## Alle EANs Almere + GPRS acties
EAN Code | Einde looptijd | Te vervangen voor 1 dec 2025 | Actie: Overzicht te wisselen | Actie: Wat te plaatsen? | Verkooprelatie | Project | street | streetnumber | streetnumberaddition | zipcode | city | Begindatum abonnement | Modem_serialnumber | Emeter_serialnumber
871687120000315887 | 2017-06-30 | Nee |  |  | Gemeente Almere | 1315HD21NAAST Koopmanstraat 21NAAST, 1315HD, ALMERE, NL | [5 empty] | 2012-07-01
871687120000340223 | 2017-06-30 | Nee |  |  | Gemeente Almere | 1312ST2 Ouverture 2, 1312ST, ALMERE, NL | [5 empty] | 2012-07-01
871687110000823154 | 2017-06-30 | Nee |  |  | Gemeente Almere | 1358CB10 Lijsterweg 10, 1358CB, ALMERE, NL | [5 empty] | 2012-07-01
871687110000989515 | 2017-06-30 | Nee |  |  | Gemeente Almere | 1315 XN2nb Hospitaalpromenade 2nb, 1315 XN, ALMERE, NL | [5 empty] | 2012-07-01
871687120101174802 | 2017-06-30 | Ja | Meter modem wissel | IM MMS: L&G V066+IB61 of Metcom: V0301+IB63 | Gemeente Almere | 1325AL3 Odeonstraat 3, 1325AL, ALMERE, NL | Odeonstraat | 3 |  | 1325 AL | Almere | 2012-07-01 | IB32010014197213 | Z0NT000406714014
871687120101145208 | 2018-07-31 | Nee |  |  | Gemeente Almere | 1325 VQ99999VRI-KR2042 Landdrostdreef 99999VRI-KR2042, 1325 VQ, ALMERE, NL | [5 empty] | 2013-08-01
871687120101157966 | 2018-07-31 | Nee |  |  | Gemeente Almere | 1325VQ99999VRI Landdrostdreef 99999VRI, 1325VQ, ALMERE, NL | [5 empty] | 2013-08-01
871687120100078101 | 2018-07-31 | Nee |  |  | Gemeente Almere | 1325 VQ99999VRI-KR2006 Landdrostdreef 99999VRI-KR2006, 1325 VQ, ALMERE, NL | [5 empty] | 2013-08-01
871687120057779083 | 2018-07-31 | Nee |  |  | Gemeente Almere | 1334BV99999OV-KAS Globeplein 99999OV-KAS, 1334BV, ALMERE, NL | [5 empty] | 2013-08-01
871687120057779618 | 2018-07-31 | Nee |  |  | Gemeente Almere | 1353AE99999OV-MRS Haak 99999OV-MRS, 1353AE, ALMERE, NL | [5 empty] | 2013-08-01
871687120058470439 | 2018-07-31 | Nee |  |  | Gemeente Almere | 1312 AQ99999VRI-KR2015 Waddendreef 99999VRI-KR2015, 1312 AQ, ALMERE, NL | [5 empty] | 2013-08-01
871687120056690907 | 2018-07-31 | Nee |  |  | Gemeente Almere | 1300 ZZ99999VRI-KR2037 Veluwedreef 99999VRI-KR2037, 1300 ZZ, ALMERE, NL | [5 empty] | 2013-08-01
871687120058608016 | 2018-07-31 | Nee |  |  | Gemeente Almere | 1339MV1HOEK Martiniquestraat 1HOEK, 1339MV, ALMERE, NL | [5 empty] | 2013-08-01
871687120058184985 | 2018-07-31 | Nee |  |  | Gemeente Almere | 1315HL21 Muntmeesterhof 21, 1315HL, ALMERE, NL | [5 empty] | 2013-08-01
871687120058265172 | 2018-07-31 | Nee |  |  | Gemeente Almere | 1309DQ9999 Hogering 9999, 1309DQ, ALMERE, NL | [5 empty] | 2013-08-01
871687120058275553 | 2018-07-31 | Nee |  |  | Gemeente Almere | 1324ZY99999BY Syurmeypad 99999BY, 1324ZY, ALMERE, NL | [5 empty] | 2013-08-01
871687120058506251 | 2018-07-31 | Nee |  |  | Gemeente Almere | 1324 LE99999VRI-KR2018 Rotterdamweg 99999VRI-KR2018, 1324 LE, ALMERE, NL | [5 empty] | 2013-08-01
871687120058506268 | 2018-07-31 | Nee |  |  | Gemeente Almere | 1324 RP99999VRI-KR2016 Amsterdamweg 99999VRI-KR2016, 1324 RP, ALMERE, NL | [5 empty] | 2013-08-01
871687120056460357 | 2018-07-31 | Nee |  |  | Gemeente Almere | 1338JM69 Tapirstraat 69, 1338JM, ALMERE, NL | [5 empty] | 2013-08-01
871687120058508484 | 2018-07-31 | Nee |  |  | Gemeente Almere | 1318YX2I Gebied 2I, 1318YX, ALMERE, NL | [5 empty] | 2013-08-01
871687120056472367 | 2018-07-31 | Nee |  |  | Gemeente Almere | 1325EM99999BY Cinemadreef 99999BY, 1325EM, ALMERE, NL | [5 empty] | 2013-08-01
871687120056479625 | 2018-07-31 | Nee |  |  | Gemeente Almere | 1353HQ99999VRI-KR Havendreef 99999VRI-KR, 1353HQ, ALMERE, NL | [5 empty] | 2013-08-01
871687120056489037 | 2018-07-31 | Nee |  |  | Gemeente Almere | 1353 HQ99999VRI-KR2023 Havendreef 99999VRI-KR2023, 1353 HQ, ALMERE, NL | [5 empty] | 2013-08-01
871687120058343467 | 2018-07-31 | Nee |  |  | Gemeente Almere | 1339EV99999BY Mahoniestraat 99999BY, 1339EV, ALMERE, NL | [5 empty] | 2013-08-01
871687120058414198 | 2018-07-31 | Nee |  |  | Gemeente Almere | 1313 VQ99999BA Beatrixpad 99999BA, 1313 VQ, ALMERE, NL | [5 empty] | 2013-08-01
871687120058414778 | 2018-07-31 | Nee |  |  | Gemeente Almere | 1338 ZK1PP221/6A Bergsmapad 1PP221/6A, 1338 ZK, ALMERE, NL | [5 empty] | 2013-08-01
871687120057775696 | 2018-07-31 | Nee |  |  | Gemeente Almere | 1322 AC99999OV-KAST212 Televisieweg 99999OV-KAST212, 1322 AC, ALMERE, NL | [5 empty] | 2013-08-01
871687120057775764 | 2018-07-31 | Nee |  |  | Gemeente Almere | 1332 BW99999OV-KAST336 Groene Kadeweg 99999OV-KAST336, 1332 BW, ALMERE, NL | [5 empty] | 2013-08-01
871687120057775832 | 2018-07-31 | Nee |  |  | Gemeente Almere | 1312 XA99999OV-KAST Vlielandlaan 99999OV-KAST, 1312 XA, ALMERE, NL | [5 empty] | 2013-08-01
871687120057775887 | 2018-07-31 | Nee |  |  | Gemeente Almere | 1324 RP99999OV-KAST215 Amsterdamweg 99999OV-KAST215, 1324 RP, ALMERE, NL | [5 empty] | 2013-08-01
871687120057776167 | 2018-07-31 | Nee |  |  | Gemeente Almere | 1322 AB99999OV-KAST Antennestraat 99999OV-KAST, 1322 AB, ALMERE, NL | [5 empty] | 2013-08-01
871687120056647277 | 2018-07-31 | Nee |  |  | Gemeente Almere | 1326 XQ99999VRIKOBI401 Bodestraat 99999VRIKOBI401, 1326 XQ, ALMERE, NL | [5 empty] | 2013-08-01
871687120058552852 | 2018-07-31 | Nee |  |  | Gemeente Almere | 1312 AQ99999VRI-KR 201 Waddendreef 99999VRI-KR 201, 1312 AQ, ALMERE, NL | [5 empty] | 2013-08-01
871687120058554306 | 2018-07-31 | Nee |  |  | Gemeente Almere | 1352CA99999BY Nijvergouw 99999BY, 1352CA, ALMERE, NL | [5 empty] | 2013-08-01
871687120057697127 | 2018-07-31 | Nee |  |  | Gemeente Almere | 1357 BA10Rioolgem. Goedewerf 10Rioolgem., 1357 BA, ALMERE, NL | [5 empty] | 2013-08-01
871687120058508187 | 2018-07-31 | Nee |  |  | Gemeente Almere | 1321 LC103NAAST Jaap ter Haarstraat 103NAAST, 1321 LC, ALMERE, NL | [5 empty] | 2013-08-01
871687120058110236 | 2018-07-31 | Nee |  |  | Gemeente Almere | 1324 PT164VRIKOBI108 Alkmaargracht 164VRIKOBI108, 1324 PT, ALMERE, NL | [5 empty] | 2013-08-01
871687120058525498 | 2018-07-31 | Nee |  |  | Gemeente Almere | 1315AB35T/O Blekerstraat 35T/O, 1315AB, ALMERE, NL | [5 empty] | 2013-08-01
871687120056531538 | 2018-07-31 | Nee |  |  | Gemeente Almere | 1315 HE10BY Koopmanstraat 10BY, 1315 HE, ALMERE, NL | [5 empty] | 2013-08-01
871687120058541771 | 2018-07-31 | Nee |  |  | Gemeente Almere | 1324 TZ1OV-KAST De Korver Sportpark 1OV-KAST, 1324 TZ, ALMERE, NL | [5 empty] | 2013-08-01
871687120058149212 | 2018-07-31 | Nee |  |  | Gemeente Almere | 1317RH12 Wijtingstraat 12, 1317RH, ALMERE, NL | [5 empty] | 2013-08-01
871687120057750877 | 2018-07-31 | Nee |  |  | Gemeente Almere | 1352EB24 Brongouw 24, 1352EB, ALMERE, NL | [5 empty] | 2013-08-01
871687120058368019 | 2018-07-31 | Nee |  |  | Gemeente Almere | 1335KC6BY Maandenweg 6BY, 1335KC, ALMERE, NL | [5 empty] | 2013-08-01
871687120057771049 | 2018-07-31 | Nee |  |  | Gemeente Almere | 1357PB62 Sluis 62, 1357PB, ALMERE, NL | [5 empty] | 2013-08-01
871687120058374515 | 2018-07-31 | Nee |  |  | Gemeente Almere | 1332BW28T/O Groene Kadeweg 28T/O, 1332BW, ALMERE, NL | [5 empty] | 2013-08-01
871687120057775672 | 2018-07-31 | Nee |  |  | Gemeente Almere | 1351 AB20OV-KAST114 De Steiger 20OV-KAST114, 1351 AB, ALMERE, NL | [5 empty] | 2013-08-01
871687120057775689 | 2018-07-31 | Nee |  |  | Gemeente Almere | 1357 DK15OV-KAST113 Oosterdreef 15OV-KAST113, 1357 DK, ALMERE, NL | [5 empty] | 2013-08-01
871687120057775726 | 2018-07-31 | Nee |  |  | Gemeente Almere | 1333 VD1OV-KAST A Boekenweg 1OV-KAST, 1333 VD, ALMERE, NL | [5 empty] | 2013-08-01
871687120057775788 | 2018-07-31 | Nee |  |  | Gemeente Almere | 1315 RA1OV-KAST256 Hospitaalweg 1OV-KAST256, 1315 RA, ALMERE, NL | [5 empty] | 2013-08-01
871687120057775856 | 2018-07-31 | Nee |  |  | Gemeente Almere | 1357 BG23OV-KAST112 Achterwerf 23OV-KAST112, 1357 BG, ALMERE, NL | [5 empty] | 2013-08-01
871687120057775917 | 2018-07-31 | Nee |  |  | Gemeente Almere | 1338 GA4OV-KAST308 Trekweg 4OV-KAST308, 1338 GA, ALMERE, NL | [5 empty] | 2013-08-01
871687120057775993 | 2018-07-31 | Nee |  |  | Gemeente Almere | 1315 HN26OV-KAST Korte Promenade 26OV-KAST, 1315 HN, ALMERE, NL | [5 empty] | 2013-08-01
871687120057776105 | 2018-07-31 | Nee |  |  | Gemeente Almere | 1353 BH6OV-KAST Boogstraat 6OV-KAST, 1353 BH, ALMERE, NL | [5 empty] | 2013-08-01
871687120057776211 | 2018-07-31 | Nee |  |  | Gemeente Almere | 1326 AW107OV-KAST Haagbeukweg 107OV-KAST, 1326 AW, ALMERE, NL | [5 empty] | 2013-08-01
871687120057776402 | 2018-07-31 | Nee |  |  | Gemeente Almere | 1339 LB8OV KAST Trekweg 8OV KAST, 1339 LB, ALMERE, NL | [5 empty] | 2013-08-01
871687120057776556 | 2018-07-31 | Nee |  |  | Gemeente Almere | 1315 EP65OV-KAST Bottelaarpassage 65OV-KAST, 1315 EP, ALMERE, NL | [5 empty] | 2013-08-01
871687120057776563 | 2018-07-31 | Nee |  |  | Gemeente Almere | 1315AT13 Zoetelaarpassage 13, 1315AT, ALMERE, NL | [5 empty] | 2013-08-01
871687120057776587 | 2018-07-31 | Nee |  |  | Gemeente Almere | 1354 LE15OV-KAST Marktstraat 15OV-KAST, 1354 LE, ALMERE, NL | [5 empty] | 2013-08-01
871687120057776600 | 2018-07-31 | Nee |  |  | Gemeente Almere | 1324 ZX1OV-KAST115 Oorweg 1OV-KAST115, 1324 ZX, ALMERE, NL | [5 empty] | 2013-08-01
871687120057777621 | 2018-07-31 | Nee |  |  | Gemeente Almere | 1316BR2233OV-MRS Randstad 2233OV-MRS, 1316BR, ALMERE, NL | [5 empty] | 2013-08-01
871687120057777638 | 2018-07-31 | Nee |  |  | Gemeente Almere | 1316BR2233OV-MRS Randstad 2233OV-MRS, 1316BR, ALMERE, NL | [5 empty] | 2013-08-01
871687120058003019 | 2018-07-31 | Nee |  |  | Gemeente Almere | 1331AJ16 Hugo de Vriesweg 16, 1331AJ, ALMERE, NL | [5 empty] | 2013-08-01
871687120058405943 | 2018-07-31 | Nee |  |  | Gemeente Almere | 1321BG23BY Godfried Bomansstraat 23BY, 1321BG, ALMERE, NL | [5 empty] | 2013-08-01
871687120058577985 | 2018-07-31 | Nee |  |  | Gemeente Almere | 1339MJ30 Trinidadstraat 30, 1339MJ, ALMERE, NL | [5 empty] | 2013-08-01
871687120058587489 | 2018-07-31 | Nee |  |  | Gemeente Almere | 1315HR1 Stadhuisplein 1, 1315HR, ALMERE, NL | [5 empty] | 2013-08-01
871687120058599659 | 2018-07-31 | Nee |  |  | Gemeente Almere | 1315 BA1VRI-KOBI51 Wagenmakerbaan 1VRI-KOBI51, 1315 BA, ALMERE, NL | [5 empty] | 2013-08-01
871687120058615410 | 2018-07-31 | Nee |  |  | Gemeente Almere | 1323VA4MSR Operetteweg 4MSR, 1323VA, ALMERE, NL | [5 empty] | 2013-08-01
871687120057683861 | 2018-07-31 | Nee |  |  | Gemeente Almere | 1351AB31 De Steiger 31, 1351AB, ALMERE, NL | [5 empty] | 2013-08-01
871687120057683953 | 2018-07-31 | Nee |  |  | Gemeente Almere | 1355AJ105 Rozenwerf 105, 1355AJ, ALMERE, NL | [5 empty] | 2013-08-01
871687120057684011 | 2018-07-31 | Nee |  |  | Gemeente Almere | 1354CN12BY Parkwerf 12BY, 1354CN, ALMERE, NL | [5 empty] | 2013-08-01
871687120057693297 | 2018-07-31 | Nee |  |  | Gemeente Almere | 1357AD39 Wittewerf 39, 1357AD, ALMERE, NL | [5 empty] | 2013-08-01
871687120058094529 | 2018-07-31 | Nee |  |  | Gemeente Almere | 1317RH12 Wijtingstraat 12, 1317RH, ALMERE, NL | [5 empty] | 2013-08-01
871687120101668042 | 2018-07-31 | Nee |  |  | Gemeente Almere | 1328RL1OV Piranesistraat 1OV, 1328RL, ALMERE, NL | [5 empty] | 2013-08-01
871687120101624086 | 2018-07-31 | Nee |  |  | Gemeente Almere | 1328 LE10bij Chagallweg 10bij, 1328 LE, ALMERE, NL | [5 empty] | 2013-08-01
871687120101500595 | 2018-07-31 | Nee |  |  | Gemeente Almere | 1358BT1SLUIS Oude Waterlandseweg 1SLUIS, 1358BT, ALMERE, NL | [5 empty] | 2013-08-01
871687120101624505 | 2018-07-31 | Nee |  |  | Gemeente Almere | 1315 BL11ov box 1 Brouwerstraat 11ov box 1, 1315 BL, ALMERE, NL | [5 empty] | 2013-08-01
871687120101667151 | 2018-07-31 | Nee |  |  | Gemeente Almere | 1315 BL11ov box 4 Brouwerstraat 11ov box 4, 1315 BL, ALMERE, NL | [5 empty] | 2013-08-01
871687110000173631 | 2018-07-31 | Nee |  |  | Gemeente Almere | 1319BN2MSR-OV Giek 2MSR-OV, 1319BN, ALMERE, NL | [5 empty] | 2013-08-01
871687110000253852 | 2018-07-31 | Nee |  |  | Gemeente Almere | 1361 PQ1OV-KAST Pampusweg 1OV-KAST, 1361 PQ, ALMERE, NL | [5 empty] | 2013-08-01
871687110000278282 | 2018-07-31 | Nee |  |  | Gemeente Almere | 1324ZZ10UTOPIA Archerpad 10UTOPIA, 1324ZZ, ALMERE, NL | [5 empty] | 2013-08-01
871687110000408061 | 2018-07-31 | Nee |  |  | Gemeente Almere | 0000OA99999RG3390 Gerard Monninkpad 99999RG3390, 0000OA, ALMERE, NL | [5 empty] | 2013-08-01
871687110000614202 | 2018-07-31 | Nee |  |  | Gemeente Almere | 1362AD70RG112/ Argonweg 70RG112/, 1362AD, ALMERE, NL | [5 empty] | 2013-08-01
871687110000571345 | 2018-07-31 | Nee |  |  | Gemeente Almere | 1319CV1 Poolanker 1, 1319CV, ALMERE, NL | [5 empty] | 2013-08-01
871687110000597390 | 2018-07-31 | Nee |  |  | Gemeente Almere | 1351 HL133RG213/5 Gildemark 133RG213/5, 1351 HL, ALMERE, NL | [5 empty] | 2013-08-01
871687110000632312 | 2018-07-31 | Nee |  |  | Gemeente Almere | 1316BM153 Randstad 22 153, 1316BM, ALMERE, NL | [5 empty] | 2013-08-01
871687110000728336 | 2018-07-31 | Nee |  |  | Gemeente Almere | 1334 HC67PUTKAST Buenos Airesstraat 67PUTKAST, 1334 HC, ALMERE, NL | [5 empty] | 2013-08-01
871687110000705436 | 2018-07-31 | Nee |  |  | Gemeente Almere | 1357NZ3 Sluis 3, 1357NZ, ALMERE, NL | [5 empty] | 2013-08-01
871687110000890026 | 2018-07-31 | Nee |  |  | Gemeente Almere | 1349CB6 Paradijsvogelweg 6, 1349CB, ALMERE, NL | [5 empty] | 2013-08-01
871687110000901227 | 2018-07-31 | Nee |  |  | Gemeente Almere | 1362 GH89OV kast406 Xenonstraat 89OV kast406, 1362 GH, ALMERE, NL | [5 empty] | 2013-08-01
871687110000963416 | 2018-07-31 | Nee |  |  | Gemeente Almere | 1357 NB39to Kruisstraat 39to, 1357 NB, ALMERE, NL | [5 empty] | 2013-08-01
871687110001217181 | 2018-07-31 | Nee |  |  | Gemeente Almere | 1334 AA1VRIkobi215 Staalstraat 1VRIkobi215, 1334 AA, ALMERE, NL | [5 empty] | 2013-08-01
871687110001453879 | 2018-07-31 | Nee |  |  | Gemeente Almere | 1309 BA1OV Kast IJmeerdijk 1OV Kast, 1309 BA, ALMERE, NL | [5 empty] | 2013-08-01
871687110001563240 | 2018-07-31 | Nee |  |  | Gemeente Almere | 1362LA7OV Pierre de Coubertinlaan 7OV, 1362LA, ALMERE, NL | [5 empty] | 2013-08-01
871687110001658298 | 2018-07-31 | Nee |  |  | Gemeente Almere | 1314CH1GVB P.J. Oudweg 1GVB, 1314CH, ALMERE, NL | [5 empty] | 2013-08-01
871687110001767587 | 2018-07-31 | Nee |  |  | Gemeente Almere | 1363LG8 Leif Erikssonstraat 8, 1363LG, ALMERE, NL | [5 empty] | 2013-08-01
871687110001788162 | 2018-07-31 | Nee |  |  | Gemeente Almere | 1362AG151OV Neonweg 151OV, 1362AG, ALMERE, NL | [5 empty] | 2013-08-01
871687110001820459 | 2018-07-31 | Nee |  |  | Gemeente Almere | 1362LA7P111.1 Pierre de Coubertinlaan 7P111.1, 1362LA, ALMERE, NL | [5 empty] | 2013-08-01
871687110002636288 | 2018-07-31 | Nee |  |  | Gemeente Almere | 1334PA2 Straat van Florida 2, 1334PA, ALMERE, NL | [5 empty] | 2013-08-01
871687110002604980 | 2018-07-31 | Ja | Meter modem wissel | DM: MMS: 3-fase E0071 + IB63 | Gemeente Almere | 1332AC2OV-KAS Draaibrugweg 2OV-KAS, 1332AC, ALMERE, NL | Draaibrugweg | 2 | OV-KAS | 1332 AC | Almere | 2013-08-01 | IB32010014197513 | ZBL4000402440413
871687110002620164 | 2018-07-31 | Ja | Meter modem wissel | DM: MMS: 3-fase E0071 + IB63 | Gemeente Almere | 1309BA1A-BA IJmeerdijk 1A-BA, 1309BA, ALMERE, NL | IJmeerdijk | 1 | A-BA | 1309 BA | Almere | 2013-08-01 | IB32010014192113 | ZBL4000402440613
871687110002690020 | 2018-07-31 | Ja | Meter modem wissel | DM: MMS: 3-fase E0071 + IB63 | Gemeente Almere | 1359HZ55 Meerveldstraat 55, 1359HZ, ALMERE, NL | Meerveldstraat | 55 |  | 1359 HZ | Almere | 2013-08-01 | IB32010013715114 | ZBL4000412409014
871687120000034795 | 2018-12-31 | Ja | Modem wissel | Modem Sim wissel - IB61 plaatsen | Gemeente Almere | 1314CH1GVB P.J. Oudweg 1GVB, 1314CH, ALMERE, NL | P.J. Oudweg | 1 | GVB | 1314 CH | Almere | 2014-01-01 | IB36005088550314 | V066005099851714
871687110003170286 | 2019-03-08 | Ja | Meter modem wissel | DM: MMS: 3-fase E0071 + IB63 | Gemeente Almere | 1341BA148 Marie Curielaan 148, 1341BA, ALMERE, NL | Marie Curielaan | 148 |  | 1341 BA | Almere | 2018-03-09 | IB32010019343218 | ZBL4000415997415
871687120058107137 | 2019-05-31 | Nee |  |  | Gemeente Almere | 1314EQ156 Randstaddreef 156, 1314EQ, ALMERE, NL | [5 empty] | 2014-06-01
871687120058107144 | 2019-05-31 | Nee |  |  | Gemeente Almere | 1314EQ157 Randstaddreef 157, 1314EQ, ALMERE, NL | [5 empty] | 2014-06-01
871687120056452031 | 2019-05-31 | Nee |  |  | Gemeente Almere | 1312EA31 Divertimentostraat 31, 1312EA, ALMERE, NL | [5 empty] | 2014-06-01
871687120058099319 | 2019-05-31 | Nee |  |  | Gemeente Almere | 1312XA1PP 225 Beatrixlaan 1PP 225, 1312XA, ALMERE, NL | [5 empty] | 2014-06-01
871687120058099340 | 2019-05-31 | Nee |  |  | Gemeente Almere | 1312XA1PP 225 Beatrixlaan 1PP 225, 1312XA, ALMERE, NL | [5 empty] | 2014-06-01
871687120058099357 | 2019-05-31 | Nee |  |  | Gemeente Almere | 1312XA1PP 225 Beatrixlaan 1PP 225, 1312XA, ALMERE, NL | [5 empty] | 2014-06-01
871687120058107083 | 2019-05-31 | Nee |  |  | Gemeente Almere | 1314RA3BY Churchillweg 3BY, 1314RA, ALMERE, NL | [5 empty] | 2014-06-01
871687120058107090 | 2019-05-31 | Nee |  |  | Gemeente Almere | 1316BP23 Randstad 22 23, 1316BP, ALMERE, NL | [5 empty] | 2014-06-01
871687120058107106 | 2019-05-31 | Nee |  |  | Gemeente Almere | 1314BJ71 Randstad 21 71, 1314BJ, ALMERE, NL | [5 empty] | 2014-06-01
871687120058107892 | 2019-05-31 | Nee |  |  | Gemeente Almere | 1314AR4 Markerkant 14 4, 1314AR, ALMERE, NL | [5 empty] | 2014-06-01
871687120058129337 | 2019-05-31 | Nee |  |  | Gemeente Almere | 1316 TA7PP 227/0 De Realiteit 7PP 227/0, 1316 TA, ALMERE, NL | [5 empty] | 2014-06-01
871687120058585379 | 2019-05-31 | Nee |  |  | Gemeente Almere | 1315GK41 Spoordreef 41, 1315GK, ALMERE, NL | [5 empty] | 2014-06-01
871687120058089396 | 2019-05-31 | Nee |  |  | Gemeente Almere | 1324AA1 Dokkumlaan 1, 1324AA, ALMERE, NL | [5 empty] | 2014-06-01
871687110001375577 | 2019-05-31 | Nee |  |  | Gemeente Almere | 1314 CB31RG 221/7 Wisselweg 31RG 221/7, 1314 CB, ALMERE, NL | [5 empty] | 2014-06-01
871687120058107120 | 2019-05-31 | Ja | Meter modem wissel | DM: MMS: 3-fase E0071 + IB63 | Gemeente Almere | 1314EQ219 Randstaddreef 219, 1314EQ, ALMERE, NL | Randstaddreef | 219 |  | 1314 EQ | Almere | 2014-06-01 | IB32010013423713 | ZBL4000345631713
871687120058169166 | 2019-05-31 | Ja | Meter modem wissel | DM: MMS: 3-fase E0071 + IB63 | Gemeente Almere | 1314HN24 Mierikswortelpad 24, 1314HN, ALMERE, NL | Mierikswortelpad | 24 |  | 1314 HN | Almere | 2014-06-01 | IB32010013424213 | ZBL4000345630013
871687120058186873 | 2019-05-31 | Ja | Meter modem wissel | DM: MMS: 3-fase E0071 + IB63 | Gemeente Almere | 1325UY9999 Noorderledeweg 9999, 1325UY, ALMERE, NL | Noorderledeweg | 9999 |  | 1325 UY | Almere | 2014-06-01 | IB32010010469113 | ZBL4000345631213
871687120056502859 | 2019-05-31 | Ja | Meter modem wissel | DM: MMS: 3-fase E0071 + IB63 | Gemeente Almere | 1314BA99999 Randstaddreef 99999, 1314BA, ALMERE, NL | Randstaddreef | 99999 |  | 1314 BA | Almere | 2014-06-01 | IB32010010469013 | ZBL4000345626913
871687120058099401 | 2019-05-31 | Ja | Meter modem wissel | DM: MMS: 3-fase E0071 + IB63 | Gemeente Almere | 1312 JW1PP 225 Klein Brandt Sportpark 1PP 225, 1312 JW, ALMERE, NL | Klein Brandt Sportpark | 1 | PP 225 | 1312 JW | Almere | 2014-06-01 | IB32010010468013 | ZBL4000345626613
871687120058099418 | 2019-05-31 | Ja | Meter modem wissel | DM: MMS: 3-fase E0071 + IB63 | Gemeente Almere | 1314HL9 Laurierstraat 9, 1314HL, ALMERE, NL | Laurierstraat | 9 |  | 1314 HL | Almere | 2014-06-01 | IB32010013423513 | ZBL4000345631613
871687120058107861 | 2019-05-31 | Ja | Meter modem wissel | DM: MMS: 3-fase E0071 + IB63 | Gemeente Almere | 1314CB31RG 221 Wisselweg 31RG 221, 1314CB, ALMERE, NL | Wisselweg | 31 | RG 221 | 1314 CB | Almere | 2014-06-01 | IB32010013421313 | ZBL4000345631913
871687120058107878 | 2019-05-31 | Ja | Meter modem wissel | DM: MMS: 3-fase E0071 + IB63 | Gemeente Almere | 1314VB10 W. Dreesweg 10, 1314VB, ALMERE, NL | W. Dreesweg | 10 |  | 1314 VB | Almere | 2014-06-01 | IB32010010468813 | ZBL4000345627113
871687120058160682 | 2019-05-31 | Ja | Meter modem wissel | DM: MMS: 3-fase E0071 + IB63 | Gemeente Almere | 1317 SL2pp 2522 Botplein 2pp 2522, 1317 SL, ALMERE, NL | Botplein | 2 | pp 2522 | 1317 SL | Almere | 2014-06-01 | IB32010013424713 | ZBL4000345632813
871687120058187221 | 2019-05-31 | Ja | Meter modem wissel | DM: MMS: 3-fase E0071 + IB63 | Gemeente Almere | 1314 AZ6PP 223/3 Rie Mastenbroeksportpark 6PP 223/3, 1314 AZ, ALMERE, NL | Rie Mastenbroeksportpark | 6 | PP 223/3 | 1314 AZ | Almere | 2014-06-01 | IB32010010468313 | ZBL4000345625313
871687120058094543 | 2019-05-31 | Ja | Meter modem wissel | DM: MMS: 3-fase E0071 + IB63 | Gemeente Almere | 1324EB2 Olstgracht 2, 1324EB, ALMERE, NL | Olstgracht | 2 |  | 1324 EB | Almere | 2014-06-01 | IB32010013420913 | ZBL4000345632113
871687120101464477 | 2019-05-31 | Ja | Meter modem wissel | DM: MMS: 3-fase E0071 + IB63 | Gemeente Almere | 1315 BL1RG 222/3 Brouwerstraat 1RG 222/3, 1315 BL, ALMERE, NL | Brouwerstraat | 1 | RG 222/3 | 1315 BL | Almere | 2014-06-01 | IB32010013421713 | ZBL4000345627713
871687110001484002 | 2019-05-31 | Ja | Meter modem wissel | DM: MMS: 3-fase E0071 + IB63 | Gemeente Almere | 1312 AW2Gemaal Beatrixpromenade 2Gemaal, 1312 AW, ALMERE, NL | Beatrixpromenade | 2 | Gemaal | 1312 AW | Almere | 2014-06-01 | IB32010013420813 | ZBL4000345623313
871687120101624895 | 2019-05-31 | Ja | Meter modem wissel | DM: MMS: 3-fase E0071 + IB63 | Gemeente Almere | 1319 BJ36RG131/2 Fokkeboom 36RG131/2, 1319 BJ, ALMERE, NL | Fokkeboom | 36 | RG131/2 | 1319 BJ | Almere | 2014-06-01 | IB32010010467913 | ZBL4000345626513
871687110000312375 | 2019-05-31 | Ja | Meter modem wissel | DM: MMS: 3-fase E0071 + IB63 | Gemeente Almere | 1315VG4 De Corridor 4, 1315VG, ALMERE, NL | De Corridor | 4 |  | 1315 VG | Almere | 2014-06-01 | IB32010013421613 | ZBL4000345628113
871687110000624249 | 2019-05-31 | Ja | Meter modem wissel | DM: MMS: 3-fase E0071 + IB63 | Gemeente Almere | 1316VV144RG Noorderplassenweg 144RG, 1316VV, ALMERE, NL | Noorderplassenweg | 144 | RG | 1316 VV | Almere | 2014-06-01 | IB32010010468413 | ZBL4000345627613
871687110001276188 | 2019-05-31 | Ja | Meter modem wissel | DM: MMS: 3-fase E0071 + IB63 | Gemeente Almere | 1312 JW7PP 225 Klein Brandt Sportpark 7PP 225, 1312 JW, ALMERE, NL | Klein Brandt Sportpark | 7 | PP 225 | 1312 JW | Almere | 2014-06-01 | IB32010010468113 | ZBL4000345626113
871687120100614651 | 2019-06-30 | Nee |  |  | Gemeente Almere | 1326BQ99999PUT Hagevoortdreef 99999PUT, 1326BQ, ALMERE, NL | [5 empty] | 2014-07-01
871687120100076152 | 2019-06-30 | Nee |  |  | Gemeente Almere | 1326BQ99999OV KAS Hagevoortdreef 99999OV KAS, 1326BQ, ALMERE, NL | [5 empty] | 2014-07-01
871687120100078156 | 2019-06-30 | Nee |  |  | Gemeente Almere | 1327AH50BY Veluwezoom 50BY, 1327AH, ALMERE, NL | [5 empty] | 2014-07-01
871687120057777423 | 2019-06-30 | Nee |  |  | Gemeente Almere | 1318EG1OV-MRS Estafettelaan 1OV-MRS, 1318EG, ALMERE, NL | [5 empty] | 2014-08-01
871687120058589834 | 2019-06-30 | Nee |  |  | Gemeente Almere | 1322CE2 Transistorstraat 2, 1322CE, ALMERE, NL | [5 empty] | 2014-07-01
871687120058275577 | 2019-06-30 | Nee |  |  | Gemeente Almere | 1300ZZ9999VRI-KR Veluwedreef 9999VRI-KR, 1300ZZ, ALMERE, NL | [5 empty] | 2014-07-01
871687120058275584 | 2019-06-30 | Nee |  |  | Gemeente Almere | 1300ZZ9999VRI-KR Veluwedreef 9999VRI-KR, 1300ZZ, ALMERE, NL | [5 empty] | 2014-07-01
871687120058275607 | 2019-06-30 | Nee |  |  | Gemeente Almere | 1300ZZ9999VRI-KR Veluwedreef 9999VRI-KR, 1300ZZ, ALMERE, NL | [5 empty] | 2014-07-01
871687120058275614 | 2019-06-30 | Nee |  |  | Gemeente Almere | 1300ZZ9999VRI-KR Veluwedreef 9999VRI-KR, 1300ZZ, ALMERE, NL | [5 empty] | 2014-07-01
871687120058275638 | 2019-06-30 | Nee |  |  | Gemeente Almere | 1300ZZ9999VRI-KR Veluwedreef 9999VRI-KR, 1300ZZ, ALMERE, NL | [5 empty] | 2014-07-01
871687120058275645 | 2019-06-30 | Nee |  |  | Gemeente Almere | 1300ZZ99999BY Veluwedreef 99999BY, 1300ZZ, ALMERE, NL | [5 empty] | 2014-07-01
871687120058275652 | 2019-06-30 | Nee |  |  | Gemeente Almere | 1325EM99999BY Cinemadreef 99999BY, 1325EM, ALMERE, NL | [5 empty] | 2014-07-01
871687120058275669 | 2019-06-30 | Nee |  |  | Gemeente Almere | 1325EM99999BY Cinemadreef 99999BY, 1325EM, ALMERE, NL | [5 empty] | 2014-07-01
871687120058275676 | 2019-06-30 | Nee |  |  | Gemeente Almere | 1325EM99999BY Cinemadreef 99999BY, 1325EM, ALMERE, NL | [5 empty] | 2014-07-01
871687120056484476 | 2019-06-30 | Nee |  |  | Gemeente Almere | 1354YQ99999 Buitenhoutsedreef 99999, 1354YQ, ALMERE, NL | [5 empty] | 2014-07-01
871687120058511309 | 2019-06-30 | Nee |  |  | Gemeente Almere | 1331GA15 C. Commelinweg 15, 1331GA, ALMERE, NL | [5 empty] | 2014-07-01
871687120058330405 | 2019-06-30 | Nee |  |  | Gemeente Almere | 1321KR99999BY Prozastraat 99999BY, 1321KR, ALMERE, NL | [5 empty] | 2014-07-01
871687120058544079 | 2019-06-30 | Nee |  |  | Gemeente Almere | 1331GE11BY J. Huydecoperweg 11BY, 1331GE, ALMERE, NL | [5 empty] | 2014-07-01
871687120058544154 | 2019-06-30 | Nee |  |  | Gemeente Almere | 1335LW99999 Maurice Garinpad 99999, 1335LW, ALMERE, NL | [5 empty] | 2014-07-01
871687120058412354 | 2019-06-30 | Nee |  |  | Gemeente Almere | 1326BQ99999PUT Hagevoortdreef 99999PUT, 1326BQ, ALMERE, NL | [5 empty] | 2014-07-01
871687120058099302 | 2019-06-30 | Nee |  |  | Gemeente Almere | 1312XA1AS'80 Vlielandlaan 1AS'80, 1312XA, ALMERE, NL | [5 empty] | 2014-07-01
871687120058099425 | 2019-06-30 | Nee |  |  | Gemeente Almere | 1312 XA1PP 225/4 Beatrixlaan 1PP 225/4, 1312 XA, ALMERE, NL | [5 empty] | 2014-07-01
871687120058099432 | 2019-06-30 | Nee |  |  | Gemeente Almere | 1323 CZ75PP 226/0 Saint-Saensgracht 75PP 226/0, 1323 CZ, ALMERE, NL | [5 empty] | 2014-07-01
871687120058500464 | 2019-06-30 | Nee |  |  | Gemeente Almere | 1324 AD55BY Dokkumlaan 55BY, 1324 AD, ALMERE, NL | [5 empty] | 2014-07-01
871687120057703309 | 2019-06-30 | Nee |  |  | Gemeente Almere | 1353 GB21PP 1068 Langshof 21PP 1068, 1353 GB, ALMERE, NL | [5 empty] | 2014-07-01
871687120058127272 | 2019-06-30 | Nee |  |  | Gemeente Almere | 1322AD7 Kabelstraat 7, 1322AD, ALMERE, NL | [5 empty] | 2014-07-01
871687120057731142 | 2019-06-30 | Nee |  |  | Gemeente Almere | 1358 CB4PP217/1 Lijsterweg 4PP217/1, 1358 CB, ALMERE, NL | [5 empty] | 2014-07-01
871687120057778499 | 2019-06-30 | Nee |  |  | Gemeente Almere | 1316TE15OV-MRS Von Draisweg 15OV-MRS, 1316TE, ALMERE, NL | [5 empty] | 2014-08-01
871687120058003446 | 2019-06-30 | Nee |  |  | Gemeente Almere | 1333GZ229 Dwangmolenstraat 229, 1333GZ, ALMERE, NL | [5 empty] | 2014-07-01
871687120058205321 | 2019-06-30 | Nee |  |  | Gemeente Almere | 1311 JR35PP 228/2 Rolling Stonesstraat 35PP 228/2, 1311 JR, ALMERE, NL | [5 empty] | 2014-07-01
871687120058024113 | 2019-06-30 | Nee |  |  | Gemeente Almere | 1309BA2 IJmeerdijk 2, 1309BA, ALMERE, NL | [5 empty] | 2014-07-01
871687120058024823 | 2019-06-30 | Nee |  |  | Gemeente Almere | 1332BS1 Brugplein 1, 1332BS, ALMERE, NL | [5 empty] | 2014-07-01
871687120058056572 | 2019-06-30 | Nee |  |  | Gemeente Almere | 1338WS41 Asterstraat 41, 1338WS, ALMERE, NL | [5 empty] | 2014-07-01
871687120058257221 | 2019-06-30 | Nee |  |  | Gemeente Almere | 1312 LV167PP 228/1 Mandolinestraat 167PP 228/1, 1312 LV, ALMERE, NL | [5 empty] | 2014-07-01
871687120057683977 | 2019-06-30 | Nee |  |  | Gemeente Almere | 1355EA1 Ambachtsmark 1, 1355EA, ALMERE, NL | [5 empty] | 2014-07-01
871687120057683991 | 2019-06-30 | Nee |  |  | Gemeente Almere | 1352BE93 Kromgouw 93, 1352BE, ALMERE, NL | [5 empty] | 2014-07-01
871687120058094567 | 2019-06-30 | Nee |  |  | Gemeente Almere | 1313CJ19 Buntgrasstraat 19, 1313CJ, ALMERE, NL | [5 empty] | 2014-07-01
871687120058094598 | 2019-06-30 | Nee |  |  | Gemeente Almere | 1313JB4 Valeriaanstraat 4, 1313JB, ALMERE, NL | [5 empty] | 2014-07-01
871687110001264789 | 2019-06-30 | Ja | Meter modem wissel | DM: MMS: 1-fase E0083 of E0070 + CM05 | Gemeente Almere | 1319 DL14PP 133/4 Jakobsstaf 14PP 133/4, 1319 DL, ALMERE, NL | Jakobsstaf | 14 | PP 133/4 | 1319 DL | Almere | 2014-07-01 | IB38010012529114 | KAAC003510642514
871687120101667748 | 2019-06-30 | Ja | Meter modem wissel | DM: MMS: 3-fase E0071 + IB63 | Gemeente Almere | 1336 AE2PP 265/7 Tom Poesstraat 2PP 265/7, 1336 AE, ALMERE, NL | Tom Poesstraat | 2 | PP 265/7 | 1336 AE | Almere | 2014-07-01 | IB32010013475313 | ZBL4000402511013
871687110000934263 | 2019-06-30 | Ja | Meter modem wissel | DM: MMS: 3-fase E0071 + IB63 | Gemeente Almere | 1358 EE16OV-kast Loetbos 16OV-kast, 1358 EE, ALMERE, NL | Loetbos | 16 | OV-kast | 1358 EE | Almere | 2014-08-01 | IB32010014686613 | ZBL4000402493113
871687120100079184 | 2019-06-30 | Ja | Meter modem wissel | DM: MMS: 3-fase E0071 + IB63 | Gemeente Almere | 1339DA99999VRIKOB Evenaar 99999VRIKOB, 1339DA, ALMERE, NL | Evenaar | 99999 | VRIKOB | 1339 DA | Almere | 2014-07-01 | IB32010010421713 | ZBL4000347630713
871687120101157980 | 2019-06-30 | Ja | Meter modem wissel | DM: MMS: 3-fase E0071 + IB63 | Gemeente Almere | 1339DA99999VERL Evenaar 99999VERL, 1339DA, ALMERE, NL | Evenaar | 99999 | VERL | 1339 DA | Almere | 2014-07-01 | IB32010010431013 | ZBL4000347635813
871687120100072253 | 2019-06-30 | Ja | Meter modem wissel | DM: MMS: 3-fase E0071 + IB63 | Gemeente Almere | 1321NG6 Editiestraat 6, 1321NG, ALMERE, NL | Editiestraat | 6 |  | 1321 NG | Almere | 2014-07-01 | IB32010013422413 | ZBL4000345628913
871687120100076268 | 2019-06-30 | Ja | Meter modem wissel | DM: MMS: 3-fase E0071 + IB63 | Gemeente Almere | 1324ZX3VRIKR Oorweg 3VRIKR, 1324ZX, ALMERE, NL | Oorweg | 3 | VRIKR | 1324 ZX | Almere | 2014-07-01 | IB32010010420313 | ZBL4000402444913
871687120058573215 | 2019-06-30 | Ja | Meter modem wissel | DM: MMS: 3-fase E0071 + IB63 | Gemeente Almere | 1335VQ99999 Dagenweg 99999, 1335VQ, ALMERE, NL | Dagenweg | 99999 |  | 1335 VQ | Almere | 2014-07-01 | IB32010013475013 | ZBL4000402510013
871687120100078118 | 2019-06-30 | Ja | Meter modem wissel | DM: MMS: 3-fase E0071 + IB63 | Gemeente Almere | 1322BN99999MSR Microfoonstraat 99999MSR, 1322BN, ALMERE, NL | Microfoonstraat | 99999 | MSR | 1322 BN | Almere | 2014-08-01 | IB32010010449713 | ZBL4000402528013
871687120058616202 | 2019-06-30 | Ja | Meter modem wissel | DM: MMS: 3-fase E0071 + IB63 | Gemeente Almere | 1339 DA3OV-KAST Evenaar 3OV-KAST, 1339 DA, ALMERE, NL | Evenaar | 3 | OV-KAST | 1339 DA | Almere | 2014-08-01 | IB32010014672813 | ZBL4000402501413
871687120058435070 | 2019-06-30 | Ja | Meter modem wissel | DM: MMS: 3-fase E0071 + IB63 | Gemeente Almere | 1359HJ13 Meerveldstraat 13, 1359HJ, ALMERE, NL | Meerveldstraat | 13 |  | 1359 HJ | Almere | 2014-07-01 | IB32010013479913 | ZBL4000402517413
871687120058435117 | 2019-06-30 | Ja | Meter modem wissel | DM: MMS: 3-fase E0071 + IB63 | Gemeente Almere | 1327CB23 Palmpolstraat 23, 1327CB, ALMERE, NL | Palmpolstraat | 23 |  | 1327 CB | Almere | 2014-07-01 | IB32010013483913 | ZBL4000402508513
871687120057776471 | 2019-06-30 | Ja | Meter modem wissel | DM: MMS: 3-fase E0071 + IB63 | Gemeente Almere | 1332 BW99999OV KAST Groene Kadeweg 99999OV KAST, 1332 BW, ALMERE, NL | Groene Kadeweg | 99999 | OV KAST | 1332 BW | Almere | 2014-08-01 | IB32010014686013 | ZBL4000402490813
871687120057776532 | 2019-06-30 | Ja | Meter modem wissel | DM: MMS: 3-fase E0071 + IB63 | Gemeente Almere | 1332 EC99999OV-KAST301 Damsluisweg 99999OV-KAST301, 1332 EC, ALMERE, NL | Damsluisweg | 99999 | OV-KAST301 | 1332 EC | Almere | 2014-08-01 | IB32010014682813 | ZBL4000402494413
871687120057776549 | 2019-06-30 | Ja | Meter modem wissel | DM: MMS: 3-fase E0071 + IB63 | Gemeente Almere | 1331 GB99999OV-KAST C. Commelinweg 99999OV-KAST, 1331 GB, ALMERE, NL | C. Commelinweg | 99999 | OV-KAST | 1331 GB | Almere | 2014-08-01 | IB32010013244213 | ZBL4000402493313
871687120056653018 | 2019-06-30 | Ja | Meter modem wissel | DM: MMS: 3-fase E0071 + IB63 | Gemeente Almere | 1326 EJ99999PP NS2 Haagbeukweg 99999PP NS2, 1326 EJ, ALMERE, NL | Haagbeukweg | 99999 | PP NS2 | 1326 EJ | Almere | 2014-07-01 | IB32010010418513 | ZBL4000402446713
871687120057776778 | 2019-06-30 | Ja | Meter modem wissel | DM: MMS: 3-fase E0071 + IB63 | Gemeente Almere | 1317NV99999OV-MRS Steurstraat 99999OV-MRS, 1317NV, ALMERE, NL | Steurstraat | 99999 | OV-MRS | 1317 NV | Almere | 2014-08-01 | IB32010010451713 | ZBL4000402536613
871687120057779038 | 2019-06-30 | Ja | Meter modem wissel | DM: MMS: 3-fase E0071 + IB63 | Gemeente Almere | 1322AC99999OV-MRS Televisieweg 99999OV-MRS, 1322AC, ALMERE, NL | Televisieweg | 99999 | OV-MRS | 1322 AC | Almere | 2014-08-01 | IB32010010447913 | ZBL4000402524713
871687120057779564 | 2019-06-30 | Ja | Meter modem wissel | DM: MMS: 3-fase E0071 + IB63 | Gemeente Almere | 1313LA99999OV-MRS Zwenkgrasstraat 99999OV-MRS, 1313LA, ALMERE, NL | Zwenkgrasstraat | 99999 | OV-MRS | 1313 LA | Almere | 2014-08-01 | IB32010010464213 | ZBL4000402537013
871687120056673535 | 2019-06-30 | Ja | Meter modem wissel | DM: MMS: 3-fase E0071 + IB63 | Gemeente Almere | 1326PD122 Salsastraat 122, 1326PD, ALMERE, NL | Salsastraat | 122 |  | 1326 PD | Almere | 2014-07-01 | IB32010013485313 | ZBL4000402508213
871687120058460003 | 2019-06-30 | Ja | Meter modem wissel | DM: MMS: 3-fase E0071 + IB63 | Gemeente Almere | 1333ZZ99999BY Koppeldreef 99999BY, 1333ZZ, ALMERE, NL | Koppeldreef | 99999 | BY | 1333 ZZ | Almere | 2014-07-01 | IB32010010423313 | ZBL4000347633813
871687120056683244 | 2019-06-30 | Ja | Meter modem wissel | DM: MMS: 3-fase E0071 + IB63 | Gemeente Almere | 1339EB99999BY Hennahof 99999BY, 1339EB, ALMERE, NL | Hennahof | 99999 | BY | 1339 EB | Almere | 2014-07-01 | IB32010010426113 | ZBL4000347639213
871687120100079092 | 2019-06-30 | Ja | Meter modem wissel | DM: MMS: 3-fase E0071 + IB63 | Gemeente Almere | 1339RG1 Mauritiusstraat 1, 1339RG, ALMERE, NL | Mauritiusstraat | 1 |  | 1339 RG | Almere | 2014-07-01 | IB32010010426013 | ZBL4000347639113
871687120058589506 | 2019-06-30 | Ja | Meter modem wissel | DM: MMS: 3-fase E0071 + IB63 | Gemeente Almere | 1339KX18 Antiguastraat 18, 1339KX, ALMERE, NL | Antiguastraat | 18 |  | 1339 KX | Almere | 2014-07-01 | IB32010010431713 | ZBL4000347636713
871687120058589513 | 2019-06-30 | Ja | Meter modem wissel | DM: MMS: 3-fase E0071 + IB63 | Gemeente Almere | 1333HQ99999BY Spectrumdreef 99999BY, 1333HQ, ALMERE, NL | Spectrumdreef | 99999 | BY | 1333 HQ | Almere | 2014-07-01 | IB32010010430813 | ZBL4000347638813
871687120058589520 | 2019-06-30 | Ja | Meter modem wissel | DM: MMS: 3-fase E0071 + IB63 | Gemeente Almere | 1339KL9 Curacaostraat 9, 1339KL, ALMERE, NL | Curacaostraat | 9 |  | 1339 KL | Almere | 2014-07-01 | IB32010010431413 | ZBL4000347636113
871687120058099371 | 2019-06-30 | Ja | Meter modem wissel | DM: MMS: 3-fase E0071 + IB63 | Gemeente Almere | 1353HQ3 Havendreef 3, 1353HQ, ALMERE, NL | Havendreef | 3 |  | 1353 HQ | Almere | 2014-07-01 | IB32010013422213 | ZBL4000345629413
871687120058107113 | 2019-06-30 | Ja | Meter modem wissel | DM: MMS: 3-fase E0071 + IB63 | Gemeente Almere | 1314EQ57 Randstaddreef 57, 1314EQ, ALMERE, NL | Randstaddreef | 57 |  | 1314 EQ | Almere | 2014-07-01 | IB32010013424513 | ZBL4000345629113
871687120058107151 | 2019-06-30 | Ja | Meter modem wissel | DM: MMS: 3-fase E0071 + IB63 | Gemeente Almere | 1314EQ158 Randstaddreef 158, 1314EQ, ALMERE, NL | Randstaddreef | 158 |  | 1314 EQ | Almere | 2014-07-01 | IB32010013421813 | ZBL4000345630313
871687120058127166 | 2019-06-30 | Ja | Meter modem wissel | DM: MMS: 3-fase E0071 + IB63 | Gemeente Almere | 1324 KE2PP 221/1 Breskensweg 2PP 221/1, 1324 KE, ALMERE, NL | Breskensweg | 2 | PP 221/1 | 1324 KE | Almere | 2014-07-01 | IB32010010424513 | ZBL4000402444613
871687120058500396 | 2019-06-30 | Ja | Meter modem wissel | DM: MMS: 3-fase E0071 + IB63 | Gemeente Almere | 1335RL99999BY Cornelis Matelieffstraat 99999BY, 1335RL, ALMERE, NL | Cornelis Matelieffstraat | 99999 | BY | 1335 RL | Almere | 2014-07-01 | IB32010013478013 | ZBL4000402512113
871687120058500457 | 2019-06-30 | Ja | Meter modem wissel | DM: MMS: 3-fase E0071 + IB63 | Gemeente Almere | 1357 ZZ99999SURFSTR Surfstrand 99999SURFSTR, 1357 ZZ, ALMERE, NL | Surfstrand | 99999 | SURFSTR | 1357 ZZ | Almere | 2014-07-01 | IB32010010430913 | ZBL4000347635713
871687120058500471 | 2019-06-30 | Ja | Meter modem wissel | DM: MMS: 3-fase E0071 + IB63 | Gemeente Almere | 1335WI99999BY Fluitweg 99999BY, 1335WI, ALMERE, NL | Fluitweg | 99999 | BY | 1335 WI | Almere | 2014-07-01 | IB32010013476013 | ZBL4000402511113
871687120058500495 | 2019-06-30 | Ja | Meter modem wissel | DM: MMS: 3-fase E0071 + IB63 | Gemeente Almere | 1318KE132 Pieter de Hooghstraat 132, 1318KE, ALMERE, NL | Pieter de Hooghstraat | 132 |  | 1318 KE | Almere | 2014-07-01 | IB32010013422713 | ZBL4000345630213
871687120058265196 | 2019-06-30 | Ja | Meter modem wissel | DM: MMS: 3-fase E0071 + IB63 | Gemeente Almere | 1309 BB4PP 228/5 Botterweg 4PP 228/5, 1309 BB, ALMERE, NL | Botterweg | 4 | PP 228/5 | 1309 BB | Almere | 2014-07-01 | IB32010005368912 | ZBL4000402518013
871687120058275560 | 2019-06-30 | Ja | Meter modem wissel | DM: MMS: 3-fase E0071 + IB63 | Gemeente Almere | 1300ZZ99999BY Veluwedreef 99999BY, 1300ZZ, ALMERE, NL | Veluwedreef | 99999 | BY | 1300 ZZ | Almere | 2014-07-01 | IB32010013484613 | ZBL4000402508813
871687120058275591 | 2019-06-30 | Ja | Meter modem wissel | DM: MMS: 3-fase E0071 + IB63 | Gemeente Almere | 1300ZZ9999VRI-KR Veluwedreef 9999VRI-KR, 1300ZZ, ALMERE, NL | Veluwedreef | 9999 | VRI-KR | 1300 ZZ | Almere | 2014-07-01 | IB32010010422913 | ZBL4000347633613
871687120058275621 | 2019-06-30 | Ja | Meter modem wissel | DM: MMS: 3-fase E0071 + IB63 | Gemeente Almere | 1300ZZ99999BY Veluwedreef 99999BY, 1300ZZ, ALMERE, NL | Veluwedreef | 99999 | BY | 1300 ZZ | Almere | 2014-07-01 | IB32010019654318 | ZBL4000345645313
871687120058511293 | 2019-06-30 | Ja | Meter modem wissel | DM: MMS: 3-fase E0071 + IB63 | Gemeente Almere | 1325TD99999 Hitchcocklaan 99999, 1325TD, ALMERE, NL | Hitchcocklaan | 99999 |  | 1325 TD | Almere | 2014-07-01 | IB32010010424613 | ZBL4000402444313
871687120056484483 | 2019-06-30 | Ja | Meter modem wissel | DM: MMS: 3-fase E0071 + IB63 | Gemeente Almere | 1338TT1 Passiebloemweg 1, 1338TT, ALMERE, NL | Passiebloemweg | 1 |  | 1338 TT | Almere | 2014-07-01 | IB32010010424913 | ZBL4000347640513
871687120058324978 | 2019-06-30 | Ja | Meter modem wissel | DM: MMS: 3-fase E0071 + IB63 | Gemeente Almere | 1333HQ99999BY Spectrumdreef 99999BY, 1333HQ, ALMERE, NL | Spectrumdreef | 99999 | BY | 1333 HQ | Almere | 2014-07-01 | IB32010010425613 | ZBL4000347639413
871687120058325029 | 2019-06-30 | Ja | Meter modem wissel | DM: MMS: 3-fase E0071 + IB63 | Gemeente Almere | 1333HQ99999BY Spectrumdreef 99999BY, 1333HQ, ALMERE, NL | Spectrumdreef | 99999 | BY | 1333 HQ | Almere | 2014-07-01 | IB32010010425313 | ZBL4000347639813
871687120056502835 | 2019-06-30 | Ja | Meter modem wissel | DM: MMS: 3-fase E0071 + IB63 | Gemeente Almere | 1318DG1 Kapitein de Langestraat 1, 1318DG, ALMERE, NL | Kapitein de Langestraat | 1 |  | 1318 DG | Almere | 2014-07-01 | IB32010013426013 | ZBL4000345632513
871687120058332379 | 2019-06-30 | Ja | Meter modem wissel | DM: MMS: 3-fase E0071 + IB63 | Gemeente Almere | 1335AQ99999BY Bosranddreef 99999BY, 1335AQ, ALMERE, NL | Bosranddreef | 99999 | BY | 1335 AQ | Almere | 2014-07-01 | IB32010013475213 | ZBL4000402511213
871687120058342446 | 2019-06-30 | Ja | Meter modem wissel | DM: MMS: 3-fase E0071 + IB63 | Gemeente Almere | 1325AQ99999BY Fongerspad 99999BY, 1325AQ, ALMERE, NL | Fongerspad | 99999 | BY | 1325 AQ | Almere | 2014-07-01 | IB32010010424013 | ZBL4000402448913
871687120058342514 | 2019-06-30 | Ja | Meter modem wissel | DM: MMS: 3-fase E0071 + IB63 | Gemeente Almere | 1335CW99999BY Junistraat 99999BY, 1335CW, ALMERE, NL | Junistraat | 99999 | BY | 1335 CW | Almere | 2014-07-01 | IB32010013478213 | ZBL4000402512913
871687120056538209 | 2019-06-30 | Ja | Meter modem wissel | DM: MMS: 3-fase E0071 + IB63 | Gemeente Almere | 1358AH2 Weteringkade 2, 1358AH, ALMERE, NL | Weteringkade | 2 |  | 1358 AH | Almere | 2014-07-01 | IB32010010426513 | ZBL4000347640113
871687120058367890 | 2019-06-30 | Ja | Meter modem wissel | DM: MMS: 3-fase E0071 + IB63 | Gemeente Almere | 1321AH99999OV-MRS Elsschotweg 99999OV-MRS, 1321AH, ALMERE, NL | Elsschotweg | 99999 | OV-MRS | 1321 AH | Almere | 2014-08-01 | IB32010010447613 | ZBL4000402536913
871687120058546226 | 2019-06-30 | Ja | Meter modem wissel | DM: MMS: 3-fase E0071 + IB63 | Gemeente Almere | 1338 GA99999BY RIOO Trekweg 99999BY RIOO, 1338 GA, ALMERE, NL | Trekweg | 99999 | BY RIOO | 1338 GA | Almere | 2014-07-01 | IB32010010427713 | ZBL4000347632313
871687120056581052 | 2019-06-30 | Ja | Meter modem wissel | DM: MMS: 3-fase E0071 + IB63 | Gemeente Almere | 1318EL99999 Weg 1940-1945 99999, 1318EL, ALMERE, NL | Weg 1940-1945 | 99999 |  | 1318 EL | Almere | 2014-07-01 | IB32010013421213 | ZBL4000345630513
871687110000173884 | 2019-06-30 | Nee |  |  | Gemeente Almere | 1319AT47 Grootzeil 47, 1319AT, ALMERE, NL | [5 empty] | 2014-08-01
871687120058398979 | 2019-06-30 | Ja | Meter modem wissel | DM: MMS: 3-fase E0071 + IB63 | Gemeente Almere | 1325IQ99999BY Hollandsedreef 99999BY, 1325IQ, ALMERE, NL | Hollandsedreef | 99999 | BY | 1325 IQ | Almere | 2014-07-01 | IB32010013423613 | ZBL4000345629013
871687120056596094 | 2019-06-30 | Ja | Meter modem wissel | DM: MMS: 3-fase E0071 + IB63 | Gemeente Almere | 1333HZ99999 P Moeskopspad 99999, 1333HZ, ALMERE, NL | P Moeskopspad | 99999 |  | 1333 HZ | Almere | 2014-07-01 | IB32010010421013 | ZBL4000347631313
871687120057683823 | 2019-06-30 | Ja | Meter Modem Wissel | DM: MMS: 1-fase E0083 of E0070 + CM05 | Gemeente Almere | 1351GP2PP210/ Fontanapad 2PP210/, 1351GP, ALMERE, NL | Fontanapad | 2 | PP210/ | 1351 GP | Almere | 2014-07-01 | IB38010012528914 | KAAC003510657414
871687120056600623 | 2019-06-30 | Ja | Meter modem wissel | DM: MMS: 3-fase E0071 + IB63 | Gemeente Almere | 1325SX92 Walt Disneyplantsoen 92, 1325SX, ALMERE, NL | Walt Disneyplantsoen | 92 |  | 1325 SX | Almere | 2014-07-01 | IB32010010423813 | ZBL4000402449113
871687120058407633 | 2019-06-30 | Ja | Meter modem wissel | DM: MMS: 3-fase E0071 + IB63 | Gemeente Almere | 1321EC65A De Binderij 65A, 1321EC, ALMERE, NL | De Binderij | 65 | A | 1321 EC | Almere | 2014-07-01 | IB32010013422913 | ZBL4000345629213
871687120057774705 | 2019-06-30 | Ja | Meter modem wissel | DM: MMS: 3-fase E0071 + IB63 | Gemeente Almere | 1353 CZ16PP216/0 Strandweg 16PP216/0, 1353 CZ, ALMERE, NL | Strandweg | 16 | PP216/0 | 1353 CZ | Almere | 2014-07-01 | IB32010010425913 | ZBL4000347639513
871687120058415881 | 2019-06-30 | Ja | Meter modem wissel | DM: MMS: 3-fase E0071 + IB63 | Gemeente Almere | 1335 CR99999OV-KAST321 Eeuwenweg 99999OV-KAST321, 1335 CR, ALMERE, NL | Eeuwenweg | 99999 | OV-KAST321 | 1335 CR | Almere | 2014-08-01 | IB32010014190913 | ZBL4000402446813
871687120057775641 | 2019-06-30 | Ja | Meter Modem Wissel | DM: MMS: 1-fase E0083 of E0070 + CM05 | Gemeente Almere | 1353 BT19PP216/2 Sluiskade 19PP216/2, 1353 BT, ALMERE, NL | Sluiskade | 19 | PP216/2 | 1353 BT | Almere | 2014-07-01 | IB38010012532614 | KAAC003510593414
871687120057775665 | 2019-06-30 | Ja | Meter modem wissel | DM: MMS: 3-fase E0071 + IB63 | Gemeente Almere | 1355 BA99999OV-KAST Markenlaan 99999OV-KAST, 1355 BA, ALMERE, NL | Markenlaan | 99999 | OV-KAST | 1355 BA | Almere | 2014-08-01 | IB32010014683813 | ZBL4000402492913
871687120057775962 | 2019-06-30 | Ja | Meter modem wissel | DM: MMS: 3-fase E0071 + IB63 | Gemeente Almere | 1331 AC99999OV-KAST331 Linnaeusweg 99999OV-KAST331, 1331 AC, ALMERE, NL | Linnaeusweg | 99999 | OV-KAST331 | 1331 AC | Almere | 2014-08-01 | IB32010014684013 | ZBL4000402489913
871687120056643859 | 2019-06-30 | Ja | Meter modem wissel | DM: MMS: 3-fase E0071 + IB63 | Gemeente Almere | 1339AM42 Prismastraat 42, 1339AM, ALMERE, NL | Prismastraat | 42 |  | 1339 AM | Almere | 2014-07-01 | IB32010010421513 | ZBL4000347630413
871687120058099128 | 2019-06-30 | Ja | Meter modem wissel | DM: MMS: 3-fase E0071 + IB63 | Gemeente Almere | 1323 BA3PP 225/3 Johann Sebastiaan Bachwg 3PP 225/3, 1323 BA, ALMERE, NL | Johann Sebastiaan Bachwg | 3 | PP 225/3 | 1323 BA | Almere | 2014-07-01 | IB32010010420713 | ZBL4000345670013
871687120058099326 | 2019-06-30 | Ja | Meter modem wissel | DM: MMS: 3-fase E0071 + IB63 | Gemeente Almere | 1324LE2 Rotterdamweg 2, 1324LE, ALMERE, NL | Rotterdamweg | 2 |  | 1324 LE | Almere | 2014-07-01 | IB32010010417813 | ZBL4000402446113
871687120058099333 | 2019-06-30 | Ja | Meter modem wissel | DM: MMS: 3-fase E0071 + IB63 | Gemeente Almere | 1323BA3PP 225 Johann Sebastiaan Bachwg 3PP 225, 1323BA, ALMERE, NL | Johann Sebastiaan Bachwg | 3 | PP 225 | 1323 BA | Almere | 2014-07-01 | IB32010010417413 | ZBL4000402444513
871687120058099364 | 2019-06-30 | Ja | Meter modem wissel | DM: MMS: 3-fase E0071 + IB63 | Gemeente Almere | 1323HG33 Madernastraat 33, 1323HG, ALMERE, NL | Madernastraat | 33 |  | 1323 HG | Almere | 2014-07-01 | IB32010010418213 | ZBL4000402445513
871687120058099395 | 2019-06-30 | Ja | Meter modem wissel | DM: MMS: 3-fase E0071 + IB63 | Gemeente Almere | 1333LH148 G.T. Rietveldstraat 148, 1333LH, ALMERE, NL | G.T. Rietveldstraat | 148 |  | 1333 LH | Almere | 2014-07-01 | IB32010010427813 | ZBL4000347635313
871687120058099487 | 2019-06-30 | Ja | Meter modem wissel | DM: MMS: 3-fase E0071 + IB63 | Gemeente Almere | 1323SX145BY Bartokweg 145BY, 1323SX, ALMERE, NL | Bartokweg | 145 | BY | 1323 SX | Almere | 2014-07-01 | IB32010013481013 | ZBL4000402517813
871687120057703286 | 2019-06-30 | Ja | Meter modem wissel | DM: MMS: 3-fase E0071 + IB63 | Gemeente Almere | 1353 GN133PP 1005 Langshof 133PP 1005, 1353 GN, ALMERE, NL | Langshof | 133 | PP 1005 | 1353 GN | Almere | 2014-07-01 | IB32010010429913 | ZBL4000347635613
871687120057703316 | 2019-06-30 | Ja | Meter modem wissel | DM: MMS: 3-fase E0071 + IB63 | Gemeente Almere | 1353 NC18PP 1047 Keiwierde 18PP 1047, 1353 NC, ALMERE, NL | Keiwierde | 18 | PP 1047 | 1353 NC | Almere | 2014-07-01 | IB32010010426313 | ZBL4000347639913
871687120057703330 | 2019-06-30 | Ja | Meter modem wissel | DM: MMS: 3-fase E0071 + IB63 | Gemeente Almere | 1353 NX157PP 1048 Keiwierde 157PP 1048, 1353 NX, ALMERE, NL | Keiwierde | 157 | PP 1048 | 1353 NX | Almere | 2014-07-01 | IB32010010429813 | ZBL4000347635913
871687120058508361 | 2019-06-30 | Ja | Meter modem wissel | DM: MMS: 3-fase E0071 + IB63 | Gemeente Almere | 1318HK152OV-MRS Jeroen Boschplantsoen 152OV-MRS, 1318HK, ALMERE, NL | Jeroen Boschplantsoen | 152 | OV-MRS | 1318 HK | Almere | 2014-08-01 | IB32010010464913 | ZBL4000402527513
871687120058508378 | 2019-06-30 | Ja | Meter modem wissel | DM: MMS: 3-fase E0071 + IB63 | Gemeente Almere | 1318NW5OV-MRS Frans Halsweg 5OV-MRS, 1318NW, ALMERE, NL | Frans Halsweg | 5 | OV-MRS | 1318 NW | Almere | 2014-08-01 | IB32010010448713 | ZBL4000402525313
871687120058508385 | 2019-06-30 | Ja | Meter modem wissel | DM: MMS: 3-fase E0071 + IB63 | Gemeente Almere | 1318KJ117 Govert Flinckstraat 117, 1318KJ, ALMERE, NL | Govert Flinckstraat | 117 |  | 1318 KJ | Almere | 2014-08-01 | IB32010010465113 | ZBL4000402525413
871687120058508415 | 2019-06-30 | Ja | Meter modem wissel | DM: MMS: 3-fase E0071 + IB63 | Gemeente Almere | 1318LN1OV-MRS Jozef Israelslaan 1OV-MRS, 1318LN, ALMERE, NL | Jozef Israelslaan | 1 | OV-MRS | 1318 LN | Almere | 2014-08-01 | IB32010010466213 | ZBL4000402526313
871687120058508422 | 2019-06-30 | Ja | Meter modem wissel | DM: MMS: 3-fase E0071 + IB63 | Gemeente Almere | 1318LB2OV-MRS Meindert Hobbemastraat 2OV-MRS, 1318LB, ALMERE, NL | Meindert Hobbemastraat | 2 | OV-MRS | 1318 LB | Almere | 2014-08-01 | IB32010010466013 | ZBL4000402526613
871687120058508439 | 2019-06-30 | Ja | Meter modem wissel | DM: MMS: 3-fase E0071 + IB63 | Gemeente Almere | 1318RV1OV-MRS Mesdagstraat 1OV-MRS, 1318RV, ALMERE, NL | Mesdagstraat | 1 | OV-MRS | 1318 RV | Almere | 2014-08-01 | IB32010010467113 | ZBL4000402525513
871687120058508446 | 2019-06-30 | Ja | Meter modem wissel | DM: MMS: 3-fase E0071 + IB63 | Gemeente Almere | 1318RW27OV-MRS Mesdagstraat 27OV-MRS, 1318RW, ALMERE, NL | Mesdagstraat | 27 | OV-MRS | 1318 RW | Almere | 2014-08-01 | IB32010010447213 | ZBL4000402531513
871687120058508453 | 2019-06-30 | Ja | Meter modem wissel | DM: MMS: 3-fase E0071 + IB63 | Gemeente Almere | 1318RG120OV-MRS Jan van Goyenstraat 120OV-MRS, 1318RG, ALMERE, NL | Jan van Goyenstraat | 120 | OV-MRS | 1318 RG | Almere | 2014-08-01 | IB32010013827713 | ZBL4000402526713
871687120058107854 | 2019-06-30 | Ja | Meter modem wissel | DM: MMS: 3-fase E0071 + IB63 | Gemeente Almere | 1314AP11 Markerkant 14 11, 1314AP, ALMERE, NL | Markerkant 14 | 11 |  | 1314 AP | Almere | 2014-07-01 | IB32010013482213 | ZBL4000402515513
871687120058107908 | 2019-06-30 | Ja | Meter modem wissel | DM: MMS: 3-fase E0071 + IB63 | Gemeente Almere | 1314AK6 Markerkant 12 6, 1314AK, ALMERE, NL | Markerkant 12 | 6 |  | 1314 AK | Almere | 2014-07-01 | IB32010013479413 | ZBL4000402516613
871687120058109896 | 2019-06-30 | Ja | Meter modem wissel | DM: MMS: 3-fase E0071 + IB63 | Gemeente Almere | 1324PW32 IJmuidenstraat 32, 1324PW, ALMERE, NL | IJmuidenstraat | 32 |  | 1324 PW | Almere | 2014-07-01 | IB32010013479613 | ZBL4000402518713
871687120058521933 | 2019-06-30 | Ja | Meter modem wissel | DM: MMS: 3-fase E0071 + IB63 | Gemeente Almere | 1322BB3OV-MRS Camerastraat 3OV-MRS, 1322BB, ALMERE, NL | Camerastraat | 3 | OV-MRS | 1322 BB | Almere | 2014-08-01 | IB32010010449613 | ZBL4000402528713
871687120058530225 | 2019-06-30 | Ja | Meter modem wissel | DM: MMS: 3-fase E0071 + IB63 | Gemeente Almere | 1318HE22OV-MRS Jeroen Boschplantsoen 22OV-MRS, 1318HE, ALMERE, NL | Jeroen Boschplantsoen | 22 | OV-MRS | 1318 HE | Almere | 2014-08-01 | IB32010010465513 | ZBL4000402529013
871687120058129252 | 2019-06-30 | Ja | Meter Modem Wissel | DM: MMS: 1-fase E0083 of E0070 + CM05 | Gemeente Almere | 1324ZK1PP221/ Archerpad 1PP221/, 1324ZK, ALMERE, NL | Archerpad | 1 | PP221/ | 1324 ZK | Almere | 2014-07-01 | IB38010012532814 | KAAC003510638814
871687120058129269 | 2019-06-30 | Ja | Meter Modem Wissel | DM: MMS: 1-fase E0083 of E0070 + CM05 | Gemeente Almere | 1324 ZZ8PP221/3 Archerpad 8PP221/3, 1324 ZZ, ALMERE, NL | Archerpad | 8 | PP221/3 | 1324 ZZ | Almere | 2014-07-01 | IB38010012529014 | KAAC003510646014
871687120057743497 | 2019-06-30 | Ja | Meter Modem Wissel | DM: MMS: 1-fase E0083 of E0070 + CM05 | Gemeente Almere | 1356 KA6VRI-KOBI 6 Klavergriend 6VRI-KOBI 6, 1356 KA, ALMERE, NL | Klavergriend | 6 | VRI-KOBI 6 | 1356 KA | Almere | 2014-08-01 | IB38010012523114 | KAAC003510648714
871687120057752550 | 2019-06-30 | Ja | Meter modem wissel | DM: MMS: 3-fase E0071 + IB63 | Gemeente Almere | 1358 AK2PP 210/4 Weteringweg 2PP 210/4, 1358 AK, ALMERE, NL | Weteringweg | 2 | PP 210/4 | 1358 AK | Almere | 2014-07-01 | IB32010013477513 | ZBL4000402513113
871687120057752666 | 2019-06-30 | Ja | Meter modem wissel | DM: MMS: 3-fase E0071 + IB63 | Gemeente Almere | 1349CJ39BY Prieelvogelweg 39BY, 1349CJ, ALMERE, NL | Prieelvogelweg | 39 | BY | 1349 CJ | Almere | 2014-07-01 | IB32010010422213 | ZBL4000347630913
871687120057752789 | 2019-06-30 | Ja | Meter modem wissel | DM: MMS: 3-fase E0071 + IB63 | Gemeente Almere | 1358 AA1PP 1061 Kemphaanweg 1PP 1061, 1358 AA, ALMERE, NL | Kemphaanweg | 1 | PP 1061 | 1358 AA | Almere | 2014-07-01 | IB32010010425013 | ZBL4000347632613
871687120058367906 | 2019-06-30 | Ja | Meter modem wissel | DM: MMS: 3-fase E0071 + IB63 | Gemeente Almere | 1321BN10OV-MRS Menno ter Braakstraat 10OV-MRS, 1321BN, ALMERE, NL | Menno ter Braakstraat | 10 | OV-MRS | 1321 BN | Almere | 2014-08-01 | IB32010010461613 | ZBL4000402529113
871687120058368026 | 2019-06-30 | Ja | Meter modem wissel | DM: MMS: 3-fase E0071 + IB63 | Gemeente Almere | 1311LZ290OV-MRS Louis Davidsstraat 290OV-MRS, 1311LZ, ALMERE, NL | Louis Davidsstraat | 290 | OV-MRS | 1311 LZ | Almere | 2014-08-01 | IB32010010462313 | ZBL4000402528613
871687110000468379 | 2019-06-30 | Nee |  |  | Gemeente Almere | 1362 AD70RG 111/1 Argonweg 70RG 111/1, 1362 AD, ALMERE, NL | [5 empty] | 2014-07-01
871687120057776433 | 2019-06-30 | Ja | Meter modem wissel | DM: MMS: 3-fase E0071 + IB63 | Gemeente Almere | 1343 AA2OV-KAST Korhoenlaan 2OV-KAST, 1343 AA, ALMERE, NL | Korhoenlaan | 2 | OV-KAST | 1343 AA | Almere | 2014-08-01 | IB32010013488113 | ZBL4000402505713
871687120057776488 | 2019-06-30 | Ja | Meter modem wissel | DM: MMS: 3-fase E0071 + IB63 | Gemeente Almere | 1331 EH1OV-KAST H W Heinsiusweg 1OV-KAST, 1331 EH, ALMERE, NL | H W Heinsiusweg | 1 | OV-KAST | 1331 EH | Almere | 2014-08-01 | IB32010014685613 | ZBL4000402537813
871687120057776983 | 2019-06-30 | Ja | Meter modem wissel | DM: MMS: 3-fase E0071 + IB63 | Gemeente Almere | 1314AJ1207OV-MRS Markerkant 1207OV-MRS, 1314AJ, ALMERE, NL | Markerkant | 1207 | OV-MRS | 1314 AJ | Almere | 2014-08-01 | IB32010010465013 | ZBL4000402528513
871687120057777232 | 2019-06-30 | Ja | Meter modem wissel | DM: MMS: 3-fase E0071 + IB63 | Gemeente Almere | 1315LS6OV-MRS Schilderhof 6OV-MRS, 1315LS, ALMERE, NL | Schilderhof | 6 | OV-MRS | 1315 LS | Almere | 2014-08-01 | IB32010013829213 | ZBL4000402535013
871687120057777249 | 2019-06-30 | Ja | Meter modem wissel | DM: MMS: 3-fase E0071 + IB63 | Gemeente Almere | 1315 LT13OV-MRS Regisseurstraat 13OV-MRS, 1315 LT, ALMERE, NL | Regisseurstraat | 13 | OV-MRS | 1315 LT | Almere | 2014-08-01 | IB32010013827913 | ZBL4000402533013
871687120057777256 | 2019-06-30 | Ja | Meter modem wissel | DM: MMS: 3-fase E0071 + IB63 | Gemeente Almere | 1315LJ64OV-MRS Wijsgeerbaan 64OV-MRS, 1315LJ, ALMERE, NL | Wijsgeerbaan | 64 | OV-MRS | 1315 LJ | Almere | 2014-08-01 | IB32010013829013 | ZBL4000402532313
871687120057777287 | 2019-06-30 | Ja | Meter Modem Wissel | DM: MMS: 1-fase E0083 of E0070 + CM05 | Gemeente Almere | 1309AC28OV-MRS Michauxpad 28OV-MRS, 1309AC, ALMERE, NL | Michauxpad | 28 | OV-MRS | 1309 AC | Almere | 2014-08-01 | IB38010015524514 | KAAC003510606414
871687120057777379 | 2019-06-30 | Ja | Meter modem wissel | DM: MMS: 3-fase E0071 + IB63 | Gemeente Almere | 1323AC21OV-MRS Handelstraat 21OV-MRS, 1323AC, ALMERE, NL | Handelstraat | 21 | OV-MRS | 1323 AC | Almere | 2014-08-01 | IB32010010465913 | ZBL4000402527313
871687120057777386 | 2019-06-30 | Ja | Meter modem wissel | DM: MMS: 3-fase E0071 + IB63 | Gemeente Almere | 1323CT8OV-MRS Mahlerstraat 8OV-MRS, 1323CT, ALMERE, NL | Mahlerstraat | 8 | OV-MRS | 1323 CT | Almere | 2014-08-01 | IB32010010448813 | ZBL4000402532713
871687120057777393 | 2019-06-30 | Ja | Meter modem wissel | DM: MMS: 3-fase E0071 + IB63 | Gemeente Almere | 1323BP5OV-MRS Rossinistraat 5OV-MRS, 1323BP, ALMERE, NL | Rossinistraat | 5 | OV-MRS | 1323 BP | Almere | 2014-08-01 | IB32010010448613 | ZBL4000402528313
871687120057777409 | 2019-06-30 | Ja | Meter modem wissel | DM: MMS: 3-fase E0071 + IB63 | Gemeente Almere | 1323GP14OV-MRS Poulencstraat 14OV-MRS, 1323GP, ALMERE, NL | Poulencstraat | 14 | OV-MRS | 1323 GP | Almere | 2014-08-01 | IB32010010448913 | ZBL4000402529513
871687120057777591 | 2019-06-30 | Ja | Meter modem wissel | DM: MMS: 3-fase E0071 + IB63 | Gemeente Almere | 1316AA1001OV-MRS Markerkant 1001OV-MRS, 1316AA, ALMERE, NL | Markerkant | 1001 | OV-MRS | 1316 AA | Almere | 2014-08-01 | IB32010013828713 | ZBL4000402537113
871687110000614226 | 2019-06-30 | Nee |  |  | Gemeente Almere | 1362 AD70RG112/2 Argonweg 70RG112/2, 1362 AD, ALMERE, NL | [5 empty] | 2014-07-01
871687120057777607 | 2019-06-30 | Ja | Meter modem wissel | DM: MMS: 3-fase E0071 + IB63 | Gemeente Almere | 1314AT1501OV-MRS Markerkant 1501OV-MRS, 1314AT, ALMERE, NL | Markerkant | 1501 | OV-MRS | 1314 AT | Almere | 2014-08-01 | IB32010014198513 | ZBL4000402534413
871687120057777737 | 2019-06-30 | Ja | Meter modem wissel | DM: MMS: 3-fase E0071 + IB63 | Gemeente Almere | 1323NP93OV-MRS Borodinstraat 93OV-MRS, 1323NP, ALMERE, NL | Borodinstraat | 93 | OV-MRS | 1323 NP | Almere | 2014-08-01 | IB32010010448313 | ZBL4000347598813
871687120057777898 | 2019-06-30 | Ja | Meter modem wissel | DM: MMS: 3-fase E0071 + IB63 | Gemeente Almere | 1322AA17OV-MRS Videostraat 17OV-MRS, 1322AA, ALMERE, NL | Videostraat | 17 | OV-MRS | 1322 AA | Almere | 2014-08-01 | IB32010010449013 | ZBL4000402523913
871687120057777959 | 2019-06-30 | Ja | Meter modem wissel | DM: MMS: 3-fase E0071 + IB63 | Gemeente Almere | 1323ET7OV-MRS Ravelplantsoen 7OV-MRS, 1323ET, ALMERE, NL | Ravelplantsoen | 7 | OV-MRS | 1323 ET | Almere | 2014-08-01 | IB32010010450813 | ZBL4000402525713
871687120057777966 | 2019-06-30 | Ja | Meter modem wissel | DM: MMS: 3-fase E0071 + IB63 | Gemeente Almere | 1323PN3OV-MRS Moessorgskystraat 3OV-MRS, 1323PN, ALMERE, NL | Moessorgskystraat | 3 | OV-MRS | 1323 PN | Almere | 2014-08-01 | IB32010010461713 | ZBL4000402526813
871687120057778048 | 2019-06-30 | Ja | Meter modem wissel | DM: MMS: 3-fase E0071 + IB63 | Gemeente Almere | 1323SJ39OV-MRS Brittenstraat 39OV-MRS, 1323SJ, ALMERE, NL | Brittenstraat | 39 | OV-MRS | 1323 SJ | Almere | 2014-08-01 | IB32010010461413 | ZBL4000402524913
871687120057778055 | 2019-06-30 | Ja | Meter modem wissel | DM: MMS: 3-fase E0071 + IB63 | Gemeente Almere | 1323RV124OV-MRS Gershwinstraat 124OV-MRS, 1323RV, ALMERE, NL | Gershwinstraat | 124 | OV-MRS | 1323 RV | Almere | 2014-08-01 | IB32010010464713 | ZBL4000402524613
871687120057778079 | 2019-06-30 | Ja | Meter modem wissel | DM: MMS: 3-fase E0071 + IB63 | Gemeente Almere | 1316EA27OV-MRS Maaspad 27OV-MRS, 1316EA, ALMERE, NL | Maaspad | 27 | OV-MRS | 1316 EA | Almere | 2014-08-01 | IB32010013827313 | ZBL4000402534313
871687120057778086 | 2019-06-30 | Ja | Meter modem wissel | DM: MMS: 3-fase E0071 + IB63 | Gemeente Almere | 1316CL49OV-MRS Amerhof 49OV-MRS, 1316CL, ALMERE, NL | Amerhof | 49 | OV-MRS | 1316 CL | Almere | 2014-08-01 | IB32010013828813 | ZBL4000402538613
871687110000721313 | 2019-06-30 | Nee |  |  | Gemeente Almere | 1362GH89PP9084 Xenonstraat 89PP9084, 1362GH, ALMERE, NL | [5 empty] | 2014-07-01
871687120057778093 | 2019-06-30 | Ja | Meter modem wissel | DM: MMS: 3-fase E0071 + IB63 | Gemeente Almere | 1316RG60OV-MRS Braakmankreek 60OV-MRS, 1316RG, ALMERE, NL | Braakmankreek | 60 | OV-MRS | 1316 RG | Almere | 2014-08-01 | IB32010013828913 | ZBL4000402534713
871687120057778109 | 2019-06-30 | Ja | Meter modem wissel | DM: MMS: 3-fase E0071 + IB63 | Gemeente Almere | 1316HC38OV-MRS Geinplein 38OV-MRS, 1316HC, ALMERE, NL | Geinplein | 38 | OV-MRS | 1316 HC | Almere | 2014-08-01 | IB32010013829313 | ZBL4000402532813
871687120057778116 | 2019-06-30 | Ja | Meter modem wissel | DM: MMS: 3-fase E0071 + IB63 | Gemeente Almere | 1316GV20OV-MRS Amstelplantsoen 20OV-MRS, 1316GV, ALMERE, NL | Amstelplantsoen | 20 | OV-MRS | 1316 GV | Almere | 2014-08-01 | IB32010013827813 | ZBL4000402532613
871687120057778215 | 2019-06-30 | Ja | Meter modem wissel | DM: MMS: 3-fase E0071 + IB63 | Gemeente Almere | 1317CL99999OV-MRS Zwinpad 99999OV-MRS, 1317CL, ALMERE, NL | Zwinpad | 99999 | OV-MRS | 1317 CL | Almere | 2014-08-01 | IB32010010446913 | ZBL4000402534813
871687120057778246 | 2019-06-30 | Ja | Meter modem wissel | DM: MMS: 3-fase E0071 + IB63 | Gemeente Almere | 1316NE1OV-MRS Grevelingenpad 1OV-MRS, 1316NE, ALMERE, NL | Grevelingenpad | 1 | OV-MRS | 1316 NE | Almere | 2014-08-01 | IB32010013828013 | ZBL4000347595813
871687120057778253 | 2019-06-30 | Ja | Meter modem wissel | DM: MMS: 3-fase E0071 + IB63 | Gemeente Almere | 1317BA3OV-MRS Molengatpad 3OV-MRS, 1317BA, ALMERE, NL | Molengatpad | 3 | OV-MRS | 1317 BA | Almere | 2014-08-01 | IB32010013828613 | ZBL4000402532413
871687120057778307 | 2019-06-30 | Ja | Meter modem wissel | DM: MMS: 3-fase E0071 + IB63 | Gemeente Almere | 1323MN3OV-MRS Pergolesistraat 3OV-MRS, 1323MN, ALMERE, NL | Pergolesistraat | 3 | OV-MRS | 1323 MN | Almere | 2014-08-01 | IB32010010467013 | ZBL4000402526013
871687120057778420 | 2019-06-30 | Ja | Meter modem wissel | DM: MMS: 3-fase E0071 + IB63 | Gemeente Almere | 1317RT15 Murenepad 15, 1317RT, ALMERE, NL | Murenepad | 15 |  | 1317 RT | Almere | 2014-08-01 | IB32010010451513 | ZBL4000402535313
871687120057778451 | 2019-06-30 | Ja | Meter modem wissel | DM: MMS: 3-fase E0071 + IB63 | Gemeente Almere | 1317HS1OV-MRS Inktvisplein 1OV-MRS, 1317HS, ALMERE, NL | Inktvisplein | 1 | OV-MRS | 1317 HS | Almere | 2014-08-01 | IB32010010451113 | ZBL4000402535513
871687120057778468 | 2019-06-30 | Ja | Meter modem wissel | DM: MMS: 3-fase E0071 + IB63 | Gemeente Almere | 1317JZ94 Walvisplein 94, 1317JZ, ALMERE, NL | Walvisplein | 94 |  | 1317 JZ | Almere | 2014-08-01 | IB32010013827413 | ZBL4000402536413
871687120057778628 | 2019-06-30 | Ja | Meter modem wissel | DM: MMS: 3-fase E0071 + IB63 | Gemeente Almere | 1316VH2OV-KAS Lijzijde 2OV-KAS, 1316VH, ALMERE, NL | Lijzijde | 2 | OV-KAS | 1316 VH | Almere | 2014-08-01 | IB32010010466313 | ZBL4000402529413
871687120057778864 | 2019-06-30 | Ja | Meter modem wissel | DM: MMS: 3-fase E0071 + IB63 | Gemeente Almere | 1313EV1 Mirtestraat 1, 1313EV, ALMERE, NL | Mirtestraat | 1 |  | 1313 EV | Almere | 2014-08-01 | IB32010010451013 | ZBL4000402536513
871687120057778888 | 2019-06-30 | Ja | Meter modem wissel | DM: MMS: 3-fase E0071 + IB63 | Gemeente Almere | 1313GJ3 Koolzaadweg 3, 1313GJ, ALMERE, NL | Koolzaadweg | 3 |  | 1313 GJ | Almere | 2014-08-01 | IB32010010451613 | ZBL4000402531813
871687110000854462 | 2019-06-30 | Nee |  |  | Gemeente Almere | 1336 CZ159RG 266 Dick Bosstraat 159RG 266, 1336 CZ, ALMERE, NL | [5 empty] | 2014-07-01
871687120057778994 | 2019-06-30 | Ja | Meter modem wissel | DM: MMS: 3-fase E0071 + IB63 | Gemeente Almere | 1323LR49OV-MRS Rimsky-Korssakovweg 49OV-MRS, 1323LR, ALMERE, NL | Rimsky-Korssakovweg | 49 | OV-MRS | 1323 LR | Almere | 2014-08-01 | IB32010010450313 | ZBL4000402533713
871687120057779137 | 2019-06-30 | Ja | Meter modem wissel | DM: MMS: 3-fase E0071 + IB63 | Gemeente Almere | 1318AT5 H Kuipers-Rietbergstr 5, 1318AT, ALMERE, NL | H Kuipers-Rietbergstr | 5 |  | 1318 AT | Almere | 2014-08-01 | IB32010010447513 | ZBL4000402525013
871687120057779199 | 2019-06-30 | Ja | Meter modem wissel | DM: MMS: 3-fase E0071 + IB63 | Gemeente Almere | 1316VP2 Op Koers 2, 1316VP, ALMERE, NL | Op Koers | 2 |  | 1316 VP | Almere | 2014-08-01 | IB32010013828313 | ZBL4000402533513
871687120057779205 | 2019-06-30 | Ja | Meter modem wissel | DM: MMS: 3-fase E0071 + IB63 | Gemeente Almere | 1314AP1407OV-MRS Markerkant 1407OV-MRS, 1314AP, ALMERE, NL | Markerkant | 1407 | OV-MRS | 1314 AP | Almere | 2014-08-01 | IB32010013503113 | ZBL4000402526413
871687110000930937 | 2019-06-30 | Nee |  |  | Gemeente Almere | 1363 BD1RG114/1 Slowakijehof 1RG114/1, 1363 BD, ALMERE, NL | [5 empty] | 2014-07-01
871687110000930920 | 2019-06-30 | Nee |  |  | Gemeente Almere | 1363 BD1RG114/2 Slowakijehof 1RG114/2, 1363 BD, ALMERE, NL | [5 empty] | 2014-07-01
871687120057779281 | 2019-06-30 | Ja | Meter modem wissel | DM: MMS: 3-fase E0071 + IB63 | Gemeente Almere | 1318BW52OV-MRS Verzetslaan 52OV-MRS, 1318BW, ALMERE, NL | Verzetslaan | 52 | OV-MRS | 1318 BW | Almere | 2014-08-01 | IB32010010465613 | ZBL4000402525113
871687120057779298 | 2019-06-30 | Ja | Meter modem wissel | DM: MMS: 3-fase E0071 + IB63 | Gemeente Almere | 1318DP120OV-MRS Kapitein de Langestraat 120OV-MRS, 1318DP, ALMERE, NL | Kapitein de Langestraat | 120 | OV-MRS | 1318 DP | Almere | 2014-08-01 | IB32010010459813 | ZBL4000402528813
871687120057779328 | 2019-06-30 | Ja | Meter modem wissel | DM: MMS: 3-fase E0071 + IB63 | Gemeente Almere | 1318BN65OV-MRS Oltman Thomsenstraat 65OV-MRS, 1318BN, ALMERE, NL | Oltman Thomsenstraat | 65 | OV-MRS | 1318 BN | Almere | 2014-08-01 | IB32010010447713 | ZBL4000402527813
871687120057779359 | 2019-06-30 | Ja | Meter modem wissel | DM: MMS: 3-fase E0071 + IB63 | Gemeente Almere | 1318AJ71OV-MRS Willem Gertenbachstraat 71OV-MRS, 1318AJ, ALMERE, NL | Willem Gertenbachstraat | 71 | OV-MRS | 1318 AJ | Almere | 2014-08-01 | IB32010010466713 | ZBL4000402526513
871687120057779373 | 2019-06-30 | Ja | Meter modem wissel | DM: MMS: 3-fase E0071 + IB63 | Gemeente Almere | 1318BV26OV-MRS Verzetslaan 26OV-MRS, 1318BV, ALMERE, NL | Verzetslaan | 26 | OV-MRS | 1318 BV | Almere | 2014-08-01 | IB32010010465713 | ZBL4000402527413
871687120057779380 | 2019-06-30 | Ja | Meter modem wissel | DM: MMS: 3-fase E0071 + IB63 | Gemeente Almere | 1318DA1 Java Legioenstraat 1, 1318DA, ALMERE, NL | Java Legioenstraat | 1 |  | 1318 DA | Almere | 2014-08-01 | IB32010010466413 | ZBL4000402528913
871687120057779458 | 2019-06-30 | Ja | Meter modem wissel | DM: MMS: 3-fase E0071 + IB63 | Gemeente Almere | 1317PX10OV-MRS Brasemstraat 10OV-MRS, 1317PX, ALMERE, NL | Brasemstraat | 10 | OV-MRS | 1317 PX | Almere | 2014-08-01 | IB32010010466513 | ZBL4000402527613
871687120057779557 | 2019-06-30 | Ja | Meter modem wissel | DM: MMS: 3-fase E0071 + IB63 | Gemeente Almere | 1318BT133OV-MRS Verzetslaan 133OV-MRS, 1318BT, ALMERE, NL | Verzetslaan | 133 | OV-MRS | 1318 BT | Almere | 2014-08-01 | IB32010010448213 | ZBL4000402524813
871687120057779588 | 2019-06-30 | Ja | Meter modem wissel | DM: MMS: 3-fase E0071 + IB63 | Gemeente Almere | 1316 AL10128OV-MRS Markerkant 10128OV-MRS, 1316 AL, ALMERE, NL | Markerkant | 10128 | OV-MRS | 1316 AL | Almere | 2014-08-01 | IB32010014135713 | ZBL4000402521113
871687120057779632 | 2019-06-30 | Ja | Meter modem wissel | DM: MMS: 3-fase E0071 + IB63 | Gemeente Almere | 1323BA3OV-MRS Johann Sebastiaan Bachwg 3OV-MRS, 1323BA, ALMERE, NL | Johann Sebastiaan Bachwg | 3 | OV-MRS | 1323 BA | Almere | 2014-08-01 | IB32010010462213 | ZBL4000402525813
871687120057779649 | 2019-06-30 | Ja | Meter modem wissel | DM: MMS: 3-fase E0071 + IB63 | Gemeente Almere | 1317HS1OV-MRS Inktvisplein 1OV-MRS, 1317HS, ALMERE, NL | Inktvisplein | 1 | OV-MRS | 1317 HS | Almere | 2014-08-01 | IB32010013829113 | ZBL4000402539713
871687120057779694 | 2019-06-30 | Ja | Meter modem wissel | DM: MMS: 3-fase E0071 + IB63 | Gemeente Almere | 1343 AE1PP 275/0 Wielewaallaan 1PP 275/0, 1343 AE, ALMERE, NL | Wielewaallaan | 1 | PP 275/0 | 1343 AE | Almere | 2014-07-01 | IB32010010428013 | ZBL4000347634313
871687120058179448 | 2019-06-30 | Ja | Meter modem wissel | DM: MMS: 3-fase E0071 + IB63 | Gemeente Almere | 1323AA21 Rameaugracht 21, 1323AA, ALMERE, NL | Rameaugracht | 21 |  | 1323 AA | Almere | 2014-07-01 | IB32010010420413 | ZBL4000402445013
871687120058388697 | 2019-06-30 | Ja | Meter modem wissel | DM: MMS: 3-fase E0071 + IB63 | Gemeente Almere | 1321CG4OV-MRS Couperusweg 4OV-MRS, 1321CG, ALMERE, NL | Couperusweg | 4 | OV-MRS | 1321 CG | Almere | 2014-08-01 | IB32010010465413 | ZBL4000402526213
871687120058388703 | 2019-06-30 | Ja | Meter modem wissel | DM: MMS: 3-fase E0071 + IB63 | Gemeente Almere | 1317SK15OV-MRS Botplein 15OV-MRS, 1317SK, ALMERE, NL | Botplein | 15 | OV-MRS | 1317 SK | Almere | 2014-08-01 | IB32010010462013 | ZBL4000402527713
871687120058388710 | 2019-06-30 | Ja | Meter modem wissel | DM: MMS: 3-fase E0071 + IB63 | Gemeente Almere | 1321CW68OV-MRS Aagje Dekenstraat 68OV-MRS, 1321CW, ALMERE, NL | Aagje Dekenstraat | 68 | OV-MRS | 1321 CW | Almere | 2014-08-01 | IB32010010465213 | ZBL4000402527913
871687120058388727 | 2019-06-30 | Ja | Meter modem wissel | DM: MMS: 3-fase E0071 + IB63 | Gemeente Almere | 1321DK122OV-MRS Prozastraat 122OV-MRS, 1321DK, ALMERE, NL | Prozastraat | 122 | OV-MRS | 1321 DK | Almere | 2014-08-01 | IB32010010466113 | ZBL4000402527213
871687120058388734 | 2019-06-30 | Ja | Meter modem wissel | DM: MMS: 3-fase E0071 + IB63 | Gemeente Almere | 1321HB40OV-MRS Prozastraat 40OV-MRS, 1321HB, ALMERE, NL | Prozastraat | 40 | OV-MRS | 1321 HB | Almere | 2014-08-01 | IB32010010449513 | ZBL4000402525613
871687120058388741 | 2019-06-30 | Ja | Meter modem wissel | DM: MMS: 3-fase E0071 + IB63 | Gemeente Almere | 1321HC80OV-MRS Prozastraat 80OV-MRS, 1321HC, ALMERE, NL | Prozastraat | 80 | OV-MRS | 1321 HC | Almere | 2014-08-01 | IB32010013828513 | ZBL4000402534213
871687120058415867 | 2019-06-30 | Ja | Meter modem wissel | DM: MMS: 3-fase E0071 + IB63 | Gemeente Almere | 1335 KC6OV-KAST Maandenweg 6OV-KAST, 1335 KC, ALMERE, NL | Maandenweg | 6 | OV-KAST | 1335 KC | Almere | 2014-08-01 | IB32010014680713 | ZBL4000402539513
871687120058022942 | 2019-06-30 | Ja | Meter modem wissel | DM: MMS: 3-fase E0071 + IB63 | Gemeente Almere | 1333AS35 Verfmolenstraat 35, 1333AS, ALMERE, NL | Verfmolenstraat | 35 |  | 1333 AS | Almere | 2014-07-01 | IB32010013477913 | ZBL4000402511913
871687110001206413 | 2019-06-30 | Nee |  |  | Gemeente Almere | 1363 LC119RG 114/7 David Livingstonestraat 119RG 114/7, 1363 LC, ALMERE, NL | [5 empty] | 2014-07-01
871687110001206406 | 2019-06-30 | Nee |  |  | Gemeente Almere | 1363 KH150RG 114/4 Roald Amundsenstraat 150RG 114/4, 1363 KH, ALMERE, NL | [5 empty] | 2014-07-01
871687110001206390 | 2019-06-30 | Nee |  |  | Gemeente Almere | 1363 LB157RG 114/5 Henry Stanleystraat 157RG 114/5, 1363 LB, ALMERE, NL | [5 empty] | 2014-07-01
871687120058022959 | 2019-06-30 | Ja | Meter modem wissel | DM: MMS: 3-fase E0071 + IB63 | Gemeente Almere | 1333 VD3PP 251/1 A Boekenweg 3PP 251/1, 1333 VD, ALMERE, NL | A Boekenweg | 3 | PP 251/1 | 1333 VD | Almere | 2014-07-01 | IB32010010423713 | ZBL4000347632913
871687120058022966 | 2019-06-30 | Ja | Meter modem wissel | DM: MMS: 3-fase E0071 + IB63 | Gemeente Almere | 1333NH2 Pieter de Swartstraat 2, 1333NH, ALMERE, NL | Pieter de Swartstraat | 2 |  | 1333 NH | Almere | 2014-07-01 | IB32010010424713 | ZBL4000402445113
871687120058022973 | 2019-06-30 | Ja | Meter modem wissel | DM: MMS: 3-fase E0071 + IB63 | Gemeente Almere | 1334LK26 San Franciscostraat 26, 1334LK, ALMERE, NL | San Franciscostraat | 26 |  | 1334 LK | Almere | 2014-07-01 | IB32010010423913 | ZBL4000402448213
871687120058022997 | 2019-06-30 | Ja | Meter modem wissel | DM: MMS: 3-fase E0071 + IB63 | Gemeente Almere | 1333KR116 C. van Eesterenplein 116, 1333KR, ALMERE, NL | C. van Eesterenplein | 116 |  | 1333 KR | Almere | 2014-07-01 | IB32010010417913 | ZBL4000402446013
871687120058024120 | 2019-06-30 | Ja | Meter modem wissel | DM: MMS: 3-fase E0071 + IB63 | Gemeente Almere | 1309BA3 IJmeerdijk 3, 1309BA, ALMERE, NL | IJmeerdijk | 3 |  | 1309 BA | Almere | 2014-07-01 | IB32010013482913 | ZBL4000402518313
871687120058425293 | 2019-06-30 | Ja | Meter modem wissel | DM: MMS: 3-fase E0071 + IB63 | Gemeente Almere | 1321GX83OV-MRS Prozastraat 83OV-MRS, 1321GX, ALMERE, NL | Prozastraat | 83 | OV-MRS | 1321 GX | Almere | 2014-08-01 | IB32010013828413 | ZBL4000402535413
871687120058056527 | 2019-06-30 | Ja | Meter modem wissel | DM: MMS: 3-fase E0071 + IB63 | Gemeente Almere | 1338XZ13 Victoria Regiastraat 13, 1338XZ, ALMERE, NL | Victoria Regiastraat | 13 |  | 1338 XZ | Almere | 2014-07-01 | IB32010010421113 | ZBL4000347631213
871687120058257016 | 2019-06-30 | Ja | Meter modem wissel | DM: MMS: 3-fase E0071 + IB63 | Gemeente Almere | 1322 AL32RG 224/0 Televisieweg 32RG 224/0, 1322 AL, ALMERE, NL | Televisieweg | 32 | RG 224/0 | 1322 AL | Almere | 2014-07-01 | IB32010013424013 | ZBL4000345631013
871687120100077708 | 2019-06-30 | Ja | Meter modem wissel | DM: MMS: 3-fase E0071 + IB63 | Gemeente Almere | 1357DD305 Achterwerf 305, 1357DD, ALMERE, NL | Achterwerf | 305 |  | 1357 DD | Almere | 2014-07-01 | IB32010010425713 | ZBL4000347634213
871687120101598561 | 2019-06-30 | Ja | Meter modem wissel | DM: MMS: 3-fase E0071 + IB63 | Gemeente Almere | 1354 AP9OV-KAST102 Markt 9OV-KAST102, 1354 AP, ALMERE, NL | Markt | 9 | OV-KAST102 | 1354 AP | Almere | 2014-08-01 | IB32010014687013 | ZBL4000402493013
871687120057683854 | 2019-06-30 | Ja | Meter modem wissel | DM: MMS: 3-fase E0071 + IB63 | Gemeente Almere | 1356 BR211PP 213/0 Kolkgriend 211PP 213/0, 1356 BR, ALMERE, NL | Kolkgriend | 211 | PP 213/0 | 1356 BR | Almere | 2014-07-01 | IB32010010426213 | ZBL4000347640213
871687120057683939 | 2019-06-30 | Ja | Meter modem wissel | DM: MMS: 3-fase E0071 + IB63 | Gemeente Almere | 1354EV212RG212/ Middenhof 212RG212/, 1354EV, ALMERE, NL | Middenhof | 212 | RG212/ | 1354 EV | Almere | 2014-07-01 | IB32010010426613 | ZBL4000347640613
871687120057683946 | 2019-06-30 | Ja | Meter modem wissel | DM: MMS: 3-fase E0071 + IB63 | Gemeente Almere | 1356 CA21PP 1021 Kadegriend 21PP 1021, 1356 CA, ALMERE, NL | Kadegriend | 21 | PP 1021 | 1356 CA | Almere | 2014-07-01 | IB32010010427413 | ZBL4000347632413
871687120057683960 | 2019-06-30 | Ja | Meter modem wissel | DM: MMS: 3-fase E0071 + IB63 | Gemeente Almere | 1357BM90 Achterwerf 90, 1357BM, ALMERE, NL | Achterwerf | 90 |  | 1357 BM | Almere | 2014-07-01 | IB32010010425513 | ZBL4000347639713
871687120057683984 | 2019-06-30 | Ja | Meter modem wissel | DM: MMS: 3-fase E0071 + IB63 | Gemeente Almere | 1351 JG35PP 1033 De Paal 35PP 1033, 1351 JG, ALMERE, NL | De Paal | 35 | PP 1033 | 1351 JG | Almere | 2014-07-01 | IB32010010422513 | ZBL4000347635013
871687120057684004 | 2019-06-30 | Ja | Meter modem wissel | DM: MMS: 3-fase E0071 + IB63 | Gemeente Almere | 1352 CE56PP 1042 Nijvergouw 56PP 1042, 1352 CE, ALMERE, NL | Nijvergouw | 56 | PP 1042 | 1352 CE | Almere | 2014-07-01 | IB32010010426413 | ZBL4000347640013
871687120057684035 | 2019-06-30 | Ja | Meter modem wissel | DM: MMS: 3-fase E0071 + IB63 | Gemeente Almere | 1357BH28 Achterwerf 28, 1357BH, ALMERE, NL | Achterwerf | 28 |  | 1357 BH | Almere | 2014-07-01 | IB32010010431113 | ZBL4000347638913
871687120058290280 | 2019-06-30 | Ja | Meter modem wissel | DM: MMS: 3-fase E0071 + IB63 | Gemeente Almere | 1322AD10OV-MRS Kabelstraat 10OV-MRS, 1322AD, ALMERE, NL | Kabelstraat | 10 | OV-MRS | 1322 AD | Almere | 2014-08-01 | IB32010010450513 | ZBL4000402528213
871687120058094536 | 2019-06-30 | Ja | Meter modem wissel | DM: MMS: 3-fase E0071 + IB63 | Gemeente Almere | 1324JB13 Zevenaarstraat 13, 1324JB, ALMERE, NL | Zevenaarstraat | 13 |  | 1324 JB | Almere | 2014-07-01 | IB32010010418413 | ZBL4000402448813
871687120101211095 | 2019-06-30 | Ja | Meter modem wissel | DM: MMS: 3-fase E0071 + IB63 | Gemeente Almere | 1354 LK1OV-KAST103 Kruisstraat 1OV-KAST103, 1354 LK, ALMERE, NL | Kruisstraat | 1 | OV-KAST103 | 1354 LK | Almere | 2014-08-01 | IB32010014673613 | ZBL4000402500213
871687120101598622 | 2019-06-30 | Ja | Meter modem wissel | DM: MMS: 3-fase E0071 + IB63 | Gemeente Almere | 1358BP5218/5 Meentweg 5218/5, 1358BP, ALMERE, NL | Meentweg | 5 | 218/5 | 1358 BP | Almere | 2014-07-01 | IB32010013477613 | ZBL4000402513513
871687120101361691 | 2019-06-30 | Ja | Meter modem wissel | DM: MMS: 3-fase E0071 + IB63 | Gemeente Almere | 1358BP5218/6 Meentweg 5218/6, 1358BP, ALMERE, NL | Meentweg | 5 | 218/6 | 1358 BP | Almere | 2014-07-01 | IB32010013476913 | ZBL4000402513713
871687120101347756 | 2019-06-30 | Ja | Meter modem wissel | DM: MMS: 3-fase E0071 + IB63 | Gemeente Almere | 1358BP5218/4 Meentweg 5218/4, 1358BP, ALMERE, NL | Meentweg | 5 | 218/4 | 1358 BP | Almere | 2014-07-01 | IB32010013475513 | ZBL4000402513413
871687120101598295 | 2019-06-30 | Ja | Meter modem wissel | DM: MMS: 3-fase E0071 + IB63 | Gemeente Almere | 1329BG92 Rondebeltweg 92, 1329BG, ALMERE, NL | Rondebeltweg | 92 |  | 1329 BG | Almere | 2014-07-01 | IB32010010419213 | ZBL4000402448613
871687120101310958 | 2019-06-30 | Ja | Meter modem wissel | DM: MMS: 3-fase E0071 + IB63 | Gemeente Almere | 1327 AA99999OV-KAST Veluwezoom 99999OV-KAST, 1327 AA, ALMERE, NL | Veluwezoom | 99999 | OV-KAST | 1327 AA | Almere | 2014-08-01 | IB32010014682613 | ZBL4000402491713
871687120101330512 | 2019-06-30 | Ja | Meter modem wissel | DM: MMS: 3-fase E0071 + IB63 | Gemeente Almere | 1328BE4 Charlotte van Pallandtln 4, 1328BE, ALMERE, NL | Charlotte van Pallandtln | 4 |  | 1328 BE | Almere | 2014-07-01 | IB32010010427513 | ZBL4000347632013
871687120101598332 | 2019-06-30 | Ja | Meter modem wissel | DM: MMS: 3-fase E0071 + IB63 | Gemeente Almere | 1335 LR27nb.OVP Vrijdagstraat 27nb.OVP, 1335 LR, ALMERE, NL | Vrijdagstraat | 27 | nb.OVP | 1335 LR | Almere | 2014-08-01 | IB32010014683513 | ZBL4000402537613
871687120101598639 | 2019-06-30 | Ja | Meter modem wissel | DM: MMS: 3-fase E0071 + IB63 | Gemeente Almere | 1358 BP5BY pomp Meentweg 5BY pomp, 1358 BP, ALMERE, NL | Meentweg | 5 | BY pomp | 1358 BP | Almere | 2014-07-01 | IB32010013475413 | ZBL4000402512413
871687110001346980 | 2019-06-30 | Nee |  |  | Gemeente Almere | 1332 BR54PP 241/3 Gordingweg 54PP 241/3, 1332 BR, ALMERE, NL | [5 empty] | 2014-07-01
871687120101625120 | 2019-06-30 | Ja | Meter modem wissel | DM: MMS: 3-fase E0071 + IB63 | Gemeente Almere | 1319 BB10RG131/0 Dek 10RG131/0, 1319 BB, ALMERE, NL | Dek | 10 | RG131/0 | 1319 BB | Almere | 2014-07-01 | IB32010013426113 | ZBL4000345631113
871687120101511126 | 2019-06-30 | Ja | Meter modem wissel | DM: MMS: 3-fase E0071 + IB63 | Gemeente Almere | 1319 BC13RG131/1 Plecht 13RG131/1, 1319 BC, ALMERE, NL | Plecht | 13 | RG131/1 | 1319 BC | Almere | 2014-07-01 | IB32010013424413 | ZBL4000345628213
871687110000004751 | 2019-06-30 | Ja | Meter modem wissel | DM: MMS: 3-fase E0071 + IB63 | Gemeente Almere | 1336 HG50RG267/0 Kick Wilstraplantsoen 50RG267/0, 1336 HG, ALMERE, NL | Kick Wilstraplantsoen | 50 | RG267/0 | 1336 HG | Almere | 2014-07-01 | IB32010010427213 | ZBL4000347637713
871687110000028870 | 2019-06-30 | Ja | Meter modem wissel | DM: MMS: 3-fase E0071 + IB63 | Gemeente Almere | 1318ED11 Marathonlaan 11, 1318ED, ALMERE, NL | Marathonlaan | 11 |  | 1318 ED | Almere | 2014-08-01 | IB32010010465813 | ZBL4000402532213
871687110000069743 | 2019-06-30 | Ja | Meter Modem Wissel | DM: MMS: 1-fase E0083 of E0070 + CM05 | Gemeente Almere | 1324 KP34pp221/9 Radioweg 34pp221/9, 1324 KP, ALMERE, NL | Radioweg | 34 | pp221/9 | 1324 KP | Almere | 2014-07-01 | IB38010012533014 | KAAC003510637314
871687110000057412 | 2019-06-30 | Ja | Meter modem wissel | DM: MMS: 3-fase E0071 + IB63 | Gemeente Almere | 1336AE2OV-KAS Tom Poesstraat 2OV-KAS, 1336AE, ALMERE, NL | Tom Poesstraat | 2 | OV-KAS | 1336 AE | Almere | 2014-07-01 | IB32010010422413 | ZBL4000347631013
871687110000066261 | 2019-06-30 | Ja | Meter modem wissel | DM: MMS: 3-fase E0071 + IB63 | Gemeente Almere | 1319CL2MSR-OV Kiel 2MSR-OV, 1319CL, ALMERE, NL | Kiel | 2 | MSR-OV | 1319 CL | Almere | 2014-08-01 | IB32010010461813 | ZBL4000402532913
871687110000146963 | 2019-06-30 | Ja | Meter modem wissel | DM: MMS: 3-fase E0071 + IB63 | Gemeente Almere | 1358 BP5OV-kast Meentweg 5OV-kast, 1358 BP, ALMERE, NL | Meentweg | 5 | OV-kast | 1358 BP | Almere | 2014-08-01 | IB32010014686813 | ZBL4000402493513
871687110000218721 | 2019-06-30 | Ja | Meter modem wissel | DM: MMS: 3-fase E0071 + IB63 | Gemeente Almere | 1319CP18 Boelijn 18, 1319CP, ALMERE, NL | Boelijn | 18 |  | 1319 CP | Almere | 2014-07-01 | IB32010013420613 | ZBL4000345631313
871687110000237609 | 2019-06-30 | Ja | Meter modem wissel | DM: MMS: 3-fase E0071 + IB63 | Gemeente Almere | 1331 EH15OV-KAST H W Heinsiusweg 15OV-KAST, 1331 EH, ALMERE, NL | H W Heinsiusweg | 15 | OV-KAST | 1331 EH | Almere | 2014-08-01 | IB32010014684713 | ZBL4000402538113
871687120101598608 | 2019-06-30 | Ja | Meter modem wissel | DM: MMS: 3-fase E0071 + IB63 | Gemeente Almere | 1358AJ2T/O Verlaatweg 2T/O, 1358AJ, ALMERE, NL | Verlaatweg | 2 | T/O | 1358 AJ | Almere | 2014-07-01 | IB32010010417513 | ZBL4000345663713
871687110000311569 | 2019-06-30 | Ja | Meter modem wissel | DM: MMS: 3-fase E0071 + IB63 | Gemeente Almere | 1332AR1OV-K.1 Grote Vaartweg 1OV-K.1, 1332AR, ALMERE, NL | Grote Vaartweg | 1 | OV-K.1 | 1332 AR | Almere | 2014-08-01 | IB32010014682313 | ZBL4000402537713
871687110000377916 | 2019-06-30 | Ja | Meter modem wissel | DM: MMS: 3-fase E0071 + IB63 | Gemeente Almere | 1336JC2 Henk Sprengerweg 2, 1336JC, ALMERE, NL | Henk Sprengerweg | 2 |  | 1336 JC | Almere | 2014-07-01 | IB32010010424813 | ZBL4000347637413
871687110000377923 | 2019-06-30 | Ja | Meter modem wissel | DM: MMS: 3-fase E0071 + IB63 | Gemeente Almere | 1336HA30 Professor Pigracht 30, 1336HA, ALMERE, NL | Professor Pigracht | 30 |  | 1336 HA | Almere | 2014-07-01 | IB32010010425213 | ZBL4000347639613
871687110000423279 | 2019-06-30 | Ja | Meter modem wissel | DM: MMS: 3-fase E0071 + IB63 | Gemeente Almere | 1336 JG2RG267/8 Catootjepad 2RG267/8, 1336 JG, ALMERE, NL | Catootjepad | 2 | RG267/8 | 1336 JG | Almere | 2014-07-01 | IB32010010421213 | ZBL4000347631513
871687110000423248 | 2019-06-30 | Ja | Meter modem wissel | DM: MMS: 3-fase E0071 + IB63 | Gemeente Almere | 1336 JG2RG267/5 Catootjepad 2RG267/5, 1336 JG, ALMERE, NL | Catootjepad | 2 | RG267/5 | 1336 JG | Almere | 2014-07-01 | IB32010014196913 | ZBL4000347633013
871687110000423255 | 2019-06-30 | Ja | Meter modem wissel | DM: MMS: 3-fase E0071 + IB63 | Gemeente Almere | 1336 JG2RG267/6 Catootjepad 2RG267/6, 1336 JG, ALMERE, NL | Catootjepad | 2 | RG267/6 | 1336 JG | Almere | 2014-07-01 | IB32010010427013 | ZBL4000347637813
871687110000423262 | 2019-06-30 | Ja | Meter modem wissel | DM: MMS: 3-fase E0071 + IB63 | Gemeente Almere | 1336 JG2RG267/7 Catootjepad 2RG267/7, 1336 JG, ALMERE, NL | Catootjepad | 2 | RG267/7 | 1336 JG | Almere | 2014-07-01 | IB32010010427113 | ZBL4000347640413
871687110000466481 | 2019-06-30 | Ja | Meter modem wissel | DM: MMS: 3-fase E0071 + IB63 | Gemeente Almere | 0000 OA99999RG266/2 Maarten Toonderlaan 99999RG266/2, 0000 OA, ALMERE, NL | Maarten Toonderlaan | 99999 | RG266/2 | 0000 OA | Almere | 2014-07-01 | IB32010013478613 | ZBL4000402510813
871687110000445646 | 2019-06-30 | Ja | Meter modem wissel | DM: MMS: 3-fase E0071 + IB63 | Gemeente Almere | 1319CT77 Ploeganker 77, 1319CT, ALMERE, NL | Ploeganker | 77 |  | 1319 CT | Almere | 2014-08-01 | IB32010010465313 | ZBL4000402531913
871687110000457755 | 2019-06-30 | Ja | Meter modem wissel | DM: MMS: 3-fase E0071 + IB63 | Gemeente Almere | 1362 AC50OV-KAST Argonweg 50OV-KAST, 1362 AC, ALMERE, NL | Argonweg | 50 | OV-KAST | 1362 AC | Almere | 2014-08-01 | IB32010014684513 | ZBL4000402538013
871687110000485543 | 2019-06-30 | Ja | Meter Modem Wissel | DM: MMS: 1-fase E0083 of E0070 + CM05 | Gemeente Almere | 1357 JX1RG218/8 Windhoek 1RG218/8, 1357 JX, ALMERE, NL | Windhoek | 1 | RG218/8 | 1357 JX | Almere | 2014-07-01 | IB38010012528614 | KAAC003510659814
871687110000556847 | 2019-06-30 | Ja | Meter modem wissel | DM: MMS: 3-fase E0071 + IB63 | Gemeente Almere | 1336 ZA12RG267/2 Willie Wortelstraat 12RG267/2, 1336 ZA, ALMERE, NL | Willie Wortelstraat | 12 | RG267/2 | 1336 ZA | Almere | 2014-07-01 | IB32010010418013 | ZBL4000402449013
871687110000583393 | 2019-06-30 | Ja | Meter modem wissel | DM: MMS: 3-fase E0071 + IB63 | Gemeente Almere | 1336 SJ1Rioolg. Collierstraat 1Rioolg., 1336 SJ, ALMERE, NL | Collierstraat | 1 | Rioolg. | 1336 SJ | Almere | 2014-07-01 | IB32010010426713 | ZBL4000347640713
871687110000826421 | 2019-06-30 | Ja | Meter modem wissel | DM: MMS: 3-fase E0071 + IB63 | Gemeente Almere | 1319 DC41RG132/2 Drijfanker 41RG132/2, 1319 DC, ALMERE, NL | Drijfanker | 41 | RG132/2 | 1319 DC | Almere | 2014-07-01 | IB32010010469913 | ZBL4000345629913
871687110000721320 | 2019-06-30 | Ja | Meter modem wissel | DM: MMS: 3-fase E0071 + IB63 | Gemeente Almere | 1362GH89PP9085 Xenonstraat 89PP9085, 1362GH, ALMERE, NL | Xenonstraat | 89 | PP9085 | 1362 GH | Almere | 2014-07-01 | IB32010014789315 | ZBL4000402512513
871687110000721368 | 2019-06-30 | Ja | Meter modem wissel | DM: MMS: 3-fase E0071 + IB63 | Gemeente Almere | 1362GH89PP9081 Xenonstraat 89PP9081, 1362GH, ALMERE, NL | Xenonstraat | 89 | PP9081 | 1362 GH | Almere | 2014-07-01 | IB32010010420813 | ZBL4000347633513
871687110001633011 | 2019-06-30 | Nee |  |  | Gemeente Almere | 1338 EB85RG255_0 Edelhertweg 85RG255_0, 1338 EB, ALMERE, NL | [5 empty] | 2014-07-01
871687110000721276 | 2019-06-30 | Ja | Meter modem wissel | DM: MMS: 3-fase E0071 + IB63 | Gemeente Almere | 1362GH89PP9086 Xenonstraat 89PP9086, 1362GH, ALMERE, NL | Xenonstraat | 89 | PP9086 | 1362 GH | Almere | 2014-07-01 | IB32010013476713 | ZBL4000402510613
871687110000721290 | 2019-06-30 | Ja | Meter modem wissel | DM: MMS: 3-fase E0071 + IB63 | Gemeente Almere | 1362GH89PP9087 Xenonstraat 89PP9087, 1362GH, ALMERE, NL | Xenonstraat | 89 | PP9087 | 1362 GH | Almere | 2014-07-01 | IB32010013476813 | ZBL4000402512313
871687110000710843 | 2019-06-30 | Ja | Meter modem wissel | DM: MMS: 3-fase E0071 + IB63 | Gemeente Almere | 1319EA2MSR-OV Razeil 2MSR-OV, 1319EA, ALMERE, NL | Razeil | 2 | MSR-OV | 1319 EA | Almere | 2014-08-01 | IB32010010466813 | ZBL4000402520013
871687110000801725 | 2019-06-30 | Ja | Meter modem wissel | DM: MMS: 3-fase E0071 + IB63 | Gemeente Almere | 1358CB4PP217/ Lijsterweg 4PP217/, 1358CB, ALMERE, NL | Lijsterweg | 4 | PP217/ | 1358 CB | Almere | 2014-08-01 | IB32010005369812 | ZBL4000402491813
871687110000801411 | 2019-06-30 | Ja | Meter modem wissel | DM: MMS: 3-fase E0071 + IB63 | Gemeente Almere | 1358 CA11OV-KAST2 Lijsterweg 11OV-KAST2, 1358 CA, ALMERE, NL | Lijsterweg | 11 | OV-KAST2 | 1358 CA | Almere | 2014-08-01 | IB32010014685013 | ZBL4000402537513
871687110000933495 | 2019-06-30 | Ja | Meter modem wissel | DM: MMS: 3-fase E0071 + IB63 | Gemeente Almere | 1319 DJ21naby 133/6 Kompas 21naby 133/6, 1319 DJ, ALMERE, NL | Kompas | 21 | naby 133/6 | 1319 DJ | Almere | 2014-07-01 | IB32010010468213 | ZBL4000345625413
871687110000933488 | 2019-06-30 | Ja | Meter modem wissel | DM: MMS: 3-fase E0071 + IB63 | Gemeente Almere | 1319 DL4naby 133/0 Jakobsstaf 4naby 133/0, 1319 DL, ALMERE, NL | Jakobsstaf | 4 | naby 133/0 | 1319 DL | Almere | 2014-07-01 | IB32010010418913 | ZBL4000345663113
871687110000824007 | 2019-06-30 | Ja | Meter modem wissel | DM: MMS: 3-fase E0071 + IB63 | Gemeente Almere | 1358CA11RG219/ Lijsterweg 11RG219/, 1358CA, ALMERE, NL | Lijsterweg | 11 | RG219/ | 1358 CA | Almere | 2014-07-01 | IB32010014811815 | ZBL4000415935115
871687110000900374 | 2019-06-30 | Ja | Meter modem wissel | DM: MMS: 3-fase E0071 + IB63 | Gemeente Almere | 1362 LA7OV kas Pierre de Coubertinlaan 7OV kas, 1362 LA, ALMERE, NL | Pierre de Coubertinlaan | 7 | OV kas | 1362 LA | Almere | 2014-08-01 | IB32010014684413 | ZBL4000402493813
871687110000923670 | 2019-06-30 | Ja | Meter modem wissel | DM: MMS: 3-fase E0071 + IB63 | Gemeente Almere | 1319 EB39P132/1 nst Sprietzeil 39P132/1 nst, 1319 EB, ALMERE, NL | Sprietzeil | 39 | P132/1 nst | 1319 EB | Almere | 2014-07-01 | IB32010010420213 | ZBL4000402447313
871687110000953103 | 2019-06-30 | Ja | Meter modem wissel | DM: MMS: 3-fase E0071 + IB63 | Gemeente Almere | 1358CB14PP 219 Lijsterweg 14PP 219, 1358CB, ALMERE, NL | Lijsterweg | 14 | PP 219 | 1358 CB | Almere | 2014-08-01 | IB32010014686713 | ZBL4000402493613
871687110000995745 | 2019-06-30 | Ja | Meter modem wissel | DM: MMS: 3-fase E0071 + IB63 | Gemeente Almere | 1335 GR3pompput Kalenderweg 3pompput, 1335 GR, ALMERE, NL | Kalenderweg | 3 | pompput | 1335 GR | Almere | 2014-07-01 | IB32010013478813 | ZBL4000402512713
871687110001800307 | 2019-06-30 | Nee |  |  | Gemeente Almere | 1362JA1 Heliumweg 1, 1362JA, ALMERE, NL | [5 empty] | 2014-08-01
871687110001063450 | 2019-06-30 | Ja | Meter modem wissel | DM: MMS: 3-fase E0071 + IB63 | Gemeente Almere | 1358 ES1OV kast Streekbos 1OV kast, 1358 ES, ALMERE, NL | Streekbos | 1 | OV kast | 1358 ES | Almere | 2014-08-01 | IB32010013832813 | ZBL4000402498613
871687110001080150 | 2019-06-30 | Ja | Meter modem wissel | DM: MMS: 3-fase E0071 + IB63 | Gemeente Almere | 1319DN10MSR-OV Sonar 10MSR-OV, 1319DN, ALMERE, NL | Sonar | 10 | MSR-OV | 1319 DN | Almere | 2014-08-01 | IB32010010460613 | ZBL4000402534913
871687110001143312 | 2019-06-30 | Ja | Meter modem wissel | DM: MMS: 3-fase E0071 + IB63 | Gemeente Almere | 1319DG56MSR-OV Spinnakerplantsoen 56MSR-OV, 1319DG, ALMERE, NL | Spinnakerplantsoen | 56 | MSR-OV | 1319 DG | Almere | 2014-08-01 | IB32010010466913 | ZBL4000402539413
871687110001166373 | 2019-06-30 | Ja | Meter modem wissel | DM: MMS: 3-fase E0071 + IB63 | Gemeente Almere | 1343 BA13nb RG275/1 Torenvalklaan 13nb RG275/1, 1343 BA, ALMERE, NL | Torenvalklaan | 13 | nb RG275/1 | 1343 BA | Almere | 2014-07-01 | IB32010010421813 | ZBL4000347631713
871687110001841874 | 2019-06-30 | Nee |  |  | Gemeente Almere | 1362JA1 Heliumweg 1, 1362JA, ALMERE, NL | [5 empty] | 2014-07-01
871687110001175122 | 2019-06-30 | Ja | Meter modem wissel | DM: MMS: 3-fase E0071 + IB63 | Gemeente Almere | 1362AG151OV Neonweg 151OV, 1362AG, ALMERE, NL | Neonweg | 151 | OV | 1362 AG | Almere | 2014-08-01 | IB32010014684313 | ZBL4000402493713
871687110001175139 | 2019-06-30 | Ja | Meter modem wissel | DM: MMS: 3-fase E0071 + IB63 | Gemeente Almere | 1362 LA7OV kast Pierre de Coubertinlaan 7OV kast, 1362 LA, ALMERE, NL | Pierre de Coubertinlaan | 7 | OV kast | 1362 LA | Almere | 2014-08-01 | IB32010013833413 | ZBL4000402495513
871687110001211141 | 2019-06-30 | Ja | Meter modem wissel | DM: MMS: 3-fase E0071 + IB63 | Gemeente Almere | 1363 TN1RG 115/3 Dionysusstraat 1RG 115/3, 1363 TN, ALMERE, NL | Dionysusstraat | 1 | RG 115/3 | 1363 TN | Almere | 2014-07-01 | IB32010013483113 | ZBL4000402518513
871687110001206536 | 2019-06-30 | Ja | Meter modem wissel | DM: MMS: 3-fase E0071 + IB63 | Gemeente Almere | 1363 TC32RG 115/6 Centaurenstraat 32RG 115/6, 1363 TC, ALMERE, NL | Centaurenstraat | 32 | RG 115/6 | 1363 TC | Almere | 2014-07-01 | IB32010013478413 | ZBL4000402513913
871687110001942878 | 2019-06-30 | Nee |  |  | Gemeente Almere | 1332CA10 Pontonweg 10, 1332CA, ALMERE, NL | [5 empty] | 2014-07-01
871687110001211127 | 2019-06-30 | Ja | Meter modem wissel | DM: MMS: 3-fase E0071 + IB63 | Gemeente Almere | 1363 VM26RG 115/2 Achillesstraat 26RG 115/2, 1363 VM, ALMERE, NL | Achillesstraat | 26 | RG 115/2 | 1363 VM | Almere | 2014-07-01 | IB32010013478713 | ZBL4000402512013
871687110001211509 | 2019-06-30 | Ja | Meter modem wissel | DM: MMS: 3-fase E0071 + IB63 | Gemeente Almere | 1363 VJ61RG 115 Aresstraat 61RG 115, 1363 VJ, ALMERE, NL | Aresstraat | 61 | RG 115 | 1363 VJ | Almere | 2014-07-01 | IB32010013476513 | ZBL4000402510113
871687110001211493 | 2019-06-30 | Ja | Meter modem wissel | DM: MMS: 3-fase E0071 + IB63 | Gemeente Almere | 1363 VC1RG 115/5 Helenusstraat 1RG 115/5, 1363 VC, ALMERE, NL | Helenusstraat | 1 | RG 115/5 | 1363 VC | Almere | 2014-07-01 | IB32010013476613 | ZBL4000402516413
871687110001221867 | 2019-06-30 | Ja | Meter modem wissel | DM: MMS: 3-fase E0071 + IB63 | Gemeente Almere | 1363 KD1OV kast Ernest Shackletonstraat 1OV kast, 1363 KD, ALMERE, NL | Ernest Shackletonstraat | 1 | OV kast | 1363 KD | Almere | 2014-08-01 | IB32010013830113 | ZBL4000402497913
871687110001264772 | 2019-06-30 | Ja | Meter modem wissel | DM: MMS: 3-fase E0071 + IB63 | Gemeente Almere | 1319 DL14PP 133 Jakobsstaf 14PP 133, 1319 DL, ALMERE, NL | Jakobsstaf | 14 | PP 133 | 1319 DL | Almere | 2014-07-01 | IB32010010469713 | ZBL4000345625913
871687110001264765 | 2019-06-30 | Ja | Meter modem wissel | DM: MMS: 3-fase E0071 + IB63 | Gemeente Almere | 1319GE17NABIJ Schuifknoop 17NABIJ, 1319GE, ALMERE, NL | Schuifknoop | 17 | NABIJ | 1319 GE | Almere | 2014-07-01 | IB32010013425913 | ZBL4000345629813
871687110001276164 | 2019-06-30 | Ja | Meter modem wissel | DM: MMS: 3-fase E0071 + IB63 | Gemeente Almere | 1361 AH93PP 167/2 Marinaweg 93PP 167/2, 1361 AH, ALMERE, NL | Marinaweg | 93 | PP 167/2 | 1361 AH | Almere | 2014-07-01 | IB32010013481113 | ZBL4000402519013
871687110001282097 | 2019-06-30 | Ja | Meter modem wissel | DM: MMS: 3-fase E0071 + IB63 | Gemeente Almere | 1312 ST1A PP2 Ouverture 1A PP2, 1312 ST, ALMERE, NL | Ouverture | 1 | A PP2 | 1312 ST | Almere | 2014-07-01 | IB32010013423413 | ZBL4000345629713
871687110001331061 | 2019-06-30 | Ja | Meter modem wissel | DM: MMS: 3-fase E0071 + IB63 | Gemeente Almere | 1358 CB14PP 219/2 Lijsterweg 14PP 219/2, 1358 CB, ALMERE, NL | Lijsterweg | 14 | PP 219/2 | 1358 CB | Almere | 2014-07-01 | IB32010013023513 | ZBL4000415771315
871687110001354466 | 2019-06-30 | Ja | Meter modem wissel | DM: MMS: 3-fase E0071 + IB63 | Gemeente Almere | 1358 ET7OV Kast Kooibos 7OV Kast, 1358 ET, ALMERE, NL | Kooibos | 7 | OV Kast | 1358 ET | Almere | 2014-08-01 | IB32010013831313 | ZBL4000402492613
871687110001395063 | 2019-06-30 | Ja | Meter modem wissel | DM: MMS: 3-fase E0071 + IB63 | Gemeente Almere | 1319GT3MSR-OV Vlechtknoop 3MSR-OV, 1319GT, ALMERE, NL | Vlechtknoop | 3 | MSR-OV | 1319 GT | Almere | 2014-08-01 | IB32010010466613 | ZBL4000402529213
871687110001395056 | 2019-06-30 | Ja | Meter modem wissel | DM: MMS: 3-fase E0071 + IB63 | Gemeente Almere | 1319 GE29MMSR-OV Schuifknoop 29MMSR-OV, 1319 GE, ALMERE, NL | Schuifknoop | 29 | MMSR-OV | 1319 GE | Almere | 2014-08-01 | IB32010010451413 | ZBL4000402524113
871687110001445355 | 2019-06-30 | Ja | Meter modem wissel | DM: MMS: 3-fase E0071 + IB63 | Gemeente Almere | 1362LA7P111.1 Pierre de Coubertinlaan 7P111.1, 1362LA, ALMERE, NL | Pierre de Coubertinlaan | 7 | P111.1 | 1362 LA | Almere | 2014-07-01 | IB32010013477213 | ZBL4000402510213
871687110001525392 | 2019-06-30 | Ja | Meter modem wissel | DM: MMS: 3-fase E0071 + IB63 | Gemeente Almere | 1357 AD45PG 900/3 Wittewerf 45PG 900/3, 1357 AD, ALMERE, NL | Wittewerf | 45 | PG 900/3 | 1357 AD | Almere | 2014-07-01 | IB32010010425813 | ZBL4000347638013
871687110001532369 | 2019-06-30 | Ja | Meter modem wissel | DM: MMS: 3-fase E0071 + IB63 | Gemeente Almere | 1363 ZM2PP115_9 Fortunastraat 2PP115_9, 1363 ZM, ALMERE, NL | Fortunastraat | 2 | PP115_9 | 1363 ZM | Almere | 2014-07-01 | IB32010013478113 | ZBL4000402512213
871687110001536411 | 2019-06-30 | Ja | Meter modem wissel | DM: MMS: 3-fase E0071 + IB63 | Gemeente Almere | 1319EB79MSR-OV Sprietzeil 79MSR-OV, 1319EB, ALMERE, NL | Sprietzeil | 79 | MSR-OV | 1319 EB | Almere | 2014-08-01 | IB32010011318113 | ZBL4000402532013
871687110001547455 | 2019-06-30 | Ja | Meter modem wissel | DM: MMS: 3-fase E0071 + IB63 | Gemeente Almere | 1362LA7OV Pierre de Coubertinlaan 7OV, 1362LA, ALMERE, NL | Pierre de Coubertinlaan | 7 | OV | 1362 LA | Almere | 2014-07-01 | IB32010013477313 | ZBL4000402510313
871687110001613242 | 2019-06-30 | Ja | Meter modem wissel | DM: MMS: 3-fase E0071 + IB63 | Gemeente Almere | 1319EL2MSR-OV De Eenvoud 2MSR-OV, 1319EL, ALMERE, NL | De Eenvoud | 2 | MSR-OV | 1319 EL | Almere | 2014-08-01 | IB32010010452013 | ZBL4000402524213
871687110001633264 | 2019-06-30 | Ja | Meter modem wissel | DM: MMS: 3-fase E0071 + IB63 | Gemeente Almere | 1325 NK44RG232_0 Max Takstraat 44RG232_0, 1325 NK, ALMERE, NL | Max Takstraat | 44 | RG232_0 | 1325 NK | Almere | 2014-07-01 | IB32010010424113 | ZBL4000402448713
871687110001641597 | 2019-06-30 | Ja | Meter Modem Wissel | DM: MMS: 1-fase E0083 of E0070 + CM05 | Gemeente Almere | 1363KH3NABIJ Roald Amundsenstraat 3NABIJ, 1363KH, ALMERE, NL | Roald Amundsenstraat | 3 | NABIJ | 1363 KH | Almere | 2014-07-01 | IB38010012529814 | KAAC003510647214
871687110001648534 | 2019-06-30 | Ja | Meter modem wissel | DM: MMS: 3-fase E0071 + IB63 | Gemeente Almere | 1363 ZC5Nabij Romulusstraat 5Nabij, 1363 ZC, ALMERE, NL | Romulusstraat | 5 | Nabij | 1363 ZC | Almere | 2014-07-01 | IB32010013475913 | ZBL4000402509713
871687110001662905 | 2019-06-30 | Ja | Meter modem wissel | DM: MMS: 3-fase E0071 + IB63 | Gemeente Almere | 1359AA2 Zilverstrandweg 2, 1359AA, ALMERE, NL | Zilverstrandweg | 2 |  | 1359 AA | Almere | 2014-08-01 | IB32010013826113 | ZBL4000402491913
871687110001708047 | 2019-06-30 | Ja | Meter modem wissel | DM: MMS: 3-fase E0071 + IB63 | Gemeente Almere | 1309AA1 Oostvaardersdiep 1, 1309AA, ALMERE, NL | Oostvaardersdiep | 1 |  | 1309 AA | Almere | 2014-07-01 | IB32010013480413 | ZBL4000402518813
871687110001739515 | 2019-06-30 | Ja | Meter modem wissel | DM: MMS: 3-fase E0071 + IB63 | Gemeente Almere | 1363ZZ9 Pygmalionhof 9, 1363ZZ, ALMERE, NL | Pygmalionhof | 9 |  | 1363 ZZ | Almere | 2014-08-01 | IB32010013825713 | ZBL4000402495713
871687110001795382 | 2019-06-30 | Ja | Meter modem wissel | DM: MMS: 3-fase E0071 + IB63 | Gemeente Almere | 1363LC93 David Livingstonestraat 93, 1363LC, ALMERE, NL | David Livingstonestraat | 93 |  | 1363 LC | Almere | 2014-08-01 | IB32010013832113 | ZBL4000402491513
871687110001799465 | 2019-06-30 | Ja | Meter modem wissel | DM: MMS: 3-fase E0071 + IB63 | Gemeente Almere | 1362LA7P111.1 Pierre de Coubertinlaan 7P111.1, 1362LA, ALMERE, NL | Pierre de Coubertinlaan | 7 | P111.1 | 1362 LA | Almere | 2014-07-01 | IB32010010423513 | ZBL4000347634513
871687110001799502 | 2019-06-30 | Ja | Meter Modem Wissel | DM: MMS: 1-fase E0083 of E0070 + CM05 | Gemeente Almere | 1363LD2 Vasco da Gamapad 2, 1363LD, ALMERE, NL | Vasco da Gamapad | 2 |  | 1363 LD | Almere | 2014-08-01 | IB38010012521114 | KAAC003510653914
871687110001806873 | 2019-06-30 | Ja | Meter modem wissel | DM: MMS: 3-fase E0071 + IB63 | Gemeente Almere | 1355AA8 Rozenwerf 8, 1355AA, ALMERE, NL | Rozenwerf | 8 |  | 1355 AA | Almere | 2014-07-01 | IB32010010426913 | ZBL4000347632513
871687110001808044 | 2019-06-30 | Ja | Meter modem wissel | DM: MMS: 3-fase E0071 + IB63 | Gemeente Almere | 1362LA7P111.1 Pierre de Coubertinlaan 7P111.1, 1362LA, ALMERE, NL | Pierre de Coubertinlaan | 7 | P111.1 | 1362 LA | Almere | 2014-07-01 | IB32010013480513 | ZBL4000402518913
871687110001849245 | 2019-06-30 | Ja | Meter modem wissel | DM: MMS: 3-fase E0071 + IB63 | Gemeente Almere | 1363ZR1 Juventastraat 1, 1363ZR, ALMERE, NL | Juventastraat | 1 |  | 1363 ZR | Almere | 2014-07-01 | IB32010013475713 | ZBL4000402509813
871687110001910082 | 2019-06-30 | Ja | Meter modem wissel | DM: MMS: 3-fase E0071 + IB63 | Gemeente Almere | 1351GN3 Scoutingpad 3, 1351GN, ALMERE, NL | Scoutingpad | 3 |  | 1351 GN | Almere | 2014-07-01 | IB32010010421413 | ZBL4000347630513
871687110001916794 | 2019-06-30 | Ja | Meter Modem Wissel | DM: MMS: 1-fase E0083 of E0070 + CM05 | Gemeente Almere | 1332AW38 Bolderweg 38, 1332AW, ALMERE, NL | Bolderweg | 38 |  | 1332 AW | Almere | 2014-07-01 | IB38010012529914 | KAAC003510592214
871687110001994518 | 2019-06-30 | Ja | Meter modem wissel | DM: MMS: 3-fase E0071 + IB63 | Gemeente Almere | 1335HH5 Palembangweg 5, 1335HH, ALMERE, NL | Palembangweg | 5 |  | 1335 HH | Almere | 2014-07-01 | IB32010010422013 | ZBL4000347631113
871687120057776617 | 2019-07-31 | Nee |  |  | Gemeente Almere | 1339 JA99999OV-KAST Pastelstraat 99999OV-KAST, 1339 JA, ALMERE, NL | [5 empty] | 2014-08-01
871687120057778697 | 2019-07-31 | Nee |  |  | Gemeente Almere | 1311JE2 Bob Marleystraat 2, 1311JE, ALMERE, NL | [5 empty] | 2014-08-01
871687120056473791 | 2019-07-31 | Nee |  |  | Gemeente Almere | 1323RX99999VRIKOB Chopinpad 99999VRIKOB, 1323RX, ALMERE, NL | [5 empty] | 2014-08-01
871687120058404151 | 2019-07-31 | Nee |  |  | Gemeente Almere | 1353 GA99999VRI-KOBI20 Langshof 99999VRI-KOBI20, 1353 GA, ALMERE, NL | [5 empty] | 2014-08-01
871687120058552463 | 2019-07-31 | Nee |  |  | Gemeente Almere | 1324PQ99999KAST Naaldbaan 99999KAST, 1324PQ, ALMERE, NL | [5 empty] | 2014-08-01
871687120057775825 | 2019-07-31 | Nee |  |  | Gemeente Almere | 1314 CB31OV-KAST231 Wisselweg 31OV-KAST231, 1314 CB, ALMERE, NL | [5 empty] | 2014-08-01
871687120057776181 | 2019-07-31 | Nee |  |  | Gemeente Almere | 1332 AC2OV-KAST303 Draaibrugweg 2OV-KAST303, 1332 AC, ALMERE, NL | [5 empty] | 2014-08-01
871687120057777584 | 2019-07-31 | Nee |  |  | Gemeente Almere | 1324NT28OV-MRS Spakenburgstraat 28OV-MRS, 1324NT, ALMERE, NL | [5 empty] | 2014-09-01
871687120057775733 | 2019-07-31 | Ja | Meter modem wissel | DM: MMS: 3-fase E0071 + IB63 | Gemeente Almere | 1315 KM99999OV-KAST248 Metropolestraat 99999OV-KAST248, 1315 KM, ALMERE, NL | Metropolestraat | 99999 | OV-KAST248 | 1315 KM | Almere | 2014-08-01 | IB32010014673013 | ZBL4000402501213
871687120100079214 | 2019-07-31 | Ja | Meter modem wissel | DM: MMS: 3-fase E0071 + IB63 | Gemeente Almere | 1321 PW99999VRIKOBI322 Cees Buddinghstraat 99999VRIKOBI322, 1321 PW, ALMERE, NL | Cees Buddinghstraat | 99999 | VRIKOBI322 | 1321 PW | Almere | 2014-08-01 | IB32010014676813 | ZBL4000402482813
871687120100076336 | 2019-07-31 | Ja | Meter modem wissel | DM: MMS: 3-fase E0071 + IB63 | Gemeente Almere | 1315 RA99999OV-KAST Hospitaalweg 99999OV-KAST, 1315 RA, ALMERE, NL | Hospitaalweg | 99999 | OV-KAST | 1315 RA | Almere | 2014-08-01 | IB32010014190513 | ZBL4000402445313
871687120100618826 | 2019-07-31 | Ja | Meter Modem Wissel | DM: MMS: 1-fase E0083 of E0070 + CM05 | Gemeente Almere | 1328 EK99999VRIKOBI469 Charley Tooropstraat 99999VRIKOBI469, 1328 EK, ALMERE, NL | Charley Tooropstraat | 99999 | VRIKOBI469 | 1328 EK | Almere | 2014-08-01 | IB38010012538314 | KAAC003510658014
871687120100618833 | 2019-07-31 | Ja | Meter Modem Wissel | DM: MMS: 1-fase E0083 of E0070 + CM05 | Gemeente Almere | 1318 LX99999VRIKOBI472 S Robertsonstraat 99999VRIKOBI472, 1318 LX, ALMERE, NL | S Robertsonstraat | 99999 | VRIKOBI472 | 1318 LX | Almere | 2014-08-01 | IB38010012521314 | KAAC003510650714
871687120057776372 | 2019-07-31 | Ja | Meter modem wissel | DM: MMS: 3-fase E0071 + IB63 | Gemeente Almere | 1334 BV99999OV-KAST Globeplein 99999OV-KAST, 1334 BV, ALMERE, NL | Globeplein | 99999 | OV-KAST | 1334 BV | Almere | 2014-08-01 | IB32010013481713 | ZBL4000402511613
871687120057776501 | 2019-07-31 | Ja | Meter modem wissel | DM: MMS: 3-fase E0071 + IB63 | Gemeente Almere | 1339 ER99999OV-KAST Sepiastraat 99999OV-KAST, 1339 ER, ALMERE, NL | Sepiastraat | 99999 | OV-KAST | 1339 ER | Almere | 2014-08-01 | IB32010013835613 | ZBL4000402502413
871687120057777270 | 2019-07-31 | Ja | Meter modem wissel | DM: MMS: 3-fase E0071 + IB63 | Gemeente Almere | 1324SE99999MSR-OV Kampenweg 99999MSR-OV, 1324SE, ALMERE, NL | Kampenweg | 99999 | MSR-OV | 1324 SE | Almere | 2014-09-01 | IB32010014121813 | ZBL4000402523213
871687120057777416 | 2019-07-31 | Ja | Meter modem wissel | DM: MMS: 3-fase E0071 + IB63 | Gemeente Almere | 1315EA99999OV-MRS Gezellenhof 99999OV-MRS, 1315EA, ALMERE, NL | Gezellenhof | 99999 | OV-MRS | 1315 EA | Almere | 2014-08-01 | IB32010010462113 | ZBL4000347595513
871687120057777539 | 2019-07-31 | Ja | Meter modem wissel | DM: MMS: 3-fase E0071 + IB63 | Gemeente Almere | 1324EX99999OV-MRS Oldenzaalstraat 99999OV-MRS, 1324EX, ALMERE, NL | Oldenzaalstraat | 99999 | OV-MRS | 1324 EX | Almere | 2014-09-01 | IB32010014124013 | ZBL4000402521713
871687120057777546 | 2019-07-31 | Ja | Meter modem wissel | DM: MMS: 3-fase E0071 + IB63 | Gemeente Almere | 1324SE99999OV-MRS Kampenweg 99999OV-MRS, 1324SE, ALMERE, NL | Kampenweg | 99999 | OV-MRS | 1324 SE | Almere | 2014-09-01 | IB32010014120913 | ZBL4000347626513
871687120057777560 | 2019-07-31 | Ja | Meter modem wissel | DM: MMS: 3-fase E0071 + IB63 | Gemeente Almere | 1324JG99999OV-MRS Apeldoornstraat 99999OV-MRS, 1324JG, ALMERE, NL | Apeldoornstraat | 99999 | OV-MRS | 1324 JG | Almere | 2014-09-01 | IB32010014120713 | ZBL4000347626613
871687120057777720 | 2019-07-31 | Ja | Meter modem wissel | DM: MMS: 3-fase E0071 + IB63 | Gemeente Almere | 1312XA99999OV-MRS Vlielandlaan 99999OV-MRS, 1312XA, ALMERE, NL | Vlielandlaan | 99999 | OV-MRS | 1312 XA | Almere | 2014-08-01 | IB32010010462813 | ZBL4000347595313
871687120057778239 | 2019-07-31 | Ja | Meter modem wissel | DM: MMS: 3-fase E0071 + IB63 | Gemeente Almere | 1311SE99999OV-MRS Duke Ellingtonstraat 99999OV-MRS, 1311SE, ALMERE, NL | Duke Ellingtonstraat | 99999 | OV-MRS | 1311 SE | Almere | 2014-08-01 | IB32010010460513 | ZBL4000347595613
871687120057778291 | 2019-07-31 | Ja | Meter modem wissel | DM: MMS: 3-fase E0071 + IB63 | Gemeente Almere | 1312LJ99999OV-MRS Luitstraat 99999OV-MRS, 1312LJ, ALMERE, NL | Luitstraat | 99999 | OV-MRS | 1312 LJ | Almere | 2014-08-01 | IB32010010462613 | ZBL4000347598713
871687120058443327 | 2019-07-31 | Ja | Meter modem wissel | DM: MMS: 3-fase E0071 + IB63 | Gemeente Almere | 1326 BQ99999OV KAST Hagevoortdreef 99999OV KAST, 1326 BQ, ALMERE, NL | Hagevoortdreef | 99999 | OV KAST | 1326 BQ | Almere | 2014-08-01 | IB32010014680913 | ZBL4000402536013
871687120057778734 | 2019-07-31 | Ja | Meter modem wissel | DM: MMS: 3-fase E0071 + IB63 | Gemeente Almere | 1312SC2 Nocturnestraat 2, 1312SC, ALMERE, NL | Nocturnestraat | 2 |  | 1312 SC | Almere | 2014-08-01 | IB32010010463513 | ZBL4000347597213
871687120057778741 | 2019-07-31 | Ja | Meter modem wissel | DM: MMS: 3-fase E0071 + IB63 | Gemeente Almere | 1311KS2 Vladimir Horowitzplnts 2, 1311KS, ALMERE, NL | Vladimir Horowitzplnts | 2 |  | 1311 KS | Almere | 2014-08-01 | IB32010010462513 | ZBL4000347597413
871687120057778758 | 2019-07-31 | Ja | Meter modem wissel | DM: MMS: 3-fase E0071 + IB63 | Gemeente Almere | 1311HJ99999OV-MRS Edith Piafstraat 99999OV-MRS, 1311HJ, ALMERE, NL | Edith Piafstraat | 99999 | OV-MRS | 1311 HJ | Almere | 2014-08-01 | IB32010010460813 | ZBL4000347597313
871687120057778789 | 2019-07-31 | Ja | Meter modem wissel | DM: MMS: 3-fase E0071 + IB63 | Gemeente Almere | 1314JR7 Oreganoweg 7, 1314JR, ALMERE, NL | Oreganoweg | 7 |  | 1314 JR | Almere | 2014-08-01 | IB32010013837413 | ZBL4000347596213
871687120057778796 | 2019-07-31 | Ja | Meter modem wissel | DM: MMS: 3-fase E0071 + IB63 | Gemeente Almere | 1314HH99999OV-MRS Wijnruitstraat 99999OV-MRS, 1314HH, ALMERE, NL | Wijnruitstraat | 99999 | OV-MRS | 1314 HH | Almere | 2014-08-01 | IB32010010447013 | ZBL4000347597113
871687120057778802 | 2019-07-31 | Ja | Meter modem wissel | DM: MMS: 3-fase E0071 + IB63 | Gemeente Almere | 1314PE99999OV-MRS Rolklaverpad 99999OV-MRS, 1314PE, ALMERE, NL | Rolklaverpad | 99999 | OV-MRS | 1314 PE | Almere | 2014-08-01 | IB32010010460713 | ZBL4000347596413
871687120057778840 | 2019-07-31 | Ja | Meter modem wissel | DM: MMS: 3-fase E0071 + IB63 | Gemeente Almere | 1313CD2 Vingerhoedskruidstraat 2, 1313CD, ALMERE, NL | Vingerhoedskruidstraat | 2 |  | 1313 CD | Almere | 2014-08-01 | IB32010010463613 | ZBL4000347599013
871687120056665554 | 2019-07-31 | Ja | Meter Modem Wissel | DM: MMS: 1-fase E0083 of E0070 + CM05 | Gemeente Almere | 1339 AC99999VRIKOBI302 Scharlakenstraat 99999VRIKOBI302, 1339 AC, ALMERE, NL | Scharlakenstraat | 99999 | VRIKOBI302 | 1339 AC | Almere | 2014-08-01 | IB38010012531514 | KAAC003510649814
871687120057779151 | 2019-07-31 | Ja | Meter modem wissel | DM: MMS: 3-fase E0071 + IB63 | Gemeente Almere | 1325CN99999 Lou Costellostraat 99999, 1325CN, ALMERE, NL | Lou Costellostraat | 99999 |  | 1325 CN | Almere | 2014-08-01 | IB32010010450113 | ZBL4000402521613
871687120100078774 | 2019-07-31 | Ja | Meter modem wissel | DM: MMS: 3-fase E0071 + IB63 | Gemeente Almere | 1339RT103 Maldivenweg 103, 1339RT, ALMERE, NL | Maldivenweg | 103 |  | 1339 RT | Almere | 2014-08-01 | IB32010014674913 | ZBL4000402483713
871687120058180260 | 2019-07-31 | Ja | Meter Modem Wissel | DM: MMS: 1-fase E0083 of E0070 + CM05 | Gemeente Almere | 1323 AA99999VRIKOBI105 Rameaugracht 99999VRIKOBI105, 1323 AA, ALMERE, NL | Rameaugracht | 99999 | VRIKOBI105 | 1323 AA | Almere | 2014-08-01 | IB38010012528814 | KAAC003510652114
871687120056452055 | 2019-07-31 | Ja | Meter Modem Wissel | DM: MMS: 1-fase E0083 of E0070 + CM05 | Gemeente Almere | 1318 EE99999VRI-KOBI73 Marathonlaan 99999VRI-KOBI73, 1318 EE, ALMERE, NL | Marathonlaan | 99999 | VRI-KOBI73 | 1318 EE | Almere | 2014-08-01 | IB38010012529414 | KAAC003510639714
871687120058508255 | 2019-07-31 | Ja | Meter modem wissel | DM: MMS: 3-fase E0071 + IB63 | Gemeente Almere | 1321VW32 Vondelstraat 32, 1321VW, ALMERE, NL | Vondelstraat | 32 |  | 1321 VW | Almere | 2014-09-01 | IB32010010448113 | ZBL4000402527113
871687120058508262 | 2019-07-31 | Ja | Meter modem wissel | DM: MMS: 3-fase E0071 + IB63 | Gemeente Almere | 1321TG41 Geerten Gossaertpad 41, 1321TG, ALMERE, NL | Geerten Gossaertpad | 41 |  | 1321 TG | Almere | 2014-09-01 | IB32010010449313 | ZBL4000402536713
871687120058508279 | 2019-07-31 | Ja | Meter modem wissel | DM: MMS: 3-fase E0071 + IB63 | Gemeente Almere | 1321YW99993OV-MRS Prozastraat 99993OV-MRS, 1321YW, ALMERE, NL | Prozastraat | 99993 | OV-MRS | 1321 YW | Almere | 2014-09-01 | IB32010010448513 | ZBL4000402531713
871687120056473715 | 2019-07-31 | Ja | Meter Modem Wissel | DM: MMS: 1-fase E0083 of E0070 + CM05 | Gemeente Almere | 1339 DA99999VRIKOBI221 Evenaar 99999VRIKOBI221, 1339 DA, ALMERE, NL | Evenaar | 99999 | VRIKOBI221 | 1339 DA | Almere | 2014-08-01 | IB38010012533914 | KAAC003510651114
871687120056473739 | 2019-07-31 | Ja | Meter Modem Wissel | DM: MMS: 1-fase E0083 of E0070 + CM05 | Gemeente Almere | 1338 PE99999VRIKOBI224 Sultanastraat 99999VRIKOBI224, 1338 PE, ALMERE, NL | Sultanastraat | 99999 | VRIKOBI224 | 1338 PE | Almere | 2014-08-01 | IB38010012534014 | KAAC003510650814
871687120056474002 | 2019-07-31 | Ja | Meter Modem Wissel | DM: MMS: 1-fase E0083 of E0070 + CM05 | Gemeente Almere | 1338 EB99999VRIKOBI227 Edelhertweg 99999VRIKOBI227, 1338 EB, ALMERE, NL | Edelhertweg | 99999 | VRIKOBI227 | 1338 EB | Almere | 2014-08-01 | IB38010012530714 | KAAC003510646814
871687120058342910 | 2019-07-31 | Ja | Meter Modem Wissel | DM: MMS: 1-fase E0083 of E0070 + CM05 | Gemeente Almere | 1326 SG99999VRIKOBI444 Florrie Rodrigostraat 99999VRIKOBI444, 1326 SG, ALMERE, NL | Florrie Rodrigostraat | 99999 | VRIKOBI444 | 1326 SG | Almere | 2014-08-01 | IB38010012537914 | KAAC003510657914
871687120058342927 | 2019-07-31 | Ja | Meter Modem Wissel | DM: MMS: 1-fase E0083 of E0070 + CM05 | Gemeente Almere | 1326ND99999VRIKOB Tangostraat 99999VRIKOB, 1326ND, ALMERE, NL | Tangostraat | 99999 | VRIKOB | 1326 ND | Almere | 2014-08-01 | IB38010012538114 | KAAC003510653214
871687120058536968 | 2019-07-31 | Ja | Meter Modem Wissel | DM: MMS: 1-fase E0083 of E0070 + CM05 | Gemeente Almere | 1335RE99999KAST Francois Valentijnstraat 99999KAST, 1335RE, ALMERE, NL | Francois Valentijnstraat | 99999 | KAST | 1335 RE | Almere | 2014-08-01 | IB38010012534314 | KAAC003510654214
871687120056595912 | 2019-07-31 | Ja | Meter Modem Wissel | DM: MMS: 1-fase E0083 of E0070 + CM05 | Gemeente Almere | 1326BG147 Gleditsiastraat 147, 1326BG, ALMERE, NL | Gleditsiastraat | 147 |  | 1326 BG | Almere | 2014-08-01 | IB38010012526514 | KAAC003510660714
871687120056596056 | 2019-07-31 | Ja | Meter Modem Wissel | DM: MMS: 1-fase E0083 of E0070 + CM05 | Gemeente Almere | 1324KW99999VRIKOB Radioweg 99999VRIKOB, 1324KW, ALMERE, NL | Radioweg | 99999 | VRIKOB | 1324 KW | Almere | 2014-08-01 | IB38010012533714 | KAAC003510651014
871687120056601552 | 2019-07-31 | Ja | Meter Modem Wissel | DM: MMS: 1-fase E0083 of E0070 + CM05 | Gemeente Almere | 1318 BV99999VRIKOBI419 Verzetslaan 99999VRIKOBI419, 1318 BV, ALMERE, NL | Verzetslaan | 99999 | VRIKOBI419 | 1318 BV | Almere | 2014-08-01 | IB38010012526914 | KAAC003510661114
871687120058422278 | 2019-07-31 | Ja | Meter Modem Wissel | DM: MMS: 1-fase E0083 of E0070 + CM05 | Gemeente Almere | 1321 CX99999VRIKOBI113 Clare Lennartstraat 99999VRIKOBI113, 1321 CX, ALMERE, NL | Clare Lennartstraat | 99999 | VRIKOBI113 | 1321 CX | Almere | 2014-08-01 | IB38010012530914 | KAAC003510657214
871687120057775801 | 2019-07-31 | Ja | Meter modem wissel | DM: MMS: 3-fase E0071 + IB63 | Gemeente Almere | 1315 GN99999OV-KAST242 Spoordreef 99999OV-KAST242, 1315 GN, ALMERE, NL | Spoordreef | 99999 | OV-KAST242 | 1315 GN | Almere | 2014-08-01 | IB32010014674213 | ZBL4000402501613
871687120057776051 | 2019-07-31 | Ja | Meter modem wissel | DM: MMS: 3-fase E0071 + IB63 | Gemeente Almere | 1318 EE99999OV-KAST262 Marathonlaan 99999OV-KAST262, 1318 EE, ALMERE, NL | Marathonlaan | 99999 | OV-KAST262 | 1318 EE | Almere | 2014-08-01 | IB32010013480613 | ZBL4000402515113
871687120057776075 | 2019-07-31 | Ja | Meter modem wissel | DM: MMS: 3-fase E0071 + IB63 | Gemeente Almere | 1315 EV99999OV-KAST244 Schoutstraat 99999OV-KAST244, 1315 EV, ALMERE, NL | Schoutstraat | 99999 | OV-KAST244 | 1315 EV | Almere | 2014-08-01 | IB32010013834813 | ZBL4000402499713
871687120057776112 | 2019-07-31 | Ja | Meter modem wissel | DM: MMS: 3-fase E0071 + IB63 | Gemeente Almere | 1318 EG1OV-KAST264 Estafettelaan 1OV-KAST264, 1318 EG, ALMERE, NL | Estafettelaan | 1 | OV-KAST264 | 1318 EG | Almere | 2014-08-01 | IB32010014190713 | ZBL4000402446413
871687120057776150 | 2019-07-31 | Ja | Meter modem wissel | DM: MMS: 3-fase E0071 + IB63 | Gemeente Almere | 1322 AX99999OV-KAST207 Luidsprekerstraat 99999OV-KAST207, 1322 AX, ALMERE, NL | Luidsprekerstraat | 99999 | OV-KAST207 | 1322 AX | Almere | 2014-08-01 | IB32010014684213 | ZBL4000402490113
871687120057776198 | 2019-07-31 | Ja | Meter modem wissel | DM: MMS: 3-fase E0071 + IB63 | Gemeente Almere | 1338 BE30OV-KAST311 Hermelijnweg 30OV-KAST311, 1338 BE, ALMERE, NL | Hermelijnweg | 30 | OV-KAST311 | 1338 BE | Almere | 2014-08-01 | IB32010014683713 | ZBL4000402538513
871687120057776341 | 2019-07-31 | Ja | Meter modem wissel | DM: MMS: 3-fase E0071 + IB63 | Gemeente Almere | 1324CC6 Heerenveenpad 6, 1324CC, ALMERE, NL | Heerenveenpad | 6 |  | 1324 CC | Almere | 2014-08-01 | IB32010014683013 | ZBL4000402490513
871687120058298538 | 2019-07-31 | Ja | Meter modem wissel | DM: MMS: 3-fase E0071 + IB63 | Gemeente Almere | 1311GB9MSR-OV Josephine Bakerstraat 9MSR-OV, 1311GB, ALMERE, NL | Josephine Bakerstraat | 9 | MSR-OV | 1311 GB | Almere | 2014-08-01 | IB32010010459513 | ZBL4000347598013
871687120058298569 | 2019-07-31 | Ja | Meter modem wissel | DM: MMS: 3-fase E0071 + IB63 | Gemeente Almere | 1325 TT294OV-KAST Fellinilaan 294OV-KAST, 1325 TT, ALMERE, NL | Fellinilaan | 294 | OV-KAST | 1325 TT | Almere | 2014-08-01 | IB32010014683413 | ZBL4000402490413
871687120058508224 | 2019-07-31 | Ja | Meter modem wissel | DM: MMS: 3-fase E0071 + IB63 | Gemeente Almere | 1321TW1OV-MRS Herman Gorterweg 1OV-MRS, 1321TW, ALMERE, NL | Herman Gorterweg | 1 | OV-MRS | 1321 TW | Almere | 2014-09-01 | IB32010010463313 | ZBL4000402520413
871687120058508392 | 2019-07-31 | Ja | Meter modem wissel | DM: MMS: 3-fase E0071 + IB63 | Gemeente Almere | 1318KG45OV-MRS Govert Flinckstraat 45OV-MRS, 1318KG, ALMERE, NL | Govert Flinckstraat | 45 | OV-MRS | 1318 KG | Almere | 2014-09-01 | IB32010010451213 | ZBL4000402521313
871687120058508477 | 2019-07-31 | Ja | Meter modem wissel | DM: MMS: 3-fase E0071 + IB63 | Gemeente Almere | 1318KV2OV-MRS Vincent van Goghstraat 2OV-MRS, 1318KV, ALMERE, NL | Vincent van Goghstraat | 2 | OV-MRS | 1318 KV | Almere | 2014-09-01 | IB32010014123513 | ZBL4000402526113
871687120058508491 | 2019-07-31 | Ja | Meter modem wissel | DM: MMS: 3-fase E0071 + IB63 | Gemeente Almere | 1318KG45OV-MRS Govert Flinckstraat 45OV-MRS, 1318KG, ALMERE, NL | Govert Flinckstraat | 45 | OV-MRS | 1318 KG | Almere | 2014-09-01 | IB32010014120113 | ZBL4000402523413
871687120058107885 | 2019-07-31 | Ja | Meter Modem Wissel | DM: MMS: 1-fase E0083 of E0070 + CM05 | Gemeente Almere | 1314PR149VRI-KO Clemenceaustraat 149VRI-KO, 1314PR, ALMERE, NL | Clemenceaustraat | 149 | VRI-KO | 1314 PR | Almere | 2014-08-01 | IB38010012533314 | KAAC003510650614
871687120057712288 | 2019-07-31 | Ja | Meter Modem Wissel | DM: MMS: 1-fase E0083 of E0070 + CM05 | Gemeente Almere | 1351AA1 De Steiger 1, 1351AA, ALMERE, NL | De Steiger | 1 |  | 1351 AA | Almere | 2014-08-01 | IB38010015530914 | KAAC003510645014
871687120057713476 | 2019-07-31 | Ja | Meter Modem Wissel | DM: MMS: 1-fase E0083 of E0070 + CM05 | Gemeente Almere | 1355 GA3VRI-KOBI 3 Vrijmark 3VRI-KOBI 3, 1355 GA, ALMERE, NL | Vrijmark | 3 | VRI-KOBI 3 | 1355 GA | Almere | 2014-08-01 | IB38010012527414 | KAAC003510648314
871687120056509612 | 2019-07-31 | Ja | Meter Modem Wissel | DM: MMS: 1-fase E0083 of E0070 + CM05 | Gemeente Almere | 1312 SV22VRI-KOBI87 Ouverture 22VRI-KOBI87, 1312 SV, ALMERE, NL | Ouverture | 22 | VRI-KOBI87 | 1312 SV | Almere | 2014-08-01 | IB38010012533114 | KAAC003510652614
871687120057778703 | 2019-07-31 | Nee |  |  | Gemeente Almere | 1311HH78 Jacques Brelweg 78, 1311HH, ALMERE, NL | [5 empty] | 2014-08-01
871687120056509667 | 2019-07-31 | Ja | Meter Modem Wissel | DM: MMS: 1-fase E0083 of E0070 + CM05 | Gemeente Almere | 1311LG17VRI-KO Wim Sonneveldstraat 17VRI-KO, 1311LG, ALMERE, NL | Wim Sonneveldstraat | 17 | VRI-KO | 1311 LG | Almere | 2014-08-01 | IB38010012530614 | KAAC003510655814
871687120056514906 | 2019-07-31 | Ja | Meter Modem Wissel | DM: MMS: 1-fase E0083 of E0070 + CM05 | Gemeente Almere | 1312 SB39VRI-KOBI86 Nocturnestraat 39VRI-KOBI86, 1312 SB, ALMERE, NL | Nocturnestraat | 39 | VRI-KOBI86 | 1312 SB | Almere | 2014-08-01 | IB38010012530114 | KAAC003510655614
871687120057724397 | 2019-07-31 | Ja | Meter Modem Wissel | DM: MMS: 1-fase E0083 of E0070 + CM05 | Gemeente Almere | 1356 AJ92VRI-KOBI12 Jaagmeent 92VRI-KOBI12, 1356 AJ, ALMERE, NL | Jaagmeent | 92 | VRI-KOBI12 | 1356 AJ | Almere | 2014-08-01 | IB38010012533814 | KAAC003510658314
871687120056519406 | 2019-07-31 | Ja | Meter Modem Wissel | DM: MMS: 1-fase E0083 of E0070 + CM05 | Gemeente Almere | 1325 GV2VRIKOBI408 Peter Sellershof 2VRIKOBI408, 1325 GV, ALMERE, NL | Peter Sellershof | 2 | VRIKOBI408 | 1325 GV | Almere | 2014-08-01 | IB38010012520714 | KAAC003510650214
871687120056519659 | 2019-07-31 | Ja | Meter Modem Wissel | DM: MMS: 1-fase E0083 of E0070 + CM05 | Gemeente Almere | 1325HB8VRIKOB Orson Wellesstraat 8VRIKOB, 1325HB, ALMERE, NL | Orson Wellesstraat | 8 | VRIKOB | 1325 HB | Almere | 2014-08-01 | IB38010012528314 | KAAC003510657014
871687120058530232 | 2019-07-31 | Ja | Meter modem wissel | DM: MMS: 3-fase E0071 + IB63 | Gemeente Almere | 1318GT88OV-MRS Pieter Brueghelstraat 88OV-MRS, 1318GT, ALMERE, NL | Pieter Brueghelstraat | 88 | OV-MRS | 1318 GT | Almere | 2014-09-01 | IB32010010450613 | ZBL4000402531413
871687120058530249 | 2019-07-31 | Ja | Meter modem wissel | DM: MMS: 3-fase E0071 + IB63 | Gemeente Almere | 1318HS149OV-MRS Johannes Vermeerstraat 149OV-MRS, 1318HS, ALMERE, NL | Johannes Vermeerstraat | 149 | OV-MRS | 1318 HS | Almere | 2014-09-01 | IB32010010451313 | ZBL4000402528413
871687120058532359 | 2019-07-31 | Ja | Meter modem wissel | DM: MMS: 3-fase E0071 + IB63 | Gemeente Almere | 1318 EG3OV-KAST Estafettelaan 3OV-KAST, 1318 EG, ALMERE, NL | Estafettelaan | 3 | OV-KAST | 1318 EG | Almere | 2014-08-01 | IB32010014190213 | ZBL4000402447813
871687120056524479 | 2019-07-31 | Ja | Meter Modem Wissel | DM: MMS: 1-fase E0083 of E0070 + CM05 | Gemeente Almere | 1333 XX16VRIKOBI230 Boekenrodestraat 16VRIKOBI230, 1333 XX, ALMERE, NL | Boekenrodestraat | 16 | VRIKOBI230 | 1333 XX | Almere | 2014-08-01 | IB38010012537714 | KAAC003510653114
871687120056524486 | 2019-07-31 | Ja | Meter Modem Wissel | DM: MMS: 1-fase E0083 of E0070 + CM05 | Gemeente Almere | 1333 ZK55VRIKOBI233 Leuvenhorststraat 55VRIKOBI233, 1333 ZK, ALMERE, NL | Leuvenhorststraat | 55 | VRIKOBI233 | 1333 ZK | Almere | 2014-08-01 | IB38010012534514 | KAAC003510659614
871687120057778895 | 2019-07-31 | Nee |  |  | Gemeente Almere | 1313CS197 Gipskruidweg 197, 1313CS, ALMERE, NL | [5 empty] | 2014-08-01
871687120058132665 | 2019-07-31 | Ja | Meter Modem Wissel | DM: MMS: 1-fase E0083 of E0070 + CM05 | Gemeente Almere | 1316EV107 Waalstraat 107, 1316EV, ALMERE, NL | Waalstraat | 107 |  | 1316 EV | Almere | 2014-08-01 | IB38010012527514 | KAAC003510645214
871687120057741769 | 2019-07-31 | Ja | Meter Modem Wissel | DM: MMS: 1-fase E0083 of E0070 + CM05 | Gemeente Almere | 1356 JA9VRI-KOBI 9 Wilgengriend 9VRI-KOBI 9, 1356 JA, ALMERE, NL | Wilgengriend | 9 | VRI-KOBI 9 | 1356 JA | Almere | 2014-08-01 | IB38010012533414 | KAAC003510660814
871687120058342880 | 2019-07-31 | Ja | Meter Modem Wissel | DM: MMS: 1-fase E0083 of E0070 + CM05 | Gemeente Almere | 1326 DW49VRIKOBI449 Pereboomweg 49VRIKOBI449, 1326 DW, ALMERE, NL | Pereboomweg | 49 | VRIKOBI449 | 1326 DW | Almere | 2014-08-01 | IB38010012534114 | KAAC003510651914
871687120058342897 | 2019-07-31 | Ja | Meter Modem Wissel | DM: MMS: 1-fase E0083 of E0070 + CM05 | Gemeente Almere | 1325 RV19VRIKOBI442 Cecil B de Millestraat 19VRIKOBI442, 1325 RV, ALMERE, NL | Cecil B de Millestraat | 19 | VRIKOBI442 | 1325 RV | Almere | 2014-08-01 | IB38010012531214 | KAAC003510654114
871687120057746719 | 2019-07-31 | Ja | Meter Modem Wissel | DM: MMS: 1-fase E0083 of E0070 + CM05 | Gemeente Almere | 1352 GB27VRI-KOBI27 Bosgouw 27VRI-KOBI27, 1352 GB, ALMERE, NL | Bosgouw | 27 | VRI-KOBI27 | 1352 GB | Almere | 2014-08-01 | IB38010012526814 | KAAC003510654514
871687120058152113 | 2019-07-31 | Ja | Meter Modem Wissel | DM: MMS: 1-fase E0083 of E0070 + CM05 | Gemeente Almere | 1317 HG33VRI-KOBI70 Dolfijnpad 33VRI-KOBI70, 1317 HG, ALMERE, NL | Dolfijnpad | 33 | VRI-KOBI70 | 1317 HG | Almere | 2014-08-01 | IB38010012526414 | KAAC003510660614
871687120058152649 | 2019-07-31 | Ja | Meter Modem Wissel | DM: MMS: 1-fase E0083 of E0070 + CM05 | Gemeente Almere | 1316 JN27VRI-KOBI67 Boven Wijde 27VRI-KOBI67, 1316 JN, ALMERE, NL | Boven Wijde | 27 | VRI-KOBI67 | 1316 JN | Almere | 2014-08-01 | IB38010012533614 | KAAC003510650914
871687120057758613 | 2019-07-31 | Ja | Meter Modem Wissel | DM: MMS: 1-fase E0083 of E0070 + CM05 | Gemeente Almere | 1352 EE50VRI-KOBI29 Brongouw 50VRI-KOBI29, 1352 EE, ALMERE, NL | Brongouw | 50 | VRI-KOBI29 | 1352 EE | Almere | 2014-08-01 | IB38010012533514 | KAAC003510653514
871687120057760289 | 2019-07-31 | Ja | Meter Modem Wissel | DM: MMS: 1-fase E0083 of E0070 + CM05 | Gemeente Almere | 1353 NE24VRI-KOBI24 Keiwierde 24VRI-KOBI24, 1353 NE, ALMERE, NL | Keiwierde | 24 | VRI-KOBI24 | 1353 NE | Almere | 2014-08-01 | IB38010012526014 | KAAC003510657314
871687120057775740 | 2019-07-31 | Ja | Meter modem wissel | DM: MMS: 3-fase E0071 + IB63 | Gemeente Almere | 1314 SK100OV-KAST249 Landdrostdreef 100OV-KAST249, 1314 SK, ALMERE, NL | Landdrostdreef | 100 | OV-KAST249 | 1314 SK | Almere | 2014-08-01 | IB32010013833913 | ZBL4000402507313
871687120057775795 | 2019-07-31 | Ja | Meter modem wissel | DM: MMS: 3-fase E0071 + IB63 | Gemeente Almere | 1316 AA1001OV-KAST Markerkant 1001OV-KAST, 1316 AA, ALMERE, NL | Markerkant | 1001 | OV-KAST | 1316 AA | Almere | 2014-08-01 | IB32010014190613 | ZBL4000402444113
871687120057775818 | 2019-07-31 | Ja | Meter modem wissel | DM: MMS: 3-fase E0071 + IB63 | Gemeente Almere | 1314 JR5OV-KAST Oreganoweg 5OV-KAST, 1314 JR, ALMERE, NL | Oreganoweg | 5 | OV-KAST | 1314 JR | Almere | 2014-08-01 | IB32010013482313 | ZBL4000402511313
871687120057775900 | 2019-07-31 | Ja | Meter modem wissel | DM: MMS: 3-fase E0071 + IB63 | Gemeente Almere | 1315 HW1OV-KAST245 Schrijverstraat 1OV-KAST245, 1315 HW, ALMERE, NL | Schrijverstraat | 1 | OV-KAST245 | 1315 HW | Almere | 2014-08-01 | IB32010013483813 | ZBL4000402514613
871687120057775955 | 2019-07-31 | Ja | Meter modem wissel | DM: MMS: 3-fase E0071 + IB63 | Gemeente Almere | 1313 CN1OV-KAST217 Gipskruidweg 1OV-KAST217, 1313 CN, ALMERE, NL | Gipskruidweg | 1 | OV-KAST217 | 1313 CN | Almere | 2014-08-01 | IB32010013483513 | ZBL4000402514513
871687120057776044 | 2019-07-31 | Ja | Meter modem wissel | DM: MMS: 3-fase E0071 + IB63 | Gemeente Almere | 1316 BN2201OV-KAST Randstad 2201OV-KAST, 1316 BN, ALMERE, NL | Randstad | 2201 | OV-KAST | 1316 BN | Almere | 2014-08-01 | IB32010013480913 | ZBL4000402515213
871687120057776068 | 2019-07-31 | Ja | Meter modem wissel | DM: MMS: 3-fase E0071 + IB63 | Gemeente Almere | 1318 AX2OV-KAST261 Radio Oranjelaan 2OV-KAST261, 1318 AX, ALMERE, NL | Radio Oranjelaan | 2 | OV-KAST261 | 1318 AX | Almere | 2014-08-01 | IB32010013487713 | ZBL4000402446613
871687120057776228 | 2019-07-31 | Ja | Meter modem wissel | DM: MMS: 3-fase E0071 + IB63 | Gemeente Almere | 1328 EK1OV-KAST Charley Tooropstraat 1OV-KAST, 1328 EK, ALMERE, NL | Charley Tooropstraat | 1 | OV-KAST | 1328 EK | Almere | 2014-08-01 | IB32010013481813 | ZBL4000402511513
871687120057776242 | 2019-07-31 | Ja | Meter modem wissel | DM: MMS: 3-fase E0071 + IB63 | Gemeente Almere | 1333 HB2OV-KAST Hopperzuigerstraat 2OV-KAST, 1333 HB, ALMERE, NL | Hopperzuigerstraat | 2 | OV-KAST | 1333 HB | Almere | 2014-08-01 | IB32010014683613 | ZBL4000402537213
871687120057776259 | 2019-07-31 | Ja | Meter modem wissel | DM: MMS: 3-fase E0071 + IB63 | Gemeente Almere | 1325 LS7OV-KAST Jeanne Moreaustraat 7OV-KAST, 1325 LS, ALMERE, NL | Jeanne Moreaustraat | 7 | OV-KAST | 1325 LS | Almere | 2014-08-01 | IB32010014682913 | ZBL4000402491413
871687120057776273 | 2019-07-31 | Ja | Meter modem wissel | DM: MMS: 3-fase E0071 + IB63 | Gemeente Almere | 1327 CA1OV-KAST Palmpolstraat 1OV-KAST, 1327 CA, ALMERE, NL | Palmpolstraat | 1 | OV-KAST | 1327 CA | Almere | 2014-08-01 | IB32010014685713 | ZBL4000402538413
871687120057776495 | 2019-07-31 | Ja | Meter modem wissel | DM: MMS: 3-fase E0071 + IB63 | Gemeente Almere | 1339 AD41OV-KAST315 Scharlakenstraat 41OV-KAST315, 1339 AD, ALMERE, NL | Scharlakenstraat | 41 | OV-KAST315 | 1339 AD | Almere | 2014-08-01 | IB32010014669613 | ZBL4000402471513
871687120057776518 | 2019-07-31 | Ja | Meter modem wissel | DM: MMS: 3-fase E0071 + IB63 | Gemeente Almere | 1339 AA9OV-KAST314 Aquamarijnstraat 9OV-KAST314, 1339 AA, ALMERE, NL | Aquamarijnstraat | 9 | OV-KAST314 | 1339 AA | Almere | 2014-08-01 | IB32010013833813 | ZBL4000402503813
871687120057776594 | 2019-07-31 | Ja | Meter modem wissel | DM: MMS: 3-fase E0071 + IB63 | Gemeente Almere | 1338 NT202OV-KAST Evenaar 202OV-KAST, 1338 NT, ALMERE, NL | Evenaar | 202 | OV-KAST | 1338 NT | Almere | 2014-08-01 | IB32010014674513 | ZBL4000402500113
871687120057776631 | 2019-07-31 | Ja | Meter modem wissel | DM: MMS: 3-fase E0071 + IB63 | Gemeente Almere | 1354LG20OV-MRS Marktstraat 20OV-MRS, 1354LG, ALMERE, NL | Marktstraat | 20 | OV-MRS | 1354 LG | Almere | 2014-08-01 | IB32010014762513 | ZBL4000402465313
871687120057776648 | 2019-07-31 | Ja | Meter modem wissel | DM: MMS: 3-fase E0071 + IB63 | Gemeente Almere | 1312AH41OV-MRS Koningstraat 41OV-MRS, 1312AH, ALMERE, NL | Koningstraat | 41 | OV-MRS | 1312 AH | Almere | 2014-08-01 | IB32010014197413 | ZBL4000347596813
871687120057776822 | 2019-07-31 | Ja | Meter modem wissel | DM: MMS: 3-fase E0071 + IB63 | Gemeente Almere | 1314RW3OV-MRS Indira Gandhistraat 3OV-MRS, 1314RW, ALMERE, NL | Indira Gandhistraat | 3 | OV-MRS | 1314 RW | Almere | 2014-08-01 | IB32010010463113 | ZBL4000347596913
871687120057776839 | 2019-07-31 | Ja | Meter modem wissel | DM: MMS: 3-fase E0071 + IB63 | Gemeente Almere | 1314SB29OV-MRS Allendestraat 29OV-MRS, 1314SB, ALMERE, NL | Allendestraat | 29 | OV-MRS | 1314 SB | Almere | 2014-08-01 | IB32010010460213 | ZBL4000347597013
871687120057777225 | 2019-07-31 | Ja | Meter modem wissel | DM: MMS: 3-fase E0071 + IB63 | Gemeente Almere | 1315KS4OV-MRS Stationsplein 4OV-MRS, 1315KS, ALMERE, NL | Stationsplein | 4 | OV-MRS | 1315 KS | Almere | 2014-08-01 | IB32010010462413 | ZBL4000347599413
871687120057777300 | 2019-07-31 | Ja | Meter modem wissel | DM: MMS: 3-fase E0071 + IB63 | Gemeente Almere | 1324BL28OV-MRS Drachtenstraat 28OV-MRS, 1324BL, ALMERE, NL | Drachtenstraat | 28 | OV-MRS | 1324 BL | Almere | 2014-09-01 | IB32010010449213 | ZBL4000402524013
871687120057777317 | 2019-07-31 | Ja | Meter modem wissel | DM: MMS: 3-fase E0071 + IB63 | Gemeente Almere | 1324AT25OV-MRS Veendamstraat 25OV-MRS, 1324AT, ALMERE, NL | Veendamstraat | 25 | OV-MRS | 1324 AT | Almere | 2014-09-01 | IB32010014125113 | ZBL4000402525213
871687120057777324 | 2019-07-31 | Ja | Meter modem wissel | DM: MMS: 3-fase E0071 + IB63 | Gemeente Almere | 1324CJ16OV-MRS Steenwijkstraat 16OV-MRS, 1324CJ, ALMERE, NL | Steenwijkstraat | 16 | OV-MRS | 1324 CJ | Almere | 2014-09-01 | IB32010010449813 | ZBL4000402532113
871687120057777331 | 2019-07-31 | Ja | Meter modem wissel | DM: MMS: 3-fase E0071 + IB63 | Gemeente Almere | 1324AH38OV-MRS Hoogezandstraat 38OV-MRS, 1324AH, ALMERE, NL | Hoogezandstraat | 38 | OV-MRS | 1324 AH | Almere | 2014-09-01 | IB32010014124613 | ZBL4000402524413
871687120057777355 | 2019-07-31 | Ja | Meter modem wissel | DM: MMS: 3-fase E0071 + IB63 | Gemeente Almere | 1324CC4MSR-OV Heerenveenpad 4MSR-OV, 1324CC, ALMERE, NL | Heerenveenpad | 4 | MSR-OV | 1324 CC | Almere | 2014-09-01 | IB32010010449913 | ZBL4000402526913
871687120057777362 | 2019-07-31 | Ja | Meter modem wissel | DM: MMS: 3-fase E0071 + IB63 | Gemeente Almere | 1315BR14OV-MRS Touwslagerhof 14OV-MRS, 1315BR, ALMERE, NL | Touwslagerhof | 14 | OV-MRS | 1315 BR | Almere | 2014-08-01 | IB32010010459913 | ZBL4000347598213
871687120057777522 | 2019-07-31 | Ja | Meter modem wissel | DM: MMS: 3-fase E0071 + IB63 | Gemeente Almere | 1324ER1OV-MRS Almelostraat 1OV-MRS, 1324ER, ALMERE, NL | Almelostraat | 1 | OV-MRS | 1324 ER | Almere | 2014-09-01 | IB32010014124413 | ZBL4000402523113
871687120057777553 | 2019-07-31 | Ja | Meter modem wissel | DM: MMS: 3-fase E0071 + IB63 | Gemeente Almere | 1324LG23OV-MRS Delftstraat 23OV-MRS, 1324LG, ALMERE, NL | Delftstraat | 23 | OV-MRS | 1324 LG | Almere | 2014-09-01 | IB32010014121013 | ZBL4000402522213
871687120057777577 | 2019-07-31 | Ja | Meter modem wissel | DM: MMS: 3-fase E0071 + IB63 | Gemeente Almere | 1324GM2OV-MRS Hengelostraat 2OV-MRS, 1324GM, ALMERE, NL | Hengelostraat | 2 | OV-MRS | 1324 GM | Almere | 2014-09-01 | IB32010014125213 | ZBL4000402524313
871687120057777614 | 2019-07-31 | Ja | Meter modem wissel | DM: MMS: 3-fase E0071 + IB63 | Gemeente Almere | 1324LE1OV-MRS Rotterdamweg 1OV-MRS, 1324LE, ALMERE, NL | Rotterdamweg | 1 | OV-MRS | 1324 LE | Almere | 2014-09-01 | IB32010014124313 | ZBL4000402522513
871687120057777683 | 2019-07-31 | Ja | Meter modem wissel | DM: MMS: 3-fase E0071 + IB63 | Gemeente Almere | 1324HR102OV-MRS Urkwal 102OV-MRS, 1324HR, ALMERE, NL | Urkwal | 102 | OV-MRS | 1324 HR | Almere | 2014-09-01 | IB32010014123913 | ZBL4000402523813
871687120057777690 | 2019-07-31 | Ja | Meter modem wissel | DM: MMS: 3-fase E0071 + IB63 | Gemeente Almere | 1324HL102OV-MRS Elburgkade 102OV-MRS, 1324HL, ALMERE, NL | Elburgkade | 102 | OV-MRS | 1324 HL | Almere | 2014-09-01 | IB32010014124513 | ZBL4000402524513
871687120057777751 | 2019-07-31 | Ja | Meter modem wissel | DM: MMS: 3-fase E0071 + IB63 | Gemeente Almere | 1315BC35OV-MRS Wagenmakerbaan 35OV-MRS, 1315BC, ALMERE, NL | Wagenmakerbaan | 35 | OV-MRS | 1315 BC | Almere | 2014-08-01 | IB32010010446813 | ZBL4000347596713
871687120057777799 | 2019-07-31 | Ja | Meter modem wissel | DM: MMS: 3-fase E0071 + IB63 | Gemeente Almere | 1324RX48OV-MRS Haarlemplein 48OV-MRS, 1324RX, ALMERE, NL | Haarlemplein | 48 | OV-MRS | 1324 RX | Almere | 2014-09-01 | IB32010014121613 | ZBL4000402522713
871687120057777805 | 2019-07-31 | Ja | Meter modem wissel | DM: MMS: 3-fase E0071 + IB63 | Gemeente Almere | 1324RC13OV-MRS Aalsmeerstraat 13OV-MRS, 1324RC, ALMERE, NL | Aalsmeerstraat | 13 | OV-MRS | 1324 RC | Almere | 2014-09-01 | IB32010014121313 | ZBL4000402523013
871687120057777812 | 2019-07-31 | Ja | Meter modem wissel | DM: MMS: 3-fase E0071 + IB63 | Gemeente Almere | 1324PV2OV-MRS IJmuidenstraat 2OV-MRS, 1324PV, ALMERE, NL | IJmuidenstraat | 2 | OV-MRS | 1324 PV | Almere | 2014-09-01 | IB32010014121113 | ZBL4000402523613
871687120057777829 | 2019-07-31 | Ja | Meter modem wissel | DM: MMS: 3-fase E0071 + IB63 | Gemeente Almere | 1324SP2OV-MRS Naardenstraat 2OV-MRS, 1324SP, ALMERE, NL | Naardenstraat | 2 | OV-MRS | 1324 SP | Almere | 2014-09-01 | IB32010014125413 | ZBL4000402529313
871687120057777867 | 2019-07-31 | Ja | Meter modem wissel | DM: MMS: 3-fase E0071 + IB63 | Gemeente Almere | 1324DH137OV-MRS Maastrichtkwartier 137OV-MRS, 1324DH, ALMERE, NL | Maastrichtkwartier | 137 | OV-MRS | 1324 DH | Almere | 2014-09-01 | IB32010014120813 | ZBL4000402519613
871687120057777881 | 2019-07-31 | Ja | Meter modem wissel | DM: MMS: 3-fase E0071 + IB63 | Gemeente Almere | 1324KW23OV-MRS Radioweg 23OV-MRS, 1324KW, ALMERE, NL | Radioweg | 23 | OV-MRS | 1324 KW | Almere | 2014-09-01 | IB32010014121513 | ZBL4000402520913
871687120057777928 | 2019-07-31 | Ja | Meter modem wissel | DM: MMS: 3-fase E0071 + IB63 | Gemeente Almere | 1324TE21OV-MRS Vlissingenstraat 21OV-MRS, 1324TE, ALMERE, NL | Vlissingenstraat | 21 | OV-MRS | 1324 TE | Almere | 2014-08-01 | IB32010014125513 | ZBL4000347626713
871687120057777942 | 2019-07-31 | Ja | Meter modem wissel | DM: MMS: 3-fase E0071 + IB63 | Gemeente Almere | 1324VM14OV-MRS Leidenstraat 14OV-MRS, 1324VM, ALMERE, NL | Leidenstraat | 14 | OV-MRS | 1324 VM | Almere | 2014-09-01 | IB32010010450013 | ZBL4000402522013
871687120057777973 | 2019-07-31 | Ja | Meter modem wissel | DM: MMS: 3-fase E0071 + IB63 | Gemeente Almere | 1324DC56OV-MRS Maastrichtkwartier 56OV-MRS, 1324DC, ALMERE, NL | Maastrichtkwartier | 56 | OV-MRS | 1324 DC | Almere | 2014-09-01 | IB32010014124713 | ZBL4000402521013
871687120057777997 | 2019-07-31 | Ja | Meter modem wissel | DM: MMS: 3-fase E0071 + IB63 | Gemeente Almere | 1324XE5OV-MRS Boxtelplein 5OV-MRS, 1324XE, ALMERE, NL | Boxtelplein | 5 | OV-MRS | 1324 XE | Almere | 2014-09-01 | IB32010014120313 | ZBL4000402525913
871687120057778000 | 2019-07-31 | Ja | Meter modem wissel | DM: MMS: 3-fase E0071 + IB63 | Gemeente Almere | 1324XT57OV-MRS Bredaweg 57OV-MRS, 1324XT, ALMERE, NL | Bredaweg | 57 | OV-MRS | 1324 XT | Almere | 2014-09-01 | IB32010014120213 | ZBL4000402520813
871687120057778123 | 2019-07-31 | Ja | Meter modem wissel | DM: MMS: 3-fase E0071 + IB63 | Gemeente Almere | 1324DP21OV-MRS Tegelenpad 21OV-MRS, 1324DP, ALMERE, NL | Tegelenpad | 21 | OV-MRS | 1324 DP | Almere | 2014-09-01 | IB32010014124213 | ZBL4000402520613
871687120057778130 | 2019-07-31 | Ja | Meter modem wissel | DM: MMS: 3-fase E0071 + IB63 | Gemeente Almere | 1324MG12OV-MRS Heerlenstraat 12OV-MRS, 1324MG, ALMERE, NL | Heerlenstraat | 12 | OV-MRS | 1324 MG | Almere | 2014-09-01 | IB32010014121213 | ZBL4000402519813
871687120057778208 | 2019-07-31 | Ja | Meter modem wissel | DM: MMS: 3-fase E0071 + IB63 | Gemeente Almere | 1312HH20OV-MRS Orgelstraat 20OV-MRS, 1312HH, ALMERE, NL | Orgelstraat | 20 | OV-MRS | 1312 HH | Almere | 2014-08-01 | IB32010010459613 | ZBL4000347598413
871687120057778222 | 2019-07-31 | Ja | Meter modem wissel | DM: MMS: 3-fase E0071 + IB63 | Gemeente Almere | 1311RE35MSR-OV Wessel Ilckenstraat 35MSR-OV, 1311RE, ALMERE, NL | Wessel Ilckenstraat | 35 | MSR-OV | 1311 RE | Almere | 2014-08-01 | IB32010010459413 | ZBL4000347598313
871687120057778284 | 2019-07-31 | Ja | Meter modem wissel | DM: MMS: 3-fase E0071 + IB63 | Gemeente Almere | 1312EH2OV-MRS Sonatestraat 2OV-MRS, 1312EH, ALMERE, NL | Sonatestraat | 2 | OV-MRS | 1312 EH | Almere | 2014-08-01 | IB32010010459313 | ZBL4000347597913
871687120057778321 | 2019-07-31 | Ja | Meter modem wissel | DM: MMS: 3-fase E0071 + IB63 | Gemeente Almere | 1324ZW2OV-MRS Ossendrechtstraat 2OV-MRS, 1324ZW, ALMERE, NL | Ossendrechtstraat | 2 | OV-MRS | 1324 ZW | Almere | 2014-09-01 | IB32010014124113 | ZBL4000402520513
871687120057778437 | 2019-07-31 | Ja | Meter modem wissel | DM: MMS: 3-fase E0071 + IB63 | Gemeente Almere | 1312NX20OV-MRS Blokfluitstraat 20OV-MRS, 1312NX, ALMERE, NL | Blokfluitstraat | 20 | OV-MRS | 1312 NX | Almere | 2014-08-01 | IB32010010459213 | ZBL4000347598613
871687120057778444 | 2019-07-31 | Ja | Meter modem wissel | DM: MMS: 3-fase E0071 + IB63 | Gemeente Almere | 1312JL11OV-MRS Altvioolstraat 11OV-MRS, 1312JL, ALMERE, NL | Altvioolstraat | 11 | OV-MRS | 1312 JL | Almere | 2014-08-01 | IB32010010464813 | ZBL4000347600113
871687120057778505 | 2019-07-31 | Ja | Meter modem wissel | DM: MMS: 3-fase E0071 + IB63 | Gemeente Almere | 1312PP62 Contrabasweg 62, 1312PP, ALMERE, NL | Contrabasweg | 62 |  | 1312 PP | Almere | 2014-08-01 | IB32010010462713 | ZBL4000347600213
871687120057778536 | 2019-07-31 | Ja | Meter modem wissel | DM: MMS: 3-fase E0071 + IB63 | Gemeente Almere | 1312SP123 Preludeweg 123, 1312SP, ALMERE, NL | Preludeweg | 123 |  | 1312 SP | Almere | 2014-08-01 | IB32010010464513 | ZBL4000347599213
871687120057778543 | 2019-07-31 | Ja | Meter modem wissel | DM: MMS: 3-fase E0071 + IB63 | Gemeente Almere | 1315 JM15OV-MRS Hoekmanstraat 15OV-MRS, 1315 JM, ALMERE, NL | Hoekmanstraat | 15 | OV-MRS | 1315 JM | Almere | 2014-08-01 | IB32010010448413 | ZBL4000347598513
871687120057778550 | 2019-07-31 | Ja | Meter modem wissel | DM: MMS: 3-fase E0071 + IB63 | Gemeente Almere | 1315GC109OV-MRS Marktmeesterstraat 109OV-MRS, 1315GC, ALMERE, NL | Marktmeesterstraat | 109 | OV-MRS | 1315 GC | Almere | 2014-08-01 | IB32010010461313 | ZBL4000347599813
871687120057778574 | 2019-07-31 | Ja | Meter modem wissel | DM: MMS: 3-fase E0071 + IB63 | Gemeente Almere | 1315GS4OV-MRS Meesterstraat 4OV-MRS, 1315GS, ALMERE, NL | Meesterstraat | 4 | OV-MRS | 1315 GS | Almere | 2014-08-01 | IB32010010463813 | ZBL4000347598913
871687120057778673 | 2019-07-31 | Ja | Meter modem wissel | DM: MMS: 3-fase E0071 + IB63 | Gemeente Almere | 1311SM3 Erroll Garnerstraat 3, 1311SM, ALMERE, NL | Erroll Garnerstraat | 3 |  | 1311 SM | Almere | 2014-08-01 | IB32010010462913 | ZBL4000347596113
871687120057778680 | 2019-07-31 | Ja | Meter modem wissel | DM: MMS: 3-fase E0071 + IB63 | Gemeente Almere | 1314WB24OV-MRS Olof Palmehof 24OV-MRS, 1314WB, ALMERE, NL | Olof Palmehof | 24 | OV-MRS | 1314 WB | Almere | 2014-08-01 | IB32010010461113 | ZBL4000347595413
871687120057778765 | 2019-07-31 | Ja | Meter modem wissel | DM: MMS: 3-fase E0071 + IB63 | Gemeente Almere | 1311LN47OV-MRS Leonard Bernsteinstraat 47OV-MRS, 1311LN, ALMERE, NL | Leonard Bernsteinstraat | 47 | OV-MRS | 1311 LN | Almere | 2014-08-01 | IB32010010464113 | ZBL4000347599313
871687120057778772 | 2019-07-31 | Ja | Meter modem wissel | DM: MMS: 3-fase E0071 + IB63 | Gemeente Almere | 1314JH7 Korianderweg 7, 1314JH, ALMERE, NL | Korianderweg | 7 |  | 1314 JH | Almere | 2014-08-01 | IB32010010461913 | ZBL4000347597713
871687120057778819 | 2019-07-31 | Ja | Meter modem wissel | DM: MMS: 3-fase E0071 + IB63 | Gemeente Almere | 1314SV24 Dadelklaverstraat 24, 1314SV, ALMERE, NL | Dadelklaverstraat | 24 |  | 1314 SV | Almere | 2014-08-01 | IB32010010460313 | ZBL4000347599613
871687120057778826 | 2019-07-31 | Ja | Meter modem wissel | DM: MMS: 3-fase E0071 + IB63 | Gemeente Almere | 1314LK17 Speerdistelstraat 17, 1314LK, ALMERE, NL | Speerdistelstraat | 17 |  | 1314 LK | Almere | 2014-08-01 | IB32010010464313 | ZBL4000347597813
871687120057778833 | 2019-07-31 | Ja | Meter modem wissel | DM: MMS: 3-fase E0071 + IB63 | Gemeente Almere | 1314MN14 Parelmosstraat 14, 1314MN, ALMERE, NL | Parelmosstraat | 14 |  | 1314 MN | Almere | 2014-08-01 | IB32010010459713 | ZBL4000347595213
871687120057778857 | 2019-07-31 | Ja | Meter modem wissel | DM: MMS: 3-fase E0071 + IB63 | Gemeente Almere | 1313EM35 Wollegrasweg 35, 1313EM, ALMERE, NL | Wollegrasweg | 35 |  | 1313 EM | Almere | 2014-08-01 | IB32010010463213 | ZBL4000347596313
871687120057778871 | 2019-07-31 | Ja | Meter modem wissel | DM: MMS: 3-fase E0071 + IB63 | Gemeente Almere | 1313BK33 Hooigrasveld 33, 1313BK, ALMERE, NL | Hooigrasveld | 33 |  | 1313 BK | Almere | 2014-08-01 | IB32010010463013 | ZBL4000347596513
871687120057778901 | 2019-07-31 | Ja | Meter modem wissel | DM: MMS: 3-fase E0071 + IB63 | Gemeente Almere | 1312WX42OV-MRS Tubastraat 42OV-MRS, 1312WX, ALMERE, NL | Tubastraat | 42 | OV-MRS | 1312 WX | Almere | 2014-08-01 | IB32010010463913 | ZBL4000347595913
871687120057778925 | 2019-07-31 | Ja | Meter modem wissel | DM: MMS: 3-fase E0071 + IB63 | Gemeente Almere | 1325HA1 Judy Garlandhof 1, 1325HA, ALMERE, NL | Judy Garlandhof | 1 |  | 1325 HA | Almere | 2014-09-01 | IB32010014121413 | ZBL4000347625513
871687120057778932 | 2019-07-31 | Ja | Meter modem wissel | DM: MMS: 3-fase E0071 + IB63 | Gemeente Almere | 1325HW2OV-MRS Marilyn Monroepad 2OV-MRS, 1325HW, ALMERE, NL | Marilyn Monroepad | 2 | OV-MRS | 1325 HW | Almere | 2014-09-01 | IB32010014120013 | ZBL4000402523313
871687120057778949 | 2019-07-31 | Ja | Meter modem wissel | DM: MMS: 3-fase E0071 + IB63 | Gemeente Almere | 1325KC26OV-MRS Laurence Olivierstraat 26OV-MRS, 1325KC, ALMERE, NL | Laurence Olivierstraat | 26 | OV-MRS | 1325 KC | Almere | 2014-09-01 | IB32010014121713 | ZBL4000347626413
871687120057778963 | 2019-07-31 | Ja | Meter modem wissel | DM: MMS: 3-fase E0071 + IB63 | Gemeente Almere | 1325LC25 Simone Signoretstraat 25, 1325LC, ALMERE, NL | Simone Signoretstraat | 25 |  | 1325 LC | Almere | 2014-09-01 | IB32010014122013 | ZBL4000402520313
871687120057778970 | 2019-07-31 | Ja | Meter Modem Wissel | DM: MMS: 1-fase E0083 of E0070 + CM05 | Gemeente Almere | 1309BB2 Botterweg 2, 1309BB, ALMERE, NL | Botterweg | 2 |  | 1309 BB | Almere | 2014-08-01 | IB38010015540014 | KAAC003510603014
871687120057778987 | 2019-07-31 | Ja | Meter modem wissel | DM: MMS: 3-fase E0071 + IB63 | Gemeente Almere | 1311LG37 Wim Sonneveldstraat 37, 1311LG, ALMERE, NL | Wim Sonneveldstraat | 37 |  | 1311 LG | Almere | 2014-08-01 | IB32010010461013 | ZBL4000347596613
871687120057779052 | 2019-07-31 | Ja | Meter modem wissel | DM: MMS: 3-fase E0071 + IB63 | Gemeente Almere | 1315GD123OV-MSR Marktmeesterstraat 123OV-MSR, 1315GD, ALMERE, NL | Marktmeesterstraat | 123 | OV-MSR | 1315 GD | Almere | 2014-08-01 | IB32010010460413 | ZBL4000347599913
871687120057779168 | 2019-07-31 | Ja | Meter modem wissel | DM: MMS: 3-fase E0071 + IB63 | Gemeente Almere | 1325CR3 Oliver Hardystraat 3, 1325CR, ALMERE, NL | Oliver Hardystraat | 3 |  | 1325 CR | Almere | 2014-08-01 | IB32010014122913 | ZBL4000402523513
871687120057779175 | 2019-07-31 | Ja | Meter modem wissel | DM: MMS: 3-fase E0071 + IB63 | Gemeente Almere | 1312TW52OV-MRS Andantestraat 52OV-MRS, 1312TW, ALMERE, NL | Andantestraat | 52 | OV-MRS | 1312 TW | Almere | 2014-08-01 | IB32010010460013 | ZBL4000347599713
871687120057779403 | 2019-07-31 | Ja | Meter modem wissel | DM: MMS: 3-fase E0071 + IB63 | Gemeente Almere | 1325LV27OV-MRS Joris Ivenslaan 27OV-MRS, 1325LV, ALMERE, NL | Joris Ivenslaan | 27 | OV-MRS | 1325 LV | Almere | 2014-09-01 | IB32010014122313 | ZBL4000402519913
871687120058378483 | 2019-07-31 | Ja | Meter modem wissel | DM: MMS: 3-fase E0071 + IB63 | Gemeente Almere | 1321AR23OV-MRS Couperusweg 23OV-MRS, 1321AR, ALMERE, NL | Couperusweg | 23 | OV-MRS | 1321 AR | Almere | 2014-09-01 | IB32010003917912 | ZBL4000402528113
871687120058388161 | 2019-07-31 | Ja | Meter modem wissel | DM: MMS: 3-fase E0071 + IB63 | Gemeente Almere | 1313BK35OV-MRS Hooigrasveld 35OV-MRS, 1313BK, ALMERE, NL | Hooigrasveld | 35 | OV-MRS | 1313 BK | Almere | 2014-08-01 | IB32010010463713 | ZBL4000347599113
871687120058388758 | 2019-07-31 | Ja | Meter modem wissel | DM: MMS: 3-fase E0071 + IB63 | Gemeente Almere | 1321GK25OV-MRS Top Naeffstraat 25OV-MRS, 1321GK, ALMERE, NL | Top Naeffstraat | 25 | OV-MRS | 1321 GK | Almere | 2014-09-01 | IB32010010450213 | ZBL4000402527013
871687120058388819 | 2019-07-31 | Ja | Meter modem wissel | DM: MMS: 3-fase E0071 + IB63 | Gemeente Almere | 1334 BS2OV-KAST310 Keerkringplein 2OV-KAST310, 1334 BS, ALMERE, NL | Keerkringplein | 2 | OV-KAST310 | 1334 BS | Almere | 2014-08-01 | IB32010013834513 | ZBL4000402501013
871687120058191648 | 2019-07-31 | Ja | Meter Modem Wissel | DM: MMS: 1-fase E0083 of E0070 + CM05 | Gemeente Almere | 1314 PE2VRI-KOBI80 Rolklaverpad 2VRI-KOBI80, 1314 PE, ALMERE, NL | Rolklaverpad | 2 | VRI-KOBI80 | 1314 PE | Almere | 2014-08-01 | IB38010012530314 | KAAC003510636514
871687120056596025 | 2019-07-31 | Ja | Meter Modem Wissel | DM: MMS: 1-fase E0083 of E0070 + CM05 | Gemeente Almere | 1326 EK30VRIKOBI412 Haagbeukweg 30VRIKOBI412, 1326 EK, ALMERE, NL | Haagbeukweg | 30 | VRIKOBI412 | 1326 EK | Almere | 2014-08-01 | IB38010012526614 | KAAC003510644214
871687120056596070 | 2019-07-31 | Ja | Meter Modem Wissel | DM: MMS: 1-fase E0083 of E0070 + CM05 | Gemeente Almere | 1314 WD49VRI-KOBI60 Olof Palmehof 49VRI-KOBI60, 1314 WD, ALMERE, NL | Olof Palmehof | 49 | VRI-KOBI60 | 1314 WD | Almere | 2014-08-01 | IB38010012532014 | KAAC003510648914
871687120056596087 | 2019-07-31 | Ja | Meter Modem Wissel | DM: MMS: 1-fase E0083 of E0070 + CM05 | Gemeente Almere | 1324 ZB47VRI-KOBI47 Eindhovenstraat 47VRI-KOBI47, 1324 ZB, ALMERE, NL | Eindhovenstraat | 47 | VRI-KOBI47 | 1324 ZB | Almere | 2014-08-01 | IB38010012531714 | KAAC003510656214
871687120058406995 | 2019-07-31 | Ja | Meter Modem Wissel | DM: MMS: 1-fase E0083 of E0070 + CM05 | Gemeente Almere | 1323 RP67VRIKOBI110 Gershwinstraat 67VRIKOBI110, 1323 RP, ALMERE, NL | Gershwinstraat | 67 | VRIKOBI110 | 1323 RP | Almere | 2014-08-01 | IB38010012531014 | KAAC003510654614
871687120058411098 | 2019-07-31 | Ja | Meter modem wissel | DM: MMS: 3-fase E0071 + IB63 | Gemeente Almere | 1315BR14OV-MRS Touwslagerhof 14OV-MRS, 1315BR, ALMERE, NL | Touwslagerhof | 14 | OV-MRS | 1315 BR | Almere | 2014-08-01 | IB32010010461213 | ZBL4000347599513
871687120058414013 | 2019-07-31 | Ja | Meter modem wissel | DM: MMS: 3-fase E0071 + IB63 | Gemeente Almere | 1324KV2BY Omroepweg 2BY, 1324KV, ALMERE, NL | Omroepweg | 2 | BY | 1324 KV | Almere | 2014-08-01 | IB32010014681313 | ZBL4000402536113
871687120058018495 | 2019-07-31 | Ja | Meter Modem Wissel | DM: MMS: 1-fase E0083 of E0070 + CM05 | Gemeente Almere | 1333 EC1VRIKOBI213 Binnenkruierstraat 1VRIKOBI213, 1333 EC, ALMERE, NL | Binnenkruierstraat | 1 | VRIKOBI213 | 1333 EC | Almere | 2014-08-01 | IB38010012529214 | KAAC003510661214
871687120058020818 | 2019-07-31 | Ja | Meter Modem Wissel | DM: MMS: 1-fase E0083 of E0070 + CM05 | Gemeente Almere | 1333 CE1VRIKOBI209 Stellingmolenstraat 1VRIKOBI209, 1333 CE, ALMERE, NL | Stellingmolenstraat | 1 | VRIKOBI209 | 1333 CE | Almere | 2014-08-01 | IB38010012532214 | KAAC003510654814
871687120058022980 | 2019-07-31 | Ja | Meter Modem Wissel | DM: MMS: 1-fase E0083 of E0070 + CM05 | Gemeente Almere | 1333 JB65VRIKOBI205 E F van den Banweg 65VRIKOBI205, 1333 JB, ALMERE, NL | E F van den Banweg | 65 | VRIKOBI205 | 1333 JB | Almere | 2014-08-01 | IB38010012525814 | KAAC003510660414
871687120058425262 | 2019-07-31 | Ja | Meter modem wissel | DM: MMS: 3-fase E0071 + IB63 | Gemeente Almere | 1321KE2OV-MRS Dick Laanweg 2OV-MRS, 1321KE, ALMERE, NL | Dick Laanweg | 2 | OV-MRS | 1321 KE | Almere | 2014-09-01 | IB32010010450713 | ZBL4000402538213
871687120058226456 | 2019-07-31 | Ja | Meter Modem Wissel | DM: MMS: 1-fase E0083 of E0070 + CM05 | Gemeente Almere | 1313 CE32VRI-KOBI83 Vingerhoedskruidstraat 32VRI-KOBI83, 1313 CE, ALMERE, NL | Vingerhoedskruidstraat | 32 | VRI-KOBI83 | 1313 CE | Almere | 2014-08-01 | IB38010012530814 | KAAC003510653014
871687120058039469 | 2019-07-31 | Ja | Meter Modem Wissel | DM: MMS: 1-fase E0083 of E0070 + CM05 | Gemeente Almere | 1333PJ6 W. Kromhoutpad 6, 1333PJ, ALMERE, NL | W. Kromhoutpad | 6 |  | 1333 PJ | Almere | 2014-08-01 | IB38010012526214 | KAAC003510655114
871687120056635564 | 2019-07-31 | Ja | Meter Modem Wissel | DM: MMS: 1-fase E0083 of E0070 + CM05 | Gemeente Almere | 1325 HL14VRIKOBI432 Bette Davisstraat 14VRIKOBI432, 1325 HL, ALMERE, NL | Bette Davisstraat | 14 | VRIKOBI432 | 1325 HL | Almere | 2014-08-01 | IB38010012531314 | KAAC003510657814
871687120056635571 | 2019-07-31 | Ja | Meter Modem Wissel | DM: MMS: 1-fase E0083 of E0070 + CM05 | Gemeente Almere | 1325 LW21VRIKOBI434 Romy Schneiderweg 21VRIKOBI434, 1325 LW, ALMERE, NL | Romy Schneiderweg | 21 | VRIKOBI434 | 1325 LW | Almere | 2014-08-01 | IB38010012524214 | KAAC003510645314
871687120056635588 | 2019-07-31 | Ja | Meter Modem Wissel | DM: MMS: 1-fase E0083 of E0070 + CM05 | Gemeente Almere | 1325 PX2VRIKOBI436 Viscontistraat 2VRIKOBI436, 1325 PX, ALMERE, NL | Viscontistraat | 2 | VRIKOBI436 | 1325 PX | Almere | 2014-08-01 | IB38010012534214 | KAAC003510660114
871687120100069345 | 2019-07-31 | Ja | Meter Modem Wissel | DM: MMS: 1-fase E0083 of E0070 + CM05 | Gemeente Almere | 1321 TA2VRIKOBI116 Hendrik Marsmanstraat 2VRIKOBI116, 1321 TA, ALMERE, NL | Hendrik Marsmanstraat | 2 | VRIKOBI116 | 1321 TA | Almere | 2014-08-01 | IB38010012532914 | KAAC003510654014
871687120100069352 | 2019-07-31 | Ja | Meter Modem Wissel | DM: MMS: 1-fase E0083 of E0070 + CM05 | Gemeente Almere | 1321 SG2VRIKOBI118 Hans Lodeizenstraat 2VRIKOBI118, 1321 SG, ALMERE, NL | Hans Lodeizenstraat | 2 | VRIKOBI118 | 1321 SG | Almere | 2014-08-01 | IB38010012532414 | KAAC003510645914
871687120056472381 | 2019-07-31 | Ja | Meter Modem Wissel | DM: MMS: 1-fase E0083 of E0070 + CM05 | Gemeente Almere | 1311 JZ55VRI-KOBI91 Rogier van Otterloostr 55VRI-KOBI91, 1311 JZ, ALMERE, NL | Rogier van Otterloostr | 55 | VRI-KOBI91 | 1311 JZ | Almere | 2014-08-01 | IB38010012526714 | KAAC003510637514
871687120057683878 | 2019-07-31 | Ja | Meter Modem Wissel | DM: MMS: 1-fase E0083 of E0070 + CM05 | Gemeente Almere | 1351 AB33VRI-KOBI33 De Steiger 33VRI-KOBI33, 1351 AB, ALMERE, NL | De Steiger | 33 | VRI-KOBI33 | 1351 AB | Almere | 2014-08-01 | IB38010012528114 | KAAC003510651314
871687120057686169 | 2019-07-31 | Ja | Meter Modem Wissel | DM: MMS: 1-fase E0083 of E0070 + CM05 | Gemeente Almere | 1354 JD32VRI-KOBI16 Schoolwerf 32VRI-KOBI16, 1354 JD, ALMERE, NL | Schoolwerf | 32 | VRI-KOBI16 | 1354 JD | Almere | 2014-08-01 | IB38010015537414 | KAAC003510660514
871687120058087576 | 2019-07-31 | Ja | Meter Modem Wissel | DM: MMS: 1-fase E0083 of E0070 + CM05 | Gemeente Almere | 1324 JB1VRI-KOBI45 Zevenaarstraat 1VRI-KOBI45, 1324 JB, ALMERE, NL | Zevenaarstraat | 1 | VRI-KOBI45 | 1324 JB | Almere | 2014-08-01 | IB38010012525914 | KAAC003510642914
871687120058087590 | 2019-07-31 | Ja | Meter Modem Wissel | DM: MMS: 1-fase E0083 of E0070 + CM05 | Gemeente Almere | 1315 BB21VRI-KOBI50 Wagenmakerbaan 21VRI-KOBI50, 1315 BB, ALMERE, NL | Wagenmakerbaan | 21 | VRI-KOBI50 | 1315 BB | Almere | 2014-08-01 | IB38010015537314 | KAAC003510660014
871687120058087606 | 2019-07-31 | Ja | Meter Modem Wissel | DM: MMS: 1-fase E0083 of E0070 + CM05 | Gemeente Almere | 1324 DS26VRI-KOBI42 Tegelenpad 26VRI-KOBI42, 1324 DS, ALMERE, NL | Tegelenpad | 26 | VRI-KOBI42 | 1324 DS | Almere | 2014-08-01 | IB38010012533214 | KAAC003510638714
871687120057688842 | 2019-07-31 | Ja | Meter Modem Wissel | DM: MMS: 1-fase E0083 of E0070 + CM05 | Gemeente Almere | 1353 AE18VRI-KOBI18 Haak 18VRI-KOBI18, 1353 AE, ALMERE, NL | Haak | 18 | VRI-KOBI18 | 1353 AE | Almere | 2014-08-01 | IB38010012527114 | KAAC003510644814
871687120101396754 | 2019-07-31 | Ja | Meter modem wissel | DM: MMS: 3-fase E0071 + IB63 | Gemeente Almere | 1309QQ1OV Dunloppad 1OV, 1309QQ, ALMERE, NL | Dunloppad | 1 | OV | 1309 QQ | Almere | 2014-08-01 | IB32010013834913 | ZBL4000402502713
871687120101310965 | 2019-07-31 | Ja | Meter modem wissel | DM: MMS: 3-fase E0071 + IB63 | Gemeente Almere | 1327 AA99999OV-KAST Veluwezoom 99999OV-KAST, 1327 AA, ALMERE, NL | Veluwezoom | 99999 | OV-KAST | 1327 AA | Almere | 2014-08-01 | IB32010014685513 | ZBL4000402536813
871687120101376039 | 2019-07-31 | Ja | Meter modem wissel | DM: MMS: 3-fase E0071 + IB63 | Gemeente Almere | 1329AE71BY Koningsbeltweg 71BY, 1329AE, ALMERE, NL | Koningsbeltweg | 71 | BY | 1329 AE | Almere | 2014-08-01 | IB32010014684113 | ZBL4000402490013
871687120101624598 | 2019-07-31 | Ja | Meter modem wissel | DM: MMS: 3-fase E0071 + IB63 | Gemeente Almere | 1329 BB32OV k.NB Rondebeltweg 32OV k.NB, 1329 BB, ALMERE, NL | Rondebeltweg | 32 | OV k.NB | 1329 BB | Almere | 2014-08-01 | IB32010014685313 | ZBL4000402491313
871687120101511096 | 2019-07-31 | Ja | Meter modem wissel | DM: MMS: 3-fase E0071 + IB63 | Gemeente Almere | 1336 AE2OV-KAST Tom Poesstraat 2OV-KAST, 1336 AE, ALMERE, NL | Tom Poesstraat | 2 | OV-KAST | 1336 AE | Almere | 2014-08-01 | IB32010014680313 | ZBL4000402538813
871687110000016006 | 2019-07-31 | Ja | Meter modem wissel | DM: MMS: 3-fase E0071 + IB63 | Gemeente Almere | 1315 BC57OVkast Wagenmakerbaan 57OVkast, 1315 BC, ALMERE, NL | Wagenmakerbaan | 57 | OVkast | 1315 BC | Almere | 2014-08-01 | IB32010013834013 | ZBL4000402504313
871687110000082070 | 2019-07-31 | Ja | Meter modem wissel | DM: MMS: 3-fase E0071 + IB63 | Gemeente Almere | 1315 AC91OVkast Blekerstraat 91OVkast, 1315 AC, ALMERE, NL | Blekerstraat | 91 | OVkast | 1315 AC | Almere | 2014-08-01 | IB32010013484213 | ZBL4000402509913
871687110000082025 | 2019-07-31 | Ja | Meter modem wissel | DM: MMS: 3-fase E0071 + IB63 | Gemeente Almere | 1319 AJ31OV-kast Roef 31OV-kast, 1319 AJ, ALMERE, NL | Roef | 31 | OV-kast | 1319 AJ | Almere | 2014-08-01 | IB32010014679313 | ZBL4000402537313
871687110000184170 | 2019-07-31 | Ja | Meter modem wissel | DM: MMS: 3-fase E0071 + IB63 | Gemeente Almere | 1319 AA5OV-kast Dek 5OV-kast, 1319 AA, ALMERE, NL | Dek | 5 | OV-kast | 1319 AA | Almere | 2014-08-01 | IB32010020357019 | ZBL4000415450815
871687110000133536 | 2019-07-31 | Ja | Meter modem wissel | DM: MMS: 3-fase E0071 + IB63 | Gemeente Almere | 1324 GX35OV-kast Doesburgkade 35OV-kast, 1324 GX, ALMERE, NL | Doesburgkade | 35 | OV-kast | 1324 GX | Almere | 2014-08-01 | IB32010014683113 | ZBL4000402490613
871687110000165216 | 2019-07-31 | Ja | Meter modem wissel | DM: MMS: 3-fase E0071 + IB63 | Gemeente Almere | 0000 OA99999OV-KAST Maarten Toonderlaan 99999OV-KAST, 0000 OA, ALMERE, NL | Maarten Toonderlaan | 99999 | OV-KAST | 0000 OA | Almere | 2014-08-01 | IB32010014673413 | ZBL4000402499913
871687110000165414 | 2019-07-31 | Ja | Meter modem wissel | DM: MMS: 3-fase E0071 + IB63 | Gemeente Almere | 1338 NL99999OV-KAST Evenaar 99999OV-KAST, 1338 NL, ALMERE, NL | Evenaar | 99999 | OV-KAST | 1338 NL | Almere | 2014-08-01 | IB32010013834413 | ZBL4000402501113
871687110000165438 | 2019-07-31 | Ja | Meter modem wissel | DM: MMS: 3-fase E0071 + IB63 | Gemeente Almere | 1338 NS99999OV-KAST Kleine Evenaar 3T1.5 99999OV-KAST, 1338 NS, ALMERE, NL | Kleine Evenaar 3T1.5 | 99999 | OV-KAST | 1338 NS | Almere | 2014-08-01 | IB32010014686313 | ZBL4000402490713
871687110000173754 | 2019-07-31 | Ja | Meter modem wissel | DM: MMS: 3-fase E0071 + IB63 | Gemeente Almere | 1319AA19 Dek 19, 1319AA, ALMERE, NL | Dek | 19 |  | 1319 AA | Almere | 2014-09-01 | IB32010014120413 | ZBL4000402533913
871687110000200009 | 2019-07-31 | Ja | Meter modem wissel | DM: MMS: 3-fase E0071 + IB63 | Gemeente Almere | 1315 HL4OV-kast Muntmeesterhof 4OV-kast, 1315 HL, ALMERE, NL | Muntmeesterhof | 4 | OV-kast | 1315 HL | Almere | 2014-08-01 | IB32010013833613 | ZBL4000402503713
871687110000218387 | 2019-07-31 | Ja | Meter Modem Wissel | DM: MMS: 1-fase E0083 of E0070 + CM05 | Gemeente Almere | 1336 HW92VRIKOBI333 Kick Wilstraplantsoen 92VRIKOBI333, 1336 HW, ALMERE, NL | Kick Wilstraplantsoen | 92 | VRIKOBI333 | 1336 HW | Almere | 2014-08-01 | IB38010012524014 | KAAC003510657614
871687110000218400 | 2019-07-31 | Ja | Meter Modem Wissel | DM: MMS: 1-fase E0083 of E0070 + CM05 | Gemeente Almere | 1336 CX9KOBI330 Dick Bosstraat 9KOBI330, 1336 CX, ALMERE, NL | Dick Bosstraat | 9 | KOBI330 | 1336 CX | Almere | 2014-08-01 | IB38010012523814 | KAAC003510655514
871687110000218417 | 2019-07-31 | Ja | Meter Modem Wissel | DM: MMS: 1-fase E0083 of E0070 + CM05 | Gemeente Almere | 1335 WL5VRIKOBI333 Vergulde Draakstraat 5VRIKOBI333, 1335 WL, ALMERE, NL | Vergulde Draakstraat | 5 | VRIKOBI333 | 1335 WL | Almere | 2014-08-01 | IB38010012520814 | KAAC003510658814
871687110000253838 | 2019-07-31 | Ja | Meter modem wissel | DM: MMS: 3-fase E0071 + IB63 | Gemeente Almere | 1321 VX58OV-kast Vondelstraat 58OV-kast, 1321 VX, ALMERE, NL | Vondelstraat | 58 | OV-kast | 1321 VX | Almere | 2014-08-01 | IB32010014686113 | ZBL4000402491213
871687120101464507 | 2019-07-31 | Ja | Meter Modem Wissel | DM: MMS: 1-fase E0083 of E0070 + CM05 | Gemeente Almere | 1328 KA99999VRIKOBI463 Juan Grisstraat 99999VRIKOBI463, 1328 KA, ALMERE, NL | Juan Grisstraat | 99999 | VRIKOBI463 | 1328 KA | Almere | 2014-08-01 | IB38010012534414 | KAAC003510643414
871687120101597915 | 2019-07-31 | Ja | Meter modem wissel | DM: MMS: 3-fase E0071 + IB63 | Gemeente Almere | 1318 RP106OV-KAST273 Jozef Israelslaan 106OV-KAST273, 1318 RP, ALMERE, NL | Jozef Israelslaan | 106 | OV-KAST273 | 1318 RP | Almere | 2014-08-01 | IB32010013481613 | ZBL4000402519213
871687110000310142 | 2019-07-31 | Ja | Meter modem wissel | DM: MMS: 3-fase E0071 + IB63 | Gemeente Almere | 1324TZ1MSR-OV De Korver Sportpark 1MSR-OV, 1324TZ, ALMERE, NL | De Korver Sportpark | 1 | MSR-OV | 1324 TZ | Almere | 2014-09-01 | IB32010014124913 | ZBL4000402520713
871687110000330829 | 2019-07-31 | Ja | Meter modem wissel | DM: MMS: 3-fase E0071 + IB63 | Gemeente Almere | 1315 KC4OV-kast Beeldhouwerpad 4OV-kast, 1315 KC, ALMERE, NL | Beeldhouwerpad | 4 | OV-kast | 1315 KC | Almere | 2014-08-01 | IB32010014190413 | ZBL4000402447213
871687110000363520 | 2019-07-31 | Ja | Meter modem wissel | DM: MMS: 3-fase E0071 + IB63 | Gemeente Almere | 1318 GB47OV-kast Jan van Eyckstraat 47OV-kast, 1318 GB, ALMERE, NL | Jan van Eyckstraat | 47 | OV-kast | 1318 GB | Almere | 2014-08-01 | IB32010014190813 | ZBL4000402444013
871687110000367689 | 2019-07-31 | Ja | Meter Modem Wissel | DM: MMS: 1-fase E0083 of E0070 + CM05 | Gemeente Almere | 1319 AL1Kobi505 Kajuit 1Kobi505, 1319 AL, ALMERE, NL | Kajuit | 1 | Kobi505 | 1319 AL | Almere | 2014-08-01 | IB38010012530514 | KAAC003510652014
871687110000380077 | 2019-07-31 | Ja | Meter modem wissel | DM: MMS: 3-fase E0071 + IB63 | Gemeente Almere | 1336TR37 Collierstraat 37, 1336TR, ALMERE, NL | Collierstraat | 37 |  | 1336 TR | Almere | 2014-08-01 | IB32010014112113 | ZBL4000347624913
871687110000410927 | 2019-07-31 | Ja | Meter modem wissel | DM: MMS: 3-fase E0071 + IB63 | Gemeente Almere | 1319 CS90OV-kast Boelijn 90OV-kast, 1319 CS, ALMERE, NL | Boelijn | 90 | OV-kast | 1319 CS | Almere | 2014-08-01 | IB32010014682413 | ZBL4000402536213
871687110000485819 | 2019-07-31 | Ja | Meter modem wissel | DM: MMS: 3-fase E0071 + IB63 | Gemeente Almere | 1325 VV4OV-KAST Jacques Tatilaan 4OV-KAST, 1325 VV, ALMERE, NL | Jacques Tatilaan | 4 | OV-KAST | 1325 VV | Almere | 2014-08-01 | IB32010013835313 | ZBL4000402502613
871687110000516230 | 2019-07-31 | Ja | Meter modem wissel | DM: MMS: 3-fase E0071 + IB63 | Gemeente Almere | 1315 RA1OV-bl.5 Hospitaalweg 1OV-bl.5, 1315 RA, ALMERE, NL | Hospitaalweg | 1 | OV-bl.5 | 1315 RA | Almere | 2014-08-01 | IB32010013481913 | ZBL4000402516113
871687110000632398 | 2019-07-31 | Ja | Meter modem wissel | DM: MMS: 3-fase E0071 + IB63 | Gemeente Almere | 1315LM1MSR-OV Portiersteeg 1MSR-OV, 1315LM, ALMERE, NL | Portiersteeg | 1 | MSR-OV | 1315 LM | Almere | 2014-08-01 | IB32010010447113 | ZBL4000347600313
871687110000823017 | 2019-07-31 | Ja | Meter modem wissel | DM: MMS: 3-fase E0071 + IB63 | Gemeente Almere | 1328SR136OV El Grecostraat 136OV, 1328SR, ALMERE, NL | El Grecostraat | 136 | OV | 1328 SR | Almere | 2014-08-01 | IB32010014669213 | ZBL4000402476813
871687110000863716 | 2019-07-31 | Ja | Meter modem wissel | DM: MMS: 3-fase E0071 + IB63 | Gemeente Almere | 1314 CJ53OV kast P.J. Oudweg 53OV kast, 1314 CJ, ALMERE, NL | P.J. Oudweg | 53 | OV kast | 1314 CJ | Almere | 2014-08-01 | IB32010013480013 | ZBL4000402519513
871687110000881765 | 2019-07-31 | Ja | Meter modem wissel | DM: MMS: 3-fase E0071 + IB63 | Gemeente Almere | 1315 LB108OV KAST Bankierbaan 108OV KAST, 1315 LB, ALMERE, NL | Bankierbaan | 108 | OV KAST | 1315 LB | Almere | 2014-08-01 | IB32010014673513 | ZBL4000402506513
871687110000935970 | 2019-07-31 | Ja | Meter Modem Wissel | DM: MMS: 1-fase E0083 of E0070 + CM05 | Gemeente Almere | 1322BJ1 Monitorweg 1, 1322BJ, ALMERE, NL | Monitorweg | 1 |  | 1322 BJ | Almere | 2014-08-01 | IB38010012525714 | KAAC003510655714
871687110001046880 | 2019-07-31 | Ja | Meter Modem Wissel | DM: MMS: 1-fase E0083 of E0070 + CM05 | Gemeente Almere | 1319 AS50nb VRI Grootzeil 50nb VRI, 1319 AS, ALMERE, NL | Grootzeil | 50 | nb VRI | 1319 AS | Almere | 2014-08-01 | IB38010012534814 | KAAC003510594914
871687110001059170 | 2019-07-31 | Ja | Meter modem wissel | DM: MMS: 3-fase E0071 + IB63 | Gemeente Almere | 1315JR33OV Rentmeesterstraat 33OV, 1315JR, ALMERE, NL | Rentmeesterstraat | 33 | OV | 1315 JR | Almere | 2014-08-01 | IB32010013487613 | ZBL4000402509213
871687110001169343 | 2019-07-31 | Ja | Meter Modem Wissel | DM: MMS: 1-fase E0083 of E0070 + CM05 | Gemeente Almere | 1362 JA1VRIkobi604 Heliumweg 1VRIkobi604, 1362 JA, ALMERE, NL | Heliumweg | 1 | VRIkobi604 | 1362 JA | Almere | 2014-08-01 | IB38010012532314 | KAAC003510591914
871687110001169367 | 2019-07-31 | Ja | Meter Modem Wissel | DM: MMS: 1-fase E0083 of E0070 + CM05 | Gemeente Almere | 1362 AG151VRIkobi601 Neonweg 151VRIkobi601, 1362 AG, ALMERE, NL | Neonweg | 151 | VRIkobi601 | 1362 AG | Almere | 2014-08-01 | IB38010012530414 | KAAC003510641014
871687110001168841 | 2019-07-31 | Ja | Meter Modem Wissel | DM: MMS: 1-fase E0083 of E0070 + CM05 | Gemeente Almere | 1362 LA7VRIkobi610 Pierre de Coubertinlaan 7VRIkobi610, 1362 LA, ALMERE, NL | Pierre de Coubertinlaan | 7 | VRIkobi610 | 1362 LA | Almere | 2014-08-01 | IB38010012525614 | KAAC003510636914
871687110001168964 | 2019-07-31 | Ja | Meter Modem Wissel | DM: MMS: 1-fase E0083 of E0070 + CM05 | Gemeente Almere | 1362 LA7VRIkob Pierre de Coubertinlaan 7VRIkob, 1362 LA, ALMERE, NL | Pierre de Coubertinlaan | 7 | VRIkob | 1362 LA | Almere | 2014-08-01 | IB38010012531614 | KAAC003510589914
871687110001262358 | 2019-07-31 | Ja | Meter modem wissel | DM: MMS: 3-fase E0071 + IB63 | Gemeente Almere | 1315 KP3OV kast Busplein 3OV kast, 1315 KP, ALMERE, NL | Busplein | 3 | OV kast | 1315 KP | Almere | 2014-08-01 | IB32010014673113 | ZBL4000402500413
871687110001648558 | 2019-07-31 | Ja | Meter modem wissel | DM: MMS: 3-fase E0071 + IB63 | Gemeente Almere | 1338GA4NABIJ Trekweg 4NABIJ, 1338GA, ALMERE, NL | Trekweg | 4 | NABIJ | 1338 GA | Almere | 2014-08-01 | IB32010014685913 | ZBL4000402492213
871687120101598455 | 2019-07-31 | Nee |  |  | Gemeente Almere | 1339 DA99999VRIKOBI308 Evenaar 99999VRIKOBI308, 1339 DA, ALMERE, NL | [5 empty] | 2014-08-01
871687110001085315 | 2019-07-31 | Nee |  |  | Gemeente Almere | 1339VA2 Lanzarotestraat 2, 1339VA, ALMERE, NL | [5 empty] | 2014-08-01
871687110003049223 | 2019-07-31 | Nee |  |  | Gemeente Almere | 1325AL159 Odeonstraat 159, 1325AL, ALMERE, NL | [5 empty] | 2017-02-25
871687110003043993 | 2019-08-01 | Nee |  |  | Gemeente Almere | 1316KG7BY Madisonpad 7BY, 1316KG, ALMERE, NL | [5 empty] | 2016-12-23
871687120100079221 | 2019-08-31 | Ja | Meter modem wissel | DM: MMS: 3-fase E0071 + IB63 | Gemeente Almere | 1326 BQ99999BY MSR Hagevoortdreef 99999BY MSR, 1326 BQ, ALMERE, NL | Hagevoortdreef | 99999 | BY MSR | 1326 BQ | Almere | 2014-09-01 | IB32010014116313 | ZBL4000347630213
871687120058615403 | 2019-08-31 | Ja | Meter modem wissel | DM: MMS: 3-fase E0071 + IB63 | Gemeente Almere | 1331GE99999MSR J. Huydecoperweg 99999MSR, 1331GE, ALMERE, NL | J. Huydecoperweg | 99999 | MSR | 1331 GE | Almere | 2014-09-01 | IB32010014113013 | ZBL4000347594513
871687120058564985 | 2019-08-31 | Ja | Meter modem wissel | DM: MMS: 3-fase E0071 + IB63 | Gemeente Almere | 1338 GA99999BY MSR Trekweg 99999BY MSR, 1338 GA, ALMERE, NL | Trekweg | 99999 | BY MSR | 1338 GA | Almere | 2014-09-01 | IB32010014718715 | ZBL4000415490815
871687120100079344 | 2019-08-31 | Ja | Meter modem wissel | DM: MMS: 3-fase E0071 + IB63 | Gemeente Almere | 1331GE99999OV-MRS J. Huydecoperweg 99999OV-MRS, 1331GE, ALMERE, NL | J. Huydecoperweg | 99999 | OV-MRS | 1331 GE | Almere | 2014-09-01 | IB32010014115213 | ZBL4000347621813
871687120057776709 | 2019-08-31 | Ja | Meter modem wissel | DM: MMS: 3-fase E0071 + IB63 | Gemeente Almere | 1354BK99999OV-MRS Plaats 99999OV-MRS, 1354BK, ALMERE, NL | Plaats | 99999 | OV-MRS | 1354 BK | Almere | 2014-09-01 | IB32010014760113 | ZBL4000402461713
871687120057776891 | 2019-08-31 | Ja | Meter modem wissel | DM: MMS: 3-fase E0071 + IB63 | Gemeente Almere | 1354AB99999MSR-OV Kerkstraat 99999MSR-OV, 1354AB, ALMERE, NL | Kerkstraat | 99999 | MSR-OV | 1354 AB | Almere | 2014-09-01 | IB32010014759613 | ZBL4000402460413
871687120057778062 | 2019-08-31 | Ja | Meter modem wissel | DM: MMS: 3-fase E0071 + IB63 | Gemeente Almere | 1332BM99999OV-MRS Dukdalfweg 99999OV-MRS, 1332BM, ALMERE, NL | Dukdalfweg | 99999 | OV-MRS | 1332 BM | Almere | 2014-09-01 | IB32010014114913 | ZBL4000347621013
871687120057778383 | 2019-08-31 | Ja | Meter modem wissel | DM: MMS: 3-fase E0071 + IB63 | Gemeente Almere | 1333TP99999OV-MRS Markiezenhofstraat 99999OV-MRS, 1333TP, ALMERE, NL | Markiezenhofstraat | 99999 | OV-MRS | 1333 TP | Almere | 2014-09-01 | IB32010010458113 | ZBL4000402455913
871687120057778482 | 2019-08-31 | Ja | Meter modem wissel | DM: MMS: 3-fase E0071 + IB63 | Gemeente Almere | 1343AK99999OV-MRS Vlaamse Gaailaan 99999OV-MRS, 1343AK, ALMERE, NL | Vlaamse Gaailaan | 99999 | OV-MRS | 1343 AK | Almere | 2014-09-01 | IB32010014758513 | ZBL4000402465713
871687120057778710 | 2019-08-31 | Ja | Meter modem wissel | DM: MMS: 3-fase E0071 + IB63 | Gemeente Almere | 1333HC3 Splijtbakweg 3, 1333HC, ALMERE, NL | Splijtbakweg | 3 |  | 1333 HC | Almere | 2014-09-01 | IB32010014114213 | ZBL4000347621513
871687120057779090 | 2019-08-31 | Ja | Meter modem wissel | DM: MMS: 3-fase E0071 + IB63 | Gemeente Almere | 1349CG99999 Prieelvogelweg 99999, 1349CG, ALMERE, NL | Prieelvogelweg | 99999 |  | 1349 CG | Almere | 2014-09-01 | IB32010014759213 | ZBL4000402462613
871687120057779212 | 2019-08-31 | Ja | Meter modem wissel | DM: MMS: 3-fase E0071 + IB63 | Gemeente Almere | 1326EE99999OV-MRS Prunushof 99999OV-MRS, 1326EE, ALMERE, NL | Prunushof | 99999 | OV-MRS | 1326 EE | Almere | 2014-09-01 | IB32010014117913 | ZBL4000347627713
871687120057779250 | 2019-08-31 | Ja | Meter modem wissel | DM: MMS: 3-fase E0071 + IB63 | Gemeente Almere | 1333HC25 Splijtbakweg 25, 1333HC, ALMERE, NL | Splijtbakweg | 25 |  | 1333 HC | Almere | 2014-09-01 | IB32010014113213 | ZBL4000347622113
871687120057779267 | 2019-08-31 | Ja | Meter modem wissel | DM: MMS: 3-fase E0071 + IB63 | Gemeente Almere | 1326AS99999OV-MRS Parkwijklaan 99999OV-MRS, 1326AS, ALMERE, NL | Parkwijklaan | 99999 | OV-MRS | 1326 AS | Almere | 2014-09-01 | IB32010010451813 | ZBL4000402520113
871687120057779366 | 2019-08-31 | Ja | Meter modem wissel | DM: MMS: 3-fase E0071 + IB63 | Gemeente Almere | 1325EM99999OV-MRS Cinemadreef 99999OV-MRS, 1325EM, ALMERE, NL | Cinemadreef | 99999 | OV-MRS | 1325 EM | Almere | 2014-09-01 | IB32010010459013 | ZBL4000402457713
871687120057779519 | 2019-08-31 | Ja | Meter modem wissel | DM: MMS: 3-fase E0071 + IB63 | Gemeente Almere | 1343AE99999OV-MRS Wielewaallaan 99999OV-MRS, 1343AE, ALMERE, NL | Wielewaallaan | 99999 | OV-MRS | 1343 AE | Almere | 2014-09-01 | IB32010014758713 | ZBL4000402467913
871687120057779526 | 2019-08-31 | Ja | Meter modem wissel | DM: MMS: 3-fase E0071 + IB63 | Gemeente Almere | 1325RZ99999OV-MRS Cecil B de Millestraat 99999OV-MRS, 1325RZ, ALMERE, NL | Cecil B de Millestraat | 99999 | OV-MRS | 1325 RZ | Almere | 2014-09-01 | IB32010014116913 | ZBL4000347628613
871687120058299276 | 2019-08-31 | Ja | Meter modem wissel | DM: MMS: 3-fase E0071 + IB63 | Gemeente Almere | 1325RZ99999OV-MRS Cecil B de Millestraat 99999OV-MRS, 1325RZ, ALMERE, NL | Cecil B de Millestraat | 99999 | OV-MRS | 1325 RZ | Almere | 2014-09-01 | IB32010014117213 | ZBL4000347627613
871687120058367821 | 2019-08-31 | Ja | Meter modem wissel | DM: MMS: 3-fase E0071 + IB63 | Gemeente Almere | 1335ER99999OV-MRS Oktoberstraat 99999OV-MRS, 1335ER, ALMERE, NL | Oktoberstraat | 99999 | OV-MRS | 1335 ER | Almere | 2014-09-01 | IB32010010456613 | ZBL4000402458913
871687120058367838 | 2019-08-31 | Ja | Meter modem wissel | DM: MMS: 3-fase E0071 + IB63 | Gemeente Almere | 1339GP99999OV-MRS Chamoisstraat 99999OV-MRS, 1339GP, ALMERE, NL | Chamoisstraat | 99999 | OV-MRS | 1339 GP | Almere | 2014-09-01 | IB32010014119513 | ZBL4000347621113
871687120058367944 | 2019-08-31 | Ja | Meter modem wissel | DM: MMS: 3-fase E0071 + IB63 | Gemeente Almere | 1335DJ99999OV-MRS Julistraat 99999OV-MRS, 1335DJ, ALMERE, NL | Julistraat | 99999 | OV-MRS | 1335 DJ | Almere | 2014-09-01 | IB32010014112613 | ZBL4000402457613
871687120058367951 | 2019-08-31 | Ja | Meter modem wissel | DM: MMS: 3-fase E0071 + IB63 | Gemeente Almere | 1335BN99999OV-MRS Aprilstraat 99999OV-MRS, 1335BN, ALMERE, NL | Aprilstraat | 99999 | OV-MRS | 1335 BN | Almere | 2014-09-01 | IB32010010457613 | ZBL4000402456013
871687120058367968 | 2019-08-31 | Ja | Meter modem wissel | DM: MMS: 3-fase E0071 + IB63 | Gemeente Almere | 1335BX99999OV-MRS Jarenweg 99999OV-MRS, 1335BX, ALMERE, NL | Jarenweg | 99999 | OV-MRS | 1335 BX | Almere | 2014-09-01 | IB32010010457013 | ZBL4000402457413
871687120058367999 | 2019-08-31 | Ja | Meter modem wissel | DM: MMS: 3-fase E0071 + IB63 | Gemeente Almere | 1335DJ99999OV-MRS Julistraat 99999OV-MRS, 1335DJ, ALMERE, NL | Julistraat | 99999 | OV-MRS | 1335 DJ | Almere | 2014-09-01 | IB32010013813113 | ZBL4000402454313
871687120058368095 | 2019-08-31 | Ja | Meter modem wissel | DM: MMS: 3-fase E0071 + IB63 | Gemeente Almere | 1335CR99999OV-MRS Eeuwenweg 99999OV-MRS, 1335CR, ALMERE, NL | Eeuwenweg | 99999 | OV-MRS | 1335 CR | Almere | 2014-09-01 | IB32010010456813 | ZBL4000402456613
871687120058379060 | 2019-08-31 | Ja | Meter modem wissel | DM: MMS: 3-fase E0071 + IB63 | Gemeente Almere | 1326LD99999OV-MRS Sirtakistraat 99999OV-MRS, 1326LD, ALMERE, NL | Sirtakistraat | 99999 | OV-MRS | 1326 LD | Almere | 2014-09-01 | IB32010014117313 | ZBL4000347630313
871687120058412361 | 2019-08-31 | Ja | Meter modem wissel | DM: MMS: 3-fase E0071 + IB63 | Gemeente Almere | 1332BW99999OV-MRS Groene Kadeweg 99999OV-MRS, 1332BW, ALMERE, NL | Groene Kadeweg | 99999 | OV-MRS | 1332 BW | Almere | 2014-09-01 | IB32010014112213 | ZBL4000347623613
871687120058297883 | 2019-08-31 | Ja | Meter modem wissel | DM: MMS: 3-fase E0071 + IB63 | Gemeente Almere | 1326NX40OV-MRS Salsastraat 40OV-MRS, 1326NX, ALMERE, NL | Salsastraat | 40 | OV-MRS | 1326 NX | Almere | 2014-09-01 | IB32010014117713 | ZBL4000347629913
871687120058297890 | 2019-08-31 | Ja | Meter modem wissel | DM: MMS: 3-fase E0071 + IB63 | Gemeente Almere | 1326PS36OV-MRS Quickstepstraat 36OV-MRS, 1326PS, ALMERE, NL | Quickstepstraat | 36 | OV-MRS | 1326 PS | Almere | 2014-09-01 | IB32010014122413 | ZBL4000402520213
871687120058299313 | 2019-08-31 | Nee |  |  | Gemeente Almere | 1325TW147OV-MRS Fellinilaan 147OV-MRS, 1325TW, ALMERE, NL | [5 empty] | 2014-09-01
871687120058297906 | 2019-08-31 | Ja | Meter modem wissel | DM: MMS: 3-fase E0071 + IB63 | Gemeente Almere | 1326NB37OV-MRS Danslaan 37OV-MRS, 1326NB, ALMERE, NL | Danslaan | 37 | OV-MRS | 1326 NB | Almere | 2014-09-01 | IB32010014117113 | ZBL4000347629813
871687120058299238 | 2019-08-31 | Ja | Meter modem wissel | DM: MMS: 3-fase E0071 + IB63 | Gemeente Almere | 1326AW113OV-MRS Haagbeukweg 113OV-MRS, 1326AW, ALMERE, NL | Haagbeukweg | 113 | OV-MRS | 1326 AW | Almere | 2014-09-01 | IB32010010449113 | ZBL4000347627313
871687120058299245 | 2019-08-31 | Ja | Meter modem wissel | DM: MMS: 3-fase E0071 + IB63 | Gemeente Almere | 1326AW113OV-MRS Haagbeukweg 113OV-MRS, 1326AW, ALMERE, NL | Haagbeukweg | 113 | OV-MRS | 1326 AW | Almere | 2014-09-01 | IB32010010447313 | ZBL4000402534113
871687120058299252 | 2019-08-31 | Ja | Meter modem wissel | DM: MMS: 3-fase E0071 + IB63 | Gemeente Almere | 1325LZ123OV-MRS Joris Ivenslaan 123OV-MRS, 1325LZ, ALMERE, NL | Joris Ivenslaan | 123 | OV-MRS | 1325 LZ | Almere | 2014-09-01 | IB32010014122513 | ZBL4000402521513
871687120058299283 | 2019-08-31 | Ja | Meter modem wissel | DM: MMS: 3-fase E0071 + IB63 | Gemeente Almere | 1325SG79OV-MRS Fellinilaan 79OV-MRS, 1325SG, ALMERE, NL | Fellinilaan | 79 | OV-MRS | 1325 SG | Almere | 2014-09-01 | IB32010014116613 | ZBL4000347628913
871687120058299290 | 2019-08-31 | Ja | Meter modem wissel | DM: MMS: 3-fase E0071 + IB63 | Gemeente Almere | 1325SB41OV-MRS Fellinilaan 41OV-MRS, 1325SB, ALMERE, NL | Fellinilaan | 41 | OV-MRS | 1325 SB | Almere | 2014-09-01 | IB32010014116713 | ZBL4000347628713
871687120058299306 | 2019-08-31 | Ja | Meter modem wissel | DM: MMS: 3-fase E0071 + IB63 | Gemeente Almere | 1325TH63OV-MRS John Fordstraat 63OV-MRS, 1325TH, ALMERE, NL | John Fordstraat | 63 | OV-MRS | 1325 TH | Almere | 2014-09-01 | IB32010014119413 | ZBL4000402533113
871687120058508507 | 2019-08-31 | Ja | Meter modem wissel | DM: MMS: 3-fase E0071 + IB63 | Gemeente Almere | 1328EC2OV-MRS Herman Kruyderstraat 2OV-MRS, 1328EC, ALMERE, NL | Herman Kruyderstraat | 2 | OV-MRS | 1328 EC | Almere | 2014-09-01 | IB32010014113913 | ZBL4000347621313
871687120058508538 | 2019-08-31 | Ja | Meter modem wissel | DM: MMS: 3-fase E0071 + IB63 | Gemeente Almere | 1328CW84OV-MRS Floris Versterstraat 84OV-MRS, 1328CW, ALMERE, NL | Floris Versterstraat | 84 | OV-MRS | 1328 CW | Almere | 2014-09-01 | IB32010014114013 | ZBL4000347621413
871687120058508552 | 2019-08-31 | Ja | Meter modem wissel | DM: MMS: 3-fase E0071 + IB63 | Gemeente Almere | 1335SX40 Hanzeweg 40, 1335SX, ALMERE, NL | Hanzeweg | 40 |  | 1335 SX | Almere | 2014-09-01 | IB32010014763913 | ZBL4000402530213
871687120058508590 | 2019-08-31 | Ja | Meter modem wissel | DM: MMS: 3-fase E0071 + IB63 | Gemeente Almere | 1335NH42 Willem Bontekoestraat 42, 1335NH, ALMERE, NL | Willem Bontekoestraat | 42 |  | 1335 NH | Almere | 2014-09-01 | IB32010014763713 | ZBL4000402529913
871687120058508606 | 2019-08-31 | Ja | Meter modem wissel | DM: MMS: 3-fase E0071 + IB63 | Gemeente Almere | 1335PT42 Willem de Vlaminghstraat 42, 1335PT, ALMERE, NL | Willem de Vlaminghstraat | 42 |  | 1335 PT | Almere | 2014-09-01 | IB32010014763813 | ZBL4000402530513
871687120058510036 | 2019-08-31 | Ja | Meter modem wissel | DM: MMS: 3-fase E0071 + IB63 | Gemeente Almere | 1331GA1 C. Commelinweg 1, 1331GA, ALMERE, NL | C. Commelinweg | 1 |  | 1331 GA | Almere | 2014-09-01 | IB32010010449413 | ZBL4000347629413
871687120058510043 | 2019-08-31 | Ja | Meter modem wissel | DM: MMS: 3-fase E0071 + IB63 | Gemeente Almere | 1331GC7OV-MRS J. Huydecoperweg 7OV-MRS, 1331GC, ALMERE, NL | J. Huydecoperweg | 7 | OV-MRS | 1331 GC | Almere | 2014-09-01 | IB32010014119613 | ZBL4000347620613
871687120058367814 | 2019-08-31 | Ja | Meter modem wissel | DM: MMS: 3-fase E0071 + IB63 | Gemeente Almere | 1326JX41OV-MRS Druivenstraat 41OV-MRS, 1326JX, ALMERE, NL | Druivenstraat | 41 | OV-MRS | 1326 JX | Almere | 2014-09-01 | IB32010014117513 | ZBL4000347630013
871687120058367845 | 2019-08-31 | Ja | Meter modem wissel | DM: MMS: 3-fase E0071 + IB63 | Gemeente Almere | 1326LH132OV-MRS Salsastraat 132OV-MRS, 1326LH, ALMERE, NL | Salsastraat | 132 | OV-MRS | 1326 LH | Almere | 2014-09-01 | IB32010014117613 | ZBL4000347628513
871687120058367852 | 2019-08-31 | Ja | Meter modem wissel | DM: MMS: 3-fase E0071 + IB63 | Gemeente Almere | 1326LM108OV-MRS Folkloreweg 108OV-MRS, 1326LM, ALMERE, NL | Folkloreweg | 108 | OV-MRS | 1326 LM | Almere | 2014-09-01 | IB32010014117413 | ZBL4000347629713
871687120058508521 | 2019-08-31 | Nee |  |  | Gemeente Almere | 1328CV28OV-MRS Floris Versterstraat 28OV-MRS, 1328CV, ALMERE, NL | [5 empty] | 2014-09-01
871687120058367913 | 2019-08-31 | Ja | Meter modem wissel | DM: MMS: 3-fase E0071 + IB63 | Gemeente Almere | 1326GR26OV-MRS Fruitweg 26OV-MRS, 1326GR, ALMERE, NL | Fruitweg | 26 | OV-MRS | 1326 GR | Almere | 2014-09-01 | IB32010014118413 | ZBL4000347628013
871687120058508545 | 2019-08-31 | Nee |  |  | Gemeente Almere | 1328ES2OV-MRS Mondriaanweg 2OV-MRS, 1328ES, ALMERE, NL | [5 empty] | 2014-09-01
871687120058367920 | 2019-08-31 | Ja | Meter modem wissel | DM: MMS: 3-fase E0071 + IB63 | Gemeente Almere | 1326JL24OV-MRS Amandelhof 24OV-MRS, 1326JL, ALMERE, NL | Amandelhof | 24 | OV-MRS | 1326 JL | Almere | 2014-09-01 | IB32010014118013 | ZBL4000347629113
871687120058367937 | 2019-08-31 | Ja | Meter modem wissel | DM: MMS: 3-fase E0071 + IB63 | Gemeente Almere | 1326HC14OV-MRS Frambozenstraat 14OV-MRS, 1326HC, ALMERE, NL | Frambozenstraat | 14 | OV-MRS | 1326 HC | Almere | 2014-09-01 | IB32010014118313 | ZBL4000347629013
871687120058367975 | 2019-08-31 | Ja | Meter modem wissel | DM: MMS: 3-fase E0071 + IB63 | Gemeente Almere | 1335AR2OV-MRS Februaristraat 2OV-MRS, 1335AR, ALMERE, NL | Februaristraat | 2 | OV-MRS | 1335 AR | Almere | 2014-09-01 | IB32010010457713 | ZBL4000402457013
871687120058508613 | 2019-08-31 | Nee |  |  | Gemeente Almere | 1335PE2 Pieter van Damstraat 2, 1335PE, ALMERE, NL | [5 empty] | 2014-09-01
871687120058367982 | 2019-08-31 | Ja | Meter modem wissel | DM: MMS: 3-fase E0071 + IB63 | Gemeente Almere | 1335AR2OV-MRS Februaristraat 2OV-MRS, 1335AR, ALMERE, NL | Februaristraat | 2 | OV-MRS | 1335 AR | Almere | 2014-09-01 | IB32010010456013 | ZBL4000402457113
871687120058368002 | 2019-08-31 | Ja | Meter modem wissel | DM: MMS: 3-fase E0071 + IB63 | Gemeente Almere | 1326PC127OV-MRS Salsastraat 127OV-MRS, 1326PC, ALMERE, NL | Salsastraat | 127 | OV-MRS | 1326 PC | Almere | 2014-09-01 | IB32010014122613 | ZBL4000402531313
871687120058368033 | 2019-08-31 | Ja | Meter modem wissel | DM: MMS: 3-fase E0071 + IB63 | Gemeente Almere | 1335GT1OV-MRS Surabayastraat 1OV-MRS, 1335GT, ALMERE, NL | Surabayastraat | 1 | OV-MRS | 1335 GT | Almere | 2014-09-01 | IB32010010457113 | ZBL4000347624513
871687120057776624 | 2019-08-31 | Ja | Meter modem wissel | DM: MMS: 3-fase E0071 + IB63 | Gemeente Almere | 1332AN2OV-MRS Hefbrugweg 2OV-MRS, 1332AN, ALMERE, NL | Hefbrugweg | 2 | OV-MRS | 1332 AN | Almere | 2014-09-01 | IB32010014115513 | ZBL4000347625313
871687120057776655 | 2019-08-31 | Ja | Meter modem wissel | DM: MMS: 3-fase E0071 + IB63 | Gemeente Almere | 1332AD10 Draaibrugweg 10, 1332AD, ALMERE, NL | Draaibrugweg | 10 |  | 1332 AD | Almere | 2014-09-01 | IB32010014114613 | ZBL4000402534013
871687120057776662 | 2019-08-31 | Ja | Meter modem wissel | DM: MMS: 3-fase E0071 + IB63 | Gemeente Almere | 1354JC25OV-MRS Schoolwerf 25OV-MRS, 1354JC, ALMERE, NL | Schoolwerf | 25 | OV-MRS | 1354 JC | Almere | 2014-09-01 | IB32010014764613 | ZBL4000402465213
871687120057776679 | 2019-08-31 | Ja | Meter modem wissel | DM: MMS: 3-fase E0071 + IB63 | Gemeente Almere | 1357AD44OV-MRS Wittewerf 44OV-MRS, 1357AD, ALMERE, NL | Wittewerf | 44 | OV-MRS | 1357 AD | Almere | 2014-09-01 | IB32010014760413 | ZBL4000402466313
871687120057776686 | 2019-08-31 | Ja | Meter modem wissel | DM: MMS: 3-fase E0071 + IB63 | Gemeente Almere | 1357AE49OV-MRS Wittewerf 49OV-MRS, 1357AE, ALMERE, NL | Wittewerf | 49 | OV-MRS | 1357 AE | Almere | 2014-09-01 | IB32010014759413 | ZBL4000347621613
871687120057776693 | 2019-08-31 | Ja | Meter modem wissel | DM: MMS: 3-fase E0071 + IB63 | Gemeente Almere | 1354KC37OV-MRS Binnenhof 37OV-MRS, 1354KC, ALMERE, NL | Binnenhof | 37 | OV-MRS | 1354 KC | Almere | 2014-09-01 | IB32010014765413 | ZBL4000402462913
871687120057776716 | 2019-08-31 | Ja | Meter modem wissel | DM: MMS: 3-fase E0071 + IB63 | Gemeente Almere | 1354GG313OV-MRS Middenhof 313OV-MRS, 1354GG, ALMERE, NL | Middenhof | 313 | OV-MRS | 1354 GG | Almere | 2014-09-01 | IB32010014757013 | ZBL4000402463613
871687120057776723 | 2019-08-31 | Ja | Meter modem wissel | DM: MMS: 3-fase E0071 + IB63 | Gemeente Almere | 1354CW90OV-MRS Parkwerf 90OV-MRS, 1354CW, ALMERE, NL | Parkwerf | 90 | OV-MRS | 1354 CW | Almere | 2014-09-01 | IB32010014756613 | ZBL4000402463713
871687120057776730 | 2019-08-31 | Ja | Meter modem wissel | DM: MMS: 3-fase E0071 + IB63 | Gemeente Almere | 1354CD42OV-MRS Stadswerf 42OV-MRS, 1354CD, ALMERE, NL | Stadswerf | 42 | OV-MRS | 1354 CD | Almere | 2014-09-01 | IB32010014757413 | ZBL4000402461213
871687120057776761 | 2019-08-31 | Ja | Meter modem wissel | DM: MMS: 3-fase E0071 + IB63 | Gemeente Almere | 1351AA16OV-MRS De Steiger 16OV-MRS, 1351AA, ALMERE, NL | De Steiger | 16 | OV-MRS | 1351 AA | Almere | 2014-09-01 | IB32010014761713 | ZBL4000402467113
871687120057776785 | 2019-08-31 | Ja | Meter modem wissel | DM: MMS: 3-fase E0071 + IB63 | Gemeente Almere | 1354EV212OV-MRS Middenhof 212OV-MRS, 1354EV, ALMERE, NL | Middenhof | 212 | OV-MRS | 1354 EV | Almere | 2014-09-01 | IB32010014757213 | ZBL4000402463513
871687120057776792 | 2019-08-31 | Ja | Meter modem wissel | DM: MMS: 3-fase E0071 + IB63 | Gemeente Almere | 1354 GC274A MSROV Middenhof 274A MSROV, 1354 GC, ALMERE, NL | Middenhof | 274 | A MSROV | 1354 GC | Almere | 2014-09-01 | IB32010014757313 | ZBL4000402463413
871687120057776846 | 2019-08-31 | Ja | Meter modem wissel | DM: MMS: 3-fase E0071 + IB63 | Gemeente Almere | 1352AC38OV-MRS Groenhof 38OV-MRS, 1352AC, ALMERE, NL | Groenhof | 38 | OV-MRS | 1352 AC | Almere | 2014-09-01 | IB32010014760313 | ZBL4000402468513
871687120057776853 | 2019-08-31 | Ja | Meter modem wissel | DM: MMS: 3-fase E0071 + IB63 | Gemeente Almere | 1352AL120OV-MRS Groenhof 120OV-MRS, 1352AL, ALMERE, NL | Groenhof | 120 | OV-MRS | 1352 AL | Almere | 2014-09-01 | IB32010014761013 | ZBL4000402466213
871687120057776860 | 2019-08-31 | Ja | Meter modem wissel | DM: MMS: 3-fase E0071 + IB63 | Gemeente Almere | 1354GN69OV-MRS Buitenhof 69OV-MRS, 1354GN, ALMERE, NL | Buitenhof | 69 | OV-MRS | 1354 GN | Almere | 2014-09-01 | IB32010014757113 | ZBL4000402460113
871687120057776877 | 2019-08-31 | Ja | Meter modem wissel | DM: MMS: 3-fase E0071 + IB63 | Gemeente Almere | 1354KS187OV-MRS Binnenhof 187OV-MRS, 1354KS, ALMERE, NL | Binnenhof | 187 | OV-MRS | 1354 KS | Almere | 2014-09-01 | IB32010014765913 | ZBL4000402467613
871687120057776884 | 2019-08-31 | Ja | Meter modem wissel | DM: MMS: 3-fase E0071 + IB63 | Gemeente Almere | 1357BD92OV-MRS Goedewerf 92OV-MRS, 1357BD, ALMERE, NL | Goedewerf | 92 | OV-MRS | 1357 BD | Almere | 2014-09-01 | IB32010014754213 | ZBL4000402460813
871687120057776921 | 2019-08-31 | Ja | Meter modem wissel | DM: MMS: 3-fase E0071 + IB63 | Gemeente Almere | 1355GT182OV-MRS Vrijmark 182OV-MRS, 1355GT, ALMERE, NL | Vrijmark | 182 | OV-MRS | 1355 GT | Almere | 2014-09-01 | IB32010014755613 | ZBL4000402467413
871687120057776938 | 2019-08-31 | Ja | Meter modem wissel | DM: MMS: 3-fase E0071 + IB63 | Gemeente Almere | 1355GA2OV-MRS Vrijmark 2OV-MRS, 1355GA, ALMERE, NL | Vrijmark | 2 | OV-MRS | 1355 GA | Almere | 2014-09-01 | IB32010014755713 | ZBL4000402461113
871687120057776945 | 2019-08-31 | Ja | Meter modem wissel | DM: MMS: 3-fase E0071 + IB63 | Gemeente Almere | 1355HX273OV-MRS Hofmark 273OV-MRS, 1355HX, ALMERE, NL | Hofmark | 273 | OV-MRS | 1355 HX | Almere | 2014-09-01 | IB32010014756813 | ZBL4000402463313
871687120057776952 | 2019-08-31 | Ja | Meter modem wissel | DM: MMS: 3-fase E0071 + IB63 | Gemeente Almere | 1355JB321OV-MRS Hofmark 321OV-MRS, 1355JB, ALMERE, NL | Hofmark | 321 | OV-MRS | 1355 JB | Almere | 2014-09-01 | IB32010010453113 | ZBL4000402468713
871687120057776969 | 2019-08-31 | Ja | Meter modem wissel | DM: MMS: 3-fase E0071 + IB63 | Gemeente Almere | 1355HN180OV-MRS Hofmark 180OV-MRS, 1355HN, ALMERE, NL | Hofmark | 180 | OV-MRS | 1355 HN | Almere | 2014-09-01 | IB32010014756013 | ZBL4000402462313
871687120057776976 | 2019-08-31 | Ja | Meter modem wissel | DM: MMS: 3-fase E0071 + IB63 | Gemeente Almere | 1355HG86OV-MRS Hofmark 86OV-MRS, 1355HG, ALMERE, NL | Hofmark | 86 | OV-MRS | 1355 HG | Almere | 2014-09-01 | IB32010014755813 | ZBL4000402459913
871687120057776990 | 2019-08-31 | Ja | Meter modem wissel | DM: MMS: 3-fase E0071 + IB63 | Gemeente Almere | 1356AE50OV-MRS Jaagmeent 50OV-MRS, 1356AE, ALMERE, NL | Jaagmeent | 50 | OV-MRS | 1356 AE | Almere | 2014-09-01 | IB32010014756213 | ZBL4000402460613
871687120057777027 | 2019-08-31 | Ja | Meter modem wissel | DM: MMS: 3-fase E0071 + IB63 | Gemeente Almere | 1353LN121OV-MRS Leemwierde 121OV-MRS, 1353LN, ALMERE, NL | Leemwierde | 121 | OV-MRS | 1353 LN | Almere | 2014-09-01 | IB32010014753813 | ZBL4000402461613
871687120057777072 | 2019-08-31 | Ja | Meter modem wissel | DM: MMS: 3-fase E0071 + IB63 | Gemeente Almere | 1356BN176OV-MRS Kolkgriend 176OV-MRS, 1356BN, ALMERE, NL | Kolkgriend | 176 | OV-MRS | 1356 BN | Almere | 2014-09-01 | IB32010014753913 | ZBL4000402459513
871687120057777089 | 2019-08-31 | Ja | Meter modem wissel | DM: MMS: 3-fase E0071 + IB63 | Gemeente Almere | 1356BC41OV-MRS Kolkgriend 41OV-MRS, 1356BC, ALMERE, NL | Kolkgriend | 41 | OV-MRS | 1356 BC | Almere | 2014-09-01 | IB32010014754013 | ZBL4000402459713
871687120057777096 | 2019-08-31 | Ja | Meter modem wissel | DM: MMS: 3-fase E0071 + IB63 | Gemeente Almere | 1356EE83OV-MRS Oevergriend 83OV-MRS, 1356EE, ALMERE, NL | Oevergriend | 83 | OV-MRS | 1356 EE | Almere | 2014-09-01 | IB32010014754713 | ZBL4000402459213
871687120057777102 | 2019-08-31 | Ja | Meter modem wissel | DM: MMS: 3-fase E0071 + IB63 | Gemeente Almere | 1356GD58OV-MRS Klipgriend 58OV-MRS, 1356GD, ALMERE, NL | Klipgriend | 58 | OV-MRS | 1356 GD | Almere | 2014-09-01 | IB32010014760913 | ZBL4000402464913
871687120057777119 | 2019-08-31 | Ja | Meter modem wissel | DM: MMS: 3-fase E0071 + IB63 | Gemeente Almere | 1356BA10OV-MRS Kolkgriend 10OV-MRS, 1356BA, ALMERE, NL | Kolkgriend | 10 | OV-MRS | 1356 BA | Almere | 2014-09-01 | IB32010014754113 | ZBL4000402460513
871687120057777126 | 2019-08-31 | Ja | Meter modem wissel | DM: MMS: 3-fase E0071 + IB63 | Gemeente Almere | 1356JD67OV-MRS Wilgengriend 67OV-MRS, 1356JD, ALMERE, NL | Wilgengriend | 67 | OV-MRS | 1356 JD | Almere | 2014-09-01 | IB32010014761113 | ZBL4000402464813
871687120057777133 | 2019-08-31 | Ja | Meter modem wissel | DM: MMS: 3-fase E0071 + IB63 | Gemeente Almere | 1356HC42OV-MRS Oostgriend 42OV-MRS, 1356HC, ALMERE, NL | Oostgriend | 42 | OV-MRS | 1356 HC | Almere | 2014-09-01 | IB32010014760513 | ZBL4000402468613
871687120057777140 | 2019-08-31 | Ja | Meter modem wissel | DM: MMS: 3-fase E0071 + IB63 | Gemeente Almere | 1356KD64OV-MRS Klavergriend 64OV-MRS, 1356KD, ALMERE, NL | Klavergriend | 64 | OV-MRS | 1356 KD | Almere | 2014-09-01 | IB32010014761213 | ZBL4000402464713
871687120057777157 | 2019-08-31 | Ja | Meter modem wissel | DM: MMS: 3-fase E0071 + IB63 | Gemeente Almere | 1351GA8OV-MRS Noordmark 8OV-MRS, 1351GA, ALMERE, NL | Noordmark | 8 | OV-MRS | 1351 GA | Almere | 2014-09-01 | IB32010014760613 | ZBL4000402468413
871687120057777188 | 2019-08-31 | Ja | Meter modem wissel | DM: MMS: 3-fase E0071 + IB63 | Gemeente Almere | 1355KD56OV-MRS Sportmark 56OV-MRS, 1355KD, ALMERE, NL | Sportmark | 56 | OV-MRS | 1355 KD | Almere | 2014-09-01 | IB32010014753613 | ZBL4000402459313
871687120057777195 | 2019-08-31 | Ja | Meter modem wissel | DM: MMS: 3-fase E0071 + IB63 | Gemeente Almere | 1355EB14OV-MRS Ambachtsmark 14OV-MRS, 1355EB, ALMERE, NL | Ambachtsmark | 14 | OV-MRS | 1355 EB | Almere | 2014-09-01 | IB32010014755313 | ZBL4000402462213
871687120057777201 | 2019-08-31 | Ja | Meter modem wissel | DM: MMS: 3-fase E0071 + IB63 | Gemeente Almere | 1355EP161OV-MRS Ambachtsmark 161OV-MRS, 1355EP, ALMERE, NL | Ambachtsmark | 161 | OV-MRS | 1355 EP | Almere | 2014-09-01 | IB32010014755913 | ZBL4000402459413
871687120057777218 | 2019-08-31 | Ja | Meter modem wissel | DM: MMS: 3-fase E0071 + IB63 | Gemeente Almere | 1351AH89OV-MRS De Steiger 89OV-MRS, 1351AH, ALMERE, NL | De Steiger | 89 | OV-MRS | 1351 AH | Almere | 2014-09-01 | IB32010014761613 | ZBL4000402468313
871687120057777263 | 2019-08-31 | Ja | Meter modem wissel | DM: MMS: 3-fase E0071 + IB63 | Gemeente Almere | 1351AP157OV-MRS De Steiger 157OV-MRS, 1351AP, ALMERE, NL | De Steiger | 157 | OV-MRS | 1351 AP | Almere | 2014-09-01 | IB32010014761813 | ZBL4000402467513
871687120057777294 | 2019-08-31 | Ja | Meter modem wissel | DM: MMS: 3-fase E0071 + IB63 | Gemeente Almere | 1351HD48OV-MRS Gildemark 48OV-MRS, 1351HD, ALMERE, NL | Gildemark | 48 | OV-MRS | 1351 HD | Almere | 2014-09-01 | IB32010014761413 | ZBL4000402467213
871687120057777348 | 2019-08-31 | Ja | Meter modem wissel | DM: MMS: 3-fase E0071 + IB63 | Gemeente Almere | 1352BC23OV-MRS Kromgouw 23OV-MRS, 1352BC, ALMERE, NL | Kromgouw | 23 | OV-MRS | 1352 BC | Almere | 2014-09-01 | IB32010014754313 | ZBL4000402467813
871687120057777430 | 2019-08-31 | Ja | Meter modem wissel | DM: MMS: 3-fase E0071 + IB63 | Gemeente Almere | 1357NN10OV-MRS Havenzicht 10OV-MRS, 1357NN, ALMERE, NL | Havenzicht | 10 | OV-MRS | 1357 NN | Almere | 2014-09-01 | IB32010014757513 | ZBL4000402460013
871687120057777447 | 2019-08-31 | Ja | Meter modem wissel | DM: MMS: 3-fase E0071 + IB63 | Gemeente Almere | 1333JP57OV-MRS S van Ravesteynstraat 57OV-MRS, 1333JP, ALMERE, NL | S van Ravesteynstraat | 57 | OV-MRS | 1333 JP | Almere | 2014-09-01 | IB32010014113813 | ZBL4000347622413
871687120058367876 | 2019-08-31 | Nee |  |  | Gemeente Almere | 1339JA26OV-MRS Pastelstraat 26OV-MRS, 1339JA, ALMERE, NL | [5 empty] | 2014-09-01
871687120058367883 | 2019-08-31 | Nee |  |  | Gemeente Almere | 1339JA26OV-MRS Pastelstraat 26OV-MRS, 1339JA, ALMERE, NL | [5 empty] | 2014-09-01
871687120057777454 | 2019-08-31 | Ja | Meter modem wissel | DM: MMS: 3-fase E0071 + IB63 | Gemeente Almere | 1333KK2OV-MRS A D van Eckstraat 2OV-MRS, 1333KK, ALMERE, NL | A D van Eckstraat | 2 | OV-MRS | 1333 KK | Almere | 2014-09-01 | IB32010014114313 | ZBL4000347627413
871687120057777461 | 2019-08-31 | Ja | Meter modem wissel | DM: MMS: 3-fase E0071 + IB63 | Gemeente Almere | 1333NN145 Lieven de Keystraat 145, 1333NN, ALMERE, NL | Lieven de Keystraat | 145 |  | 1333 NN | Almere | 2014-09-01 | IB32010014113313 | ZBL4000347623013
871687120057777478 | 2019-08-31 | Ja | Meter modem wissel | DM: MMS: 3-fase E0071 + IB63 | Gemeente Almere | 1333ML18 L.C. van der Vlugtstraat 18, 1333ML, ALMERE, NL | L.C. van der Vlugtstraat | 18 |  | 1333 ML | Almere | 2014-09-01 | IB32010014112713 | ZBL4000347624213
871687120057777485 | 2019-08-31 | Ja | Meter modem wissel | DM: MMS: 3-fase E0071 + IB63 | Gemeente Almere | 1333LB6OV-MRS B Merkelbachstraat 6OV-MRS, 1333LB, ALMERE, NL | B Merkelbachstraat | 6 | OV-MRS | 1333 LB | Almere | 2014-09-01 | IB32010014122813 | ZBL4000347624613
871687120057777492 | 2019-08-31 | Ja | Meter modem wissel | DM: MMS: 3-fase E0071 + IB63 | Gemeente Almere | 1333PN58 M. de Klerkstraat 58, 1333PN, ALMERE, NL | M. de Klerkstraat | 58 |  | 1333 PN | Almere | 2014-09-01 | IB32010014111713 | ZBL4000347623813
871687120057777508 | 2019-08-31 | Ja | Meter modem wissel | DM: MMS: 3-fase E0071 + IB63 | Gemeente Almere | 1333JD2 E.F. van den Banweg 2, 1333JD, ALMERE, NL | E.F. van den Banweg | 2 |  | 1333 JD | Almere | 2014-09-01 | IB32010014113713 | ZBL4000347620413
871687120057777652 | 2019-08-31 | Ja | Meter modem wissel | DM: MMS: 3-fase E0071 + IB63 | Gemeente Almere | 1352GR178OV-MRS Bosgouw 178OV-MRS, 1352GR, ALMERE, NL | Bosgouw | 178 | OV-MRS | 1352 GR | Almere | 2014-09-01 | IB32010014754613 | ZBL4000402463013
871687120057777669 | 2019-08-31 | Ja | Meter modem wissel | DM: MMS: 3-fase E0071 + IB63 | Gemeente Almere | 1352GE42OV-MRS Bosgouw 42OV-MRS, 1352GE, ALMERE, NL | Bosgouw | 42 | OV-MRS | 1352 GE | Almere | 2014-09-01 | IB32010014754813 | ZBL4000402459613
871687120057777676 | 2019-08-31 | Ja | Meter modem wissel | DM: MMS: 3-fase E0071 + IB63 | Gemeente Almere | 1352EC44OV-MRS Brongouw 44OV-MRS, 1352EC, ALMERE, NL | Brongouw | 44 | OV-MRS | 1352 EC | Almere | 2014-09-01 | IB32010014754413 | ZBL4000402468913
871687120057777706 | 2019-08-31 | Ja | Meter modem wissel | DM: MMS: 3-fase E0071 + IB63 | Gemeente Almere | 1332BA49 Bolderweg 49, 1332BA, ALMERE, NL | Bolderweg | 49 |  | 1332 BA | Almere | 2014-09-01 | IB32010014114513 | ZBL4000347620813
871687120057777713 | 2019-08-31 | Ja | Meter modem wissel | DM: MMS: 3-fase E0071 + IB63 | Gemeente Almere | 1332BC29 Remmingweg 29, 1332BC, ALMERE, NL | Remmingweg | 29 |  | 1332 BC | Almere | 2014-09-01 | IB32010014124813 | ZBL4000347620913
871687120057777744 | 2019-08-31 | Ja | Meter modem wissel | DM: MMS: 3-fase E0071 + IB63 | Gemeente Almere | 1351LH90OV-MRS Lindengouw 90OV-MRS, 1351LH, ALMERE, NL | Lindengouw | 90 | OV-MRS | 1351 LH | Almere | 2014-09-01 | IB32010014760713 | ZBL4000402469113
871687120057777775 | 2019-08-31 | Ja | Meter modem wissel | DM: MMS: 3-fase E0071 + IB63 | Gemeente Almere | 1334KS56OV-MRS Bostonweg 56OV-MRS, 1334KS, ALMERE, NL | Bostonweg | 56 | OV-MRS | 1334 KS | Almere | 2014-09-01 | IB32010014763513 | ZBL4000402458013
871687120057777782 | 2019-08-31 | Ja | Meter modem wissel | DM: MMS: 3-fase E0071 + IB63 | Gemeente Almere | 1338LC14OV-MRS Anemoonpad 14OV-MRS, 1338LC, ALMERE, NL | Anemoonpad | 14 | OV-MRS | 1338 LC | Almere | 2014-09-01 | IB32010014115613 | ZBL4000347623313
871687120057777836 | 2019-08-31 | Ja | Meter modem wissel | DM: MMS: 3-fase E0071 + IB63 | Gemeente Almere | 1338RE94 Pinksterbloemweg 94, 1338RE, ALMERE, NL | Pinksterbloemweg | 94 |  | 1338 RE | Almere | 2014-09-01 | IB32010014114413 | ZBL4000347620513
871687120057777843 | 2019-08-31 | Ja | Meter modem wissel | DM: MMS: 3-fase E0071 + IB63 | Gemeente Almere | 1338SZ12 Blauwe Druifjesstraat 12, 1338SZ, ALMERE, NL | Blauwe Druifjesstraat | 12 |  | 1338 SZ | Almere | 2014-09-01 | IB32010010447813 | ZBL4000347628113
871687120057777850 | 2019-08-31 | Ja | Meter modem wissel | DM: MMS: 3-fase E0071 + IB63 | Gemeente Almere | 1351NE74OV-MRS Peppengouw 74OV-MRS, 1351NE, ALMERE, NL | Peppengouw | 74 | OV-MRS | 1351 NE | Almere | 2014-09-01 | IB32010014760813 | ZBL4000402466013
871687120057777874 | 2019-08-31 | Ja | Meter modem wissel | DM: MMS: 3-fase E0071 + IB63 | Gemeente Almere | 1352CD40OV-MRS Nijvergouw 40OV-MRS, 1352CD, ALMERE, NL | Nijvergouw | 40 | OV-MRS | 1352 CD | Almere | 2014-09-01 | IB32010014759513 | ZBL4000402466113
871687120057777935 | 2019-08-31 | Ja | Meter modem wissel | DM: MMS: 3-fase E0071 + IB63 | Gemeente Almere | 1324TR3OV-MRS Rockanjestraat 3OV-MRS, 1324TR, ALMERE, NL | Rockanjestraat | 3 | OV-MRS | 1324 TR | Almere | 2014-09-01 | IB32010014121913 | ZBL4000402521813
871687120057777980 | 2019-08-31 | Ja | Meter modem wissel | DM: MMS: 3-fase E0071 + IB63 | Gemeente Almere | 1324WE14OV-MRS Rijenpad 14OV-MRS, 1324WE, ALMERE, NL | Rijenpad | 14 | OV-MRS | 1324 WE | Almere | 2014-09-01 | IB32010014120513 | ZBL4000402522313
871687120057778017 | 2019-08-31 | Ja | Meter Modem Wissel | DM: MMS: 1-fase E0083 of E0070 + CM05 | Gemeente Almere | 1331AC18OV-MRS Linnaeusweg 18OV-MRS, 1331AC, ALMERE, NL | Linnaeusweg | 18 | OV-MRS | 1331 AC | Almere | 2014-09-01 | IB38010015524314 | KAAC003510602814
871687120057778031 | 2019-08-31 | Ja | Meter Modem Wissel | DM: MMS: 1-fase E0083 of E0070 + CM05 | Gemeente Almere | 1331AG23 Hugo de Vriesweg 23, 1331AG, ALMERE, NL | Hugo de Vriesweg | 23 |  | 1331 AG | Almere | 2014-09-01 | IB38010015524414 | KAAC003510598114
871687120057778147 | 2019-08-31 | Ja | Meter modem wissel | DM: MMS: 3-fase E0071 + IB63 | Gemeente Almere | 1332EA13 Damsluisweg 13, 1332EA, ALMERE, NL | Damsluisweg | 13 |  | 1332 EA | Almere | 2014-09-01 | IB32010014125713 | ZBL4000402534513
871687120057778154 | 2019-08-31 | Ja | Meter modem wissel | DM: MMS: 3-fase E0071 + IB63 | Gemeente Almere | 1353GW201OV-MRS Langshof 201OV-MRS, 1353GW, ALMERE, NL | Langshof | 201 | OV-MRS | 1353 GW | Almere | 2014-09-01 | IB32010014756113 | ZBL4000402460913
871687120057778185 | 2019-08-31 | Ja | Meter modem wissel | DM: MMS: 3-fase E0071 + IB63 | Gemeente Almere | 1353KH91OV-MRS Kornwierde 91OV-MRS, 1353KH, ALMERE, NL | Kornwierde | 91 | OV-MRS | 1353 KH | Almere | 2014-09-01 | IB32010014760213 | ZBL4000402461913
871687120057778192 | 2019-08-31 | Ja | Meter modem wissel | DM: MMS: 3-fase E0071 + IB63 | Gemeente Almere | 1338MP1OV-MRS Rosarium 1OV-MRS, 1338MP, ALMERE, NL | Rosarium | 1 | OV-MRS | 1338 MP | Almere | 2014-09-01 | IB32010014115113 | ZBL4000347623413
871687120057778260 | 2019-08-31 | Ja | Meter modem wissel | DM: MMS: 3-fase E0071 + IB63 | Gemeente Almere | 1353JB200MSR-OV Oldewierde 200MSR-OV, 1353JB, ALMERE, NL | Oldewierde | 200 | MSR-OV | 1353 JB | Almere | 2014-09-01 | IB32010014760013 | ZBL4000402461813
871687120057778277 | 2019-08-31 | Ja | Meter modem wissel | DM: MMS: 3-fase E0071 + IB63 | Gemeente Almere | 1353HD33OV-MRS Oldewierde 33OV-MRS, 1353HD, ALMERE, NL | Oldewierde | 33 | OV-MRS | 1353 HD | Almere | 2014-09-01 | IB32010014759713 | ZBL4000402463113
871687120057778314 | 2019-08-31 | Ja | Meter modem wissel | DM: MMS: 3-fase E0071 + IB63 | Gemeente Almere | 1338ZL22OV-MRS Mimosastraat 22OV-MRS, 1338ZL, ALMERE, NL | Mimosastraat | 22 | OV-MRS | 1338 ZL | Almere | 2014-09-01 | IB32010014758813 | ZBL4000402466813
871687120057778338 | 2019-08-31 | Ja | Meter modem wissel | DM: MMS: 3-fase E0071 + IB63 | Gemeente Almere | 1334CK11OV-MRS Londenhof 11OV-MRS, 1334CK, ALMERE, NL | Londenhof | 11 | OV-MRS | 1334 CK | Almere | 2014-09-01 | IB32010014765313 | ZBL4000402467713
871687120057778345 | 2019-08-31 | Ja | Meter modem wissel | DM: MMS: 3-fase E0071 + IB63 | Gemeente Almere | 1334DW2OV-MRS Lissabonhof 2OV-MRS, 1334DW, ALMERE, NL | Lissabonhof | 2 | OV-MRS | 1334 DW | Almere | 2014-09-01 | IB32010014765513 | ZBL4000402468213
871687120057778352 | 2019-08-31 | Ja | Meter modem wissel | DM: MMS: 3-fase E0071 + IB63 | Gemeente Almere | 1334EB16OV-MRS Boedapeststraat 16OV-MRS, 1334EB, ALMERE, NL | Boedapeststraat | 16 | OV-MRS | 1334 EB | Almere | 2014-09-01 | IB32010014764813 | ZBL4000402462413
871687120057778369 | 2019-08-31 | Ja | Meter modem wissel | DM: MMS: 3-fase E0071 + IB63 | Gemeente Almere | 1338WZ5 Cosmeastraat 5, 1338WZ, ALMERE, NL | Cosmeastraat | 5 |  | 1338 WZ | Almere | 2014-09-01 | IB32010014758913 | ZBL4000402464413
871687120057778376 | 2019-08-31 | Ja | Meter modem wissel | DM: MMS: 3-fase E0071 + IB63 | Gemeente Almere | 1338VE1OV-MRS Lupinestraat 1OV-MRS, 1338VE, ALMERE, NL | Lupinestraat | 1 | OV-MRS | 1338 VE | Almere | 2014-09-01 | IB32010014759013 | ZBL4000402464313
871687120057778390 | 2019-08-31 | Ja | Meter modem wissel | DM: MMS: 3-fase E0071 + IB63 | Gemeente Almere | 1333DB81 Oliemolenstraat 81, 1333DB, ALMERE, NL | Oliemolenstraat | 81 |  | 1333 DB | Almere | 2014-09-01 | IB32010014114813 | ZBL4000347624013
871687120057778406 | 2019-08-31 | Ja | Meter modem wissel | DM: MMS: 3-fase E0071 + IB63 | Gemeente Almere | 1353DZ209OV-MRS Kimwierde 209OV-MRS, 1353DZ, ALMERE, NL | Kimwierde | 209 | OV-MRS | 1353 DZ | Almere | 2014-09-01 | IB32010014123013 | ZBL4000347624313
871687120057778413 | 2019-08-31 | Ja | Meter modem wissel | DM: MMS: 3-fase E0071 + IB63 | Gemeente Almere | 1353CB25OV-MRS Zandwierde 25OV-MRS, 1353CB, ALMERE, NL | Zandwierde | 25 | OV-MRS | 1353 CB | Almere | 2014-09-01 | IB32010014761313 | ZBL4000402460713
871687120057778475 | 2019-08-31 | Ja | Meter modem wissel | DM: MMS: 3-fase E0071 + IB63 | Gemeente Almere | 1353ES367OV-MRS Kimwierde 367OV-MRS, 1353ES, ALMERE, NL | Kimwierde | 367 | OV-MRS | 1353 ES | Almere | 2014-09-01 | IB32010014756913 | ZBL4000402459813
871687120057778512 | 2019-08-31 | Ja | Meter modem wissel | DM: MMS: 3-fase E0071 + IB63 | Gemeente Almere | 1333SV2OV-MRS Rechterenstraat 2OV-MRS, 1333SV, ALMERE, NL | Rechterenstraat | 2 | OV-MRS | 1333 SV | Almere | 2014-09-01 | IB32010014123613 | ZBL4000347621713
871687120057778529 | 2019-08-31 | Ja | Meter modem wissel | DM: MMS: 3-fase E0071 + IB63 | Gemeente Almere | 1338VC2 Gerberastraat 2, 1338VC, ALMERE, NL | Gerberastraat | 2 |  | 1338 VC | Almere | 2014-09-01 | IB32010014755513 | ZBL4000402463213
871687120057778581 | 2019-08-31 | Ja | Meter modem wissel | DM: MMS: 3-fase E0071 + IB63 | Gemeente Almere | 1333GZ121 Dwangmolenstraat 121, 1333GZ, ALMERE, NL | Dwangmolenstraat | 121 |  | 1333 GZ | Almere | 2014-09-01 | IB32010014116013 | ZBL4000347628413
871687120057778598 | 2019-08-31 | Ja | Meter modem wissel | DM: MMS: 3-fase E0071 + IB63 | Gemeente Almere | 1333EG3 Strijkmolenstraat 3, 1333EG, ALMERE, NL | Strijkmolenstraat | 3 |  | 1333 EG | Almere | 2014-09-01 | IB32010014115813 | ZBL4000347620713
871687120057778604 | 2019-08-31 | Ja | Meter modem wissel | DM: MMS: 3-fase E0071 + IB63 | Gemeente Almere | 1333ES69 Staakmolenstraat 69, 1333ES, ALMERE, NL | Staakmolenstraat | 69 |  | 1333 ES | Almere | 2014-09-01 | IB32010014114713 | ZBL4000347625813
871687120057778611 | 2019-08-31 | Ja | Meter modem wissel | DM: MMS: 3-fase E0071 + IB63 | Gemeente Almere | 1333BN2 Grondzeilerplantsoen 2, 1333BN, ALMERE, NL | Grondzeilerplantsoen | 2 |  | 1333 BN | Almere | 2014-09-01 | IB32010014115913 | ZBL4000347621913
871687120057778642 | 2019-08-31 | Ja | Meter modem wissel | DM: MMS: 3-fase E0071 + IB63 | Gemeente Almere | 1333AH30 Rosmolenstraat 30, 1333AH, ALMERE, NL | Rosmolenstraat | 30 |  | 1333 AH | Almere | 2014-09-01 | IB32010014115313 | ZBL4000347622913
871687120057778666 | 2019-08-31 | Ja | Meter modem wissel | DM: MMS: 3-fase E0071 + IB63 | Gemeente Almere | 1333XH145 Springendallaan 145, 1333XH, ALMERE, NL | Springendallaan | 145 |  | 1333 XH | Almere | 2014-09-01 | IB32010010456713 | ZBL4000402457213
871687120057778727 | 2019-08-31 | Ja | Meter modem wissel | DM: MMS: 3-fase E0071 + IB63 | Gemeente Almere | 1353BT11OV-MRS Sluiskade 11OV-MRS, 1353BT, ALMERE, NL | Sluiskade | 11 | OV-MRS | 1353 BT | Almere | 2014-09-01 | IB32010014756713 | ZBL4000402461013
871687120057778918 | 2019-08-31 | Ja | Meter modem wissel | DM: MMS: 3-fase E0071 + IB63 | Gemeente Almere | 1333CS12 Spinnekopmolenstraat 12, 1333CS, ALMERE, NL | Spinnekopmolenstraat | 12 |  | 1333 CS | Almere | 2014-09-01 | IB32010014115413 | ZBL4000347625413
871687120057778956 | 2019-08-31 | Ja | Meter modem wissel | DM: MMS: 3-fase E0071 + IB63 | Gemeente Almere | 1333XV122 Middachtenlaan 122, 1333XV, ALMERE, NL | Middachtenlaan | 122 |  | 1333 XV | Almere | 2014-09-01 | IB32010010455913 | ZBL4000402449513
871687120057779007 | 2019-08-31 | Ja | Meter modem wissel | DM: MMS: 3-fase E0071 + IB63 | Gemeente Almere | 1338AL6OV-MRS Hamsterstraat 6OV-MRS, 1338AL, ALMERE, NL | Hamsterstraat | 6 | OV-MRS | 1338 AL | Almere | 2014-09-01 | IB32010014758013 | ZBL4000402464213
871687120057779014 | 2019-08-31 | Ja | Meter modem wissel | DM: MMS: 3-fase E0071 + IB63 | Gemeente Almere | 1333SB44OV-MRS Twickellaan 44OV-MRS, 1333SB, ALMERE, NL | Twickellaan | 44 | OV-MRS | 1333 SB | Almere | 2014-09-01 | IB32010010454913 | ZBL4000402456313
871687120057779021 | 2019-08-31 | Ja | Meter modem wissel | DM: MMS: 3-fase E0071 + IB63 | Gemeente Almere | 1333XV90OV-MRS Middachtenlaan 90OV-MRS, 1333XV, ALMERE, NL | Middachtenlaan | 90 | OV-MRS | 1333 XV | Almere | 2014-09-01 | IB32010010458613 | ZBL4000402456213
871687120057779069 | 2019-08-31 | Ja | Meter modem wissel | DM: MMS: 3-fase E0071 + IB63 | Gemeente Almere | 1325EV1OV-MRS Oscarlaan 1OV-MRS, 1325EV, ALMERE, NL | Oscarlaan | 1 | OV-MRS | 1325 EV | Almere | 2014-09-01 | IB32010010448013 | ZBL4000402522813
871687120057779076 | 2019-08-31 | Ja | Meter modem wissel | DM: MMS: 3-fase E0071 + IB63 | Gemeente Almere | 1325GP135 Hollywoodlaan 135, 1325GP, ALMERE, NL | Hollywoodlaan | 135 |  | 1325 GP | Almere | 2014-09-01 | IB32010014125013 | ZBL4000402521213
871687120057779106 | 2019-08-31 | Ja | Meter modem wissel | DM: MMS: 3-fase E0071 + IB63 | Gemeente Almere | 1338HV116OV-MRS Giraffeweg 116OV-MRS, 1338HV, ALMERE, NL | Giraffeweg | 116 | OV-MRS | 1338 HV | Almere | 2014-09-01 | IB32010014757913 | ZBL4000402465513
871687120057779113 | 2019-08-31 | Ja | Meter modem wissel | DM: MMS: 3-fase E0071 + IB63 | Gemeente Almere | 1338HV102OV-MRS Giraffeweg 102OV-MRS, 1338HV, ALMERE, NL | Giraffeweg | 102 | OV-MRS | 1338 HV | Almere | 2014-09-01 | IB32010014764313 | ZBL4000402465413
871687120057779120 | 2019-08-31 | Ja | Meter modem wissel | DM: MMS: 3-fase E0071 + IB63 | Gemeente Almere | 1331EH1OV-MRS H W Heinsiusweg 1OV-MRS, 1331EH, ALMERE, NL | H W Heinsiusweg | 1 | OV-MRS | 1331 EH | Almere | 2014-09-01 | IB32010014122113 | ZBL4000347625613
871687120057779144 | 2019-08-31 | Ja | Meter modem wissel | DM: MMS: 3-fase E0071 + IB63 | Gemeente Almere | 1338KL22OV-MRS Impalastraat 22OV-MRS, 1338KL, ALMERE, NL | Impalastraat | 22 | OV-MRS | 1338 KL | Almere | 2014-09-01 | IB32010014758313 | ZBL4000402464013
871687120057779182 | 2019-08-31 | Ja | Meter modem wissel | DM: MMS: 3-fase E0071 + IB63 | Gemeente Almere | 1358AH5 Weteringkade 5, 1358AH, ALMERE, NL | Weteringkade | 5 |  | 1358 AH | Almere | 2014-09-01 | IB32010014754913 | ZBL4000402463813
871687120057779229 | 2019-08-31 | Ja | Meter modem wissel | DM: MMS: 3-fase E0071 + IB63 | Gemeente Almere | 1326EW2OV-MRS Hypericumstraat 2OV-MRS, 1326EW, ALMERE, NL | Hypericumstraat | 2 | OV-MRS | 1326 EW | Almere | 2014-09-01 | IB32010014118513 | ZBL4000347627913
871687120057779236 | 2019-08-31 | Ja | Meter modem wissel | DM: MMS: 3-fase E0071 + IB63 | Gemeente Almere | 1326DS131OV-MRS Parkwijklaan 131OV-MRS, 1326DS, ALMERE, NL | Parkwijklaan | 131 | OV-MRS | 1326 DS | Almere | 2014-09-01 | IB32010014118113 | ZBL4000347628313
871687120057779243 | 2019-08-31 | Ja | Meter modem wissel | DM: MMS: 3-fase E0071 + IB63 | Gemeente Almere | 1332EB79 Damsluisweg 79, 1332EB, ALMERE, NL | Damsluisweg | 79 |  | 1332 EB | Almere | 2014-09-01 | IB32010014111813 | ZBL4000347622013
871687120057779274 | 2019-08-31 | Ja | Meter modem wissel | DM: MMS: 3-fase E0071 + IB63 | Gemeente Almere | 1326AM51OV-MRS Bolacaciahof 51OV-MRS, 1326AM, ALMERE, NL | Bolacaciahof | 51 | OV-MRS | 1326 AM | Almere | 2014-09-01 | IB32010014123813 | ZBL4000402523713
871687120057779304 | 2019-08-31 | Ja | Meter modem wissel | DM: MMS: 3-fase E0071 + IB63 | Gemeente Almere | 1326 BJ54OV-MRS Gleditsiastraat 54OV-MRS, 1326 BJ, ALMERE, NL | Gleditsiastraat | 54 | OV-MRS | 1326 BJ | Almere | 2014-09-01 | IB32010014125613 | ZBL4000402522613
871687120057779311 | 2019-08-31 | Ja | Meter modem wissel | DM: MMS: 3-fase E0071 + IB63 | Gemeente Almere | 1326BV5OV-MRS Ginkgohof 5OV-MRS, 1326BV, ALMERE, NL | Ginkgohof | 5 | OV-MRS | 1326 BV | Almere | 2014-09-01 | IB32010014118213 | ZBL4000347628213
871687120057779335 | 2019-08-31 | Ja | Meter modem wissel | DM: MMS: 3-fase E0071 + IB63 | Gemeente Almere | 1338BD2OV-MRS Vosplantsoen 2OV-MRS, 1338BD, ALMERE, NL | Vosplantsoen | 2 | OV-MRS | 1338 BD | Almere | 2014-09-01 | IB32010014858115 | ZBL4000402457913
871687120057779342 | 2019-08-31 | Ja | Meter modem wissel | DM: MMS: 3-fase E0071 + IB63 | Gemeente Almere | 1338CE2OV-MRS Ocelotstraat 2OV-MRS, 1338CE, ALMERE, NL | Ocelotstraat | 2 | OV-MRS | 1338 CE | Almere | 2014-09-01 | IB32010014764113 | ZBL4000402466713
871687120057779397 | 2019-08-31 | Ja | Meter modem wissel | DM: MMS: 3-fase E0071 + IB63 | Gemeente Almere | 1338JX64OV-MRS Giraffeweg 64OV-MRS, 1338JX, ALMERE, NL | Giraffeweg | 64 | OV-MRS | 1338 JX | Almere | 2014-09-01 | IB32010014765813 | ZBL4000402464113
871687120057779410 | 2019-08-31 | Ja | Meter modem wissel | DM: MMS: 3-fase E0071 + IB63 | Gemeente Almere | 1325NB62OV-MRS Simon van Collemstraat 62OV-MRS, 1325NB, ALMERE, NL | Simon van Collemstraat | 62 | OV-MRS | 1325 NB | Almere | 2014-09-01 | IB32010014125813 | ZBL4000402522413
871687120057779427 | 2019-08-31 | Ja | Meter modem wissel | DM: MMS: 3-fase E0071 + IB63 | Gemeente Almere | 1325PD14OV-MRS Maurits Bingerstraat 14OV-MRS, 1325PD, ALMERE, NL | Maurits Bingerstraat | 14 | OV-MRS | 1325 PD | Almere | 2014-09-01 | IB32010014118713 | ZBL4000347625913
871687120057779434 | 2019-08-31 | Ja | Meter modem wissel | DM: MMS: 3-fase E0071 + IB63 | Gemeente Almere | 1325RA34OV-MRS Pasolinistraat 34OV-MRS, 1325RA, ALMERE, NL | Pasolinistraat | 34 | OV-MRS | 1325 RA | Almere | 2014-09-01 | IB32010010450413 | ZBL4000402533313
871687120057779441 | 2019-08-31 | Ja | Meter modem wissel | DM: MMS: 3-fase E0071 + IB63 | Gemeente Almere | 1325PR140OV-MRS Simon van Collemstraat 140OV-MRS, 1325PR, ALMERE, NL | Simon van Collemstraat | 140 | OV-MRS | 1325 PR | Almere | 2014-09-01 | IB32010014119913 | ZBL4000402538713
871687120057779465 | 2019-08-31 | Ja | Meter modem wissel | DM: MMS: 3-fase E0071 + IB63 | Gemeente Almere | 1339BE54OV-MRS Regenboogweg 54OV-MRS, 1339BE, ALMERE, NL | Regenboogweg | 54 | OV-MRS | 1339 BE | Almere | 2014-09-01 | IB32010014765613 | ZBL4000402465613
871687120057779472 | 2019-08-31 | Ja | Meter modem wissel | DM: MMS: 3-fase E0071 + IB63 | Gemeente Almere | 1339BE26OV-MRS Regenboogweg 26OV-MRS, 1339BE, ALMERE, NL | Regenboogweg | 26 | OV-MRS | 1339 BE | Almere | 2014-09-01 | IB32010014753513 | ZBL4000402462013
871687120057779489 | 2019-08-31 | Ja | Meter modem wissel | DM: MMS: 3-fase E0071 + IB63 | Gemeente Almere | 1333WN5OV-MRS Springendallaan 5OV-MRS, 1333WN, ALMERE, NL | Springendallaan | 5 | OV-MRS | 1333 WN | Almere | 2014-09-01 | IB32010010455113 | ZBL4000402456913
871687120057779496 | 2019-08-31 | Ja | Meter modem wissel | DM: MMS: 3-fase E0071 + IB63 | Gemeente Almere | 1339AD41OV-MRS Scharlakenstraat 41OV-MRS, 1339AD, ALMERE, NL | Scharlakenstraat | 41 | OV-MRS | 1339 AD | Almere | 2014-09-01 | IB32010014755413 | ZBL4000402462113
871687120057779502 | 2019-08-31 | Ja | Meter modem wissel | DM: MMS: 3-fase E0071 + IB63 | Gemeente Almere | 1339CE59OV-MRS Mintplantsoen 59OV-MRS, 1339CE, ALMERE, NL | Mintplantsoen | 59 | OV-MRS | 1339 CE | Almere | 2014-09-01 | IB32010014112813 | ZBL4000347630113
871687120057779533 | 2019-08-31 | Ja | Meter modem wissel | DM: MMS: 3-fase E0071 + IB63 | Gemeente Almere | 1339EK1OV-MRS Jadeplantsoen 1OV-MRS, 1339EK, ALMERE, NL | Jadeplantsoen | 1 | OV-MRS | 1339 EK | Almere | 2014-09-01 | IB32010014112913 | ZBL4000347624113
871687120057779540 | 2019-08-31 | Ja | Meter modem wissel | DM: MMS: 3-fase E0071 + IB63 | Gemeente Almere | 1339EK41OV-MRS Jadeplantsoen 41OV-MRS, 1339EK, ALMERE, NL | Jadeplantsoen | 41 | OV-MRS | 1339 EK | Almere | 2014-09-01 | IB32010014122213 | ZBL4000347622713
871687120057779571 | 2019-08-31 | Ja | Meter modem wissel | DM: MMS: 3-fase E0071 + IB63 | Gemeente Almere | 1339HK28OV-MRS Barnsteenstraat 28OV-MRS, 1339HK, ALMERE, NL | Barnsteenstraat | 28 | OV-MRS | 1339 HK | Almere | 2014-09-01 | IB32010014112513 | ZBL4000347627813
871687120057779595 | 2019-08-31 | Ja | Meter modem wissel | DM: MMS: 3-fase E0071 + IB63 | Gemeente Almere | 1334KS56OV-MRS Bostonweg 56OV-MRS, 1334KS, ALMERE, NL | Bostonweg | 56 | OV-MRS | 1334 KS | Almere | 2014-09-01 | IB32010014763613 | ZBL4000402454513
871687120057779601 | 2019-08-31 | Ja | Meter modem wissel | DM: MMS: 3-fase E0071 + IB63 | Gemeente Almere | 1351JE30OV-MRS De Paal 30OV-MRS, 1351JE, ALMERE, NL | De Paal | 30 | OV-MRS | 1351 JE | Almere | 2014-09-01 | IB32010014759913 | ZBL4000402465013
871687120057779625 | 2019-08-31 | Ja | Meter modem wissel | DM: MMS: 3-fase E0071 + IB63 | Gemeente Almere | 1332AG27OV-MRS Vlotbrugweg 27OV-MRS, 1332AG, ALMERE, NL | Vlotbrugweg | 27 | OV-MRS | 1332 AG | Almere | 2014-09-01 | IB32010014115013 | ZBL4000402533613
871687120057779656 | 2019-08-31 | Ja | Meter modem wissel | DM: MMS: 3-fase E0071 + IB63 | Gemeente Almere | 1325GE41OV-MRS Danny Kayestraat 41OV-MRS, 1325GE, ALMERE, NL | Danny Kayestraat | 41 | OV-MRS | 1325 GE | Almere | 2014-09-01 | IB32010010452113 | ZBL4000347626013
871687120058378735 | 2019-08-31 | Ja | Meter modem wissel | DM: MMS: 3-fase E0071 + IB63 | Gemeente Almere | 1326PG97OV-MRS Danslaan 97OV-MRS, 1326PG, ALMERE, NL | Danslaan | 97 | OV-MRS | 1326 PG | Almere | 2014-09-01 | IB32010014123213 | ZBL4000402519713
871687120058379503 | 2019-08-31 | Ja | Meter modem wissel | DM: MMS: 3-fase E0071 + IB63 | Gemeente Almere | 1326TG105OV-MRS Rudolf Nureyevstraat 105OV-MRS, 1326TG, ALMERE, NL | Rudolf Nureyevstraat | 105 | OV-MRS | 1326 TG | Almere | 2014-09-01 | IB32010014122713 | ZBL4000347629613
871687120058379527 | 2019-08-31 | Ja | Meter modem wissel | DM: MMS: 3-fase E0071 + IB63 | Gemeente Almere | 1326TG105OV-MRS Rudolf Nureyevstraat 105OV-MRS, 1326TG, ALMERE, NL | Rudolf Nureyevstraat | 105 | OV-MRS | 1326 TG | Almere | 2014-09-01 | IB32010014118613 | ZBL4000347623213
871687120058379565 | 2019-08-31 | Ja | Meter modem wissel | DM: MMS: 3-fase E0071 + IB63 | Gemeente Almere | 1326SL35OV-MRS Isadora Duncanweg 35OV-MRS, 1326SL, ALMERE, NL | Isadora Duncanweg | 35 | OV-MRS | 1326 SL | Almere | 2014-09-01 | IB32010014119113 | ZBL4000402521913
871687120058379589 | 2019-08-31 | Ja | Meter modem wissel | DM: MMS: 3-fase E0071 + IB63 | Gemeente Almere | 1326RR38OV-MRS Galopstraat 38OV-MRS, 1326RR, ALMERE, NL | Galopstraat | 38 | OV-MRS | 1326 RR | Almere | 2014-09-01 | IB32010014119713 | ZBL4000347626213
871687120058388536 | 2019-08-31 | Ja | Meter modem wissel | DM: MMS: 3-fase E0071 + IB63 | Gemeente Almere | 1353AA1OV-MRS Bivak 1OV-MRS, 1353AA, ALMERE, NL | Bivak | 1 | OV-MRS | 1353 AA | Almere | 2014-09-01 | IB32010014754513 | ZBL4000402462813
871687120058391703 | 2019-08-31 | Ja | Meter modem wissel | DM: MMS: 3-fase E0071 + IB63 | Gemeente Almere | 1335KC6OV-MRS Maandenweg 6OV-MRS, 1335KC, ALMERE, NL | Maandenweg | 6 | OV-MRS | 1335 KC | Almere | 2014-09-01 | IB32010014112413 | ZBL4000347624813
871687120058394209 | 2019-08-31 | Ja | Meter modem wissel | DM: MMS: 3-fase E0071 + IB63 | Gemeente Almere | 1338SL2OV-MRS Winterakonietstraat 2OV-MRS, 1338SL, ALMERE, NL | Winterakonietstraat | 2 | OV-MRS | 1338 SL | Almere | 2014-09-01 | IB32010014119813 | ZBL4000347627513
871687120058398702 | 2019-08-31 | Ja | Meter modem wissel | DM: MMS: 3-fase E0071 + IB63 | Gemeente Almere | 1349CH53OV-MRS Paradijsvogelweg 53OV-MRS, 1349CH, ALMERE, NL | Paradijsvogelweg | 53 | OV-MRS | 1349 CH | Almere | 2014-09-01 | IB32010014764413 | ZBL4000402469013
871687120058408203 | 2019-08-31 | Ja | Meter modem wissel | DM: MMS: 3-fase E0071 + IB63 | Gemeente Almere | 1327CA1OV-MRS Palmpolstraat 1OV-MRS, 1327CA, ALMERE, NL | Palmpolstraat | 1 | OV-MRS | 1327 CA | Almere | 2014-09-01 | IB32010010450913 | ZBL4000347626313
871687120058577381 | 2019-08-31 | Ja | Meter modem wissel | DM: MMS: 3-fase E0071 + IB63 | Gemeente Almere | 1327EN3OV-MRS Kolthoornpad 3OV-MRS, 1327EN, ALMERE, NL | Kolthoornpad | 3 | OV-MRS | 1327 EN | Almere | 2014-09-01 | IB32010014116113 | ZBL4000402531613
871687120058577626 | 2019-08-31 | Ja | Meter modem wissel | DM: MMS: 3-fase E0071 + IB63 | Gemeente Almere | 1335XL1OV-MRS Korenbeursstraat 1OV-MRS, 1335XL, ALMERE, NL | Korenbeursstraat | 1 | OV-MRS | 1335 XL | Almere | 2014-09-01 | IB32010013813213 | ZBL4000402529713
871687120058434738 | 2019-08-31 | Ja | Meter modem wissel | DM: MMS: 3-fase E0071 + IB63 | Gemeente Almere | 1332ED40OV-MRS Damsluisweg 40OV-MRS, 1332ED, ALMERE, NL | Damsluisweg | 40 | OV-MRS | 1332 ED | Almere | 2014-09-01 | IB32010014111613 | ZBL4000347625113
871687120058434790 | 2019-08-31 | Ja | Meter modem wissel | DM: MMS: 3-fase E0071 + IB63 | Gemeente Almere | 1325LT11OV-MRS Mannus Frankenstraat 11OV-MRS, 1325LT, ALMERE, NL | Mannus Frankenstraat | 11 | OV-MRS | 1325 LT | Almere | 2014-09-01 | IB32010014064614 | ZBL4000402456813
871687120100075995 | 2019-08-31 | Ja | Meter modem wissel | DM: MMS: 3-fase E0071 + IB63 | Gemeente Almere | 1333MS49 Grindzuigerstraat 49, 1333MS, ALMERE, NL | Grindzuigerstraat | 49 |  | 1333 MS | Almere | 2014-09-01 | IB32010014115713 | ZBL4000347623713
871687120058290396 | 2019-08-31 | Ja | Meter modem wissel | DM: MMS: 3-fase E0071 + IB63 | Gemeente Almere | 1343AV1OV-MRS Wintertalingln 1OV-MRS, 1343AV, ALMERE, NL | Wintertalingln | 1 | OV-MRS | 1343 AV | Almere | 2014-09-01 | IB32010014758413 | ZBL4000402465813
871687120101222275 | 2019-08-31 | Ja | Meter modem wissel | DM: MMS: 3-fase E0071 + IB63 | Gemeente Almere | 1322CJ91OV/MSR Transistorstraat 91OV/MSR, 1322CJ, ALMERE, NL | Transistorstraat | 91 | OV/MSR | 1322 CJ | Almere | 2014-09-01 | IB32010010459113 | ZBL4000402458813
871687120101624109 | 2019-08-31 | Ja | Meter modem wissel | DM: MMS: 3-fase E0071 + IB63 | Gemeente Almere | 1328NG83MSR-OV Brancusistraat 83MSR-OV, 1328NG, ALMERE, NL | Brancusistraat | 83 | MSR-OV | 1328 NG | Almere | 2014-09-01 | IB32010014116413 | ZBL4000347624413
871687110000104048 | 2019-08-31 | Ja | Meter modem wissel | DM: MMS: 3-fase E0071 + IB63 | Gemeente Almere | 1336GV7 Hans G. Kresseweg 7, 1336GV, ALMERE, NL | Hans G. Kresseweg | 7 |  | 1336 GV | Almere | 2014-09-01 | IB32010014762113 | ZBL4000402530713
871687110000147243 | 2019-08-31 | Ja | Meter modem wissel | DM: MMS: 3-fase E0071 + IB63 | Gemeente Almere | 1336KD38MSR-OV Jimmy Brownstraat 38MSR-OV, 1336KD, ALMERE, NL | Jimmy Brownstraat | 38 | MSR-OV | 1336 KD | Almere | 2014-09-01 | IB32010014762713 | ZBL4000402456413
871687110000152667 | 2019-08-31 | Ja | Meter modem wissel | DM: MMS: 3-fase E0071 + IB63 | Gemeente Almere | 1358EE99999MSR-OV Loetbos MSR-OV 99999MSR-OV, 1358EE, ALMERE, NL | Loetbos MSR-OV | 99999 | MSR-OV | 1358 EE | Almere | 2014-09-01 | IB32010010938712 | ZBL4000347592313
871687110000159260 | 2019-08-31 | Ja | Meter modem wissel | DM: MMS: 3-fase E0071 + IB63 | Gemeente Almere | 1358EJ99999MSR-OV Cronebos 99999MSR-OV, 1358EJ, ALMERE, NL | Cronebos | 99999 | MSR-OV | 1358 EJ | Almere | 2014-09-01 | IB32010014755113 | ZBL4000347594213
871687110000175055 | 2019-08-31 | Ja | Meter modem wissel | DM: MMS: 3-fase E0071 + IB63 | Gemeente Almere | 1336HA25MSR-OV Professor Pigracht 25MSR-OV, 1336HA, ALMERE, NL | Professor Pigracht | 25 | MSR-OV | 1336 HA | Almere | 2014-09-01 | IB32010014762613 | ZBL4000402531013
871687110000175307 | 2019-08-31 | Ja | Meter modem wissel | DM: MMS: 3-fase E0071 + IB63 | Gemeente Almere | 1336HS18 Aramstraat 18, 1336HS, ALMERE, NL | Aramstraat | 18 |  | 1336 HS | Almere | 2014-09-01 | IB32010014762213 | ZBL4000402530113
871687110000181476 | 2019-08-31 | Ja | Meter modem wissel | DM: MMS: 3-fase E0071 + IB63 | Gemeente Almere | 1339PJ21 Tahitistraat 21, 1339PJ, ALMERE, NL | Tahitistraat | 21 |  | 1339 PJ | Almere | 2014-09-01 | IB32010014119313 | ZBL4000347626113
871687110000185399 | 2019-08-31 | Ja | Meter modem wissel | DM: MMS: 3-fase E0071 + IB63 | Gemeente Almere | 1336KA21MSR-OV Pa Pinkelmanstraat 21MSR-OV, 1336KA, ALMERE, NL | Pa Pinkelmanstraat | 21 | MSR-OV | 1336 KA | Almere | 2014-09-01 | IB32010014762913 | ZBL4000402458113
871687110000186402 | 2019-08-31 | Ja | Meter modem wissel | DM: MMS: 3-fase E0071 + IB63 | Gemeente Almere | 1339NL32 Nieuw-Caledoniestraat 32, 1339NL, ALMERE, NL | Nieuw-Caledoniestraat | 32 |  | 1339 NL | Almere | 2014-09-01 | IB32010014125313 | ZBL4000347627113
871687110000310173 | 2019-08-31 | Ja | Meter modem wissel | DM: MMS: 3-fase E0071 + IB63 | Gemeente Almere | 1335HZ60MSR-OV Makassarweg 60MSR-OV, 1335HZ, ALMERE, NL | Makassarweg | 60 | MSR-OV | 1335 HZ | Almere | 2014-09-01 | IB32010014112013 | ZBL4000347628813
871687110000310180 | 2019-08-31 | Ja | Meter modem wissel | DM: MMS: 3-fase E0071 + IB63 | Gemeente Almere | 1327 AK45MSR-OV Veluwezoom 45MSR-OV, 1327 AK, ALMERE, NL | Veluwezoom | 45 | MSR-OV | 1327 AK | Almere | 2014-09-01 | IB32010014117813 | ZBL4000347627013
871687110000310159 | 2019-08-31 | Ja | Meter modem wissel | DM: MMS: 3-fase E0071 + IB63 | Gemeente Almere | 1328SP60MSR-OV El Grecostraat 60MSR-OV, 1328SP, ALMERE, NL | El Grecostraat | 60 | MSR-OV | 1328 SP | Almere | 2014-09-01 | IB32010014116513 | ZBL4000347629213
871687110000341658 | 2019-08-31 | Ja | Meter modem wissel | DM: MMS: 3-fase E0071 + IB63 | Gemeente Almere | 1335HJ4 Palembangweg 4, 1335HJ, ALMERE, NL | Palembangweg | 4 |  | 1335 HJ | Almere | 2014-09-01 | IB32010014113513 | ZBL4000347623913
871687110000344116 | 2019-08-31 | Ja | Meter modem wissel | DM: MMS: 3-fase E0071 + IB63 | Gemeente Almere | 1335WE66 De Hoopstraat 66, 1335WE, ALMERE, NL | De Hoopstraat | 66 |  | 1335 WE | Almere | 2014-09-01 | IB32010014763013 | ZBL4000402530413
871687120057777645 | 2019-08-31 | Nee |  |  | Gemeente Almere | 1351KA1OV-MRS Overgouw 1OV-MRS, 1351KA, ALMERE, NL | [5 empty] | 2014-09-01
871687110000380176 | 2019-08-31 | Ja | Meter modem wissel | DM: MMS: 3-fase E0071 + IB63 | Gemeente Almere | 1336SB28 Diadeemstraat 28, 1336SB, ALMERE, NL | Diadeemstraat | 28 |  | 1336 SB | Almere | 2014-09-01 | IB32010014113413 | ZBL4000347623113
871687110000389582 | 2019-08-31 | Ja | Meter modem wissel | DM: MMS: 3-fase E0071 + IB63 | Gemeente Almere | 1333HD52 Zandzuigerstraat 52, 1333HD, ALMERE, NL | Zandzuigerstraat | 52 |  | 1333 HD | Almere | 2014-09-01 | IB32010014113113 | ZBL4000347622313
871687110000393633 | 2019-08-31 | Ja | Meter modem wissel | DM: MMS: 3-fase E0071 + IB63 | Gemeente Almere | 1328HC31MSR-OV Paul Kleestraat 31MSR-OV, 1328HC, ALMERE, NL | Paul Kleestraat | 31 | MSR-OV | 1328 HC | Almere | 2014-09-01 | IB32010014118813 | ZBL4000347625713
871687110000393657 | 2019-08-31 | Ja | Meter modem wissel | DM: MMS: 3-fase E0071 + IB63 | Gemeente Almere | 1328JG69MSR-OV Max Ernststraat 69MSR-OV, 1328JG, ALMERE, NL | Max Ernststraat | 69 | MSR-OV | 1328 JG | Almere | 2014-09-01 | IB32010014119213 | ZBL4000347627213
871687110000393626 | 2019-08-31 | Ja | Meter modem wissel | DM: MMS: 3-fase E0071 + IB63 | Gemeente Almere | 1328KJ5MSR-OV Picassoweg 5MSR-OV, 1328KJ, ALMERE, NL | Picassoweg | 5 | MSR-OV | 1328 KJ | Almere | 2014-09-01 | IB32010014125913 | ZBL4000347622513
871687110000393619 | 2019-08-31 | Ja | Meter modem wissel | DM: MMS: 3-fase E0071 + IB63 | Gemeente Almere | 1328KP68MSR-OV Picassoweg 68MSR-OV, 1328KP, ALMERE, NL | Picassoweg | 68 | MSR-OV | 1328 KP | Almere | 2014-09-01 | IB32010014123313 | ZBL4000402539113
871687110000434756 | 2019-08-31 | Ja | Meter modem wissel | DM: MMS: 3-fase E0071 + IB63 | Gemeente Almere | 1336AP13 Gerrit Th. Rotmanlaan 13, 1336AP, ALMERE, NL | Gerrit Th. Rotmanlaan | 13 |  | 1336 AP | Almere | 2014-09-01 | IB32010013812613 | ZBL4000402531213
871687110000434749 | 2019-08-31 | Ja | Meter modem wissel | DM: MMS: 3-fase E0071 + IB63 | Gemeente Almere | 1336BJ55 Daan Hoeksemastraat 55, 1336BJ, ALMERE, NL | Daan Hoeksemastraat | 55 |  | 1336 BJ | Almere | 2014-09-01 | IB32010013812713 | ZBL4000402458313
871687110000434787 | 2019-08-31 | Ja | Meter modem wissel | DM: MMS: 3-fase E0071 + IB63 | Gemeente Almere | 1336CK21 Wim Meuldijklaan 21, 1336CK, ALMERE, NL | Wim Meuldijklaan | 21 |  | 1336 CK | Almere | 2014-09-01 | IB32010013812913 | ZBL4000402458713
871687110000434770 | 2019-08-31 | Ja | Meter modem wissel | DM: MMS: 3-fase E0071 + IB63 | Gemeente Almere | 1336CK76 Wim Meuldijklaan 76, 1336CK, ALMERE, NL | Wim Meuldijklaan | 76 |  | 1336 CK | Almere | 2014-09-01 | IB32010011692012 | ZBL4000402530613
871687110000434763 | 2019-08-31 | Ja | Meter modem wissel | DM: MMS: 3-fase E0071 + IB63 | Gemeente Almere | 1336CT2 Majastraat 2, 1336CT, ALMERE, NL | Majastraat | 2 |  | 1336 CT | Almere | 2014-09-01 | IB32010014761913 | ZBL4000402450913
871687110000509492 | 2019-08-31 | Ja | Meter modem wissel | DM: MMS: 3-fase E0071 + IB63 | Gemeente Almere | 1339WJ1 Santorinistraat 1, 1339WJ, ALMERE, NL | Santorinistraat | 1 |  | 1339 WJ | Almere | 2014-09-01 | IB32010014757713 | ZBL4000402468113
871687110000583188 | 2019-08-31 | Ja | Meter modem wissel | DM: MMS: 3-fase E0071 + IB63 | Gemeente Almere | 1336LA21MSR-OV Gilles de Geusstraat 21MSR-OV, 1336LA, ALMERE, NL | Gilles de Geusstraat | 21 | MSR-OV | 1336 LA | Almere | 2014-09-01 | IB32010014762313 | ZBL4000402458613
871687110000632404 | 2019-08-31 | Ja | Meter modem wissel | DM: MMS: 3-fase E0071 + IB63 | Gemeente Almere | 1336MC6 Wiskestraat 6, 1336MC, ALMERE, NL | Wiskestraat | 6 |  | 1336 MC | Almere | 2014-09-01 | IB32010013812813 | ZBL4000402458413
871687110000632381 | 2019-08-31 | Ja | Meter modem wissel | DM: MMS: 3-fase E0071 + IB63 | Gemeente Almere | 1339WV3 Elbastraat 3, 1339WV, ALMERE, NL | Elbastraat | 3 |  | 1339 WV | Almere | 2014-09-01 | IB32010014757813 | ZBL4000402468013
871685920000652232 | 2019-08-31 | Ja | Meter modem wissel | DM: MMS: 3-fase E0071 + IB63 | Gemeente Almere | 1329 AG12OV MSR Koningsbeltweg 12OV MSR, 1329 AG, ALMERE, NL | Koningsbeltweg | 12 | OV MSR | 1329 AG | Almere | 2014-09-01 | IB32010014117013 | ZBL4000347629513
871687110000688357 | 2019-08-31 | Ja | Meter modem wissel | DM: MMS: 3-fase E0071 + IB63 | Gemeente Almere | 1336MA52 Andre Franquinweg 52, 1336MA, ALMERE, NL | Andre Franquinweg | 52 |  | 1336 MA | Almere | 2014-09-01 | IB32010014762413 | ZBL4000402457813
871687110000688340 | 2019-08-31 | Ja | Meter modem wissel | DM: MMS: 3-fase E0071 + IB63 | Gemeente Almere | 1336ZH1MSR-OV Katrien Duckstraat 1MSR-OV, 1336ZH, ALMERE, NL | Katrien Duckstraat | 1 | MSR-OV | 1336 ZH | Almere | 2014-09-01 | IB32010010413813 | ZBL4000412400514
871687110000945160 | 2019-08-31 | Ja | Meter modem wissel | DM: MMS: 3-fase E0071 + IB63 | Gemeente Almere | 1336MN2 Obelixstraat 2, 1336MN, ALMERE, NL | Obelixstraat | 2 |  | 1336 MN | Almere | 2014-09-01 | IB32010014762813 | ZBL4000402458513
871687110001078935 | 2019-08-31 | Ja | Meter modem wissel | DM: MMS: 3-fase E0071 + IB63 | Gemeente Almere | 1335LG44 Maandagstraat 44, 1335LG, ALMERE, NL | Maandagstraat | 44 |  | 1335 LG | Almere | 2014-09-01 | IB32010014113613 | ZBL4000347624713
871687110001261016 | 2019-08-31 | Ja | Meter modem wissel | DM: MMS: 3-fase E0071 + IB63 | Gemeente Almere | 1335VP82 Dageraadstraat 82, 1335VP, ALMERE, NL | Dageraadstraat | 82 |  | 1335 VP | Almere | 2014-09-01 | IB32010014763113 | ZBL4000402530813
871687110001270735 | 2019-08-31 | Ja | Meter modem wissel | DM: MMS: 3-fase E0071 + IB63 | Gemeente Almere | 1336ZL3MSR-OV Carl Barksweg 3MSR-OV, 1336ZL, ALMERE, NL | Carl Barksweg | 3 | MSR-OV | 1336 ZL | Almere | 2014-09-01 | IB32010014759313 | ZBL4000402466913
871687110001270742 | 2019-08-31 | Ja | Meter modem wissel | DM: MMS: 3-fase E0071 + IB63 | Gemeente Almere | 1336 CM22MSR-OV De Striptekenaar 22MSR-OV, 1336 CM, ALMERE, NL | De Striptekenaar | 22 | MSR-OV | 1336 CM | Almere | 2014-09-01 | IB32010014762013 | ZBL4000402458213
871687110001309961 | 2019-08-31 | Ja | Meter modem wissel | DM: MMS: 3-fase E0071 + IB63 | Gemeente Almere | 1334 DW2OV2-MSR Lissabonhof 2OV2-MSR, 1334 DW, ALMERE, NL | Lissabonhof | 2 | OV2-MSR | 1334 DW | Almere | 2014-09-01 | IB32010014765213 | ZBL4000402463913
871687120057777904 | 2019-08-31 | Nee |  |  | Gemeente Almere | 1351NK131OV-MRS Peppengouw 131OV-MRS, 1351NK, ALMERE, NL | [5 empty] | 2014-09-01
871687110001309985 | 2019-08-31 | Ja | Meter modem wissel | DM: MMS: 3-fase E0071 + IB63 | Gemeente Almere | 1343 CB8MSR-OV Zomertortellaan 8MSR-OV, 1343 CB, ALMERE, NL | Zomertortellaan | 8 | MSR-OV | 1343 CB | Almere | 2014-09-01 | IB32010014759113 | ZBL4000402467013
871687110001312619 | 2019-08-31 | Ja | Meter modem wissel | DM: MMS: 3-fase E0071 + IB63 | Gemeente Almere | 1334HG8MSR-OV Rio de Janeirostraat 8MSR-OV, 1334HG, ALMERE, NL | Rio de Janeirostraat | 8 | MSR-OV | 1334 HG | Almere | 2014-09-01 | IB32010014763313 | ZBL4000402452613
871687110001312725 | 2019-08-31 | Ja | Meter modem wissel | DM: MMS: 3-fase E0071 + IB63 | Gemeente Almere | 1334HG8MSR-OV Rio de Janeirostraat 8MSR-OV, 1334HG, ALMERE, NL | Rio de Janeirostraat | 8 | MSR-OV | 1334 HG | Almere | 2014-09-01 | IB32010014764213 | ZBL4000402530013
871687110001314514 | 2019-08-31 | Ja | Meter modem wissel | DM: MMS: 3-fase E0071 + IB63 | Gemeente Almere | 1336NA41MSR-OV Kebajastraat 41MSR-OV, 1336NA, ALMERE, NL | Kebajastraat | 41 | MSR-OV | 1336 NA | Almere | 2014-09-01 | IB32010014111913 | ZBL4000347622813
871687110001524715 | 2019-08-31 | Ja | Meter modem wissel | DM: MMS: 3-fase E0071 + IB63 | Gemeente Almere | 1334KC2MSR-OV Philadelphiapad 2MSR-OV, 1334KC, ALMERE, NL | Philadelphiapad | 2 | MSR-OV | 1334 KC | Almere | 2014-09-01 | IB32010014764013 | ZBL4000402529613
871687110001524821 | 2019-08-31 | Ja | Meter modem wissel | DM: MMS: 3-fase E0071 + IB63 | Gemeente Almere | 1334KC2MSR-OV Philadelphiapad 2MSR-OV, 1334KC, ALMERE, NL | Philadelphiapad | 2 | MSR-OV | 1334 KC | Almere | 2014-09-01 | IB32010014764513 | ZBL4000402456113
871687110001524845 | 2019-08-31 | Ja | Meter modem wissel | DM: MMS: 3-fase E0071 + IB63 | Gemeente Almere | 1334 BV2MSR-OV Globeplein 2MSR-OV, 1334 BV, ALMERE, NL | Globeplein | 2 | MSR-OV | 1334 BV | Almere | 2014-09-01 | IB32010014764913 | ZBL4000402455813
871687120057778024 | 2019-08-31 | Nee |  |  | Gemeente Almere | 1331AC4A Linnaeusweg 4A, 1331AC, ALMERE, NL | [5 empty] | 2014-09-01
871687120057778161 | 2019-08-31 | Nee |  |  | Gemeente Almere | 1331EA7 H. Heukelsweg 7, 1331EA, ALMERE, NL | [5 empty] | 2014-09-01
871687120057778635 | 2019-08-31 | Nee |  |  | Gemeente Almere | 1333VC2OV-MRS Brandenborchstraat 2OV-MRS, 1333VC, ALMERE, NL | [5 empty] | 2014-09-01
871687110001498085 | 2019-08-31 | Nee |  |  | Gemeente Almere | 1334HD1MSR-OV Brasiliaplaats 1MSR-OV, 1334HD, ALMERE, NL | [5 empty] | 2014-09-01
871687120057777164 | 2019-09-30 | Ja | Meter modem wissel | DM: MMS: 3-fase E0071 + IB63 | Gemeente Almere | 1351GA99999OV-MRS Noordmark 99999OV-MRS, 1351GA, ALMERE, NL | Noordmark | 99999 | OV-MRS | 1351 GA | Almere | 2014-09-01 | IB32010010458313 | ZBL4000347590713
871687120058452633 | 2019-09-30 | Ja | Meter Modem Wissel | DM: MMS: 1-fase E0083 of E0070 + CM05 | Gemeente Almere | 1314 AX99999VRI-KR2002 Markerdreef 99999VRI-KR2002, 1314 AX, ALMERE, NL | Markerdreef | 99999 | VRI-KR2002 | 1314 AX | Almere | 2014-10-01 | IB38010012522614 | KAAC003510649614
871687120056690877 | 2019-09-30 | Ja | Meter Modem Wissel | DM: MMS: 1-fase E0083 of E0070 + CM05 | Gemeente Almere | 1300 ZZ99999VRI-KR2034 Veluwedreef 99999VRI-KR2034, 1300 ZZ, ALMERE, NL | Veluwedreef | 99999 | VRI-KR2034 | 1300 ZZ | Almere | 2014-10-01 | IB38010012522814 | KAAC003510658614
871687120056690884 | 2019-09-30 | Ja | Meter Modem Wissel | DM: MMS: 1-fase E0083 of E0070 + CM05 | Gemeente Almere | 1300 ZZ99999VRI-KR2035 Veluwedreef 99999VRI-KR2035, 1300 ZZ, ALMERE, NL | Veluwedreef | 99999 | VRI-KR2035 | 1300 ZZ | Almere | 2014-10-01 | IB38010012538514 | KAAC003510660214
871687120056690891 | 2019-09-30 | Ja | Meter Modem Wissel | DM: MMS: 1-fase E0083 of E0070 + CM05 | Gemeente Almere | 1300 ZZ99999VRI-KR2036 Veluwedreef 99999VRI-KR2036, 1300 ZZ, ALMERE, NL | Veluwedreef | 99999 | VRI-KR2036 | 1300 ZZ | Almere | 2014-10-01 | IB38010012528214 | KAAC003510657514
871687120100069062 | 2019-09-30 | Ja | Meter Modem Wissel | DM: MMS: 1-fase E0083 of E0070 + CM05 | Gemeente Almere | 1353HQ1VRI-KR Havendreef 1VRI-KR, 1353HQ, ALMERE, NL | Havendreef | 1 | VRI-KR | 1353 HQ | Almere | 2014-10-01 | IB38010012522214 | KAAC003510649214
871687120058248748 | 2019-09-30 | Ja | Meter Modem Wissel | DM: MMS: 1-fase E0083 of E0070 + CM05 | Gemeente Almere | 1315 EV9999VRI-KR2010 Schoutstraat 9999VRI-KR2010, 1315 EV, ALMERE, NL | Schoutstraat | 9999 | VRI-KR2010 | 1315 EV | Almere | 2014-10-01 | IB38010012574814 | KAAC003510648614
871687120058508125 | 2019-09-30 | Ja | Meter modem wissel | DM: MMS: 3-fase E0071 + IB63 | Gemeente Almere | 1359 HH99999MSRM3 2 Meerveldstraat 99999MSRM3 2, 1359 HH, ALMERE, NL | Meerveldstraat | 99999 | MSRM3 2 | 1359 HH | Almere | 2014-10-01 | IB32010010454313 | ZBL4000402461413
871687120056472510 | 2019-09-30 | Ja | Meter Modem Wissel | DM: MMS: 1-fase E0083 of E0070 + CM05 | Gemeente Almere | 1325 EM99999VRI-KR2031 Cinemadreef 99999VRI-KR2031, 1325 EM, ALMERE, NL | Cinemadreef | 99999 | VRI-KR2031 | 1325 EM | Almere | 2014-10-01 | IB38010012517114 | KAAC003510647914
871687120056479618 | 2019-09-30 | Ja | Meter Modem Wissel | DM: MMS: 1-fase E0083 of E0070 + CM05 | Gemeente Almere | 1322 AC9999VRI-KR2022 Televisieweg 9999VRI-KR2022, 1322 AC, ALMERE, NL | Televisieweg | 9999 | VRI-KR2022 | 1322 AC | Almere | 2014-10-01 | IB38010012522114 | KAAC003510649114
871687120058516168 | 2019-09-30 | Ja | Meter Modem Wissel | DM: MMS: 1-fase E0083 of E0070 + CM05 | Gemeente Almere | 1315 GN99999VRI-KR2009 Spoordreef 99999VRI-KR2009, 1315 GN, ALMERE, NL | Spoordreef | 99999 | VRI-KR2009 | 1315 GN | Almere | 2014-10-01 | IB38010012522514 | KAAC003510651514
871687120057775931 | 2019-09-30 | Ja | Meter modem wissel | DM: MMS: 3-fase E0071 + IB63 | Gemeente Almere | 1321 CG99999OV-KAST Couperusweg 99999OV-KAST, 1321 CG, ALMERE, NL | Couperusweg | 99999 | OV-KAST | 1321 CG | Almere | 2014-10-01 | IB32010014665813 | ZBL4000402476613
871687120056625503 | 2019-09-30 | Ja | Meter Modem Wissel | DM: MMS: 1-fase E0083 of E0070 + CM05 | Gemeente Almere | 1300 ZZ99999VRI-KR2032 Veluwedreef 99999VRI-KR2032, 1300 ZZ, ALMERE, NL | Veluwedreef | 99999 | VRI-KR2032 | 1300 ZZ | Almere | 2014-10-01 | IB38010012519114 | KAAC003510647814
871687120056628924 | 2019-09-30 | Ja | Meter Modem Wissel | DM: MMS: 1-fase E0083 of E0070 + CM05 | Gemeente Almere | 1300 ZZ9999VRI-KR2033 Veluwedreef 9999VRI-KR2033, 1300 ZZ, ALMERE, NL | Veluwedreef | 9999 | VRI-KR2033 | 1300 ZZ | Almere | 2014-10-01 | IB38010012523714 | KAAC003510646214
871687120056647505 | 2019-09-30 | Ja | Meter Modem Wissel | DM: MMS: 1-fase E0083 of E0070 + CM05 | Gemeente Almere | 1315KM99999VRI-KR Metropolestraat 99999VRI-KR, 1315KM, ALMERE, NL | Metropolestraat | 99999 | VRI-KR | 1315 KM | Almere | 2014-10-01 | IB38010012520214 | KAAC003510649914
871687120057776204 | 2019-09-30 | Ja | Meter modem wissel | DM: MMS: 3-fase E0071 + IB63 | Gemeente Almere | 1325 HR99999OV-KAST252 Hollywoodlaan 99999OV-KAST252, 1325 HR, ALMERE, NL | Hollywoodlaan | 99999 | OV-KAST252 | 1325 HR | Almere | 2014-10-01 | IB32010014668413 | ZBL4000402474113
871687120058508132 | 2019-09-30 | Ja | Meter modem wissel | DM: MMS: 3-fase E0071 + IB63 | Gemeente Almere | 1359JZ43OV-MRS Veldweg 43OV-MRS, 1359JZ, ALMERE, NL | Veldweg | 43 | OV-MRS | 1359 JZ | Almere | 2014-10-01 | IB32010010452513 | ZBL4000402461313
871687120058530485 | 2019-09-30 | Ja | Meter modem wissel | DM: MMS: 3-fase E0071 + IB63 | Gemeente Almere | 1359HC13OV-MRS Veldweg 13OV-MRS, 1359HC, ALMERE, NL | Veldweg | 13 | OV-MRS | 1359 HC | Almere | 2014-10-01 | IB32010014757613 | ZBL4000347592913
871687120058530492 | 2019-09-30 | Ja | Meter modem wissel | DM: MMS: 3-fase E0071 + IB63 | Gemeente Almere | 1359KE70OV-MRS Blikveldweg 70OV-MRS, 1359KE, ALMERE, NL | Blikveldweg | 70 | OV-MRS | 1359 KE | Almere | 2014-10-01 | IB32010010453213 | ZBL4000402461513
871687120057775849 | 2019-09-30 | Ja | Meter modem wissel | DM: MMS: 3-fase E0071 + IB63 | Gemeente Almere | 1324 TZ1OV-KAST206 De Korver Sportpark 1OV-KAST206, 1324 TZ, ALMERE, NL | De Korver Sportpark | 1 | OV-KAST206 | 1324 TZ | Almere | 2014-10-01 | IB32010013830013 | ZBL4000402498813
871687120057776099 | 2019-09-30 | Ja | Meter modem wissel | DM: MMS: 3-fase E0071 + IB63 | Gemeente Almere | 1322 AA21OV-KAST Videostraat 21OV-KAST, 1322 AA, ALMERE, NL | Videostraat | 21 | OV-KAST | 1322 AA | Almere | 2014-10-01 | IB32010014666413 | ZBL4000402477813
871687120057776310 | 2019-09-30 | Ja | Meter modem wissel | DM: MMS: 3-fase E0071 + IB63 | Gemeente Almere | 1311 XA1OV-KAST Wormerweg 1OV-KAST, 1311 XA, ALMERE, NL | Wormerweg | 1 | OV-KAST | 1311 XA | Almere | 2014-10-01 | IB32010014671713 | ZBL4000402479013
871687120057776747 | 2019-09-30 | Ja | Meter modem wissel | DM: MMS: 3-fase E0071 + IB63 | Gemeente Almere | 1355AD54OV-MRS Rozenwerf 54OV-MRS, 1355AD, ALMERE, NL | Rozenwerf | 54 | OV-MRS | 1355 AD | Almere | 2014-10-01 | IB32010010455313 | ZBL4000347590913
871687120057776754 | 2019-09-30 | Ja | Meter modem wissel | DM: MMS: 3-fase E0071 + IB63 | Gemeente Almere | 1355AR164OV-MRS Rozenwerf 164OV-MRS, 1355AR, ALMERE, NL | Rozenwerf | 164 | OV-MRS | 1355 AR | Almere | 2014-10-01 | IB32010010453313 | ZBL4000347591013
871687120057776907 | 2019-09-30 | Ja | Meter modem wissel | DM: MMS: 3-fase E0071 + IB63 | Gemeente Almere | 1357BL79OV-MRS Achterwerf 79OV-MRS, 1357BL, ALMERE, NL | Achterwerf | 79 | OV-MRS | 1357 BL | Almere | 2014-10-01 | IB32010010453613 | ZBL4000347592113
871687120057776914 | 2019-09-30 | Ja | Meter modem wissel | DM: MMS: 3-fase E0071 + IB63 | Gemeente Almere | 1357BT152OV-MRS Achterwerf 152OV-MRS, 1357BT, ALMERE, NL | Achterwerf | 152 | OV-MRS | 1357 BT | Almere | 2014-10-01 | IB32010014755213 | ZBL4000347593513
871687120057777003 | 2019-09-30 | Ja | Meter modem wissel | DM: MMS: 3-fase E0071 + IB63 | Gemeente Almere | 1357CR166OV-MRS Rietmeent 166OV-MRS, 1357CR, ALMERE, NL | Rietmeent | 166 | OV-MRS | 1357 CR | Almere | 2014-10-01 | IB32010014756413 | ZBL4000347593713
871687120057777010 | 2019-09-30 | Ja | Meter modem wissel | DM: MMS: 3-fase E0071 + IB63 | Gemeente Almere | 1357CZ252OV-MRS Rietmeent 252OV-MRS, 1357CZ, ALMERE, NL | Rietmeent | 252 | OV-MRS | 1357 CZ | Almere | 2014-10-01 | IB32010010452613 | ZBL4000347595013
871687120057777034 | 2019-09-30 | Ja | Meter modem wissel | DM: MMS: 3-fase E0071 + IB63 | Gemeente Almere | 1357GK109OV-MRS Schapenmeent 109OV-MRS, 1357GK, ALMERE, NL | Schapenmeent | 109 | OV-MRS | 1357 GK | Almere | 2014-10-01 | IB32010010454613 | ZBL4000402486613
871687120057777041 | 2019-09-30 | Ja | Meter modem wissel | DM: MMS: 3-fase E0071 + IB63 | Gemeente Almere | 1357GT206OV-MRS Schapenmeent 206OV-MRS, 1357GT, ALMERE, NL | Schapenmeent | 206 | OV-MRS | 1357 GT | Almere | 2014-10-01 | IB32010010457313 | ZBL4000402462513
871687120057777058 | 2019-09-30 | Ja | Meter modem wissel | DM: MMS: 3-fase E0071 + IB63 | Gemeente Almere | 1357HB33OV-MRS Terpmeent 33OV-MRS, 1357HB, ALMERE, NL | Terpmeent | 33 | OV-MRS | 1357 HB | Almere | 2014-10-01 | IB32010010452313 | ZBL4000402500813
871687120057777065 | 2019-09-30 | Ja | Meter modem wissel | DM: MMS: 3-fase E0071 + IB63 | Gemeente Almere | 1357JH64OV-MRS Grasmeent 64OV-MRS, 1357JH, ALMERE, NL | Grasmeent | 64 | OV-MRS | 1357 JH | Almere | 2014-10-01 | IB32010010455213 | ZBL4000402462713
871687120057777171 | 2019-09-30 | Ja | Meter modem wissel | DM: MMS: 3-fase E0071 + IB63 | Gemeente Almere | 1357EC52OV-MRS Dijkmeent 52OV-MRS, 1357EC, ALMERE, NL | Dijkmeent | 52 | OV-MRS | 1357 EC | Almere | 2014-10-01 | IB32010010452413 | ZBL4000402502013
871687120057777768 | 2019-09-30 | Ja | Meter modem wissel | DM: MMS: 3-fase E0071 + IB63 | Gemeente Almere | 1354LA10OV-MRS Bovenloop 10OV-MRS, 1354LA, ALMERE, NL | Bovenloop | 10 | OV-MRS | 1354 LA | Almere | 2014-10-01 | IB32010010454213 | ZBL4000347590613
871687120056596063 | 2019-09-30 | Ja | Meter Modem Wissel | DM: MMS: 1-fase E0083 of E0070 + CM05 | Gemeente Almere | 1351 AB21VRI-KR1021 De Steiger 21VRI-KR1021, 1351 AB, ALMERE, NL | De Steiger | 21 | VRI-KR1021 | 1351 AB | Almere | 2014-10-01 | IB38010012516614 | KAAC003510643214
871687120100067396 | 2019-09-30 | Ja | Meter Modem Wissel | DM: MMS: 1-fase E0083 of E0070 + CM05 | Gemeente Almere | 1325EW2VRI-KR Oscarlaan 2VRI-KR, 1325EW, ALMERE, NL | Oscarlaan | 2 | VRI-KR | 1325 EW | Almere | 2014-10-01 | IB38010012523614 | KAAC003510642214
871687120058248939 | 2019-09-30 | Ja | Meter Modem Wissel | DM: MMS: 1-fase E0083 of E0070 + CM05 | Gemeente Almere | 1314 AT1501VRI-KR2003 Markerkant 1501VRI-KR2003, 1314 AT, ALMERE, NL | Markerkant | 1501 | VRI-KR2003 | 1314 AT | Almere | 2014-10-01 | IB38010012531414 | KAAC003510658214
871687120058608771 | 2019-09-30 | Ja | Meter Modem Wissel | DM: MMS: 1-fase E0083 of E0070 + CM05 | Gemeente Almere | 1351 AX224VRI-KR1022 De Steiger 224VRI-KR1022, 1351 AX, ALMERE, NL | De Steiger | 224 | VRI-KR1022 | 1351 AX | Almere | 2014-10-01 | IB38010012518614 | KAAC003510648114
871687120058452640 | 2019-09-30 | Ja | Meter modem wissel | DM: MMS: 3-fase E0071 + IB63 | Gemeente Almere | 1312AW1BY Koninginneweg 1BY, 1312AW, ALMERE, NL | Koninginneweg | 1 | BY | 1312 AW | Almere | 2014-10-01 | IB32010014665613 | ZBL4000402477013
871687120101318015 | 2019-09-30 | Ja | Meter modem wissel | DM: MMS: 3-fase E0071 + IB63 | Gemeente Almere | 1321NG31OV Editiestraat 31OV, 1321NG, ALMERE, NL | Editiestraat | 31 | OV | 1321 NG | Almere | 2014-10-01 | IB32010014182213 | ZBL4000402472013
871687120101320209 | 2019-09-30 | Ja | Meter modem wissel | DM: MMS: 3-fase E0071 + IB63 | Gemeente Almere | 1312 TX1OVkast Menuetstraat 1OVkast, 1312 TX, ALMERE, NL | Menuetstraat | 1 | OVkast | 1312 TX | Almere | 2014-10-01 | IB32010014677113 | ZBL4000402480813
871687120101595966 | 2019-09-30 | Ja | Meter modem wissel | DM: MMS: 3-fase E0071 + IB63 | Gemeente Almere | 1359 HB26nabij Wolkenveld 26nabij, 1359 HB, ALMERE, NL | Wolkenveld | 26 | nabij | 1359 HB | Almere | 2014-10-01 | IB32010013832613 | ZBL4000402492813
871687120101624925 | 2019-09-30 | Ja | Meter modem wissel | DM: MMS: 3-fase E0071 + IB63 | Gemeente Almere | 1329 BG82OV k.N Rondebeltweg 82OV k.N, 1329 BG, ALMERE, NL | Rondebeltweg | 82 | OV k.N | 1329 BG | Almere | 2014-10-01 | IB32010014671013 | ZBL4000402475913
871687110000153145 | 2019-09-30 | Ja | Meter modem wissel | DM: MMS: 3-fase E0071 + IB63 | Gemeente Almere | 1358ES2MSR-OV Streekbos 2MSR-OV, 1358ES, ALMERE, NL | Streekbos | 2 | MSR-OV | 1358 ES | Almere | 2014-10-01 | IB32010014755013 | ZBL4000402485213
871687110000159178 | 2019-09-30 | Ja | Meter modem wissel | DM: MMS: 3-fase E0071 + IB63 | Gemeente Almere | 1358EP99999MSR-OV Stamerbos 99999MSR-OV, 1358EP, ALMERE, NL | Stamerbos | 99999 | MSR-OV | 1358 EP | Almere | 2014-10-01 | IB32010010454113 | ZBL4000347592813
871687110000814060 | 2019-09-30 | Ja | Meter Modem Wissel | DM: MMS: 1-fase E0083 of E0070 + CM05 | Gemeente Almere | 1334KX26 Miamistraat 26, 1334KX, ALMERE, NL | Miamistraat | 26 |  | 1334 KX | Almere | 2014-10-01 | IB38010012517914 | KAAC003510654314
871687110001061869 | 2019-09-30 | Ja | Meter Modem Wissel | DM: MMS: 1-fase E0083 of E0070 + CM05 | Gemeente Almere | 1319AT119VRI Grootzeil 119VRI, 1319AT, ALMERE, NL | Grootzeil | 119 | VRI | 1319 AT | Almere | 2014-10-01 | IB38010012532114 | KAAC003510599514
871687110001157265 | 2019-09-30 | Ja | Meter modem wissel | DM: MMS: 3-fase E0071 + IB63 | Gemeente Almere | 1363CB63MSR-OV Oostenrijkstraat 63MSR-OV, 1363CB, ALMERE, NL | Oostenrijkstraat | 63 | MSR-OV | 1363 CB | Almere | 2014-10-01 | IB32010010457413 | ZBL4000402460213
871687110001246914 | 2019-09-30 | Ja | Meter modem wissel | DM: MMS: 3-fase E0071 + IB63 | Gemeente Almere | 1363VC1MSR-OV Helenusstraat 1MSR-OV, 1363VC, ALMERE, NL | Helenusstraat | 1 | MSR-OV | 1363 VC | Almere | 2014-10-01 | IB32010010458413 | ZBL4000347592213
871687110001247331 | 2019-09-30 | Ja | Meter modem wissel | DM: MMS: 3-fase E0071 + IB63 | Gemeente Almere | 1363TK5MSR-OV Hadesstraat 5MSR-OV, 1363TK, ALMERE, NL | Hadesstraat | 5 | MSR-OV | 1363 TK | Almere | 2014-10-01 | IB32010010452713 | ZBL4000347594713
871687110001289386 | 2019-09-30 | Ja | Meter modem wissel | DM: MMS: 3-fase E0071 + IB63 | Gemeente Almere | 1363BK63MSR-OV Luxemburgstraat 63MSR-OV, 1363BK, ALMERE, NL | Luxemburgstraat | 63 | MSR-OV | 1363 BK | Almere | 2014-10-01 | IB32010014753713 | ZBL4000402460313
871687110001336646 | 2019-09-30 | Ja | Meter modem wissel | DM: MMS: 3-fase E0071 + IB63 | Gemeente Almere | 1363DB90MSR-OV Nederlandstraat 90MSR-OV, 1363DB, ALMERE, NL | Nederlandstraat | 90 | MSR-OV | 1363 DB | Almere | 2014-10-01 | IB32010010455613 | ZBL4000347593413
871687110001342593 | 2019-09-30 | Ja | Meter modem wissel | DM: MMS: 3-fase E0071 + IB63 | Gemeente Almere | 1363TP9MSR-OV Hermesstraat 9MSR-OV, 1363TP, ALMERE, NL | Hermesstraat | 9 | MSR-OV | 1363 TP | Almere | 2014-10-01 | IB32010014766013 | ZBL4000402466413
871687110001367091 | 2019-09-30 | Ja | Meter modem wissel | DM: MMS: 3-fase E0071 + IB63 | Gemeente Almere | 1363VR36MSR-OV Herculesstraat 36MSR-OV, 1363VR, ALMERE, NL | Herculesstraat | 36 | MSR-OV | 1363 VR | Almere | 2014-10-01 | IB32010010452813 | ZBL4000347591813
871687110001453466 | 2019-09-30 | Ja | Meter modem wissel | DM: MMS: 3-fase E0071 + IB63 | Gemeente Almere | 1363 LM22OV Kast Robert Pearystraat 22OV Kast, 1363 LM, ALMERE, NL | Robert Pearystraat | 22 | OV Kast | 1363 LM | Almere | 2014-10-01 | IB32010014666613 | ZBL4000402478813
871687110001482534 | 2019-09-30 | Ja | Meter modem wissel | DM: MMS: 3-fase E0071 + IB63 | Gemeente Almere | 1363LJ9MSR-OV Henry Hudsonstraat 9MSR-OV, 1363LJ, ALMERE, NL | Henry Hudsonstraat | 9 | MSR-OV | 1363 LJ | Almere | 2014-10-01 | IB32010010455513 | ZBL4000347591513
871687110001482541 | 2019-09-30 | Ja | Meter modem wissel | DM: MMS: 3-fase E0071 + IB63 | Gemeente Almere | 1363CH49MSR-OV Andorrastraat 49MSR-OV, 1363CH, ALMERE, NL | Andorrastraat | 49 | MSR-OV | 1363 CH | Almere | 2014-10-01 | IB32010010453813 | ZBL4000347592013
871687110001506308 | 2019-09-30 | Ja | Meter modem wissel | DM: MMS: 3-fase E0071 + IB63 | Gemeente Almere | 1363XA1MSR-OV Ganeshastraat 1MSR-OV, 1363XA, ALMERE, NL | Ganeshastraat | 1 | MSR-OV | 1363 XA | Almere | 2014-10-01 | IB32010012229812 | ZBL4000347594413
871687110001514129 | 2019-09-30 | Ja | Meter modem wissel | DM: MMS: 3-fase E0071 + IB63 | Gemeente Almere | 1363LN9MSR-OV Willem Barentszroute 9MSR-OV, 1363LN, ALMERE, NL | Willem Barentszroute | 9 | MSR-OV | 1363 LN | Almere | 2014-10-01 | IB32010010455713 | ZBL4000347593113
871687110001514136 | 2019-09-30 | Ja | Meter modem wissel | DM: MMS: 3-fase E0071 + IB63 | Gemeente Almere | 1363XM26MSR-OV Anubisplantsoen 26MSR-OV, 1363XM, ALMERE, NL | Anubisplantsoen | 26 | MSR-OV | 1363 XM | Almere | 2014-10-01 | IB32010010497313 | ZBL4000345562913
871687110001514143 | 2019-09-30 | Ja | Meter modem wissel | DM: MMS: 3-fase E0071 + IB63 | Gemeente Almere | 1363WD4MSR-OV Donarstraat 4MSR-OV, 1363WD, ALMERE, NL | Donarstraat | 4 | MSR-OV | 1363 WD | Almere | 2014-10-01 | IB32010014765113 | ZBL4000402468813
871687110001514150 | 2019-09-30 | Ja | Meter modem wissel | DM: MMS: 3-fase E0071 + IB63 | Gemeente Almere | 1363WH3MSR-OV Balderstraat 3MSR-OV, 1363WH, ALMERE, NL | Balderstraat | 3 | MSR-OV | 1363 WH | Almere | 2014-10-01 | IB32010010455813 | ZBL4000347592513
871687110001613587 | 2019-09-30 | Ja | Meter modem wissel | DM: MMS: 3-fase E0071 + IB63 | Gemeente Almere | 1363CE3MSR-OV Italiestraat 3MSR-OV, 1363CE, ALMERE, NL | Italiestraat | 3 | MSR-OV | 1363 CE | Almere | 2014-10-01 | IB32010010454713 | ZBL4000347590513
871687110001616366 | 2019-09-30 | Ja | Meter modem wissel | DM: MMS: 3-fase E0071 + IB63 | Gemeente Almere | 1363ZM6MSR-OV Fortunastraat 6MSR-OV, 1363ZM, ALMERE, NL | Fortunastraat | 6 | MSR-OV | 1363 ZM | Almere | 2014-10-01 | IB32010010456513 | ZBL4000347592713
871687110001614775 | 2019-09-30 | Ja | Meter modem wissel | DM: MMS: 3-fase E0071 + IB63 | Gemeente Almere | 1363TX7MSR-OV Damoclesstraat 7MSR-OV, 1363TX, ALMERE, NL | Damoclesstraat | 7 | MSR-OV | 1363 TX | Almere | 2014-10-01 | IB32010014765713 | ZBL4000402466613
871687110001614799 | 2019-09-30 | Ja | Meter modem wissel | DM: MMS: 3-fase E0071 + IB63 | Gemeente Almere | 1363ZJ26MSR-OV Minervasingel 26MSR-OV, 1363ZJ, ALMERE, NL | Minervasingel | 26 | MSR-OV | 1363 ZJ | Almere | 2014-10-01 | IB32010010453013 | ZBL4000347591413
871687110001671631 | 2019-09-30 | Ja | Meter Modem Wissel | DM: MMS: 1-fase E0083 of E0070 + CM05 | Gemeente Almere | 1362 LA7Nabij Pierre de Coubertinlaan 7Nabij, 1362 LA, ALMERE, NL | Pierre de Coubertinlaan | 7 | Nabij | 1362 LA | Almere | 2014-10-01 | IB38010012538214 | KAAC003510652514
871687110001810993 | 2019-09-30 | Ja | Meter Modem Wissel | DM: MMS: 1-fase E0083 of E0070 + CM05 | Gemeente Almere | 1362LA7 Pierre de Coubertinlaan 7, 1362LA, ALMERE, NL | Pierre de Coubertinlaan | 7 |  | 1362 LA | Almere | 2014-10-01 | IB38010012521614 | KAAC003510650014
871687110001820633 | 2019-09-30 | Ja | Meter Modem Wissel | DM: MMS: 1-fase E0083 of E0070 + CM05 | Gemeente Almere | 1362LA7P111.1 Pierre de Coubertinlaan 7P111.1, 1362LA, ALMERE, NL | Pierre de Coubertinlaan | 7 | P111.1 | 1362 LA | Almere | 2014-10-01 | IB38010012522414 | KAAC003510649014
871687120057776525 | 2019-09-30 | Nee |  |  | Gemeente Almere | 1315 KP1OV-KAST Busplein 1OV-KAST, 1315 KP, ALMERE, NL | [5 empty] | 2014-10-01
871687120100074189 | 2019-09-30 | Nee |  |  | Gemeente Almere | 1357NX26TO Sluiskade 26TO, 1357NX, ALMERE, NL | [5 empty] | 2014-10-01
871687110001160333 | 2019-09-30 | Nee |  |  | Gemeente Almere | 1363LA38MSR-OV Marco Poloroute 38MSR-OV, 1363LA, ALMERE, NL | [5 empty] | 2014-10-01
871687110001181482 | 2019-09-30 | Nee |  |  | Gemeente Almere | 1363BJ603MSR-OV Beneluxlaan 603MSR-OV, 1363BJ, ALMERE, NL | [5 empty] | 2014-10-01
871687110001196196 | 2019-09-30 | Nee |  |  | Gemeente Almere | 1363KE93MSR-OV James Cookroute 93MSR-OV, 1363KE, ALMERE, NL | [5 empty] | 2014-10-01
871687110001524852 | 2019-09-30 | Nee |  |  | Gemeente Almere | 1363WN2MSR-OV Lancelotstraat 2MSR-OV, 1363WN, ALMERE, NL | [5 empty] | 2014-10-01
871687120057776280 | 2019-10-31 | Ja | Meter modem wissel | DM: MMS: 3-fase E0071 + IB63 | Gemeente Almere | 1325 PP1OV-KAST254 Bunuellaan 1OV-KAST254, 1325 PP, ALMERE, NL | Bunuellaan | 1 | OV-KAST254 | 1325 PP | Almere | 2014-11-01 | IB32010014668513 | ZBL4000402474013
871687120057776327 | 2019-10-31 | Ja | Meter modem wissel | DM: MMS: 3-fase E0071 + IB63 | Gemeente Almere | 1316 VH2OV-KAST Lijzijde 2OV-KAST, 1316 VH, ALMERE, NL | Lijzijde | 2 | OV-KAST | 1316 VH | Almere | 2014-11-01 | IB32010013837213 | ZBL4000402495413
871687120058565166 | 2019-11-30 | Ja | Meter modem wissel | DM: MMS: 3-fase E0071 + IB63 | Gemeente Almere | 1321EH99999BY De Binderij 99999BY, 1321EH, ALMERE, NL | De Binderij | 99999 | BY | 1321 EH | Almere | 2014-12-01 | IB32010014678013 | ZBL4000402481113
871687120058565197 | 2019-11-30 | Ja | Meter modem wissel | DM: MMS: 3-fase E0071 + IB63 | Gemeente Almere | 1325XB99999BY Bert Haanstrahof 99999BY, 1325XB, ALMERE, NL | Bert Haanstrahof | 99999 | BY | 1325 XB | Almere | 2014-12-01 | IB32010014676713 | ZBL4000402479513
871687120058565203 | 2019-11-30 | Ja | Meter modem wissel | DM: MMS: 3-fase E0071 + IB63 | Gemeente Almere | 1311XC99999BY Beemsterweg 99999BY, 1311XC, ALMERE, NL | Beemsterweg | 99999 | BY | 1311 XC | Almere | 2014-12-01 | IB32010014675013 | ZBL4000402483613
871687120058565296 | 2019-11-30 | Ja | Meter modem wissel | DM: MMS: 3-fase E0071 + IB63 | Gemeente Almere | 1357PK99999BY Veerkade 99999BY, 1357PK, ALMERE, NL | Veerkade | 99999 | BY | 1357 PK | Almere | 2014-12-01 | IB32010014681613 | ZBL4000402482013
871687120100618406 | 2019-11-30 | Ja | Meter modem wissel | DM: MMS: 3-fase E0071 + IB63 | Gemeente Almere | 1339DA99999VERL Evenaar 99999VERL, 1339DA, ALMERE, NL | Evenaar | 99999 | VERL | 1339 DA | Almere | 2014-12-01 | IB32010014678513 | ZBL4000402480213
871687120100077951 | 2019-11-30 | Ja | Meter Modem Wissel | DM: MMS: 1-fase E0083 of E0070 + CM05 | Gemeente Almere | 1358 UQ99999OV KAST Oude Waterlandsweg 99999OV KAST, 1358 UQ, ALMERE, NL | Oude Waterlandsweg | 99999 | OV KAST | 1358 UQ | Almere | 2014-12-01 | IB38010012525114 | KAAC003510648414
871687120058438286 | 2019-11-30 | Ja | Meter modem wissel | DM: MMS: 3-fase E0071 + IB63 | Gemeente Almere | 1323VA99999BY Operetteweg 99999BY, 1323VA, ALMERE, NL | Operetteweg | 99999 | BY | 1323 VA | Almere | 2014-12-01 | IB32010014675913 | ZBL4000402487913
871687120058438309 | 2019-11-30 | Ja | Meter modem wissel | DM: MMS: 3-fase E0071 + IB63 | Gemeente Almere | 1323VA99999BY Operetteweg 99999BY, 1323VA, ALMERE, NL | Operetteweg | 99999 | BY | 1323 VA | Almere | 2014-12-01 | IB32010014677913 | ZBL4000402481213
871687120058616554 | 2019-11-30 | Ja | Meter modem wissel | DM: MMS: 3-fase E0071 + IB63 | Gemeente Almere | 1300 ZQ99999OV KAST Torontoweg 99999OV KAST, 1300 ZQ, ALMERE, NL | Torontoweg | 99999 | OV KAST | 1300 ZQ | Almere | 2014-12-01 | IB32010014677613 | ZBL4000402482913
871687120058495876 | 2019-11-30 | Ja | Meter modem wissel | DM: MMS: 3-fase E0071 + IB63 | Gemeente Almere | 1313VQ99999KAST Beatrixpad 99999KAST, 1313VQ, ALMERE, NL | Beatrixpad | 99999 | KAST | 1313 VQ | Almere | 2014-12-01 | IB32010013826213 | ZBL4000402499413
871687120058508583 | 2019-11-30 | Ja | Meter modem wissel | DM: MMS: 3-fase E0071 + IB63 | Gemeente Almere | 1335 QY999991 3 NRD Gebied 3M 999991 3 NRD, 1335 QY, ALMERE, NL | Gebied 3M | 99999 | 1 3 NRD | 1335 QY | Almere | 2014-12-01 | IB32010010454413 | ZBL4000347591313
871687120058299498 | 2019-11-30 | Ja | Meter modem wissel | DM: MMS: 3-fase E0071 + IB63 | Gemeente Almere | 1325RH99999BY Walt Disneyplantsoen 99999BY, 1325RH, ALMERE, NL | Walt Disneyplantsoen | 99999 | BY | 1325 RH | Almere | 2014-12-01 | IB32010013832013 | ZBL4000402491613
871687120058509818 | 2019-11-30 | Ja | Meter modem wissel | DM: MMS: 3-fase E0071 + IB63 | Gemeente Almere | 1316RH15 IJsselmeerweg 15, 1316RH, ALMERE, NL | IJsselmeerweg | 15 |  | 1316 RH | Almere | 2014-12-01 | IB32010013825613 | ZBL4000402499513
871687120058509832 | 2019-11-30 | Ja | Meter modem wissel | DM: MMS: 3-fase E0071 + IB63 | Gemeente Almere | 1322AQ999998A Gebied 2J 999998A, 1322AQ, ALMERE, NL | Gebied 2J | 99999 | 8A | 1322 AQ | Almere | 2014-12-01 | IB32010014675813 | ZBL4000402483213
871687120058530478 | 2019-11-30 | Ja | Meter modem wissel | DM: MMS: 3-fase E0071 + IB63 | Gemeente Almere | 1309QQ99999BY Dunloppad 99999BY, 1309QQ, ALMERE, NL | Dunloppad | 99999 | BY | 1309 QQ | Almere | 2014-12-01 | IB32010014678413 | ZBL4000402479213
871687120057775658 | 2019-11-30 | Ja | Meter modem wissel | DM: MMS: 3-fase E0071 + IB63 | Gemeente Almere | 1324 LE99999OV-KAST214 Rotterdamweg 99999OV-KAST214, 1324 LE, ALMERE, NL | Rotterdamweg | 99999 | OV-KAST214 | 1324 LE | Almere | 2014-12-01 | IB32010013830813 | ZBL4000402492413
871687120057775924 | 2019-11-30 | Ja | Meter modem wissel | DM: MMS: 3-fase E0071 + IB63 | Gemeente Almere | 1338 LV99999OV-KAST307 Zonnebloemweg 99999OV-KAST307, 1338 LV, ALMERE, NL | Zonnebloemweg | 99999 | OV-KAST307 | 1338 LV | Almere | 2014-12-01 | IB32010010501013 | ZBL4000402455313
871687120058530508 | 2019-11-30 | Ja | Meter modem wissel | DM: MMS: 3-fase E0071 + IB63 | Gemeente Almere | 1335NK112 Willem Bontekoestraat 112, 1335NK, ALMERE, NL | Willem Bontekoestraat | 112 |  | 1335 NK | Almere | 2014-12-01 | IB32010010454513 | ZBL4000347593813
871687120058367869 | 2019-11-30 | Ja | Meter modem wissel | DM: MMS: 3-fase E0071 + IB63 | Gemeente Almere | 1326 LZ26A BY Tarantellastraat 26A BY, 1326 LZ, ALMERE, NL | Tarantellastraat | 26 | A BY | 1326 LZ | Almere | 2014-12-01 | IB32010014676313 | ZBL4000402479913
871687120058559707 | 2019-11-30 | Ja | Meter modem wissel | DM: MMS: 3-fase E0071 + IB63 | Gemeente Almere | 1315CE2BY Vijzelaarhof 2BY, 1315CE, ALMERE, NL | Vijzelaarhof | 2 | BY | 1315 CE | Almere | 2014-12-01 | IB32010014675213 | ZBL4000402482513
871687120058577961 | 2019-11-30 | Ja | Meter modem wissel | DM: MMS: 3-fase E0071 + IB63 | Gemeente Almere | 1335LZ11MSR054 Maurice Garinpad 11MSR054, 1335LZ, ALMERE, NL | Maurice Garinpad | 11 | MSR054 | 1335 LZ | Almere | 2014-12-01 | IB32010010453513 | ZBL4000347593213
871687120058577978 | 2019-11-30 | Ja | Meter modem wissel | DM: MMS: 3-fase E0071 + IB63 | Gemeente Almere | 1335 LZ11MSR0543 Maurice Garinpad 11MSR0543, 1335 LZ, ALMERE, NL | Maurice Garinpad | 11 | MSR0543 | 1335 LZ | Almere | 2014-12-01 | IB32010013832513 | ZBL4000402497613
871687120058616578 | 2019-11-30 | Ja | Meter modem wissel | DM: MMS: 3-fase E0071 + IB63 | Gemeente Almere | 1321 HS44OV KAST Poeziestraat 44OV KAST, 1321 HS, ALMERE, NL | Poeziestraat | 44 | OV KAST | 1321 HS | Almere | 2014-12-01 | IB32010014677413 | ZBL4000402480513
871687120058616585 | 2019-11-30 | Ja | Meter modem wissel | DM: MMS: 3-fase E0071 + IB63 | Gemeente Almere | 1321 HS82OV KAST Poeziestraat 82OV KAST, 1321 HS, ALMERE, NL | Poeziestraat | 82 | OV KAST | 1321 HS | Almere | 2014-12-01 | IB32010014677013 | ZBL4000402480713
871687120100618857 | 2019-11-30 | Ja | Meter modem wissel | DM: MMS: 3-fase E0071 + IB63 | Gemeente Almere | 1332BE14A Remmingweg 14A, 1332BE, ALMERE, NL | Remmingweg | 14 | A | 1332 BE | Almere | 2014-12-01 | IB32010013836513 | ZBL4000402497113
871687120101174512 | 2019-11-30 | Ja | Meter modem wissel | DM: MMS: 3-fase E0071 + IB63 | Gemeente Almere | 1355EP204A Ambachtsmark 204A, 1355EP, ALMERE, NL | Ambachtsmark | 204 | A | 1355 EP | Almere | 2014-12-01 | IB32010013826413 | ZBL4000402496613
871687120101620705 | 2019-11-30 | Ja | Meter modem wissel | DM: MMS: 3-fase E0071 + IB63 | Gemeente Almere | 1318EL8 Weg 1940-1945 8, 1318EL, ALMERE, NL | Weg 1940-1945 | 8 |  | 1318 EL | Almere | 2014-12-01 | IB32010014676113 | ZBL4000402479813
871687120101668035 | 2019-11-30 | Ja | Meter modem wissel | DM: MMS: 3-fase E0071 + IB63 | Gemeente Almere | 1328PM1OV Renoirstraat 1OV, 1328PM, ALMERE, NL | Renoirstraat | 1 | OV | 1328 PM | Almere | 2014-12-01 | IB32010014675713 | ZBL4000402483413
871687120101668028 | 2019-11-30 | Ja | Meter modem wissel | DM: MMS: 3-fase E0071 + IB63 | Gemeente Almere | 1328PM1OV Renoirstraat 1OV, 1328PM, ALMERE, NL | Renoirstraat | 1 | OV | 1328 PM | Almere | 2014-12-01 | IB32010014676913 | ZBL4000402485413
871687120101624093 | 2019-11-30 | Ja | Meter modem wissel | DM: MMS: 3-fase E0071 + IB63 | Gemeente Almere | 1328 LV2bij Henry Moorestraat 2bij, 1328 LV, ALMERE, NL | Henry Moorestraat | 2 | bij | 1328 LV | Almere | 2014-12-01 | IB32010014675313 | ZBL4000402482613
871687120058616561 | 2019-11-30 | Nee |  |  | Gemeente Almere | 1335 ZZ99999OV-KAST Ln der V.O.C. 99999OV-KAST, 1335 ZZ, ALMERE, NL | [5 empty] | 2014-12-01
871687110000027446 | 2019-11-30 | Ja | Meter modem wissel | DM: MMS: 3-fase E0071 + IB63 | Gemeente Almere | 9999QQ1 GEM WERVERSHOOF 1, 9999QQ, OPENBARE VERLICHTING, NL | GEM WERVERSHOOF | 1 |  | 9999 QQ | As | 2014-12-01 | IB32010014676613 | ZBL4000402481413
871687110000031993 | 2019-11-30 | Ja | Meter modem wissel | DM: MMS: 3-fase E0071 + IB63 | Gemeente Almere | 1358BP99999 Meentweg 99999, 1358BP, ALMERE, NL | Meentweg | 99999 |  | 1358 BP | Almere | 2014-12-01 | IB32010013836413 | ZBL4000402496813
871687110000227822 | 2019-11-30 | Ja | Meter modem wissel | DM: MMS: 3-fase E0071 + IB63 | Gemeente Almere | 1327 CJ88bij MSR Palmpolstraat 88bij MSR, 1327 CJ, ALMERE, NL | Palmpolstraat | 88 | bij MSR | 1327 CJ | Almere | 2014-12-01 | IB32010014675613 | ZBL4000402483313
871687110001282974 | 2019-11-30 | Ja | Meter modem wissel | DM: MMS: 3-fase E0071 + IB63 | Gemeente Almere | 1311XC1 Beemsterweg 1, 1311XC, ALMERE, NL | Beemsterweg | 1 |  | 1311 XC | Almere | 2014-12-01 | IB32010014677813 | ZBL4000402481313
871687110001506001 | 2019-11-30 | Ja | Meter modem wissel | DM: MMS: 3-fase E0071 + IB63 | Gemeente Almere | 1332EE11MSR-OV Keersluisweg 11MSR-OV, 1332EE, ALMERE, NL | Keersluisweg | 11 | MSR-OV | 1332 EE | Almere | 2014-12-01 | IB32010013831813 | ZBL4000402496113
871687110001649401 | 2019-11-30 | Ja | Meter modem wissel | DM: MMS: 3-fase E0071 + IB63 | Gemeente Almere | 1362LA7P111.1 Pierre de Coubertinlaan 7P111.1, 1362LA, ALMERE, NL | Pierre de Coubertinlaan | 7 | P111.1 | 1362 LA | Almere | 2014-12-01 | IB32010013826513 | ZBL4000402496713
871687110001899738 | 2019-11-30 | Ja | Meter modem wissel | DM: MMS: 3-fase E0071 + IB63 | Gemeente Almere | 1334CK11OV-MRS Londenhof 11OV-MRS, 1334CK, ALMERE, NL | Londenhof | 11 | OV-MRS | 1334 CK | Almere | 2014-12-01 | IB32010013833213 | ZBL4000402498413
871687110002006739 | 2019-11-30 | Ja | Meter modem wissel | DM: MMS: 3-fase E0071 + IB63 | Gemeente Almere | 1363DD2 Denemarkenstraat 2, 1363DD, ALMERE, NL | Denemarkenstraat | 2 |  | 1363 DD | Almere | 2014-12-01 | IB32010014675413 | ZBL4000402482413
871687110002007323 | 2019-11-30 | Ja | Meter modem wissel | DM: MMS: 3-fase E0071 + IB63 | Gemeente Almere | 1363CH7 Andorrastraat 7, 1363CH, ALMERE, NL | Andorrastraat | 7 |  | 1363 CH | Almere | 2014-12-01 | IB32010014676513 | ZBL4000402482713
871687110002007330 | 2019-11-30 | Ja | Meter modem wissel | DM: MMS: 3-fase E0071 + IB63 | Gemeente Almere | 1363DB1 Nederlandstraat 1, 1363DB, ALMERE, NL | Nederlandstraat | 1 |  | 1363 DB | Almere | 2014-12-01 | IB32010013830513 | ZBL4000402497713
871687110002007347 | 2019-11-30 | Ja | Meter modem wissel | DM: MMS: 3-fase E0071 + IB63 | Gemeente Almere | 1363BJ570 Beneluxlaan 570, 1363BJ, ALMERE, NL | Beneluxlaan | 570 |  | 1363 BJ | Almere | 2014-12-01 | IB32010013830713 | ZBL4000402495013
871687110002007354 | 2019-11-30 | Ja | Meter modem wissel | DM: MMS: 3-fase E0071 + IB63 | Gemeente Almere | 1363LG5 Leif Erikssonstraat 5, 1363LG, ALMERE, NL | Leif Erikssonstraat | 5 |  | 1363 LG | Almere | 2014-12-01 | IB32010014678313 | ZBL4000402480013
871687120101545619 | 2019-11-30 | Nee |  |  | Gemeente Almere | 1316VV104OV-KAS Noorderplassenweg 104OV-KAS, 1316VV, ALMERE, NL | [5 empty] | 2014-12-01
871687120058002937 | 2020-06-30 | Nee |  |  | Gemeente Almere | 1331AC10 Linnaeusweg 10, 1331AC, ALMERE, NL | [5 empty] | 2015-07-01
871687120058002999 | 2020-06-30 | Nee |  |  | Gemeente Almere | 1331AJ2 Hugo de Vriesweg 2, 1331AJ, ALMERE, NL | [5 empty] | 2015-07-01
871687120058003071 | 2020-06-30 | Nee |  |  | Gemeente Almere | 1331EH5 H.W. Heinsiusweg 5, 1331EH, ALMERE, NL | [5 empty] | 2015-07-01
871687120058003125 | 2020-06-30 | Nee |  |  | Gemeente Almere | 1331EB12 H. Heukelsweg 12, 1331EB, ALMERE, NL | [5 empty] | 2015-07-01
871687110002536564 | 2021-04-30 | Nee |  |  | Gemeente Almere | 1331EA13 H. Heukelsweg 13, 1331EA, ALMERE, NL | [5 empty] | 2016-05-01
871687110002980992 | 2021-06-30 | Nee |  |  | Gemeente Almere | 1322 AX2Naast snelweg A6 Luidsprekerstraat 2Naast snelweg A6, 1322 AX, ALMERE, NL | [5 empty] | 2016-07-01
871687110002993992 | 2021-10-09 | Nee |  |  | Gemeente Almere | 1316TE15OV-MRS Von Draisweg 15OV-MRS, 1316TE, ALMERE, NL | [5 empty] | 2016-10-10
871687110002965876 | 2021-10-23 | Ja | Meter modem wissel | DM: MMS: 3-fase E0071 + IB63 | Gemeente Almere | 1358AA1PP 106 Kemphaanweg 1PP 106, 1358AA, ALMERE, NL | Kemphaanweg | 1 | PP 106 | 1358 AA | Almere | 2016-10-10 | IB32010014843915 | ZBL4000415971015
871687110002981272 | 2021-10-23 | Ja | Meter modem wissel | DM: MMS: 3-fase E0071 + IB63 | Gemeente Almere | 1322CK27 Transistorstraat 27, 1322CK, ALMERE, NL | Transistorstraat | 27 |  | 1322 CK | Almere | 2016-10-24 | IB32010014843815 | ZBL4000415970815
871687110002993978 | 2021-10-23 | Ja | Meter modem wissel | DM: MMS: 3-fase E0071 + IB63 | Gemeente Almere | 1319DP210 Boelijn 210, 1319DP, ALMERE, NL | Boelijn | 210 |  | 1319 DP | Almere | 2016-10-24 | IB32010014789215 | ZBL4000416041015
871687110002911064 | 2021-10-23 | Ja | Meter modem wissel | DM: MMS: 3-fase E0071 + IB63 | Gemeente Almere | 1361BJ8 Duintopstraat 8, 1361BJ, ALMERE, NL | Duintopstraat | 8 |  | 1361 BJ | Almere | 2016-10-24 | IB32010014841115 | ZBL4000415772315
871687110002993985 | 2021-10-23 | Nee |  |  | Gemeente Almere | 1335QQ99999 Atlasdreef 99999, 1335QQ, ALMERE, NL | [5 empty] | 2016-10-10
871687110002999628 | 2021-10-23 | Nee |  |  | Gemeente Almere | 1362JP4 Elektronweg 4, 1362JP, ALMERE, NL | [5 empty] | 2016-10-15
871687110002991707 | 2021-10-23 | Nee |  |  | Gemeente Almere | 1312SR3 Kruidenweg 3, 1312SR, ALMERE, NL | [5 empty] | 2016-10-24
871687110003062925 | 2021-12-18 | Ja | Meter modem wissel | DM: MMS: 3-fase E0071 + IB63 | Gemeente Almere | 1349CB12 Paradijsvogelweg 12, 1349CB, ALMERE, NL | Paradijsvogelweg | 12 |  | 1349 CB | Almere | 2016-12-01 | IB32010014869715 | ZBL4000415454815
871687120057776440 | 2021-12-31 | Nee |  |  | Gemeente Almere | 1315 HX99999OV-KAST Schrijverstraat 99999OV-KAST, 1315 HX, ALMERE, NL | [5 empty] | 2017-01-01
871687110002793189 | 2021-12-31 | Ja | Modem wissel | Modem Sim wissel - IB61 plaatsen | Gemeente Almere | 1362LA7 Pierre de Coubertinlaan 7, 1362LA, ALMERE, NL | Pierre de Coubertinlaan | 7 |  | 1362 LA | Almere | 2017-01-01 | IB46004450779619 | E0057004416279918
871687110002795459 | 2021-12-31 | Nee |  |  | Gemeente Almere | 1357PK10 Veerkade 10, 1357PK, ALMERE, NL | [5 empty] | 2017-01-01
871687110002645648 | 2021-12-31 | Ja | Meter modem wissel | DM: MMS: 3-fase E0071 + IB63 | Gemeente Almere | 1341CB30 Enrico Fermistraat 30, 1341CB, ALMERE, NL | Enrico Fermistraat | 30 |  | 1341 CB | Almere | 2017-01-01 | IB32010014765013 | ZBL4000402530913
871687110002534355 | 2021-12-31 | Ja | Meter modem wissel | DM: MMS: 3-fase E0071 + IB63 | Gemeente Almere | 1331AC6 Linnaeusweg 6, 1331AC, ALMERE, NL | Linnaeusweg | 6 |  | 1331 AC | Almere | 2017-01-01 | IB32010019661618 | ZBL4000347612613
871687110002824036 | 2021-12-31 | Ja | Meter modem wissel | DM: MMS: 3-fase E0071 + IB63 | Gemeente Almere | 1361BC15 Duinvoetstraat 15, 1361BC, ALMERE, NL | Duinvoetstraat | 15 |  | 1361 BC | Almere | 2017-01-01 | IB32010014675215 | ZBL4000416010015
871687110002795442 | 2021-12-31 | Nee |  |  | Gemeente Almere | 1333WH189 Clingendaellaan 189, 1333WH, ALMERE, NL | [5 empty] | 2017-01-01
871687110002795428 | 2021-12-31 | Nee |  |  | Gemeente Almere | 1319DM22 Radar 22, 1319DM, ALMERE, NL | [5 empty] | 2017-01-01
871687110002793172 | 2021-12-31 | Nee |  |  | Gemeente Almere | 1358AE16 Michauxpad 16, 1358AE, ALMERE, NL | [5 empty] | 2017-01-01
871687110002793202 | 2021-12-31 | Nee |  |  | Gemeente Almere | 1325HE1 Greta Garboplantsoen 1, 1325HE, ALMERE, NL | [5 empty] | 2017-01-01
871687110002795534 | 2021-12-31 | Nee |  |  | Gemeente Almere | 1325VV3 Jacques Tatilaan 3, 1325VV, ALMERE, NL | [5 empty] | 2017-01-01
871687110002793219 | 2021-12-31 | Nee |  |  | Gemeente Almere | 1318EK32 Steeplechase 32, 1318EK, ALMERE, NL | [5 empty] | 2017-01-01
871687110002795510 | 2021-12-31 | Nee |  |  | Gemeente Almere | 1325CK99 Buster Keatonstraat 99, 1325CK, ALMERE, NL | [5 empty] | 2017-01-01
871687110002795435 | 2021-12-31 | Nee |  |  | Gemeente Almere | 1341BC16 Wilhelm Rontgenstraat 16, 1341BC, ALMERE, NL | [5 empty] | 2017-01-01
871687110002795527 | 2021-12-31 | Nee |  |  | Gemeente Almere | 1341BA1 Marie Curielaan 1, 1341BA, ALMERE, NL | [5 empty] | 2017-01-01
871687110002539442 | 2021-12-31 | Nee |  |  | Gemeente Almere | 1358BP2 Meentweg 2, 1358BP, ALMERE, NL | [5 empty] | 2017-01-01
871687110002539459 | 2021-12-31 | Nee |  |  | Gemeente Almere | 1326EN2 Schietwilgsingel 2, 1326EN, ALMERE, NL | [5 empty] | 2017-01-01
871687110002536540 | 2021-12-31 | Nee |  |  | Gemeente Almere | 1331AA15 Linnaeusweg 15, 1331AA, ALMERE, NL | [5 empty] | 2017-01-01
871687110002536557 | 2021-12-31 | Nee |  |  | Gemeente Almere | 1331AP14 E. Heimansweg 14, 1331AP, ALMERE, NL | [5 empty] | 2017-01-01
871687110002536595 | 2021-12-31 | Nee |  |  | Gemeente Almere | 1331AN13 E. Heimansweg 13, 1331AN, ALMERE, NL | [5 empty] | 2017-01-01
871687110002536588 | 2021-12-31 | Nee |  |  | Gemeente Almere | 1331EH9 H.W. Heinsiusweg 9, 1331EH, ALMERE, NL | [5 empty] | 2017-01-01
871687110002534362 | 2021-12-31 | Nee |  |  | Gemeente Almere | 1331EB24 H. Heukelsweg 24, 1331EB, ALMERE, NL | [5 empty] | 2017-01-01
871687110002795497 | 2021-12-31 | Nee |  |  | Gemeente Almere | 1324KW2 Radioweg 2, 1324KW, ALMERE, NL | [5 empty] | 2017-01-01
871687110002942150 | 2021-12-31 | Nee |  |  | Gemeente Almere | 1334KA27 Baltimoreplein 27, 1334KA, ALMERE, NL | [5 empty] | 2017-01-01
871687110002795473 | 2021-12-31 | Nee |  |  | Gemeente Almere | 1355GM130 Vrijmark 130, 1355GM, ALMERE, NL | [5 empty] | 2017-01-01
871687110002795466 | 2021-12-31 | Nee |  |  | Gemeente Almere | 1356JA15 Wilgengriend 15, 1356JA, ALMERE, NL | [5 empty] | 2017-01-01
871687110002830310 | 2021-12-31 | Nee |  |  | Gemeente Almere | 1315RA1OV-KAS Hospitaalweg 1OV-KAS, 1315RA, ALMERE, NL | [5 empty] | 2017-01-01
871687110002880445 | 2022-02-05 | Ja | Meter modem wissel | DM: MMS: 3-fase E0071 + IB63 | Gemeente Almere | 1362JM2 Kobaltstraat 2, 1362JM, ALMERE, NL | Kobaltstraat | 2 |  | 1362 JM | Almere | 2017-02-06 | IB32010014818315 | ZBL4000415770115
871687110003047243 | 2022-03-02 | Nee |  |  | Gemeente Almere | 1312AB42 Regentesseweg 42, 1312AB, ALMERE, NL | [5 empty] | 2017-03-03
871687110001528096 | 2022-03-13 | Ja | Modem wissel | Modem Sim wissel - IB61 plaatsen | Gemeente Almere | 1323 BA3nabij Johann Sebastiaan Bachwg 3nabij, 1323 BA, ALMERE, NL | Johann Sebastiaan Bachwg | 3 | nabij | 1323 BA | Almere | 2017-03-14 | IB46004258966218 | V066004309063618
871687110003034472 | 2022-03-26 | Ja | Meter modem wissel | DM: MMS: 3-fase E0071 + IB63 | Gemeente Almere | 1318EL8 Weg 1940-1945 8, 1318EL, ALMERE, NL | Weg 1940-1945 | 8 |  | 1318 EL | Almere | 2016-12-23 | IB32010019650518 | ZBL4000415969615
871687110003106070 | 2022-05-15 | Ja | Meter modem wissel | DM: MMS: 3-fase E0071 + IB63 | Gemeente Almere | 1322CK41 Transistorstraat 41, 1322CK, ALMERE, NL | Transistorstraat | 41 |  | 1322 CK | Almere | 2017-05-16 | IB32010013752614 | ZBL4000415958415
871687110003166500 | 2022-06-11 | Ja | Meter modem wissel | DM: MMS: 3-fase E0071 + IB63 | Gemeente Almere | 1319ET11 Loggerzeil 11, 1319ET, ALMERE, NL | Loggerzeil | 11 |  | 1319 ET | Almere | 2017-06-12 | IB32010003494412 | ZBL4000416009615
871687110002991707 | 2022-06-30 | Nee |  |  | Gemeente Almere | 1312SR3 Kruidenweg 3, 1312SR, ALMERE, NL | [5 empty] | 2017-07-01
871687110003242211 | 2023-02-22 | Ja | Meter modem wissel | DM: MMS: 3-fase E0071 + IB63 | Gemeente Almere | 1363BM941 Europalaan 941, 1363BM, ALMERE, NL | Europalaan | 941 |  | 1363 BM | Almere | 2018-02-23 | IB32010014861915 | ZBL4000416016115
871687110003294548 | 2023-03-11 | Ja | Meter Modem Wissel | DM: MMS: 1-fase E0083 of E0070 + CM05 | Gemeente Almere | 1309BA1 IJmeerdijk 1, 1309BA, ALMERE, NL | IJmeerdijk | 1 |  | 1309 BA | Almere | 2018-03-12 | IB38010015539014 | KAAC003510600714
871687110003314796 | 2023-05-24 | Ja | Meter modem wissel | DM: MMS: 3-fase E0071 + IB63 | Gemeente Almere | 1363RG506 Saturnussingel 506, 1363RG, ALMERE, NL | Saturnussingel | 506 |  | 1363 RG | Almere | 2018-05-25 | IB32010019342018 | ZBL4000416000015
871687110003314789 | 2023-05-24 | Ja | Meter modem wissel | DM: MMS: 3-fase E0071 + IB63 | Gemeente Almere | 1363RG509 Saturnussingel 509, 1363RG, ALMERE, NL | Saturnussingel | 509 |  | 1363 RG | Almere | 2018-05-25 | IB32010010415613 | ZBL4000415999015
871687110003244529 | 2023-06-10 | Ja | Meter modem wissel | DM: MMS: 3-fase E0071 + IB63 | Gemeente Almere | 1324MD53 Heerlenstraat 53, 1324MD, ALMERE, NL | Heerlenstraat | 53 |  | 1324 MD | Almere | 2018-06-11 | IB32010019635418 | ZBL4000415985215
871687110002795480 | 2023-06-10 | Ja | Meter modem wissel | DM: MMS: 3-fase E0071 + IB63 | Gemeente Almere | 1331AJ12 Hugo de Vriesweg 12, 1331AJ, ALMERE, NL | Hugo de Vriesweg | 12 |  | 1331 AJ | Almere | 2018-06-11 | IB32010014777813 | ZBL4000345584913
871687110002795503 | 2023-06-10 | Ja | Meter modem wissel | DM: MMS: 3-fase E0071 + IB63 | Gemeente Almere | 1312GC34 Saxofoonweg 34, 1312GC, ALMERE, NL | Saxofoonweg | 34 |  | 1312 GC | Almere | 2018-06-11 | IB32010010469813 | ZBL4000345625713
871687110003409621 | 2023-06-12 | Ja | Meter modem wissel | DM: MMS: 3-fase E0071 + IB63 | Gemeente Almere | 1361CG48 Jesse Owensstraat 48, 1361CG, ALMERE, NL | Jesse Owensstraat | 48 |  | 1361 CG | Almere | 2018-06-13 | IB32010019636418 | ZBL4000415985315
871687110003409638 | 2023-06-12 | Nee |  |  | Gemeente Almere | 1361CA28 Zomerspelenstraat 28, 1361CA, ALMERE, NL | [5 empty] | 2018-06-13
871687110003363305 | 2023-07-01 | Ja | Meter modem wissel | DM: MMS: 3-fase E0071 + IB63 | Gemeente Almere | 1354HX260 Schoolstraat 260, 1354HX, ALMERE, NL | Schoolstraat | 260 |  | 1354 HX | Almere | 2018-07-02 | IB32010012230612 | ZBL4000415990015
871687110003294890 | 2023-07-24 | Ja | Meter modem wissel | DM: MMS: 3-fase E0071 + IB63 | Gemeente Almere | 1361BG124 Zeeduinweg 124, 1361BG, ALMERE, NL | Zeeduinweg | 124 |  | 1361 BG | Almere | 2018-07-25 | IB32010019677318 | ZBL4000415470615
871687110003467607 | 2023-07-24 | Ja | Meter modem wissel | DM: MMS: 3-fase E0071 + IB63 | Gemeente Almere | 1361BP16 Sterduinstraat 16, 1361BP, ALMERE, NL | Sterduinstraat | 16 |  | 1361 BP | Almere | 2018-07-25 | IB32010019633718 | ZBL4000415465515
871687110003301321 | 2023-07-24 | Ja | Meter modem wissel | DM: MMS: 3-fase E0071 + IB63 | Gemeente Almere | 1361BD5 Duinrugstraat 5, 1361BD, ALMERE, NL | Duinrugstraat | 5 |  | 1361 BD | Almere | 2018-07-25 | IB32010003505912 | ZBL4000415987215
871687110003467751 | 2023-07-29 | Ja | Meter modem wissel | DM: MMS: 3-fase E0071 + IB63 | Gemeente Almere | 1341CG11 William Bragghof 11, 1341CG, ALMERE, NL | William Bragghof | 11 |  | 1341 CG | Almere | 2018-07-30 | IB32010014387313 | ZBL4000415776715
871687110000095872 | 2023-08-20 | Ja | Meter modem wissel | DM: MMS: 3-fase E0071 + IB63 | Gemeente Almere | 1339TL52 Texelstraat 52, 1339TL, ALMERE, NL | Texelstraat | 52 |  | 1339 TL | Almere | 2018-08-21 | IB32010013732914 | ZBL4000345572613
871687110002999970 | 2023-09-13 | Ja | Meter Modem Wissel | DM: MMS: 1-fase E0083 of E0070 + CM05 | Gemeente Almere | 1325GR137 Hollywoodlaan 137, 1325GR, ALMERE, NL | Hollywoodlaan | 137 |  | 1325 GR | Almere | 2018-09-14 | IB38010012579014 | KAAC003510678114
871687110003026644 | 2023-09-13 | Ja | Meter Modem Wissel | DM: MMS: 1-fase E0083 of E0070 + CM05 | Gemeente Almere | 1325EH209A Cinemadreef 209A, 1325EH, ALMERE, NL | Cinemadreef | 209 | A | 1325 EH | Almere | 2018-09-14 | IB38010012578714 | KAAC003510676814
871687110003497482 | 2023-09-23 | Ja | Meter modem wissel | DM: MMS: 3-fase E0071 + IB63 | Gemeente Almere | 1319EH16 Marszeil 16, 1319EH, ALMERE, NL | Marszeil | 16 |  | 1319 EH | Almere | 2018-09-24 | IB32010010430313 | ZBL4000345648613
871687110003474254 | 2023-10-04 | Ja | Meter Modem Wissel | DM: MMS: 1-fase E0083 of E0070 + CM05 | Gemeente Almere | 1351AL128 De Steiger 128, 1351AL, ALMERE, NL | De Steiger | 128 |  | 1351 AL | Almere | 2018-10-05 | IB38010012579514 | KAAC003510676614
871687110003467591 | 2023-10-25 | Ja | Meter modem wissel | DM: MMS: 3-fase E0071 + IB63 | Gemeente Almere | 1361BM3 Duinmeerstraat 3, 1361BM, ALMERE, NL | Duinmeerstraat | 3 |  | 1361 BM | Almere | 2018-10-26 | IB32010011513012 | ZBL4000415935615
871687110003467584 | 2023-10-25 | Nee |  |  | Gemeente Almere | 1335JV2 Ambonstraat 2, 1335JV, ALMERE, NL | [5 empty] | 2018-10-26
871687110003502445 | 2023-11-15 | Ja | Meter modem wissel | DM: MMS: 3-fase E0071 + IB63 | Gemeente Almere | 1355HK135 Hofmark 135, 1355HK, ALMERE, NL | Hofmark | 135 |  | 1355 HK | Almere | 2018-11-16 | IB32010019649818 | ZBL4000415776315
871687110003487742 | 2024-01-08 | Ja | Modem wissel | Modem Sim wissel - IB61 plaatsen | Gemeente Almere | 1361BM53 Duinmeerstraat 53, 1361BM, ALMERE, NL | Duinmeerstraat | 53 |  | 1361 BM | Almere | 2019-01-09 | IB46004436785518 | E0057004416288718
871687110003487735 | 2024-01-08 | Ja | Modem wissel | Modem Sim wissel - IB61 plaatsen | Gemeente Almere | 1361BM3 Duinmeerstraat 3, 1361BM, ALMERE, NL | Duinmeerstraat | 3 |  | 1361 BM | Almere | 2019-01-09 | IB46004436785718 | E0057004416287018
871687110003467577 | 2024-01-09 | Ja | Modem wissel | Modem Sim wissel - IB61 plaatsen | Gemeente Almere | 1327CC89 Palmpolstraat 89, 1327CC, ALMERE, NL | Palmpolstraat | 89 |  | 1327 CC | Almere | 2019-01-10 | IB46004436785618 | E0057004416287118
871687110003513472 | 2024-01-09 | Ja | Modem wissel | Modem Sim wissel - IB61 plaatsen | Gemeente Almere | 1359HZ50 Meerveldstraat 50, 1359HZ, ALMERE, NL | Meerveldstraat | 50 |  | 1359 HZ | Almere | 2019-01-10 | IB46004436787218 | E0057004416288318
871687110003561893 | 2024-01-20 | Ja | Modem wissel | Modem Sim wissel - IB61 plaatsen | Gemeente Almere | 1353BT23 Sluiskade 23, 1353BT, ALMERE, NL | Sluiskade | 23 |  | 1353 BT | Almere | 2019-01-21 | IB46004436778218 | E0057004416272818
871687110003628855 | 2024-06-04 | Ja | Modem wissel | Modem Sim wissel - IB61 plaatsen | Gemeente Almere | 1329BP41 Rondebeltweg 41, 1329BP, ALMERE, NL | Rondebeltweg | 41 |  | 1329 BP | Almere | 2019-06-05 | IB46005316466919 | E0057005316513519
871687110003629234 | 2024-06-18 | Ja | Modem wissel | Modem Sim wissel - IB61 plaatsen | Gemeente Almere | 1327GB27 De Strubbenweg 27, 1327GB, ALMERE, NL | De Strubbenweg | 27 |  | 1327 GB | Almere | 2019-06-19 | IB46005316477419 | E0057005316506619
871687110003170255 | 2024-07-02 | Ja | Meter modem wissel | DM: MMS: 3-fase E0071 + IB63 | Gemeente Almere | 1341BM22 Marie Curiestraat 22, 1341BM, ALMERE, NL | Marie Curiestraat | 22 |  | 1341 BM | Almere | 2019-07-03 | IB32010011523612 | ZBL4000345588513
871687110003636362 | 2024-07-02 | Nee |  |  | Gemeente Almere | 1361AK1 Muiderzandplaats 1, 1361AK, ALMERE, NL | [5 empty] | 2019-07-03
871687110003650559 | 2024-08-27 | Nee |  |  | Gemeente Almere | 1324ZE100 Ouroboros West 100, 1324ZE, ALMERE, NL | [5 empty] | 2019-08-28
871687110003616340 | 2024-08-29 | Ja | Meter modem wissel | DM: MMS: 3-fase E0071 + IB63 | Gemeente Almere | 1325LT11 Mannus Frankenstraat 11, 1325LT, ALMERE, NL | Mannus Frankenstraat | 11 |  | 1325 LT | Almere | 2019-08-30 | IB32010005370012 | ZBL4000345650813
871687110001152345 | 2024-09-05 | Ja | Meter modem wissel | DM: MMS: 3-fase E0071 + IB63 | Gemeente Almere | 1361 AE1nb OV 407 Marinaweg 1nb OV 407, 1361 AE, ALMERE, NL | Marinaweg | 1 | nb OV 407 | 1361 AE | Almere | 2013-08-01 | IB32010020345319 | ZBL4000412405414
871687110003513496 | 2024-09-16 | Ja | Meter modem wissel | DM: MMS: 3-fase E0071 + IB63 | Gemeente Almere | 1336NE15 Selendrostraat 15, 1336NE, ALMERE, NL | Selendrostraat | 15 |  | 1336 NE | Almere | 2019-09-17 | IB32010013733114 | ZBL4000347611113
871687110003746252 | 2024-12-10 | Nee |  |  | Gemeente Almere | 1341DR15 Lev Landaustraat 15, 1341DR, ALMERE, NL | [5 empty] | 2019-12-11
871687110003686008 | 2024-12-23 | Nee |  |  | Gemeente Almere | 1324ZX7 Oorweg 7, 1324ZX, ALMERE, NL | [5 empty] | 2019-12-24
871687120000310448 | 2024-12-29 | Ja | Meter modem wissel | DM: MMS: 3-fase E0071 + IB63 | Gemeente Almere | 1318EA22FANNY Competitieweg 22FANNY, 1318EA, ALMERE, NL | Competitieweg | 22 | FANNY | 1318 EA | Almere | 2019-12-30 | IB32010019665318 | ZBL4000415448315
871687110003699299 | 2025-02-06 | Ja | Meter modem wissel | DM: MMS: 3-fase E0071 + IB63 | Gemeente Almere | 1341CA15 Vinkweg 15, 1341CA, ALMERE, NL | Vinkweg | 15 |  | 1341 CA | Almere | 2020-02-07 | IB32010014620115 | ZBL4000347659713
871687110002679780 | 2025-02-17 | Ja | Meter Modem Wissel | DM: MMS: 1-fase E0083 of E0070 + CM05 | Gemeente Almere | 1332AT2 Bolderweg 2, 1332AT, ALMERE, NL | Bolderweg | 2 |  | 1332 AT | Almere | 2020-02-18 | IB38010012548114 | KAAC003510633114
871687110003773920 | 2025-04-20 | Nee |  |  | Gemeente Almere | 1334BN247OV Noordeinde 247OV, 1334BN, ALMERE, NL | [5 empty] | 2020-04-21
871687110003708120 | 2025-05-12 | Nee |  |  | Gemeente Almere | 1309BB8 Botterweg 8, 1309BB, ALMERE, NL | [5 empty] | 2020-05-13
871687110003879691 | 2025-05-12 | Nee |  |  | Gemeente Almere | 1341BH1 Nobelstraat 1, 1341BH, ALMERE, NL | [5 empty] | 2020-05-13
871687110003882646 | 2025-05-12 | Nee |  |  | Gemeente Almere | 1341DE19 Charles Barklastraat 19, 1341DE, ALMERE, NL | [5 empty] | 2020-05-13
871687110002656378 | 2025-05-31 | Nee |  |  | Gemeente Almere | 1341BL3 Albert Michelsonstraat 3, 1341BL, ALMERE, NL | [5 empty] | 2020-06-01
871687110003244314 | 2025-06-10 | Ja | Meter modem wissel | DM: MMS: 3-fase E0071 + IB63 | Gemeente Almere | 1327AE15 Veluwezoom 15, 1327AE, ALMERE, NL | Veluwezoom | 15 |  | 1327 AE | Almere | 2018-06-11 | IB32010019635318 | ZBL4000415986015
871687110003886873 | 2025-06-16 | Nee |  |  | Gemeente Almere | 1359HE12 Damveld 12, 1359HE, ALMERE, NL | [5 empty] | 2020-06-17
871687110003888747 | 2025-06-16 | Nee |  |  | Gemeente Almere | 1361AA20 IJmeerdijk 20, 1361AA, ALMERE, NL | [5 empty] | 2020-06-17
871687110003210814 | 2025-06-16 | Nee |  |  | Gemeente Almere | 1351JC14 De Paal 14, 1351JC, ALMERE, NL | [5 empty] | 2020-06-17
871687110003888136 | 2025-08-03 | Nee |  |  | Gemeente Almere | 1324KR27 Zenderstraat 27, 1324KR, ALMERE, NL | [5 empty] | 2020-08-04
871687110003841810 | 2025-10-07 | Nee |  |  | Gemeente Almere | 1315RA1 | [5 empty] | 2020-10-08
871687110004015340 | 2026-02-02 | Nee |  |  | Gemeente Almere | 1358AB18 Kemphaanweg 18, 1358AB, ALMERE, NL | [5 empty] | 2021-02-03
871687110004010437 | 2026-02-16 | Nee |  |  | Gemeente Almere | 1332BV13 Groene Kadeweg 13, 1332BV, ALMERE, NL | [5 empty] | 2021-02-17
871687110004091832 | 2026-04-01 | Nee |  |  | Gemeente Almere | 1327AE15A Veluwezoom 15A, 1327AE, ALMERE, NL | [5 empty] | 2021-04-02
871687110004093980 | 2026-05-05 | Nee |  |  | Gemeente Almere | 1362LA7 Pierre de Coubertinlaan 7, 1362LA, ALMERE, NL | [5 empty] | 2021-05-06
871687110004024564 | 2026-06-27 | Nee |  |  | Gemeente Almere | 1363DS314 Noorwegenkade 314, 1363DS, ALMERE, NL | [5 empty] | 2021-06-28
871687110004024571 | 2026-06-27 | Nee |  |  | Gemeente Almere | 1363DS316 Noorwegenkade 316, 1363DS, ALMERE, NL | [5 empty] | 2021-06-28
871687110001282172 | 2026-07-12 | Nee |  |  | Gemeente Almere | 1319 DH19nabij Ankerbol 19nabij, 1319 DH, ALMERE, NL | [5 empty] | 2014-07-01
871687110004150379 | 2026-07-13 | Nee |  |  | Gemeente Almere | 1341BJ43, Nobellaan 43, 1341BJ, Almere, NL | [5 empty] | 2021-07-14
871687110004079311 | 2026-08-25 | Nee |  |  | Gemeente Almere | 1316AM10 Trekvogelweg 10, 1316AM, ALMERE, NL | [5 empty] | 2021-08-26
871687110003986177 | 2026-08-25 | Nee |  |  | Gemeente Almere | 1341BJ8 Nobellaan 8, 1341BJ, ALMERE, NL | [5 empty] | 2021-08-26
871687110003986184 | 2026-08-25 | Nee |  |  | Gemeente Almere | 1341BJ8 Nobellaan 8, 1341BJ, ALMERE, NL | [5 empty] | 2021-08-26
871687110004014916 | 2026-08-31 | Nee |  |  | Gemeente Almere | 1334BC172 Noordeinde 172, 1334BC, ALMERE, NL | [5 empty] | 2021-09-01
871687110004230170 | 2026-12-14 | Nee |  |  | Gemeente Almere | 1349DJ3 Arete van Cyrenelaan 3, 1349DJ, ALMERE, NL | [5 empty] | 2021-12-15
871687110004226081 | 2027-01-03 | Nee |  |  | Gemeente Almere | 1358CD12 Wittevrouwen 12, 1358CD, ALMERE, NL | [5 empty] | 2022-01-04
871687110004154421 | 2027-01-03 | Nee |  |  | Gemeente Almere | 1361DG152 Duinrandweg 152, 1361DG, ALMERE, NL | [5 empty] | 2022-01-04
871687110004228368 | 2027-02-06 | Nee |  |  | Gemeente Almere | 1362LC101 Pim Mulierstraat 101, 1362LC, ALMERE, NL | [5 empty] | 2022-02-07
871687110004237322 | 2027-03-15 | Nee |  |  | Gemeente Almere | 1363BC1 Slowakijeplaats 1, 1363BC, ALMERE, NL | [5 empty] | 2022-03-16
871687110004236813 | 2027-03-15 | Nee |  |  | Gemeente Almere | 1363BC1 Slowakijeplaats 1, 1363BC, ALMERE, NL | [5 empty] | 2022-03-16
871687110001610678 | 2027-04-11 | Nee |  |  | Gemeente Almere | 1319EA9 Razeil 9, 1319EA, ALMERE, NL | [5 empty] | 2021-04-16
871687110001610234 | 2027-04-11 | Nee |  |  | Gemeente Almere | 1319EA7 Razeil 7, 1319EA, ALMERE, NL | [5 empty] | 2024-04-01
871687110004314306 | 2027-05-05 | Nee |  |  | Gemeente Almere | 1363CA2 Hongarijeplaats 2, 1363CA, ALMERE, NL | [5 empty] | 2022-05-06
871687110004319295 | 2027-06-15 | Nee |  |  | Gemeente Almere | 1361BR102 Verlengde Duinvalleiweg 102, 1361BR, ALMERE, NL | [5 empty] | 2022-06-16
871687110001206390 | 2027-07-20 | Nee |  |  | Gemeente Almere | 1363LB157 Henry Stanleystraat 157RG 114, 1363LB, ALMERE, NL | [5 empty] | 2022-07-21
871687110004345478 | 2027-10-03 | Nee |  |  | Gemeente Almere | 1361BS2 Muiderzandweg 2, 1361BS, ALMERE, NL | [5 empty] | 2022-10-04
871687110004371286 | 2027-10-03 | Nee |  |  | Gemeente Almere | 1361AJ1 Muiderzandweg 1, 1361AJ, ALMERE, NL | [5 empty] | 2022-10-04
871687110004234765 | 2027-10-09 | Nee |  |  | Gemeente Almere | 1325WZ360 Melica 360, 1325WZ, ALMERE, NL | [5 empty] | 2022-10-10
871687120000337070 | 2027-10-31 | Ja | Meter modem wissel | IM MMS: L&G V066+IB61 of Metcom: V0301+IB63 | Gemeente Almere | 1353AA1 Bivak 1, 1353AA, ALMERE, NL | Bivak | 1 |  | 1353 AA | Almere | 2022-11-01 | IB32010011369213 | Z0NT000404767713
871687110004154940 | 2027-11-07 | Nee |  |  | Gemeente Almere | 1362JP4 Elektronweg 4, 1362JP, ALMERE, NL | [5 empty] | 2022-11-08
871687110004234963 | 2027-12-09 | Nee |  |  | Gemeente Almere | 1325WC202 Malus 202, 1325WC, ALMERE, NL | [5 empty] | 2022-10-10
871687110004465985 | 2027-12-11 | Nee |  |  | Gemeente Almere | 1341 BA126 Marie Curielaan 126, 1341 BA, ALMERE, NL | [5 empty] | 2022-12-12
871687110004501263 | 2028-01-01 | Nee |  |  | Gemeente Almere | 1361 BG84 Zeeduinweg 84, 1361 BG, ALMERE, NL | [5 empty] | 2023-01-02
871687110004304116 | 2028-04-04 | Nee |  |  | Gemeente Almere | 1327GE12 De Strubbenweg 12, 1327GE, ALMERE, NL | [5 empty] | 2023-04-05
871687110004532144 | 2028-04-30 | Nee |  |  | Gemeente Almere | 1325 WB98 Arboretum West 98, 1325 WB, ALMERE, NL | [5 empty] | 2023-05-01
871687120058044722 | 2028-05-08 | Nee |  |  | Gemeente Almere | 1333 TE2RG253/0 Hofstedestraat 2RG253/0, 1333 TE, ALMERE, NL | [5 empty] | 2014-07-01
871687120058051959 | 2028-06-04 | Nee |  |  | Gemeente Almere | 1338NN98 Evenaar 98, 1338NN, ALMERE, NL | [5 empty] | 2014-07-01
871687110004607781 | 2028-07-06 | Nee |  |  | Gemeente Almere | 1358DA5 Fort Ruigenhoek 5, 1358DA, ALMERE, NL | [5 empty] | 2023-07-07
871687110002905001 | 2028-07-13 | Nee |  |  | Gemeente Almere | 1351 AH94 De Steiger 94, 1351 AH, ALMERE, NL | [5 empty] | 2023-07-14
871687110001424039 | 2028-07-31 | Nee |  |  | Gemeente Almere | 1362JA61 Heliumweg 61, 1362JA, ALMERE, NL | [5 empty] | 2023-08-01
871687110004646445 | 2028-09-03 | Nee |  |  | Gemeente Almere | 1361BS4 Muiderzandweg 4, 1361BS, ALMERE, NL | [5 empty] | 2023-09-04
871687110004270787 | 2028-09-06 | Nee |  |  | Gemeente Almere | 1322 AM48 Televisieweg 48, 1322 AM, ALMERE, NL | [5 empty] | 2023-09-07
871687110004271463 | 2028-10-26 | Nee |  |  | Gemeente Almere | 1321 AJ1 Marnix Gijsenstraat 1, 1321 AJ, ALMERE, NL | [5 empty] | 2023-10-27
871687110004501256 | 2028-12-05 | Nee |  |  | Gemeente Almere | 1349 GD32 William Turnerstraat 32, 1349 GD, ALMERE, NL | [5 empty] | 2023-12-06
871687110004647053 | 2028-12-05 | Nee |  |  | Gemeente Almere | 1349 GD32 William Turnerstraat 32, 1349 GD, ALMERE, NL | [5 empty] | 2023-12-06
871687110004495548 | 2028-12-19 | Nee |  |  | Gemeente Almere | 1361BC17 Duinvoetstraat 17, 1361BC, ALMERE, NL | [5 empty] | 2023-12-20
871687110004653276 | 2028-12-20 | Nee |  |  | Gemeente Almere | 1349HC39 Epicurusstraat 39, 1349HC, ALMERE, NL | [5 empty] | 2023-12-21
871687110004730335 | 2029-02-22 | Nee |  |  | Gemeente Almere | 1325 WZ200 Melica 200, 1325 WZ, ALMERE, NL | [5 empty] | 2024-02-23
871687110004587144 | 2029-04-28 | Nee |  |  | Gemeente Almere | 1316TE15 Von Draisweg 15, 1316TE, ALMERE, NL | [5 empty] | 2024-04-29
871687110004450905 | 2029-06-05 | Nee |  |  | Gemeente Almere | 1362KK2 Ruslandkade 2, 1362KK, ALMERE, NL | [5 empty] | 2024-06-06
871687120101155818 | 2033-05-22 | Nee |  |  | Gemeente Almere | 1314MA1 Mosweg 1, 1314MA, ALMERE, NL | [5 empty] | 2023-05-23
871687110004606678 | 2033-06-11 | Nee |  |  | Gemeente Almere | 1318EG13 Estafettelaan 13, 1318 EG, ALMERE. NL | [5 empty] | 2023-06-12
871687110001610234 |  | Nee |  |  | Gemeente Almere | 1319EA7 Razeil 7, 1319EA, ALMERE, NL | [5 empty] | 2021-05-17
871687110004398221 |  | Nee |  |  | Gemeente Almere | 1315CH4 P.J. Oudweg 4, 1315CH, ALMERE, NL | [5 empty] | 2023-03-20
871687110004398238 |  | Nee |  |  | Gemeente Almere | 1315KN118 Metropolestraat 118, 1315KN, ALMERE, NL | [5 empty] | 2022-10-27