## Totaal lijst
Kosten bij opgegeven service level
Installed Product: ERP Customer ↑ | Installed Product: Product | Installed Product: Product Code | Installed Product: Serial/Lot Number | Installed Product: Date Shipped | Jaar apparaat gekocht | Account | Installed Product: Location Name 1 | Installed Product: Location Name 2 | Installed Product: Location Name 3 | Installed Product: Street | Installed Product: Zip | Installed Product: City | leeftijd apparaat | analyzer gebruiksduur obv 11 jaar | sonde gebruiksduur obv 9 jaar | apparaat vervangen in jaar | tag nummer | Opmerkingen | Type apparaat | Service level | Freqentie preventief onderhoud | Onderhoudstarief per keer | Onderhoudstarief op jaarbasis
R.W.Z.I. Biest-Houtakker | Sc1000 PM 4Sens 4mA OUT | LXV400.99.0R121 | 1386890 | 2011-05-19 | 2011 | Waterschap De Dommel | Sliblijn | Slibindikken | Bandindikker | Heikestraat 2a | 5084 HW | BIEST-HOUTAKKER | 13 | -2 |  | 2022 |  |  | analyzer | A | 0
R.W.Z.I. Biest-Houtakker | SOLITAX highline sc/insertion probe | LXV424.99.00200 | 1387824 | 2011-05-19 | 2011 | Waterschap De Dommel | Sliblijn | Slibindikken | Bandindikker_afvoer | Heikestraat 2a | 5084 HW | BIEST-HOUTAKKER | 13 |  | -4 | 2020 | 2111QT02 |  | sonde | B | 1 | 0 | 0
R.W.Z.I. Biest-Houtakker | SOLITAX highline sc/insertion probe | LXV424.99.00200 | 1387811 | 2011-05-19 | 2011 | Waterschap De Dommel | Sliblijn | Slibindikken | Bandindikker_filtraat | Heikestraat 2a | 5084 HW | BIEST-HOUTAKKER | 13 |  | -4 | 2020 | 2111QT03 |  | sonde | B | 1 | 0 | 0
R.W.Z.I. Biest-Houtakker | SOLITAX inline sc / insertion probe | LXV424.99.00100 | 1310660 | 2011-05-19 | 2011 | Waterschap De Dommel | Sliblijn | Slibindikken | Bandindikker_toevoer | Heikestraat 2a | 5084 HW | BIEST-HOUTAKKER | 13 |  | -4 | 2020 | 2111QT01 |  | sonde | B | 1 | 0 | 0
R.W.Z.I. Biest-Houtakker | Sc1000 PM 6Sens | LXV400.99.0E031 | 1310799 | 2009-10-26 | 2009 | Waterschap De Dommel | Waterlijn | Biologisch zuiveren | AT - binnenring | Heikestraat 2a | 5084 HW | BIEST-HOUTAKKER | 15 | -4 |  | 2020 |  |  | analyzer | A | 0
R.W.Z.I. Biest-Houtakker | NITRATAX plus sc | LXG417.00.10000 | 1540212 | 2014-04-25 | 2014 | Waterschap De Dommel | Waterlijn | Biologisch zuiveren | AT - binnenring | Heikestraat 2a | 5084 HW | BIEST-HOUTAKKER | 10 | 1 |  | 2025 | 1411QT01 |  | analyzer | C | 2 | 0 | 0
R.W.Z.I. Biest-Houtakker | Sc1000 PM 6Sens | LXV400.99.0E031 | 1310800 | 2009-10-26 | 2009 | Waterschap De Dommel | Waterlijn | Biologisch zuiveren | AT - buitenring | Heikestraat 2a | 5084 HW | BIEST-HOUTAKKER | 15 | -4 |  | 2020 |  |  | analyzer | A | 0
R.W.Z.I. Biest-Houtakker | Sc1000 display module | LXV402.99.00001 | 2079581 / 1305432201 | 2010-01-12 | 2010 | Waterschap De Dommel | Waterlijn | Biologisch zuiveren | AT - buitenring | Heikestraat 2a | 5084 HW | BIEST-HOUTAKKER | 14 | -3 |  | 2021 |  |  | analyzer | A | 0
R.W.Z.I. Biest-Houtakker | LDO sc | LXV416.99.00001 | 232710016895 / 1104410622 | 2011-05-19 | 2011 | Waterschap De Dommel | Waterlijn | Biologisch zuiveren | AT - buitenring | Heikestraat 2a | 5084 HW | BIEST-HOUTAKKER | 13 |  | -4 | 2020 | 1411QT05 |  | sonde | geen service | 0
R.W.Z.I. Biest-Houtakker | SOLITAX ts-line sc immersion probe | LXV423.99.00100 | 1387815 | 2011-05-19 | 2011 | Waterschap De Dommel | Waterlijn | Biologisch zuiveren | AT - buitenring | Heikestraat 2a | 5084 HW | BIEST-HOUTAKKER | 13 |  | -4 | 2020 | 1411QT09 |  | sonde | B | 1 | 0 | 0
R.W.Z.I. Biest-Houtakker | Filtrax | LXV294.56.03000 | 1310401 | 2009-10-26 | 2009 | Waterschap De Dommel | Waterlijn | Biologisch zuiveren | AT - buitenring | Heikestraat 2a | 5084 HW | BIEST-HOUTAKKER | 15 | -4 |  | 2020 |  |  | analyzer | C | 4 | 0 | 0
R.W.Z.I. Biest-Houtakker | PHOSPHAX sc MR1(0,05-15mg/l PO4-P) | LXV422.99.14001 | 1310403 | 2009-10-26 | 2009 | Waterschap De Dommel | Waterlijn | Biologisch zuiveren | AT - buitenring | Heikestraat 2a | 5084 HW | BIEST-HOUTAKKER | 15 | -4 |  | 2020 | 1411QT08 |  | analyzer | C | 2 | 0 | 0
R.W.Z.I. Biest-Houtakker | AMTAX sc MR1(0,05-20 mg/l NH4-N) | LXV421.99.11001 | 1318144 | 2010-04-01 | 2010 | Waterschap De Dommel | Waterlijn | Biologisch zuiveren | AT - buitenring | Heikestraat 2a | 5084 HW | BIEST-HOUTAKKER | 14 | -3 |  | 2021 | 1411QT07 |  | analyzer | C | 2 | 0 | 0
R.W.Z.I. Biest-Houtakker | NITRATAX plus sc | LXV417.99.10001 | 1386288 | 2011-05-19 | 2011 | Waterschap De Dommel | Waterlijn | Biologisch zuiveren | AT - buitenring | Heikestraat 2a | 5084 HW | BIEST-HOUTAKKER | 13 |  | -4 | 2020 | 1411QT02 |  | sonde | C | 2 | 0 | 0
R.W.Z.I. Biest-Houtakker | LDO sc | LXV416.99.20001 | 182340000029 | 2018-09-03 | 2018 | Waterschap De Dommel | Waterlijn | Biologisch zuiveren | AT - buitenring (wisselzone) | Heikestraat 2a | 5084 HW | BIEST-HOUTAKKER | 6 |  | 3 | 2027 | 1411QT03 |  | sonde | A | 0
R.W.Z.I. Biest-Houtakker | Sc200 controller | LXV404.99.00501 | 1605C0157589 | 2016-10-20 | 2016 | Waterschap De Dommel | Waterlijn | Biologisch zuiveren | Nabezinktank 1 | Heikestraat 2a | 5084 HW | BIEST-HOUTAKKER | 8 | 3 |  | 2027 |  |  | analyzer | A | 0
R.W.Z.I. Biest-Houtakker | SONATAX sc | LXV431.99.00001 | 1674172 | 2016-10-20 | 2016 | Waterschap De Dommel | Waterlijn | Biologisch zuiveren | Nabezinktank 1 | Heikestraat 2a | 5084 HW | BIEST-HOUTAKKER | 8 |  | 1 | 2025 | 1511QT01 |  | sonde | B | 1 | 0 | 0
R.W.Z.I. Biest-Houtakker | Sc200 controller | LXV404.99.00501 | 1605C0140761 | 2016-10-20 | 2016 | Waterschap De Dommel | Waterlijn | Biologisch zuiveren | Nabezinktank 2 | Heikestraat 2a | 5084 HW | BIEST-HOUTAKKER | 8 | 3 |  | 2027 |  |  | analyzer | A | 0
R.W.Z.I. Biest-Houtakker | SONATAX sc | LXV431.99.00001 | 1674160 | 2016-10-20 | 2016 | Waterschap De Dommel | Waterlijn | Biologisch zuiveren | Nabezinktank 2 | Heikestraat 2a | 5084 HW | BIEST-HOUTAKKER | 8 |  | 1 | 2025 | 1511QT02 |  | sonde | B | 1 | 0 | 0
R.W.Z.I. Biest-Houtakker | Sc200 controller | LXV404.99.00501 | 1605C0132664 | 2016-10-20 | 2016 | Waterschap De Dommel | Waterlijn | Biologisch zuiveren | Nabezinktank 3 | Heikestraat 2a | 5084 HW | BIEST-HOUTAKKER | 8 | 3 |  | 2027 |  |  | analyzer | A | 0
R.W.Z.I. Biest-Houtakker | SONATAX sc | LXV431.99.00001 | 1674167 | 2016-10-20 | 2016 | Waterschap De Dommel | Waterlijn | Biologisch zuiveren | Nabezinktank 3 | Heikestraat 2a | 5084 HW | BIEST-HOUTAKKER | 8 |  | 1 | 2025 | 1511QT03 |  | sonde | B | 1 | 0 | 0
R.W.Z.I. Biest-Houtakker | Sc1000 PM 4Sens 4mA OUT | LXV400.99.0A021 | 1386859 | 2011-05-19 | 2011 | Waterschap De Dommel | Waterlijn | Biologisch zuiveren nabehandelen | ABW_schoonwaterbuffer | Heikestraat 2a | 5084 HW | BIEST-HOUTAKKER | 13 | -2 |  | 2022 |  |  | analyzer | A | 0
R.W.Z.I. Biest-Houtakker | pHD sc | DPD1P1.99 | 1706449478 | 2017-08-07 | 2017 | Waterschap De Dommel | Waterlijn | Biologisch zuiveren nabehandelen | ABW_schoonwaterbuffer | Heikestraat 2a | 5084 HW | BIEST-HOUTAKKER | 7 |  | 2 | 2026 | 1811QT04 |  | sonde | A | 0
R.W.Z.I. Biest-Houtakker | SOLITAX ts-line sc / Tauchsonde-NL | LXV423.56.00100 | 1809862 | 2018-05-30 | 2018 | Waterschap De Dommel | Waterlijn | Biologisch zuiveren nabehandelen | ABW_schoonwaterbuffer | Heikestraat 2a | 5084 HW | BIEST-HOUTAKKER | 6 |  | 3 | 2027 | 1811QT01 |  | sonde | B | 1 | 0 | 0
R.W.Z.I. Biest-Houtakker | PHOSPHAX sc MR2(1-50mg/l PO4-P) | LXV422.99.23001 | 1387435 | 2011-05-19 | 2011 | Waterschap De Dommel | Waterlijn | Biologisch zuiveren nabehandelen | ABW_schoonwaterbuffer | Heikestraat 2a | 5084 HW | BIEST-HOUTAKKER | 13 | -2 |  | 2022 | 1811QT02 |  | analyzer | C | 2 | 0 | 0
R.W.Z.I. Biest-Houtakker | Filtersonde SC | LXV429.56.01000 | 1578813 | 2000-12-31 | 2000 | Waterschap De Dommel | Waterlijn | Biologisch zuiveren nabehandelen | ABW_schoonwaterbuffer | Heikestraat 2a | 5084 HW | BIEST-HOUTAKKER | 23 | -12 |  | 2011 |  |  | analyzer | geen service | 0
R.W.Z.I. Biest-Houtakker | Sc1000 PM 4Sens 4mA OUT | LXV400.99.0A021 | 1386938 | 2011-05-19 | 2011 | Waterschap De Dommel | Waterlijn | Biologisch zuiveren nabehandelen | Verdeelwerk 3 | Heikestraat 2a | 5084 HW | BIEST-HOUTAKKER | 13 | -2 |  | 2022 |  |  | analyzer | A | 0
R.W.Z.I. Biest-Houtakker | pHD sc | 1200-sc | 232284223477 | 2023-01-01 | 2023 | Waterschap De Dommel | Waterlijn | Biologisch zuiveren nabehandelen | Verdeelwerk 3 | Heikestraat 2a | 5084 HW | BIEST-HOUTAKKER | 1 |  | 8 | 2032 | 1711QT03 |  | sonde | A | 0
R.W.Z.I. Biest-Houtakker | SOLITAX ts-line sc immersion probe | LXV423.99.00100 | 1310614 | 2011-05-19 | 2011 | Waterschap De Dommel | Waterlijn | Biologisch zuiveren nabehandelen | Verdeelwerk 3 | Heikestraat 2a | 5084 HW | BIEST-HOUTAKKER | 13 |  | -4 | 2020 | 1711QT01 |  | sonde | B | 1 | 0 | 0
R.W.Z.I. Biest-Houtakker | PHOSPHAX sc MR1(0,05-15mg/l PO4-P) | LXV422.99.11001 | 1387436 | 2000-12-31 | 2000 | Waterschap De Dommel | Waterlijn | Biologisch zuiveren nabehandelen | Verdeelwerk 3 | Heikestraat 2a | 5084 HW | BIEST-HOUTAKKER | 23 | -12 |  | 2011 | 1711QT02 |  | analyzer | C | 2 | 0 | 0
R.W.Z.I. Biest-Houtakker | Filtrax | LXV294.00.00000 | 2188141 | 2021-09-17 | 2021 | Waterschap De Dommel | Waterlijn | Biologisch zuiveren nabehandelen | Verdeelwerk 3 | Heikestraat 2a | 5084 HW | BIEST-HOUTAKKER | 3 | 8 |  | 2032 |  |  | analyzer | C | 4 | 0 | 0
R.W.Z.I. Biest-Houtakker | LDO sc | LXV416.99.20001 | 181720000020 | 2018-06-28 | 2018 | Waterschap De Dommel | Waterlijn | Effluent afvoeren | Verdeelwerk 5 | Heikestraat 2a | 5084 HW | BIEST-HOUTAKKER | 6 |  | 3 | 2027 | 1811QT03 |  | sonde | A | 0
R.W.Z.I. Biest-Houtakker | 3798-S sc Digital inductive conduct | LXV428.99.00001 | 62093 | 2011-05-19 | 2011 | Waterschap De Dommel | Waterlijn | Mechanisch zuiveren | Ontvangstwerk | Heikestraat 2a | 5084 HW | BIEST-HOUTAKKER | 13 |  | -4 | 2020 | 1311QT04 |  | sonde | A | 0
R.W.Z.I. Biest-Houtakker | Sc1000 display module | LXV402.99.00001 | 1310567 | 2009-10-26 | 2009 | Waterschap De Dommel | Waterlijn | Mechanisch zuiveren | Ontvangstwerk | Heikestraat 2a | 5084 HW | BIEST-HOUTAKKER | 15 | -4 |  | 2020 |  |  | analyzer | A | 0
R.W.Z.I. Biest-Houtakker | Sc1000 PM 4Sens 4mA OUT | LXV400.99.0A021 | 1386919 | 2011-05-19 | 2011 | Waterschap De Dommel | Waterlijn | Mechanisch zuiveren | Ontvangstwerk | Heikestraat 2a | 5084 HW | BIEST-HOUTAKKER | 13 | -2 |  | 2022 |  |  | analyzer | A | 0
R.W.Z.I. Biest-Houtakker | pHD sc | DPD1P1.99 | 233474232393 | 2024-01-08 | 2024 | Waterschap De Dommel | Waterlijn | Mechanisch zuiveren | Ontvangstwerk | Heikestraat 2a | 5084 HW | BIEST-HOUTAKKER | 0 |  | 9 | 2033 | 1311QT03 |  | sonde | A | 0
R.W.Z.I. Biest-Houtakker | Filtrax | LXV294.56.03000 | 1310400 | 2009-10-26 | 2009 | Waterschap De Dommel | Waterlijn | Mechanisch zuiveren | Ontvangstwerk | Heikestraat 2a | 5084 HW | BIEST-HOUTAKKER | 15 | -4 |  | 2020 |  |  | analyzer | C | 4 | 0 | 0
R.W.Z.I. Biest-Houtakker | AMTAX sc MR2(1-100 mg/l NH4-N) ) | LXV421.99.23001 | 1387434 | 2011-05-19 | 2011 | Waterschap De Dommel | Waterlijn | Mechanisch zuiveren | Ontvangstwerk | Heikestraat 2a | 5084 HW | BIEST-HOUTAKKER | 13 | -2 |  | 2022 | 1311QT02 |  | analyzer | C | 2 | 0 | 0
R.W.Z.I. Boxtel | Sc4500 controller | LXV525 | 2256652 | 2023-06-23 | 2023 | Waterschap De Dommel | Sliblijn | Slibindikken | Homogenisatietank 1 (afloop) | Heult 6 | 5283 SC | BOXTEL | 1 | 10 |  | 2034 |  |  | analyzer | A | 0
R.W.Z.I. Boxtel | SOLITAX highline sc | LXG424 | 2259734 | 2023-06-23 | 2023 | Waterschap De Dommel | Sliblijn | Slibindikken | Homogenisatietank 1 (afloop) | Heult 6 | 5283 SC | BOXTEL | 1 |  | 8 | 2032 | 2310QT10 |  | sonde | B | 1 | 0 | 0
R.W.Z.I. Boxtel | Sc1000 display module | LXG402 | 2258915 | 2023-06-23 | 2023 | Waterschap De Dommel | Waterlijn | Biologisch zuiveren | AT 1 - Aerobe tank (unit 1) | Heult 6 | 5283 SC | BOXTEL | 1 | 10 |  | 2034 |  |  | analyzer | A | 0
R.W.Z.I. Boxtel | Sc1000 PM controller | LXG400 | 2260862 | 2023-06-23 | 2023 | Waterschap De Dommel | Waterlijn | Biologisch zuiveren | AT 1 - Aerobe tank (unit 1) | Heult 6 | 5283 SC | BOXTEL | 1 | 10 |  | 2034 |  |  | analyzer | A | 0
R.W.Z.I. Boxtel | Filtrax | LXG294 | 1244202 | 2008-04-04 | 2008 | Waterschap De Dommel | Waterlijn | Biologisch zuiveren | AT 1 - Aerobe tank (unit 1) | Heult 6 | 5283 SC | BOXTEL | 16 | -5 |  | 2019 |  |  | analyzer | C | 4 | 0 | 0
R.W.Z.I. Boxtel | AMTAX sc | LXG421 | 2256581 | 2023-06-23 | 2023 | Waterschap De Dommel | Waterlijn | Biologisch zuiveren | AT 1 - Aerobe tank (unit 1) | Heult 6 | 5283 SC | BOXTEL | 1 | 10 |  | 2034 | 1605QT14 |  | analyzer | C | 2 | 0 | 0
R.W.Z.I. Boxtel | LDO sc | LXG416 | 212810017551 | 2014-04-10 | 2014 | Waterschap De Dommel | Waterlijn | Biologisch zuiveren | AT 1 - Aerobe tank (unit 2) | Heult 6 | 5283 SC | BOXTEL | 10 |  | -1 | 2023 | 1605QT12 |  | sonde | A | 0
R.W.Z.I. Boxtel | Sc4500 controller | LXV525 | 2256630 | 2023-06-23 | 2023 | Waterschap De Dommel | Waterlijn | Biologisch zuiveren | AT 1 - Aerobe tank (unit 2) | Heult 6 | 5283 SC | BOXTEL | 1 | 10 |  | 2034 |  |  | analyzer | A | 0
R.W.Z.I. Boxtel | SOLITAX t-line sc | LXV423 | 2260442 | 2023-06-23 | 2023 | Waterschap De Dommel | Waterlijn | Biologisch zuiveren | AT 1 - Aerobe tank (unit 2) | Heult 6 | 5283 SC | BOXTEL | 1 |  | 8 | 2032 | 1605QT11 |  | sonde | B | 1 | 0 | 0
R.W.Z.I. Boxtel | NITRATAX plus sc | LXG417 | 1880825 | 2019-07-03 | 2019 | Waterschap De Dommel | Waterlijn | Biologisch zuiveren | AT 1 - Aerobe tank (unit 2) | Heult 6 | 5283 SC | BOXTEL | 5 |  | 4 | 2028 | 1605QT13 |  | sonde | C | 2 | 0 | 0
R.W.Z.I. Boxtel | Sc4500 controller | LXV525 | 2256650 | 2023-06-23 | 2023 | Waterschap De Dommel | Waterlijn | Biologisch zuiveren | AT 1 - Anoxische tank | Heult 6 | 5283 SC | BOXTEL | 1 | 10 |  | 2034 |  |  | analyzer | A | 0
R.W.Z.I. Boxtel | NT3100SC | LXG448 | 2256968 | 2023-06-23 | 2023 | Waterschap De Dommel | Waterlijn | Biologisch zuiveren | AT 1 - Anoxische tank | Heult 6 | 5283 SC | BOXTEL | 1 |  | 8 | 2032 | 1605QT10 |  | sonde | C | 2 | 0 | 0
R.W.Z.I. Boxtel | Sc1000 PM controller | LXG400 | n.b. | 2024-06-17 | 2024 | Waterschap De Dommel | Waterlijn | Biologisch zuiveren | AT 2 - Aerobe tank (unit 1) | Heult 6 | 5283 SC | BOXTEL | 0 | 11 |  | 2035 |  |  | analyzer | A | 0
R.W.Z.I. Boxtel | Sc1000 display module | LXG402 | 2259048 | 2024-06-17 | 2024 | Waterschap De Dommel | Waterlijn | Biologisch zuiveren | AT 2 - Aerobe tank (unit 1) | Heult 6 | 5283 SC | BOXTEL | 0 | 11 |  | 2035 |  |  | analyzer | A | 0
R.W.Z.I. Boxtel | Filtrax | LXG294 | 1244201 | 2008-04-04 | 2008 | Waterschap De Dommel | Waterlijn | Biologisch zuiveren | AT 2 - Aerobe tank (unit 1) | Heult 6 | 5283 SC | BOXTEL | 16 | -5 |  | 2019 |  |  | analyzer | C | 4 | 0 | 0
R.W.Z.I. Boxtel | AMTAX sc | LXG421 | 1366332 | 2012-02-01 | 2012 | Waterschap De Dommel | Waterlijn | Biologisch zuiveren | AT 2 - Aerobe tank (unit 1) | Heult 6 | 5283 SC | BOXTEL | 12 | -1 |  | 2023 | 1606QT34 |  | analyzer | C | 2 | 0 | 0
R.W.Z.I. Boxtel | Sc4500 controller | LXV525 | 2256629 | 2024-06-17 | 2024 | Waterschap De Dommel | Waterlijn | Biologisch zuiveren | AT 2 - Aerobe tank (unit 2) | Heult 6 | 5283 SC | BOXTEL | 0 | 11 |  | 2035 |  |  | analyzer | A | 0
R.W.Z.I. Boxtel | LDO sc | LXG416 | 232330015654 | 2024-06-17 | 2024 | Waterschap De Dommel | Waterlijn | Biologisch zuiveren | AT 2 - Aerobe tank (unit 2) | Heult 6 | 5283 SC | BOXTEL | 0 |  | 9 | 2033 | 1606QT32 |  | sonde | A | 0
R.W.Z.I. Boxtel | SOLITAX t-line sc | LXG423 | 2260440 | 2024-06-17 | 2024 | Waterschap De Dommel | Waterlijn | Biologisch zuiveren | AT 2 - Aerobe tank (unit 2) | Heult 6 | 5283 SC | BOXTEL | 0 |  | 9 | 2033 | 1606QT31 |  | sonde | B | 1 | 0 | 0
R.W.Z.I. Boxtel | NITRATAX plus sc | LXG417 | 1921155 | 2019-10-11 | 2019 | Waterschap De Dommel | Waterlijn | Biologisch zuiveren | AT 2 - Aerobe tank (unit 2) | Heult 6 | 5283 SC | BOXTEL | 5 |  | 4 | 2028 | 1606QT33 |  | sonde | C | 2 | 0 | 0
R.W.Z.I. Boxtel | Sc4500 controller | LXV525 | 2256632 | 2024-06-17 | 2024 | Waterschap De Dommel | Waterlijn | Biologisch zuiveren | AT 2 - Anoxische tank | Heult 6 | 5283 SC | BOXTEL | 0 | 11 |  | 2035 |  |  | analyzer | A | 0
R.W.Z.I. Boxtel | NT3100SC | LXG448 | 2256901 | 2024-06-17 | 2024 | Waterschap De Dommel | Waterlijn | Biologisch zuiveren | AT 2 - Anoxische tank | Heult 6 | 5283 SC | BOXTEL | 0 |  | 9 | 2033 | 1606QT30 |  | sonde | C | 2 | 0 | 0
R.W.Z.I. Boxtel | Sc4500 controller | LXV525 | 2256633 | 2023-06-23 | 2023 | Waterschap De Dommel | Waterlijn | Biologisch zuiveren | AT 3 - Aanoxische tank | Heult 6 | 5283 SC | BOXTEL | 1 | 10 |  | 2034 |  |  | analyzer | A | 0
R.W.Z.I. Boxtel | NT3100SC | LXG448 | 2256967 | 2023-06-23 | 2023 | Waterschap De Dommel | Waterlijn | Biologisch zuiveren | AT 3 - Aanoxische tank | Heult 6 | 5283 SC | BOXTEL | 1 |  | 8 | 2032 | 1607QT52 |  | sonde | C | 2 | 0 | 0
R.W.Z.I. Boxtel | Sc1000 display module | LXG402 | 2259020 | 2023-06-23 | 2023 | Waterschap De Dommel | Waterlijn | Biologisch zuiveren | AT 3 - Aerobe tank | Heult 6 | 5283 SC | BOXTEL | 1 | 10 |  | 2034 |  |  | analyzer | A | 0
R.W.Z.I. Boxtel | Sc1000 PM controller | LXG400 | 2260860 | 2023-06-23 | 2023 | Waterschap De Dommel | Waterlijn | Biologisch zuiveren | AT 3 - Aerobe tank | Heult 6 | 5283 SC | BOXTEL | 1 | 10 |  | 2034 |  |  | analyzer | A | 0
R.W.Z.I. Boxtel | LDO sc | LXG416 | 231580014054 | 2023-06-23 | 2023 | Waterschap De Dommel | Waterlijn | Biologisch zuiveren | AT 3 - Aerobe tank | Heult 6 | 5283 SC | BOXTEL | 1 |  | 8 | 2032 | 1607QT56 |  | sonde | A | 0
R.W.Z.I. Boxtel | SOLITAX t-line sc | LXG423 | 2260441 | 2023-06-23 | 2023 | Waterschap De Dommel | Waterlijn | Biologisch zuiveren | AT 3 - Aerobe tank | Heult 6 | 5283 SC | BOXTEL | 1 |  | 8 | 2032 | 1607QT53 |  | sonde | B | 1 | 0 | 0
R.W.Z.I. Boxtel | AMTAX sc | LXG421 | 1318145 | 2010-04-01 | 2010 | Waterschap De Dommel | Waterlijn | Biologisch zuiveren | AT 3 - Aerobe tank | Heult 6 | 5283 SC | BOXTEL | 14 | -3 |  | 2021 | 1607QT55 |  | analyzer | C | 2 | 0 | 0
R.W.Z.I. Boxtel | Filtrax | LXG294 | 2259440 | 2023-06-23 | 2023 | Waterschap De Dommel | Waterlijn | Biologisch zuiveren | AT 3 - Aerobe tank | Heult 6 | 5283 SC | BOXTEL | 1 | 10 |  | 2034 |  |  | analyzer | C | 4 | 0 | 0
R.W.Z.I. Boxtel | NT3100SC | LXG448 | 2257299 | 2023-06-23 | 2023 | Waterschap De Dommel | Waterlijn | Biologisch zuiveren | AT 3 - Aerobe tank | Heult 6 | 5283 SC | BOXTEL | 1 |  | 8 | 2032 | 1607QT54 |  | sonde | C | 2 | 0 | 0
R.W.Z.I. Boxtel | Sc1000 display module | LXG402 | 2258215 | 2023-06-23 | 2023 | Waterschap De Dommel | Waterlijn | Biologisch zuiveren | AT 3 - Facultatieve tank | Heult 6 | 5283 SC | BOXTEL | 1 | 10 |  | 2034 |  |  | analyzer | A | 0
R.W.Z.I. Boxtel | Sc1000 PM controller | LXG400 | 2260863 | 2023-06-23 | 2023 | Waterschap De Dommel | Waterlijn | Biologisch zuiveren | AT 3 - Facultatieve tank | Heult 6 | 5283 SC | BOXTEL | 1 | 10 |  | 2034 |  |  | analyzer | A | 0
R.W.Z.I. Boxtel | LDO sc | LXG416 | 231580014040 | 2023-06-23 | 2023 | Waterschap De Dommel | Waterlijn | Biologisch zuiveren | AT 3 - Facultatieve tank | Heult 6 | 5283 SC | BOXTEL | 1 |  | 8 | 2032 | 1607QT50 |  | sonde | A | 0
R.W.Z.I. Boxtel | NT3100SC | LXG448 | 2255018 | 2023-06-23 | 2023 | Waterschap De Dommel | Waterlijn | Biologisch zuiveren | AT 3 - Facultatieve tank | Heult 6 | 5283 SC | BOXTEL | 1 |  | 8 | 2032 | 1607QT51 |  | sonde | C | 2 | 0 | 0
R.W.Z.I. Boxtel | Sc4500 controller | LXG525 | 2358120 | 2023-06-23 | 2023 | Waterschap De Dommel | Waterlijn | Biologisch zuiveren | Nabezinktank 1 | Heult 6 | 5283 SC | BOXTEL | 1 | 10 |  | 2034 |  |  | analyzer | A | 0
R.W.Z.I. Boxtel | SONATAX sc | LXG431 | 2244144 | 2023-06-23 | 2023 | Waterschap De Dommel | Waterlijn | Biologisch zuiveren | Nabezinktank 1 | Heult 6 | 5283 SC | BOXTEL | 1 |  | 8 | 2032 | 1705QT10 |  | sonde | B | 1 | 0 | 0
R.W.Z.I. Boxtel | Sc4500 controller | LXG525 | 2256653 | 2023-06-23 | 2023 | Waterschap De Dommel | Waterlijn | Biologisch zuiveren | Nabezinktank 2 | Heult 6 | 5283 SC | BOXTEL | 1 | 10 |  | 2034 |  |  | analyzer | A | 0
R.W.Z.I. Boxtel | SONATAX sc | LXG431 | 1232114 | 2008-03-10 | 2008 | Waterschap De Dommel | Waterlijn | Biologisch zuiveren | Nabezinktank 2 | Heult 6 | 5283 SC | BOXTEL | 16 |  | -7 | 2017 | 1706QT20 |  | sonde | B | 1 | 0 | 0
R.W.Z.I. Boxtel | Sc4500 controller | LXG525 | 2256654 | 2023-06-23 | 2023 | Waterschap De Dommel | Waterlijn | Biologisch zuiveren | Nabezinktank 3 | Heult 6 | 5283 SC | BOXTEL | 1 | 10 |  | 2034 |  |  | analyzer | A | 0
R.W.Z.I. Boxtel | SONATAX sc | LXG431 | 2244143 | 2023-06-23 | 2023 | Waterschap De Dommel | Waterlijn | Biologisch zuiveren | Nabezinktank 3 | Heult 6 | 5283 SC | BOXTEL | 1 |  | 8 | 2032 | 1708QT30 |  | sonde | B | 1 | 0 | 0
R.W.Z.I. Boxtel | Sc4500 controller | LXG525 | 2256631 | 2023-06-23 | 2023 | Waterschap De Dommel | Waterlijn | Biologisch zuiveren | Nabezinktank 4 | Heult 6 | 5283 SC | BOXTEL | 1 | 10 |  | 2034 |  |  | analyzer | A | 0
R.W.Z.I. Boxtel | SONATAX sc | LXG431 | 1232112 | 2008-03-10 | 2008 | Waterschap De Dommel | Waterlijn | Biologisch zuiveren | Nabezinktank 4 | Heult 6 | 5283 SC | BOXTEL | 16 |  | -7 | 2017 | 1709QT40 |  | sonde | B | 1 | 0 | 0
R.W.Z.I. Boxtel | Sc4500 controller | LXG525 | 2256651 | 2023-06-23 | 2023 | Waterschap De Dommel | Waterlijn | Biologisch zuiveren | Nabezinktank 5 | Heult 6 | 5283 SC | BOXTEL | 1 | 10 |  | 2034 |  |  | analyzer | A | 0
R.W.Z.I. Boxtel | SONATAX sc | LXG431 | 1320601 | 2005-10-07 | 2005 | Waterschap De Dommel | Waterlijn | Biologisch zuiveren | Nabezinktank 5 | Heult 6 | 5283 SC | BOXTEL | 19 |  | -10 | 2014 | 1707QT50 |  | sonde | B | 1 | 0 | 0
R.W.Z.I. Boxtel | Sc1000 display module | LXG402 | 2258907 | 2023-06-23 | 2023 | Waterschap De Dommel | Waterlijn | Biologisch zuiveren | Verdeelwerk 5 | Heult 6 | 5283 SC | BOXTEL | 1 | 10 |  | 2034 |  |  | analyzer | A | 0
R.W.Z.I. Boxtel | Sc1000 PM controller | LXG400 | 2260861 | 2023-06-23 | 2023 | Waterschap De Dommel | Waterlijn | Biologisch zuiveren | Verdeelwerk 5 | Heult 6 | 5283 SC | BOXTEL | 1 | 10 |  | 2034 |  |  | analyzer | A | 0
R.W.Z.I. Boxtel | Filtrax | LXG294 | 1298031 | 2009-08-18 | 2009 | Waterschap De Dommel | Waterlijn | Biologisch zuiveren | Verdeelwerk 5 | Heult 6 | 5283 SC | BOXTEL | 15 | -4 |  | 2020 |  |  | analyzer | C | 4 | 0 | 0
R.W.Z.I. Boxtel | PHOSPHAX sc | LXG422 | 2256580 | 2009-08-18 | 2009 | Waterschap De Dommel | Waterlijn | Biologisch zuiveren | Verdeelwerk 5 | Heult 6 | 5283 SC | BOXTEL | 15 | -4 |  | 2020 | 1607QT15 |  | analyzer | C | 2 | 0 | 0
R.W.Z.I. Boxtel | Sc1000 display module | LXG402 | 2259044 | 2023-06-23 | 2023 | Waterschap De Dommel | Waterlijn | Mechanisch zuiveren | Roostergebouw | Heult 6 | 5283 SC | BOXTEL | 1 | 10 |  | 2034 |  |  | analyzer | A | 0
R.W.Z.I. Boxtel | Sc1000 PM controller | LXG400 | 2260859 | 2023-06-23 | 2023 | Waterschap De Dommel | Waterlijn | Mechanisch zuiveren | Roostergebouw | Heult 6 | 5283 SC | BOXTEL | 1 | 10 |  | 2034 |  |  | analyzer | A | 0
R.W.Z.I. Boxtel | 3798-S sc Digital inductive conduct | LXV428 | 74925 | 2023-06-23 | 2023 | Waterschap De Dommel | Waterlijn | Mechanisch zuiveren | Roostergebouw | Heult 6 | 5283 SC | BOXTEL | 1 |  | 8 | 2032 | 1303QT03 |  | sonde | A | 0
R.W.Z.I. Boxtel | pHD sc | DPD1P1.99 | 240304235383 | 2024-02-16 | 2024 | Waterschap De Dommel | Waterlijn | Mechanisch zuiveren | Roostergebouw | Heult 6 | 5283 SC | BOXTEL | 0 |  | 9 | 2033 | 1303QT01 |  | sonde | A | 0
R.W.Z.I. Boxtel | Filtrax | LXG294 | 1482218 | 2013-03-18 | 2013 | Waterschap De Dommel | Waterlijn | Mechanisch zuiveren | Roostergebouw | Heult 6 | 5283 SC | BOXTEL | 11 | 0 |  | 2024 |  |  | analyzer | C | 4 | 0 | 0
R.W.Z.I. Boxtel | AMTAX sc | LXG421.99.03001 | 2256579 | 2024-08-13 | 2024 | Waterschap De Dommel | Waterlijn | Mechanisch zuiveren | Roostergebouw | Heult 6 | 5283 SC | BOXTEL | 0 | 11 |  | 2035 | 1303QT02 |  | analyzer | C | 2 | 0 | 0
R.W.Z.I. Eindhoven | Sc200 controller | LXV404 | 1711C0163239 | 2017-11-01 | 2017 | Waterschap De Dommel | Sliblijn | Slibindikking | Slibindikker | Van Oldenbarneveltlaan 1 | 5631 AG | EINDHOVEN | 7 | 4 |  | 2028 |  |  | analyzer | A | 0
R.W.Z.I. Eindhoven | SOLITAX inline sc | LXV424.56.00100 | 1790655 | 2018-02-22 | 2018 | Waterschap De Dommel | Sliblijn | Slibindikking | Slibindikker 1 (overloop) | Van Oldenbarneveltlaan 1 | 5631 AG | EINDHOVEN | 6 |  | 3 | 2027 | 2306QT08 |  | sonde | B | 1 | 0 | 0
R.W.Z.I. Eindhoven | SOLITAX inline sc | LXV424.56.00100 | 1790645 | 2018-02-22 | 2018 | Waterschap De Dommel | Sliblijn | Slibindikking | Slibindikker 2 (overloop) | Van Oldenbarneveltlaan 1 | 5631 AG | EINDHOVEN | 6 |  | 3 | 2027 | 2306QT09 |  | sonde | B | 1 | 0 | 0
R.W.Z.I. Eindhoven | Sc200 controller | LXV404 | 1102C0004968 | 2011-03-01 | 2011 | Waterschap De Dommel | Waterlijn | Biologisch zuiveren | AT 1 - Aerobe tank | Van Oldenbarneveltlaan 1 | 5631 AG | EINDHOVEN | 13 | -2 |  | 2022 |  |  | analyzer | A | 0
R.W.Z.I. Eindhoven | NITRATAX plus sc | LXG417.00.10000 | 1207203 | 2007-05-25 | 2007 | Waterschap De Dommel | Waterlijn | Biologisch zuiveren | AT 1 - Aerobe tank | Van Oldenbarneveltlaan 1 | 5631 AG | EINDHOVEN | 17 |  | -8 | 2016 | 1621QT05 |  | sonde | C | 2 | 0 | 0
R.W.Z.I. Eindhoven | Sc1000 PM 4Sens 4mA OUT | LXV400.99.0R121 | 1359962 | 2011-01-21 | 2011 | Waterschap De Dommel | Waterlijn | Biologisch zuiveren | AT 1 - Aerobe tank (afloop) | Van Oldenbarneveltlaan 1 | 5631 AG | EINDHOVEN | 13 | -2 |  | 2022 |  |  | analyzer | A | 0
R.W.Z.I. Eindhoven | Sc1000 display module | LXV402.56.00001 | 1607918 | 2015-06-03 | 2015 | Waterschap De Dommel | Waterlijn | Biologisch zuiveren | AT 1 - Aerobe tank (afloop) | Van Oldenbarneveltlaan 1 | 5631 AG | EINDHOVEN | 9 | 2 |  | 2026 |  |  | analyzer | A | 0
R.W.Z.I. Eindhoven | Filtrax | LXV294.56.02000 | 1359908 | 2010-12-16 | 2010 | Waterschap De Dommel | Waterlijn | Biologisch zuiveren | AT 1 - Aerobe tank (afloop) | Van Oldenbarneveltlaan 1 | 5631 AG | EINDHOVEN | 14 | -3 |  | 2021 |  |  | analyzer | C | 4 | 0 | 0
R.W.Z.I. Eindhoven | AMTAX sc MR1(0,05-20 mg/l NH4-N) | LXV421.99.13001 | 1360062 | 2011-01-21 | 2011 | Waterschap De Dommel | Waterlijn | Biologisch zuiveren | AT 1 - Aerobe tank (afloop) | Van Oldenbarneveltlaan 1 | 5631 AG | EINDHOVEN | 13 | -2 |  | 2022 | 1621QT07 |  | analyzer | C | 2 | 0 | 0
R.W.Z.I. Eindhoven | PHOSPHAX sc LR outdoor, 110-230V, 1 | LXV422.56.33001 | 1998536 | 2020-06-12 | 2020 | Waterschap De Dommel | Waterlijn | Biologisch zuiveren | AT 1 - Aerobe tank (afloop) | Van Oldenbarneveltlaan 1 | 5631 AG | EINDHOVEN | 4 | 7 |  | 2031 | 1621XX01 |  | analyzer | C | 2 | 0 | 0
R.W.Z.I. Eindhoven | SOLITAX inline sc | LXV424 | 2330717 | 2023-03-01 | 2023 | Waterschap De Dommel | Waterlijn | Biologisch zuiveren | AT 1 - Aerobe tank (afloop) | Van Oldenbarneveltlaan 1 | 5631 AG | EINDHOVEN | 1 |  | 8 | 2032 | 1621QT06 |  | sonde | B | 1 | 0 | 0
R.W.Z.I. Eindhoven | Sc200 controller | LXV404.99.20551 | 1102C0004997 | 2011-03-10 | 2011 | Waterschap De Dommel | Waterlijn | Biologisch zuiveren | AT 1 - Aerobe tank (winter) | Van Oldenbarneveltlaan 1 | 5631 AG | EINDHOVEN | 13 | -2 |  | 2022 |  |  | analyzer | A | 0
R.W.Z.I. Eindhoven | LDO sc | LXV416 | 173450000015 | 2017-01-01 | 2017 | Waterschap De Dommel | Waterlijn | Biologisch zuiveren | AT 1 - Aerobe tank (winter) | Van Oldenbarneveltlaan 1 | 5631 AG | EINDHOVEN | 7 |  | 2 | 2026 | 1621QT09 |  | sonde | A | 0
R.W.Z.I. Eindhoven | Sc100 controller | LXV401.99.20001 | 0010060C1022 | 2010-07-27 | 2010 | Waterschap De Dommel | Waterlijn | Biologisch zuiveren | AT 1 - Aerobe tank (zomer) | Van Oldenbarneveltlaan 1 | 5631 AG | EINDHOVEN | 14 | -3 |  | 2021 |  |  | analyzer | geen service | 0
R.W.Z.I. Eindhoven | LDO sc | LXV416.99.20001 | 143010000059 | 2014-11-05 | 2014 | Waterschap De Dommel | Waterlijn | Biologisch zuiveren | AT 1 - Aerobe tank (zomer) | Van Oldenbarneveltlaan 1 | 5631 AG | EINDHOVEN | 10 |  | -1 | 2023 | 1621QT08 |  | sonde | A | 0
R.W.Z.I. Eindhoven | Sc4500 w/ EU plug Claros mAOutput 2 | LXV525.98CA1551 | 2197302 | 2022-10-28 | 2022 | Waterschap De Dommel | Waterlijn | Biologisch zuiveren | AT 1 - Anoxische tank | Van Oldenbarneveltlaan 1 | 5631 AG | EINDHOVEN | 2 | 9 |  | 2033 |  |  | analyzer | A | 0
R.W.Z.I. Eindhoven | NITRATAX plus sc | LXG417.00.10000 | 1205384 | 2007-11-30 | 2007 | Waterschap De Dommel | Waterlijn | Biologisch zuiveren | AT 1 - Anoxische tank | Van Oldenbarneveltlaan 1 | 5631 AG | EINDHOVEN | 17 |  | -8 | 2016 | 1621QT11 |  | sonde | C | 2 | 0 | 0
R.W.Z.I. Eindhoven | LDO sc | LXV416.99.20001 | 222770005308 | 2022-10-28 | 2022 | Waterschap De Dommel | Waterlijn | Biologisch zuiveren | AT 1 - Anoxische tank | Van Oldenbarneveltlaan 1 | 5631 AG | EINDHOVEN | 2 |  | 7 | 2031 | 1621QT02 |  | sonde | A | 0
R.W.Z.I. Eindhoven | Sc200 controller | LXV404 | 1606C0141961 | 2016-06-01 | 2016 | Waterschap De Dommel | Waterlijn | Biologisch zuiveren | AT 1 - Nabezinktank 1.3 | Van Oldenbarneveltlaan 1 | 5631 AG | EINDHOVEN | 8 | 3 |  | 2027 |  |  | analyzer | A | 0
R.W.Z.I. Eindhoven | SONATAX sc | LXV431.99.00001 | 1451510 | 2000-12-31 | 2000 | Waterschap De Dommel | Waterlijn | Biologisch zuiveren | AT 1 - Nabezinktank 1.3 | Van Oldenbarneveltlaan 1 | 5631 AG | EINDHOVEN | 23 |  | -14 | 2009 | 1711QT15 |  | sonde | B | 1 | 0 | 0
R.W.Z.I. Eindhoven | Sc200 controller | LXV404 | 1102C0005619 | 2011-02-01 | 2011 | Waterschap De Dommel | Waterlijn | Biologisch zuiveren | AT 1 - NBT Effluentput | Van Oldenbarneveltlaan 1 | 5631 AG | EINDHOVEN | 13 | -2 |  | 2022 |  |  | analyzer | A | 0
R.W.Z.I. Eindhoven | SOLITAX inline sc | LXV424 | 2031191 | 2020-01-01 | 2020 | Waterschap De Dommel | Waterlijn | Biologisch zuiveren | AT 1 - NBT Effluentput | Van Oldenbarneveltlaan 1 | 5631 AG | EINDHOVEN | 4 |  | 5 | 2029 | 1711QT05 |  | sonde | B | 1 | 0 | 0
R.W.Z.I. Eindhoven | Sc200 controller | LXV404.99.20551 | 1906C0187263 | 2019-08-09 | 2019 | Waterschap De Dommel | Waterlijn | Biologisch zuiveren | AT 1 - Retourslibgemaal | Van Oldenbarneveltlaan 1 | 5631 AG | EINDHOVEN | 5 | 6 |  | 2030 |  |  | analyzer | A | 0
R.W.Z.I. Eindhoven | SOLITAX inline sc | LXV424 | 1923066 | 2019-01-01 | 2019 | Waterschap De Dommel | Waterlijn | Biologisch zuiveren | AT 1 - Retourslibgemaal | Van Oldenbarneveltlaan 1 | 5631 AG | EINDHOVEN | 5 |  | 4 | 2028 | 2211QT17 |  | sonde | B | 1 | 0 | 0
R.W.Z.I. Eindhoven | Sc100 controller | LXV401 | 1564291 | 2015-01-01 | 2015 | Waterschap De Dommel | Waterlijn | Biologisch zuiveren | AT 2 - Aerobe tank | Van Oldenbarneveltlaan 1 | 5631 AG | EINDHOVEN | 9 | 2 |  | 2026 |  |  | analyzer | geen service | 0
R.W.Z.I. Eindhoven | NITRATAX plus sc | LXG417.00.10000 | 07100C0289 | 2007-10-01 | 2007 | Waterschap De Dommel | Waterlijn | Biologisch zuiveren | AT 2 - Aerobe tank | Van Oldenbarneveltlaan 1 | 5631 AG | EINDHOVEN | 17 |  | -8 | 2016 | 1622QT05 |  | sonde | C | 2 | 0 | 0
R.W.Z.I. Eindhoven | Sc1000 PM 4Sens 4mA OUT | LXV400.99.0R121 | 1359960 | 2011-01-21 | 2011 | Waterschap De Dommel | Waterlijn | Biologisch zuiveren | AT 2 - Aerobe tank (afloop) | Van Oldenbarneveltlaan 1 | 5631 AG | EINDHOVEN | 13 | -2 |  | 2022 |  |  | analyzer | A | 0
R.W.Z.I. Eindhoven | Sc1000 display module | LXV402.99.00001 | 1360321 | 2011-01-21 | 2011 | Waterschap De Dommel | Waterlijn | Biologisch zuiveren | AT 2 - Aerobe tank (afloop) | Van Oldenbarneveltlaan 1 | 5631 AG | EINDHOVEN | 13 | -2 |  | 2022 |  |  | analyzer | A | 0
R.W.Z.I. Eindhoven | Filtrax | LXV294 | 2237598 | 2022-01-01 | 2022 | Waterschap De Dommel | Waterlijn | Biologisch zuiveren | AT 2 - Aerobe tank (afloop) | Van Oldenbarneveltlaan 1 | 5631 AG | EINDHOVEN | 2 | 9 |  | 2033 |  |  | analyzer | C | 4 | 0 | 0
R.W.Z.I. Eindhoven | AMTAX sc MR1(0,05-20 mg/l NH4-N) | LXV421.99.11001 | 1360001 | 2011-01-21 | 2011 | Waterschap De Dommel | Waterlijn | Biologisch zuiveren | AT 2 - Aerobe tank (afloop) | Van Oldenbarneveltlaan 1 | 5631 AG | EINDHOVEN | 13 | -2 |  | 2022 | 1622QT07 |  | analyzer | C | 2 | 0 | 0
R.W.Z.I. Eindhoven | SOLITAX inline sc | LXV424 | 2330716 | 2023-03-01 | 2023 | Waterschap De Dommel | Waterlijn | Biologisch zuiveren | AT 2 - Aerobe tank (afloop) | Van Oldenbarneveltlaan 1 | 5631 AG | EINDHOVEN | 1 |  | 8 | 2032 | 1622QT06 |  | sonde | B | 1 | 0 | 0
R.W.Z.I. Eindhoven | Sc100 controller | LXV401.99.20001 | 07110C0289 | 2007-11-30 | 2007 | Waterschap De Dommel | Waterlijn | Biologisch zuiveren | AT 2 - Aerobe tank (winter) | Van Oldenbarneveltlaan 1 | 5631 AG | EINDHOVEN | 17 | -6 |  | 2018 |  |  | analyzer | geen service | 0
R.W.Z.I. Eindhoven | LDO sc | LXV416 | 22006002 | 2022-01-01 | 2022 | Waterschap De Dommel | Waterlijn | Biologisch zuiveren | AT 2 - Aerobe tank (winter) | Van Oldenbarneveltlaan 1 | 5631 AG | EINDHOVEN | 2 |  | 7 | 2031 | 1622QT09 |  | sonde | A | 0
R.W.Z.I. Eindhoven | Sc200 controller | LXV404 | 0009030C1390 | 2000-09-01 | 2000 | Waterschap De Dommel | Waterlijn | Biologisch zuiveren | AT 2 - Aerobe tank (zomer) | Van Oldenbarneveltlaan 1 | 5631 AG | EINDHOVEN | 24 | -13 |  | 2011 |  |  | analyzer | A | 0
R.W.Z.I. Eindhoven | LDO sc | LXV416.99.20001 | 181490000030 | 2018-06-08 | 2018 | Waterschap De Dommel | Waterlijn | Biologisch zuiveren | AT 2 - Aerobe tank (zomer) | Van Oldenbarneveltlaan 1 | 5631 AG | EINDHOVEN | 6 |  | 3 | 2027 | 1622QT08 |  | sonde | A | 0
R.W.Z.I. Eindhoven | Sc4500 w/ EU plug Claros mAOutput 2 | LXV525.98CA1551 | 2195655 | 2022-10-28 | 2022 | Waterschap De Dommel | Waterlijn | Biologisch zuiveren | AT 2 - Anoxische tank | Van Oldenbarneveltlaan 1 | 5631 AG | EINDHOVEN | 2 | 9 |  | 2033 |  |  | analyzer | A | 0
R.W.Z.I. Eindhoven | NITRATAX plus sc | LXV417.99.10001 | 1222034 | 2007-11-30 | 2007 | Waterschap De Dommel | Waterlijn | Biologisch zuiveren | AT 2 - Anoxische tank | Van Oldenbarneveltlaan 1 | 5631 AG | EINDHOVEN | 17 |  | -8 | 2016 | 1622QT11 |  | sonde | C | 2 | 0 | 0
R.W.Z.I. Eindhoven | LDO sc | LXV416.99.20001 | 222770005253 | 2022-10-28 | 2022 | Waterschap De Dommel | Waterlijn | Biologisch zuiveren | AT 2 - Anoxische tank | Van Oldenbarneveltlaan 1 | 5631 AG | EINDHOVEN | 2 |  | 7 | 2031 | 1622QT02 |  | sonde | A | 0
R.W.Z.I. Eindhoven | Sc200 controller | LXV404 | 240655913296 | 2024-06-01 | 2024 | Waterschap De Dommel | Waterlijn | Biologisch zuiveren | AT 2 - Nabezinktank 2.4 | Van Oldenbarneveltlaan 1 | 5631 AG | EINDHOVEN | 0 | 11 |  | 2035 |  |  | analyzer | A | 0
R.W.Z.I. Eindhoven | SONATAX sc | LXV431 | 1682107 | 2016-01-01 | 2016 | Waterschap De Dommel | Waterlijn | Biologisch zuiveren | AT 2 - Nabezinktank 2.4 | Van Oldenbarneveltlaan 1 | 5631 AG | EINDHOVEN | 8 |  | 1 | 2025 | 1712QT15 |  | sonde | B | 1 | 0 | 0
R.W.Z.I. Eindhoven | Sc200 controller | LXV404 | 1102C0005294 | 2011-02-01 | 2011 | Waterschap De Dommel | Waterlijn | Biologisch zuiveren | AT 2 - NBT Effluentput | Van Oldenbarneveltlaan 1 | 5631 AG | EINDHOVEN | 13 | -2 |  | 2022 |  |  | analyzer | A | 0
R.W.Z.I. Eindhoven | SOLITAX inline sc | LXV424 | 2243164 | 2022-01-01 | 2022 | Waterschap De Dommel | Waterlijn | Biologisch zuiveren | AT 2 - NBT Effluentput | Van Oldenbarneveltlaan 1 | 5631 AG | EINDHOVEN | 2 |  | 7 | 2031 | 1712QT05 |  | sonde | B | 1 | 0 | 0
R.W.Z.I. Eindhoven | Sc200 controller | LXV404.99.20551 | 1711C0153770 | 2018-02-22 | 2018 | Waterschap De Dommel | Waterlijn | Biologisch zuiveren | AT 2 - Retourslibgemaal | Van Oldenbarneveltlaan 1 | 5631 AG | EINDHOVEN | 6 | 5 |  | 2029 |  |  | analyzer | A | 0
R.W.Z.I. Eindhoven | SOLITAX inline sc | LXV424 | 1790634 | 2018-01-01 | 2018 | Waterschap De Dommel | Waterlijn | Biologisch zuiveren | AT 2 - Retourslibgemaal | Van Oldenbarneveltlaan 1 | 5631 AG | EINDHOVEN | 6 |  | 3 | 2027 | 2212QT27 |  | sonde | B | 1 | 0 | 0
R.W.Z.I. Eindhoven | Sc200 controller | LXV404 | 1102C005316 | 2011-02-01 | 2011 | Waterschap De Dommel | Waterlijn | Biologisch zuiveren | AT 3 - Aerobe tank | Van Oldenbarneveltlaan 1 | 5631 AG | EINDHOVEN | 13 | -2 |  | 2022 |  |  | analyzer | A | 0
R.W.Z.I. Eindhoven | NITRATAX plus sc | LXG417.00.10000 | 1233824 | 2007-11-30 | 2007 | Waterschap De Dommel | Waterlijn | Biologisch zuiveren | AT 3 - Aerobe tank | Van Oldenbarneveltlaan 1 | 5631 AG | EINDHOVEN | 17 |  | -8 | 2016 | 1623QT05 |  | sonde | C | 2 | 0 | 0
R.W.Z.I. Eindhoven | Sc1000 PM 4Sens 4mA OUT | LXV400.99.0R121 | 1359961 | 2011-01-21 | 2011 | Waterschap De Dommel | Waterlijn | Biologisch zuiveren | AT 3 - Aerobe tank (afloop) | Van Oldenbarneveltlaan 1 | 5631 AG | EINDHOVEN | 13 | -2 |  | 2022 |  |  | analyzer | A | 0
R.W.Z.I. Eindhoven | Sc1000 display module | LXV402.99.00001 | 1366271 | 2010-12-16 | 2010 | Waterschap De Dommel | Waterlijn | Biologisch zuiveren | AT 3 - Aerobe tank (afloop) | Van Oldenbarneveltlaan 1 | 5631 AG | EINDHOVEN | 14 | -3 |  | 2021 |  |  | analyzer | A | 0
R.W.Z.I. Eindhoven | Filtrax | LXV294 | 2237599 | 2022-01-01 | 2022 | Waterschap De Dommel | Waterlijn | Biologisch zuiveren | AT 3 - Aerobe tank (afloop) | Van Oldenbarneveltlaan 1 | 5631 AG | EINDHOVEN | 2 | 9 |  | 2033 |  |  | analyzer | C | 4 | 0 | 0
R.W.Z.I. Eindhoven | AMTAX sc MR1(0,05-20 mg/l NH4-N) | LXV421.99.11001 | 1360060 | 2011-01-21 | 2011 | Waterschap De Dommel | Waterlijn | Biologisch zuiveren | AT 3 - Aerobe tank (afloop) | Van Oldenbarneveltlaan 1 | 5631 AG | EINDHOVEN | 13 | -2 |  | 2022 | 1623QT07 |  | analyzer | C | 2 | 0 | 0
R.W.Z.I. Eindhoven | SOLITAX inline sc | LXV424 | 2330715 | 2023-03-01 | 2023 | Waterschap De Dommel | Waterlijn | Biologisch zuiveren | AT 3 - Aerobe tank (afloop) | Van Oldenbarneveltlaan 1 | 5631 AG | EINDHOVEN | 1 |  | 8 | 2032 | 1623QT06 |  | sonde | B | 1 | 0 | 0
R.W.Z.I. Eindhoven | Sc200 controller | LXV404.99.00501 | 1409C0138357 | 2014-11-05 | 2014 | Waterschap De Dommel | Waterlijn | Biologisch zuiveren | AT 3 - Aerobe tank (winter) | Van Oldenbarneveltlaan 1 | 5631 AG | EINDHOVEN | 10 | 1 |  | 2025 |  |  | analyzer | A | 0
R.W.Z.I. Eindhoven | LDO sc | LXV416 | 163480000018 | 2016-01-01 | 2016 | Waterschap De Dommel | Waterlijn | Biologisch zuiveren | AT 3 - Aerobe tank (winter) | Van Oldenbarneveltlaan 1 | 5631 AG | EINDHOVEN | 8 |  | 1 | 2025 | 1623QT09 |  | sonde | A | 0
R.W.Z.I. Eindhoven | Sc200 controller | LXV 404.99.00551 | 1102C0005316 | 2011-06-01 | 2011 | Waterschap De Dommel | Waterlijn | Biologisch zuiveren | AT 3 - Aerobe tank (zomer) | Van Oldenbarneveltlaan 1 | 5631 AG | EINDHOVEN | 13 | -2 |  | 2022 |  |  | analyzer | A | 0
R.W.Z.I. Eindhoven | LDO sc | LXV416.99.20001 | 142930000039 | 2014-11-05 | 2014 | Waterschap De Dommel | Waterlijn | Biologisch zuiveren | AT 3 - Aerobe tank (zomer) | Van Oldenbarneveltlaan 1 | 5631 AG | EINDHOVEN | 10 |  | -1 | 2023 | 1623QT08 |  | sonde | A | 0
R.W.Z.I. Eindhoven | Sc4500 w/ EU plug Claros mAOutput 2 | LXV525.98CA1551 | 2196579 | 2022-10-28 | 2022 | Waterschap De Dommel | Waterlijn | Biologisch zuiveren | AT 3 - Anoxische tank | Van Oldenbarneveltlaan 1 | 5631 AG | EINDHOVEN | 2 | 9 |  | 2033 |  |  | analyzer | A | 0
R.W.Z.I. Eindhoven | NITRATAX plus sc | LXG417.00.10000 | 1233826 | 2007-11-30 | 2007 | Waterschap De Dommel | Waterlijn | Biologisch zuiveren | AT 3 - Anoxische tank | Van Oldenbarneveltlaan 1 | 5631 AG | EINDHOVEN | 17 |  | -8 | 2016 | 1623QT11 |  | sonde | C | 2 | 0 | 0
R.W.Z.I. Eindhoven | LDO sc | LXV416.99.20001 | 222770005300 | 2022-10-28 | 2022 | Waterschap De Dommel | Waterlijn | Biologisch zuiveren | AT 3 - Anoxische tank | Van Oldenbarneveltlaan 1 | 5631 AG | EINDHOVEN | 2 |  | 7 | 2031 | 1623QT02 |  | sonde | A | 0
R.W.Z.I. Eindhoven | Sc200 controller | LXV404 | 1606C0141966 | 2016-06-01 | 2016 | Waterschap De Dommel | Waterlijn | Biologisch zuiveren | AT 3 - Nabezinktank 3.1 | Van Oldenbarneveltlaan 1 | 5631 AG | EINDHOVEN | 8 | 3 |  | 2027 |  |  | analyzer | A | 0
R.W.Z.I. Eindhoven | SONATAX sc | LXV431 | 1682109 | 2016-06-01 | 2016 | Waterschap De Dommel | Waterlijn | Biologisch zuiveren | AT 3 - Nabezinktank 3.1 | Van Oldenbarneveltlaan 1 | 5631 AG | EINDHOVEN | 8 |  | 1 | 2025 | 1713QT15 |  | sonde | B | 1 | 0 | 0
R.W.Z.I. Eindhoven | Sc200 controller | LXV404.99.20551 | 1906C0177863 | 2019-08-09 | 2019 | Waterschap De Dommel | Waterlijn | Biologisch zuiveren | AT 3 - Retourslibgemaal | Van Oldenbarneveltlaan 1 | 5631 AG | EINDHOVEN | 5 | 6 |  | 2030 |  |  | analyzer | A | 0
R.W.Z.I. Eindhoven | SOLITAX inline sc | LXV424 | 1923065 | 2019-01-01 | 2019 | Waterschap De Dommel | Waterlijn | Biologisch zuiveren | AT 3 - Retourslibgemaal | Van Oldenbarneveltlaan 1 | 5631 AG | EINDHOVEN | 5 |  | 4 | 2028 | 2213QT27 |  | sonde | B | 1 | 0 | 0
R.W.Z.I. Eindhoven | LDO sc | LXV416 | 212870017938 | 2021-08-01 | 2021 | Waterschap De Dommel | Waterlijn | Effluent afvoeren | Effluentgoot instroom | Van Oldenbarneveltlaan 1 | 5631 AG | EINDHOVEN | 3 |  | 6 | 2030 | 1725QT23 |  | sonde | A | 0
R.W.Z.I. Eindhoven | Sc200 controller | LXV404 | 1609C0145467 | 2016-09-01 | 2016 | Waterschap De Dommel | Waterlijn | Effluent afvoeren | Effluentgoot uistroom | Van Oldenbarneveltlaan 1 | 5631 AG | EINDHOVEN | 8 | 3 |  | 2027 |  |  | analyzer | A | 0
R.W.Z.I. Eindhoven | LDO sc | LXV416 | 163480000022 | 2016-01-01 | 2016 | Waterschap De Dommel | Waterlijn | Effluent afvoeren | Effluentgoot uitstroom | Van Oldenbarneveltlaan 1 | 5631 AG | EINDHOVEN | 8 |  | 1 | 2025 | 1725QT29 |  | sonde | A | 0
R.W.Z.I. Eindhoven | Sc1000 PM 4Sens 4mA OUT | LXV400.99.0R121 | 1359950 | 2011-01-21 | 2011 | Waterschap De Dommel | Waterlijn | Effluent afvoeren | Effluentput | Van Oldenbarneveltlaan 1 | 5631 AG | EINDHOVEN | 13 | -2 |  | 2022 |  |  | analyzer | A | 0
R.W.Z.I. Eindhoven | Sc1000 display module | LXV402.56.00001 | 1607919 | 2015-06-03 | 2015 | Waterschap De Dommel | Waterlijn | Effluent afvoeren | Effluentput | Van Oldenbarneveltlaan 1 | 5631 AG | EINDHOVEN | 9 | 2 |  | 2026 |  |  | analyzer | A | 0
R.W.Z.I. Eindhoven | PHOSPHAX sc MR1(0,05-15mg/l PO4-P) | LXV422.99.13001 | 1360063 | 2011-01-21 | 2011 | Waterschap De Dommel | Waterlijn | Effluent afvoeren | Effluentput | Van Oldenbarneveltlaan 1 | 5631 AG | EINDHOVEN | 13 | -2 |  | 2022 | 1725QT20 |  | analyzer | C | 2 | 0 | 0
R.W.Z.I. Eindhoven | AMTAX sc MR2(1-100 mg/l NH4-N) | LXV421.99.21001 | 1366331 | 2010-12-16 | 2010 | Waterschap De Dommel | Waterlijn | Effluent afvoeren | Effluentput | Van Oldenbarneveltlaan 1 | 5631 AG | EINDHOVEN | 14 | -3 |  | 2021 | 1725QT31 |  | analyzer | C | 2 | 0 | 0
R.W.Z.I. Eindhoven | SOLITAX inline sc | LXV424 | 2288680 | 2022-02-01 | 2022 | Waterschap De Dommel | Waterlijn | Effluent afvoeren | Effluentput | Van Oldenbarneveltlaan 1 | 5631 AG | EINDHOVEN | 2 |  | 7 | 2031 | 1725QT32 |  | sonde | B | 1 | 0 | 0
R.W.Z.I. Eindhoven | pHD sc | DPD1P1 | 240304235348 | 2024-03-13 | 2024 | Waterschap De Dommel | Waterlijn | Effluent afvoeren | Effluentput | Van Oldenbarneveltlaan 1 | 5631 AG | EINDHOVEN | 0 |  | 9 | 2033 | 1725QT27 |  | sonde | A | 0
R.W.Z.I. Eindhoven | Sc1000 PM 4Sens 4mA OUT | LXV400 | 158226 | 2015-01-01 | 2015 | Waterschap De Dommel | Waterlijn | Influent ontvangen | Ontvangstkelder Noord | Van Oldenbarneveltlaan 1 | 5631 AG | EINDHOVEN | 9 | 2 |  | 2026 |  |  | analyzer | A | 0
R.W.Z.I. Eindhoven | SOLITAX t-line sc immersion probe | LXV423.99.10000 | 1378604 | 2011-03-10 | 2011 | Waterschap De Dommel | Waterlijn | Influent ontvangen | Ontvangstkelder Noord | Van Oldenbarneveltlaan 1 | 5631 AG | EINDHOVEN | 13 |  | -4 | 2020 | 1104QT14 |  | sonde | B | 1 | 0 | 0
R.W.Z.I. Eindhoven | 3798-S sc Digital inductive conduct | LXV428.99.00001 | 110970144 | 2012-12-19 | 2012 | Waterschap De Dommel | Waterlijn | Influent ontvangen | Ontvangstkelder Noord | Van Oldenbarneveltlaan 1 | 5631 AG | EINDHOVEN | 11 |  | -2 | 2021 | 1104QT13 |  | sonde | A | 0
R.W.Z.I. Eindhoven | Sc1000 PM 4Sens 4mA OUT | LXV400 | 155319 | 2015-01-01 | 2015 | Waterschap De Dommel | Waterlijn | Influent ontvangen | Ontvangstkelder Stad | Van Oldenbarneveltlaan 1 | 5631 AG | EINDHOVEN | 9 | 2 |  | 2026 |  |  | analyzer | A | 0
R.W.Z.I. Eindhoven | 3798-S sc Digital inductive conduct | LXV428 | 63241 | 2012-12-01 | 2012 | Waterschap De Dommel | Waterlijn | Influent ontvangen | Ontvangstkelder Stad | Van Oldenbarneveltlaan 1 | 5631 AG | EINDHOVEN | 12 |  | -3 | 2021 | 1104QT17 |  | sonde | A | 0
R.W.Z.I. Eindhoven | SOLITAX t-line sc immersion probe | LXV423 | 1378529 | 2011-01-01 | 2011 | Waterschap De Dommel | Waterlijn | Influent ontvangen | Ontvangstkelder Stad | Van Oldenbarneveltlaan 1 | 5631 AG | EINDHOVEN | 13 |  | -4 | 2020 | 1104QT18 |  | sonde | B | 1 | 0 | 0
R.W.Z.I. Eindhoven | Sc1000 PM 4Sens 4mA OUT | LXV400 | 1558318 | 2015-01-01 | 2015 | Waterschap De Dommel | Waterlijn | Influent ontvangen | Ontvangstkelder Zuid | Van Oldenbarneveltlaan 1 | 5631 AG | EINDHOVEN | 9 | 2 |  | 2026 |  |  | analyzer | A | 0
R.W.Z.I. Eindhoven | SOLITAX t-line sc immersion probe | LXV423.99.10000 | 1349729 | 2010-08-27 | 2010 | Waterschap De Dommel | Waterlijn | Influent ontvangen | Ontvangstkelder Zuid | Van Oldenbarneveltlaan 1 | 5631 AG | EINDHOVEN | 14 |  | -5 | 2019 | 1104QT22 |  | sonde | B | 1 | 0 | 0
R.W.Z.I. Eindhoven | 3798-S sc Digital inductive conduct | LXV428 | 100-100-1-3798 | 2012-12-01 | 2012 | Waterschap De Dommel | Waterlijn | Influent ontvangen | Ontvangstkelder Zuid | Van Oldenbarneveltlaan 1 | 5631 AG | EINDHOVEN | 12 |  | -3 | 2021 | 1104QT23 |  | sonde | A | 0
R.W.Z.I. Eindhoven | Sc1000 display module | LXG 402.99.01001 | 1207374 | 2012-06-01 | 2012 | Waterschap De Dommel | Waterlijn | Mechanisch zuiveren | Menggoot | Van Oldenbarneveltlaan 1 | 5631 AG | EINDHOVEN | 12 | -1 |  | 2023 |  |  | analyzer | A | 0
R.W.Z.I. Eindhoven | Sc1000 PM 4Sens 4mA OUT | LXG 400.99.OR121 | 1366694 | 2010-08-27 | 2010 | Waterschap De Dommel | Waterlijn | Mechanisch zuiveren | Menggoot | Van Oldenbarneveltlaan 1 | 5631 AG | EINDHOVEN | 14 | -3 |  | 2021 |  |  | analyzer | A | 0
R.W.Z.I. Eindhoven | PHOSPHAX sc MR2(1-50mg/l PO4-P) | LXV422.99.22001 | 1349450 | 2010-08-27 | 2010 | Waterschap De Dommel | Waterlijn | Mechanisch zuiveren | Menggoot | Van Oldenbarneveltlaan 1 | 5631 AG | EINDHOVEN | 14 | -3 |  | 2021 | 1204QT01 |  | analyzer | C | 2 | 0 | 0
R.W.Z.I. Eindhoven | pHD sc | DRD1R5.99 | 240294235255 | 2024-02-01 | 2024 | Waterschap De Dommel | Waterlijn | Mechanisch zuiveren | Menggoot | Van Oldenbarneveltlaan 1 | 5631 AG | EINDHOVEN | 0 |  | 9 | 2033 | 1204QT02 |  | sonde | A | 0
R.W.Z.I. Eindhoven | Sc1000 PM 4Sens 4mA OUT | LXV400.99.0R121 | 1366695 | 2010-12-16 | 2010 | Waterschap De Dommel | Waterlijn | Mechanisch zuiveren | Regenbuffertank (overstort) | Van Oldenbarneveltlaan 1 | 5631 AG | EINDHOVEN | 14 | -3 |  | 2021 |  |  | analyzer | A | 0
R.W.Z.I. Eindhoven | SOLITAX inline sc | LXV424 | 155836 | 2015-01-01 | 2015 | Waterschap De Dommel | Waterlijn | Mechanisch zuiveren | Regenbuffertank (overstort) | Van Oldenbarneveltlaan 1 | 5631 AG | EINDHOVEN | 9 |  | 0 | 2024 | 1421QT02 |  | sonde | B | 1 | 0 | 0
R.W.Z.I. Eindhoven | 3798-S sc Digital inductive conduct | LXV428 | 338800 | n.b. | #VALUE! | Waterschap De Dommel | Waterlijn | Mechanisch zuiveren | Regenbuffertank (overstort) | Van Oldenbarneveltlaan 1 | 5631 AG | EINDHOVEN | #VALUE! |  | #VALUE! | #VALUE! | 1421QT01 |  | sonde | A | 0
R.W.Z.I. Eindhoven | Sc1000 PM 6Sens | LXV400.99.20031 | 1347360 | 2010-08-27 | 2010 | Waterschap De Dommel | Waterlijn | Mechanisch zuiveren | Tussengemaal | Van Oldenbarneveltlaan 1 | 5631 AG | EINDHOVEN | 14 | -3 |  | 2021 |  |  | analyzer | A | 0
R.W.Z.I. Eindhoven | Sc1000 display module | LXV402.99.00001 | 1997726 | 2019-01-01 | 2019 | Waterschap De Dommel | Waterlijn | Mechanisch zuiveren | Tussengemaal | Van Oldenbarneveltlaan 1 | 5631 AG | EINDHOVEN | 5 | 6 |  | 2030 |  |  | analyzer | A | 0
R.W.Z.I. Eindhoven | AMTAX sc MR2(1-100 mg/l NH4-N) ) | LXV421.99.23001 | 1366334 | 2010-12-16 | 2010 | Waterschap De Dommel | Waterlijn | Mechanisch zuiveren | Tussengemaal | Van Oldenbarneveltlaan 1 | 5631 AG | EINDHOVEN | 14 | -3 |  | 2021 | 1410QT01 |  | analyzer | C | 2 | 0 | 0
R.W.Z.I. Eindhoven | PHOSPHAX sc MR1(0,05-15mg/l PO4-P) | LXV422.99.13001 | 1366336 | 2010-12-16 | 2010 | Waterschap De Dommel | Waterlijn | Mechanisch zuiveren | Tussengemaal | Van Oldenbarneveltlaan 1 | 5631 AG | EINDHOVEN | 14 | -3 |  | 2021 | 1410QT02 |  | analyzer | C | 2 | 0 | 0
R.W.Z.I. Eindhoven | Sc1000 PM 4Sens 4mA OUT | LXV400.99.0R121 | 1347358 | 2010-12-16 | 2010 | Waterschap De Dommel | Waterlijn | Mechanisch zuiveren | Zandvanger | Van Oldenbarneveltlaan 1 | 5631 AG | EINDHOVEN | 14 | -3 |  | 2021 |  |  | analyzer | A | 0
R.W.Z.I. Eindhoven | Sc1000 display module | LXG402.99.01001 | 1375814 | 2013-01-01 | 2013 | Waterschap De Dommel | Waterlijn | Mechanisch zuiveren | Zandvanger | Van Oldenbarneveltlaan 1 | 5631 AG | EINDHOVEN | 11 | 0 |  | 2024 |  |  | analyzer | A | 0
R.W.Z.I. Eindhoven | 3798-S sc Digital inductive conduct | LXV428 | 338796 | n.b. | #VALUE! | Waterschap De Dommel | Waterlijn | Mechanisch zuiveren | Zandvanger | Van Oldenbarneveltlaan 1 | 5631 AG | EINDHOVEN | #VALUE! |  | #VALUE! | #VALUE! | 1405QT02 |  | sonde | A | 0
R.W.Z.I. Eindhoven | PHOSPHAX sc MR1(0,05-15mg/l PO4-P) | LXV422.99.12001 | 1349449 | 2010-08-27 | 2010 | Waterschap De Dommel | Waterlijn | Mechanisch zuiveren | Zandvanger | Van Oldenbarneveltlaan 1 | 5631 AG | EINDHOVEN | 14 | -3 |  | 2021 | 1405QT01 |  | analyzer | C | 2 | 0 | 0
R.W.Z.I. Eindhoven | SOLITAX t-line sc immersion probe | LXV423.56.10000 | 1647850 | 2016-01-20 | 2016 | Waterschap De Dommel | Waterlijn | Mechanisch zuiveren | Zandvanger | Van Oldenbarneveltlaan 1 | 5631 AG | EINDHOVEN | 8 |  | 1 | 2025 | 1405QT03 |  | sonde | B | 1 | 0 | 0
R.W.Z.I. Haaren | Sc1000 display module | LXV402.99.00001 | 1346677 | 2010-10-18 | 2010 | Waterschap De Dommel | Bedrijfsgebouw | Bedrijfsgebouw |  | Oisterwijksedreef 1B | 5076 NA | HAAREN | 14 | -3 |  | 2021 |  |  | analyzer | A | 0
R.W.Z.I. Haaren | Sc200 controller | LXV404.99.20501 | 1403C0093148 | 2014-07-01 | 2014 | Waterschap De Dommel | Waterlijn | Biologisch zuiveren | Nabezinktank 1.2 | Oisterwijksedreef 1B | 5076 NA | HAAREN | 10 | 1 |  | 2025 |  |  | analyzer | A | 0
R.W.Z.I. Haaren | SONATAX sc | LXV431.99.00001 | 1538632 | 2014-07-01 | 2014 | Waterschap De Dommel | Waterlijn | Biologisch zuiveren | Nabezinktank 1.2 | Oisterwijksedreef 1B | 5076 NA | HAAREN | 10 |  | -1 | 2023 | 1702LT04 |  | sonde | B | 1 | 0 | 0
R.W.Z.I. Haaren | Sc200 controller | LXV404.99.20501 | 1403C0093161 | 2014-07-01 | 2014 | Waterschap De Dommel | Waterlijn | Biologisch zuiveren | Nabezinktank 1.3 | Oisterwijksedreef 1B | 5076 NA | HAAREN | 10 | 1 |  | 2025 |  |  | analyzer | A | 0
R.W.Z.I. Haaren | SONATAX sc | LXV431.99.00001 | 1538634 | 2014-07-01 | 2014 | Waterschap De Dommel | Waterlijn | Biologisch zuiveren | Nabezinktank 1.3 | Oisterwijksedreef 1B | 5076 NA | HAAREN | 10 |  | -1 | 2023 | 1702LT03 |  | sonde | B | 1 | 0 | 0
R.W.Z.I. Haaren | Sc200 controller | LXV404.99.20501 | 1701C0167212 | 2017-11-17 | 2017 | Waterschap De Dommel | Waterlijn | Biologisch zuiveren | Nabezinktank 2.2 | Oisterwijksedreef 1B | 5076 NA | HAAREN | 7 | 4 |  | 2028 |  |  | analyzer | A | 0
R.W.Z.I. Haaren | SONATAX sc | LXV431.99.00001 | 1726328 | 2017-11-17 | 2017 | Waterschap De Dommel | Waterlijn | Biologisch zuiveren | Nabezinktank 2.2 | Oisterwijksedreef 1B | 5076 NA | HAAREN | 7 |  | 2 | 2026 | 1702LT01 |  | sonde | B | 1 | 0 | 0
R.W.Z.I. Haaren | Sc200 controller | LXV404.99.20501 | 1501C0123739 | 2015-08-05 | 2015 | Waterschap De Dommel | Waterlijn | Biologisch zuiveren | Nabezinktank 2.3 | Oisterwijksedreef 1B | 5076 NA | HAAREN | 9 | 2 |  | 2026 |  |  | analyzer | A | 0
R.W.Z.I. Haaren | SONATAX sc | LXV431.99.00001 | 1596117 | 2015-08-05 | 2015 | Waterschap De Dommel | Waterlijn | Biologisch zuiveren | Nabezinktank 2.3 | Oisterwijksedreef 1B | 5076 NA | HAAREN | 9 |  | 0 | 2024 | 1702LT02 |  | sonde | B | 1 | 0 | 0
R.W.Z.I. Haaren | LDO sc | LXV416.99.20001 | 143210000010 | 2015-01-09 | 2015 | Waterschap De Dommel | Waterlijn | Biologisch zuiveren | Oxidatiesloot 1 | Oisterwijksedreef 1B | 5076 NA | HAAREN | 9 |  | 0 | 2024 | 1602QT02 |  | sonde | A | 0
R.W.Z.I. Haaren | Sc200 controller | LXV404.99.00501 | 1411CO113669 | 2015-01-09 | 2015 | Waterschap De Dommel | Waterlijn | Biologisch zuiveren | Oxidatiesloot 1 | Oisterwijksedreef 1B | 5076 NA | HAAREN | 9 | 2 |  | 2026 |  |  | analyzer | A | 0
R.W.Z.I. Haaren | SOLITAX ts-line sc | LXG092 | 1056971 | 2010-01-01 | 2010 | Waterschap De Dommel | Waterlijn | Biologisch zuiveren | Oxidatiesloot 1_ds | Oisterwijksedreef 1B | 5076 NA | HAAREN | 14 |  | -5 | 2019 | 1602QT01 |  | sonde | B | 1 | 0 | 0
R.W.Z.I. Haaren | Multi-unit | LXG152 | 1028535 | 2010-01-01 | 2010 | Waterschap De Dommel | Waterlijn | Biologisch zuiveren | Oxidatiesloot 1_ds | Oisterwijksedreef 1B | 5076 NA | HAAREN | 14 | -3 |  | 2021 |  |  | analyzer | geen service | 0
R.W.Z.I. Haaren | LDO sc | LXV416.99.20001 | 143220000011 | 2015-01-12 | 2015 | Waterschap De Dommel | Waterlijn | Biologisch zuiveren | Oxidatiesloot 2 | Oisterwijksedreef 1B | 5076 NA | HAAREN | 9 |  | 0 | 2024 | 1602QT04 |  | sonde | A | 0
R.W.Z.I. Haaren | Sc200 controller | LXV404.99.00501 | 1411CO121087 | 2015-01-12 | 2015 | Waterschap De Dommel | Waterlijn | Biologisch zuiveren | Oxidatiesloot 2 | Oisterwijksedreef 1B | 5076 NA | HAAREN | 9 | 2 |  | 2026 |  |  | analyzer | A | 0
R.W.Z.I. Haaren | Sc1000 display module | LXV402.99.00001 | 1366547 | 2010-12-16 | 2010 | Waterschap De Dommel | Waterlijn | Biologisch zuiveren | Verdeelwerk 3 | Oisterwijksedreef 1B | 5076 NA | HAAREN | 14 | -3 |  | 2021 |  |  | analyzer | A | 0
R.W.Z.I. Haaren | Sc1000 PM 4Sens 4mA OUT | LXV400.99.0R121 | 1420605 | 2012-01-13 | 2012 | Waterschap De Dommel | Waterlijn | Biologisch zuiveren | Verdeelwerk 3 | Oisterwijksedreef 1B | 5076 NA | HAAREN | 12 | -1 |  | 2023 |  |  | analyzer | A | 0
R.W.Z.I. Haaren | NITRATAX plus sc | LXV417.99.10001 | 1228618 | 2007-11-20 | 2007 | Waterschap De Dommel | Waterlijn | Biologisch zuiveren | Verdeelwerk 3 | Oisterwijksedreef 1B | 5076 NA | HAAREN | 17 |  | -8 | 2016 | 1702QT02 |  | sonde | C | 2 | 0 | 0
R.W.Z.I. Haaren | AMTAX sc MR1(0,05-20 mg/l NH4-N) | LXV421.99.13001 | 1421593 | 2012-02-01 | 2012 | Waterschap De Dommel | Waterlijn | Biologisch zuiveren | Verdeelwerk 3 | Oisterwijksedreef 1B | 5076 NA | HAAREN | 12 | -1 |  | 2023 | 1702QT01 |  | analyzer | C | 2 | 0 | 0
R.W.Z.I. Haaren | PHOSPHAX sc MR1(0,05-15mg/l PO4-P) | LXV422.99.13001 | 1421594 | 2012-02-01 | 2012 | Waterschap De Dommel | Waterlijn | Biologisch zuiveren | Verdeelwerk 3 | Oisterwijksedreef 1B | 5076 NA | HAAREN | 12 | -1 |  | 2023 | 1702QT03 |  | analyzer | C | 2 | 0 | 0
R.W.Z.I. Haaren | TMS Filtration System Outdoor 230V, | LZH162.56 | ETL1600638 | 2016-10-21 | 2016 | Waterschap De Dommel | Waterlijn | Biologisch zuiveren | Verdeelwerk 3 | Oisterwijksedreef 1B | 5076 NA | HAAREN | 8 | 3 |  | 2027 |  |  | analyzer | C | 4 | 0 | 0
R.W.Z.I. Haaren | 3798-S sc Digital inductive conduct | LXV428.99.00001 | 51725002 | 2005-04-14 | 2005 | Waterschap De Dommel | Waterlijn | Mechanisch zuiveren | Roostergebouw | Oisterwijksedreef 1B | 5076 NA | HAAREN | 19 |  | -10 | 2014 | 1202QT02 |  | sonde | A | 0
R.W.Z.I. Haaren | pHD sc | DPD1P1.99 | 2006447136 | 2020-09-04 | 2020 | Waterschap De Dommel | Waterlijn | Mechanisch zuiveren | Roostergebouw | Oisterwijksedreef 1B | 5076 NA | HAAREN | 4 |  | 5 | 2029 | 1202QT01 |  | sonde | A | 0
R.W.Z.I. Haaren | Sc200 controller | LXV404 | n.b. | 2020-09-04 | 2020 | Waterschap De Dommel | Waterlijn | Mechanisch zuiveren | Roostergebouw | Oisterwijksedreef 1B | 5076 NA | HAAREN | 4 | 7 |  | 2031 |  |  | analyzer | A | 0
R.W.Z.I. Haaren | Sc1000 display module | LXG402.99.00031 | 2123242 | 2021-06-01 | 2021 | Waterschap De Dommel | Waterlijn | Effluent afvoeren | Effluentput |  |  |  | 3 | 8 |  | 2032 |  |  | analyzer | A | 0
R.W.Z.I. Haaren | SC1000 PM 4Sens 4mA OUT | LXG400.99.2R121 | 2123395 | 2021-06-01 | 2021 | Waterschap De Dommel | Waterlijn | Effluent afvoeren | Effluentput |  |  |  | 3 | 8 |  | 2032 |  |  | analyzer | A | 0
R.W.Z.I. Haaren | PHOSPHAX sc | LXG422.99.13001 | 2120679 | 2021-06-01 | 2021 | Waterschap De Dommel | Waterlijn | Effluent afvoeren | Effluentput |  |  |  | 3 |  |  |  | 1802QT01 |  | analyzer | C | 2 | 0 | 0
R.W.Z.I. Haaren | Filtrax | LXG294.00.00020 | 2124623 | 2021-06-01 | 2021 | Waterschap De Dommel | Waterlijn | Effluent afvoeren | Effluentput |  |  |  | 3 | [5 empty] | analyzer | C | 4 | 0 | 0
R.W.Z.I. Hapert | Sc100 controller | LXV401.99.00001 | 10120C1379 | 2011-02-09 | 2011 | Waterschap De Dommel | Sliblijn | Slibindikken | Bandindikker toevoer | Castersedijk 25 | 5527 JR | HAPERT | 13 | -2 |  | 2022 |  |  | analyzer | geen service | 0
R.W.Z.I. Hapert | SOLITAX highline sc/insertion probe | LXV424.99.00200 | 1458324 | 2012-09-27 | 2012 | Waterschap De Dommel | Sliblijn | Slibindikken | Bandindikker toevoer | Castersedijk 25 | 5527 JR | HAPERT | 12 |  | -3 | 2021 | 2103QT12 |  | sonde | B | 1 | 0 | 0
R.W.Z.I. Hapert | Sc200 controller | LXV404.99.00501 | 200859001609 | 2020-06-01 | 2020 | Waterschap De Dommel | Waterlijn | Biologisch zuiveren | Nabezinktank 1 | Castersedijk 25 | 5527 JR | HAPERT | 4 | 7 |  | 2031 |  |  | analyzer | A | 0
R.W.Z.I. Hapert | SONATAX sc | LXV431.99.00001 | 1539380 | 2015-06-01 | 2015 | Waterschap De Dommel | Waterlijn | Biologisch zuiveren | Nabezinktank 1 | Castersedijk 25 | 5527 JR | HAPERT | 9 |  | 0 | 2024 | 1701LT31 |  | sonde | B | 1 | 0 | 0
R.W.Z.I. Hapert | Sc200 controller | LXV404.99.00501 | 200859001607 | 2020-06-01 | 2020 | Waterschap De Dommel | Waterlijn | Biologisch zuiveren | Nabezinktank 2 | Castersedijk 25 | 5527 JR | HAPERT | 4 | 7 |  | 2031 |  |  | analyzer | A | 0
R.W.Z.I. Hapert | SONATAX sc | LXV431.99.00001 | 1539384 | 2015-06-01 | 2015 | Waterschap De Dommel | Waterlijn | Biologisch zuiveren | Nabezinktank 2 | Castersedijk 25 | 5527 JR | HAPERT | 9 |  | 0 | 2024 | 1701LT41 |  | sonde | B | 1 | 0 | 0
R.W.Z.I. Hapert | Sc200 controller | LXV404.99.20501 | 20085900180 | 2020-06-01 | 2020 | Waterschap De Dommel | Waterlijn | Biologisch zuiveren | Nabezinktank 3 | Castersedijk 25 | 5527 JR | HAPERT | 4 | 7 |  | 2031 |  |  | analyzer | A | 0
R.W.Z.I. Hapert | SONATAX sc | LXV431.99.00001 | 1469110 | 2014-06-01 | 2014 | Waterschap De Dommel | Waterlijn | Biologisch zuiveren | Nabezinktank 3 | Castersedijk 25 | 5527 JR | HAPERT | 10 |  | -1 | 2023 | 1702LT41 |  | sonde | B | 1 | 0 | 0
R.W.Z.I. Hapert | Sc200 controller | LXV404.99.20501 | 200859001594 | 2020-06-01 | 2020 | Waterschap De Dommel | Waterlijn | Biologisch zuiveren | Nabezinktank 4 | Castersedijk 25 | 5527 JR | HAPERT | 4 | 7 |  | 2031 |  |  | analyzer | A | 0
R.W.Z.I. Hapert | SONATAX sc | LXV431.99.00001 | 2345176 | 2023-06-01 | 2023 | Waterschap De Dommel | Waterlijn | Biologisch zuiveren | Nabezinktank 4 | Castersedijk 25 | 5527 JR | HAPERT | 1 |  | 8 | 2032 | 1702LT42 |  | sonde | B | 1 | 0 | 0
R.W.Z.I. Hapert | Sc200 controller | LXV404.99.00501 | 1209C0048489 | 2012-11-20 | 2012 | Waterschap De Dommel | Waterlijn | Biologisch zuiveren | Oxidatie sloot puntbeluchter 1 | Castersedijk 25 | 5527 JR | HAPERT | 12 | -1 |  | 2023 |  |  | analyzer | A | 0
R.W.Z.I. Hapert | LDO sc | LXV416.99.20001 | 123110000053 | 2012-11-20 | 2012 | Waterschap De Dommel | Waterlijn | Biologisch zuiveren | Oxidatie sloot puntbeluchter 1 | Castersedijk 25 | 5527 JR | HAPERT | 12 |  | -3 | 2021 | 1602QT23 |  | sonde | A | 0
R.W.Z.I. Hapert | Sc200 controller | LXV404.99.00501 | 1209C0058400 | 2012-11-20 | 2012 | Waterschap De Dommel | Waterlijn | Biologisch zuiveren | Oxidatie sloot puntbeluchter 2 | Castersedijk 25 | 5527 JR | HAPERT | 12 | -1 |  | 2023 |  |  | analyzer | A | 0
R.W.Z.I. Hapert | LDO sc | LXV416.99.20001 | 123110000055 | 2012-11-20 | 2012 | Waterschap De Dommel | Waterlijn | Biologisch zuiveren | Oxidatie sloot puntbeluchter 2 | Castersedijk 25 | 5527 JR | HAPERT | 12 |  | -3 | 2021 | 1602QT24 |  | sonde | A | 0
R.W.Z.I. Hapert | Sc200 controller | LXV404.99.00501 | 1209C0058392 | 2012-11-20 | 2012 | Waterschap De Dommel | Waterlijn | Biologisch zuiveren | Oxidatie sloot puntbeluchter 3 | Castersedijk 25 | 5527 JR | HAPERT | 12 | -1 |  | 2023 |  |  | analyzer | A | 0
R.W.Z.I. Hapert | LDO sc | LXV416.99.20001 | 123110000030 | 2012-11-20 | 2012 | Waterschap De Dommel | Waterlijn | Biologisch zuiveren | Oxidatie sloot puntbeluchter 3 | Castersedijk 25 | 5527 JR | HAPERT | 12 |  | -3 | 2021 | 1602QT25 |  | sonde | A | 0
R.W.Z.I. Hapert | Sc4500 controller | LXG525.99AAB551 | 2229184 | 2023-02-22 | 2023 | Waterschap De Dommel | Waterlijn | Biologisch zuiveren | Oxidatiesloot (unit 1) | Castersedijk 25 | 5527 JR | HAPERT | 1 | 10 |  | 2034 |  |  | analyzer | A | 0
R.W.Z.I. Hapert | SOLITAX t-line sc | LXG423.99.00100 | 2200043 | 2023-02-22 | 2023 | Waterschap De Dommel | Waterlijn | Biologisch zuiveren | Oxidatiesloot (unit 1) | Castersedijk 25 | 5527 JR | HAPERT | 1 |  | 8 | 2032 | 1602QT27 |  | sonde | B | 1 | 0 | 0
R.W.Z.I. Hapert | Sc1000 PM 4Sens 4mA OUT | LXV400.99.20121 | 1607539 | 2008-12-30 | 2008 | Waterschap De Dommel | Waterlijn | Biologisch zuiveren | Oxidatiesloot (unit 2) | Castersedijk 25 | 5527 JR | HAPERT | 15 | -4 |  | 2019 |  |  | analyzer | A | 0
R.W.Z.I. Hapert | Sc1000 display module | LXV402.99.00001 | 1796531 | 2000-12-31 | 2000 | Waterschap De Dommel | Waterlijn | Biologisch zuiveren | Oxidatiesloot (unit 2) | Castersedijk 25 | 5527 JR | HAPERT | 23 | -12 |  | 2011 |  |  | analyzer | A | 0
R.W.Z.I. Hapert | Filtrax | LXV294.56.02000 | 1278734 | 2008-12-30 | 2008 | Waterschap De Dommel | Waterlijn | Biologisch zuiveren | Oxidatiesloot (unit 2) | Castersedijk 25 | 5527 JR | HAPERT | 15 | -4 |  | 2019 |  |  | analyzer | C | 4 | 0 | 0
R.W.Z.I. Hapert | PHOSPHAX sc MR1(0,05-15mg/l PO4-P) | LXV422.99.13001 | 1278735 | 2008-12-30 | 2008 | Waterschap De Dommel | Waterlijn | Biologisch zuiveren | Oxidatiesloot (unit 2) | Castersedijk 25 | 5527 JR | HAPERT | 15 | -4 |  | 2019 | 1602QT28 |  | analyzer | C | 2 | 0 | 0
R.W.Z.I. Hapert | AMTAX sc MR1(0,05-20 mg/l NH4-N) | LXV421.99.11001 | 1328421 | 2010-03-31 | 2010 | Waterschap De Dommel | Waterlijn | Biologisch zuiveren | Oxidatiesloot (unit 2) | Castersedijk 25 | 5527 JR | HAPERT | 14 | -3 |  | 2021 | 1602QT22 |  | analyzer | C | 2 | 0 | 0
R.W.Z.I. Hapert | NITRATAX plus sc | LXG417.00.10000 | 1607539 | 2015-06-04 | 2015 | Waterschap De Dommel | Waterlijn | Biologisch zuiveren | Oxidatiesloot (unit 2) | Castersedijk 25 | 5527 JR | HAPERT | 9 |  | 0 | 2024 | 1602QT21 |  | sonde | C | 2 | 0 | 0
R.W.Z.I. Hapert | Sc4500 controller | LXG525.99AAB551 | 2295020 | 2023-06-01 | 2023 | Waterschap De Dommel | Waterlijn | Biologisch zuiveren nabehandelen | Effluent ozon (unit 1) | Castersedijk 25 | 5527 JR | HAPERT | 1 | 10 |  | 2034 |  | projectfase | analyzer |  |  | 0 | 0
R.W.Z.I. Hapert | pHD sc | DPD1P1.99/PHD209443014 | 232714227477 | 2023-06-01 | 2023 | Waterschap De Dommel | Waterlijn | Biologisch zuiveren nabehandelen | Effluent ozon (unit 1) | Castersedijk 25 | 5527 JR | HAPERT | 1 |  | 8 | 2032 | 5106QT04 | projectfase | sonde |  |  | 0 | 0
R.W.Z.I. Hapert | REDOX | DRD1P5.99 | 232824228355 | 2023-06-01 | 2023 | Waterschap De Dommel | Waterlijn | Biologisch zuiveren nabehandelen | Effluent ozon (unit 1) | Castersedijk 25 | 5527 JR | HAPERT | 1 |  | 8 | 2032 | 5106QT02 | projectfase | sonde |  |  | 0 | 0
R.W.Z.I. Hapert | Sc4500 controller | LXG525.99CA1551 | 2295018 | 2023-06-01 | 2023 | Waterschap De Dommel | Waterlijn | Biologisch zuiveren nabehandelen | Effluent ozon (unit 2) | Castersedijk 25 | 5595 JR | HAPERT | 1 | 10 |  | 2034 |  | projectfase | analyzer |  |  | 0 | 0
R.W.Z.I. Hapert | pHD sc | DPD1P1.99/PHD209443014 | 232714227476 | 2023-06-01 | 2023 | Waterschap De Dommel | Waterlijn | Biologisch zuiveren nabehandelen | Effluent ozon (unit 2) | Castersedijk 25 | 5527 JR | HAPERT | 1 |  | 8 | 2032 | 5106QT15 | projectfase | sonde |  |  | 0 | 0
R.W.Z.I. Hapert | REDOX | DRD1P5.99 | 232764227856 | 2023-06-01 | 2023 | Waterschap De Dommel | Waterlijn | Biologisch zuiveren nabehandelen | Effluent ozon (unit 2) | Castersedijk 25 | 5527 JR | HAPERT | 1 |  | 8 | 2032 | 5106QT13 | projectfase | sonde |  |  | 0 | 0
R.W.Z.I. Hapert | Sc1000 PM 4Sens 4mA OUT | LXV400.99.20121 | 1796113 | 2017-06-01 | 2017 | Waterschap De Dommel | Waterlijn | Effluent afvoeren | Moerasbos noord | Castersedijk 25 | 5527 JR | HAPERT | 7 | 4 |  | 2028 |  |  | analyzer | A | 0
R.W.Z.I. Hapert | Sc1000 PM 4Sens 4mA OUT | LXV400.99.20121 | 1796114 | 2017-06-01 | 2017 | Waterschap De Dommel | Waterlijn | Effluent afvoeren | Moerasbos noord | Castersedijk 25 | 5527 JR | HAPERT | 7 | 4 |  | 2028 |  |  | analyzer | A | 0
R.W.Z.I. Hapert | SOLITAX ts-line sc / Tauchsonde-NL | LXV423.56.00100 | 1796457 | 2017-06-01 | 2017 | Waterschap De Dommel | Waterlijn | Effluent afvoeren | Moerasbos noord | Castersedijk 25 | 5527 JR | HAPERT | 7 |  | 2 | 2026 | 1901QT04 |  | sonde | B | 1 | 0 | 0
R.W.Z.I. Hapert | Sc1000 PM 4Sens 4mA OUT | LXV400.99.20121 | 1796116 | 2017-06-01 | 2017 | Waterschap De Dommel | Waterlijn | Effluent afvoeren | Moerasbos zuid | Castersedijk 25 | 5527 JR | HAPERT | 7 | 4 |  | 2028 |  |  | analyzer | A | 0
R.W.Z.I. Hapert | Sc1000 PM 4Sens 4mA OUT | LXV400.99.20121 | 1796117 | 2017-06-01 | 2017 | Waterschap De Dommel | Waterlijn | Effluent afvoeren | Moerasbos zuid | Castersedijk 25 | 5527 JR | HAPERT | 7 | 4 |  | 2028 |  |  | analyzer | A | 0
R.W.Z.I. Hapert | SOLITAX ts-line sc / Tauchsonde-NL | LXV423.56.00100 | 2294942 | 2023-11-08 | 2023 | Waterschap De Dommel | Waterlijn | Effluent afvoeren | Moerasbos zuid | Castersedijk 25 | 5527 JR | HAPERT | 1 |  | 8 | 2032 | 1901QT03 |  | sonde | B | 1 | 0 | 0
R.W.Z.I. Hapert | LDO sc | LXV416.99.20001 | 1806500000041 | 2018-06-01 | 2018 | Waterschap De Dommel | Waterlijn | Effluent afvoeren | Moerasbos zuid | Castersedijk 25 | 5527 JR | HAPERT | 6 | 5 |  | 2029 | 1901QT02 |  | analyzer | A | 0
R.W.Z.I. Hapert | Sc4500 controller | LXG525.99CA1551 | 2125699 | 2021-12-01 | 2021 | Waterschap De Dommel | Waterlijn | Mechanisch zuiveren | Zandvanger | Castersedijk 25 | 5527 JR | HAPERT | 3 | 8 |  | 2032 |  |  | analyzer | A | 0
R.W.Z.I. Hapert | pHD sc | DPD1P1.99/PHD209443014 | 1709443014 | 2017-12-01 | 2017 | Waterschap De Dommel | Waterlijn | Mechanisch zuiveren | Zandvanger | Castersedijk 25 | 5527 JR | HAPERT | 7 |  | 2 | 2026 | 1201QT31 |  | sonde | A | 0
R.W.Z.I. Sint Oedenrode | Sc200 controller | LXV404 | 2118837 | 2017-10-08 | 2017 | Waterschap De Dommel | slibindikken | Slibindikken | Bandindikker aanvoer | Boskantseweg 76 | 5492 VB | SINT OEDENRODE | 7 | 4 |  | 2028 |  |  | analyzer | A | 0
R.W.Z.I. Sint Oedenrode | SOLITAX highline sc | LXG424.99.00200 | 1757095 | 2017-10-08 | 2017 | Waterschap De Dommel | slibindikken | Slibindikken | Bandindikker aanvoer | Boskantseweg 76 | 5492 VB | SINT OEDENRODE | 7 |  | 2 | 2026 | 2214QT01 |  | sonde | B | 1 | 0 | 0
R.W.Z.I. Sint Oedenrode | Sc4500 w/ EU plug Claros mAOutput 2 | LXV525.98CA1551 | 2118837 | 2022-06-08 | 2022 | Waterschap De Dommel | Waterlijn | Biologisch zuiveren | Nabezinktank 1 | Boskantseweg 76 | 5492 VB | SINT OEDENRODE | 2 | 9 |  | 2033 |  |  | analyzer | A | 0
R.W.Z.I. Sint Oedenrode | SONATAX sc | LXV431.56.00000 | 2116561 | 2021-11-26 | 2021 | Waterschap De Dommel | Waterlijn | Biologisch zuiveren | Nabezinktank 1 | Boskantseweg 76 | 5492 VB | SINT OEDENRODE | 3 |  | 6 | 2030 | 1513QT01 |  | sonde | B | 1 | 0 | 0
R.W.Z.I. Sint Oedenrode | Sc4500 w/ EU plug Claros mAOutput 2 | LXV525.98CA1551 | 2115883 | 2022-06-08 | 2022 | Waterschap De Dommel | Waterlijn | Biologisch zuiveren | Nabezinktank 2 | Boskantseweg 76 | 5492 VB | SINT OEDENRODE | 2 | 9 |  | 2033 |  |  | analyzer | A | 0
R.W.Z.I. Sint Oedenrode | SONATAX sc | LXV431.56.00000 | 2118617 | 2021-12-02 | 2021 | Waterschap De Dommel | Waterlijn | Biologisch zuiveren | Nabezinktank 2 | Boskantseweg 76 | 5492 VB | SINT OEDENRODE | 3 |  | 6 | 2030 | 1513QT02 |  | sonde | B | 1 | 0 | 0
R.W.Z.I. Sint Oedenrode | Sc4500 w/ EU plug Claros mAOutput 2 | LXV525.98CA1551 | 2120344 | 2022-06-08 | 2022 | Waterschap De Dommel | Waterlijn | Biologisch zuiveren | Nabezinktank 3 | Boskantseweg 76 | 5492 VB | SINT OEDENRODE | 2 | 9 |  | 2033 |  |  | analyzer | A | 0
R.W.Z.I. Sint Oedenrode | SONATAX sc | LXV431.56.00000 | 2118656 | 2021-12-03 | 2021 | Waterschap De Dommel | Waterlijn | Biologisch zuiveren | Nabezinktank 3 | Boskantseweg 76 | 5492 VB | SINT OEDENRODE | 3 |  | 6 | 2030 | 1513QT03 |  | sonde | B | 1 | 0 | 0
R.W.Z.I. Sint Oedenrode | Sc1000 display module | LXV402.99.00001 | 1287922 | 2000-12-31 | 2000 | Waterschap De Dommel | Waterlijn | Biologisch zuiveren | Oxidatiesloot (unit 1) | Boskantseweg 76 | 5492 VB | SINT OEDENRODE | 23 | -12 |  | 2011 |  |  | analyzer | A | 0
R.W.Z.I. Sint Oedenrode | Sc1000 PM 4Sens 4mA OUT | LXV400.99.0R121 | 1328729 | 2010-03-31 | 2010 | Waterschap De Dommel | Waterlijn | Biologisch zuiveren | Oxidatiesloot (unit 1) | Boskantseweg 76 | 5492 VB | SINT OEDENRODE | 14 | -3 |  | 2021 |  |  | analyzer | A | 0
R.W.Z.I. Sint Oedenrode | AMTAX sc MR1(0,05-20 mg/l NH4-N) | LXV421.99.11001 | 1328600 | 2010-03-31 | 2010 | Waterschap De Dommel | Waterlijn | Biologisch zuiveren | Oxidatiesloot (unit 1) | Boskantseweg 76 | 5492 VB | SINT OEDENRODE | 14 | -3 |  | 2021 | 1412QT05 |  | analyzer | C | 2 | 0 | 0
R.W.Z.I. Sint Oedenrode | Sc100 controller | LXV401.99.20001 | 09010C0063 | 2009-03-26 | 2009 | Waterschap De Dommel | Waterlijn | Biologisch zuiveren | Oxidatiesloot (unit 2) | Boskantseweg 76 | 5492 VB | SINT OEDENRODE | 15 | -4 |  | 2020 |  |  | analyzer | geen service | 0
R.W.Z.I. Sint Oedenrode | NITRATAX plus sc | LXV417.99.10001 | 1510789 | 2009-03-26 | 2009 | Waterschap De Dommel | Waterlijn | Biologisch zuiveren | Oxidatiesloot (unit 2) | Boskantseweg 76 | 5492 VB | SINT OEDENRODE | 15 |  | -6 | 2018 | 1412QT06 |  | sonde | C | 2 | 0 | 0
R.W.Z.I. Sint Oedenrode | Sc4500 w/ EU plug Claros mAOutput 2 | LXV525.98CA1551 | 2270736 | 2023-07-31 | 2023 | Waterschap De Dommel | Waterlijn | Biologisch zuiveren | Puntbeluchter 1 | Boskantseweg 76 | 5492 VB | SINT OEDENRODE | 1 | 10 |  | 2034 |  |  | analyzer | A | 0
R.W.Z.I. Sint Oedenrode | LDO sc | LXV416.99.20001 | 230810012100 | 2023-04-26 | 2023 | Waterschap De Dommel | Waterlijn | Biologisch zuiveren | Puntbeluchter 1 | Boskantseweg 76 | 5492 VB | SINT OEDENRODE | 1 | 10 |  | 2034 | 1412QT01 |  | analyzer | A | 0
R.W.Z.I. Sint Oedenrode | Sc4500 w/ EU plug Claros mAOutput 2 | LXV525.98CA1551 | 2270737 | 2023-07-31 | 2023 | Waterschap De Dommel | Waterlijn | Biologisch zuiveren | Puntbeluchter 2 | Boskantseweg 76 | 5492 VB | SINT OEDENRODE | 1 | 10 |  | 2034 |  |  | analyzer | A | 0
R.W.Z.I. Sint Oedenrode | LDO sc | LXV416.99.20001 | 232640016668 | 2023-10-16 | 2023 | Waterschap De Dommel | Waterlijn | Biologisch zuiveren | Puntbeluchter 2 | Boskantseweg 76 | 5492 VB | SINT OEDENRODE | 1 | 10 |  | 2034 | 1412QT02 |  | analyzer | A | 0
R.W.Z.I. Sint Oedenrode | Sc4500 w/ EU plug Claros mAOutput 2 | LXV525.98CA1551 | 2270738 | 2023-07-31 | 2023 | Waterschap De Dommel | Waterlijn | Biologisch zuiveren | Puntbeluchter 3 | Boskantseweg 76 | 5492 VB | SINT OEDENRODE | 1 | 10 |  | 2034 |  |  | analyzer | A | 0
R.W.Z.I. Sint Oedenrode | LDO sc | LXV416.99.20001 | 232610016484 | 2023-10-16 | 2023 | Waterschap De Dommel | Waterlijn | Biologisch zuiveren | Puntbeluchter 3 | Boskantseweg 76 | 5492 VB | SINT OEDENRODE | 1 | 10 |  | 2034 | 1412QT03 |  | analyzer | A | 0
R.W.Z.I. Sint Oedenrode | Sc1000 PM 4Sens 4mA OUT | LXV400.99.0R121 | 1288188 | 2009-03-26 | 2009 | Waterschap De Dommel | Waterlijn | Effluent afvoeren | Effluent | Boskantseweg 76 | 5492 VB | SINT OEDENRODE | 15 | -4 |  | 2020 |  |  | analyzer | A | 0
R.W.Z.I. Sint Oedenrode | Filtrax | LXG294.52 | 1287859 | 2009-03-26 | 2009 | Waterschap De Dommel | Waterlijn | Effluent afvoeren | Oxidatiesloot (unit 1) | Boskantseweg 76 | 5492 VB | SINT OEDENRODE | 15 | -4 |  | 2020 |  |  | analyzer | C | 4 | 0 | 0
R.W.Z.I. Sint Oedenrode | PHOSPHAX sc MR1(0,05-15mg/l PO4-P) | LXV422.99.13001 | 1288055 | 2009-03-26 | 2009 | Waterschap De Dommel | Waterlijn | Effluent afvoeren | Oxidatiesloot (unit 1) | Boskantseweg 76 | 5492 VB | SINT OEDENRODE | 15 | -4 |  | 2020 | 1513QT04 |  | analyzer | C | 2 | 0 | 0
R.W.Z.I. Sint Oedenrode | Sc4500 w/ EU plug Claros Modbus TCP | LXV525.98CA5551 | 2298552 | 2023-11-23 | 2023 | Waterschap De Dommel | Waterlijn | Mechanisch zuiveren | Ontvangstput | Boskantseweg 76 | 5492 VB | SINT OEDENRODE | 1 | 10 |  | 2034 |  |  | analyzer | A | 0
R.W.Z.I. Sint Oedenrode | pHD sc | DPD1P1.99 | 230544210680 | 2023-11-23 | 2023 | Waterschap De Dommel | Waterlijn | Mechanisch zuiveren | Ontvangstput | Boskantseweg 76 | 5492 VB | SINT OEDENRODE | 1 |  | 8 | 2032 | 1111QT01 |  | sonde | A | 0
R.W.Z.I. Sint Oedenrode | 3798-S sc Digital inductive conduct | LXV428.99.00001 | Z75281 | 2023-11-23 | 2023 | Waterschap De Dommel | Waterlijn | Mechanisch zuiveren | Ontvangstput | Boskantseweg 76 | 5492 VB | SINT OEDENRODE | 1 | 10 |  | 2034 | 1111QT02 |  | analyzer | A | 0
R.W.Z.I. Sint Oedenrode | Sc200 controller | LXV404.99.20551 | 1702C0168271 | 2017-06-14 | 2017 | Waterschap De Dommel | Waterlijn | Mechanisch zuiveren | Zandvanger | Boskantseweg 76 | 5492 VB | SINT OEDENRODE | 7 | 4 |  | 2028 |  |  | analyzer | A | 0
R.W.Z.I. Sint Oedenrode | 3798-S sc Digital inductive conduct | LXV428.99.00001 | 73968 | 2017-06-01 | 2017 | Waterschap De Dommel | Waterlijn | Mechanisch zuiveren | Zandvanger | Boskantseweg 76 | 5492 VB | SINT OEDENRODE | 7 |  | 2 | 2026 | 1211QT02 |  | sonde | A | 0
R.W.Z.I. Sint Oedenrode | pHD sc | DPD1P1.99 | 232304223730 | 2023-10-12 | 2023 | Waterschap De Dommel | Waterlijn | Mechanisch zuiveren | Zandvanger | Boskantseweg 76 | 5492 VB | SINT OEDENRODE | 1 | 10 |  | 2034 | 1211QT01 |  | analyzer | A | 0
R.W.Z.I. Sint Oedenrode | Sc4500 w/ EU plug Claros mAOutput 2 | LXV525.99CA7551 | 2296237 | 2024-05-01 | 2024 | Waterschap De Dommel | Waterlijn | transportstelsel | Ontvangstput RO | Montfortlaan | 5688 NM | RG OIRSCHOT | 0 | 11 |  | 2035 |  |  | analyzer | A | 0
R.W.Z.I. Sint Oedenrode | pHD sc | DPD1P1.99 | 232504225501 | 2024-05-01 | 2024 | Waterschap De Dommel | Waterlijn | transportstelsel | Ontvangstput RO | Montfortlaan | 5688 NM | RG OIRSCHOT | 0 |  | 9 | 2033 | 1101QT01 |  | sonde | A | 0
R.W.Z.I. Soerendonk | SOLITAX ts-line sc / Tauchsonde-NL | LXV423.56.00100 | 1814503 | 2018-06-27 | 2018 | Waterschap De Dommel | Waterlijn | Biologisch zuiveren | Nabezinktank 1 | Perkstraat 1 | 6027 RC | SOERENDONK | 6 |  | 3 | 2027 | 1612QT04 |  | sonde | B | 1 | 0 | 0
R.W.Z.I. Soerendonk | SOLITAX ts-line sc / Tauchsonde-NL | LXV423.56.00100 | 1923485 | 2019-08-12 | 2019 | Waterschap De Dommel | Waterlijn | Biologisch zuiveren | Nabezinktank 2 | Perkstraat 1 | 6027 RC | SOERENDONK | 5 |  | 4 | 2028 | 1612QT05 |  | sonde | B | 1 | 0 | 0
R.W.Z.I. Soerendonk | Sc4500 controller | LXG525.99CA1551 | 2312851 | 2024-02-13 | 2024 | Waterschap De Dommel | Waterlijn | Biologisch zuiveren | Oxidatiesloot | Perkstraat 1 | 6027 RC | SOERENDONK | 0 | 11 |  | 2035 |  |  | analyzer | A | 0
R.W.Z.I. Soerendonk | PHOSPHAX sc MR1(0,05-15mg/l PO4-P) | LXV422.99.12001 | 1367692 | 2011-02-09 | 2011 | Waterschap De Dommel | Waterlijn | Biologisch zuiveren | Oxidatiesloot | Perkstraat 1 | 6027 RC | SOERENDONK | 13 | -2 |  | 2022 | 1512QT05 |  | analyzer | C | 2 | 0 | 0
R.W.Z.I. Soerendonk | LDO sc | LXV416.99.20001 | 233450019015 | 2024-02-13 | 2024 | Waterschap De Dommel | Waterlijn | Biologisch zuiveren | Oxidatiesloot | Perkstraat 1 | 6027 RC | SOERENDONK | 0 |  | 9 | 2033 | 1512QT01 |  | sonde | A | 0
R.W.Z.I. Soerendonk | Sc1000 display module | LXV402.99.00001 | 1363857 | 2011-02-09 | 2011 | Waterschap De Dommel | Waterlijn | Biologisch zuiveren | Oxidatiesloot (unit 1) | Perkstraat 1 | 6027 RC | SOERENDONK | 13 | -2 |  | 2022 |  |  | analyzer | A | 0
R.W.Z.I. Soerendonk | Sc1000 PM 4Sens 4mA OUT | LXV400.99.0R121 | 1364062 | 2011-02-09 | 2011 | Waterschap De Dommel | Waterlijn | Biologisch zuiveren | Oxidatiesloot (unit 1) | Perkstraat 1 | 6027 RC | SOERENDONK | 13 | -2 |  | 2022 |  |  | analyzer | A | 0
R.W.Z.I. Soerendonk | Filtrax | LXG294.00.00020 | 2164544 | 2022-06-18 | 2022 | Waterschap De Dommel | Waterlijn | Biologisch zuiveren | Oxidatiesloot (unit 1) | Perkstraat 1 | 6027 RC | SOERENDONK | 2 | 9 |  | 2033 |  |  | analyzer | C | 4 | 0 | 0
R.W.Z.I. Soerendonk | NITRATAX plus sc | LXG417.00.10000 | 1362542 | 2020-10-15 | 2020 | Waterschap De Dommel | Waterlijn | Biologisch zuiveren | Oxidatiesloot (unit 1) | Perkstraat 1 | 6027 RC | SOERENDONK | 4 |  | 5 | 2029 | 1512QT03 |  | sonde | C | 2 | 0 | 0
R.W.Z.I. Soerendonk | AMTAX sc MR1(0,05-20 mg/l NH4-N) | LXV421.99.11001 | 1366980 | 2011-01-18 | 2011 | Waterschap De Dommel | Waterlijn | Biologisch zuiveren | Oxidatiesloot (unit 1) | Perkstraat 1 | 6027 RC | SOERENDONK | 13 | -2 |  | 2022 | 1512QT02 |  | analyzer | C | 2 | 0 | 0
R.W.Z.I. Soerendonk | SOLITAX ts-line sc immersion probe | LXV423.99.00100 | 1370543 | 2011-01-18 | 2011 | Waterschap De Dommel | Waterlijn | Biologisch zuiveren | Oxidatiesloot (unit 1) | Perkstraat 1 | 6027 RC | SOERENDONK | 13 |  | -4 | 2020 | 1512QT04 |  | sonde | B | 1 | 0 | 0
R.W.Z.I. Soerendonk | Sc100 controller | LXV401.99.20001 | 512571064 | 2006-02-17 | 2006 | Waterschap De Dommel | Waterlijn | Biologisch zuiveren | Oxidatiesloot (unit pH) | Perkstraat 1 | 6027 RC | SOERENDONK | 18 | -7 |  | 2017 |  |  | analyzer | geen service | 0
R.W.Z.I. Soerendonk | Sc100 controller | LXV401.99.00001 | 10120C0410 | 2011-01-18 | 2011 | Waterschap De Dommel | Waterlijn | Biologisch zuiveren | Oxidatiesloot_voordenitrificatie | Perkstraat 1 | 6027 RC | SOERENDONK | 13 | -2 |  | 2022 |  |  | analyzer | geen service | 0
R.W.Z.I. Soerendonk | NITRATAX plus sc | LXV417.99.10001 | 1362541 | 2011-01-18 | 2011 | Waterschap De Dommel | Waterlijn | Biologisch zuiveren | Oxidatiesloot_voordenitrificatie | Perkstraat 1 | 6027 RC | SOERENDONK | 13 |  | -4 | 2020 | 1421QT01 |  | sonde | C | 2 | 0 | 0
R.W.Z.I. Soerendonk | Sc1000 PM 4Sens 4mA OUT | LXV400.99.0R121 | 1364063 | 2011-02-09 | 2011 | Waterschap De Dommel | Waterlijn | Biologisch zuiveren nabehandelen | Schoonwater buffers | Perkstraat 1 | 6027 RC | SOERENDONK | 13 | -2 |  | 2022 |  |  | analyzer | A | 0
R.W.Z.I. Soerendonk | Filtrax | LXG294.00.00020 | 2347380 | 2024-07-22 | 2024 | Waterschap De Dommel | Waterlijn | Biologisch zuiveren nabehandelen | Schoonwater buffers | Perkstraat 1 | 6027 RC | SOERENDONK | 0 | 11 |  | 2035 |  |  | analyzer | C | 4 | 0 | 0
R.W.Z.I. Soerendonk | PHOSPHAX sc MR1(0,05-15mg/l PO4-P) | LXV422.99.11001 | 1370302 | 2011-02-09 | 2011 | Waterschap De Dommel | Waterlijn | Biologisch zuiveren nabehandelen | Schoonwater buffers | Perkstraat 1 | 6027 RC | SOERENDONK | 13 | -2 |  | 2022 | 1713QT01 |  | analyzer | C | 2 | 0 | 0
R.W.Z.I. Soerendonk | SOLITAX t-line sc immersion probe | LXV423.99.10000 | 1374081 | 2011-02-09 | 2011 | Waterschap De Dommel | Waterlijn | Biologisch zuiveren nabehandelen | Schoonwater buffers | Perkstraat 1 | 6027 RC | SOERENDONK | 13 |  | -4 | 2020 | 1713QT02 |  | sonde | B | 1 | 0 | 0
R.W.Z.I. Soerendonk | Sc1000 display module | LXV402.99.00001 | 1363858 | 2011-01-18 | 2011 | Waterschap De Dommel | Waterlijn | Biologisch zuiveren nabehandelen | Schoonwaterbuffers | Perkstraat 1 | 6027 RC | SOERENDONK | 13 | -2 |  | 2022 |  |  | analyzer | A | 0
R.W.Z.I. Soerendonk | Sc1000 display module | LXV402.99.00001 | 1363856 | 2011-02-09 | 2011 | Waterschap De Dommel | Waterlijn | Biologisch zuiveren nabehandelen | Verdeelwerk 3 | Perkstraat 1 | 6027 RC | SOERENDONK | 13 | -2 |  | 2022 |  |  | analyzer | A | 0
R.W.Z.I. Soerendonk | Sc1000 PM 4Sens 4mA OUT | LXV400.99.0R121 | 1364061 | 2011-01-18 | 2011 | Waterschap De Dommel | Waterlijn | Biologisch zuiveren nabehandelen | Verdeelwerk 3 | Perkstraat 1 | 6027 RC | SOERENDONK | 13 | -2 |  | 2022 |  |  | analyzer | A | 0
R.W.Z.I. Soerendonk | Sc1000 PM 110-230V REL | LXG400.99.0R121 | 1433629 | 2012-05-19 | 2012 | Waterschap De Dommel | Waterlijn | Effluent afvoeren | Verdeelwerk 4 | Perkstraat 1 | 6027 RC | SOERENDONK | 12 | -1 |  | 2023 |  |  | analyzer | A | 0
R.W.Z.I. Soerendonk | Sc1000 display module | LXV402.99.00001 | 1439932 | 2012-05-19 | 2012 | Waterschap De Dommel | Waterlijn | Effluent afvoeren | Verdeelwerk 4 | Perkstraat 1 | 6027 RC | SOERENDONK | 12 | -1 |  | 2023 |  |  | analyzer | A | 0
R.W.Z.I. Soerendonk | SOLITAX ts-line sc immersion probe | LXV423.99.00100 | 1374079 | 2015-09-08 | 2015 | Waterschap De Dommel | Waterlijn | Effluent afvoeren | Verdeelwerk 4 | Perkstraat 1 | 6027 RC | SOERENDONK | 9 |  | 0 | 2024 | 1713QT17 |  | sonde | B | 1 | 0 | 0
R.W.Z.I. Soerendonk | LDO sc | LXV416.99.00001 | 152620000012 | 2015-06-01 | 2015 | Waterschap De Dommel | Waterlijn | Effluent afvoeren | Verdeelwerk 4 | Perkstraat 1 | 6027 RC | SOERENDONK | 9 |  | 0 | 2024 | 1713QT04 |  | sonde | A | 0
R.W.Z.I. Soerendonk | Sc100 controller | LXV401.99.00001 | 11030C0392 | 2011-07-29 | 2011 | Waterschap De Dommel | Waterlijn | Slibindikken | Bandindikker | Perkstraat 1 | 6027 RC | SOERENDONK | 13 | -2 |  | 2022 |  |  | analyzer | geen service | 0
R.W.Z.I. Soerendonk | SOLITAX inline sc / insertion probe | LXV424.99.00100 | 1395108 | 2011-07-01 | 2011 | Waterschap De Dommel | Waterlijn | Slibindikken | Bandindikker_aanvoer | Perkstraat 1 | 6027 RC | SOERENDONK | 13 |  | -4 | 2020 | 2212QT01 |  | sonde | B | 1 | 0 | 0
R.W.Z.I. Soerendonk | SOLITAX highline sc/insertion probe | LXV424.99.00200 | 1395109 | 2011-07-01 | 2011 | Waterschap De Dommel | Waterlijn | Slibindikken | Bandindikker_afvoer | Perkstraat 1 | 6027 RC | SOERENDONK | 13 |  | -4 | 2020 | 2212QT02 |  | sonde | B | 1 | 0 | 0
R.W.Z.I. Tilburg-Noord | Sc1000 display module | LXV402 | 1756832 | 2017-06-01 | 2017 | Waterschap De Dommel | Bedrijfsgebouw |  |  | Vloeiveldweg 2 | 5048 TD | TILBURG | 7 | 4 |  | 2028 |  |  | analyzer | A | 0
R.W.Z.I. Tilburg-Noord | SOLITAX inline sc / insertion probe | LXV424.99.00100 | 1602238 | 2015-05-08 | 2015 | Waterschap De Dommel | Ontwateringslijn | Slibontwateren | Eindontwateringscentrifuge 1 | Vloeiveldweg 2 | 5048 TD | TILBURG | 9 |  | 0 | 2024 | 2514QT02 |  | sonde | C | 2 | 0 | 0
R.W.Z.I. Tilburg-Noord | SOLITAX inline sc / insertion probe | LXV424.99.00100 | 1602416 | 2015-05-08 | 2015 | Waterschap De Dommel | Ontwateringslijn | Slibontwateren | Eindontwateringscentrifuge 2 | Vloeiveldweg 2 | 5048 TD | TILBURG | 9 |  | 0 | 2024 | 2515QT02 |  | sonde | C | 2 | 0 | 0
R.W.Z.I. Tilburg-Noord | Sc1000 PM 4Sens 4mA OUT | LXV400.99.0R121 | 1602146 | 2015-05-08 | 2015 | Waterschap De Dommel | Sliblijn | Slibgisten | Slibgistingstank 1 | Vloeiveldweg 2 | 5048 TD | TILBURG | 9 | 2 |  | 2026 |  |  | analyzer | A | 0
R.W.Z.I. Tilburg-Noord | SOLITAX highline sc/insertion probe | LXV424.99.00200 | 1602414 | 2015-05-08 | 2015 | Waterschap De Dommel | Sliblijn | Slibgisten | Slibgistingstank 1 | Vloeiveldweg 2 | 5048 TD | TILBURG | 9 |  | 0 | 2024 | 2201QT11 |  | sonde | C | 2 | 0 | 0
R.W.Z.I. Tilburg-Noord | Sc1000 PM 4Sens 4mA OUT | LXV400.99.0R121 | 1602145 | 2015-05-08 | 2015 | Waterschap De Dommel | Sliblijn | Slibgisten | Slibgistingstank 2 | Vloeiveldweg 2 | 5048 TD | TILBURG | 9 | 2 |  | 2026 |  |  | analyzer | A | 0
R.W.Z.I. Tilburg-Noord | SOLITAX highline sc/insertion probe | LXV424.99.00200 | 1703309 | 2016-12-12 | 2016 | Waterschap De Dommel | Sliblijn | Slibgisten | Slibgistingstank 2 | Vloeiveldweg 2 | 5048 TD | TILBURG | 8 |  | 1 | 2025 | 2202QT21 |  | sonde | C | 2 | 0 | 0
R.W.Z.I. Tilburg-Noord | Sc1000 PM 4Sens 4mA OUT | LXV400.99.0R121 | 1602231 | 2015-05-08 | 2015 | Waterschap De Dommel | Sliblijn | Slibgisten | Slibgistingstank 3 | Vloeiveldweg 2 | 5048 TD | TILBURG | 9 | 2 |  | 2026 |  |  | analyzer | A | 0
R.W.Z.I. Tilburg-Noord | SOLITAX highline sc/insertion probe | LXV424.99.00200 | 1602446 | 2015-05-08 | 2015 | Waterschap De Dommel | Sliblijn | Slibgisten | Slibgistingstank 3 | Vloeiveldweg 2 | 5048 TD | TILBURG | 9 |  | 0 | 2024 | 2201QT31 |  | sonde | C | 2 | 0 | 0
R.W.Z.I. Tilburg-Noord | Sc1000 display module | LXV402.99.00001 | 1523305 | 2014-01-31 | 2014 | Waterschap De Dommel | Sliblijn | Slibgisten | Uitgegist slibtank | Vloeiveldweg 2 | 5048 TD | TILBURG | 10 | 1 |  | 2025 |  |  | analyzer | A | 0
R.W.Z.I. Tilburg-Noord | Sc1000 PM 4Sens 4mA OUT | LXV400.99.0R121 | 1602267 | 2015-05-08 | 2015 | Waterschap De Dommel | Sliblijn | Slibgisten | Uitgegist slibtank | Vloeiveldweg 2 | 5048 TD | TILBURG | 9 | 2 |  | 2026 |  |  | analyzer | A | 0
R.W.Z.I. Tilburg-Noord | SOLITAX highline sc/insertion probe | LXV424.99.00200 | 1602413 | 2015-05-08 | 2015 | Waterschap De Dommel | Sliblijn | Slibgisten | Uitgegist slibtank | Vloeiveldweg 2 | 5048 TD | TILBURG | 9 |  | 0 | 2024 | 2314QT05 |  | sonde | C | 2 | 0 | 0
R.W.Z.I. Tilburg-Noord | Sc1000 display module | LXV402 | 1601897 | 2015-05-08 | 2015 | Waterschap De Dommel | Sliblijn | Slibindikken | Bandindikker | Vloeiveldweg 2 | 5048 TD | TILBURG | 9 | 2 |  | 2026 |  |  | analyzer | A | 0
R.W.Z.I. Tilburg-Noord | Sc1000 PM 4Sens 4mA OUT | LXV400.99.0R121 | 1602041 | 2015-05-08 | 2015 | Waterschap De Dommel | Sliblijn | Slibindikken | Bandindikker 1 | Vloeiveldweg 2 | 5048 TD | TILBURG | 9 | 2 |  | 2026 |  |  | analyzer | A | 0
R.W.Z.I. Tilburg-Noord | SOLITAX highline sc/insertion probe | LXV424.99.00200 | 1602443 | 2015-05-08 | 2015 | Waterschap De Dommel | Sliblijn | Slibindikken | Bandindikker 1 - afvoer | Vloeiveldweg 2 | 5048 TD | TILBURG | 9 |  | 0 | 2024 | 2814QT02 |  | sonde | C | 2 | 0 | 0
R.W.Z.I. Tilburg-Noord | SOLITAX inline sc / insertion probe | LXV424.99.00100 | 1602442 | 2015-05-08 | 2015 | Waterschap De Dommel | Sliblijn | Slibindikken | Bandindikker 1 - filtraat | Vloeiveldweg 2 | 5048 TD | TILBURG | 9 |  | 0 | 2024 | 2814QT03 |  | sonde | C | 2 | 0 | 0
R.W.Z.I. Tilburg-Noord | SOLITAX highline sc/insertion probe | LXV424.99.00200 | 1602415 | 2015-05-08 | 2015 | Waterschap De Dommel | Sliblijn | Slibindikken | Bandindikker 1 - toevoer | Vloeiveldweg 2 | 5048 TD | TILBURG | 9 |  | 0 | 2024 | 2814QT01 |  | sonde | C | 2 | 0 | 0
R.W.Z.I. Tilburg-Noord | Sc1000 PM 4Sens 4mA OUT | LXV400.99.0R121 | 1602042 | 2015-05-08 | 2015 | Waterschap De Dommel | Sliblijn | Slibindikken | Bandindikker 2 | Vloeiveldweg 2 | 5048 TD | TILBURG | 9 | 2 |  | 2026 |  |  | analyzer | A | 0
R.W.Z.I. Tilburg-Noord | SOLITAX highline sc/insertion probe | LXV424.99.00200 | 1602417 | 2015-05-08 | 2015 | Waterschap De Dommel | Sliblijn | Slibindikken | Bandindikker 2 - afvoer | Vloeiveldweg 2 | 5048 TD | TILBURG | 9 |  | 0 | 2024 | 2815QT02 |  | sonde | C | 2 | 0 | 0
R.W.Z.I. Tilburg-Noord | SOLITAX inline sc / insertion probe | LXV424.99.00100 | 1602445 | 2015-05-08 | 2015 | Waterschap De Dommel | Sliblijn | Slibindikken | Bandindikker 2 - filtraat | Vloeiveldweg 2 | 5048 TD | TILBURG | 9 |  | 0 | 2024 | 2815QT03 |  | sonde | C | 2 | 0 | 0
R.W.Z.I. Tilburg-Noord | SOLITAX highline sc/insertion probe | LXV424.99.00200 | 1602412 | 2015-05-08 | 2015 | Waterschap De Dommel | Sliblijn | Slibindikken | Bandindikker 2 - toevoer | Vloeiveldweg 2 | 5048 TD | TILBURG | 9 |  | 0 | 2024 | 2815QT01 |  | sonde | C | 2 | 0 | 0
R.W.Z.I. Tilburg-Noord | Sc1000 PM 4Sens 4mA OUT | LXV400.99.0R121 | 1602266 | 2015-05-08 | 2015 | Waterschap De Dommel | Sliblijn | Slibindikken | Centraat verzameltank | Vloeiveldweg 2 | 5048 TD | TILBURG | 9 | 2 |  | 2026 |  |  | analyzer | A | 0
R.W.Z.I. Tilburg-Noord | SOLITAX inline sc / insertion probe | LXV424.99.00100 | 1602444 | 2015-05-08 | 2015 | Waterschap De Dommel | Sliblijn | Slibindikken | Centraat verzameltank 1 | Vloeiveldweg 2 | 5048 TD | TILBURG | 9 |  | 0 | 2024 | 2416QT01 |  | sonde | C | 2 | 0 | 0
R.W.Z.I. Tilburg-Noord | SOLITAX inline sc/Rohreinbausonde | LXV424.56.00100 | 1758603 | 2017-09-26 | 2017 | Waterschap De Dommel | Sliblijn | Slibindikken | Centraat verzameltank 2 | Vloeiveldweg 2 | 5048 TD | TILBURG | 7 |  | 2 | 2026 | 2416QT05 |  | sonde | C | 2 | 0 | 0
R.W.Z.I. Tilburg-Noord | Sc1000 PM 4Sens 4mA OUT | LXV400.99.0R121 | 1602147 | 2015-05-08 | 2015 | Waterschap De Dommel | Sliblijn | Slibindikken | Ingedikt extern slibtank | Vloeiveldweg 2 | 5048 TD | TILBURG | 9 | 2 |  | 2026 |  |  | analyzer | A | 0
R.W.Z.I. Tilburg-Noord | SOLITAX highline sc | LXV424 | 1805164 | 2018-05-07 | 2018 | Waterschap De Dommel | Sliblijn | Slibindikken | Ingedikt extern slibtank | Vloeiveldweg 2 | 5048 TD | TILBURG | 6 |  | 3 | 2027 | 2314QT02 |  | sonde | C | 2 | 0 | 0
R.W.Z.I. Tilburg-Noord | Sc1000 PM 110-230V EU | LXG400.99.20031 | 1754543 | 2017-09-11 | 2017 | Waterschap De Dommel | Sliblijn | Slibindikken | Primair slibvoedingstank | Vloeiveldweg 2 | 5048 TD | TILBURG | 7 | 4 |  | 2028 |  |  | analyzer | A | 0
R.W.Z.I. Tilburg-Noord | SOLITAX highline sc/Rohreinbausonde | LXV424.56.00200 | 1758600 | 2017-09-26 | 2017 | Waterschap De Dommel | Sliblijn | Slibindikken | Primair slibvoedingstank | Vloeiveldweg 2 | 5048 TD | TILBURG | 7 |  | 2 | 2026 | 2414QT01 |  | sonde | C | 2 | 0 | 0
R.W.Z.I. Tilburg-Noord | Sc1000 PM 4Sens 4mA OUT | LXV400.99.0R121 | 1659158 | 2016-04-06 | 2016 | Waterschap De Dommel | Sliblijn | Slibindikken | Surplusslib buffertank | Vloeiveldweg 2 | 5048 TD | TILBURG | 8 | 3 |  | 2027 |  |  | analyzer | A | 0
R.W.Z.I. Tilburg-Noord | SOLITAX highline sc/insertion probe | LXV424.99.00200 | 1659477 | 2016-04-06 | 2016 | Waterschap De Dommel | Sliblijn | Slibindikken | Surplusslib buffertank | Vloeiveldweg 2 | 5048 TD | TILBURG | 8 |  | 1 | 2025 | 2714QT02 |  | sonde | C | 2 | 0 | 0
R.W.Z.I. Tilburg-Noord | Sc1000 PM 110-230V REL | LXG400.99.0R121 | 1602143 | 2015-05-08 | 2015 | Waterschap De Dommel | Sliblijn | Slibindikken | Vloeibaar slibmengtank | Vloeiveldweg 2 | 5048 TD | TILBURG | 9 | 2 |  | 2026 |  |  | analyzer | A | 0
R.W.Z.I. Tilburg-Noord | SOLITAX highline sc | LXV424 | 1805169 | 2018-05-07 | 2018 | Waterschap De Dommel | Sliblijn | Slibindikken | Vloeibaar slibmengtank | Vloeiveldweg 2 | 5048 TD | TILBURG | 6 |  | 3 | 2027 | 2314QT04 |  | sonde | C | 2 | 0 | 0
R.W.Z.I. Tilburg-Noord | Sc1000 PM 4Sens 4mA OUT | LXV400.99.0R121 | 1602230 | 2015-05-08 | 2015 | Waterschap De Dommel | Sliblijn | Slibindikken | Voorindiktank 1 | Vloeiveldweg 2 | 5048 TD | TILBURG | 9 | 2 |  | 2026 |  |  | analyzer | A | 0
R.W.Z.I. Tilburg-Noord | SONATAX sc | LXV431.99.00001 | 1601978 | 2015-05-08 | 2015 | Waterschap De Dommel | Sliblijn | Slibindikken | Voorindiktank 1 | Vloeiveldweg 2 | 5048 TD | TILBURG | 9 |  | 0 | 2024 | 2102LT01 |  | sonde | C | 2 | 0 | 0
R.W.Z.I. Tilburg-Noord | SOLITAX ts-line sc immersion probe | LXV423.99.00100 | 1610724 | 2015-05-08 | 2015 | Waterschap De Dommel | Sliblijn | Slibindikken | Voorindiktank 1 | Vloeiveldweg 2 | 5048 TD | TILBURG | 9 |  | 0 | 2024 | 2101QT01 |  | sonde | C | 2 | 0 | 0
R.W.Z.I. Tilburg-Noord | Sc1000 PM 4Sens 4mA OUT | LXV400.99.0R121 | 1602148 | 2015-05-08 | 2015 | Waterschap De Dommel | Sliblijn | Slibindikken | Voorindiktank 2 | Vloeiveldweg 2 | 5048 TD | TILBURG | 9 | 2 |  | 2026 |  |  | analyzer | A | 0
R.W.Z.I. Tilburg-Noord | SOLITAX ts-line sc immersion probe | LXV423.99.00100 | 160723 | 2015-05-08 | 2015 | Waterschap De Dommel | Sliblijn | Slibindikken | Voorindiktank 2 | Vloeiveldweg 2 | 5048 TD | TILBURG | 9 |  | 0 | 2024 | 2102QT01 |  | sonde | C | 2 | 0 | 0
R.W.Z.I. Tilburg-Noord | SONATAX sc | LXV431.99.00002 | 1601980 | 2015-05-08 | 2015 | Waterschap De Dommel | Sliblijn | Slibindikken | Voorindiktank 2 | Vloeiveldweg 2 | 5048 TD | TILBURG | 9 |  | 0 | 2024 | 2101LT01 |  | sonde | C | 2 | 0 | 0
R.W.Z.I. Tilburg-Noord | Sc1000 display module | LXV402.99.00001 | 1601896 | 2015-05-08 | 2015 | Waterschap De Dommel | Sliblijn | Slibindikken | Voorontwateringscentrifuge | Vloeiveldweg 2 | 5048 TD | TILBURG | 9 | 2 |  | 2026 |  |  | analyzer | A | 0
R.W.Z.I. Tilburg-Noord | Sc1000 PM 4Sens 4mA OUT | LXV400.99.0R121 | 1602142 | 2015-05-08 | 2015 | Waterschap De Dommel | Sliblijn | Slibindikken | Voorontwateringscentrifuge 1 | Vloeiveldweg 2 | 5048 TD | TILBURG | 9 | 2 |  | 2026 |  |  | analyzer | A | 0
R.W.Z.I. Tilburg-Noord | SOLITAX highline sc/insertion probe | LXV424.99.00200 | 1805173 | 2018-05-07 | 2018 | Waterschap De Dommel | Sliblijn | Slibindikken | Voorontwateringscentrifuge 1 | Vloeiveldweg 2 | 5048 TD | TILBURG | 6 |  | 3 | 2027 | 2416QT03 |  | sonde | C | 2 | 0 | 0
R.W.Z.I. Tilburg-Noord | Sc1000 PM 4Sens 4mA OUT | LXV400.99.0R121 | 1602229 | 2015-05-08 | 2015 | Waterschap De Dommel | Sliblijn | Slibindikken | Voorontwateringscentrifuge 2 | Vloeiveldweg 2 | 5048 TD | TILBURG | 9 | 2 |  | 2026 |  |  | analyzer | A | 0
R.W.Z.I. Tilburg-Noord | SOLITAX highline sc/Rohreinbausonde | LXV424.56.00200 | 1805170 | 2018-05-07 | 2018 | Waterschap De Dommel | Sliblijn | Slibindikken | Voorontwateringscentrifuge 2 | Vloeiveldweg 2 | 5048 TD | TILBURG | 6 |  | 3 | 2027 | 2416QT04 |  | sonde | C | 2 | 0 | 0
R.W.Z.I. Tilburg-Noord | Sc4500 controller | LXV525 | 2340806 | 2024-08-01 | 2024 | Waterschap De Dommel | Waterlijn | Biologisch zuiveren | AT 1 - Anoxische tank 1.2.2 | Vloeiveldweg 2 | 5048 TD | TILBURG | 0 | 11 |  | 2035 |  |  | analyzer | A | 0
R.W.Z.I. Tilburg-Noord | NT3100SC | LXV448 | 2338171 | 2024-08-01 | 2024 | Waterschap De Dommel | Waterlijn | Biologisch zuiveren | AT 1 - Anoxische tank 1.2.2 | Vloeiveldweg 2 | 5048 TD | TILBURG | 0 |  | 9 | 2033 | 1411QT32 |  | sonde | C | 2 | 0 | 0
R.W.Z.I. Tilburg-Noord | Sc4500 controller | LXV525 | 2340808 | 2024-08-01 | 2024 | Waterschap De Dommel | Waterlijn | Biologisch zuiveren | AT 1 - Nitrificatietank 1.2.1 | Vloeiveldweg 2 | 5048 TD | TILBURG | 0 | 11 |  | 2035 |  |  | analyzer | A | 0
R.W.Z.I. Tilburg-Noord | LDO sc | LXG416 | 241070022503 | 2024-08-01 | 2024 | Waterschap De Dommel | Waterlijn | Biologisch zuiveren | AT 1 - Nitrificatietank 1.2.1 | Vloeiveldweg 2 | 5048 TD | TILBURG | 0 |  | 9 | 2033 | 1411QT37 |  | sonde | A | 0
R.W.Z.I. Tilburg-Noord | LDO sc | LXG416 | 241080022535 | 2024-08-01 | 2024 | Waterschap De Dommel | Waterlijn | Biologisch zuiveren | AT 1 - Nitrificatietank 1.2.2 | Vloeiveldweg 2 | 5048 TD | TILBURG | 0 |  | 9 | 2033 | 1411QT38 |  | sonde | A | 0
R.W.Z.I. Tilburg-Noord | Sc1000 PM 4Sens 4mA OUT | LXV400.99.0R121 | 2338457 | 2024-08-01 | 2024 | Waterschap De Dommel | Waterlijn | Biologisch zuiveren | AT 1 - Verdeelwerk 3 | Vloeiveldweg 2 | 5049 TD | TILBURG | 0 | 11 |  | 2035 |  |  | analyzer | A | 0
R.W.Z.I. Tilburg-Noord | Sc1000 display module | LXV402 | 2340002 | 2024-08-01 | 2024 | Waterschap De Dommel | Waterlijn | Biologisch zuiveren | AT 1 - Verdeelwerk 3 | Vloeiveldweg 2 | 5048 TD | TILBURG | 0 | 11 |  | 2035 |  |  | analyzer | A | 0
R.W.Z.I. Tilburg-Noord | Sc1000 PM 4Sens 4mA OUT | LXV400.99.0R121 | 2339499 | 2024-08-01 | 2024 | Waterschap De Dommel | Waterlijn | Biologisch zuiveren | AT 1 - Verdeelwerk 3 (unit 1) | Vloeiveldweg 2 | 5048 TD | TILBURG | 0 | 11 |  | 2035 |  |  | analyzer | A | 0
R.W.Z.I. Tilburg-Noord | Filtrax | LXG294 | 2340321 | 2024-08-01 | 2024 | Waterschap De Dommel | Waterlijn | Biologisch zuiveren | At 1 - Verdeelwerk 3 (unit 1) | Vloeiveldweg 2 | 5048 TD | TILBURG | 0 | 11 |  | 2035 |  |  | analyzer | C | 4 | 0 | 0
R.W.Z.I. Tilburg-Noord | NT3100SC | LXV448 | 2338173 | 2024-08-01 | 2024 | Waterschap De Dommel | Waterlijn | Biologisch zuiveren | AT 1 - Verdeelwerk 3 (unit 1) | Vloeiveldweg 2 | 5048 TD | TILBURG | 0 |  | 9 | 2033 | 1411QT06 |  | sonde | C | 2 | 0 | 0
R.W.Z.I. Tilburg-Noord | AMTAX SC | LXG421 | 2338457 | 2024-08-01 | 2024 | Waterschap De Dommel | Waterlijn | Biologisch zuiveren | AT 1 - Verdeelwerk 3 (unit 1) | Vloeiveldweg 2 | 5049 TD | TILBURG | 0 | 11 |  | 2035 | 1411QT04 |  | analyzer | C | 2 | 0 | 0
R.W.Z.I. Tilburg-Noord | PHOSPHAX sc | LXV422 | 2338458 | 2024-08-01 | 2024 | Waterschap De Dommel | Waterlijn | Biologisch zuiveren | AT 1 - Verdeelwerk 3 (unit 1) | Vloeiveldweg 2 | 5048 TD | TILBURG | 0 | 11 |  | 2035 | 1411QT05 |  | analyzer | C | 2 | 0 | 0
R.W.Z.I. Tilburg-Noord | SOLITAX ts-line sc immersion probe | LXV423 | 2339987 | 2024-08-01 | 2024 | Waterschap De Dommel | Waterlijn | Biologisch zuiveren | AT 1 - Verdeelwerk 3 (unit) | Vloeiveldweg 2 | 5048 TD | TILBURG | 0 |  | 9 | 2033 | 1411QT07 |  | sonde | B | 1 | 0 | 0
R.W.Z.I. Tilburg-Noord | Sc4500 controller | LXV525 | 2340804 | 2024-08-01 | 2024 | Waterschap De Dommel | Waterlijn | Biologisch zuiveren | AT 1 - Wisseltank 1.2.1 | Vloeiveldweg 2 | 5048 TD | TILBURG | 0 | 11 |  | 2035 |  |  | analyzer | A | 0
R.W.Z.I. Tilburg-Noord | NT3100SC | LXV448 | 2337949 | 2024-08-01 | 2024 | Waterschap De Dommel | Waterlijn | Biologisch zuiveren | AT 1 - Wisseltank 1.2.1 | Vloeiveldweg 2 | 5048 TD | TILBURG | 0 |  | 9 | 2033 | 1411QT33 |  | sonde | C | 2 | 0 | 0
R.W.Z.I. Tilburg-Noord | LDO sc | LXG416 | 122580000013 | 2024-08-01 | 2024 | Waterschap De Dommel | Waterlijn | Biologisch zuiveren | AT 1 - Wisseltank 1.2.1 | Vloeiveldweg 2 | 5048 TD | TILBURG | 0 |  | 9 | 2033 | 1411QT35 |  | sonde | A | 0
R.W.Z.I. Tilburg-Noord | Sc1000 PM controller | LXG400 | 2252931 | 2023-06-01 | 2023 | Waterschap De Dommel | Waterlijn | Biologisch zuiveren | AT 2 - Denitrificatietank | Vloeiveldweg 2 | 5048 TD | TILBURG | 1 | 10 |  | 2034 |  |  | analyzer | A | 0
R.W.Z.I. Tilburg-Noord | Filtrax | LXG294 | 2255363 | 2023-06-01 | 2023 | Waterschap De Dommel | Waterlijn | Biologisch zuiveren | AT 2 - Denitrificatietank | Vloeiveldweg 2 | 5048 TD | TILBURG | 1 | 10 |  | 2034 |  |  | analyzer | C | 4 | 0 | 0
R.W.Z.I. Tilburg-Noord | NT3100SC | LXV448 | 2247429 | 2023-06-01 | 2023 | Waterschap De Dommel | Waterlijn | Biologisch zuiveren | AT 2 - Denitrificatietank | Vloeiveldweg 2 | 5048 TD | TILBURG | 1 |  | 8 | 2032 | 1512QT12 |  | sonde | C | 2 | 0 | 0
R.W.Z.I. Tilburg-Noord | AMTAX SC | LXG421 | 2251613 | 2023-06-01 | 2023 | Waterschap De Dommel | Waterlijn | Biologisch zuiveren | AT 2 - Denitrificatietank | Vloeiveldweg 2 | 5048 TD | TILBURG | 1 | 10 |  | 2034 | 1512QT11 |  | analyzer | C | 2 | 0 | 0
R.W.Z.I. Tilburg-Noord | LDO sc | LXV416 | 231310013335 | 2023-06-01 | 2023 | Waterschap De Dommel | Waterlijn | Biologisch zuiveren | AT 2 - Nitrificatietank 2.1 | Vloeiveldweg 2 | 5048 TD | TILBURG | 1 |  | 8 | 2032 | 1512QT17 |  | sonde | A | 0
R.W.Z.I. Tilburg-Noord | LDO sc | LXV416 | 231310013338 | 2023-06-01 | 2023 | Waterschap De Dommel | Waterlijn | Biologisch zuiveren | AT 2 - Nitrificatietank 2.2 | Vloeiveldweg 2 | 5048 TD | TILBURG | 1 |  | 8 | 2032 | 1512QT18 |  | sonde | A | 0
R.W.Z.I. Tilburg-Noord | Sc1000 PM controller | LXG400 | 2252882 | 2023-06-01 | 2023 | Waterschap De Dommel | Waterlijn | Biologisch zuiveren | AT 2 - Verdeelwerk 4.2 | Vloeiveldweg 2 | 5048 TD | TILBURG | 1 | 10 |  | 2034 |  |  | analyzer | A | 0
R.W.Z.I. Tilburg-Noord | Filtrax | LXG294 | 2254875 | 2023-06-01 | 2023 | Waterschap De Dommel | Waterlijn | Biologisch zuiveren | AT 2 - Verdeelwerk 4.2 | Vloeiveldweg 2 | 5048 TD | TILBURG | 1 | 10 |  | 2034 |  |  | analyzer | C | 4 | 0 | 0
R.W.Z.I. Tilburg-Noord | NT3100SC | LXV448 | 2247430 | 2023-06-01 | 2023 | Waterschap De Dommel | Waterlijn | Biologisch zuiveren | AT 2 - Verdeelwerk 4.2 | Vloeiveldweg 2 | 5048 TD | TILBURG | 1 |  | 8 | 2032 | 1512QT06 |  | sonde | C | 2 | 0 | 0
R.W.Z.I. Tilburg-Noord | AMTAX SC | LXG421 | 2251612 | 2023-06-01 | 2023 | Waterschap De Dommel | Waterlijn | Biologisch zuiveren | AT 2 - Verdeelwerk 4.2 | Vloeiveldweg 2 | 5048 TD | TILBURG | 1 | 10 |  | 2034 | 1512QT04 |  | analyzer | C | 2 | 0 | 0
R.W.Z.I. Tilburg-Noord | PHOSPHAX sc | LXV422 | 2251733 | 2023-06-01 | 2023 | Waterschap De Dommel | Waterlijn | Biologisch zuiveren | AT 2 - Verdeelwerk 4.2 | Vloeiveldweg 2 | 5048 TD | TILBURG | 1 | 10 |  | 2034 | 1512QT05 |  | analyzer | C | 2 | 0 | 0
R.W.Z.I. Tilburg-Noord | SOLITAX ts-line sc immersion probe | LXV423 | 2254068 | 2023-06-01 | 2023 | Waterschap De Dommel | Waterlijn | Biologisch zuiveren | AT 2 - Verdeelwerk 4.2 | Vloeiveldweg 2 | 5048 TD | TILBURG | 1 |  | 8 | 2032 | 1512QT07 |  | sonde | B | 1 | 0 | 0
R.W.Z.I. Tilburg-Noord | Sc4500 controller | LXV525 | 2219291 | 2023-06-01 | 2023 | Waterschap De Dommel | Waterlijn | Biologisch zuiveren | AT 2 - Wisseltank 2.1 | Vloeiveldweg 2 | 5048 TD | TILBURG | 1 | 10 |  | 2034 |  |  | analyzer | A | 0
R.W.Z.I. Tilburg-Noord | NT3100SC | LXV448 | 2247431 | 2023-06-01 | 2023 | Waterschap De Dommel | Waterlijn | Biologisch zuiveren | AT 2 - Wisseltank 2.1 | Vloeiveldweg 2 | 5048 TD | TILBURG | 1 |  | 8 | 2032 | 1512QT13 |  | sonde | C | 2 | 0 | 0
R.W.Z.I. Tilburg-Noord | LDO sc | LXV416 | 231310013321 | 2023-06-01 | 2023 | Waterschap De Dommel | Waterlijn | Biologisch zuiveren | AT 2 - Wisseltank 2.1 | Vloeiveldweg 2 | 5048 TD | TILBURG | 1 |  | 8 | 2032 | 1512QT15 |  | sonde | A | 0
R.W.Z.I. Tilburg-Noord | Sc1000 PM controller | LXG400 | 2300613 | 2023-12-04 | 2023 | Waterschap De Dommel | Waterlijn | Biologisch zuiveren | AT 3 - Denitrificatietank | Vloeiveldweg 2 | 5048 TD | TILBURG | 1 | 10 |  | 2034 |  |  | analyzer | A | 0
R.W.Z.I. Tilburg-Noord | Filtrax | LXG294 | 2301231 | 2023-12-04 | 2023 | Waterschap De Dommel | Waterlijn | Biologisch zuiveren | AT 3 - Denitrificatietank | Vloeiveldweg 2 | 5048 TD | TILBURG | 1 | 10 |  | 2034 |  |  | analyzer | C | 4 | 0 | 0
R.W.Z.I. Tilburg-Noord | AMTAX SC | LXG421 | 2297471 | 2023-12-04 | 2023 | Waterschap De Dommel | Waterlijn | Biologisch zuiveren | AT 3 - Denitrificatietank | Vloeiveldweg 2 | 5048 TD | TILBURG | 1 | 10 |  | 2034 | 1613QT11 |  | analyzer | C | 2 | 0 | 0
R.W.Z.I. Tilburg-Noord | NT3100SC | LXV448 | 2299496 | 2023-12-04 | 2023 | Waterschap De Dommel | Waterlijn | Biologisch zuiveren | AT 3 - Denitrificatietank | Vloeiveldweg 2 | 5048 TD | TILBURG | 1 |  | 8 | 2032 | 1613QT12 |  | sonde | C | 2 | 0 | 0
R.W.Z.I. Tilburg-Noord | LDO sc | LXV416.99.20001 | 132840000027 | 2023-10-29 | 2023 | Waterschap De Dommel | Waterlijn | Biologisch zuiveren | AT 3 - Nitrificatietank 3.1 | Vloeiveldweg 2 | 5048 TD | TILBURG | 1 |  | 8 | 2032 | 1613QT17 |  | sonde | A | 0
R.W.Z.I. Tilburg-Noord | LDO sc | LXV416 | 213330019635 | 2023-10-29 | 2023 | Waterschap De Dommel | Waterlijn | Biologisch zuiveren | AT 3 - Nitrificatietank 3.2 | Vloeiveldweg 2 | 5048 TD | TILBURG | 1 |  | 8 | 2032 | 1613QT18 |  | sonde | A | 0
R.W.Z.I. Tilburg-Noord | Sc4500 controller | LXV525 | 2292038 | 2023-12-04 | 2023 | Waterschap De Dommel | Waterlijn | Biologisch zuiveren | AT 3 - Verdeelwerk 4.3 | Vloeiveldweg 2 | 5048 TD | TILBURG | 1 | 10 |  | 2034 |  |  | analyzer | A | 0
R.W.Z.I. Tilburg-Noord | Sc1000 PM controller | LXG400 | 2300614 | 2023-12-04 | 2023 | Waterschap De Dommel | Waterlijn | Biologisch zuiveren | AT 3 - Verdeelwerk 4.3 | Vloeiveldweg 2 | 5048 TD | TILBURG | 1 | 10 |  | 2034 |  |  | analyzer | A | 0
R.W.Z.I. Tilburg-Noord | Filtrax | LXG294 | 2301232 | 2023-12-04 | 2023 | Waterschap De Dommel | Waterlijn | Biologisch zuiveren | AT 3 - Verdeelwerk 4.3 | Vloeiveldweg 2 | 5048 TD | TILBURG | 1 | 10 |  | 2034 |  |  | analyzer | C | 4 | 0 | 0
R.W.Z.I. Tilburg-Noord | NT3100SC | LXV448 | 2292037 | 2023-12-04 | 2023 | Waterschap De Dommel | Waterlijn | Biologisch zuiveren | AT 3 - Verdeelwerk 4.3 | Vloeiveldweg 2 | 5048 TD | TILBURG | 1 |  | 8 | 2032 | 1613QT06 |  | sonde | C | 2 | 0 | 0
R.W.Z.I. Tilburg-Noord | PHOSPHAX sc | LXV422 | 2297472 | 2023-06-01 | 2023 | Waterschap De Dommel | Waterlijn | Biologisch zuiveren | AT 3 - Verdeelwerk 4.3 | Vloeiveldweg 2 | 5048 TD | TILBURG | 1 | 10 |  | 2034 | 1613QT05 |  | analyzer | C | 2 | 0 | 0
R.W.Z.I. Tilburg-Noord | AMTAX sc MR1(0,05-20 mg/l NH4-N) | LXV421.99.13001 | 2297473 | 2023-12-04 | 2023 | Waterschap De Dommel | Waterlijn | Biologisch zuiveren | AT 3 - Verdeelwerk 4.3 | Vloeiveldweg 2 | 5048 TD | TILBURG | 1 | 10 |  | 2034 | 1613QT04 |  | analyzer | C | 2 | 0 | 0
R.W.Z.I. Tilburg-Noord | SOLITAX ts-line sc immersion probe | LXV423 | 2300487 | 2023-12-04 | 2023 | Waterschap De Dommel | Waterlijn | Biologisch zuiveren | AT 3 - Verdeelwerk 4.3 | Vloeiveldweg 2 | 5048 TD | TILBURG | 1 |  | 8 | 2032 | 1613QT07 |  | sonde | B | 1 | 0 | 0
R.W.Z.I. Tilburg-Noord | LDO sc | LXG416 | 1009410427 | 2023-12-04 | 2023 | Waterschap De Dommel | Waterlijn | Biologisch zuiveren | AT 3 - Wisseltank 3.1 | Vloeiveldweg 2 | 5048 TD | TILBURG | 1 |  | 8 | 2032 | 1613QT15 |  | sonde | A | 0
R.W.Z.I. Tilburg-Noord | Sc1000 display module | LXV402.99.00001 | 1293014 | 2009-06-16 | 2009 | Waterschap De Dommel | Waterlijn | Effluent afvoeren | Effluenthuis | Vloeiveldweg 2 | 5048 TD | TILBURG | 15 | -4 |  | 2020 |  |  | analyzer | A | 0
R.W.Z.I. Tilburg-Noord | Sc1000 PM 4Sens 4mA OUT | LXV400.99.0R121 | 1293018 | 2009-06-16 | 2009 | Waterschap De Dommel | Waterlijn | Effluent afvoeren | Effluenthuis | Vloeiveldweg 2 | 5048 TD | TILBURG | 15 | -4 |  | 2020 |  |  | analyzer | A | 0
R.W.Z.I. Tilburg-Noord | Filtrax | LXV294.56.02000 | 1292992 | 2009-06-16 | 2009 | Waterschap De Dommel | Waterlijn | Effluent afvoeren | Effluenthuis | Vloeiveldweg 2 | 5048 TD | TILBURG | 15 | -4 |  | 2020 |  |  | analyzer | C | 4 | 0 | 0
R.W.Z.I. Tilburg-Noord | Filtrax | LXV294.56.02000 | 1292993 | 2009-06-16 | 2009 | Waterschap De Dommel | Waterlijn | Effluent afvoeren | Effluenthuis | Vloeiveldweg 2 | 5048 TD | TILBURG | 15 | -4 |  | 2020 |  |  | analyzer | C | 4 | 0 | 0
R.W.Z.I. Tilburg-Noord | PHOSPHAX sc MR1(0,05-15mg/l PO4-P) | LXV422.99.14001 | 1292996 | 2009-06-16 | 2009 | Waterschap De Dommel | Waterlijn | Effluent afvoeren | Effluenthuis | Vloeiveldweg 2 | 5048 TD | TILBURG | 15 | -4 |  | 2020 | 1813QT14 |  | analyzer | C | 2 | 0 | 0
R.W.Z.I. Tilburg-Noord | Sc1000 display module | LXV402 | 1601896 | 2016-06-01 | 2016 | Waterschap De Dommel | Waterlijn | Mechanisch zuiveren | Voorbezinktank (afloop) | Vloeiveldweg 2 | 5048 TD | TILBURG | 8 | 3 |  | 2027 |  |  | analyzer | A | 0
R.W.Z.I. Tilburg-Noord | Sc1000 PM controller | LXG400 | 1717434 | 2017-06-01 | 2017 | Waterschap De Dommel | Waterlijn | Mechanisch zuiveren | Voorbezinktank (afloop) | Vloeiveldweg 2 | 5048 TD | TILBURG | 7 | 4 |  | 2028 |  |  | analyzer | A | 0
R.W.Z.I. Tilburg-Noord | AMTAX SC | LXG421.99.03001 | 2032017 | 2020-11-24 | 2020 | Waterschap De Dommel | Waterlijn | Mechanisch zuiveren | Voorbezinktank (afloop) | Vloeiveldweg 2 | 5048 TD | TILBURG | 4 | 7 |  | 2031 | 1613QT01 |  | analyzer | C | 2 | 0 | 0
R.W.Z.I. Tilburg-Noord | PHOSPHAX sc MB2(1-50mg/l PO4-P) | LXG422.99.23001 | 2034323 | 2020-11-24 | 2020 | Waterschap De Dommel | Waterlijn | Mechanisch zuiveren | Voorbezinktank (afloop) | Vloeiveldweg 2 | 5048 TD | TILBURG | 4 | 7 |  | 2031 | 1613QT02 |  | analyzer | C | 2 | 0 | 0
R.W.Z.I. Tilburg-Noord | Sc1000 PM 4Sens 4mA OUT | LXV400.99.0R121 | 1318227 | 2012-04-02 | 2012 | Waterschap De Dommel | Waterlijn | Mechanisch zuiveren | Zandvanger | Vloeiveldweg 2 | 5048 TD | TILBURG | 12 | -1 |  | 2023 |  |  | analyzer | A | 0
R.W.Z.I. Tilburg-Noord | 3798-S sc Digital inductive conduct | LXV428.99.00001 | 73578 | 2012-04-02 | 2012 | Waterschap De Dommel | Waterlijn | Mechanisch zuiveren | Zandvanger | Vloeiveldweg 2 | 5048 TD | TILBURG | 12 |  | -3 | 2021 | 1207QT07 |  | sonde | A | 0
R.W.Z.I. Tilburg-Noord | pHD sc | DPD1P1.99 | 721445 | 2014-10-28 | 2014 | Waterschap De Dommel | Waterlijn | Mechanisch zuiveren | Zandvanger | Vloeiveldweg 2 | 5048 TD | TILBURG | 10 |  | -1 | 2023 | 1206QT10 |  | sonde | A | 0
R.W.Z.I. Tilburg-Noord | Sc1000 PM controller | LXG400 | 2339498 | 2024-12-01 | 2024 | Waterschap De Dommel | Waterlijn | Biologisch zuiveren | AT 1.1 - Denitrificatietank | Vloeiveldweg 2 | 5048 TD | TILBURG | 0 | 11 |  | 2035 |  |  | analyzer | A | 0
R.W.Z.I. Tilburg-Noord | Sc1000 display module | LXV402 | 2251618 | 2024-12-01 | 2024 | Waterschap De Dommel | Waterlijn | Biologisch zuiveren | AT 1.1 - Denitrificatietank | Vloeiveldweg 2 | 5048 TD | TILBURG | 0 | 11 |  | 2035 |  |  | analyzer | A | 0
R.W.Z.I. Tilburg-Noord | Filtrax | LXG294 | 2340322 | 2024-12-01 | 2024 | Waterschap De Dommel | Waterlijn | Biologisch zuiveren | AT 1.1 - Denitrificatietank | Vloeiveldweg 2 | 5048 TD | TILBURG | 0 | 11 |  | 2035 |  |  | analyzer | C | 4 | 0 | 0
R.W.Z.I. Tilburg-Noord | AMTAX SC | LXG421 | 2338456 | 2024-12-01 | 2024 | Waterschap De Dommel | Waterlijn | Biologisch zuiveren | AT 1.1 - Denitrificatietank | Vloeiveldweg 2 | 5048 TD | TILBURG | 0 | 11 |  | 2035 | 1411QT11 |  | analyzer | C | 2 | 0 | 0
R.W.Z.I. Tilburg-Noord | NT3100SC | LXV448 | 2338096 | 2024-12-01 | 2024 | Waterschap De Dommel | Waterlijn | Biologisch zuiveren | AT 1.1 - Denitrificatietank | Vloeiveldweg 2 | 5048 TD | TILBURG | 0 |  | 9 | 2033 | 1411QT12 |  | sonde | C | 2 | 0 | 0
R.W.Z.I. Tilburg-Noord | LDO sc | LXG416 | 212510015995 | 2024-12-01 | 2024 | Waterschap De Dommel | Waterlijn | Biologisch zuiveren | AT 1.1 - Nitrificatietank 1.1.1 | Vloeiveldweg 2 | 5048 TD | TILBURG | 0 |  | 9 | 2033 | 1411QT17 |  | sonde | A | 0
R.W.Z.I. Tilburg-Noord | Sc4500 controller | LXV525 | 2340807 | 2024-12-01 | 2024 | Waterschap De Dommel | Waterlijn | Biologisch zuiveren | AT 1.1 - Nitrificatietank 1.1.2 | Vloeiveldweg 2 | 5048 TD | TILBURG | 0 | 11 |  | 2035 |  |  | analyzer | A | 0
R.W.Z.I. Tilburg-Noord | LDO sc | LXG416 | 213330019635 | 2024-12-01 | 2024 | Waterschap De Dommel | Waterlijn | Biologisch zuiveren | AT 1.1 - Nitrificatietank 1.1.2 | Vloeiveldweg 2 | 5048 TD | TILBURG | 0 |  | 9 | 2033 | 1411QT18 |  | sonde | A | 0
R.W.Z.I. Tilburg-Noord | Sc4500 controller | LXV525 | 2340805 | 2024-12-01 | 2024 | Waterschap De Dommel | Waterlijn | Biologisch zuiveren | AT 1.1 - Wisseltank 1.1.1 | Vloeiveldweg 2 | 5048 TD | TILBURG | 0 | 11 |  | 2035 |  |  | analyzer | A | 0
R.W.Z.I. Tilburg-Noord | NT3100SC | LXV448 | 2338172 | 2024-12-01 | 2024 | Waterschap De Dommel | Waterlijn | Biologisch zuiveren | AT 1.1 - Wisseltank 1.1.1 | Vloeiveldweg 2 | 5048 TD | TILBURG | 0 |  | 9 | 2033 | 1411QT13 |  | sonde | C | 2 | 0 | 0
R.W.Z.I. Tilburg-Noord | LDO sc | LXG416 | 241140022634 | 2024-12-01 | 2024 | Waterschap De Dommel | Waterlijn | Biologisch zuiveren | AT 1.1 - Wisseltank 1.1.1 | Vloeiveldweg 2 | 5048 TD | TILBURG | 0 |  | 9 | 2033 | 1411QT15 |  | sonde | A | 0
SVI Mierlo | Sc200 controller | LXV401 | 2101C0015450 | 2021-06-01 | 2021 | Waterschap De Dommel | Ontwateringslijn | Ontwateren | Ontwateringscentrifuge 2 | Luchense Heide 50 | 5731 PX | MIERLO | 3 | 8 |  | 2032 |  |  | analyzer | A | 0
SVI Mierlo | SOLITAX t-line sc | LXG424.99.00200 | 1122178 | 2004-12-28 | 2004 | Waterschap De Dommel | Ontwateringslijn | Ontwateren | Ontwateringscentrifuge 2 | Luchense Heide 50 | 5731 PX | MIERLO | 19 |  | -10 | 2013 | 2702QT01 |  | sonde | B | 1 | 0 | 0
SVI Mierlo | Sc100 controller | LXV401.99.20001 | 0411570598 | 2004-12-27 | 2004 | Waterschap De Dommel | Ontwateringslijn | Ontwateren | Ontwateringscentrifuge 3 | Luchense Heide 50 | 5731 PX | MIERLO | 19 | -8 |  | 2015 |  |  | analyzer | geen service | 0
SVI Mierlo | SOLITAX highline sc/insertion probe | LXV424.99.00200 | 1124434 | 2004-09-24 | 2004 | Waterschap De Dommel | Ontwateringslijn | Ontwateren | Ontwateringscentrifuge 3 | Luchense Heide 50 | 5731 PX | MIERLO | 20 |  | -11 | 2013 | 2703QT01 |  | sonde | B | 1 | 0 | 0
SVI Mierlo | Sc100 controller | LXV401.99.20001 | 07030C0709 | 2007-04-02 | 2007 | Waterschap De Dommel | Ontwateringslijn | Slibbufferen | Buffer 1 | Luchense Heide 50 | 5731 PX | MIERLO | 17 | -6 |  | 2018 |  |  | analyzer | geen service | 0
SVI Mierlo | SOLITAX highline sc/insertion probe | LXV424.99.00200 | 1202454 | 2007-04-02 | 2007 | Waterschap De Dommel | Ontwateringslijn | Slibbufferen | Buffer 1 | Luchense Heide 50 | 5731 PX | MIERLO | 17 |  | -8 | 2016 | 2005QT03 |  | sonde | B | 1 | 0 | 0
SVI Mierlo | Sc100 controller | LXV401.99.00001 | 09080C0608 | 2009-09-29 | 2009 | Waterschap De Dommel | Ontwateringslijn | Slibbufferen | Buffer 2 | Luchense Heide 50 | 5731 PX | MIERLO | 15 | -4 |  | 2020 |  |  | analyzer | geen service | 0
SVI Mierlo | SOLITAX highline sc/insertion probe | LXV424.99.00200 | 1202455 | 2007-04-02 | 2007 | Waterschap De Dommel | Ontwateringslijn | Slibbufferen | Buffer 2 | Luchense Heide 50 | 5731 PX | MIERLO | 17 |  | -8 | 2016 | 2005QT04 |  | sonde | B | 1 | 0 | 0
TOTAALSOM PREVENTIEF ONDERHOUD (dit bedrag dient overgenomen te worden in Negometrix) | [22 empty] | 0
Formulas:
leeftijd apparaat = ROUNDUP(DATEDIF([Installed Product: Date Shipped],(NOW()),"y"),0)
Note on E2: Blom, Bianca: datum cursief is ingeschat obv van serie nr.