## Eenheidsprijzen
Eenheidsprijzen Gemeente Hardenberg
BESTEK | TYPE WERKZAAMHEDEN | EENH | PRIJS
OBS | BEGLAZING IN COMBINATIE MET ONDERHOUDSWERK
OBS 06 | herstel kitvoegen met elastische kit | m1
OBS 07 | herstel stopverf hout | m1
OBS 07 | herstel stopverf metaal | m1
OBS 10 | aanbrengen neuslatten meranti contramallen < 100 cm | stuks
OBS 10 | aanbrengen neuslatten meranti contramallen > 100 cm | m1
OBS 11 | aanbrengen neuslatten ventistone o.g. contramallen < 100 cm | st
OBS 11 | aanbrengen neuslatten ventistone o.g. contramallen > 100 cm | m1
OBS 10 | aanbrengen neuslatten contramallen < 100 cm | st
OBS 10 | aanbrengen neuslatten contramallen > 100 cm | m1
OBS 05 | aanbrengen glaslatten < 100 cm | st
OBS 05 | aanbrengen glaslatten > 100 cm | m1
| herplaatsen ruit bij deelvervanging < 1 m2* | st
| herplaatsen ruit bij deelvervanging > 1 < 3 m2* | st
| herplaatsen ruit bij deelvervanging > 3 m2* | st
*daar waar een paneel of een ruit omwille van een deelvervanging ge (de) en monteerd moet worden, wordt deze prijs aan de reparatie toegevoegd
NR | GLASSCHADE HERSTEL
Floatglas
| Blank 4 mm | m2
| Blank 5 mm | m2
| Blank 6 mm | m2
Draadglas
| Brute draadglas (maaswijdte 12mm) 6 mm | m2
| Engels draadglas (maaswijdte 12mm) 6 mm | m2
| Spiegeldraadglas (maaswijdte 12mm) 6mm | m2
Gelaagd glas
| 33-2 blank | m2
| 44-2 blank | m2
| 44-6 blank | m2
Gehard glas
| Blank | m2
| Klep of draairaam v.v. 2 scharnieren | m2
| Klep of draairaam v.v. 3 scharnieren | m2
Isolatieglas
| HR++ isolatieglas: | m2
| 4-5 met HR++ | m2
| 4-6 met HR++ | m2
| 5-6 met HR++ | m2
| HR++ isolatieglas met één gelaagde ruit: | m2
| HR++ iso, glas gelaagd 4-spouw-33.2 | m2
| HR++ iso, glas gelaagd 5-spouw-33.2 | m2
| HR++ iso, glas gelaagd 5-spouw-44.2 | m2
| HR++ isolatieglas met twee gelaagde ruiten: | m2
| HR++ iso, glas gelaagd 33.2-spouw-33,2 | m2
| HR++ iso, glas gelaagd 33.2-spouw-44.2 | m2
| HR++ iso, glas gelaagd 44.2-spouw-44.2 | m2
Kunststof
| Lexan 9030 6mm | m2
Glaslatten per m1
| Neuslat hout gecontramald | m1
| Neuslat Lamikon gecontramald | m1
| Hout | m1
| Metaal | m1
| Stopverf | m1
| Naschilderen per m1 | m1
| Aanbrengen noodvoorziening | st
Toeslagen
| Onregelmatigheidstoeslag per uur | uur
| Klimtoeslag boven 6m1 incl kraankosten | %
REINIGEN en wandafwerking BUITEN
RE01 | Reinigen volkern kunststof
OKD 01 | Handmatig reinigen kunststof paneel + aanbrengen waslaag | m2
OKD 01 | Handmatig reinigen kunststof paneel + aanbrengen waslaag | m1
RE02 | Hogedruk reinigen
OSD 01 | betonnen vloer (bovenzijde) | m2
OSD 01 | betonnen band / vloer (diktekant) | m1
OSD 01 | console | m2
OSD 01 | kolom / pilaar | m2
OSD 01 | latei | m1
OSD 01 | wand / gevel | m2
OSR | GEVELHERSTEL, BETONREPARATIE EN DILATATIEVOEGEN SYSTEEM
| Plaatselijk herstellen van voegwerk, platvol geborsteld | m2
| Plaatselijk herstellen van voegwerk, verdiept | m2
| Plaatselijk herstellen van voegwerk, gesneden voeg | m2
| Geheel verwijderen en opnieuw aanbrengen van voegwerk platvol geborsteld | m2
| Geheel verwijderen en opnieuw aanbrengen van voegwerk verdiept | m2
| Geheel verwijderen en opnieuw aanbrengen van voegwerk gesneden voeg | m2
| Scheurherstel voeg,- en metselwerk | m1
| Plaatselijk Herstel voegwerk waterslagen | m1
| Geheel herstel voegwerk waterslagen (geheel verwijderen) | m2
| Stralen van metselwerk | m2
| Hydrofoberen gevels | m2
OSR01 | Betonreparatie niet constructief met hydraulische mortel tot 100 milliliter | st
OSR02 | Betonreparatie met kunststof mortel tot 500 milliliter | st
OSR03 | Wapening ontroesten, betonreparatie met hydraulische mortel tot 2000 milliliter | st
OSR04 | Wapening ontroesten, betonreparatie met kunststof mortel tot 5000 milliliter | st
ODS01 | Geheel verwijderen, aanbrengen rugvulling en terugverende kit | m1
ODS02 | Gedeeltelijk verwijderen, aanbrengen rugvulling en terugverende kit | m1
OHR | HOUTHERSTEL
OHR 05 | dichten van scheuren epoxy | cm1
OHR 05 | dichten verbindingen epoxy | st
OHR 05 | dichten verbindingen met kit | st
OHR 06 | afronden scherpe kanten | m1
| omtrekspeling raam zonder uitnemen | st
| omtrekspeling raam incl. uitnemen | st
| omtrekspeling deur zonder uitnemen | st
| omtrekspeling deur incl. uitnemen | st
OHR 02 | Pastareparaties (30 cm3) diepte*breedte*hoogte P1 | st
OHR 02 | Pastareparaties (100 cm3) diepte*breedte*hoogte P2 | st
OHR 02 | Pastareparaties (200 cm3) diepte*breedte*hoogte P3 | st
HR08 | lamineren < 30 cm | st
HR09 | stijl/dorpelstuk (L) < 2,5 m1 | st
HR09 | stijl/dorpelstuk (L) > 2,5 m1 | st
HR09 | dorpel en 2 stijlstukken (U) < 2,5 m1 | st
HR09 | dorpel en 2 stijlstukken (U) > 2,5 m1 | st
HR09 | dorpel en 3 stijlstukken E < 2,5 m1 | st
HR09 | dorpel en 3 stijlstukken E > 2,5 m1 | st
HR12 | stijlstuk < 30 cm | st
HR12 | vervangen kozijnstijl < 2,5 m1 | st
HR12 | vervangen kozijnstijl > 2,5 m1 | st
HR15 | slijtstrip met neus aluminium (opbouw) | st
HR18 | plaatsen hoekprofiel blank aluminium (opbouw) | st
| plaatsen schopplaten RVS zonder weldorpel | st
| plaatsen schopplaten RVS met weldorpel | st
HR51 | herplaatsen raam bij deelvervanging* | st
HR51 | herplaatsen deur bij deelvervanging* | st
*daar waar een draaideel omwille van een deelvervanging ge (de) en monteerd moet worden, wordt deze prijs aan de reparatie toegevoegd
HR16 | inkorten kozijnstijlen | st
HR16 | inkorten deuren | st
HR50 | vervangen draairaam < 0,8 m2 (incl enkel glas) | st
HR50 | vervangen draairaam < 0,8 m2 (incl ISO glas) | st
HR50 | vervangen draairaam > 0,8 m2 (incl enkel glas) | st
HR50 | vervangen draairaam > 0,8 m2 (incl ISO glas) | st
HR50 | vervangen klepraam < 0,5 m2 (incl enkel glas) | st
HR50 | vervangen klepraam < 0,5 m2 (incl ISO glas) | st
HR60 | vervangen voordeur met glasopening (enkelglas) | st
HR60 | vervangen voordeur met glasopening (isolatieglas) | st
HR60 | vervangen voordeur vlak | st
HR60 | vervangen achterdeur met glasopening (enkelglas) | st
HR60 | vervangen achterdeur met glasopening (isolatieglas) | st
HR60 | vervangen bergingsdeur met glasopening | st
HR60 | vervangen bergingsdeur vlak | st
HR70 | Paneel vervangen multiplex | m2
HR70 | Paneel vervangen multiplex | m1
HR71 | Rabatdelen vervangen hout | m1
HR71 | Rabatdelen vervangen hout | m2
HR90 | Boeidelen vervangen multiplex excl. daktrim | m2
NOOT: Bovengenoemde prijzen zijn gebaseerd op incidenten. Wanneer er structureel glas/draairamen/deuren worden vervangen gelden projectprijzen.
OSA | STEENACHTIG ANTIGRAFFITI
OAS 01 | Geheel reinigen ondergrond 2 x Geheel behandelen antigraffiti | m2
OAS 02 | Geheel reinigen ondergrond 3 x Geheel behandelen antigraffiti | m2
NOOT: Bovengenoemde prijzencombineren met hogedrukreinigen in geval van verwijderen graffiti
SCHILDERWERK OP HOUTEN ONDERGRONDEN BUITEN
OHD 02 | Plaatselijk schrapen, 1 x bijwerken grondverf, 1 x bijwerken dekverf
OHD 02 | boeideel < 30 cm | m1
OHD 02 | boeideel > 30 cm | m2
OHD 02 | deur geprofileerd | m2
OHD 02 | deur met glasopening | m2
OHD 02 | deur vlak | m2
OHD 02 | gootbak geprofileerd (incl klossen ontwikkeld gemeten) | m2
OHD 02 | gootbak vlak (incl klossen ontwikkeld gemeten) | m2
OHD 02 | klep vlak (excl. omkanten branden) | st
OHD 02 | kozijn standaard profiel (67mm x 114mm) | m1
OHD 02 | kozijn zwaar profiel (monumentaal) | m1
OHD 02 | paneel < 30 cm | m1
OHD 02 | paneel > 30 cm | m2
OHD 02 | puivulling < 30 cm | m1
OHD 02 | puivulling > 30 cm | m2
OHD 02 | raam standaard profiel (54mm x 67mm ) | m1
OHD 02 | raam zwaar profiel (monumentaal) | m1
OHD 02 | raam vast | m1
OHD 03 | Plaatselijk verwijderen, 1 x bijwerken grondverf, 1x geheel grondverf, 1 x geheel dekverf
OHD 03 | boeideel < 30 cm | m1
OHD 03 | boeideel > 30 cm | m2
OHD 03 | deur geprofileerd | m2
OHD 03 | deur met glasopening | m2
OHD 03 | deur vlak | m2
OHD 03 | gootbak geprofileerd (incl klossen ontwikkeld gemeten) | m2
OHD 03 | gootbak vlak (incl klossen ontwikkeld gemeten) | m2
OHD 03 | klep vlak (excl. omkanten branden) | st
OHD 03 | kozijn standaard profiel (67mm x 114mm) | m1
OHD 03 | kozijn zwaar profiel (monumentaal) | m1
OHD 03 | paneel < 30 cm | m1
OHD 03 | paneel > 30 cm | m2
OHD 03 | puivulling < 30 cm | m1
OHD 03 | puivulling > 30 cm | m2
OHD 03 | raam standaard profiel (54mm x 67mm) | m1
OHD 03 | raam zwaar profiel (monumentaal) | m1
OHD 03 | raam vast | m1
OHD 08 | Geheel verwijderen, 1 x geheel grondverf, 2 x geheel dekverf
OHD 08 | boeideel < 30 cm | m1
OHD 08 | boeideel > 30 cm | m2
OHD 08 | deur geprofileerd | m2
OHD 08 | deur met glasopening | m2
OHD 08 | deur vlak | m2
OHD 08 | gootbak geprofileerd (incl klossen ontwikkeld gemeten) | m2
OHD 08 | gootbak vlak (incl klossen ontwikkeld gemeten) | m2
OHD 08 | klep vlak (excl. omkanten branden) | st
OHD 08 | kozijn standaard profiel (67mm x 114mm) | m1
OHD 08 | kozijn zwaar profiel (monumentaal) | m1
OHD 08 | paneel < 30 cm | m1
OHD 08 | paneel > 30 cm | m2
OHD 08 | puivulling < 30 cm | m1
OHD 08 | puivulling > 30 cm | m2
OHD 08 | raam standaard profiel (54mm x 67mm) | m1
OHD 08 | raam zwaar profiel (monumentaal) | m1
OHD 08 | raam vast | m1
OHT 02 | Plaatselijk verwijderen, 1 x bijwerken transparante beits, 2 x geheeltransparante beits
OHT 02 | boeideel < 30 cm | m1
OHT 02 | boeideel > 30 cm | m2
OHT 02 | deur geprofileerd | m2
OHT 02 | deur met glasopening | m2
OHT 02 | deur vlak | m2
OHT 02 | gootbak geprofileerd (incl klossen ontwikkeld gemeten) | m2
OHT 02 | gootbak vlak (incl klossen ontwikkeld gemeten) | m2
OHT 02 | klep vlak (excl. omkanten branden) | st
OHT 02 | kozijn standaard profiel (67mm x 114mm) | m1
OHT 02 | kozijn zwaar profiel (monumentaal) | m1
OHT 02 | paneel < 30 cm | m1
OHT 02 | paneel > 30 cm | m2
OHT 02 | puivulling < 30 cm | m1
OHT 02 | puivulling > 30 cm | m2
OHT 02 | raam standaard profiel (54mm x 67mm) | m1
OHT 02 | raam zwaar profiel (monumentaal) | m1
OHT 02 | raam vast | m1
OHT 02 | Geheel verwijderen, 3 x geheel transparante beits
OHT 05 | boeideel < 30 cm | m1
OHT 05 | boeideel > 30 cm | m2
OHT 05 | deur geprofileerd | m2
OHT 05 | deur met glasopening | m2
OHT 05 | deur vlak | m2
OHT 05 | gootbak geprofileerd (incl klossen ontwikkeld gemeten) | m2
OHT 05 | gootbak vlak (incl klossen ontwikkeld gemeten) | m2
OHT 05 | klep vlak (excl. omkanten branden) | st
OHT 05 | kozijn standaard profiel (67mm x 114mm) | m1
OHT 05 | kozijn zwaar profiel (monumentaal) | m1
OHT 05 | paneel < 30 cm | m1
OHT 05 | paneel > 30 cm | m2
OHT 05 | puivulling < 30 cm | m1
OHT 05 | puivulling > 30 cm | m2
OHT 05 | raam standaard profiel (54mm x 67mm) | m1
OHT 05 | raam zwaar profiel (monumentaal) | m1
OHT 05 | raam vast | m1
SCHILDERWERK OP METALEN ONDERGRONDEN BUITEN
OMS 02 | Eenlaags dekverfssyteem (10% verwijderen)
OMS 02 | baluster | m1
OMS 02 | leuning | m1
OMS 02 | constructie (ontwikkeld < 25 cm.) | m1
OMS 02 | constructie (ontwikkeld > 25 cm) | m2
OMS 02 | deur glas | m2
OMS 02 | deur vlak | m2
OMS 02 | beplating profiel (ontwikkeld gemeten) | m2
OMS 02 | beplating vlak | m2
OMS 02 | hekvulling profiel | m2
OMS 02 | hekvulling vlak | m2
OMS 02 | kozijn normaal profiel | m1
OMS 02 | muuranker (standaard uitvoering) | stuks
OMS 02 | raam | m1
OMS 02 | raam vast | m1
OMS | Tweelaags dekverfssyteem (25% verwijderen)
OMS 03 | baluster | m1
OMS 03 | leuning | m1
OMS 03 | constructie (ontwikkeld < 25 cm.) | m1
OMS 03 | constructie (ontwikkeld > 25 cm) | m2
OMS 03 | deur glas | m2
OMS 03 | deur vlak | m2
OMS 03 | beplating profiel | m2
OMS 03 | beplating vlak | m2
OMS 03 | hekvulling profiel | m2
OMS 03 | hekvulling vlak | m2
OMS 03 | kozijn normaal profiel | m1
OMS 03 | muuranker | stuks
OMS 03 | raam | m1
OMS | Drielaags dekverfssyteem (100% verwijderen)
OMS 08 | baluster | m1
OMS 08 | leuning | m1
OMS 08 | constructie (ontwikkeld < 25 cm.) | m1
OMS 08 | constructie (ontwikkeld > 25 cm) | m2
OMS 08 | deur glas | m2
OMS 08 | deur vlak | m2
OMS 08 | beplating profiel | m2
OMS 08 | beplating vlak | m2
OMS 08 | hekvulling profiel | m2
OMS 08 | hekvulling vlak | m2
OMS 08 | kozijn normaal profiel | m1
OMS 08 | muuranker | stuks
OMS 08 | raam | m1
SCHILDERWERK OP STEENACHTIGE ONDERGRONDEN BUITEN INCL VLOERSYSTEMEN VOOR ALLE MUURVERFSYSTEMEN GELDT SIKKENS ALPHA TOPCOAT O.G.
SA01 | Eenlaags dekverfssyteem (10% verwijderen)
OSD 06 | band/diktekant vloer tot waterhol | m1
OSD 06 | console | m2
OSD 06 | kolom/pilaar | m2
OSD 06 | latei | m1
OSD 06 | plafond/onderkant vloer | m2
OSD 06 | wand/gevel | m2
SA02 | Tweelaags dekverfssyteem 2x geheel muurverf (25% verwijderen)
OSD 07 | band/diktekant vloer tot waterhol | m1
OSD 07 | console | m2
OSD 07 | kolom/pilaar | m2
OSD 07 | latei | m1
OSD 07 | plafond/onderkant vloer | m2
OSD 07 | wand/gevel | m2
SA03 | Tweelaags dekverfssyteem 2x geheel muurverf (100% verwijderen)
OSD 10 | band/diktekant vloer tot waterhol | m1
OSD 10 | console | m2
OSD 10 | kolom/pilaar | m2
OSD 10 | latei | m1
OSD 10 | plafond/onderkant vloer | m2
OSD 10 | wand/gevel | m2
SA05 | Tweelaags dekverfsysteem (onbehandeld)
OSD 04 | band/diktekant vloer tot waterhol | m1
OSD 04 | console | m2
OSD 04 | kolom/pilaar | m2
OSD 04 | latei | m1
OSD 04 | plafond/onderkant vloer | m2
OSD 04 | wand/gevel | m2
OSV | STEENACHTIGE VLOEREN (2K systeem )
OSV 01 | Geheel aanstralen | m2
OSV 02 | 1 x Geheel hogedruk reinigen | m2
OSV 03 | 1 x Geheel voorstrijken | m2
OSV 04 | Niet eerder behandeld, 1 x geheel vloercoating, | m2
OSV 05 | Niet eerder behandeld, 1 x geheel vloercoating, instrooien, 1 x geheel vloercoating | m2
OSV 06 | Geheel verwijderen, 1 x geheel vloercoating, instrooien, 1 x geheel vloercoating | m2
SCHILDERWERK OP HOUTEN ONDERGRONDEN BINNEN
OHD 52 | Eenlaags dekverfssyteem (2 x bijwerken grondverf, 1 x geheel dekverf)
OHD 52 | kozijn standaard profiel (67mm x 114mm) | m1
OHD 52 | kozijn zwaar profiel (monumentaal) | m1
OHD 52 | paneel/ betimmering < 30 cm | m2
OHD 52 | paneel/ betimmering > 30 cm | m2
OHD 52 | puivulling < 30 cm | m2
OHD 52 | puivulling > 30 cm | m2
OHD 52 | raam standaard profiel (54mm x 67mm) | m1
OHD 52 | raam zwaar profiel (monumentaal) | m1
OHD 52 | raam vast | m1
OHD 52 | Binnenkozijn 2 zijdig (rondom) | m1
OHD 52 | Binnendeur vlak (2 zijdig) | m2
OHD 52 | Binnendeur glas (2 zijdig) | m2
OHD 52 | Binnendeur paneel (2 zijdig) | m2
OHD 53 | Tweelaags dekverfssyteem (plaatselijk verwijderen,1 x bijwerken grondverf, 1 x geheel grondverf, 1 x geheel dekverf)
OHD 53 | kozijn standaard profiel (67mm x 114mm) | m1
OHD 53 | kozijn zwaar profiel (monumentaal) | m1
OHD 53 | paneel/ betimmering < 30 cm | m2
OHD 53 | paneel/ betimmering > 30 cm | m2
OHD 53 | puivulling < 30 cm | m2
OHD 53 | puivulling > 30 cm | m2
OHD 53 | raam standaard profiel (54mm x 67mm) | m1
OHD 53 | raam zwaar profiel (monumentaal) | m1
OHD 53 | raam vast | m1
OHD 53 | Binnenkozijn | m1
OHD 53 | Binnendeur vlak (2 zijdig) | m2
OHD 53 | Binnendeur glas (2 zijdig) | m2
OHD 53 | Binnendeur paneel (2 zijdig) | m2
OHT 50 | Tweelaags transparante beits(Plaatselijk verwijderen, 1 x bijwerken transparante beits, 2 x geheel transparante beits)
OHT 50 | kozijn standaard profiel (67mm x 114mm) | m1
OHT 50 | kozijn zwaar profiel (monumentaal) | m1
OHT 50 | paneel/ betimmering < 30 cm | m2
OHT 50 | paneel/ betimmering > 30 cm | m2
OHT 50 | puivulling < 30 cm | m2
OHT 50 | puivulling > 30 cm | m2
OHT 50 | raam standaard profiel (54mm x 67mm) | m1
OHT 50 | raam zwaar profiel (monumentaal) | m1
OHT 50 | raam vast | m1
OHT 50 | Binnenkozijn | m1
OHT 50 | Binnendeur vlak (2 zijdig) | m2
OHT 50 | Binnendeur glas (2 zijdig) | m2
OHT 50 | Binnendeur paneel (2 zijdig) | m2
SCHILDERWERK OP METALEN ONDERGRONDEN BINNEN
OMS 50 | Eenlaags dekverfssyteem (10% verwijderen)
OMS 50 | baluster | m1
OMS 50 | leuning | m1
OMS 50 | constructie (ontwikkeld < 25 cm.) | m1
OMS 50 | constructie (ontwikkeld > 25 cm) | m2
OMS 50 | beplating vlak | m2
OMS 50 | (trap) hekvulling spijlen | m2
OMS 50 | (trap) hekvulling vlak | m2
OMS 50 | kozijn normaal profiel | m1
OMS 50 | raam | m1
OMS 50 | raam vast | m1
OWB | WANDBEKLEDING
OWB 51 | Geheel verwijderen, 1 x behangpapier | m2
OWB 52 | 1 x Wandtextiel | m2
OWB 53 | Geheel verwijderen, 1 x wandtextiel | m2
OWB 54 | 1 x Vinyl | m2
OWB 55 | Geheel verwijderen, 1 x vinyl | m2
OWB 56 | 1 x Lijmen, 1 x glasweefsel, 1 x lijmen, 1 x geheel muurverf | m2
OWB 57 | Geheel verwijderen, 1 x lijmen, 1 x glasweefsel, 1 x lijmen, 1 x geheel muurverf | m2
OWB 60 |  | m2
SCHILDERWERK OP STEENACHTIGE ONDERGRONDEN BINNEN INCL. VLOERSYSTEMEN. VOOR ALLE MUURVERFSYSTEMEN GELDT SIKKENS ALPHA TOPCOAT O.G.
OSD 54 | Eenlaags dekverfssyteem (1 x Bijwerken muurverf, 1 x geheel muurverf)
OSD 54 | Plafond | m2
OSD 55 | Wand | m2
OSD 56 | kolom/pilaar | m1
OSD 55 | Tweelaags dekverfssyteem 2x geheel muurverf (25% verwijderen)
OSD 55 | Plafond | m2
OSD 55 | Wand | m2
OSD 55 | kolom/pilaar | m1
OSV | STEENACHTIGE VLOEREN
OSV 50 | Geheel schuren | m2
OSV 51 | 1 x Geheel voorstrijken | m2
OSV 52 | 1 x geheel vloercoating, | m2
OSV 53 | 2 x geheel vloercoating, | m2
OSV 54 | 1 x geheel vloercoating, instrooien, 1 x geheel vloercoating | m2
Calculaties worden opgebouwd door hoeveelheden te vermenigvuligen met bovenstaande e.h. prijzen. De optelling hiervan is het SUBTOTAAL Alleen over het subtotaal worden de onderstaande staartkosten berekend.
ALGEMENE KOSTEN, WINST & RISICO berekend over SUBTOTAAL
| - Projectbegeleiding / directievoering '- Opstellen onderhoudscenario's / MJOP / inventarisatie '- Keuringen (0-meting, opleveringskeuring, monitoringskeuring & eindkeuring) - Communicatie vlgs plan (gebruikersbrieven, tevredenheid, klachtenregistratie, oplevering) '- Winst | %
Noot 1: Houtrot wordt zoveel mogelijk vooraf begroot. Uitgangspunten voor het opstellen van scenario's is het toepassenvan een steekproef 0-meting. De bedrijven beoordelen zelf of een 100% inventarisatie noodzakelijk is.
Noot 2: Reiskosten worden geacht opgenomen te zijn in de eenheidsprijzen
| huur keetwagen | week
| huur opslagcontainer | week
| huur combicontainer | week
| aan en afvoer | p/project
| huur toilet | week
| precario & vergunningen te bepalen per project | p/project
COMMUNICATIE (voor complexe werken )
| informatieboekje, informatiebijeenkomst, etc. prijs per project | st
KLIMTOESLAG (% klimtoeslag wordt berekend over loonbestanddeel van 80% over het Subtotaal)
| Gebouw tot en met 2 bouwlagen | %
| Gebouw 3 tot en met 4 bouwlagen | %
Noot: de opgegeven klimtoeslag geldt voor het totale object. Dus indien project bijvoorbeeld 3 t/m 4 bouwlagen heeft geldt het percentage over het gehele loonbestanddeel (80% van subtotaal)
BENADERINGSKOSTEN
| huur hoogwerker tot 17 m | week
| huur hoogwerker tot 28 m | week
| huur aluminium rolsteiger tot werkhoogte 6 m | week
| aan en afvoer materieel | p/project
| huur en de- en montage gevelsteiger (wordt als projectprijs opgenomen in klimplan) | p/project
UURLOON VOOR REGIEWERK
| uurloon (regie exclusief W&R) | uur
Note on B410: Marten Schiphorst: Genoemde eenheidsprijzen gelden voor gebouwen tot en met 2 bouwlagen

## referentieprijs Molen
Berekening referentieprijs Gemeente Hardenberg
Referentie 1: Museum/molen
BESTEK | TYPE WERKZAAMHEDEN | Hoeveelheid | EENH | PPE | Prijs
OBS | BEGLAZING IN COMBINATIE MET ONDERHOUDSWERK
OBS 06 | herstel kitvoegen met elastische kit |  | m1 | 0 | 0
OBS 07 | herstel stopverf hout | 5 | m1 | 0 | 0
OBS 07 | herstel stopverf metaal |  | m1 | 0 | 0
OBS 10 | aanbrengen neuslatten meranti < 100 cm |  | stuks | 0 | 0
OBS 10 | aanbrengen neuslatten meranti > 100 cm |  | m1 | 0 | 0
OBS 11 | aanbrengen neuslatten ventistone o.g.< 100 cm |  | st | 0 | 0
OBS 11 | aanbrengen neuslatten ventistone o.g.> 100 cm |  | m1 | 0 | 0
OBS 10 | aanbrengen neuslatten contramallen < 100 cm |  | st | 0 | 0
OBS 10 | aanbrengen neuslatten contramallen > 100 cm |  | m1 | 0 | 0
OBS 05 | aanbrengen glaslatten < 100 cm |  | st | 0 | 0
OBS 05 | aanbrengen glaslatten > 100 cm |  | m1 | 0 | 0
| herplaatsen ruit bij deelvervanging < 1 m2* |  | st | 0 | 0
| herplaatsen ruit bij deelvervanging > 1 < 3 m2* |  | st | 0 | 0
| herplaatsen ruit bij deelvervanging > 3 m2* |  | st | 0 | 0
*daar waar een paneel of een ruit omwille van een deelvervanging ge (de) en monteerd moet worden, wordt deze prijs aan de reparatie toegevoegd
NR | GLASSCHADE HERSTEL
Floatglas
| Blank 4 mm |  | m2 | 0 | 0
| Blank 5 mm |  | m2 | 0 | 0
| Blank 6 mm |  | m2 | 0 | 0
Draadglas
| Brute draadglas (maaswijdte 12mm) 6 mm |  | m2 | 0 | 0
| Engels draadglas (maaswijdte 12mm) 6 mm |  | m2 | 0 | 0
| Spiegeldraadglas (maaswijdte 12mm) 6mm |  | m2 | 0 | 0
Gelaagd glas
| 33-2 blank |  | m2 | 0 | 0
| 44-2 blank |  | m2 | 0 | 0
| 44-6 blank |  | m2 | 0 | 0
Gehard glas
| Blank |  | m2 | 0 | 0
| Klep of draairaam v.v. 2 scharnieren |  | m2 | 0 | 0
| Klep of draairaam v.v. 3 scharnieren |  | m2 | 0 | 0
Isolatieglas
| HR++ isolatieglas: |  | m2 | 0 | 0
| 4-5 met HR++ |  | m2 | 0 | 0
| 4-6 met HR++ |  | m2 | 0 | 0
| 5-6 met HR++ |  | m2 | 0 | 0
| HR++ isolatieglas met één gelaagde ruit: |  | m2 | 0 | 0
| HR++ iso, glas gelaagd 4-spouw-33.2 |  | m2 | 0 | 0
| HR++ iso, glas gelaagd 5-spouw-33.2 |  | m2 | 0 | 0
| HR++ iso, glas gelaagd 5-spouw-44.2 |  | m2 | 0 | 0
| HR++ isolatieglas met twee gelaagde ruiten: |  | m2 | 0 | 0
| HR++ iso, glas gelaagd 33.2-spouw-33,2 |  | m2 | 0 | 0
| HR++ iso, glas gelaagd 33.2-spouw-44.2 |  | m2 | 0 | 0
| HR++ iso, glas gelaagd 44.2-spouw-44.2 |  | m3 | 0 | 0
Kunststof
| Lexan 9030 6mm |  | m2 | 0 | 0
Glaslatten per m1
| Neuslat hout gecontramald |  | m1 | 0 | 0
| Neuslat Lamikon gecontramald |  | m1 | 0 | 0
| Hout |  | m1 | 0 | 0
| Metaal |  | m1 | 0 | 0
| Stopverf |  | m1 | 0 | 0
| Naschilderen per m1 |  | m1 | 0 | 0
| Aanbrengen noodvoorziening |  | st | 0 | 0
Toeslagen
| Onregelmatigheidstoeslag per uur |  | uur | 0 | 0
| Klimtoeslag boven 6m1 incl kraankosten |  | % | 0% | 0
REINIGEN en wandafwerking BUITEN
RE01 | Reinigen volkern kunststof
OKD 01 | Handmatig reinigen kunststof paneel + aanbrengen waslaag |  | m2 | 0 | 0
OKD 01 | Handmatig reinigen kunststof paneel + aanbrengen waslaag |  | m1 | 0 | 0
RE02 | Hogedruk reinigen
OSD 01 | betonnen vloer (bovenzijde) |  | m2 | 0 | 0
OSD 01 | betonnen band / vloer (diktekant) |  | m1 | 0 | 0
OSD 01 | console |  | m2 | 0 | 0
OSD 01 | kolom / pilaar |  | m2 | 0 | 0
OSD 01 | latei |  | m1 | 0 | 0
OSD 01 | wand / gevel |  | m2 | 0 | 0
OSR | GEVELHERSTEL, BETONREPARATIE EN DILATATIEVOEGEN SYSTEEM
| Plaatselijk herstellen van voegwerk, platvol geborsteld |  | m2 | 0 | 0
| Plaatselijk herstellen van voegwerk, verdiept |  | m2 | 0 | 0
| Plaatselijk herstellen van voegwerk, gesneden voeg |  | m2 | 0 | 0
| Geheel verwijderen en opnieuw aanbrengen van voegwerk platvol geborsteld |  | m2 | 0 | 0
| Geheel verwijderen en opnieuw aanbrengen van voegwerk verdiept |  | m2 | 0 | 0
| Geheel verwijderen en opnieuw aanbrengen van voegwerk gesneden voeg | 230 | m2 | 0 | 0
| Scheurherstel voeg,- en metselwerk |  | m1 | 0 | 0
| Plaatselijk Herstel voegwerk waterslagen |  | m1 | 0 | 0
| Geheel herstel voegwerk waterslagen (geheel verwijderen) |  | m2 | 0 | 0
| Stralen van metselwerk |  | m2 | 0 | 0
| Hydrofoberen gevels |  | m2 | 0 | 0
OSR01 | Betonreparatie niet constructief met hydraulische mortel |  | st | 0 | 0
OSR02 | Betonreparatie met kunststof mortel |  | st | 0 | 0
OSR03 | Wapening ontroesten, betonreparatie met hydraulische mortel |  | st | 0 | 0
OSR04 | Wapening ontroesten, betonreparatie met kunststof mortel |  | st | 0 | 0
ODS01 | Geheel verwijderen, aanbrengen rugvulling en terugverende kit |  | m1 | 0 | 0
ODS02 | Gedeeltelijk verwijderen, aanbrengen rugvulling en terugverende kit |  | m1 | 0 | 0
OHR | HOUTHERSTEL
OHR 05 | dichten van scheuren epoxy |  | cm1 | 0 | 0
OHR 05 | dichten verbindingen epoxy |  | st | 0 | 0
OHR 05 | dichten verbindingen met kit |  | st | 0 | 0
OHR 06 | afronden scherpe kanten |  | m1 | 0 | 0
| omtrekspeling raam zonder uitnemen |  | st | 0 | 0
| omtrekspeling raam incl. uitnemen |  | st | 0 | 0
| omtrekspeling deur zonder uitnemen |  | st | 0 | 0
| omtrekspeling deur incl. uitnemen |  | st | 0 | 0
OHR 02 | Pastareparaties (30 cm3) diepte*breedte*hoogte P1 |  | st | 0 | 0
OHR 02 | Pastareparaties (100 cm3) diepte*breedte*hoogte P2 |  | st | 0 | 0
OHR 02 | Pastareparaties (200 cm3) diepte*breedte*hoogte P3 |  | st | 0 | 0
HR08 | lamineren < 30 cm |  | st | 0 | 0
HR09 | stijl/dorpelstuk (L) < 2,5 m1 |  | st | 0 | 0
HR09 | stijl/dorpelstuk (L) > 2,5 m1 |  | st | 0 | 0
HR09 | dorpel en 2 stijlstukken (U) < 2,5 m1 |  | st | 0 | 0
HR09 | dorpel en 2 stijlstukken (U) > 2,5 m1 |  | st | 0 | 0
HR09 | dorpel en 3 stijlstukken E < 2,5 m1 |  | st | 0 | 0
HR09 | dorpel en 3 stijlstukken E > 2,5 m1 |  | st | 0 | 0
HR12 | stijlstuk < 30 cm |  | st | 0 | 0
HR12 | vervangen kozijnstijl < 2,5 m1 | 2 | st | 0 | 0
HR12 | vervangen kozijnstijl > 2,5 m1 |  | st | 0 | 0
HR15 | slijtstrip met neus aluminium (opbouw) |  | st | 0 | 0
HR18 | plaatsen hoekprofiel blank aluminium (opbouw) |  | st | 0 | 0
| plaatsen schopplaten RVS zonder weldorpel |  | st | 0 | 0
| plaatsen schopplaten RVS met weldorpel |  | st | 0 | 0
HR51 | herplaatsen raam bij deelvervanging* |  | st | 0 | 0
HR51 | herplaatsen deur bij deelvervanging* |  | st | 0 | 0
*daar waar een draaideel omwille van een deelvervanging ge (de) en monteerd moet worden, wordt deze prijs aan de reparatie toegevoegd
HR16 | inkorten kozijnstijlen |  | st | 0 | 0
HR16 | inkorten deuren |  | st | 0 | 0
HR50 | vervangen draairaam < 0,8 m2 (incl enkel glas) |  | st | 0 | 0
HR50 | vervangen draairaam < 0,8 m2 (incl ISO glas) |  | st | 0 | 0
HR50 | vervangen draairaam > 0,8 m2 (incl enkel glas) |  | st | 0 | 0
HR50 | vervangen draairaam > 0,8 m2 (incl ISO glas) |  | st | 0 | 0
HR50 | vervangen klepraam < 0,5 m2 (incl enkel glas) |  | st | 0 | 0
HR50 | vervangen klepraam < 0,5 m2 (incl ISO glas) |  | st | 0 | 0
HR60 | vervangen voordeur met glasopening (enkelglas) |  | st | 0 | 0
HR60 | vervangen voordeur met glasopening (isolatieglas) |  | st | 0 | 0
HR60 | vervangen voordeur vlak |  | st | 0 | 0
HR60 | vervangen achterdeur met glasopening (enkelglas) |  | st | 0 | 0
HR60 | vervangen achterdeur met glasopening (isolatieglas) |  | st | 0 | 0
HR60 | vervangen bergingsdeur met glasopening |  | st | 0 | 0
HR60 | vervangen bergingsdeur vlak |  | st | 0 | 0
HR70 | Paneel vervangen multiplex |  | m2 | 0 | 0
HR70 | Paneel vervangen multiplex |  | m1 | 0 | 0
HR71 | Rabatdelen vervangen hout |  | m1 | 0 | 0
HR71 | Rabatdelen vervangen hout |  | m2 | 0 | 0
HR90 | Boeidelen vervangen multiplex excl. daktrim |  | m2 | 0 | 0
NOOT: Bovengenoemde prijzen zijn gebaseerd op incidenten. Wanneer er structureel glas/draairamen/deuren worden vervangen gelden projectprijzen. |  |  |  | 0 | 0
OSA | STEENACHTIG ANTIGRAFFITI
OAS 01 | Geheel reinigen ondergrond 2 x Geheel behandelen antigraffiti |  | m2 | 0 | 0
OAS 02 | Geheel reinigen ondergrond 3 x Geheel behandelen antigraffiti |  | m2 | 0 | 0
NOOT: Bovengenoemde prijzencombineren met hogedrukreinigen in geval van verwijderen graffiti |  |  |  | 0 | 0
SCHILDERWERK OP HOUTEN ONDERGRONDEN BUITEN
OHD 02 | Plaatselijk schrapen, 1 x bijwerken grondverf, 1 x bijwerken dekverf
OHD 02 | boeideel < 30 cm |  | m1 | 0 | 0
OHD 02 | boeideel > 30 cm |  | m2 | 0 | 0
OHD 02 | deur geprofileerd |  | m2 | 0 | 0
OHD 02 | deur met glasopening |  | m2 | 0 | 0
OHD 02 | deur vlak |  | m2 | 0 | 0
OHD 02 | gootbak geprofileerd (incl klossen ontwikkeld gemeten) |  | m2 | 0 | 0
OHD 02 | gootbak vlak (incl klossen ontwikkeld gemeten) |  | m2 | 0 | 0
OHD 02 | klep vlak (excl. omkanten branden) |  | st | 0 | 0
OHD 02 | kozijn standaard profiel (67mm x 114mm) |  | m1 | 0 | 0
OHD 02 | kozijn zwaar profiel (monumentaal) |  | m1 | 0 | 0
OHD 02 | paneel < 30 cm |  | m1 | 0 | 0
OHD 02 | paneel > 30 cm |  | m2 | 0 | 0
OHD 02 | puivulling < 30 cm |  | m1 | 0 | 0
OHD 02 | puivulling > 30 cm |  | m2 | 0 | 0
OHD 02 | raam standaard profiel (54mm x 67mm ) |  | m1 | 0 | 0
OHD 02 | raam zwaar profiel (monumentaal) |  | m1 | 0 | 0
OHD 02 | raam vast |  | m1 | 0 | 0
OHD 03 | Plaatselijk verwijderen, 1 x bijwerken grondverf, 1x geheel grondverf, 1 x geheel dekverf
OHD 03 | boeideel < 30 cm | 66 | m1 | 0 | 0
OHD 03 | boeideel > 30 cm | 34 | m2 | 0 | 0
OHD 03 | deur geprofileerd | 36 | m2 | 0 | 0
OHD 03 | deur met glasopening | 8 | m2 | 0 | 0
OHD 03 | deur vlak |  | m2 | 0 | 0
OHD 03 | gootbak geprofileerd (incl klossen ontwikkeld gemeten) | 24.6 | m2 | 0 | 0
OHD 03 | gootbak vlak (incl klossen ontwikkeld gemeten) | 60.7 | m2 | 0 | 0
OHD 03 | klep vlak (excl. omkanten branden) |  | st | 0 | 0
OHD 03 | kozijn standaard profiel (67mm x 114mm) |  | m1 | 0 | 0
OHD 03 | kozijn zwaar profiel (monumentaal) | 19 | m1 | 0 | 0
OHD 03 | paneel < 30 cm | 8 | m1 | 0 | 0
OHD 03 | paneel > 30 cm | 3.2 | m2 | 0 | 0
OHD 03 | puivulling < 30 cm |  | m1 | 0 | 0
OHD 03 | puivulling > 30 cm |  | m2 | 0 | 0
OHD 03 | raam standaard profiel (54mm x 67mm) |  | m1 | 0 | 0
OHD 03 | raam zwaar profiel (monumentaal) | 8 | m1 | 0 | 0
OHD 03 | raam vast |  | m1 | 0 | 0
OHD 08 | Geheel verwijderen, 1 x geheel grondverf, 2 x geheel dekverf
OHD 08 | boeideel < 30 cm |  | m1 | 0 | 0
OHD 08 | boeideel > 30 cm |  | m2 | 0 | 0
OHD 08 | deur geprofileerd |  | m2 | 0 | 0
OHD 08 | deur met glasopening |  | m2 | 0 | 0
OHD 08 | deur vlak |  | m2 | 0 | 0
OHD 08 | gootbak geprofileerd (incl klossen ontwikkeld gemeten) |  | m2 | 0 | 0
OHD 08 | gootbak vlak (incl klossen ontwikkeld gemeten) |  | m2 | 0 | 0
OHD 08 | klep vlak (excl. omkanten branden) |  | st | 0 | 0
OHD 08 | kozijn standaard profiel (67mm x 114mm) |  | m1 | 0 | 0
OHD 08 | kozijn zwaar profiel (monumentaal) |  | m1 | 0 | 0
OHD 08 | paneel < 30 cm |  | m1 | 0 | 0
OHD 08 | paneel > 30 cm |  | m2 | 0 | 0
OHD 08 | puivulling < 30 cm |  | m1 | 0 | 0
OHD 08 | puivulling > 30 cm |  | m2 | 0 | 0
OHD 08 | raam standaard profiel (54mm x 67mm) |  | m1 | 0 | 0
OHD 08 | raam zwaar profiel (monumentaal) |  | m1 | 0 | 0
OHD 08 | raam vast |  | m1 | 0 | 0
OHT 02 | Plaatselijk verwijderen, 1 x bijwerken transparante beits, 2 x geheeltransparante beits
OHT 02 | boeideel < 30 cm |  | m1 | 0 | 0
OHT 02 | boeideel > 30 cm |  | m2 | 0 | 0
OHT 02 | deur geprofileerd |  | m2 | 0 | 0
OHT 02 | deur met glasopening |  | m2 | 0 | 0
OHT 02 | deur vlak |  | m2 | 0 | 0
OHT 02 | gootbak geprofileerd (incl klossen ontwikkeld gemeten) |  | m2 | 0 | 0
OHT 02 | gootbak vlak (incl klossen ontwikkeld gemeten) |  | m2 | 0 | 0
OHT 02 | klep vlak (excl. omkanten branden) |  | st | 0 | 0
OHT 02 | kozijn standaard profiel (67mm x 114mm) |  | m1 | 0 | 0
OHT 02 | kozijn zwaar profiel (monumentaal) |  | m1 | 0 | 0
OHT 02 | paneel < 30 cm |  | m1 | 0 | 0
OHT 02 | paneel > 30 cm | 280 | m2 | 0 | 0
OHT 02 | puivulling < 30 cm |  | m1 | 0 | 0
OHT 02 | puivulling > 30 cm |  | m2 | 0 | 0
OHT 02 | raam standaard profiel (54mm x 67mm) |  | m1 | 0 | 0
OHT 02 | raam zwaar profiel (monumentaal) |  | m1 | 0 | 0
OHT 02 | raam vast |  | m1 | 0 | 0
OHT 02 | Geheel verwijderen, 3 x geheel transparante beits
OHT 05 | boeideel < 30 cm |  | m1 | 0 | 0
OHT 05 | boeideel > 30 cm |  | m2 | 0 | 0
OHT 05 | deur geprofileerd |  | m2 | 0 | 0
OHT 05 | deur met glasopening |  | m2 | 0 | 0
OHT 05 | deur vlak |  | m2 | 0 | 0
OHT 05 | gootbak geprofileerd (incl klossen ontwikkeld gemeten) |  | m2 | 0 | 0
OHT 05 | gootbak vlak (incl klossen ontwikkeld gemeten) |  | m2 | 0 | 0
OHT 05 | klep vlak (excl. omkanten branden) |  | st | 0 | 0
OHT 05 | kozijn standaard profiel (67mm x 114mm) |  | m1 | 0 | 0
OHT 05 | kozijn zwaar profiel (monumentaal) |  | m1 | 0 | 0
OHT 05 | paneel < 30 cm |  | m1 | 0 | 0
OHT 05 | paneel > 30 cm |  | m2 | 0 | 0
OHT 05 | puivulling < 30 cm |  | m1 | 0 | 0
OHT 05 | puivulling > 30 cm |  | m2 | 0 | 0
OHT 05 | raam standaard profiel (54mm x 67mm) |  | m1 | 0 | 0
OHT 05 | raam zwaar profiel (monumentaal) |  | m1 | 0 | 0
OHT 05 | raam vast |  | m1 | 0 | 0
SCHILDERWERK OP METALEN ONDERGRONDEN BUITEN
OMS 02 | Eenlaags dekverfssyteem (10% verwijderen)
OMS 02 | baluster |  | m1 | 0 | 0
OMS 02 | leuning |  | m1 | 0 | 0
OMS 02 | constructie (ontwikkeld < 25 cm.) |  | m1 | 0 | 0
OMS 02 | constructie (ontwikkeld > 25 cm) | 2 | m2 | 0 | 0
OMS 02 | deur glas |  | m2 | 0 | 0
OMS 02 | deur vlak |  | m2 | 0 | 0
OMS 02 | beplating profiel (ontwikkeld gemeten) |  | m2 | 0 | 0
OMS 02 | beplating vlak |  | m2 | 0 | 0
OMS 02 | hekvulling profiel |  | m2 | 0 | 0
OMS 02 | hekvulling vlak |  | m2 | 0 | 0
OMS 02 | kozijn normaal profiel |  | m1 | 0 | 0
OMS 02 | muuranker (standaard uitvoering) |  | stuks | 0 | 0
OMS 02 | raam | 24 | m1 | 0 | 0
OMS 02 | raam vast |  | m1 | 0 | 0
OMS | Tweelaags dekverfssyteem (25% verwijderen)
OMS 03 | baluster |  | m1 | 0 | 0
OMS 03 | leuning |  | m1 | 0 | 0
OMS 03 | constructie (ontwikkeld < 25 cm.) |  | m1 | 0 | 0
OMS 03 | constructie (ontwikkeld > 25 cm) | 32 | m2 | 0 | 0
OMS 03 | deur glas |  | m2 | 0 | 0
OMS 03 | deur vlak |  | m2 | 0 | 0
OMS 03 | beplating profiel | 40 | m2 | 0 | 0
OMS 03 | beplating vlak |  | m2 | 0 | 0
OMS 03 | hekvulling profiel |  | m2 | 0 | 0
OMS 03 | hekvulling vlak |  | m2 | 0 | 0
OMS 03 | kozijn normaal profiel |  | m1 | 0 | 0
OMS 03 | muuranker |  | stuks | 0 | 0
OMS 03 | raam |  | m1 | 0 | 0
OMS | Drielaags dekverfssyteem (100% verwijderen)
OMS 08 | baluster |  | m1 | 0 | 0
OMS 08 | leuning |  | m1 | 0 | 0
OMS 08 | constructie (ontwikkeld < 25 cm.) |  | m1 | 0 | 0
OMS 08 | constructie (ontwikkeld > 25 cm) |  | m2 | 0 | 0
OMS 08 | deur glas |  | m2 | 0 | 0
OMS 08 | deur vlak |  | m2 | 0 | 0
OMS 08 | beplating profiel |  | m2 | 0 | 0
OMS 08 | beplating vlak |  | m2 | 0 | 0
OMS 08 | hekvulling profiel |  | m2 | 0 | 0
OMS 08 | hekvulling vlak |  | m2 | 0 | 0
OMS 08 | kozijn normaal profiel |  | m1 | 0 | 0
OMS 08 | muuranker |  | stuks | 0 | 0
OMS 08 | raam |  | m1 | 0 | 0
SCHILDERWERK OP STEENACHTIGE ONDERGRONDEN BUITEN INCL VLOERSYSTEMEN
SA01 | Eenlaags dekverfssyteem (10% verwijderen)
OSD 06 | band/diktekant vloer tot waterhol |  | m1 | 0 | 0
OSD 06 | console |  | m2 | 0 | 0
OSD 06 | kolom/pilaar |  | m2 | 0 | 0
OSD 06 | latei |  | m1 | 0 | 0
OSD 06 | plafond/onderkant vloer |  | m2 | 0 | 0
OSD 06 | wand/gevel |  | m2 | 0 | 0
SA02 | Tweelaags dekverfssyteem 2x geheel muurverf (25% verwijderen)
OSD 07 | band/diktekant vloer tot waterhol |  | m1 | 0 | 0
OSD 07 | console |  | m2 | 0 | 0
OSD 07 | kolom/pilaar |  | m2 | 0 | 0
OSD 07 | latei |  | m1 | 0 | 0
OSD 07 | plafond/onderkant vloer |  | m2 | 0 | 0
OSD 07 | wand/gevel |  | m2 | 0 | 0
SA03 | Tweelaags dekverfssyteem 2x geheel muurverf (100% verwijderen)
OSD 10 | band/diktekant vloer tot waterhol |  | m1 | 0 | 0
OSD 10 | console |  | m2 | 0 | 0
OSD 10 | kolom/pilaar |  | m2 | 0 | 0
OSD 10 | latei |  | m1 | 0 | 0
OSD 10 | plafond/onderkant vloer |  | m2 | 0 | 0
OSD 10 | wand/gevel |  | m2 | 0 | 0
SA05 | Tweelaags dekverfsysteem (onbehandeld)
OSD 04 | band/diktekant vloer tot waterhol |  | m1 | 0 | 0
OSD 04 | console |  | m2 | 0 | 0
OSD 04 | kolom/pilaar |  | m2 | 0 | 0
OSD 04 | latei |  | m1 | 0 | 0
OSD 04 | plafond/onderkant vloer |  | m2 | 0 | 0
OSD 04 | wand/gevel |  | m2 | 0 | 0
OSV | STEENACHTIGE VLOEREN (2K systeem )
OSV 01 | Geheel aanstralen |  | m2 | 0 | 0
OSV 02 | 1 x Geheel hogedruk reinigen |  | m2 | 0 | 0
OSV 03 | 1 x Geheel voorstrijken |  | m2 | 0 | 0
OSV 04 | Niet eerder behandeld, 1 x geheel vloercoating, |  | m2 | 0 | 0
OSV 05 | Niet eerder behandeld, 1 x geheel vloercoating, instrooien, 1 x geheel vloercoating |  | m2 | 0 | 0
OSV 06 | Geheel verwijderen, 1 x geheel vloercoating, instrooien, 1 x geheel vloercoating |  | m2 | 0 | 0
SCHILDERWERK OP HOUTEN ONDERGRONDEN BINNEN
OHD 52 | Eenlaags dekverfssyteem (2 x bijwerken grondverf, 1 x geheel dekverf)
OHD 52 | kozijn standaard profiel (67mm x 114mm) |  | m1 | 0 | 0
OHD 52 | kozijn zwaar profiel (monumentaal) |  | m1 | 0 | 0
OHD 52 | paneel/ betimmering < 30 cm |  | m2 | 0 | 0
OHD 52 | paneel/ betimmering > 30 cm |  | m2 | 0 | 0
OHD 52 | puivulling < 30 cm |  | m2 | 0 | 0
OHD 52 | puivulling > 30 cm |  | m2 | 0 | 0
OHD 52 | raam standaard profiel (54mm x 67mm) |  | m1 | 0 | 0
OHD 52 | raam zwaar profiel (monumentaal) |  | m1 | 0 | 0
OHD 52 | raam vast |  | m1 | 0 | 0
OHD 52 | Binnenkozijn 2 zijdig (rondom) |  | m1 | 0 | 0
OHD 52 | Binnendeur vlak (2 zijdig) |  | m2 | 0 | 0
OHD 52 | Binnendeur glas (2 zijdig) |  | m2 | 0 | 0
OHD 52 | Binnendeur paneel (2 zijdig) |  | m2 | 0 | 0
OHD 53 | Tweelaags dekverfssyteem (plaatselijk verwijderen,1 x bijwerken grondverf, 1 x geheel grondverf, 1 x geheel dekverf)
OHD 53 | kozijn standaard profiel (67mm x 114mm) |  | m1 | 0 | 0
OHD 53 | kozijn zwaar profiel (monumentaal) |  | m1 | 0 | 0
OHD 53 | paneel/ betimmering < 30 cm |  | m2 | 0 | 0
OHD 53 | paneel/ betimmering > 30 cm |  | m2 | 0 | 0
OHD 53 | puivulling < 30 cm |  | m2 | 0 | 0
OHD 53 | puivulling > 30 cm |  | m2 | 0 | 0
OHD 53 | raam standaard profiel (54mm x 67mm) |  | m1 | 0 | 0
OHD 53 | raam zwaar profiel (monumentaal) |  | m1 | 0 | 0
OHD 53 | raam vast |  | m1 | 0 | 0
OHD 53 | Binnenkozijn |  | m1 | 0 | 0
OHD 53 | Binnendeur vlak (2 zijdig) |  | m2 | 0 | 0
OHD 53 | Binnendeur glas (2 zijdig) |  | m2 | 0 | 0
OHD 53 | Binnendeur paneel (2 zijdig) |  | m2 | 0 | 0
OHT 50 | Tweelaags transparante beits(Plaatselijk verwijderen, 1 x bijwerken transparante beits, 2 x geheel transparante beits)
OHT 50 | kozijn standaard profiel (67mm x 114mm) |  | m1 | 0 | 0
OHT 50 | kozijn zwaar profiel (monumentaal) |  | m1 | 0 | 0
OHT 50 | paneel/ betimmering < 30 cm |  | m2 | 0 | 0
OHT 50 | paneel/ betimmering > 30 cm |  | m2 | 0 | 0
OHT 50 | puivulling < 30 cm |  | m2 | 0 | 0
OHT 50 | puivulling > 30 cm |  | m2 | 0 | 0
OHT 50 | raam standaard profiel (54mm x 67mm) |  | m1 | 0 | 0
OHT 50 | raam zwaar profiel (monumentaal) |  | m1 | 0 | 0
OHT 50 | raam vast |  | m1 | 0 | 0
OHT 50 | Binnenkozijn |  | m1 | 0 | 0
OHT 50 | Binnendeur vlak (2 zijdig) |  | m2 | 0 | 0
OHT 50 | Binnendeur glas (2 zijdig) |  | m2 | 0 | 0
OHT 50 | Binnendeur paneel (2 zijdig) |  | m2 | 0 | 0
SCHILDERWERK OP METALEN ONDERGRONDEN BINNEN
OMS 50 | Eenlaags dekverfssyteem (10% verwijderen)
OMS 50 | baluster |  | m1 | 0 | 0
OMS 50 | leuning |  | m1 | 0 | 0
OMS 50 | constructie (ontwikkeld < 25 cm.) |  | m1 | 0 | 0
OMS 50 | constructie (ontwikkeld > 25 cm) |  | m2 | 0 | 0
OMS 50 | beplating vlak |  | m2 | 0 | 0
OMS 50 | (trap) hekvulling spijlen |  | m2 | 0 | 0
OMS 50 | (trap) hekvulling vlak |  | m2 | 0 | 0
OMS 50 | kozijn normaal profiel |  | m1 | 0 | 0
OMS 50 | raam | 24 | m1 | 0 | 0
OMS 50 | raam vast |  | m1 | 0 | 0
OWB | WANDBEKLEDING
OWB 51 | Geheel verwijderen, 1 x behangpapier |  | m2 | 0 | 0
OWB 52 | 1 x Wandtextiel |  | m2 | 0 | 0
OWB 53 | Geheel verwijderen, 1 x wandtextiel |  | m2 | 0 | 0
OWB 54 | 1 x Vinyl |  | m2 | 0 | 0
OWB 55 | Geheel verwijderen, 1 x vinyl |  | m2 | 0 | 0
OWB 56 | 1 x Lijmen, 1 x glasweefsel, 1 x lijmen, 1 x geheel muurverf |  | m2 | 0 | 0
OWB 57 | Geheel verwijderen, 1 x lijmen, 1 x glasweefsel, 1 x lijmen, 1 x geheel muurverf |  | m2 | 0 | 0
OWB 60 |  |  | m2 | 0 | 0
SCHILDERWERK OP STEENACHTIGE ONDERGRONDEN BINNEN INCL. VLOERSYSTEMEN
OSD 54 | Eenlaags dekverfssyteem (1 x Bijwerken muurverf, 1 x geheel muurverf)
OSD 54 | Plafond |  | m2 | 0 | 0
OSD 55 | Wand |  | m2 | 0 | 0
OSD 56 | kolom/pilaar |  | m1 | 0 | 0
OSD 55 | Tweelaags dekverfssyteem 2x geheel muurverf (25% verwijderen)
OSD 55 | Plafond |  | m2 | 0 | 0
OSD 55 | Wand |  | m2 | 0 | 0
OSD 55 | kolom/pilaar |  | m1 | 0 | 0
OSV | STEENACHTIGE VLOEREN
OSV 50 | Geheel schuren | 0 | m2 | 0 | 0
OSV 51 | 1 x Geheel voorstrijken |  | m2 | 0 | 0
OSV 52 | 1 x geheel vloercoating, |  | m2 | 0 | 0
OSV 53 | 2 x geheel vloercoating, |  | m2 | 0 | 0
OSV 54 | 1 x geheel vloercoating, instrooien, 1 x geheel vloercoating |  | m2 | 0 | 0
Subtotaal eenheidsprijzen |  |  |  |  | 0
ALGEMENE KOSTEN, WINST & RISICO berekend over SUBTOTAAL
| - Projectbegeleiding / directievoering |  | % | 8% | 0
- Opstellen onderhoudscenario's / MJOP / inventarisatie
- Keuringen (0-meting, opleveringskeuring, monitoringskeuring & eindkeuring)
- Communicatie vlgs plan (gebruikersbrieven, tevredenheid, klachtenregistratie, oplevering)
- Winst
Noot 1: Houtrot wordt zoveel mogelijk vooraf begroot. Uitgangspunten voor het opstellen van scenario's is het toepassenvan een steekproef 0-meting. De bedrijven beoordelen zelf of een 100% inventarisatie noodzakelijk is.
| huur keetwagen | 0 | week | 0 | 0
| huur opslagcontainer | 0 | week | 0 | 0
| huur combicontainer | 0 | week | 0 | 0
| aan en afvoer |  | p/project | 0 | 0
| huur toilet | 0 | week | 0 | 0
| precario & vergunningen te bepalen per project |  | p/project | 0 | 0
Subtotaal algemene kosten |  |  |  |  | 0
COMMUNICATIE (voor complexe werken )
| informatieboekje, informatiebijeenkomst, etc. prijs per project |  | st | 0 | ntb
KLIMTOESLAG (% klimtoeslag wordt berekend over loonbestanddeel van 80% over het Subtotaal)
| Gebouw tot en met 2 bouwlagen |  | % | 0% | 0
| Gebouw 3 tot en met 4 bouwlagen | 4 | % | 0% | 0
Noot: de opgegeven klimtoeslag geldt voor het totale object. Dus indien project bijvoorbeeld 3 t/m 4 bouwlagen heeft geldt het percentage over het gehele loonbestanddeel (80% van subtotaal)
Subtotaal klimtoeslag |  |  |  |  | 0
BENADERINGSKOSTEN
| huur hoogwerker tot 17 m | 0 | week | 0 | 0
| huur hoogwerker tot 28 m | 0 | week | 0 | 0
| huur aluminium rolsteiger tot werkhoogte 6 m | 0 | week | 0 | 0
| aan en afvoer materieel |  | p/project | 0 | ntb
| huur en de- en montage gevelsteiger (wordt als projectprijs opgenomen in klimplan) |  | p/project | 0 | ntb
Subtotaal benaderingskosten |  |  |  |  | 0
UURLOON VOOR REGIEWERK
| uurloon (regie exclusief W&R) | 2 | uur | 0 | 0
| Totaal referentieprijs |  |  |  | 0
Note on C405: Marco Groeneveld: Betreft fictieve berekening door aanneemsom te delen door € 5000,- dit is globaal de omzet per week voor 2 schilders.
Note on C406: Marco Groeneveld: Betreft fictieve berekening door aanneemsom te delen door € 5000,- dit is globaal de omzet per week voor 2 schilders.
Note on C407: Marco Groeneveld: Betreft fictieve berekening door aanneemsom te delen door € 5000,- dit is globaal de omzet per week voor 2 schilders.
Note on C409: Marco Groeneveld: Betreft fictieve berekening door aanneemsom te delen door € 5000,- dit is globaal de omzet per week voor 2 schilders.
Note on C422: Marco Groeneveld: Betreft fictieve berekening door projectduur (cel c404) te delen door 2

## referentieprijs sporthal
Berekening referentieprijs Gemeente Hardenberg
Referentie 3: sporthal
BESTEK | TYPE WERKZAAMHEDEN | Hoeveelheid | EENH | PPE | Prijs
OBS | BEGLAZING IN COMBINATIE MET ONDERHOUDSWERK
OBS 06 | herstel kitvoegen met elastische kit |  | m1 | 0 | 0
OBS 07 | herstel stopverf hout |  | m1 | 0 | 0
OBS 07 | herstel stopverf metaal |  | m1 | 0 | 0
OBS 10 | aanbrengen neuslatten meranti < 100 cm |  | stuks | 0 | 0
OBS 10 | aanbrengen neuslatten meranti > 100 cm | 35 | m1 | 0 | 0
OBS 11 | aanbrengen neuslatten ventistone o.g.< 100 cm |  | st | 0 | 0
OBS 11 | aanbrengen neuslatten ventistone o.g.> 100 cm |  | m1 | 0 | 0
OBS 10 | aanbrengen neuslatten contramallen < 100 cm |  | st | 0 | 0
OBS 10 | aanbrengen neuslatten contramallen > 100 cm |  | m1 | 0 | 0
OBS 05 | aanbrengen glaslatten < 100 cm |  | st | 0 | 0
OBS 05 | aanbrengen glaslatten > 100 cm |  | m1 | 0 | 0
| herplaatsen ruit bij deelvervanging < 1 m2* |  | st | 0 | 0
| herplaatsen ruit bij deelvervanging > 1 < 3 m2* |  | st | 0 | 0
| herplaatsen ruit bij deelvervanging > 3 m2* |  | st | 0 | 0
*daar waar een paneel of een ruit omwille van een deelvervanging ge (de) en monteerd moet worden, wordt deze prijs aan de reparatie toegevoegd
NR | GLASSCHADE HERSTEL
Floatglas
| Blank 4 mm | 1 | m2 | 0 | 0
| Blank 5 mm |  | m2 | 0 | 0
| Blank 6 mm |  | m2 | 0 | 0
Draadglas
| Brute draadglas (maaswijdte 12mm) 6 mm |  | m2 | 0 | 0
| Engels draadglas (maaswijdte 12mm) 6 mm |  | m2 | 0 | 0
| Spiegeldraadglas (maaswijdte 12mm) 6mm |  | m2 | 0 | 0
Gelaagd glas
| 33-2 blank |  | m2 | 0 | 0
| 44-2 blank |  | m2 | 0 | 0
| 44-6 blank |  | m2 | 0 | 0
Gehard glas
| Blank |  | m2 | 0 | 0
| Klep of draairaam v.v. 2 scharnieren |  | m2 | 0 | 0
| Klep of draairaam v.v. 3 scharnieren |  | m2 | 0 | 0
Isolatieglas
| HR++ isolatieglas: |  | m2 | 0 | 0
| 4-5 met HR++ |  | m2 | 0 | 0
| 4-6 met HR++ |  | m2 | 0 | 0
| 5-6 met HR++ |  | m2 | 0 | 0
| HR++ isolatieglas met één gelaagde ruit: |  | m2 | 0 | 0
| HR++ iso, glas gelaagd 4-spouw-33.2 |  | m2 | 0 | 0
| HR++ iso, glas gelaagd 5-spouw-33.2 |  | m2 | 0 | 0
| HR++ iso, glas gelaagd 5-spouw-44.2 |  | m2 | 0 | 0
| HR++ isolatieglas met twee gelaagde ruiten: |  | m2 | 0 | 0
| HR++ iso, glas gelaagd 33.2-spouw-33,2 |  | m2 | 0 | 0
| HR++ iso, glas gelaagd 33.2-spouw-44.2 |  | m2 | 0 | 0
| HR++ iso, glas gelaagd 44.2-spouw-44.2 |  | m3 | 0 | 0
Kunststof
| Lexan 9030 6mm |  | m2 | 0 | 0
Glaslatten per m1
| Neuslat hout gecontramald |  | m1 | 0 | 0
| Neuslat Lamikon gecontramald |  | m1 | 0 | 0
| Hout |  | m1 | 0 | 0
| Metaal |  | m1 | 0 | 0
| Stopverf |  | m1 | 0 | 0
| Naschilderen per m1 |  | m1 | 0 | 0
| Aanbrengen noodvoorziening |  | st | 0 | 0
Toeslagen
| Onregelmatigheidstoeslag per uur |  | uur | 0 | 0
| Klimtoeslag boven 6m1 incl kraankosten |  | % | 0% | 0
REINIGEN en wandafwerking BUITEN
RE01 | Reinigen volkern kunststof
OKD 01 | Handmatig reinigen kunststof paneel + aanbrengen waslaag |  | m2 | 0 | 0
OKD 01 | Handmatig reinigen kunststof paneel + aanbrengen waslaag |  | m1 | 0 | 0
RE02 | Hogedruk reinigen
OSD 01 | betonnen vloer (bovenzijde) |  | m2 | 0 | 0
OSD 01 | betonnen band / vloer (diktekant) |  | m1 | 0 | 0
OSD 01 | console |  | m2 | 0 | 0
OSD 01 | kolom / pilaar |  | m2 | 0 | 0
OSD 01 | latei |  | m1 | 0 | 0
OSD 01 | wand / gevel |  | m2 | 0 | 0
OSR | GEVELHERSTEL, BETONREPARATIE EN DILATATIEVOEGEN SYSTEEM
| Plaatselijk herstellen van voegwerk, platvol geborsteld |  | m2 | 0 | 0
| Plaatselijk herstellen van voegwerk, verdiept |  | m2 | 0 | 0
| Plaatselijk herstellen van voegwerk, gesneden voeg |  | m2 | 0 | 0
| Geheel verwijderen en opnieuw aanbrengen van voegwerk platvol geborsteld | 75 | m2 | 0 | 0
| Geheel verwijderen en opnieuw aanbrengen van voegwerk verdiept |  | m2 | 0 | 0
| Geheel verwijderen en opnieuw aanbrengen van voegwerk gesneden voeg |  | m2 | 0 | 0
| Scheurherstel voeg,- en metselwerk |  | m1 | 0 | 0
| Plaatselijk Herstel voegwerk waterslagen |  | m1 | 0 | 0
| Geheel herstel voegwerk waterslagen (geheel verwijderen) |  | m2 | 0 | 0
| Stralen van metselwerk |  | m2 | 0 | 0
| Hydrofoberen gevels |  | m2 | 0 | 0
OSR01 | Betonreparatie niet constructief met hydraulische mortel |  | st | 0 | 0
OSR02 | Betonreparatie met kunststof mortel | 15 | st | 0 | 0
OSR03 | Wapening ontroesten, betonreparatie met hydraulische mortel |  | st | 0 | 0
OSR04 | Wapening ontroesten, betonreparatie met kunststof mortel |  | st | 0 | 0
ODS01 | Geheel verwijderen, aanbrengen rugvulling en terugverende kit | 20 | m1 | 0 | 0
ODS02 | Gedeeltelijk verwijderen, aanbrengen rugvulling en terugverende kit |  | m1 | 0 | 0
OHR | HOUTHERSTEL
OHR 05 | dichten van scheuren epoxy |  | cm1 | 0 | 0
OHR 05 | dichten verbindingen epoxy |  | st | 0 | 0
OHR 05 | dichten verbindingen met kit |  | st | 0 | 0
OHR 06 | afronden scherpe kanten |  | m1 | 0 | 0
| omtrekspeling raam zonder uitnemen | 25 | st | 0 | 0
| omtrekspeling raam incl. uitnemen |  | st | 0 | 0
| omtrekspeling deur zonder uitnemen |  | st | 0 | 0
| omtrekspeling deur incl. uitnemen |  | st | 0 | 0
OHR 02 | Pastareparaties (30 cm3) diepte*breedte*hoogte P1 | 20 | st | 0 | 0
OHR 02 | Pastareparaties (100 cm3) diepte*breedte*hoogte P2 | 10 | st | 0 | 0
OHR 02 | Pastareparaties (200 cm3) diepte*breedte*hoogte P3 |  | st | 0 | 0
HR08 | lamineren < 30 cm |  | st | 0 | 0
HR09 | stijl/dorpelstuk (L) < 2,5 m1 |  | st | 0 | 0
HR09 | stijl/dorpelstuk (L) > 2,5 m1 |  | st | 0 | 0
HR09 | dorpel en 2 stijlstukken (U) < 2,5 m1 | 5 | st | 0 | 0
HR09 | dorpel en 2 stijlstukken (U) > 2,5 m1 |  | st | 0 | 0
HR09 | dorpel en 3 stijlstukken E < 2,5 m1 |  | st | 0 | 0
HR09 | dorpel en 3 stijlstukken E > 2,5 m1 |  | st | 0 | 0
HR12 | stijlstuk < 30 cm |  | st | 0 | 0
HR12 | vervangen kozijnstijl < 2,5 m1 |  | st | 0 | 0
HR12 | vervangen kozijnstijl > 2,5 m1 |  | st | 0 | 0
HR15 | slijtstrip met neus aluminium (opbouw) |  | st | 0 | 0
HR18 | plaatsen hoekprofiel blank aluminium (opbouw) |  | st | 0 | 0
| plaatsen schopplaten RVS zonder weldorpel |  | st | 0 | 0
| plaatsen schopplaten RVS met weldorpel |  | st | 0 | 0
HR51 | herplaatsen raam bij deelvervanging* |  | st | 0 | 0
HR51 | herplaatsen deur bij deelvervanging* |  | st | 0 | 0
*daar waar een draaideel omwille van een deelvervanging ge (de) en monteerd moet worden, wordt deze prijs aan de reparatie toegevoegd
HR16 | inkorten kozijnstijlen |  | st | 0 | 0
HR16 | inkorten deuren |  | st | 0 | 0
HR50 | vervangen draairaam < 0,8 m2 (incl enkel glas) |  | st | 0 | 0
HR50 | vervangen draairaam < 0,8 m2 (incl ISO glas) |  | st | 0 | 0
HR50 | vervangen draairaam > 0,8 m2 (incl enkel glas) |  | st | 0 | 0
HR50 | vervangen draairaam > 0,8 m2 (incl ISO glas) | 5 | st | 0 | 0
HR50 | vervangen klepraam < 0,5 m2 (incl enkel glas) |  | st | 0 | 0
HR50 | vervangen klepraam < 0,5 m2 (incl ISO glas) |  | st | 0 | 0
HR60 | vervangen voordeur met glasopening (enkelglas) |  | st | 0 | 0
HR60 | vervangen voordeur met glasopening (isolatieglas) |  | st | 0 | 0
HR60 | vervangen voordeur vlak |  | st | 0 | 0
HR60 | vervangen achterdeur met glasopening (enkelglas) |  | st | 0 | 0
HR60 | vervangen achterdeur met glasopening (isolatieglas) |  | st | 0 | 0
HR60 | vervangen bergingsdeur met glasopening |  | st | 0 | 0
HR60 | vervangen bergingsdeur vlak |  | st | 0 | 0
HR70 | Paneel vervangen multiplex |  | m2 | 0 | 0
HR70 | Paneel vervangen multiplex |  | m1 | 0 | 0
HR71 | Rabatdelen vervangen hout |  | m1 | 0 | 0
HR71 | Rabatdelen vervangen hout |  | m2 | 0 | 0
HR90 | Boeidelen vervangen multiplex excl. daktrim |  | m2 | 0 | 0
NOOT: Bovengenoemde prijzen zijn gebaseerd op incidenten. Wanneer er structureel glas/draairamen/deuren worden vervangen gelden projectprijzen. |  |  |  | 0 | 0
OSA | STEENACHTIG ANTIGRAFFITI
OAS 01 | Geheel reinigen ondergrond 2 x Geheel behandelen antigraffiti |  | m2 | 0 | 0
OAS 02 | Geheel reinigen ondergrond 3 x Geheel behandelen antigraffiti |  | m2 | 0 | 0
NOOT: Bovengenoemde prijzencombineren met hogedrukreinigen in geval van verwijderen graffiti |  |  |  | 0 | 0
SCHILDERWERK OP HOUTEN ONDERGRONDEN BUITEN
OHD 02 | Plaatselijk schrapen, 1 x bijwerken grondverf, 1 x bijwerken dekverf
OHD 02 | boeideel < 30 cm |  | m1 | 0 | 0
OHD 02 | boeideel > 30 cm |  | m2 | 0 | 0
OHD 02 | deur geprofileerd |  | m2 | 0 | 0
OHD 02 | deur met glasopening |  | m2 | 0 | 0
OHD 02 | deur vlak |  | m2 | 0 | 0
OHD 02 | gootbak geprofileerd (incl klossen ontwikkeld gemeten) |  | m2 | 0 | 0
OHD 02 | gootbak vlak (incl klossen ontwikkeld gemeten) |  | m2 | 0 | 0
OHD 02 | klep vlak (excl. omkanten branden) |  | st | 0 | 0
OHD 02 | kozijn standaard profiel (67mm x 114mm) |  | m1 | 0 | 0
OHD 02 | kozijn zwaar profiel (monumentaal) |  | m1 | 0 | 0
OHD 02 | paneel < 30 cm |  | m1 | 0 | 0
OHD 02 | paneel > 30 cm |  | m2 | 0 | 0
OHD 02 | puivulling < 30 cm |  | m1 | 0 | 0
OHD 02 | puivulling > 30 cm |  | m2 | 0 | 0
OHD 02 | raam standaard profiel (54mm x 67mm ) |  | m1 | 0 | 0
OHD 02 | raam zwaar profiel (monumentaal) |  | m1 | 0 | 0
OHD 02 | raam vast |  | m1 | 0 | 0
OHD 03 | Plaatselijk verwijderen, 1 x bijwerken grondverf, 1x geheel grondverf, 1 x geheel dekverf
OHD 03 | boeideel < 30 cm | 71 | m1 | 0 | 0
OHD 03 | boeideel > 30 cm |  | m2 | 0 | 0
OHD 03 | deur geprofileerd |  | m2 | 0 | 0
OHD 03 | deur met glasopening |  | m2 | 0 | 0
OHD 03 | deur vlak | 25 | m2 | 0 | 0
OHD 03 | gootbak geprofileerd (incl klossen ontwikkeld gemeten) |  | m2 | 0 | 0
OHD 03 | gootbak vlak (incl klossen ontwikkeld gemeten) |  | m2 | 0 | 0
OHD 03 | klep vlak (excl. omkanten branden) |  | st | 0 | 0
OHD 03 | kozijn standaard profiel (67mm x 114mm) | 125 | m1 | 0 | 0
OHD 03 | kozijn zwaar profiel (monumentaal) |  | m1 | 0 | 0
OHD 03 | paneel < 30 cm |  | m1 | 0 | 0
OHD 03 | paneel > 30 cm | 9 | m2 | 0 | 0
OHD 03 | puivulling < 30 cm |  | m1 | 0 | 0
OHD 03 | puivulling > 30 cm |  | m2 | 0 | 0
OHD 03 | raam standaard profiel (54mm x 67mm) |  | m1 | 0 | 0
OHD 03 | raam zwaar profiel (monumentaal) |  | m1 | 0 | 0
OHD 03 | raam vast |  | m1 | 0 | 0
OHD 08 | Geheel verwijderen, 1 x geheel grondverf, 2 x geheel dekverf
OHD 08 | boeideel < 30 cm |  | m1 | 0 | 0
OHD 08 | boeideel > 30 cm |  | m2 | 0 | 0
OHD 08 | deur geprofileerd |  | m2 | 0 | 0
OHD 08 | deur met glasopening |  | m2 | 0 | 0
OHD 08 | deur vlak |  | m2 | 0 | 0
OHD 08 | gootbak geprofileerd (incl klossen ontwikkeld gemeten) |  | m2 | 0 | 0
OHD 08 | gootbak vlak (incl klossen ontwikkeld gemeten) |  | m2 | 0 | 0
OHD 08 | klep vlak (excl. omkanten branden) |  | st | 0 | 0
OHD 08 | kozijn standaard profiel (67mm x 114mm) |  | m1 | 0 | 0
OHD 08 | kozijn zwaar profiel (monumentaal) |  | m1 | 0 | 0
OHD 08 | paneel < 30 cm |  | m1 | 0 | 0
OHD 08 | paneel > 30 cm |  | m2 | 0 | 0
OHD 08 | puivulling < 30 cm |  | m1 | 0 | 0
OHD 08 | puivulling > 30 cm |  | m2 | 0 | 0
OHD 08 | raam standaard profiel (54mm x 67mm) |  | m1 | 0 | 0
OHD 08 | raam zwaar profiel (monumentaal) |  | m1 | 0 | 0
OHD 08 | raam vast |  | m1 | 0 | 0
OHT 02 | Plaatselijk verwijderen, 1 x bijwerken transparante beits, 2 x geheeltransparante beits
OHT 02 | boeideel < 30 cm |  | m1 | 0 | 0
OHT 02 | boeideel > 30 cm |  | m2 | 0 | 0
OHT 02 | deur geprofileerd |  | m2 | 0 | 0
OHT 02 | deur met glasopening |  | m2 | 0 | 0
OHT 02 | deur vlak |  | m2 | 0 | 0
OHT 02 | gootbak geprofileerd (incl klossen ontwikkeld gemeten) |  | m2 | 0 | 0
OHT 02 | gootbak vlak (incl klossen ontwikkeld gemeten) |  | m2 | 0 | 0
OHT 02 | klep vlak (excl. omkanten branden) |  | st | 0 | 0
OHT 02 | kozijn standaard profiel (67mm x 114mm) |  | m1 | 0 | 0
OHT 02 | kozijn zwaar profiel (monumentaal) |  | m1 | 0 | 0
OHT 02 | paneel < 30 cm |  | m1 | 0 | 0
OHT 02 | paneel > 30 cm |  | m2 | 0 | 0
OHT 02 | puivulling < 30 cm |  | m1 | 0 | 0
OHT 02 | puivulling > 30 cm |  | m2 | 0 | 0
OHT 02 | raam standaard profiel (54mm x 67mm) |  | m1 | 0 | 0
OHT 02 | raam zwaar profiel (monumentaal) |  | m1 | 0 | 0
OHT 02 | raam vast |  | m1 | 0 | 0
OHT 02 | Geheel verwijderen, 3 x geheel transparante beits
OHT 05 | boeideel < 30 cm |  | m1 | 0 | 0
OHT 05 | boeideel > 30 cm |  | m2 | 0 | 0
OHT 05 | deur geprofileerd |  | m2 | 0 | 0
OHT 05 | deur met glasopening |  | m2 | 0 | 0
OHT 05 | deur vlak |  | m2 | 0 | 0
OHT 05 | gootbak geprofileerd (incl klossen ontwikkeld gemeten) |  | m2 | 0 | 0
OHT 05 | gootbak vlak (incl klossen ontwikkeld gemeten) |  | m2 | 0 | 0
OHT 05 | klep vlak (excl. omkanten branden) |  | st | 0 | 0
OHT 05 | kozijn standaard profiel (67mm x 114mm) |  | m1 | 0 | 0
OHT 05 | kozijn zwaar profiel (monumentaal) |  | m1 | 0 | 0
OHT 05 | paneel < 30 cm |  | m1 | 0 | 0
OHT 05 | paneel > 30 cm |  | m2 | 0 | 0
OHT 05 | puivulling < 30 cm |  | m1 | 0 | 0
OHT 05 | puivulling > 30 cm |  | m2 | 0 | 0
OHT 05 | raam standaard profiel (54mm x 67mm) |  | m1 | 0 | 0
OHT 05 | raam zwaar profiel (monumentaal) |  | m1 | 0 | 0
OHT 05 | raam vast |  | m1 | 0 | 0
SCHILDERWERK OP METALEN ONDERGRONDEN BUITEN
OMS 02 | Eenlaags dekverfssyteem (10% verwijderen)
OMS 02 | baluster |  | m1 | 0 | 0
OMS 02 | leuning |  | m1 | 0 | 0
OMS 02 | constructie (ontwikkeld < 25 cm.) | 24 | m1 | 0 | 0
OMS 02 | constructie (ontwikkeld > 25 cm) | 46 | m2 | 0 | 0
OMS 02 | deur glas |  | m2 | 0 | 0
OMS 02 | deur vlak |  | m2 | 0 | 0
OMS 02 | beplating profiel (ontwikkeld gemeten) |  | m2 | 0 | 0
OMS 02 | beplating vlak | 60 | m2 | 0 | 0
OMS 02 | hekvulling profiel |  | m2 | 0 | 0
OMS 02 | hekvulling vlak |  | m2 | 0 | 0
OMS 02 | kozijn normaal profiel |  | m1 | 0 | 0
OMS 02 | muuranker (standaard uitvoering) |  | stuks | 0 | 0
OMS 02 | raam |  | m1 | 0 | 0
OMS 02 | raam vast |  | m1 | 0 | 0
OMS | Tweelaags dekverfssyteem (25% verwijderen)
OMS 03 | baluster |  | m1 | 0 | 0
OMS 03 | leuning |  | m1 | 0 | 0
OMS 03 | constructie (ontwikkeld < 25 cm.) |  | m1 | 0 | 0
OMS 03 | constructie (ontwikkeld > 25 cm) |  | m2 | 0 | 0
OMS 03 | deur glas |  | m2 | 0 | 0
OMS 03 | deur vlak |  | m2 | 0 | 0
OMS 03 | beplating profiel |  | m2 | 0 | 0
OMS 03 | beplating vlak |  | m2 | 0 | 0
OMS 03 | hekvulling profiel |  | m2 | 0 | 0
OMS 03 | hekvulling vlak |  | m2 | 0 | 0
OMS 03 | kozijn normaal profiel |  | m1 | 0 | 0
OMS 03 | muuranker |  | stuks | 0 | 0
OMS 03 | raam |  | m1 | 0 | 0
OMS | Drielaags dekverfssyteem (100% verwijderen)
OMS 08 | baluster |  | m1 | 0 | 0
OMS 08 | leuning |  | m1 | 0 | 0
OMS 08 | constructie (ontwikkeld < 25 cm.) |  | m1 | 0 | 0
OMS 08 | constructie (ontwikkeld > 25 cm) |  | m2 | 0 | 0
OMS 08 | deur glas |  | m2 | 0 | 0
OMS 08 | deur vlak |  | m2 | 0 | 0
OMS 08 | beplating profiel |  | m2 | 0 | 0
OMS 08 | beplating vlak |  | m2 | 0 | 0
OMS 08 | hekvulling profiel |  | m2 | 0 | 0
OMS 08 | hekvulling vlak |  | m2 | 0 | 0
OMS 08 | kozijn normaal profiel |  | m1 | 0 | 0
OMS 08 | muuranker |  | stuks | 0 | 0
OMS 08 | raam |  | m1 | 0 | 0
SCHILDERWERK OP STEENACHTIGE ONDERGRONDEN BUITEN INCL VLOERSYSTEMEN
SA01 | Eenlaags dekverfssyteem (10% verwijderen)
OSD 06 | band/diktekant vloer tot waterhol |  | m1 | 0 | 0
OSD 06 | console |  | m2 | 0 | 0
OSD 06 | kolom/pilaar |  | m2 | 0 | 0
OSD 06 | latei |  | m1 | 0 | 0
OSD 06 | plafond/onderkant vloer |  | m2 | 0 | 0
OSD 06 | wand/gevel |  | m2 | 0 | 0
SA02 | Tweelaags dekverfssyteem 2x geheel muurverf (25% verwijderen)
OSD 07 | band/diktekant vloer tot waterhol |  | m1 | 0 | 0
OSD 07 | console |  | m2 | 0 | 0
OSD 07 | kolom/pilaar |  | m2 | 0 | 0
OSD 07 | latei |  | m1 | 0 | 0
OSD 07 | plafond/onderkant vloer |  | m2 | 0 | 0
OSD 07 | wand/gevel |  | m2 | 0 | 0
SA03 | Tweelaags dekverfssyteem 2x geheel muurverf (100% verwijderen)
OSD 10 | band/diktekant vloer tot waterhol |  | m1 | 0 | 0
OSD 10 | console |  | m2 | 0 | 0
OSD 10 | kolom/pilaar |  | m2 | 0 | 0
OSD 10 | latei |  | m1 | 0 | 0
OSD 10 | plafond/onderkant vloer |  | m2 | 0 | 0
OSD 10 | wand/gevel |  | m2 | 0 | 0
SA05 | Tweelaags dekverfsysteem (onbehandeld)
OSD 04 | band/diktekant vloer tot waterhol |  | m1 | 0 | 0
OSD 04 | console |  | m2 | 0 | 0
OSD 04 | kolom/pilaar |  | m2 | 0 | 0
OSD 04 | latei |  | m1 | 0 | 0
OSD 04 | plafond/onderkant vloer |  | m2 | 0 | 0
OSD 04 | wand/gevel |  | m2 | 0 | 0
OSV | STEENACHTIGE VLOEREN (2K systeem )
OSV 01 | Geheel aanstralen |  | m2 | 0 | 0
OSV 02 | 1 x Geheel hogedruk reinigen |  | m2 | 0 | 0
OSV 03 | 1 x Geheel voorstrijken |  | m2 | 0 | 0
OSV 04 | Niet eerder behandeld, 1 x geheel vloercoating, |  | m2 | 0 | 0
OSV 05 | Niet eerder behandeld, 1 x geheel vloercoating, instrooien, 1 x geheel vloercoating |  | m2 | 0 | 0
OSV 06 | Geheel verwijderen, 1 x geheel vloercoating, instrooien, 1 x geheel vloercoating |  | m2 | 0 | 0
SCHILDERWERK OP HOUTEN ONDERGRONDEN BINNEN
OHD 52 | Eenlaags dekverfssyteem (2 x bijwerken grondverf, 1 x geheel dekverf)
OHD 52 | kozijn standaard profiel (67mm x 114mm) | 125 | m1 | 0 | 0
OHD 52 | kozijn zwaar profiel (monumentaal) |  | m1 | 0 | 0
OHD 52 | paneel/ betimmering < 30 cm |  | m2 | 0 | 0
OHD 52 | paneel/ betimmering > 30 cm | 9 | m2 | 0 | 0
OHD 52 | puivulling < 30 cm |  | m2 | 0 | 0
OHD 52 | puivulling > 30 cm |  | m2 | 0 | 0
OHD 52 | raam standaard profiel (54mm x 67mm) |  | m1 | 0 | 0
OHD 52 | raam zwaar profiel (monumentaal) |  | m1 | 0 | 0
OHD 52 | raam vast |  | m1 | 0 | 0
OHD 52 | Binnenkozijn 2 zijdig (rondom) | 130 | m1 | 0 | 0
OHD 52 | Binnendeur vlak (2 zijdig) | 93 | m2 | 0 | 0
OHD 52 | Binnendeur glas (2 zijdig) |  | m2 | 0 | 0
OHD 52 | Binnendeur paneel (2 zijdig) |  | m2 | 0 | 0
OHD 53 | Tweelaags dekverfssyteem (plaatselijk verwijderen,1 x bijwerken grondverf, 1 x geheel grondverf, 1 x geheel dekverf)
OHD 53 | kozijn standaard profiel (67mm x 114mm) |  | m1 | 0 | 0
OHD 53 | kozijn zwaar profiel (monumentaal) |  | m1 | 0 | 0
OHD 53 | paneel/ betimmering < 30 cm |  | m2 | 0 | 0
OHD 53 | paneel/ betimmering > 30 cm |  | m2 | 0 | 0
OHD 53 | puivulling < 30 cm |  | m2 | 0 | 0
OHD 53 | puivulling > 30 cm |  | m2 | 0 | 0
OHD 53 | raam standaard profiel (54mm x 67mm) |  | m1 | 0 | 0
OHD 53 | raam zwaar profiel (monumentaal) |  | m1 | 0 | 0
OHD 53 | raam vast |  | m1 | 0 | 0
OHD 53 | Binnenkozijn |  | m1 | 0 | 0
OHD 53 | Binnendeur vlak (2 zijdig) |  | m2 | 0 | 0
OHD 53 | Binnendeur glas (2 zijdig) |  | m2 | 0 | 0
OHD 53 | Binnendeur paneel (2 zijdig) |  | m2 | 0 | 0
OHT 50 | Tweelaags transparante beits(Plaatselijk verwijderen, 1 x bijwerken transparante beits, 2 x geheel transparante beits)
OHT 50 | kozijn standaard profiel (67mm x 114mm) |  | m1 | 0 | 0
OHT 50 | kozijn zwaar profiel (monumentaal) |  | m1 | 0 | 0
OHT 50 | paneel/ betimmering < 30 cm | 26 | m2 | 0 | 0
OHT 50 | paneel/ betimmering > 30 cm |  | m2 | 0 | 0
OHT 50 | puivulling < 30 cm |  | m2 | 0 | 0
OHT 50 | puivulling > 30 cm |  | m2 | 0 | 0
OHT 50 | raam standaard profiel (54mm x 67mm) |  | m1 | 0 | 0
OHT 50 | raam zwaar profiel (monumentaal) |  | m1 | 0 | 0
OHT 50 | raam vast |  | m1 | 0 | 0
OHT 50 | Binnenkozijn |  | m1 | 0 | 0
OHT 50 | Binnendeur vlak (2 zijdig) |  | m2 | 0 | 0
OHT 50 | Binnendeur glas (2 zijdig) |  | m2 | 0 | 0
OHT 50 | Binnendeur paneel (2 zijdig) |  | m2 | 0 | 0
SCHILDERWERK OP METALEN ONDERGRONDEN BINNEN
OMS 50 | Eenlaags dekverfssyteem (10% verwijderen)
OMS 50 | baluster | 160 | m1 | 0 | 0
OMS 50 | leuning | 12 | m1 | 0 | 0
OMS 50 | constructie (ontwikkeld < 25 cm.) | 26 | m1 | 0 | 0
OMS 50 | constructie (ontwikkeld > 25 cm) |  | m2 | 0 | 0
OMS 50 | beplating vlak |  | m2 | 0 | 0
OMS 50 | (trap) hekvulling spijlen | 12 | m2 | 0 | 0
OMS 50 | (trap) hekvulling vlak |  | m2 | 0 | 0
OMS 50 | kozijn normaal profiel |  | m1 | 0 | 0
OMS 50 | raam |  | m1 | 0 | 0
OMS 50 | raam vast |  | m1 | 0 | 0
OWB | WANDBEKLEDING
OWB 51 | Geheel verwijderen, 1 x behangpapier |  | m2 | 0 | 0
OWB 52 | 1 x Wandtextiel |  | m2 | 0 | 0
OWB 53 | Geheel verwijderen, 1 x wandtextiel |  | m2 | 0 | 0
OWB 54 | 1 x Vinyl |  | m2 | 0 | 0
OWB 55 | Geheel verwijderen, 1 x vinyl |  | m2 | 0 | 0
OWB 56 | 1 x Lijmen, 1 x glasweefsel, 1 x lijmen, 1 x geheel muurverf |  | m2 | 0 | 0
OWB 57 | Geheel verwijderen, 1 x lijmen, 1 x glasweefsel, 1 x lijmen, 1 x geheel muurverf |  | m2 | 0 | 0
OWB 60 |  |  | m2 | 0 | 0
SCHILDERWERK OP STEENACHTIGE ONDERGRONDEN BINNEN INCL. VLOERSYSTEMEN
OSD 54 | Eenlaags dekverfssyteem (1 x Bijwerken muurverf, 1 x geheel muurverf)
OSD 54 | Plafond |  | m2 | 0 | 0
OSD 55 | Wand |  | m2 | 0 | 0
OSD 56 | kolom/pilaar |  | m1 | 0 | 0
OSD 55 | Tweelaags dekverfssyteem 2x geheel muurverf (25% verwijderen)
OSD 55 | Plafond | 140 | m2 | 0 | 0
OSD 55 | Wand |  | m2 | 0 | 0
OSD 55 | kolom/pilaar |  | m1 | 0 | 0
OSV | STEENACHTIGE VLOEREN
OSV 50 | Geheel schuren |  | m2 | 0 | 0
OSV 51 | 1 x Geheel voorstrijken |  | m2 | 0 | 0
OSV 52 | 1 x geheel vloercoating, |  | m2 | 0 | 0
OSV 53 | 2 x geheel vloercoating, |  | m2 | 0 | 0
OSV 54 | 1 x geheel vloercoating, instrooien, 1 x geheel vloercoating |  | m2 | 0 | 0
Subtotaal eenheidsprijzen |  |  |  |  | 0
ALGEMENE KOSTEN, WINST & RISICO berekend over SUBTOTAAL
| - Projectbegeleiding / directievoering |  | % | 0% | 0
- Opstellen onderhoudscenario's / MJOP / inventarisatie
- Keuringen (0-meting, opleveringskeuring, monitoringskeuring & eindkeuring)
- Communicatie vlgs plan (gebruikersbrieven, tevredenheid, klachtenregistratie, oplevering)
- Winst
Noot 1: Houtrot wordt zoveel mogelijk vooraf begroot. Uitgangspunten voor het opstellen van scenario's is het toepassenvan een steekproef 0-meting. De bedrijven beoordelen zelf of een 100% inventarisatie noodzakelijk is.
| huur keetwagen | 0 | week | 0 | 0
| huur opslagcontainer | 0 | week | 0 | 0
| huur combicontainer | 0 | week | 0 | 0
| aan en afvoer |  | p/project | 0 | 0
| huur toilet | 0 | week | 0 | 0
| precario & vergunningen te bepalen per project |  | p/project | 0 | 0
Subtotaal algemene kosten |  |  |  |  | 0
COMMUNICATIE (voor complexe werken )
| informatieboekje, informatiebijeenkomst, etc. prijs per project |  | st | 0 | ntb
KLIMTOESLAG (% klimtoeslag wordt berekend over loonbestanddeel van 80% over het Subtotaal)
| Gebouw tot en met 2 bouwlagen | 1 | % | 0% | 0
| Gebouw 3 tot en met 4 bouwlagen |  | % | 0% | 0
Noot: de opgegeven klimtoeslag geldt voor het totale object. Dus indien project bijvoorbeeld 3 t/m 4 bouwlagen heeft geldt het percentage over het gehele loonbestanddeel (80% van subtotaal)
Subtotaal klimtoeslag |  |  |  |  | 0
BENADERINGSKOSTEN
| huur hoogwerker tot 17 m | 0 | week | 0 | 0
| huur hoogwerker tot 28 m | 0 | week | 0 | 0
| huur aluminium rolsteiger tot werkhoogte 6 m | 0 | week | 0 | 0
| aan en afvoer materieel |  | p/project | 0 | ntb
| huur en de- en montage gevelsteiger (wordt als projectprijs opgenomen in klimplan) |  | p/project | 0 | ntb
Subtotaal benaderingskosten |  |  |  |  | 0
UURLOON VOOR REGIEWERK
| uurloon (regie exclusief W&R) | 2 | uur | 0 | 0
| Totaal referentieprijs |  |  |  | 0
Note on C405: Marco Groeneveld: Betreft fictieve berekening door aanneemsom te delen door € 5000,- dit is globaal de omzet per week voor 2 schilders.
Note on C406: Marco Groeneveld: Betreft fictieve berekening door aanneemsom te delen door € 5000,- dit is globaal de omzet per week voor 2 schilders.
Note on C407: Marco Groeneveld: Betreft fictieve berekening door aanneemsom te delen door € 5000,- dit is globaal de omzet per week voor 2 schilders.
Note on C409: Marco Groeneveld: Betreft fictieve berekening door aanneemsom te delen door € 5000,- dit is globaal de omzet per week voor 2 schilders.
Note on C422: Marco Groeneveld: Betreft fictieve berekening door projectduur (cel c404) te delen door 2

## referentieprijs gemeentewerf
Berekening referentieprijs Gemeente Hardenberg
Referentie 2: Gemeentewerf
BESTEK | TYPE WERKZAAMHEDEN | Hoeveelheid | EENH | PPE | Prijs
OBS | BEGLAZING IN COMBINATIE MET ONDERHOUDSWERK
OBS 06 | herstel kitvoegen met elastische kit |  | m1 | 0 | 0
OBS 07 | herstel stopverf hout |  | m1 | 0 | 0
OBS 07 | herstel stopverf metaal |  | m1 | 0 | 0
OBS 10 | aanbrengen neuslatten meranti < 100 cm |  | stuks | 0 | 0
OBS 10 | aanbrengen neuslatten meranti > 100 cm |  | m1 | 0 | 0
OBS 11 | aanbrengen neuslatten ventistone o.g.< 100 cm |  | st | 0 | 0
OBS 11 | aanbrengen neuslatten ventistone o.g.> 100 cm |  | m1 | 0 | 0
OBS 10 | aanbrengen neuslatten contramallen < 100 cm |  | st | 0 | 0
OBS 10 | aanbrengen neuslatten contramallen > 100 cm |  | m1 | 0 | 0
OBS 05 | aanbrengen glaslatten < 100 cm |  | st | 0 | 0
OBS 05 | aanbrengen glaslatten > 100 cm |  | m1 | 0 | 0
| herplaatsen ruit bij deelvervanging < 1 m2* |  | st | 0 | 0
| herplaatsen ruit bij deelvervanging > 1 < 3 m2* |  | st | 0 | 0
| herplaatsen ruit bij deelvervanging > 3 m2* |  | st | 0 | 0
*daar waar een paneel of een ruit omwille van een deelvervanging ge (de) en monteerd moet worden, wordt deze prijs aan de reparatie toegevoegd
NR | GLASSCHADE HERSTEL
Floatglas
| Blank 4 mm |  | m2 | 0 | 0
| Blank 5 mm |  | m2 | 0 | 0
| Blank 6 mm |  | m2 | 0 | 0
Draadglas
| Brute draadglas (maaswijdte 12mm) 6 mm |  | m2 | 0 | 0
| Engels draadglas (maaswijdte 12mm) 6 mm |  | m2 | 0 | 0
| Spiegeldraadglas (maaswijdte 12mm) 6mm |  | m2 | 0 | 0
Gelaagd glas
| 33-2 blank |  | m2 | 0 | 0
| 44-2 blank |  | m2 | 0 | 0
| 44-6 blank |  | m2 | 0 | 0
Gehard glas
| Blank |  | m2 | 0 | 0
| Klep of draairaam v.v. 2 scharnieren |  | m2 | 0 | 0
| Klep of draairaam v.v. 3 scharnieren |  | m2 | 0 | 0
Isolatieglas
| HR++ isolatieglas: |  | m2 | 0 | 0
| 4-5 met HR++ |  | m2 | 0 | 0
| 4-6 met HR++ |  | m2 | 0 | 0
| 5-6 met HR++ |  | m2 | 0 | 0
| HR++ isolatieglas met één gelaagde ruit: |  | m2 | 0 | 0
| HR++ iso, glas gelaagd 4-spouw-33.2 |  | m2 | 0 | 0
| HR++ iso, glas gelaagd 5-spouw-33.2 |  | m2 | 0 | 0
| HR++ iso, glas gelaagd 5-spouw-44.2 |  | m2 | 0 | 0
| HR++ isolatieglas met twee gelaagde ruiten: |  | m2 | 0 | 0
| HR++ iso, glas gelaagd 33.2-spouw-33,2 |  | m2 | 0 | 0
| HR++ iso, glas gelaagd 33.2-spouw-44.2 |  | m2 | 0 | 0
| HR++ iso, glas gelaagd 44.2-spouw-44.2 |  | m3 | 0 | 0
Kunststof
| Lexan 9030 6mm |  | m2 | 0 | 0
Glaslatten per m1
| Neuslat hout gecontramald |  | m1 | 0 | 0
| Neuslat Lamikon gecontramald |  | m1 | 0 | 0
| Hout |  | m1 | 0 | 0
| Metaal |  | m1 | 0 | 0
| Stopverf |  | m1 | 0 | 0
| Naschilderen per m1 |  | m1 | 0 | 0
| Aanbrengen noodvoorziening |  | st | 0 | 0
Toeslagen
| Onregelmatigheidstoeslag per uur |  | uur | 0 | 0
| Klimtoeslag boven 6m1 incl kraankosten |  | % | 0% | 0
REINIGEN en wandafwerking BUITEN
RE01 | Reinigen volkern kunststof
OKD 01 | Handmatig reinigen kunststof paneel + aanbrengen waslaag |  | m2 | 0 | 0
OKD 01 | Handmatig reinigen kunststof paneel + aanbrengen waslaag |  | m1 | 0 | 0
RE02 | Hogedruk reinigen
OSD 01 | betonnen vloer (bovenzijde) |  | m2 | 0 | 0
OSD 01 | betonnen band / vloer (diktekant) |  | m1 | 0 | 0
OSD 01 | console |  | m2 | 0 | 0
OSD 01 | kolom / pilaar |  | m2 | 0 | 0
OSD 01 | latei |  | m1 | 0 | 0
OSD 01 | wand / gevel |  | m2 | 0 | 0
OSR | GEVELHERSTEL, BETONREPARATIE EN DILATATIEVOEGEN SYSTEEM
| Plaatselijk herstellen van voegwerk, platvol geborsteld |  | m2 | 0 | 0
| Plaatselijk herstellen van voegwerk, verdiept |  | m2 | 0 | 0
| Plaatselijk herstellen van voegwerk, gesneden voeg |  | m2 | 0 | 0
| Geheel verwijderen en opnieuw aanbrengen van voegwerk platvol geborsteld |  | m2 | 0 | 0
| Geheel verwijderen en opnieuw aanbrengen van voegwerk verdiept |  | m2 | 0 | 0
| Geheel verwijderen en opnieuw aanbrengen van voegwerk gesneden voeg |  | m2 | 0 | 0
| Scheurherstel voeg,- en metselwerk |  | m1 | 0 | 0
| Plaatselijk Herstel voegwerk waterslagen |  | m1 | 0 | 0
| Geheel herstel voegwerk waterslagen (geheel verwijderen) |  | m2 | 0 | 0
| Stralen van metselwerk |  | m2 | 0 | 0
| Hydrofoberen gevels |  | m2 | 0 | 0
OSR01 | Betonreparatie niet constructief met hydraulische mortel |  | st | 0 | 0
OSR02 | Betonreparatie met kunststof mortel |  | st | 0 | 0
OSR03 | Wapening ontroesten, betonreparatie met hydraulische mortel |  | st | 0 | 0
OSR04 | Wapening ontroesten, betonreparatie met kunststof mortel |  | st | 0 | 0
ODS01 | Geheel verwijderen, aanbrengen rugvulling en terugverende kit |  | m1 | 0 | 0
ODS02 | Gedeeltelijk verwijderen, aanbrengen rugvulling en terugverende kit |  | m1 | 0 | 0
OHR | HOUTHERSTEL
OHR 05 | dichten van scheuren epoxy |  | cm1 | 0 | 0
OHR 05 | dichten verbindingen epoxy |  | st | 0 | 0
OHR 05 | dichten verbindingen met kit |  | st | 0 | 0
OHR 06 | afronden scherpe kanten |  | m1 | 0 | 0
| omtrekspeling raam zonder uitnemen |  | st | 0 | 0
| omtrekspeling raam incl. uitnemen |  | st | 0 | 0
| omtrekspeling deur zonder uitnemen |  | st | 0 | 0
| omtrekspeling deur incl. uitnemen |  | st | 0 | 0
OHR 02 | Pastareparaties (30 cm3) diepte*breedte*hoogte P1 |  | st | 0 | 0
OHR 02 | Pastareparaties (100 cm3) diepte*breedte*hoogte P2 |  | st | 0 | 0
OHR 02 | Pastareparaties (200 cm3) diepte*breedte*hoogte P3 |  | st | 0 | 0
HR08 | lamineren < 30 cm |  | st | 0 | 0
HR09 | stijl/dorpelstuk (L) < 2,5 m1 |  | st | 0 | 0
HR09 | stijl/dorpelstuk (L) > 2,5 m1 |  | st | 0 | 0
HR09 | dorpel en 2 stijlstukken (U) < 2,5 m1 |  | st | 0 | 0
HR09 | dorpel en 2 stijlstukken (U) > 2,5 m1 |  | st | 0 | 0
HR09 | dorpel en 3 stijlstukken E < 2,5 m1 |  | st | 0 | 0
HR09 | dorpel en 3 stijlstukken E > 2,5 m1 |  | st | 0 | 0
HR12 | stijlstuk < 30 cm |  | st | 0 | 0
HR12 | vervangen kozijnstijl < 2,5 m1 |  | st | 0 | 0
HR12 | vervangen kozijnstijl > 2,5 m1 |  | st | 0 | 0
HR15 | slijtstrip met neus aluminium (opbouw) |  | st | 0 | 0
HR18 | plaatsen hoekprofiel blank aluminium (opbouw) |  | st | 0 | 0
| plaatsen schopplaten RVS zonder weldorpel |  | st | 0 | 0
| plaatsen schopplaten RVS met weldorpel |  | st | 0 | 0
HR51 | herplaatsen raam bij deelvervanging* |  | st | 0 | 0
HR51 | herplaatsen deur bij deelvervanging* |  | st | 0 | 0
*daar waar een draaideel omwille van een deelvervanging ge (de) en monteerd moet worden, wordt deze prijs aan de reparatie toegevoegd
HR16 | inkorten kozijnstijlen |  | st | 0 | 0
HR16 | inkorten deuren |  | st | 0 | 0
HR50 | vervangen draairaam < 0,8 m2 (incl enkel glas) |  | st | 0 | 0
HR50 | vervangen draairaam < 0,8 m2 (incl ISO glas) |  | st | 0 | 0
HR50 | vervangen draairaam > 0,8 m2 (incl enkel glas) |  | st | 0 | 0
HR50 | vervangen draairaam > 0,8 m2 (incl ISO glas) |  | st | 0 | 0
HR50 | vervangen klepraam < 0,5 m2 (incl enkel glas) |  | st | 0 | 0
HR50 | vervangen klepraam < 0,5 m2 (incl ISO glas) |  | st | 0 | 0
HR60 | vervangen voordeur met glasopening (enkelglas) |  | st | 0 | 0
HR60 | vervangen voordeur met glasopening (isolatieglas) |  | st | 0 | 0
HR60 | vervangen voordeur vlak |  | st | 0 | 0
HR60 | vervangen achterdeur met glasopening (enkelglas) |  | st | 0 | 0
HR60 | vervangen achterdeur met glasopening (isolatieglas) |  | st | 0 | 0
HR60 | vervangen bergingsdeur met glasopening |  | st | 0 | 0
HR60 | vervangen bergingsdeur vlak |  | st | 0 | 0
HR70 | Paneel vervangen multiplex |  | m2 | 0 | 0
HR70 | Paneel vervangen multiplex |  | m1 | 0 | 0
HR71 | Rabatdelen vervangen hout |  | m1 | 0 | 0
HR71 | Rabatdelen vervangen hout |  | m2 | 0 | 0
HR90 | Boeidelen vervangen multiplex excl. daktrim |  | m2 | 0 | 0
NOOT: Bovengenoemde prijzen zijn gebaseerd op incidenten. Wanneer er structureel glas/draairamen/deuren worden vervangen gelden projectprijzen. |  |  |  | 0 | 0
OSA | STEENACHTIG ANTIGRAFFITI
OAS 01 | Geheel reinigen ondergrond 2 x Geheel behandelen antigraffiti |  | m2 | 0 | 0
OAS 02 | Geheel reinigen ondergrond 3 x Geheel behandelen antigraffiti |  | m2 | 0 | 0
NOOT: Bovengenoemde prijzencombineren met hogedrukreinigen in geval van verwijderen graffiti |  |  |  | 0 | 0
SCHILDERWERK OP HOUTEN ONDERGRONDEN BUITEN
OHD 02 | Plaatselijk schrapen, 1 x bijwerken grondverf, 1 x bijwerken dekverf
OHD 02 | boeideel < 30 cm |  | m1 | 0 | 0
OHD 02 | boeideel > 30 cm |  | m2 | 0 | 0
OHD 02 | deur geprofileerd |  | m2 | 0 | 0
OHD 02 | deur met glasopening | 27.42 | m2 | 0 | 0
OHD 02 | deur vlak | 23.52 | m2 | 0 | 0
OHD 02 | gootbak geprofileerd (incl klossen ontwikkeld gemeten) |  | m2 | 0 | 0
OHD 02 | gootbak vlak (incl klossen ontwikkeld gemeten) | 2.19 | m2 | 0 | 0
OHD 02 | klep vlak (excl. omkanten branden) |  | st | 0 | 0
OHD 02 | kozijn standaard profiel (67mm x 114mm) | 370.93 | m1 | 0 | 0
OHD 02 | kozijn zwaar profiel (monumentaal) |  | m1 | 0 | 0
OHD 02 | paneel < 30 cm |  | m1 | 0 | 0
OHD 02 | paneel > 30 cm | 162.96 | m2 | 0 | 0
OHD 02 | puivulling < 30 cm |  | m1 | 0 | 0
OHD 02 | puivulling > 30 cm |  | m2 | 0 | 0
OHD 02 | raam standaard profiel (54mm x 67mm ) | 19.48 | m1 | 0 | 0
OHD 02 | raam zwaar profiel (monumentaal) |  | m1 | 0 | 0
OHD 02 | raam vast |  | m1 | 0 | 0
OHD 03 | Plaatselijk verwijderen, 1 x bijwerken grondverf, 1x geheel grondverf, 1 x geheel dekverf
OHD 03 | boeideel < 30 cm |  | m1 | 0 | 0
OHD 03 | boeideel > 30 cm |  | m2 | 0 | 0
OHD 03 | deur geprofileerd |  | m2 | 0 | 0
OHD 03 | deur met glasopening |  | m2 | 0 | 0
OHD 03 | deur vlak |  | m2 | 0 | 0
OHD 03 | gootbak geprofileerd (incl klossen ontwikkeld gemeten) |  | m2 | 0 | 0
OHD 03 | gootbak vlak (incl klossen ontwikkeld gemeten) |  | m2 | 0 | 0
OHD 03 | klep vlak (excl. omkanten branden) |  | st | 0 | 0
OHD 03 | kozijn standaard profiel (67mm x 114mm) |  | m1 | 0 | 0
OHD 03 | kozijn zwaar profiel (monumentaal) |  | m1 | 0 | 0
OHD 03 | paneel < 30 cm |  | m1 | 0 | 0
OHD 03 | paneel > 30 cm |  | m2 | 0 | 0
OHD 03 | puivulling < 30 cm |  | m1 | 0 | 0
OHD 03 | puivulling > 30 cm |  | m2 | 0 | 0
OHD 03 | raam standaard profiel (54mm x 67mm) |  | m1 | 0 | 0
OHD 03 | raam zwaar profiel (monumentaal) |  | m1 | 0 | 0
OHD 03 | raam vast |  | m1 | 0 | 0
OHD 08 | Geheel verwijderen, 1 x geheel grondverf, 2 x geheel dekverf
OHD 08 | boeideel < 30 cm |  | m1 | 0 | 0
OHD 08 | boeideel > 30 cm |  | m2 | 0 | 0
OHD 08 | deur geprofileerd |  | m2 | 0 | 0
OHD 08 | deur met glasopening |  | m2 | 0 | 0
OHD 08 | deur vlak |  | m2 | 0 | 0
OHD 08 | gootbak geprofileerd (incl klossen ontwikkeld gemeten) |  | m2 | 0 | 0
OHD 08 | gootbak vlak (incl klossen ontwikkeld gemeten) |  | m2 | 0 | 0
OHD 08 | klep vlak (excl. omkanten branden) |  | st | 0 | 0
OHD 08 | kozijn standaard profiel (67mm x 114mm) |  | m1 | 0 | 0
OHD 08 | kozijn zwaar profiel (monumentaal) |  | m1 | 0 | 0
OHD 08 | paneel < 30 cm |  | m1 | 0 | 0
OHD 08 | paneel > 30 cm |  | m2 | 0 | 0
OHD 08 | puivulling < 30 cm |  | m1 | 0 | 0
OHD 08 | puivulling > 30 cm |  | m2 | 0 | 0
OHD 08 | raam standaard profiel (54mm x 67mm) |  | m1 | 0 | 0
OHD 08 | raam zwaar profiel (monumentaal) |  | m1 | 0 | 0
OHD 08 | raam vast |  | m1 | 0 | 0
OHT 02 | Plaatselijk verwijderen, 1 x bijwerken transparante beits, 2 x geheeltransparante beits
OHT 02 | boeideel < 30 cm |  | m1 | 0 | 0
OHT 02 | boeideel > 30 cm |  | m2 | 0 | 0
OHT 02 | deur geprofileerd |  | m2 | 0 | 0
OHT 02 | deur met glasopening |  | m2 | 0 | 0
OHT 02 | deur vlak |  | m2 | 0 | 0
OHT 02 | gootbak geprofileerd (incl klossen ontwikkeld gemeten) |  | m2 | 0 | 0
OHT 02 | gootbak vlak (incl klossen ontwikkeld gemeten) |  | m2 | 0 | 0
OHT 02 | klep vlak (excl. omkanten branden) |  | st | 0 | 0
OHT 02 | kozijn standaard profiel (67mm x 114mm) | 1279.8 | m1 | 0 | 0
OHT 02 | kozijn zwaar profiel (monumentaal) |  | m1 | 0 | 0
OHT 02 | paneel < 30 cm |  | m1 | 0 | 0
OHT 02 | paneel > 30 cm | 1324.45 | m2 | 0 | 0
OHT 02 | puivulling < 30 cm |  | m1 | 0 | 0
OHT 02 | puivulling > 30 cm |  | m2 | 0 | 0
OHT 02 | raam standaard profiel (54mm x 67mm) |  | m1 | 0 | 0
OHT 02 | raam zwaar profiel (monumentaal) |  | m1 | 0 | 0
OHT 02 | raam vast |  | m1 | 0 | 0
OHT 02 | Geheel verwijderen, 3 x geheel transparante beits
OHT 05 | boeideel < 30 cm |  | m1 | 0 | 0
OHT 05 | boeideel > 30 cm |  | m2 | 0 | 0
OHT 05 | deur geprofileerd |  | m2 | 0 | 0
OHT 05 | deur met glasopening |  | m2 | 0 | 0
OHT 05 | deur vlak |  | m2 | 0 | 0
OHT 05 | gootbak geprofileerd (incl klossen ontwikkeld gemeten) |  | m2 | 0 | 0
OHT 05 | gootbak vlak (incl klossen ontwikkeld gemeten) |  | m2 | 0 | 0
OHT 05 | klep vlak (excl. omkanten branden) |  | st | 0 | 0
OHT 05 | kozijn standaard profiel (67mm x 114mm) |  | m1 | 0 | 0
OHT 05 | kozijn zwaar profiel (monumentaal) |  | m1 | 0 | 0
OHT 05 | paneel < 30 cm |  | m1 | 0 | 0
OHT 05 | paneel > 30 cm | 32 | m2 | 0 | 0
OHT 05 | puivulling < 30 cm |  | m1 | 0 | 0
OHT 05 | puivulling > 30 cm |  | m2 | 0 | 0
OHT 05 | raam standaard profiel (54mm x 67mm) |  | m1 | 0 | 0
OHT 05 | raam zwaar profiel (monumentaal) |  | m1 | 0 | 0
OHT 05 | raam vast |  | m1 | 0 | 0
SCHILDERWERK OP METALEN ONDERGRONDEN BUITEN
OMS 02 | Eenlaags dekverfssyteem (10% verwijderen)
OMS 02 | baluster |  | m1 | 0 | 0
OMS 02 | leuning |  | m1 | 0 | 0
OMS 02 | constructie (ontwikkeld < 25 cm.) |  | m1 | 0 | 0
OMS 02 | constructie (ontwikkeld > 25 cm) |  | m2 | 0 | 0
OMS 02 | deur glas |  | m2 | 0 | 0
OMS 02 | deur vlak |  | m2 | 0 | 0
OMS 02 | beplating profiel (ontwikkeld gemeten) |  | m2 | 0 | 0
OMS 02 | beplating vlak |  | m2 | 0 | 0
OMS 02 | hekvulling profiel |  | m2 | 0 | 0
OMS 02 | hekvulling vlak |  | m2 | 0 | 0
OMS 02 | kozijn normaal profiel |  | m1 | 0 | 0
OMS 02 | muuranker (standaard uitvoering) |  | stuks | 0 | 0
OMS 02 | raam |  | m1 | 0 | 0
OMS 02 | raam vast |  | m1 | 0 | 0
OMS | Tweelaags dekverfssyteem (25% verwijderen)
OMS 03 | baluster |  | m1 | 0 | 0
OMS 03 | leuning |  | m1 | 0 | 0
OMS 03 | constructie (ontwikkeld < 25 cm.) | 525 | m1 | 0 | 0
OMS 03 | constructie (ontwikkeld > 25 cm) | 54 | m2 | 0 | 0
OMS 03 | deur glas |  | m2 | 0 | 0
OMS 03 | deur vlak |  | m2 | 0 | 0
OMS 03 | beplating profiel |  | m2 | 0 | 0
OMS 03 | beplating vlak |  | m2 | 0 | 0
OMS 03 | hekvulling profiel |  | m2 | 0 | 0
OMS 03 | hekvulling vlak |  | m2 | 0 | 0
OMS 03 | kozijn normaal profiel |  | m1 | 0 | 0
OMS 03 | muuranker |  | stuks | 0 | 0
OMS 03 | raam |  | m1 | 0 | 0
OMS | Drielaags dekverfssyteem (100% verwijderen)
OMS 08 | baluster |  | m1 | 0 | 0
OMS 08 | leuning |  | m1 | 0 | 0
OMS 08 | constructie (ontwikkeld < 25 cm.) |  | m1 | 0 | 0
OMS 08 | constructie (ontwikkeld > 25 cm) |  | m2 | 0 | 0
OMS 08 | deur glas |  | m2 | 0 | 0
OMS 08 | deur vlak |  | m2 | 0 | 0
OMS 08 | beplating profiel |  | m2 | 0 | 0
OMS 08 | beplating vlak |  | m2 | 0 | 0
OMS 08 | hekvulling profiel |  | m2 | 0 | 0
OMS 08 | hekvulling vlak |  | m2 | 0 | 0
OMS 08 | kozijn normaal profiel |  | m1 | 0 | 0
OMS 08 | muuranker |  | stuks | 0 | 0
OMS 08 | raam |  | m1 | 0 | 0
SCHILDERWERK OP STEENACHTIGE ONDERGRONDEN BUITEN INCL VLOERSYSTEMEN
SA01 | Eenlaags dekverfssyteem (10% verwijderen)
OSD 06 | band/diktekant vloer tot waterhol |  | m1 | 0 | 0
OSD 06 | console |  | m2 | 0 | 0
OSD 06 | kolom/pilaar |  | m2 | 0 | 0
OSD 06 | latei |  | m1 | 0 | 0
OSD 06 | plafond/onderkant vloer |  | m2 | 0 | 0
OSD 06 | wand/gevel |  | m2 | 0 | 0
SA02 | Tweelaags dekverfssyteem 2x geheel muurverf (25% verwijderen)
OSD 07 | band/diktekant vloer tot waterhol |  | m1 | 0 | 0
OSD 07 | console |  | m2 | 0 | 0
OSD 07 | kolom/pilaar | 73.6 | m2 | 0 | 0
OSD 07 | latei |  | m1 | 0 | 0
OSD 07 | plafond/onderkant vloer |  | m2 | 0 | 0
OSD 07 | wand/gevel |  | m2 | 0 | 0
SA03 | Tweelaags dekverfssyteem 2x geheel muurverf (100% verwijderen)
OSD 10 | band/diktekant vloer tot waterhol |  | m1 | 0 | 0
OSD 10 | console |  | m2 | 0 | 0
OSD 10 | kolom/pilaar |  | m2 | 0 | 0
OSD 10 | latei |  | m1 | 0 | 0
OSD 10 | plafond/onderkant vloer |  | m2 | 0 | 0
OSD 10 | wand/gevel |  | m2 | 0 | 0
SA05 | Tweelaags dekverfsysteem (onbehandeld)
OSD 04 | band/diktekant vloer tot waterhol |  | m1 | 0 | 0
OSD 04 | console |  | m2 | 0 | 0
OSD 04 | kolom/pilaar |  | m2 | 0 | 0
OSD 04 | latei |  | m1 | 0 | 0
OSD 04 | plafond/onderkant vloer |  | m2 | 0 | 0
OSD 04 | wand/gevel |  | m2 | 0 | 0
OSV | STEENACHTIGE VLOEREN (2K systeem )
OSV 01 | Geheel aanstralen |  | m2 | 0 | 0
OSV 02 | 1 x Geheel hogedruk reinigen |  | m2 | 0 | 0
OSV 03 | 1 x Geheel voorstrijken |  | m2 | 0 | 0
OSV 04 | Niet eerder behandeld, 1 x geheel vloercoating, |  | m2 | 0 | 0
OSV 05 | Niet eerder behandeld, 1 x geheel vloercoating, instrooien, 1 x geheel vloercoating |  | m2 | 0 | 0
OSV 06 | Geheel verwijderen, 1 x geheel vloercoating, instrooien, 1 x geheel vloercoating |  | m2 | 0 | 0
SCHILDERWERK OP HOUTEN ONDERGRONDEN BINNEN
OHD 52 | Eenlaags dekverfssyteem (2 x bijwerken grondverf, 1 x geheel dekverf)
OHD 52 | kozijn standaard profiel (67mm x 114mm) | 370.93 | m1 | 0 | 0
OHD 52 | kozijn zwaar profiel (monumentaal) |  | m1 | 0 | 0
OHD 52 | paneel/ betimmering < 30 cm |  | m2 | 0 | 0
OHD 52 | paneel/ betimmering > 30 cm |  | m2 | 0 | 0
OHD 52 | puivulling < 30 cm |  | m2 | 0 | 0
OHD 52 | puivulling > 30 cm | 94.17 | m2 | 0 | 0
OHD 52 | raam standaard profiel (54mm x 67mm) | 19.48 | m1 | 0 | 0
OHD 52 | raam zwaar profiel (monumentaal) |  | m1 | 0 | 0
OHD 52 | raam vast |  | m1 | 0 | 0
OHD 52 | Binnenkozijn 2 zijdig (rondom) |  | m1 | 0 | 0
OHD 52 | Binnendeur vlak (2 zijdig) |  | m2 | 0 | 0
OHD 52 | Binnendeur glas (2 zijdig) |  | m2 | 0 | 0
OHD 52 | Binnendeur paneel (2 zijdig) |  | m2 | 0 | 0
OHD 53 | Tweelaags dekverfssyteem (plaatselijk verwijderen,1 x bijwerken grondverf, 1 x geheel grondverf, 1 x geheel dekverf)
OHD 53 | kozijn standaard profiel (67mm x 114mm) | 775 | m1 | 0 | 0
OHD 53 | kozijn zwaar profiel (monumentaal) |  | m1 | 0 | 0
OHD 53 | paneel/ betimmering < 30 cm |  | m2 | 0 | 0
OHD 53 | paneel/ betimmering > 30 cm |  | m2 | 0 | 0
OHD 53 | puivulling < 30 cm |  | m2 | 0 | 0
OHD 53 | puivulling > 30 cm |  | m2 | 0 | 0
OHD 53 | raam standaard profiel (54mm x 67mm) |  | m1 | 0 | 0
OHD 53 | raam zwaar profiel (monumentaal) |  | m1 | 0 | 0
OHD 53 | raam vast |  | m1 | 0 | 0
OHD 53 | Binnenkozijn | 1030 | m1 | 0 | 0
OHD 53 | Binnendeur vlak (2 zijdig) | 23.52 | m2 | 0 | 0
OHD 53 | Binnendeur glas (2 zijdig) | 27.42 | m2 | 0 | 0
OHD 53 | Binnendeur paneel (2 zijdig) |  | m2 | 0 | 0
OHT 50 | Tweelaags transparante beits(Plaatselijk verwijderen, 1 x bijwerken transparante beits, 2 x geheel transparante beits)
OHT 50 | kozijn standaard profiel (67mm x 114mm) | 1280 | m1 | 0 | 0
OHT 50 | kozijn zwaar profiel (monumentaal) |  | m1 | 0 | 0
OHT 50 | paneel/ betimmering < 30 cm | 6 | m2 | 0 | 0
OHT 50 | paneel/ betimmering > 30 cm |  | m2 | 0 | 0
OHT 50 | puivulling < 30 cm |  | m2 | 0 | 0
OHT 50 | puivulling > 30 cm |  | m2 | 0 | 0
OHT 50 | raam standaard profiel (54mm x 67mm) |  | m1 | 0 | 0
OHT 50 | raam zwaar profiel (monumentaal) |  | m1 | 0 | 0
OHT 50 | raam vast |  | m1 | 0 | 0
OHT 50 | Binnenkozijn |  | m1 | 0 | 0
OHT 50 | Binnendeur vlak (2 zijdig) |  | m2 | 0 | 0
OHT 50 | Binnendeur glas (2 zijdig) |  | m2 | 0 | 0
OHT 50 | Binnendeur paneel (2 zijdig) |  | m2 | 0 | 0
SCHILDERWERK OP METALEN ONDERGRONDEN BINNEN
OMS 50 | Eenlaags dekverfssyteem (10% verwijderen)
OMS 50 | baluster |  | m1 | 0 | 0
OMS 50 | leuning |  | m1 | 0 | 0
OMS 50 | constructie (ontwikkeld < 25 cm.) |  | m1 | 0 | 0
OMS 50 | constructie (ontwikkeld > 25 cm) |  | m2 | 0 | 0
OMS 50 | beplating vlak |  | m2 | 0 | 0
OMS 50 | (trap) hekvulling spijlen |  | m2 | 0 | 0
OMS 50 | (trap) hekvulling vlak |  | m2 | 0 | 0
OMS 50 | kozijn normaal profiel |  | m1 | 0 | 0
OMS 50 | raam |  | m1 | 0 | 0
OMS 50 | raam vast |  | m1 | 0 | 0
OWB | WANDBEKLEDING
OWB 51 | Geheel verwijderen, 1 x behangpapier |  | m2 | 0 | 0
OWB 52 | 1 x Wandtextiel |  | m2 | 0 | 0
OWB 53 | Geheel verwijderen, 1 x wandtextiel |  | m2 | 0 | 0
OWB 54 | 1 x Vinyl |  | m2 | 0 | 0
OWB 55 | Geheel verwijderen, 1 x vinyl |  | m2 | 0 | 0
OWB 56 | 1 x Lijmen, 1 x glasweefsel, 1 x lijmen, 1 x geheel muurverf |  | m2 | 0 | 0
OWB 57 | Geheel verwijderen, 1 x lijmen, 1 x glasweefsel, 1 x lijmen, 1 x geheel muurverf |  | m2 | 0 | 0
OWB 60 |  |  | m2 | 0 | 0
SCHILDERWERK OP STEENACHTIGE ONDERGRONDEN BINNEN INCL. VLOERSYSTEMEN
OSD 54 | Eenlaags dekverfssyteem (1 x Bijwerken muurverf, 1 x geheel muurverf)
OSD 54 | Plafond |  | m2 | 0 | 0
OSD 55 | Wand | 2742 | m2 | 0 | 0
OSD 56 | kolom/pilaar |  | m1 | 0 | 0
OSD 55 | Tweelaags dekverfssyteem 2x geheel muurverf (25% verwijderen)
OSD 55 | Plafond | 110 | m2 | 0 | 0
OSD 55 | Wand |  | m2 | 0 | 0
OSD 55 | kolom/pilaar |  | m1 | 0 | 0
OSV | STEENACHTIGE VLOEREN
OSV 50 | Geheel schuren |  | m2 | 0 | 0
OSV 51 | 1 x Geheel voorstrijken |  | m2 | 0 | 0
OSV 52 | 1 x geheel vloercoating, |  | m2 | 0 | 0
OSV 53 | 2 x geheel vloercoating, |  | m2 | 0 | 0
OSV 54 | 1 x geheel vloercoating, instrooien, 1 x geheel vloercoating |  | m2 | 0 | 0
Subtotaal eenheidsprijzen |  |  |  |  | 0
ALGEMENE KOSTEN, WINST & RISICO berekend over SUBTOTAAL
| - Projectbegeleiding / directievoering |  | % | 0% | 0
- Opstellen onderhoudscenario's / MJOP / inventarisatie
- Keuringen (0-meting, opleveringskeuring, monitoringskeuring & eindkeuring)
- Communicatie vlgs plan (gebruikersbrieven, tevredenheid, klachtenregistratie, oplevering)
- Winst
Noot 1: Houtrot wordt zoveel mogelijk vooraf begroot. Uitgangspunten voor het opstellen van scenario's is het toepassenvan een steekproef 0-meting. De bedrijven beoordelen zelf of een 100% inventarisatie noodzakelijk is.
| huur keetwagen | 0 | week | 0 | 0
| huur opslagcontainer | 0 | week | 0 | 0
| huur combicontainer | 0 | week | 0 | 0
| aan en afvoer |  | p/project | 0 | 0
| huur toilet | 0 | week | 0 | 0
| precario & vergunningen te bepalen per project |  | p/project | 0 | 0
Subtotaal algemene kosten |  |  |  |  | 0
COMMUNICATIE (voor complexe werken )
| informatieboekje, informatiebijeenkomst, etc. prijs per project |  | st | 0 | ntb
KLIMTOESLAG (% klimtoeslag wordt berekend over loonbestanddeel van 80% over het Subtotaal)
| Gebouw tot en met 2 bouwlagen | 2 | % | 0% | 0
| Gebouw 3 tot en met 4 bouwlagen |  | % | 0% | 0
Noot: de opgegeven klimtoeslag geldt voor het totale object. Dus indien project bijvoorbeeld 3 t/m 4 bouwlagen heeft geldt het percentage over het gehele loonbestanddeel (80% van subtotaal)
Subtotaal klimtoeslag |  |  |  |  | 0
BENADERINGSKOSTEN
| huur hoogwerker tot 17 m | 0 | week | 0 | 0
| huur hoogwerker tot 28 m | 0 | week | 0 | 0
| huur aluminium rolsteiger tot werkhoogte 6 m | 0 | week | 0 | 0
| aan en afvoer materieel |  | p/project | 0 | ntb
| huur en de- en montage gevelsteiger (wordt als projectprijs opgenomen in klimplan) |  | p/project | 0 | ntb
Subtotaal benaderingskosten |  |  |  |  | 0
UURLOON VOOR REGIEWERK
| uurloon (regie exclusief W&R) | 2 | uur | 0 | 0
| Totaal referentieprijs |  |  |  | 0
Note on C405: Marco Groeneveld: Betreft fictieve berekening door aanneemsom te delen door € 5000,- dit is globaal de omzet per week voor 2 schilders.
Note on C406: Marco Groeneveld: Betreft fictieve berekening door aanneemsom te delen door € 5000,- dit is globaal de omzet per week voor 2 schilders.
Note on C407: Marco Groeneveld: Betreft fictieve berekening door aanneemsom te delen door € 5000,- dit is globaal de omzet per week voor 2 schilders.
Note on C409: Marco Groeneveld: Betreft fictieve berekening door aanneemsom te delen door € 5000,- dit is globaal de omzet per week voor 2 schilders.
Note on C422: Marco Groeneveld: Betreft fictieve berekening door projectduur (cel c404) te delen door 2

## Totaal fictieve inschrijfprijs
Totaal referentieprojecten
Referentie 1: Museum/molen | 0
Referentie 2: Gemeentewerf | 0
Referentie 3: sporthal | 0
Totaal fictieve inschrijfsom | 0