## Onderhoudsobjecten - Onderhouds
Aantal | Naam | Objectsoort | Merk | Merkserie | Grootte | Bouwjaar | Merk | Locatie | Toestand huidig | Werkadres
1 | Boiler gas 80-250 liter | Boiler gas 80-250 liter | Sentry |  |  |  | Sentry | Kelder ruimte: AK01 bouwdeel A | Vervallen | Gemeentehuis Bouwdeel A Vreding 5 01 7811 AZ Emmen
1 | Boiler elektr. 50-80 liter | Boiler elektr 50-80 liter | [5 empty] | Keuken | Vervallen | Gymzaal Heckningecamp Heckningecamp 26 7824 EB Emmen
1 | C.V.-ketel HR 100-150kW | C.V.-ketel HR 100-150kW | [6 empty] | Vervallen | Rensenpark Paviljoen Hoofdstraat 16 01 7811 EP Emmen
16 | Airco split | Airco | [6 empty] | Vervallen | MFA Delftlanden Zandzoom 19 7814 VH Emmen
1 | Heteluchtverwarming | Heteluchtverwarming | [6 empty] | Vervallen | Huurpand Pioniersweg 8 7826 TA Emmen
1 | LBK : Luchtbehandelingskasten | LBK : Luchtbehandelingskasten | [6 empty] | Vervallen | Rensenpark Paviljoen Hoofdstraat 16 01 7811 EP Emmen
1 | Dakventilator | Dakventilator | [6 empty] | Vervallen | Rensenpark Paviljoen Hoofdstraat 16 01 7811 EP Emmen
1 | Luchtverwarmer | Luchtverwarmer | [6 empty] | Vervallen | Rensenpark Paviljoen Hoofdstraat 16 01 7811 EP Emmen
1 | Keerklep | Keerklep | [6 empty] | Vervallen | Rensenpark Paviljoen Hoofdstraat 16 01 7811 EP Emmen
1 | Toegangscontrolesysteem | Toegangscontrolesysteem | Honeywell |  |  |  | Honeywell |  | Vervallen | Handelweg 1, kantoor Handelsweg 1 A 7826 TC Emmen
1 | Airco split unit | Airco split unit | [6 empty] | conditie 8 - niet te inspecteren | Weerdingerskanaal NZ 180 7831 HJ Emmen
1 | Keerklep | Keerklep | [6 empty] | conditie 8 - niet te inspecteren | Amerika gebied kelder Minister Kantstraat 62 03 7811 GR Emmen
7 | Keerklep | Keerklep | [6 empty] | conditie 8 - niet te inspecteren | Sporthal De Webbe Ir. Biewengaweg 7 7765 BG Weiteveen
1 | Mechanische ventilatiebox | Mechanische ventilatiebox | ITHO | CVE ECO-Fan 2 |  |  | ITHO |  | conditie 8 - niet te inspecteren | H. van Klinken Van Eckweg 38 7814 TN Emmen
1 | Renovent Excellent 300 | Mechanische ventilatiebox | Brink | Renovent Excellent |  | 2014 | Brink | Berging bovenaan bij de trap | conditie 7 - nader onderzoek nodig | H. Oosting Lijsterveld 18 7827 ZA Emmen
1 | Brink renovent 300 wtw | Mechanische ventilatiebox | Brink | Renovent Excellent |  | 2014 | Brink | Zolderkast | conditie 7 - nader onderzoek nodig | H. Veenstra Lijsterveld 20 7827 ZA Emmen
1 | Avanta 28c | C.V.-ketel HR 20-50kW | Remeha |  | 1 st | 2010 | Remeha | Beganegrond, Politie | conditie 6 = zeer slecht | Gemeentehuis Borger-Odoorn Hoofdstraat 50 7875 AD Exloo
1 | C.V.-ketel HR 100-150kW | C.V.-ketel HR 100-150kW | Remeha | Remeha Quinta |  | 2009 | Remeha | Berging rechts buiten bij hoofdingang | conditie 6 = zeer slecht | MFA Delftlanden Zandzoom 19 7814 VH Emmen
1 | Boiler BRT 365 N | Boiler gas 80-250 liter | A.O. Smith |  | 1 st | 1996 | A.O. Smith | Cv ruimte | conditie 6 = zeer slecht | Sporcomplex VV Valtherboys, Duurshof Brinkweg 6 7872 PB Valthe
1 | Heteluchtverwarming B-28 MD | Heteluchtverwarming | Brink |  | 1 pst | 1996 | Brink | Cv ruimte | conditie 6 = zeer slecht | Sporcomplex VV Valtherboys, Duurshof Brinkweg 6 7872 PB Valthe
1 | Heteluchtverwarming B-34 MD | Onbekend | Brink |  | 1 pst | 1996 | Brink | Cv ruimte | conditie 6 = zeer slecht | Sporcomplex VV Valtherboys, Duurshof Brinkweg 6 7872 PB Valthe
1 | Luchtverwamer | Luchtverhitter | Reznor |  |  |  | Reznor | Makiverblijf | conditie 6 = zeer slecht | Aziehuis, Makiverblijf, Olifanten Minister Kanstraat 16 7811 GP Emmen
1 | Centrale verwarming | Centrale verwarming | Remeha | Quinta 85 Solo |  | 2005 | Remeha | TR1 Souterrain | conditie 6 = zeer slecht | Willibrordkerk (Van Slag) Hoofdstraat 34 9531 AG Borger
1 | Centrale verwarming | Centrale verwarming | Remeha | Avanta 28C |  | 2008 | Remeha | Voorraadkast | conditie 6 = zeer slecht | J. Hindriks Valtherlaan 7 7815 AA Emmen
1 | WTA hr3000 type A | LBK : Luchtbehandelingskasten | Ned air |  | 1 st | 2004 | Ned air | Dak 1 | conditie 5 = slecht | Sporthal De Splitting Noorderdiep 123 A 9521 BC Nieuw-Buinen
1 | 1. Mx 20/10 | Dakventilator | Storkair |  | 1 st | 2003 | Storkair | Dak hoofdgebouw | conditie 5 = slecht | Gemeentewerf Borger Odoorn + Brandweerpo Noorderkijl 14 9571 AR 2e Exloërmond
1 | TSA koudedistributie platenwisselaar | TSA koudedistributie platenwisselaar | [5 empty] | Kelder KM-ruimte | conditie 5 = slecht | Gemeentehuis Bouwdeel A Vreding 5 01 7811 AZ Emmen
1 | LBK : Heater Luchtververwarmer 100 -200 kW | LBK : Luchtbehandelingskasten | Mark B.V. |  | 1 st | 2003 | Mark B.V. | Ruimte 0.10 | conditie 5 = slecht | Gymzaal Odoorn De Goorns 26 7873 AM Odoorn
1 | Mechanische ventilatiebox | Mechanische ventilatiebox | [6 empty] | conditie 5 = slecht | J.H. Brink Meester bakkerweg 42 7814 TL Emmen
1 | Verdeler | Verdeler | [6 empty] | conditie 5 = slecht | Gymzaal Heckningecamp Heckningecamp 26 7824 EB Emmen
1 | Quinta 45 | C.V.-ketel HR 50-100kW | Remeha |  | 1 st | 2006 | Remeha | CV ruimte bij de watermeter. | conditie 4 = matig | Brandweerkazerne Ijzertijdstraat 1 9531 PS Borger
1 | Dakventilator | Dakventilator |  |  | 2 st |  |  | Dak 1 | conditie 4 = matig | Sporthal De Hunsowhal Zuiderdiep 33 9571 BB 2e Exloërmond
1 | Dakventilator | Dakventilator | J. E. Storkair |  |  |  | J. E. Storkair | Dakvlak 1 | conditie 4 = matig | Brandweer Klazienaveen Derksweg 267 7891 PR Klazienaveen
1 | Dakventilator | Dakventilator | J. E. Storkair |  |  |  | J. E. Storkair | Dakvlak 1 | conditie 4 = matig | Brandweer Klazienaveen Derksweg 267 7891 PR Klazienaveen
1 | TSA koudedistributie platenwisselaar | TSA koudedistributie platenwisselaar | [5 empty] | Kelder KM-ruimte | conditie 4 = matig | Gemeentehuis Bouwdeel A Vreding 5 01 7811 AZ Emmen
1 | C.V.-ketel HR 20-50kW | C.V.-ketel HR 20-50kW | Nefit | EcomLine Classic HR 65 | 1 st | 1999 | Nefit | Ketelhuis t.b.v. kleedkam | conditie 4 = matig | Kleedaccomodatie en Kantine VV Borger De Drift 6 9532 TK Borger
1 | C.V.-ketel HR 50-100kW | C.V.-ketel HR 50-100kW | Nefit | Ecomline HR43 | 2 st | 1999 | Nefit | Ketelhuis t.b.v. kleedkam | conditie 4 = matig | Kleedaccomodatie en Kantine VV Borger De Drift 6 9532 TK Borger
1 | Mechanische ventilatie 4x | Mechanische ventilatie-unit (box) |  |  | 1 st |  |  | Kleedkamers | conditie 4 = matig | Sporcomplex VV Valtherboys, Duurshof Brinkweg 6 7872 PB Valthe
1 | Regelkast Siemens | Regelkast | Siemens |  |  |  | Siemens | RK4 | conditie 4 = matig | Willibrordkerk (Van Slag) Hoofdstraat 34 9531 AG Borger
1 | Regelkast | Regelkast |  |  | 1 pst |  |  | Ruimte 0.04 naast meterkast | conditie 4 = matig | Gymzaal Odoorn De Goorns 26 7873 AM Odoorn
1 | C.V.-ketel HR 20-50kW | C.V.-ketel HR 20-50kW | Remeha | Quinta 45S |  | 2009 | Remeha | Ruimte 1.01 | conditie 4 = matig | Jeugdgebouw Goeroe Hankenhofweg 23 7761 BX Schoonebeek
1 | Boiler gas 80-250 liter | C.V.-ketel 150-200kW | [5 empty] | Ruimte 14 | conditie 4 = matig | Gymzaal Mantingerbrink Mantingerbrink 201 A 7812 MD Emmen
1 | C.V.-ketel 20-50kW | C.V.-ketel 20-50kW | Remeha | Quinta 35C |  | 2008 | Remeha | Ruimte 3 Berging naast toiletten. | conditie 4 = matig | Werkplaats Sportcomplex Meerdijk Velodrome 5 02 7825 SH Emmen
1 | Quinta 65 | C.V.-ketel 50-100kW | Remeha | Remeha Quinta 65 Solo |  | 2005 | Remeha | Ruimte 38 - techniekruimt | conditie 4 = matig | Gymzaal Valkenveld Valkenveld 122 A 7827 HG Emmen
1 | Quinta 45 | C.V.-ketel 20-50kW | Remeha | Quinta 45S |  | 2005 | Remeha | Ruimte 38 - techniekruimt | conditie 4 = matig | Gymzaal Valkenveld Valkenveld 122 A 7827 HG Emmen
1 | C.V.-ketel HR 100-150kW | C.V.-ketel HR 100-150kW | Remeha | Quinta 115 |  | 2007 | Remeha | Stookruimte verdieping | conditie 4 = matig | Voormalig Esdal college Angelsloërdijk 13 7822 HK Emmen
1 | C.V.-ketel HR 50-100kW | C.V.-ketel 50-100kW | Remeha | Quinta 85 Solo |  |  | Remeha | TD ruimte kelder | conditie 4 = matig | Gymzaal Voeghoutenstraat Voeghoutenstraat 27 7891 LA Klazienaveen
1 | C.V.-ketel 100-150kW ketel 3 | C.V.-ketel 100-150kW | Remeha |  |  |  | Remeha | Technische ruimte | conditie 4 = matig | Sporthal Angelslo Ubbekingecamp 3 7824 EH Emmen
1 | LBK : Luchtbehandelingska | LBK : Luchtbehandelingskasten |  |  | 1 st |  |  | Technischeruimte, ruimte | conditie 4 = matig | Sporthal De Hunsowhal Zuiderdiep 33 9571 BB 2e Exloërmond
1 | C.V.-ketel 3 | C.V.-ketel 50-100kW | Remeha | Quinta 65S |  | 2007 | Remeha |  | conditie 4 = matig | Voormalig Esdal college Angelsloërdijk 13 7822 HK Emmen
1 | C.V.-ketel HR 100-150kW | C.V.-ketel HR 100-150kW | Remeha | Quinta 115 |  | 2007 | Remeha |  | conditie 4 = matig | Voormalig Esdal college Angelsloërdijk 13 7822 HK Emmen
1 | Geiser | Geiser | [6 empty] | conditie 4 = matig | P. Hoffmann Van der Meulenweg 16 7814 TK Emmen
1 | Mechanische ventilatie systeem | Mechanische ventilatie systeem | [6 empty] | conditie 4 = matig | Safari Restaurant Minister Kanstraat 64 02 7811 GR Emmen
1 | Verdeler | Verdeler | [6 empty] | conditie 4 = matig | OBS De Spil Voeghoutenstraat 23 7891 LA Klazienaveen
1 | AO Smith boiler | Boiler electrisch | AO Smith | DRE 120 54n |  | 2009 | AO Smith | 2e verdieping technisch ruimte | conditie 3 = redelijk | Kop van Zuid Gemeente Emmen Boermarkeweg 44 T/M 46 7824 AA Emmen
1 | Verdeler/verzamel. cv-installatie | Verdeler | [5 empty] | Begane grond | conditie 3 = redelijk | Gemeentehuis Bouwdeel A Vreding 5 01 7811 AZ Emmen
2 | Boiler elektr. 50-80 liter | Boiler elektr 50-80 liter | [5 empty] | Begane grond werkkast | conditie 3 = redelijk | Gemeentehuis Bouwdeel B Vreding 5 02 7811 AZ Emmen
1 | C.V.-ketel HR 100-150kW | C.V.-ketel HR 100-150kW | Nefit |  |  | 1998 | Nefit | Berging | conditie 3 = redelijk | Sterrenkamp 7 7811 HA Emmen
1 | Mechanische ventilatie systeem | Mechanische ventilatie systeem | [5 empty] | Berging gymzaal | conditie 3 = redelijk | Gymzaal 75 Zuiderdiep 3 9521 AA Nieuw-Buinen
1 | Centrale verwarming | Centrale verwarming | Intergas | Kombi Kompact HR 28 |  | 2007 | Intergas | Boven | conditie 3 = redelijk | J.H. Hindriks Meester Bakkerweg 32 7814 TL Emmen
1 | Mechanische ventilatiebox | Mechanische ventilatiebox | ITHO | CVE ECO-Fan 2 |  |  | ITHO | Boven | conditie 3 = redelijk | J. Hindriks Meester Bakkerweg 8 A 7814 TL Emmen
1 | Gnse 24 | Luchtverwarmer | Mark B.V. |  |  | 2003 | Mark B.V. | Brandweer garage | conditie 3 = redelijk | Gemeentewerf Borger Odoorn + Brandweerpo Noorderkijl 14 9571 AR 2e Exloërmond
1 | Gnse 24 | Luchtverwarmer | Mark B.V. |  |  | 2003 | Mark B.V. | Brandweer garage | conditie 3 = redelijk | Gemeentewerf Borger Odoorn + Brandweerpo Noorderkijl 14 9571 AR 2e Exloërmond
1 | C.V.-ketel 100-150kW | C.V.-ketel 100-150kW | Remeha | Gas 210 ECO-120 |  | 2003 | Remeha | C.V. ruimte | conditie 3 = redelijk | Sporthal De Ossehal Aalminksweg 5 (01) 7766 AP Nieuw-Schoonebeek
1 | Regelkast | Regelkast | Eldon |  |  |  | Eldon | C.V. Ruimte | conditie 3 = redelijk | OBS De Spil Voeghoutenstraat 23 7891 LA Klazienaveen
1 | Quinta pro 65 | C.V.-ketel 50-100kW | Remeha |  |  | 2013 | Remeha | CV 1 - Gymzaal | conditie 3 = redelijk | MFA Exloo (gymzaal en voetbalvereniging) Hoofdstraat 58a-62 7875 AD Exloo
1 | C.V.-ketel Calenta 35s | C.V.-ketel HR 20-50kW | Remeha |  | 1 st | 2018 | Remeha | CV 1- Hoc voetbal | conditie 3 = redelijk | MFA Exloo (gymzaal en voetbalvereniging) Hoofdstraat 58a-62 7875 AD Exloo
1 | C.V.-ketel Quinta pro 65 | C.V.-ketel HR 20-50kW | Remeha |  | 1 st | 2013 | Remeha | CV 2 - Gymzaal | conditie 3 = redelijk | MFA Exloo (gymzaal en voetbalvereniging) Hoofdstraat 58a-62 7875 AD Exloo
1 | C.V.-ketel Quinta pro 45 | C.V.-ketel HR 50-100kW | Remeha |  | 2 st | 2012 | Remeha | CV 2- Hoc voetbal | conditie 3 = redelijk | MFA Exloo (gymzaal en voetbalvereniging) Hoofdstraat 58a-62 7875 AD Exloo
1 | Verdeler Vloerverwarming | Verdeler |  |  | 1 st |  |  | CV ruimte | conditie 3 = redelijk | Brandweerkazerne Ijzertijdstraat 1 9531 PS Borger
1 | C.V.-ketel HR 90KW | C.V.-ketel 50-100kW | Remeha | Remeha Quinta |  | 2012 | Remeha | CV ruimte | conditie 3 = redelijk | Gymzaal Heckningecamp Heckningecamp 26 7824 EB Emmen
1 | Geiser | Geiser | Vaillant | Vaillant MAG NL |  | 2012 | Vaillant | CV ruimte | conditie 3 = redelijk | Gymzaal Heckningecamp Heckningecamp 26 7824 EB Emmen
1 | LBK : Luchtbehandelingskast THLZ 560 | LBK : Luchtbehandelingskasten | Holland Heating |  |  | 2001 | Holland Heating | Dak | conditie 3 = redelijk | Gemeentehuis Borger-Odoorn Hoofdstraat 50 7875 AD Exloo
1 | Wta HR 2000 KA | LBK : Luchtbehandelingskasten | Ned air |  | 2000m3 | 2005 | Ned air | Dak 1 | conditie 3 = redelijk | Sportcomplex "de Buurnerdrome" Zuiderdiep 156 9521 AX Nieuw-Buinen
1 | Dakventilator | Dakventilator |  |  | 1 st |  |  | Dak 1 | conditie 3 = redelijk | Brandweerkazerne Ijzertijdstraat 1 9531 PS Borger
1 | Dakventilator | Dakventilator | Zehnder |  | 1 st | 2021 | Zehnder | Dak 1 | conditie 3 = redelijk | Gymzaal Odoorn De Goorns 26 7873 AM Odoorn
1 | MX 210 ws | Dakventilator | Storkair |  | 4 st |  | Storkair | Dak 1 | conditie 3 = redelijk | Sportcomplex "de Buurnerdrome" Zuiderdiep 156 9521 AX Nieuw-Buinen
1 | Dakventilator | Dakventilator |  |  | 2 st |  |  | Dak 1 | conditie 3 = redelijk | Sporthal De Hunsowhal Zuiderdiep 33 9571 BB 2e Exloërmond
1 | MX 210 ws | Dakventilator | Storkair |  |  |  | Storkair | Dak 1 | conditie 3 = redelijk | Sportcomplex "de Buurnerdrome" Zuiderdiep 156 9521 AX Nieuw-Buinen
1 | MX 210 ws | Dakventilator | Storkair |  |  |  | Storkair | Dak 1 | conditie 3 = redelijk | Sportcomplex "de Buurnerdrome" Zuiderdiep 156 9521 AX Nieuw-Buinen
1 | MX 210 ws | Dakventilator | Storkair |  |  |  | Storkair | Dak 1 | conditie 3 = redelijk | Sportcomplex "de Buurnerdrome" Zuiderdiep 156 9521 AX Nieuw-Buinen
1 | RPM pijpventilator | RPM pijpventilator | J. E. Storkair |  |  |  | J. E. Storkair | Dak 1 | conditie 3 = redelijk | OBS De Spil Voeghoutenstraat 23 7891 LA Klazienaveen
4 | RPM Dakventilator | RPM pijpventilator | [5 empty] | Dak 1 | conditie 3 = redelijk | Werkplein ZO Drenthe Verlengde Spoorstraat 2 7811 GA Emmen
1 | RPM Ventilator | RPM pijpventilator | [5 empty] | dak 1 | conditie 3 = redelijk | Werkplein ZO Drenthe Verlengde Spoorstraat 2 7811 GA Emmen
1 | Mechanisch ventilatie systeem | Mechanische ventilatie systeem | [5 empty] | Dak 1 | conditie 3 = redelijk | Gemeentehuis Bouwdeel C Vreding 5 03 7811 AZ Emmen
1 | Mechanisch ventilatie systeem | Mechanische ventilatie systeem | [5 empty] | Dak 1 | conditie 3 = redelijk | Gemeentehuis Bouwdeel C Vreding 5 03 7811 AZ Emmen
1 | Mechanisch ventilatie systeem | Mechanische ventilatie systeem | [5 empty] | Dak 1 | conditie 3 = redelijk | Gemeentehuis Bouwdeel C Vreding 5 03 7811 AZ Emmen
1 | Dakventilator | Dakventilator |  |  | 2 st |  |  | Dak 2 | conditie 3 = redelijk | Gymzaal Odoorn De Goorns 26 7873 AM Odoorn
1 | Dakventilator | Dakventilator | Storkair |  | 1 st |  | Storkair | Dak 2 | conditie 3 = redelijk | Gymzaal Valhte Hoofdstraat 54 L 7872 PL Valthe
2 | Dakventilator | Dakventilator | Holland Heating |  |  |  | Holland Heating | Dak 2 | conditie 3 = redelijk | Sporthal Gemeente Emmen Postweg 138 7884 PN Barger-Compascuum
1 | Mechanisch ventilatie systeem | Mechanische ventilatie systeem | Storkair |  |  |  | Storkair | Dak 2 | conditie 3 = redelijk | Gemeentehuis Bouwdeel B Vreding 5 02 7811 AZ Emmen
5 | RPM ventilator | RPM pijpventilator | Storkair |  |  |  | Storkair | Dak 2 en 5 | conditie 3 = redelijk | Sporthal Angelslo Ubbekingecamp 3 7824 EH Emmen
1 | WTW : Luchtbehandelingskasten | WTW : Luchtbehandelingskasten | Mark B.V. | LBK 25-10 |  | 2006 | Mark B.V. | Dak 2a | conditie 3 = redelijk | Sporthal De Kampen De Kampen 20 A 7761 CK Schoonebeek
1 | Dakventilator | Dakventilator | Storkair |  | 2 st |  | Storkair | Dak 3 | conditie 3 = redelijk | Gymzaal Valhte Hoofdstraat 54 L 7872 PL Valthe
1 | Mechanische ventilatie systeem | Mechanische ventilatie systeem | [5 empty] | Dak 4 | conditie 3 = redelijk | Gemeentehuis Bouwdeel A Vreding 5 01 7811 AZ Emmen
1 | Mechanisch ventilatie systeem | Mechanische ventilatie systeem | [5 empty] | Dak 4 | conditie 3 = redelijk | Gemeentehuis Bouwdeel A Vreding 5 01 7811 AZ Emmen
1 | Mechanisch ventilatie systeem | Mechanische ventilatie systeem | [5 empty] | Dak 4 | conditie 3 = redelijk | Gemeentehuis Bouwdeel A Vreding 5 01 7811 AZ Emmen
1 | Mechanisch ventilatie systeem | Mechanische ventilatie systeem | [5 empty] | Dak 4 | conditie 3 = redelijk | Gemeentehuis Bouwdeel A Vreding 5 01 7811 AZ Emmen
1 | RPM pijpventilator nr 2 | RPM pijpventilator | Stork |  |  |  | Stork | Dak algemeen | conditie 3 = redelijk | Afvalbrengpunt Zuiderkijl 9 7875 AD 2e Exloërmond
1 | Dakventilator nr 1 | Dakventilator algemeen | Stork |  |  |  | Stork | Dak algemeen | conditie 3 = redelijk | Afvalbrengpunt Zuiderkijl 9 7875 AD 2e Exloërmond
1 | RPM Ventilator | RPM pijpventilator | [5 empty] | Dak algemeen | conditie 3 = redelijk | Gemeentehuis bouwdeel E Raadhuisplein 1 02 7811 AP Emmen
3 | Mechanische ventilatie-unit (box) | Mechanische ventilatie-unit (box) | [5 empty] | Dak algemeen | conditie 3 = redelijk | Gemeentehuis bouwdeel D Raadhuisplein 1 01 7811 AP Emmen
1 | Mx 20/10 | Dakventilator | Storkair |  |  | 2003 | Storkair | Dak brandweer | conditie 3 = redelijk | Gemeentewerf Borger Odoorn + Brandweerpo Noorderkijl 14 9571 AR 2e Exloërmond
1 | Mx 20/10 | Dakventilator | Storkair |  |  | 2003 | Storkair | Dak brandweer | conditie 3 = redelijk | Gemeentewerf Borger Odoorn + Brandweerpo Noorderkijl 14 9571 AR 2e Exloërmond
1 | Mx 30/20 | Dakventilator | Storkair |  |  | 2003 | Storkair | Dak brandweer | conditie 3 = redelijk | Gemeentewerf Borger Odoorn + Brandweerpo Noorderkijl 14 9571 AR 2e Exloërmond
1 | Vda 250/6d 400v ex | Dakventilator | Storkair |  |  | 2003 | Storkair | Dak brandweer | conditie 3 = redelijk | Gemeentewerf Borger Odoorn + Brandweerpo Noorderkijl 14 9571 AR 2e Exloërmond
1 | Mx 30/20 | Dakventilator | Storkair |  |  | 2003 | Storkair | Dak brandweer | conditie 3 = redelijk | Gemeentewerf Borger Odoorn + Brandweerpo Noorderkijl 14 9571 AR 2e Exloërmond
1 | Mx 30/20 | Dakventilator | Storkair |  |  | 2003 | Storkair | Dak brandweer | conditie 3 = redelijk | Gemeentewerf Borger Odoorn + Brandweerpo Noorderkijl 14 9571 AR 2e Exloërmond
1 | Mx 10/10 | Dakventilator | Storkair |  |  | 2003 | Storkair | Dak brandweer | conditie 3 = redelijk | Gemeentewerf Borger Odoorn + Brandweerpo Noorderkijl 14 9571 AR 2e Exloërmond
1 | Mx 10/10 | Dakventilator | Storkair |  |  | 2003 | Storkair | Dak brandweer | conditie 3 = redelijk | Gemeentewerf Borger Odoorn + Brandweerpo Noorderkijl 14 9571 AR 2e Exloërmond
1 | 2.Mx 20/10 | Dakventilator | Storkair |  | 3 st | 2003 | Storkair | Dak hoofdgebouw | conditie 3 = redelijk | Gemeentewerf Borger Odoorn + Brandweerpo Noorderkijl 14 9571 AR 2e Exloërmond
1 | 3. Mx 20/10 | Dakventilator | Storkair |  | 6 st | 2003 | Storkair | Dak hoofdgebouw | conditie 3 = redelijk | Gemeentewerf Borger Odoorn + Brandweerpo Noorderkijl 14 9571 AR 2e Exloërmond
1 | 4. Mx 20/10 | Dakventilator | Storkair |  | 2 st | 2003 | Storkair | Dak hoofdgebouw | conditie 3 = redelijk | Gemeentewerf Borger Odoorn + Brandweerpo Noorderkijl 14 9571 AR 2e Exloërmond
1 | 5. Mx 20/10 | Dakventilator | Storkair |  | 1 st | 2003 | Storkair | Dak hoofdgebouw | conditie 3 = redelijk | Gemeentewerf Borger Odoorn + Brandweerpo Noorderkijl 14 9571 AR 2e Exloërmond
1 | 1. Mx 20/10 | RPM pijpventilator | Storkair |  | 1 st | 2003 | Storkair | Dak hoofdgebouw | conditie 3 = redelijk | Gemeentewerf Borger Odoorn + Brandweerpo Noorderkijl 14 9571 AR 2e Exloërmond
1 | 2. Mx 20/10 | RPM pijpventilator | Storkair |  | 1 st | 2003 | Storkair | Dak hoofdgebouw | conditie 3 = redelijk | Gemeentewerf Borger Odoorn + Brandweerpo Noorderkijl 14 9571 AR 2e Exloërmond
1 | Dakventilator | Dak afzuig ventilator | Storkair |  |  |  | Storkair | Dak ingang | conditie 3 = redelijk | Gymzaal Odoorn De Goorns 26 7873 AM Odoorn
1 | Afzuigventilator | Afzuigventilatoren | [5 empty] | Dak kantine voetbal | conditie 3 = redelijk | MFA Exloo (gymzaal en voetbalvereniging) Hoofdstraat 58a-62 7875 AD Exloo
1 | WTW : Luchtbehandelingskasten | WTW : Luchtbehandelingskasten | Systemair | C2013-04-04.C5 |  | 2013 | Systemair | Dak tussen de daken | conditie 3 = redelijk | Sporthal De Kampen De Kampen 20 A 7761 CK Schoonebeek
1 | Dakventilator | Dakventilator | [5 empty] | Dakvlak 1 | conditie 3 = redelijk | Gymzaal Valkenveld Valkenveld 122 A 7827 HG Emmen
1 | Dakventilator | Dakventilator | Storkair |  |  |  | Storkair | Dakvlak 1 | conditie 3 = redelijk | Brandweer Emmer-compascuum Kijlweg 1 7881 JD Emmer-Compascuum
1 | Dakventilator | Dakventilator | [5 empty] | Dakvlak 1 | conditie 3 = redelijk | BRW Schoonebeek De Pienhoek 16 A 7761 CB Schoonebeek
1 | Dakventilator | Dakventilator | [5 empty] | Dakvlak 2 | conditie 3 = redelijk | Brandweer Emmer-compascuum Kijlweg 1 7881 JD Emmer-Compascuum
2 | Dakventilator | Dakventilator | [5 empty] | Dakvlak 3 | conditie 3 = redelijk | Gymzaal Valkenveld Valkenveld 122 A 7827 HG Emmen
2 | Dakventilator | Dakventilator | [5 empty] | Dakvlak 4 | conditie 3 = redelijk | Gymzaal Valkenveld Valkenveld 122 A 7827 HG Emmen
1 | RPM Ventilator | RPM pijpventilator | Storkair |  |  |  | Storkair | Dakvlak 4 | conditie 3 = redelijk | Brandweer Emmer-compascuum Kijlweg 1 7881 JD Emmer-Compascuum
1 | Verdeler Vloerverwarming | Vloerverwarming verdeler | WTH |  |  |  | WTH | Expositieruimte | conditie 3 = redelijk | Lindenhof Hoofdstraat 26 7811 EP Emmen
1 | Pijpventilator | Dakventilator | Storkair |  |  | 2003 | Storkair | Hal 1 | conditie 3 = redelijk | Gemeentewerf Borger Odoorn + Brandweerpo Noorderkijl 14 9571 AR 2e Exloërmond
1 | INFRA 22 HL/ C | Luchtverwarmer | Mark B.V. |  |  | 2003 | Mark B.V. | Hal 2 | conditie 3 = redelijk | Gemeentewerf Borger Odoorn + Brandweerpo Noorderkijl 14 9571 AR 2e Exloërmond
1 | INFRA 13 H/L C | Luchtverwarmer | Mark B.V. |  |  | 2003 | Mark B.V. | Hal 2 | conditie 3 = redelijk | Gemeentewerf Borger Odoorn + Brandweerpo Noorderkijl 14 9571 AR 2e Exloërmond
1 | INFRA H/L C | Luchtverwarmer | Mark B.V. |  |  | 2003 | Mark B.V. | Hal 2 | conditie 3 = redelijk | Gemeentewerf Borger Odoorn + Brandweerpo Noorderkijl 14 9571 AR 2e Exloërmond
1 | INFRA 22 H/L C | Luchtverwarmer | Mark B.V. |  |  | 2003 | Mark B.V. | Hal 3 | conditie 3 = redelijk | Gemeentewerf Borger Odoorn + Brandweerpo Noorderkijl 14 9571 AR 2e Exloërmond
1 | INFRA 22 H/L C | Luchtverwarmer | Mark B.V. |  |  | 2003 | Mark B.V. | Hal 4 | conditie 3 = redelijk | Gemeentewerf Borger Odoorn + Brandweerpo Noorderkijl 14 9571 AR 2e Exloërmond
1 | INFRA 13 H/L C | Luchtverwarmer | Mark B.V. |  |  | 2003 | Mark B.V. | Hal 4 | conditie 3 = redelijk | Gemeentewerf Borger Odoorn + Brandweerpo Noorderkijl 14 9571 AR 2e Exloërmond
1 | Elektra kachel | Gevelkachel | Stiebel Eltron |  | 3 pst |  | Stiebel Eltron | Hoofd gebouw | conditie 3 = redelijk | Afvalbrengpunt Zuiderkijl 9 7875 AD 2e Exloërmond
1 | Elektra kachel | Gevelkachel | Stiebel Eltron |  |  |  | Stiebel Eltron | Hoofd Gebouw | conditie 3 = redelijk | Afvalbrengpunt Zuiderkijl 9 7875 AD 2e Exloërmond
1 | Elektra kachel | Gevelkachel | Stiebel Eltron |  |  |  | Stiebel Eltron | Hoofd gebouw | conditie 3 = redelijk | Afvalbrengpunt Zuiderkijl 9 7875 AD 2e Exloërmond
1 | Elektra kachel | Gevelkachel | Stiebel Eltron |  |  |  | Stiebel Eltron | Hoofd gebouw | conditie 3 = redelijk | Afvalbrengpunt Zuiderkijl 9 7875 AD 2e Exloërmond
1 | Calenta 40s | C.V.-ketel HR 20-50kW | Remeha |  |  | 2012 | Remeha | Kantine | conditie 3 = redelijk | Sporthal De Hunsowhal Zuiderdiep 33 9571 BB 2e Exloërmond
1 | Close in boiler 15L | Boiler electrisch | [5 empty] | Kantine brandweer boven | conditie 3 = redelijk | Gemeentewerf Borger Odoorn + Brandweerpo Noorderkijl 14 9571 AR 2e Exloërmond
1 | Mechanische ventilatie-unit collectief | Mechanische ventilatie-unit collectief | [5 empty] | Kelder fietsenstalling | conditie 3 = redelijk | Gemeentehuis Bouwdeel A Vreding 5 01 7811 AZ Emmen
2 | Mechanische ventilatie-unit collectief | Mechanische ventilatie-unit collectief | [5 empty] | Kelder opslagruimte | conditie 3 = redelijk | Gemeentehuis Bouwdeel A Vreding 5 01 7811 AZ Emmen
1 | Expansievat | Verdeler | Flamco | Flexcon |  | 2011 | Flamco | Kelder RK 2 | conditie 3 = redelijk | Gemeentehuis Borger-Odoorn Hoofdstraat 50 7875 AD Exloo
2 | Mechanische ventilatie-unit collectief | Mechanische ventilatie-unit collectief | [5 empty] | Kelder ruimte: AK01 | conditie 3 = redelijk | Gemeentehuis Bouwdeel A Vreding 5 01 7811 AZ Emmen
1 | TSA koudedistributie platenwisselaar | TSA koudedistributie platenwisselaar | [5 empty] | Kelder ruimte: AK01 | conditie 3 = redelijk | Gemeentehuis Bouwdeel A Vreding 5 01 7811 AZ Emmen
1 | Verdeler/verzamel. cv-installatie | Verdeler | [5 empty] | Kelder ruimte: AK01 bouwdeel A | conditie 3 = redelijk | Gemeentehuis Bouwdeel A Vreding 5 01 7811 AZ Emmen
1 | THLZ 280F | LBK : Luchtbehandelingskasten | Holland Heating |  | 1 st | 2001 | Holland Heating | Kelder, ruimte Rk2 | conditie 3 = redelijk | Gemeentehuis Borger-Odoorn Hoofdstraat 50 7875 AD Exloo
1 | LBK : Luchtbehandelingskast THLZ 280F | LBK : Luchtbehandelingskasten | Holland Heating |  | 1 st | 2001 | Holland Heating | Kelder, ruimte Rk2 | conditie 3 = redelijk | Gemeentehuis Borger-Odoorn Hoofdstraat 50 7875 AD Exloo
1 | LBK : Luchtbehandelnigkast THLZ 450RA | LBK : Luchtbehandelingskasten | Holland Heating |  | 1 st | 2001 | Holland Heating | Kelder, ruimte Rk2 | conditie 3 = redelijk | Gemeentehuis Borger-Odoorn Hoofdstraat 50 7875 AD Exloo
1 | Verdeler | Verdeler | [5 empty] | Kelder, ruimte Rk2 | conditie 3 = redelijk | Gemeentehuis Borger-Odoorn Hoofdstraat 50 7875 AD Exloo
1 | Vuilwatersysteem | Vuilwatersysteem | [5 empty] | Kelder, ruimte Rk3 | conditie 3 = redelijk | Gemeentehuis Borger-Odoorn Hoofdstraat 50 7875 AD Exloo
1 | LBK : Luchtbehandelingskast THLZ 560 | LBK : Luchtbehandelingskasten | Holland Heating |  | 1 st | 2001 | Holland Heating | Kelder, ruimte Rk3 | conditie 3 = redelijk | Gemeentehuis Borger-Odoorn Hoofdstraat 50 7875 AD Exloo
1 | LBK : Luchtbehandelingskast AT4 8x8 | LBK : Luchtbehandelingskasten | ALKO | AT4 08x08 | 1 st | 2007 | ALKO | Kelder, ruimte Rk4 | conditie 3 = redelijk | Gemeentehuis Borger-Odoorn Hoofdstraat 50 7875 AD Exloo
1 | dompelpomp | Circulatiepomp | [5 empty] | Kelder, ruimte Rk4 | conditie 3 = redelijk | Gemeentehuis Borger-Odoorn Hoofdstraat 50 7875 AD Exloo
1 | Boiler electrisch | Boiler electrisch | Daalderop | 15 Liter |  |  | Daalderop | keuken | conditie 3 = redelijk | Afvalbrengpunt Zuiderkijl 9 7875 AD 2e Exloërmond
1 | Boiler elektr. | Boiler elektr 50-80 liter | Daalderop | Close-in boiler |  |  | Daalderop | Keuken / schuin tegenover hoofd ingang. | conditie 3 = redelijk | OBS De Spil Voeghoutenstraat 23 7891 LA Klazienaveen
1 | drukverhogingsinstallatie | Onbekend |  |  | 1 pst |  |  | Loods | conditie 3 = redelijk | Gemeentewerf Borger Odoorn + Brandweerpo Noorderkijl 14 9571 AR 2e Exloërmond
1 | GNSE 18 | Luchtverwarmer | Mark B.V. |  |  | 2003 | Mark B.V. | Loods 2e deel tegenover kantoren | conditie 3 = redelijk | Gemeentewerf Borger Odoorn + Brandweerpo Noorderkijl 14 9571 AR 2e Exloërmond
1 | INFRAA 13 H/L C | Luchtverwarmer | Mark B.V. |  |  | 2003 | Mark B.V. | Loods tegenover kantoren 1e deel | conditie 3 = redelijk | Gemeentewerf Borger Odoorn + Brandweerpo Noorderkijl 14 9571 AR 2e Exloërmond
1 | Geiser | Geiser | Vaillant | Vaillant MAG NL |  | 2007 | Vaillant | Ruimte 0.08 | conditie 3 = redelijk | Sporthal de Zon Leeuw 9 7891 TS Klazienaveen
1 | Boiler gas. 80-250 liter | Boiler gas 80-250 liter | Eco Heating Systems |  | 1 st | 2008 | Eco Heating Systems | Ruimte 0.10 | conditie 3 = redelijk | Gymzaal Odoorn De Goorns 26 7873 AM Odoorn
1 | Regelkast | Regelkast |  |  | 1 pst |  |  | Ruimte 0.10 | conditie 3 = redelijk | Gymzaal Odoorn De Goorns 26 7873 AM Odoorn
1 | Geiser | Geiser | Vaillant | Vaillant MAG NL |  | 2007 | Vaillant | Ruimte 0.17 | conditie 3 = redelijk | Sporthal de Zon Leeuw 9 7891 TS Klazienaveen
1 | Bolier Mono koper 150 liter | Boiler elektr 50-80 liter | Daalderop |  | 1 st | 2015 | Daalderop | Ruimte 0K6 | conditie 3 = redelijk | Afvalbrengpunt Zuiderkijl 9 7875 AD 2e Exloërmond
1 | C.V.-ketel 20-50kW | C.V.-ketel 20-50kW | Remeha | Quinta 45S |  | 2005 | Remeha | Ruimte 1.3 - techniekruim | conditie 3 = redelijk | Brandweer Klazienaveen Derksweg 267 7891 PR Klazienaveen
1 | Boiler gas 80-250 liter | Boiler gas 80-250 liter | Sentry |  |  | 2004 | Sentry | Ruimte 1.3 - techniekruim | conditie 3 = redelijk | Brandweer Klazienaveen Derksweg 267 7891 PR Klazienaveen
1 | Boiler gas 80-250 liter | Boiler gas 80-250 liter | A.O. Smith |  |  | 2009 | A.O. Smith | Ruimte 11 | conditie 3 = redelijk | Gymzaal Lange Kavel Lange Kavel 40 7881 LS Emmer-Compascuum
1 | Indirecte Heteluchtverwarming | Luchtverwarmer | Biddle |  |  |  | Biddle | Ruimte 18 - uitrukhal | conditie 3 = redelijk | Brandweer Emmer-compascuum Kijlweg 1 7881 JD Emmer-Compascuum
1 | C.V.-ketel HR 65KW | C.V.-ketel 50-100kW | Remeha | Quinta Pro 65 |  | 2012 | Remeha | Ruimte 22 | conditie 3 = redelijk | MFA Delftlanden Zandzoom 19 7814 VH Emmen
1 | Buffervat | Buffervat | [5 empty] | Ruimte 3 - techniekruimte | conditie 3 = redelijk | Gymzaal Valkenveld Valkenveld 122 A 7827 HG Emmen
1 | Boiler gas >250 liter | Boiler gas >250 liter | Sentry |  |  | 2004 | Sentry | Ruimte 3 - techniekruimte | conditie 3 = redelijk | Gymzaal Valkenveld Valkenveld 122 A 7827 HG Emmen
1 | Boiler gas >250 liter | Boiler gas >250 liter | Nibe |  |  | 2016 | Nibe | Ruimte 38 | conditie 3 = redelijk | Gymzaal Valkenveld Valkenveld 122 A 7827 HG Emmen
1 | Mechanische ventilatie-unit (box) | Mechanische ventilatie-unit (box) | Comair |  |  |  | Comair | Ruimte 38 - techniekruimt | conditie 3 = redelijk | Gymzaal Valkenveld Valkenveld 122 A 7827 HG Emmen
1 | Gevelkachel | Gevelkachel | Dru |  |  |  | Dru | Ruimte 4 | conditie 3 = redelijk | Werkplaats Klazienaveen Planeet 6 7891 CP Klazienaveen
1 | Geiser | Geiser | Vaillant |  |  |  | Vaillant | Ruimte 4 | conditie 3 = redelijk | Werkplaats Klazienaveen Planeet 6 7891 CP Klazienaveen
1 | Luchtverwarmer | Luchtverwarmer | Mark gasheater |  |  | 2009 | Mark gasheater | Ruimte 4 | conditie 3 = redelijk | Gymzaal Oosterstraat Oosterstraat 56 A 7822 HG Emmen
1 | Nibe indirect gestookte boiler. | Boiler elektr 50-80 liter | Nibe |  |  |  | Nibe | Ruimte 6 - CV ruimte | conditie 3 = redelijk | Brandweer Emmer-compascuum Kijlweg 1 7881 JD Emmer-Compascuum
1 | Verdeler t.b.v de radiatoren. | Vloerverwarming verdeler | [5 empty] | Ruimte 6 - Cv ruimte. | conditie 3 = redelijk | Brandweer Emmer-compascuum Kijlweg 1 7881 JD Emmer-Compascuum
1 | Boiler gas 80-250 liter | Boiler gas 80-250 liter | Sentry | Sen184NL |  |  | Sentry | Ruimte 7 - C.V. ruimte | conditie 3 = redelijk | BRW Schoonebeek De Pienhoek 16 A 7761 CB Schoonebeek
1 | Gevelkachel | Gevelkachel | Dru |  |  |  | Dru | Schuur | conditie 3 = redelijk | P. Hoffmann Van der Meulenweg 16 7814 TK Emmen
1 | Gevelkachel | Gevelkachel | Dru |  |  | 2002 | Dru | Schuur | conditie 3 = redelijk | P. Hoffmann Van der Meulenweg 16 7814 TK Emmen
1 | C.V.-ketel HR 100-150kW | C.V.-ketel HR 100-150kW | Remeha | Quinta 85 Solo |  |  | Remeha | Stookruimte | conditie 3 = redelijk | Safari Restaurant Minister Kanstraat 64 02 7811 GR Emmen
1 | Boiler gas 80-250 liter | C.V.-ketel 150-200kW | [5 empty] | Tech ruimte buitenzijde | conditie 3 = redelijk | Sporthal Gemeente Emmen Postweg 138 7884 PN Barger-Compascuum
1 | CV-Ketel 0 tot 50kW | CV-Ketel 0 tot 50kW | Remeha | Quinta Pro 45 |  |  | Remeha | Tech Ruimte. | conditie 3 = redelijk | Brandweerkazerne Emmen Nijbracht 43 A 7821 CB Emmen
1 | CV-ketel 50 tot 100kW | CV-ketel 50 tot 100kW | Remeha | Quinta Pro 65 |  |  | Remeha | Tech Ruimte. | conditie 3 = redelijk | Brandweerkazerne Emmen Nijbracht 43 A 7821 CB Emmen
1 | C.V.-ketel HR 50-100kW | C.V.-ketel HR 50-100kW | Remeha | Quinta |  | 2005 | Remeha | Technische ruimte | conditie 3 = redelijk | Sporthal De Splitting Noorderdiep 123 A 9521 BC Nieuw-Buinen
1 | LBK : Luchtbehandelingska | LBK : Luchtbehandelingskasten | Gea Happel |  | 1 st | 2005 | Gea Happel | Technische ruimte | conditie 3 = redelijk | Sporthal De Splitting Noorderdiep 123 A 9521 BC Nieuw-Buinen
1 | Boiler gas 80-250 liter | Boiler gas 80-250 liter | Sentry |  |  | 2009 | Sentry | Technische ruimte boven. | conditie 3 = redelijk | Sporthal Veenoord Nieuweweg 5 01 7844 NA Veenoord
1 | Quinta 65 | C.V.-ketel HR 20-50kW | Remeha |  | 1 st | 2004 | Remeha | Technische ruimte brandweer | conditie 3 = redelijk | Gemeentewerf Borger Odoorn + Brandweerpo Noorderkijl 14 9571 AR 2e Exloërmond
1 | Quinta 25s | C.V.-ketel HR 20-50kW | Remeha |  | 1 st | 2004 | Remeha | Technische ruimte brandweer | conditie 3 = redelijk | Gemeentewerf Borger Odoorn + Brandweerpo Noorderkijl 14 9571 AR 2e Exloërmond
1 | Aqua plus 125L | Boiler elektr 50-80 liter | Remeha |  | 1 st | 2015 | Remeha | Technische ruimte brandweer | conditie 3 = redelijk | Gemeentewerf Borger Odoorn + Brandweerpo Noorderkijl 14 9571 AR 2e Exloërmond
1 | Monosolar zonneboiler | Boiler gas > 250 indirect | Daalderop |  |  | 2003 | Daalderop | Technische ruimte brandweer | conditie 3 = redelijk | Gemeentewerf Borger Odoorn + Brandweerpo Noorderkijl 14 9571 AR 2e Exloërmond
1 | Cvf 400/2000 | Dakventilator | Storkair |  |  | 2004 | Storkair | Technische ruimte brandweer | conditie 3 = redelijk | Gemeentewerf Borger Odoorn + Brandweerpo Noorderkijl 14 9571 AR 2e Exloërmond
1 | Cvf 600/3800 | Dakventilator | Storkair |  |  | 2003 | Storkair | Technische ruimte brandweer | conditie 3 = redelijk | Gemeentewerf Borger Odoorn + Brandweerpo Noorderkijl 14 9571 AR 2e Exloërmond
1 | Cvf 400/2000 | Dakventilator | Storkair |  |  | 2004 | Storkair | Technische ruimte brandweer | conditie 3 = redelijk | Gemeentewerf Borger Odoorn + Brandweerpo Noorderkijl 14 9571 AR 2e Exloërmond
1 | Cvf 500/2900 + CB | Dakventilator | Storkair |  |  | 2019 | Storkair | Technische ruimte brandweer | conditie 3 = redelijk | Gemeentewerf Borger Odoorn + Brandweerpo Noorderkijl 14 9571 AR 2e Exloërmond
1 | Regelkast | Regelkast | [5 empty] | Technische Ruimte. | conditie 3 = redelijk | Handelweg 1, kantoor Handelsweg 1 A 7826 TC Emmen
1 | Regelkast | Regelkast |  |  | 1 pst |  |  | Technischeruimte, ruimte | conditie 3 = redelijk | Sporthal De Hunsowhal Zuiderdiep 33 9571 BB 2e Exloërmond
1 | Remeha Quinta 35 | Remeha Quinta 35 | [5 empty] | Twessers | conditie 3 = redelijk | Safari Restaurant Minister Kanstraat 64 02 7811 GR Emmen
3 | Boiler elektr. 50-80 liter | Boiler elektr 50-80 liter | [5 empty] | verdieping 1 bouwdeel A | conditie 3 = redelijk | Gemeentehuis Bouwdeel B Vreding 5 02 7811 AZ Emmen
1 | Verdeler/verzamel. cv-installatie | Verdeler | [5 empty] | Verdieping 2 Technischeru | conditie 3 = redelijk | Gemeentehuis Bouwdeel A Vreding 5 01 7811 AZ Emmen
1 | Centrale verwarming | Centrale verwarming | Intergas | Kombi Kompact HR 28 |  | 2008 | Intergas | Washok | conditie 3 = redelijk | Dhr. H. Bakker en mevr. N.J. Hendriksen Meester Bakkerweg 7 7814 TM Emmen
1 | Centrale verwarming | Centrale verwarming | Remeha | Avanta 28C |  | 2008 | Remeha | Washok | conditie 3 = redelijk | H. Hindriks Van der Meulenweg 9 7814 TK Emmen
1 | Centrale verwarming | Centrale verwarming | Intergas | Kombi Kompakt HR22 |  | 2007 | Intergas | Washok | conditie 3 = redelijk | H. Wolters Van Eckweg 39 7814 TN Emmen
1 | Calenta 40L | C.V.-ketel HR 20-50kW | Remeha | Calenta | 1 st | 2012 | Remeha | Werkkast | conditie 3 = redelijk | Brandweerkazerne Ijzertijdstraat 1 9531 PS Borger
1 | Boiler elektr. 50-80 liter | Boiler elektr 50-80 liter | [5 empty] | Werkkast | conditie 3 = redelijk | OBS De Spil Voeghoutenstraat 23 7891 LA Klazienaveen
1 | Centraleafzuiginstallatie | Onbekend |  |  | 1 st |  |  | Werkplaats | conditie 3 = redelijk | Gemeentewerf Borger Odoorn + Brandweerpo Noorderkijl 14 9571 AR 2e Exloërmond
1 | C.V.-ketel 20-50kW | C.V.-ketel 20-50kW | Remeha | Quinta 45S |  | 2009 | Remeha | Zolder | conditie 3 = redelijk | Lindenhof Hoofdstraat 26 7811 EP Emmen
1 | Rehema quinta 25s C.V.-ketel 20-50kW | C.V.-ketel 20-50kW | Remeha |  |  | 2009 | Remeha | Zolder | conditie 3 = redelijk | Lindenhof Hoofdstraat 26 7811 EP Emmen
1 | Ketelpomp 2 | Verdeler | Grundfos | UPS 32-60F |  | 2000 | Grundfos | Zolder | conditie 3 = redelijk | Gemeentehuis Borger-Odoorn Hoofdstraat 50 7875 AD Exloo
1 | Ketelpomp 3 | Verdeler | Grundfos | UPS 32-60F |  | 2000 | Grundfos | Zolder | conditie 3 = redelijk | Gemeentehuis Borger-Odoorn Hoofdstraat 50 7875 AD Exloo
1 | Ketelpomp 1 | Verdeler | Grundfos | UPS 32-60F |  | 2011 | Grundfos | Zolder | conditie 3 = redelijk | Gemeentehuis Borger-Odoorn Hoofdstraat 50 7875 AD Exloo
1 | Centrale verwarming | Centrale verwarming | Intergas | Kombi Kompact HRE 24/18 |  | 2014 | Intergas | Zolderkast | conditie 3 = redelijk | M. Bakker Valtherlaan 15 7815 AA Emmen
1 | Kli-Max2 cv ketel | C.V.-ketel HR 20-50kW | [6 empty] | conditie 3 = redelijk | Voormalig Yorneo Stationstraat 63 7811 GS Emmen
| C.V.-ketel 20-50kW | C.V.-ketel 20-50kW | [6 empty] | conditie 3 = redelijk | Woning Gemeente Emmen Oeversmansweg 10 7825 TJ Emmen
1 | Remeha Quinta Pro 65 | C.V.-ketel HR 50-100kW | Remeha | Quinta Pro 65 |  |  | Remeha |  | conditie 3 = redelijk | Voormalig Yorneo Stationstraat 63 7811 GS Emmen
1 | regenwater hergebruiksysteem | Vuilwatersysteem | Wilo | regenwaterhergebruiksysteem |  |  | Wilo |  | conditie 3 = redelijk | Gemeentehuis Borger-Odoorn Hoofdstraat 50 7875 AD Exloo
1 | Itho Daalderop 300 L Boiler | Boiler gas > 250 indirect | Itho |  |  |  | Itho |  | conditie 3 = redelijk | Voormalig Yorneo Stationstraat 63 7811 GS Emmen
1 | Regelkast RK1 | Regelkast | [6 empty] | conditie 3 = redelijk | Gymzaal Valkenveld Valkenveld 122 A 7827 HG Emmen
1 | Regelkast RK2 | Regelkast | [6 empty] | conditie 3 = redelijk | Gymzaal Valkenveld Valkenveld 122 A 7827 HG Emmen
1 | Centrale verwarming | Centrale verwarming | Intergas | Kombi Kompakt HR22 |  | 2007 | Intergas |  | conditie 3 = redelijk | J. Arends Van Eckweg 33 7814 TN Emmen
1 | Kombi kompakt HR 28 Centrale verwarming | Centrale verwarming | Intergas |  |  | 2007 | Intergas |  | conditie 3 = redelijk | H. van Klinken Van Eckweg 38 7814 TN Emmen
1 | Mechanische ventilatiebox | Mechanische ventilatiebox | [6 empty] | conditie 3 = redelijk | Mevr. S. Jagt Van der Meulenweg 12 7814 TK Emmen
1 | Mechanische ventilatiebox | Mechanische ventilatiebox | ITHO | CVE ECO-Fan 2 |  |  | ITHO |  | conditie 3 = redelijk | J. Arends Van Eckweg 33 7814 TN Emmen
1 | Mechanische ventilatiebox | Mechanische ventilatiebox | ITHO | CVE ECO-Fan 2 |  |  | ITHO |  | conditie 3 = redelijk | P van Veen Van Eckweg 37 7814 TN Emmen
1 | Mechanische ventilatiebox | Mechanische ventilatiebox | Brink | Renovent Excellent |  |  | Brink |  | conditie 3 = redelijk | H. Bakker Vleerackers 93 7824 NV Emmen
1 | Nefit Topline hr30 II | Nefit Topline | [6 empty] | conditie 3 = redelijk | Leger Des Heils Verlengde Spoorstraat 11 7811 GA Emmen
1 | Nefit Topline hr 45 II | Nefit Topline | [6 empty] | conditie 3 = redelijk | Leger Des Heils Verlengde Spoorstraat 11 7811 GA Emmen
1 | Verdeler | Verdeler | [6 empty] | conditie 3 = redelijk | Gymzaal Voeghoutenstraat Voeghoutenstraat 27 7891 LA Klazienaveen
1 | Verdeler | Verdeler | [6 empty] | conditie 3 = redelijk | Gymzaal Valkenveld Valkenveld 122 A 7827 HG Emmen
1 | Verdeler | Verdeler | [6 empty] | conditie 3 = redelijk | MFA Delftlanden Zandzoom 19 7814 VH Emmen
1 | Boiler 120L indirect gestookt | Boiler elektr 50-80 liter | [6 empty] | conditie 3 = redelijk | Leger Des Heils Verlengde Spoorstraat 11 7811 GA Emmen
1 | C.V.-ketel 20-50kW | C.V.-ketel 20-50kW | Nefit | ProLine NxT |  | 2020 | Nefit | Schuur | conditie 2 = goed | De Slieten 11 9531 ME Borger
12 | Gevelkachel | Gevelkachel | Dru |  |  | 2018 | Dru | 80007 | conditie 2 = goed | RIBW Boslaan Boslaan 135 7822 EP Emmen
1 | WTW Orcon Hrc 4 bo | WTW unit | [5 empty] | 1e etage tussen het schot | conditie 2 = goed | MFA Exloo Dorpshuis + school Hoofdstraat 62 7875 AD Exloo
1 | Regelkast DEOS | Regelkast | DEOS |  |  | 2017 | DEOS | 1e verdieping (balkon) | conditie 2 = goed | Willibrordkerk (Van Slag) Hoofdstraat 34 9531 AG Borger
1 | Centrale verwarming | Centrale verwarming | Remeha | Avanta 28C |  | 2008 | Remeha | Achter thuis in schuurtje | conditie 2 = goed | J. Wolters Meester Bakkerweg 41 7814 TM Emmen
1 | RPM Ventilator | RPM pijpventilator | [5 empty] | Algemeen dak | conditie 2 = goed | Sporthal Emmerhout Houtweg 105 A 7823 PE Emmen
1 | Luchtslangen reinigen printservice | Luchtkanelen / Ventilatiekanelen incl. rooster / ornamenten | [5 empty] | Archief | conditie 2 = goed | Gemeentehuis Bouwdeel A Vreding 5 01 7811 AZ Emmen
1 | Afzuigventilatoren | Afzuigventilatoren | [5 empty] | Autoherstel / werkplaats | conditie 2 = goed | Brandweerkazerne Emmen Nijbracht 43 A 7821 CB Emmen
1 | LBK met verwarmen en koelen | LBK met verwarmen en koelen | Daikin | WTW met verwarmen en koelen |  | 2021 | Daikin | bedrijfbureau | conditie 2 = goed | Gemeentewerf Borger Odoorn + Brandweerpo Noorderkijl 14 9571 AR 2e Exloërmond
1 | Heteluchtverwarming | Luchtverwarmer | HVAC |  |  |  | HVAC | Begane grond | conditie 2 = goed | Gemeentehuis bouwdeel D Raadhuisplein 1 01 7811 AP Emmen
1 | Centrale regelkast klimaat algemeen RKB-1 | Centrale regelkast klimaat algemeen | [5 empty] | begane grond | conditie 2 = goed | Gemeentehuis Bouwdeel B Vreding 5 02 7811 AZ Emmen
1 | Verdeler Vloerverwarming | Vloerverwarming verdeler | [5 empty] | Begane grond | conditie 2 = goed | Gemeentehuis bouwdeel D Raadhuisplein 1 01 7811 AP Emmen
1 | Regelkast | Regelkast | [5 empty] | Begane Grond Tech ruimte. | conditie 2 = goed | Gymzaal Voeghoutenstraat Voeghoutenstraat 27 7891 LA Klazienaveen
1 | Boiler 80-250 liter | Boiler gas 80-250 liter | [5 empty] | Begane grond werkkast | conditie 2 = goed | Werkplein ZO Drenthe Verlengde Spoorstraat 2 7811 GA Emmen
1 | Boiler elektr 50-80 liter | Boiler elektr 50-80 liter | [5 empty] | Begane grond werkkast | conditie 2 = goed | Gemeentehuis bouwdeel D Raadhuisplein 1 01 7811 AP Emmen
1 | Remeha Avanta 24c | Centrale verwarming | Remeha |  |  | 2016 | Remeha | Berging | conditie 2 = goed | Dhr. H. Bakker en mevr. N.J. Hendriksen Meester Bakkerweg 7 7814 TM Emmen
1 | Centrale verwarming | Centrale verwarming | Intergas |  |  | 2020 | Intergas | Berging | conditie 2 = goed | Mevr. S. Jagt Van der Meulenweg 12 7814 TK Emmen
1 | Intergas kk Hre 24/18 | Centrale verwarming | Intergas | Kombi Kompact HRE 24/18 |  | 2017 | Intergas | Berging | conditie 2 = goed | M. Bakker Valtherlaan 15 7815 AA Emmen
1 | Centrale verwarming | Centrale verwarming | Intergas | Kombi Kompakt HRE 28/24 |  | 2015 | Intergas | Berging boven | conditie 2 = goed | LH. Kuipers Gierzwaluw 8 7827 PA Emmen
1 | WTW : Renovent Excelent 400 | WTW unit | Brink |  |  |  | Brink | Berging buiten dorpshuis (ingang) | conditie 2 = goed | MFA Exloo Dorpshuis + school Hoofdstraat 62 7875 AD Exloo
1 | WTW : Renovent hr400 lb | WTW : Luchtbehandelingskasten tot 1000 m3 /h | Brink |  |  |  | Brink | Berging Dorpshuis | conditie 2 = goed | MFA Exloo Dorpshuis + school Hoofdstraat 62 7875 AD Exloo
1 | WTW : D500 ll | WTW : Luchtbehandelingskasten tot 1000 m3 /h | VASCO |  | 1 st |  | VASCO | Berging Dorpshuis | conditie 2 = goed | MFA Exloo Dorpshuis + school Hoofdstraat 62 7875 AD Exloo
1 | WTW : Renovent hr400 lb | WTW : Luchtbehandelingskasten tot 1000 m3 /h | Brink |  | 1 st |  | Brink | Berging Dorpshuis | conditie 2 = goed | MFA Exloo Dorpshuis + school Hoofdstraat 62 7875 AD Exloo
1 | Bosch warmwater toestel | C.V.-ketel HR 20-50kW | Bosch |  |  |  | Bosch | Berging sporthal | conditie 2 = goed | Gymzaal 75 Zuiderdiep 3 9521 AA Nieuw-Buinen
1 | Intergas Kompakt HRE 28/24 | Centrale verwarming | Intergas | Kombi Kompakt HRE 28/24 |  | 2014 | Intergas | Berging tegenover trap | conditie 2 = goed | H. Veenstra Lijsterveld 20 7827 ZA Emmen
1 | Avanta 28c | C.V.-ketel HR 20-50kW | Remeha | Avanta CW4 | 1 st | 2013 | Remeha | Berging/keuken | conditie 2 = goed | Sporthal De Splitting Noorderdiep 123 A 9521 BC Nieuw-Buinen
1 | Boiler Daalderop mono plus 120 | Boiler elektr 50-80 liter | Daalderop | Mono koper 120 |  | 2003 | Daalderop | BG opslag keuken | conditie 2 = goed | Gemeentehuis Borger-Odoorn Hoofdstraat 50 7875 AD Exloo
1 | Boiler Daalderop mono plus 30 | Boiler elektr 50-80 liter | Daalderop | 30 liter |  | 2001 | Daalderop | BG werkkast naast ruimte B38 | conditie 2 = goed | Gemeentehuis Borger-Odoorn Hoofdstraat 50 7875 AD Exloo
1 | C.V.-ketel 20-50kW | C.V.-ketel 20-50kW | Remeha | Quinta 45S |  | 2009 | Remeha | Bij Ingang rechts in de kast | conditie 2 = goed | Synagoge Julianastraat 27 A 7811 JT Emmen
1 | Nefit Proline HRC30 cw5 | C.V.-ketel HR 20-50kW | Nefit |  |  | 2011 | Nefit | Bijgebouw / unit. Bij deur 21/22 | conditie 2 = goed | voormalig Gymzaal en Esdal College Hoofdstraat 56 9531 AH Borger
1 | Mechanische ventilatie-unit (box) | Mechanische ventilatie-unit (box) | [5 empty] | Boilerruimte | conditie 2 = goed | Dorpshuis 't Trefpunt Zandpol Zandpolstraat 7 A 7764 AK Zandpol
1 | Calenta 28c | C.V.-ketel HR 50-100kW | Remeha |  | 1 st | 2017 | Remeha | Bordes hal 2 | conditie 2 = goed | Gemeentewerf Borger Odoorn + Brandweerpo Noorderkijl 14 9571 AR 2e Exloërmond
1 | Centrale verwarming | Centrale verwarming | Intergas | Intergas Kombi Kompakt Hre 28/24A |  | 2019 | Intergas | Boven | conditie 2 = goed | J. Hindriks Meester Bakkerweg 8 A 7814 TL Emmen
1 | WTW : Luchtbehandelingskasten | LBK : Luchtbehandelingskasten | Stork | WHR 950BL |  | 2006 | Stork | Bovendaks | conditie 2 = goed | Gymzaal Rolderbrink Rolderbrink 130 A 7812 PK Emmen
1 | Heteluchtverwarming | Luchtverwarmer | Mark B.V. | GS |  | 2018 | Mark B.V. | Bovendaks | conditie 2 = goed | Gymzaal Rolderbrink Rolderbrink 130 A 7812 PK Emmen
1 | Regelkast | Regelkast | [5 empty] | Bovendaks | conditie 2 = goed | Gymzaal Rolderbrink Rolderbrink 130 A 7812 PK Emmen
1 | Ecofan w42 + th | Dakventilator | Mark B.V. |  |  | 2005 | Mark B.V. | Brandweer Garage | conditie 2 = goed | Gemeentewerf Borger Odoorn + Brandweerpo Noorderkijl 14 9571 AR 2e Exloërmond
1 | Regelkast | Regelkast | Eldon |  |  | 2003 | Eldon | C.V. ruimte | conditie 2 = goed | Sporthal De Ossehal Aalminksweg 5 (01) 7766 AP Nieuw-Schoonebeek
1 | binnendeel Daikin Expo ruimte | Split- unit binnen deel | Daikin |  |  | 2000 | Daikin | Cassette Plafond Expo Ruimte | conditie 2 = goed | Lindenhof Hoofdstraat 26 7811 EP Emmen
1 | binnendeel 7 Cassette Fujitsu groep 1/2B | Split- unit binnen deel | Fujitsu |  |  | 2019 | Fujitsu | Cassette Plafond Groep 1/2B | conditie 2 = goed | MFA Delftlanden Zandzoom 19 7814 VH Emmen
1 | binnendeel 19 Cassette Daikin Talent groep 8 Unit Links | Split- unit binnen deel | Daikin |  |  | 2022 | Daikin | Cassette Plafond Groep 8 Unit links | conditie 2 = goed | MFA Delftlanden Zandzoom 19 7814 VH Emmen
1 | binnendeel 18 Cassette Daikin groep 8 Unit Rechts | Split- unit binnen deel | Daikin |  |  | 2022 | Daikin | Cassette Plafond Groep 8 Unit rechts | conditie 2 = goed | MFA Delftlanden Zandzoom 19 7814 VH Emmen
1 | binnendeel 17 Cassette Fujitsu Talent groep 1/2B | Split- unit binnen deel | Fujitsu |  |  | 2019 | Fujitsu | Cassette plafond Talent groep 1/2B | conditie 2 = goed | MFA Delftlanden Zandzoom 19 7814 VH Emmen
2 | Heteluchtverwarming | Luchtverwarmer | [5 empty] | Centrale ruimte | conditie 2 = goed | Handelweg 1, kantoor Handelsweg 1 A 7826 TC Emmen
1 | Boiler gas >250 liter | Boiler gas >250 liter | Sentry | CWH 90/300 | 300L | 2017 | Sentry | Centrale verwarming | conditie 2 = goed | Sporthal " De Eendracht" De Klinken 8 7894 DH Zwartemeer
1 | C.V.-ketel HR 100-150kW | C.V.-ketel HR 100-150kW | Remeha | Quinta Pro 115 |  | 2012 | Remeha | Centrale verwarming | conditie 2 = goed | Sporthal " De Eendracht" De Klinken 8 7894 DH Zwartemeer
1 | C.V.-ketel HR 100-150kW | C.V.-ketel 150-200kW | Remeha | Quinta Pro 115 |  |  | Remeha | Centrale verwarming | conditie 2 = goed | Sporthal " De Eendracht" De Klinken 8 7894 DH Zwartemeer
1 | Regelkast | Regelkast | [5 empty] | Centrale verwarming | conditie 2 = goed | Sporthal " De Eendracht" De Klinken 8 7894 DH Zwartemeer
1 | Verdeler Vloerverwarming | Verdeler |  |  | 2 st |  |  | CV 3 - Onder trap dorpshu | conditie 2 = goed | MFA Exloo Dorpshuis + school Hoofdstraat 62 7875 AD Exloo
1 | C.V.-ketel HR 50-100kW | C.V.-ketel HR 50-100kW | Remeha | Quinta Pro 65S | 2 st | 2016 | Remeha | CV ruimte | conditie 2 = goed | Daltonschool Schoolstraat 4 9536 PN Ees
1 | C.V.-ketel HR 50-100kW | C.V.-ketel HR 50-100kW | Remeha | Quinta Pro 65S |  | 2016 | Remeha | CV ruimte | conditie 2 = goed | Daltonschool Schoolstraat 4 9536 PN Ees
1 | Regelkast | Regelkast |  |  | 1 pst |  |  | CV ruimte | conditie 2 = goed | Kindcentrum Odoorn De Goorns 28 7873 AM Odoorn
1 | Verdeler | Verdeler | [5 empty] | CV Ruimte | conditie 2 = goed | Daltonschool Schoolstraat 4 9536 PN Ees
1 | Boiler gas >250 liter | Boiler gas >250 liter | AO Smith | BFC |  |  | AO Smith | Cv Ruimte | conditie 2 = goed | Sporthal De Ossehal Aalminksweg 5 (01) 7766 AP Nieuw-Schoonebeek
1 | Intergas Kompakt Solo HRE 48 A | C.V.-ketel HR 20-50kW | Intergas | HRE 48A | 2 st | 2019 | Intergas | CV ruimte / Ketel 2. | conditie 2 = goed | Kindcentrum Odoorn De Goorns 28 7873 AM Odoorn
1 | Intergas Kompakt Solo HRE 48 A. | CV-Ketel 0 tot 50kW | Intergas | HRE 48A |  |  | Intergas | Cv Ruimte / Ketel 3. | conditie 2 = goed | Kindcentrum Odoorn De Goorns 28 7873 AM Odoorn
1 | Intergas Kompakt Solo HRE 48 A. | CV-Ketel 0 tot 50kW | Intergas | HRE 48A |  |  | Intergas | Cv Ruimte / Ketel 4. | conditie 2 = goed | Kindcentrum Odoorn De Goorns 28 7873 AM Odoorn
1 | Intergas Kompakt Solo HRE 48 A. | C.V.-ketel HR 20-50kW | Intergas | HRE 48A | 2 st | 2019 | Intergas | CV ruimte / Ketel1. | conditie 2 = goed | Kindcentrum Odoorn De Goorns 28 7873 AM Odoorn
1 | C.V.-ketel HR 45 kW | C.V.-ketel HR 20-50kW | Remeha | Quinta Pro 45 |  | 2011 | Remeha | CV-kast | conditie 2 = goed | Sporthal Emmerhout Houtweg 105 A 7823 PE Emmen
1 | C.V.-ketel HR 65 kW | C.V.-ketel 50-100kW | Remeha | Remeha Quinta 65 Solo |  | 2011 | Remeha | CV-kast | conditie 2 = goed | Sporthal Emmerhout Houtweg 105 A 7823 PE Emmen
1 | C.V.-ketel HR 90 kW | C.V.-ketel 50-100kW | Remeha | Quinta Pro 90 |  | 2011 | Remeha | CV-kast | conditie 2 = goed | Sporthal Emmerhout Houtweg 105 A 7823 PE Emmen
1 | Calenta 25s | C.V.-ketel HR 20-50kW | Remeha |  | 1 st | 2012 | Remeha | CV-ruimte | conditie 2 = goed | Sporthal De Hunsowhal Zuiderdiep 33 9571 BB 2e Exloërmond
1 | Calenta 25s | C.V.-ketel HR 20-50kW |  |  | 2 st | 2012 |  | CV-ruimte | conditie 2 = goed | Sporthal De Hunsowhal Zuiderdiep 33 9571 BB 2e Exloërmond
1 | C.V.-ketel HR 50-100kW | C.V.-ketel HR 50-100kW | Remeha |  | 1 st | 2019 | Remeha | CV-Ruimte | conditie 2 = goed | Kleedaccomodatie Buinerveen Noorderstraat 7 A 9525 PB Buinerveen
1 | Regelkast | Regelkast |  |  | 1 pst |  |  | CV-ruimte | conditie 2 = goed | Sportcomplex "de Buurnerdrome" Zuiderdiep 156 9521 AX Nieuw-Buinen
1 | Warmwatertoestel 50-100kW | Onbekend | Remeha |  | 1 st | 2017 | Remeha | CV-Ruimte | conditie 2 = goed | Kleedaccomodatie Buinerveen Noorderstraat 7 A 9525 PB Buinerveen
1 | LBK : Luchtbehandelingskasten | LBK : Luchtbehandelingskasten | Mark B.V. | Airstream HWX 4500 |  | 2019 | Mark B.V. | Dak | conditie 2 = goed | Dorpshuis de Dorpshoeve Europaweg 145 7766 AE Nieuw-Schoonebeek
1 | Dakventilator | Dakventilator | Velu |  |  | 2005 | Velu | Dak | conditie 2 = goed | Kindcentrum Odoorn De Goorns 28 7873 AM Odoorn
1 | Dakventilator | Dakventilator | Velu |  |  | 2005 | Velu | Dak | conditie 2 = goed | Kindcentrum Odoorn De Goorns 28 7873 AM Odoorn
1 | Dakventilator | Dakventilator | Velu |  |  | 2005 | Velu | Dak | conditie 2 = goed | Kindcentrum Odoorn De Goorns 28 7873 AM Odoorn
1 | WTW : Luchtbehandelingskasten van > 1000 m3 /h < 5000 m3/h | WTW : Luchtbehandelingskasten van > 1000 m3 /h < 5000 m3/h | Systemair |  | 2000 m3/h |  | Systemair | Dak | conditie 2 = goed | Sporthal Emmerhout Houtweg 105 A 7823 PE Emmen
1 | Dakventilator VDA | Dakventilator | J.E. Stork air |  |  |  | J.E. Stork air | Dak 1 | conditie 2 = goed | Dorpshuis 't Trefpunt Zandpol Zandpolstraat 7 A 7764 AK Zandpol
1 | RPM pijpventilator | RPM pijpventilator | Storkair |  |  | 2015 | Storkair | Dak 1 | conditie 2 = goed | Sporthal " De Eendracht" De Klinken 8 7894 DH Zwartemeer
1 | RPM pijpventilator | RPM pijpventilator | Velu |  | 1 st |  | Velu | Dak 1 | conditie 2 = goed | Kleedaccomodatie en kantine De Dillen Schoolstraat 11 A 9536 PN Ees
3 | RPM Ventilator | RPM pijpventilator | [5 empty] | Dak 1 | conditie 2 = goed | Sporthal de Zon Leeuw 9 7891 TS Klazienaveen
2 | Dakventilator VDA | Dakventilator | [5 empty] | Dak 1 | conditie 2 = goed | Handelweg 1, kantoor Handelsweg 1 A 7826 TC Emmen
1 | Luchtbehandelingskasten groter dan 5000 m3/h | LBK : Luchtbehandelingskasten | Gea | Cairplus 128.128IVBV |  |  | Gea | Dak 1 | conditie 2 = goed | Gemeentehuis Bouwdeel C Vreding 5 03 7811 AZ Emmen
1 | Dakventilator | Dakventilator |  |  | 1 st |  |  | Dak 1, Kleedkamers 1.2.3. | conditie 2 = goed | Kleedaccomodatie en Kantine VV Borger De Drift 6 9532 TK Borger
1 | Dakventilator | Dakventilator |  |  | 1 st |  |  | Dak 1, Kleedkamers 1.2.3. | conditie 2 = goed | Kleedaccomodatie en Kantine VV Borger De Drift 6 9532 TK Borger
1 | Afzuigunit | Afzuigventilatoren |  |  | 1 st |  |  | Dak 10 | conditie 2 = goed | Gemeentehuis Borger-Odoorn Hoofdstraat 50 7875 AD Exloo
1 | RPM Ventilator | RPM pijpventilator | [5 empty] | Dak 10 | conditie 2 = goed | Gemeentehuis bouwdeel D Raadhuisplein 1 01 7811 AP Emmen
2 | Dakventilator | Dakventilator | J. E. Storkair | ADV |  |  | J. E. Storkair | Dak 2 | conditie 2 = goed | Sporthal " De Eendracht" De Klinken 8 7894 DH Zwartemeer
2 | Dakventilator VDA | Dakventilator | J. E. Storkair |  |  |  | J. E. Storkair | Dak 2 | conditie 2 = goed | Dorpshuis 't Trefpunt Zandpol Zandpolstraat 7 A 7764 AK Zandpol
1 | RPM pijpventilator | RPM pijpventilator | [5 empty] | Dak 2 | conditie 2 = goed | Handelweg 1, kantoor Handelsweg 1 A 7826 TC Emmen
1 | Afzuigunit | Afzuigventilatoren |  |  | 2 st |  |  | Dak 2 | conditie 2 = goed | Gemeentehuis Borger-Odoorn Hoofdstraat 50 7875 AD Exloo
1 | Dakventilator | Dakventilator | Onbekend |  |  |  | Onbekend | Dak 2 | conditie 2 = goed | Gymzaal De Lauden De Lauden 4 7891 RZ Klazienaveen
1 | RPM Ventilator | RPM pijpventilator | Storkair |  |  |  | Storkair | Dak 2 | conditie 2 = goed | Sporthal Angelslo Ubbekingecamp 3 7824 EH Emmen
2 | RPM Ventilator | RPM pijpventilator | [5 empty] | Dak 2 | conditie 2 = goed | Gemeentehuis bouwdeel F Raadhuisplein 1 03 7811 AP Emmen
2 | Dakventilator | Dakventilator | Holland Heating |  |  |  | Holland Heating | Dak 2 | conditie 2 = goed | Handelweg 1, kantoor Handelsweg 1 A 7826 TC Emmen
1 | LBK : Luchtbehandelingskasten groter dan 5000 m3/h | LBK : Luchtbehandelingskasten | Gea | Cairplus 150 160avbv |  |  | Gea | Dak 2 | conditie 2 = goed | Gemeentehuis Bouwdeel B Vreding 5 02 7811 AZ Emmen
1 | Mechanisch ventilatie systeem | Mechanische ventilatie systeem | Stork | VDA 280/6 D+WS |  |  | Stork | Dak 2 | conditie 2 = goed | Gemeentehuis Bouwdeel B Vreding 5 02 7811 AZ Emmen
4 | RPM dakventilator | Dakventilator | Stork | RPM 19/24 |  |  | Stork | Dak 2 en 3 | conditie 2 = goed | MFA Exloo (gymzaal en voetbalvereniging) Hoofdstraat 58a-62 7875 AD Exloo
1 | WTW : Luchtbehandelingskasten | WTW : Luchtbehandelingskasten | Systemair | C2013-01-04.C5 |  | 2013 | Systemair | Dak 2a | conditie 2 = goed | Sporthal De Kampen De Kampen 20 A 7761 CK Schoonebeek
1 | RPM Ventilator | RPM pijpventilator | [5 empty] | Dak 3 | conditie 2 = goed | Sporthal De Kampen De Kampen 20 A 7761 CK Schoonebeek
4 | RPM Ventilator | RPM pijpventilator | [5 empty] | Dak 3 | conditie 2 = goed | Sporthal de Zon Leeuw 9 7891 TS Klazienaveen
3 | RPM Ventilator | RPM pijpventilator | [5 empty] | Dak 3 | conditie 2 = goed | Sporthal de Zon Leeuw 9 7891 TS Klazienaveen
1 | Dakventilator | Dakventilator |  |  | 12 st |  |  | Dak 3, Kleedkamers 5.6 | conditie 2 = goed | Kleedaccomodatie en Kantine VV Borger De Drift 6 9532 TK Borger
1 | RPM ventilator | RPM pijpventilator |  |  | 4 st |  |  | Dak 4 | conditie 2 = goed | Kindcentrum Odoorn De Goorns 28 7873 AM Odoorn
1 | Afzuigunit | Afzuigventilatoren |  |  | 4 st |  |  | Dak 4 | conditie 2 = goed | Gemeentehuis Borger-Odoorn Hoofdstraat 50 7875 AD Exloo
1 | LBK : Luchtbehandelingskasten groter dan 5000 m3/h | LBK : Luchtbehandelingskasten | [5 empty] | Dak 4 | conditie 2 = goed | Gemeentehuis Bouwdeel A Vreding 5 01 7811 AZ Emmen
1 | RPM ventilator | RPM pijpventilator | Velu |  | 1 st | 2004 | Velu | Dak 4a | conditie 2 = goed | Kindcentrum Odoorn De Goorns 28 7873 AM Odoorn
1 | LBK : Luchtbehandelingskasten groter dan 5000 m3/h | LBK : Luchtbehandelingskasten | Verhulst | VKD |  |  | Verhulst | Dak algemeen | conditie 2 = goed | Gemeentehuis bouwdeel D Raadhuisplein 1 01 7811 AP Emmen
1 | Mechanisch ventilatie systeem | Mechanische ventilatie systeem | [5 empty] | Dak algemeen | conditie 2 = goed | Gemeentehuis bouwdeel D Raadhuisplein 1 01 7811 AP Emmen
1 | Luchtbehandelingskasten tot 5000 m3/h | LBK : Luchtbehandelingskasten | Systemair | Time 15 |  |  | Systemair | Dak algemeen Bruggebouw E | conditie 2 = goed | Gemeentehuis bouwdeel E Raadhuisplein 1 02 7811 AP Emmen
1 | buitendeel 10 Mitsubishi Boerderij | Split- unit buiten deel | Mitsubishi |  |  | 2019 | Mitsubishi | Dak Boederij | conditie 2 = goed | MFA Delftlanden Zandzoom 19 7814 VH Emmen
1 | Centrale regelkast klimaat lbk | Centrale regelkast klimaat algemeen | [5 empty] | Dak bouwdeel D | conditie 2 = goed | Gemeentehuis bouwdeel D Raadhuisplein 1 01 7811 AP Emmen
1 | buitendeel 3 Mitsubishi Directiekamer | Split- unit buiten deel | Mitsubishi |  |  | 2019 | Mitsubishi | Dak Directiekamer | conditie 2 = goed | MFA Delftlanden Zandzoom 19 7814 VH Emmen
1 | Dakventilator | Dakventilator | [5 empty] | Dak en Tech Ruimte. | conditie 2 = goed | voormalig Gymzaal en Esdal College Hoofdstraat 56 9531 AH Borger
1 | buitendeel Daikin t.b.v. Expo ruimte | Split- unit buiten deel | Daikin |  |  | 2000 | Daikin | Dak Expo ruimte | conditie 2 = goed | Lindenhof Hoofdstraat 26 7811 EP Emmen
1 | buitendeel 5 Mitsubishi groep 1/2A | Split- unit buiten deel | Mitsubishi |  |  | 2019 | Mitsubishi | Dak Groep 1/2a | conditie 2 = goed | MFA Delftlanden Zandzoom 19 7814 VH Emmen
1 | buitendeel 2 Mitsubishi t.b.v. Groep 3 | Split- unit buiten deel | Mitsubishi |  |  | 2019 | Mitsubishi | Dak Groep 3 | conditie 2 = goed | MFA Delftlanden Zandzoom 19 7814 VH Emmen
1 | buitendeel 8 Mitsubishi groep 5 | Split- unit buiten deel | Mitsubishi |  |  | 2019 | Mitsubishi | Dak Groep 5 | conditie 2 = goed | MFA Delftlanden Zandzoom 19 7814 VH Emmen
1 | buitendeel 9 Mitsubishi groep 6/7 | Split- unit buiten deel | Mitsubishi |  |  | 2019 | Mitsubishi | Dak Groep 6/7 | conditie 2 = goed | MFA Delftlanden Zandzoom 19 7814 VH Emmen
1 | Wtw - Altrea Duplex | WTW : Luchtbehandelingskasten tot 1000 m3 /h | [5 empty] | Dak Gymzaal | conditie 2 = goed | MFA Exloo (gymzaal en voetbalvereniging) Hoofdstraat 58a-62 7875 AD Exloo
1 | buitendeel 11 Mitsubishi Hooiberg | Split- unit buiten deel | Mitsubishi |  |  | 2019 | Mitsubishi | Dak Hooiberg | conditie 2 = goed | MFA Delftlanden Zandzoom 19 7814 VH Emmen
1 | buitendeel 4 Mitsubishi I.B. | Split- unit buiten deel | Mitsubishi |  |  | 2019 | Mitsubishi | Dak I.B. | conditie 2 = goed | MFA Delftlanden Zandzoom 19 7814 VH Emmen
1 | buitendeel 7 Cassette Fujitsu groep 1/2B | Split- unit buiten deel | Fujitsu |  |  | 2020 | Fujitsu | Dak midden Groep 1/2B | conditie 2 = goed | MFA Delftlanden Zandzoom 19 7814 VH Emmen
1 | buitendeel 17 Cassette Fujitsu Talent groep 1/2B | Split- unit buiten deel | Fujitsu |  |  | 2020 | Fujitsu | Dak midden Talent groep 1/2B | conditie 2 = goed | MFA Delftlanden Zandzoom 19 7814 VH Emmen
1 | buitendeel 1 Mitsubishi Peuterzaal | Split- unit buiten deel | Mitsubishi |  |  | 2019 | Mitsubishi | Dak Peuterzaal | conditie 2 = goed | MFA Delftlanden Zandzoom 19 7814 VH Emmen
1 | buitendeel 12 Mitsubishi Strand | Split- unit buiten deel | Mitsubishi |  |  | 2019 | Mitsubishi | Dak Strand | conditie 2 = goed | MFA Delftlanden Zandzoom 19 7814 VH Emmen
1 | buitendeel 16 Mitsubishi Talent groep 1/2A | Split- unit buiten deel | Mitsubishi |  |  | 2019 | Mitsubishi | Dak Talent groep 1/2A | conditie 2 = goed | MFA Delftlanden Zandzoom 19 7814 VH Emmen
1 | buitendeel 15 Mitsubishi Talent groep 3/4 | Split- unit buiten deel | Mitsubishi |  |  | 2019 | Mitsubishi | Dak Talent groep 3/4 | conditie 2 = goed | MFA Delftlanden Zandzoom 19 7814 VH Emmen
1 | buitendeel 13 Mitsubishi Talent groep 5/6 | Split- unit buiten deel | Mitsubishi |  |  | 2019 | Mitsubishi | Dak Talent groep 5/6 | conditie 2 = goed | MFA Delftlanden Zandzoom 19 7814 VH Emmen
1 | buitendeel 14 Mitsubishi Talent groep 7 | Split- unit buiten deel | Mitsubishi |  |  | 2019 | Mitsubishi | Dak Talent groep 7 | conditie 2 = goed | MFA Delftlanden Zandzoom 19 7814 VH Emmen
1 | buitendeel 19 Cassette Daikin Talent groep 8 Unit Links | Split- unit buiten deel | Daikin |  |  | 2022 | Daikin | Dak unit Groep 8 Links | conditie 2 = goed | MFA Delftlanden Zandzoom 19 7814 VH Emmen
1 | buitendeel 18 Cassette Daikin groep 8 Unit Rechts | Split- unit buiten deel | Daikin |  |  | 2022 | Daikin | Dak unit Groep 8 rechts | conditie 2 = goed | MFA Delftlanden Zandzoom 19 7814 VH Emmen
1 | LBK : Luchtbehandelingskasten | LBK : Luchtbehandelingskasten | Mark B.V. |  |  |  | Mark B.V. | Dak winkelcentrum kant | conditie 2 = goed | Gymzaal Meersport Middenhaag 2 7815 LB Emmen
1 | LBK : Luchtbehandelingskasten | LBK : Luchtbehandelingskasten | Mark B.V. |  |  | 2017 | Mark B.V. | Dak woningen kant | conditie 2 = goed | Gymzaal Meersport Middenhaag 2 7815 LB Emmen
1 | Dakventilator | Dakventilator | [5 empty] | Dakvlak 1 | conditie 2 = goed | Projectburo Delftlanden Zandzoom 22 7814 VH Emmen
1 | Dakventilator | Dakventilator | Comair |  |  | 2012 | Comair | Dakvlak 1 | conditie 2 = goed | Werkplaats Emmercompascuu Kijlweg 8 D 7881 JD Emmer-Compascuum
1 | Dakventilator | Dakventilator | Comair |  |  | 2012 | Comair | Dakvlak 1 | conditie 2 = goed | Werkplaats Emmercompascuu Kijlweg 8 D 7881 JD Emmer-Compascuum
1 | Dakventilator | Dakventilator | Systemair |  |  | 2014 | Systemair | Dakvlak 2 | conditie 2 = goed | Gymzaal Jachthoorn Jachthoorn 20 7833 CX Nieuw-Amsterdam
1 | RPM Ventilator | RPM pijpventilator | [5 empty] | Dakvlak 2 | conditie 2 = goed | Gymzaal Semsstraat Semsstraat 6 A 7887 AD Erica
6 | Boiler elektr. | Boiler elektr 50-80 liter | [5 empty] | Diverse pantry's | conditie 2 = goed | Werkplein ZO Drenthe Verlengde Spoorstraat 2 7811 GA Emmen
1 | WTW Orcon Hrc 4 bp | WTW unit | [5 empty] | Dorpshuis 1e etage achter het schot | conditie 2 = goed | MFA Exloo Dorpshuis + school Hoofdstraat 62 7875 AD Exloo
1 | WTW Orcon Hrc 4 bp | WTW unit | [5 empty] | Dorpshuis 1e etage achter het schot | conditie 2 = goed | MFA Exloo Dorpshuis + school Hoofdstraat 62 7875 AD Exloo
1 | WTW Orcon Hrc 4 bp | WTW unit | [5 empty] | Dorpshuis 1e etage tussen het schot | conditie 2 = goed | MFA Exloo Dorpshuis + school Hoofdstraat 62 7875 AD Exloo
1 | WTW Orcon Hrc 4 bp | WTW unit | [5 empty] | Dorpshuis 1e etage tussen het schot | conditie 2 = goed | MFA Exloo Dorpshuis + school Hoofdstraat 62 7875 AD Exloo
1 | Whr B9200 R | WTW : Luchtbehandelingskasten van > 1000 m3 /h < 5000 m3/h | Stork |  | 1 st | 2006 | Stork | Garage | conditie 2 = goed | Brandweerkazerne Ijzertijdstraat 1 9531 PS Borger
1 | Roosters schoonmaken | Luchtkanelen / Ventilatiekanelen incl. rooster / ornamenten |  |  | 2111 bvo |  |  | Gebouw algemeen | conditie 2 = goed | Gemeentewerf Borger Odoorn + Brandweerpo Noorderkijl 14 9571 AR 2e Exloërmond
1 | Luchtkanalen / Ventilatie ( alleen roosters schoonmaken) | Luchtkanelen / Ventilatiekanelen incl. rooster / ornamenten |  |  | 1705 bvo |  |  | Gebouw algemeen | conditie 2 = goed | Sporthal De Splitting Noorderdiep 123 A 9521 BC Nieuw-Buinen
3 | Boiler elektr. 50-80 liter | Boiler elektr 50-80 liter | [5 empty] | Gebouw algemeen | conditie 2 = goed | Gemeentehuis Bouwdeel A Vreding 5 01 7811 AZ Emmen
5 | Boiler elektr. 50-80 liter | Boiler elektr 50-80 liter | [5 empty] | Gebouw algemeen | conditie 2 = goed | Gemeentehuis Bouwdeel C Vreding 5 03 7811 AZ Emmen
3 | Boiler elektr. 50-80 liter | Boiler elektr 50-80 liter | [5 empty] | Gebouw algemeen | conditie 2 = goed | Handelweg 1, kantoor Handelsweg 1 A 7826 TC Emmen
3 | Boiler elektr. 50-80 liter | Boiler elektr 50-80 liter | [5 empty] | Gebouw algemeen | conditie 2 = goed | Gemeentehuis bouwdeel D Raadhuisplein 1 01 7811 AP Emmen
1 | Verdeler Vloerverwarming | Vloerverwarming verdeler | [5 empty] | Gebouw algemeen | conditie 2 = goed | Gemeentehuis bouwdeel E Raadhuisplein 1 02 7811 AP Emmen
1 | buitendeel 6 Mitsubishi groep 3/4 | Split- unit buiten deel | Mitsubishi |  |  | 2019 | Mitsubishi | Groep 3/4 | conditie 2 = goed | MFA Delftlanden Zandzoom 19 7814 VH Emmen
1 | Ecofan w42 + th | Dakventilator | Mark B.V. |  |  | 2005 | Mark B.V. | Hal 1 | conditie 2 = goed | Gemeentewerf Borger Odoorn + Brandweerpo Noorderkijl 14 9571 AR 2e Exloërmond
1 | GNCE 24 | Luchtverwarmer | Mark B.V. |  |  | 2004 | Mark B.V. | Hal 1 | conditie 2 = goed | Gemeentewerf Borger Odoorn + Brandweerpo Noorderkijl 14 9571 AR 2e Exloërmond
1 | GNSE 24 | Luchtverwarmer | Mark B.V. |  |  | 2003 | Mark B.V. | Hal 1 | conditie 2 = goed | Gemeentewerf Borger Odoorn + Brandweerpo Noorderkijl 14 9571 AR 2e Exloërmond
1 | INFRA 22 H/L C | Luchtverwarmer | Mark B.V. |  |  | 2003 | Mark B.V. | Hal 2 | conditie 2 = goed | Gemeentewerf Borger Odoorn + Brandweerpo Noorderkijl 14 9571 AR 2e Exloërmond
425 | Inductie units (okni) | Inductie units | [5 empty] | Hele Gemeentehuis | conditie 2 = goed | Gemeentehuis Bouwdeel A Vreding 5 01 7811 AZ Emmen
1 | Proline Hrc 24/cw3 | C.V.-ketel HR 20-50kW | Nefit |  | 1 st | 2011 | Nefit | Infocentrum | conditie 2 = goed | Woning incl. schapeninformatiecentrum Hoofdstraat 55 & 57 7875 AB Exloo
1 | Remeha Quinta 45 s | C.V.-ketel 20-50kW | Remeha | Quinta 45S |  | 2008 | Remeha | Kantine / Berging ( 16 ) | conditie 2 = goed | Sporthal Bargeres Calthornerbrink 2 A 7812 HV Emmen
1 | Close-in boiler 15L | Boiler elektr 50-80 liter | Itho Daalderop |  |  | 2020 | Itho Daalderop | Kantine hoofdgebouw | conditie 2 = goed | Gemeentewerf Borger Odoorn + Brandweerpo Noorderkijl 14 9571 AR 2e Exloërmond
1 | Mechanische ventilatie-unit (box) | Mechanische ventilatie-unit (box) | [5 empty] | Kelder | conditie 2 = goed | Gemeentehuis bouwdeel F Raadhuisplein 1 03 7811 AP Emmen
1 | Centrale regelkast klimaat algemeen RKF-1 | Centrale regelkast klimaat algemeen | [5 empty] | Kelder | conditie 2 = goed | Gemeentehuis bouwdeel F Raadhuisplein 1 03 7811 AP Emmen
1 | Vuilwaterpompen | Vuilwatersysteem | [5 empty] | Kelder | conditie 2 = goed | Gemeentehuis bouwdeel F Raadhuisplein 1 03 7811 AP Emmen
1 | LBK : Luchtbehandelingskasten tot 5000 m3/h | LBK : Luchtbehandelingskasten | [5 empty] | Kelder | conditie 2 = goed | Gemeentehuis bouwdeel F Raadhuisplein 1 03 7811 AP Emmen
1 | Boiler elektr 10 liter | Boiler elektr 50-80 liter | [5 empty] | Kelder fietsenstelling | conditie 2 = goed | Gemeentehuis bouwdeel D Raadhuisplein 1 01 7811 AP Emmen
1 | Buffervat | Buffervat | [5 empty] | Kelder KM-ruimte | conditie 2 = goed | Gemeentehuis Bouwdeel A Vreding 5 01 7811 AZ Emmen
1 | Boiler elektr. 50-80 liter | Boiler elektr 50-80 liter | [5 empty] | Kelder onder keuken | conditie 2 = goed | RIBW Boslaan Boslaan 135 7822 EP Emmen
1 | Verdeler koeling | Verdeler | [5 empty] | Kelder RK 2 | conditie 2 = goed | Gemeentehuis Borger-Odoorn Hoofdstraat 50 7875 AD Exloo
1 | Pomp LBK | Verdeler | Grundfos | MAGNA |  | 2008 | Grundfos | Kelder RK 2 | conditie 2 = goed | Gemeentehuis Borger-Odoorn Hoofdstraat 50 7875 AD Exloo
1 | Pomp VVW Raadzaal | Verdeler | Grundfos | MAGNA |  | 2009 | Grundfos | Kelder RK 2 | conditie 2 = goed | Gemeentehuis Borger-Odoorn Hoofdstraat 50 7875 AD Exloo
1 | Pomp radiatoren | Verdeler | Grundfos | MAGNA |  | 2008 | Grundfos | Kelder RK 2 | conditie 2 = goed | Gemeentehuis Borger-Odoorn Hoofdstraat 50 7875 AD Exloo
1 | Remeha Quinta Pro 90 ketel 4 | C.V.-ketel HR 50-100kW | Remeha | Quinta Pro 90 |  |  | Remeha | Kelder ruimte : AK01 | conditie 2 = goed | Gemeentehuis Bouwdeel A Vreding 5 01 7811 AZ Emmen
1 | Hydrofoor | Hydrofoor | [5 empty] | Kelder ruimte: 06 | conditie 2 = goed | Werkplein ZO Drenthe Verlengde Spoorstraat 2 7811 GA Emmen
1 | Remeha Quinta Pro 90 ketel 5 | C.V.-ketel HR 50-100kW | Remeha | Quinta Pro 90 |  |  | Remeha | Kelder ruimte: AK01 | conditie 2 = goed | Gemeentehuis Bouwdeel A Vreding 5 01 7811 AZ Emmen
1 | Remeha Quinta Pro 90 ketel 3 | C.V.-ketel HR 50-100kW | Remeha | Quinta Pro 90 |  |  | Remeha | Kelder ruimte: AK01 | conditie 2 = goed | Gemeentehuis Bouwdeel A Vreding 5 01 7811 AZ Emmen
1 | Remeha Quinta Pro 90 ketel 2 | C.V.-ketel HR 50-100kW | Remeha | Quinta Pro 90 |  |  | Remeha | Kelder ruimte: AK01 | conditie 2 = goed | Gemeentehuis Bouwdeel A Vreding 5 01 7811 AZ Emmen
1 | Remeha Quinta Pro 90 ketel 10 | C.V.-ketel HR 50-100kW | Remeha | Quinta Pro 90 |  |  | Remeha | Kelder ruimte: AK01 | conditie 2 = goed | Gemeentehuis Bouwdeel A Vreding 5 01 7811 AZ Emmen
1 | Remeha Quinta Pro 90 ketel 9 | C.V.-ketel HR 50-100kW | Remeha | Quinta Pro 90 |  |  | Remeha | Kelder ruimte: AK01 | conditie 2 = goed | Gemeentehuis Bouwdeel A Vreding 5 01 7811 AZ Emmen
1 | Remeha Quinta Pro 90 ketel 8 | C.V.-ketel HR 50-100kW | Remeha | Quinta Pro 90 |  |  | Remeha | Kelder ruimte: AK01 | conditie 2 = goed | Gemeentehuis Bouwdeel A Vreding 5 01 7811 AZ Emmen
1 | Remeha Ace 160 ketel 6 | C.V.-ketel HR 150-200kW | Remeha | Remeha Quinta Ace 160 |  |  | Remeha | Kelder ruimte: AK01 | conditie 2 = goed | Gemeentehuis Bouwdeel A Vreding 5 01 7811 AZ Emmen
1 | Remeha Ace 160 ketel 1 | C.V.-ketel HR 150-200kW | Remeha | Remeha Quinta Ace 160 |  |  | Remeha | Kelder ruimte: AK01 | conditie 2 = goed | Gemeentehuis Bouwdeel A Vreding 5 01 7811 AZ Emmen
1 | Remeha Ace 160 ketel 7 | C.V.-ketel HR 150-200kW | Remeha | Remeha Quinta Ace 160 |  |  | Remeha | Kelder ruimte: AK01 | conditie 2 = goed | Gemeentehuis Bouwdeel A Vreding 5 01 7811 AZ Emmen
1 | Hydrofoor | Hydrofoor | [5 empty] | Kelder ruimte: AK01 | conditie 2 = goed | Gemeentehuis Bouwdeel A Vreding 5 01 7811 AZ Emmen
1 | TSA koudedistributie platenwisselaar | TSA koudedistributie platenwisselaar | [5 empty] | Kelder ruimte: AK01 | conditie 2 = goed | Gemeentehuis Bouwdeel A Vreding 5 01 7811 AZ Emmen
1 | Centrale regelkast klimaat algemeen R.K.D.1 | Centrale regelkast klimaat algemeen | [5 empty] | Kelder ruimte: k05 | conditie 2 = goed | Gemeentehuis bouwdeel D Raadhuisplein 1 01 7811 AP Emmen
1 | Duo koper 120 liter | Boiler electrisch | Daalderop |  |  |  | Daalderop | Kelder, ruimte K26 | conditie 2 = goed | Gemeentehuis Borger-Odoorn Hoofdstraat 50 7875 AD Exloo
1 | Regelkast | Regelkast |  |  | 1 pst |  |  | Kelder, ruimte Rk2 | conditie 2 = goed | Gemeentehuis Borger-Odoorn Hoofdstraat 50 7875 AD Exloo
1 | Verdeler Vloerverwarming | Verdeler |  |  | 1 st |  |  | Kelder, ruimte Rk2 | conditie 2 = goed | Gemeentehuis Borger-Odoorn Hoofdstraat 50 7875 AD Exloo
1 | Regelkast | Regelkast |  |  | 1 pst |  |  | Kelder, ruimte Rk3 | conditie 2 = goed | Gemeentehuis Borger-Odoorn Hoofdstraat 50 7875 AD Exloo
1 | Regelkast | Regelkast |  |  | 1 pst |  |  | Kelder, ruimte Rk4 | conditie 2 = goed | Gemeentehuis Borger-Odoorn Hoofdstraat 50 7875 AD Exloo
1 | CP3 MINI PD4 | Onbekend | Condair |  | 1 st | 2011 | Condair | Kelder, ruimte Rk4 | conditie 2 = goed | Gemeentehuis Borger-Odoorn Hoofdstraat 50 7875 AD Exloo
1 | Regelkast | Regelkast |  |  | 1 pst |  |  | Ketelhuis t.b.v. kleedkam | conditie 2 = goed | Kleedaccomodatie en Kantine VV Borger De Drift 6 9532 TK Borger
1 | Dru luchtverhitter | Gevelkachel |  |  | 1 pst |  |  | Keuken | conditie 2 = goed | Woning + voormalig dorpshuis Smidswal Hoofdstraat 58 C 7875 AD Exloo
1 | Close up boiler | Geiser | Daalderop |  | 1 st | 2021 | Daalderop | Keuken | conditie 2 = goed | Sporcomplex VV Valtherboys, Duurshof Brinkweg 6 7872 PB Valthe
1 | Boiler | Boiler | Daalderop |  |  |  | Daalderop | Keuken | conditie 2 = goed | Willibrordkerk (Van Slag) Hoofdstraat 34 9531 AG Borger
1 | Boiler Elektrisch 80L | Boiler elektr 50-80 liter | Itho Daalderop |  |  |  | Itho Daalderop | Keuken. | conditie 2 = goed | Dorpshuis de Dorpshoeve Europaweg 145 7766 AE Nieuw-Schoonebeek
1 | Mechanische ventilatie-un | Mechanische ventilatie-unit (box) |  |  | 2 st |  |  | Kleedkamer 5 en 6 + schei | conditie 2 = goed | Kleedaccomodatie en Kantine VV Borger De Drift 6 9532 TK Borger
1 | Afzuigventilatoren | Afzuigventilatoren | [5 empty] | Laswerkplaats | conditie 2 = goed | Brandweerkazerne Emmen Nijbracht 43 A 7821 CB Emmen
1 | LBK : Luchtbehandelingskasten | LBK : Luchtbehandelingskasten |  |  |  | 2011 |  | Lbk A dak | conditie 2 = goed | Brandweerkazerne Emmen Nijbracht 43 A 7821 CB Emmen
1 | LBK : Luchtbehandelingskasten | LBK : Luchtbehandelingskasten | [5 empty] | Lbk B dak | conditie 2 = goed | Brandweerkazerne Emmen Nijbracht 43 A 7821 CB Emmen
1 | LBK : Luchtbehandelingskasten | LBK : Luchtbehandelingskasten | [5 empty] | Lbk C dak | conditie 2 = goed | Brandweerkazerne Emmen Nijbracht 43 A 7821 CB Emmen
1 | WTW : Luchtbehandelingskasten tot 1000 m3 /h | WTW : Luchtbehandelingskasten tot 1000 m3 /h | ITHO | DCW 300 | 310 m3/h |  | ITHO | lokalen | conditie 2 = goed | MFA Delftlanden Zandzoom 19 7814 VH Emmen
11 | WTW : Luchtbehandelingskasten tot 1000 m3 /h | WTW : Luchtbehandelingskasten tot 1000 m3 /h | ITHO | DCW 800 | 750m3/h |  | ITHO | lokalen | conditie 2 = goed | MFA Delftlanden Zandzoom 19 7814 VH Emmen
1 | Verdeler/verzamelaar gekoeld water | Verdeler/verzamelaar gekoeld water | [5 empty] | MER-ruimte | conditie 2 = goed | Gemeentehuis Bouwdeel A Vreding 5 01 7811 AZ Emmen
1 | Afzuigventilatoren | Afzuigventilatoren | [5 empty] | Oefenzaal | conditie 2 = goed | Brandweerkazerne Emmen Nijbracht 43 A 7821 CB Emmen
1 | Boiler Elektrisch 80L | Boiler electrisch | Inventum |  |  | 2021 | Inventum | Onder de bar. | conditie 2 = goed | Dorpshuis de Dorpshoeve Europaweg 145 7766 AE Nieuw-Schoonebeek
1 | Boiler Daalderop close in 15 | Boiler elektr 50-80 liter | Daalderop | 15 Liter |  | 2007 | Daalderop | Pantry BG naast lift | conditie 2 = goed | Gemeentehuis Borger-Odoorn Hoofdstraat 50 7875 AD Exloo
1 | Boiler Daalderop close in | Boiler elektr 50-80 liter | Daalderop | 15 Liter |  | 2002 | Daalderop | Pantry BG ruimte B38 | conditie 2 = goed | Gemeentehuis Borger-Odoorn Hoofdstraat 50 7875 AD Exloo
1 | Boiler daalderop close in 15 | Boiler elektr 50-80 liter | Daalderop | 15 Liter |  | 2002 | Daalderop | Pantry ruimt B10 | conditie 2 = goed | Gemeentehuis Borger-Odoorn Hoofdstraat 50 7875 AD Exloo
1 | Boiler Daalderop close in 15 | Boiler elektr 50-80 liter | Daalderop | 15 Liter |  | 2018 | Daalderop | Pantry Ruimte B 14 | conditie 2 = goed | Gemeentehuis Borger-Odoorn Hoofdstraat 50 7875 AD Exloo
1 | LBK : Luchtbehandelingskasten | LBK : Luchtbehandelingskasten | Holland Heating |  |  |  | Holland Heating | Plafond | conditie 2 = goed | Sporthal Angelslo Ubbekingecamp 3 7824 EH Emmen
1 | LBK : Luchtbehandelingskasten | LBK : Luchtbehandelingskasten | [5 empty] | Plafond | conditie 2 = goed | Sporthal Angelslo Ubbekingecamp 3 7824 EH Emmen
1 | LBK : Luchtbehandelingskasten | LBK : Luchtbehandelingskasten | [5 empty] | Plafond | conditie 2 = goed | Sporthal Angelslo Ubbekingecamp 3 7824 EH Emmen
1 | CV-Ketel 0 tot 50kW | CV-Ketel 0 tot 50kW | Remeha |  |  | 2011 | Remeha | Quinta pro 65 Loods 13 | conditie 2 = goed | Aziehuis, Makiverblijf, Olifanten Minister Kanstraat 16 7811 GP Emmen
1 | CV-Ketel 0 tot 50kW | CV-Ketel 0 tot 50kW | Remeha |  |  | 2011 | Remeha | Quinta pro 65 Loods 13 | conditie 2 = goed | Aziehuis, Makiverblijf, Olifanten Minister Kanstraat 16 7811 GP Emmen
1 | C.V.-ketel HR 20-50kW | C.V.-ketel HR 20-50kW | Remeha | Quinta 45S | 1 st | 2006 | Remeha | Ruimte 0.08 | conditie 2 = goed | Kleedaccomodatie en kantine De Dillen Schoolstraat 11 A 9536 PN Ees
1 | Boiler indirect >250 liter | Boiler gas > 250 indirect |  |  | 1 st |  |  | Ruimte 0.08 | conditie 2 = goed | Kleedaccomodatie en kantine De Dillen Schoolstraat 11 A 9536 PN Ees
1 | WTW : Luchtbehandelingskasten | WTW : Luchtbehandelingskasten | J. E. Storkair |  |  |  | J. E. Storkair | Ruimte 0.08 | conditie 2 = goed | Sporthal de Zon Leeuw 9 7891 TS Klazienaveen
1 | WTW : Luchtbehandelingskasten | WTW : Luchtbehandelingskasten | J. E. Storkair |  |  |  | J. E. Storkair | Ruimte 0.17 | conditie 2 = goed | Sporthal de Zon Leeuw 9 7891 TS Klazienaveen
1 | Verdeler Vloerverwarming | Vloerverwarming verdeler | WTH |  |  | 2008 | WTH | Ruimte 0.2 | conditie 2 = goed | Projectburo Delftlanden Zandzoom 22 7814 VH Emmen
1 | C.V.-ketel HR 100-150kW | C.V.-ketel HR 100-150kW | Remeha | Quinta 45 |  | 2007 | Remeha | Ruimte 0.32 | conditie 2 = goed | Sporthal de Zon Leeuw 9 7891 TS Klazienaveen
1 | Boiler | Boiler | Remeha | remeha CWH ACE |  | 2021 | Remeha | Ruimte 0.32 | conditie 2 = goed | Sporthal de Zon Leeuw 9 7891 TS Klazienaveen
1 | Regelkast | Regelkast | [5 empty] | Ruimte 0.32 | conditie 2 = goed | Sporthal de Zon Leeuw 9 7891 TS Klazienaveen
1 | WTW : Luchtbehandelingskasten | WTW : Luchtbehandelingskasten | J. E. Storkair |  | 3000m3/h | 2007 | J. E. Storkair | Ruimte 0.32 Tech ruimte. | conditie 2 = goed | Sporthal de Zon Leeuw 9 7891 TS Klazienaveen
1 | WTW : Luchtbehandelingskasten tot 1000 m3 /h | WTW : Luchtbehandelingskasten tot 1000 m3 /h | J. E. Storkair |  | 4000m3/h | 2008 | J. E. Storkair | Ruimte 0.32 Tech ruimte. | conditie 2 = goed | Sporthal de Zon Leeuw 9 7891 TS Klazienaveen
1 | LBK : Luchtbehandelingskasten tot 1000 m3/h | LBK : Luchtbehandelingskasten | J. E. Storkair | WHR B9100R |  | 2005 | J. E. Storkair | Ruimte 1.3 - techniekruim | conditie 2 = goed | Brandweer Klazienaveen Derksweg 267 7891 PR Klazienaveen
1 | Verdeler | Verdeler | [5 empty] | Ruimte 1.3 - techniekruimte | conditie 2 = goed | Brandweer Klazienaveen Derksweg 267 7891 PR Klazienaveen
1 | Regelkast | Regelkast | [5 empty] | Ruimte 1.3 techniekruimte | conditie 2 = goed | Brandweer Klazienaveen Derksweg 267 7891 PR Klazienaveen
1 | WTW : Luchtbehandelingskasten | WTW : Luchtbehandelingskasten | Stork | WHR 950BL |  | 2009 | Stork | Ruimte 11 | conditie 2 = goed | Gymzaal Lange Kavel Lange Kavel 40 7881 LS Emmer-Compascuum
1 | WTW : Luchtbehandelingskasten | WTW : Luchtbehandelingskasten | J. E. Storkair |  |  | 2009 | J. E. Storkair | Ruimte 11 | conditie 2 = goed | Gymzaal Oosterstraat Oosterstraat 56 A 7822 HG Emmen
1 | C.V.-ketel HR 20-50kW | C.V.-ketel HR 20-50kW | Remeha | Calenta |  | 2009 | Remeha | Ruimte 11 | conditie 2 = goed | Gymzaal Lange Kavel Lange Kavel 40 7881 LS Emmer-Compascuum
1 | Regelkast | Regelkast | [5 empty] | Ruimte 11 | conditie 2 = goed | Gymzaal Oosterstraat Oosterstraat 56 A 7822 HG Emmen
1 | Regelkast | Regelkast | [5 empty] | Ruimte 11 | conditie 2 = goed | Gymzaal Lange Kavel Lange Kavel 40 7881 LS Emmer-Compascuum
1 | Buffervat | Buffervat | [5 empty] | Ruimte 11, CV | conditie 2 = goed | Gymzaal De Lauden De Lauden 4 7891 RZ Klazienaveen
1 | Quinta Pro 45 | C.V.-ketel HR 20-50kW | Remeha | Quinta Pro 45 |  | 2016 | Remeha | Ruimte 11, CV | conditie 2 = goed | Gymzaal De Lauden De Lauden 4 7891 RZ Klazienaveen
1 | LBK : Luchtbehandelingskasten | LBK : Luchtbehandelingskasten | Holland Heating |  | 2001m3/h | 2000 | Holland Heating | Ruimte 11, CV | conditie 2 = goed | Gymzaal De Lauden De Lauden 4 7891 RZ Klazienaveen
1 | Regelkast | Regelkast | [5 empty] | Ruimte 11, CV | conditie 2 = goed | Gymzaal De Lauden De Lauden 4 7891 RZ Klazienaveen
1 | WTW : Luchtbehandelingskasten | WTW : Luchtbehandelingskasten | J.E. Stork air | WHR950 |  | 2009 | J.E. Stork air | Ruimte 14 | conditie 2 = goed | Gymzaal Mantingerbrink Mantingerbrink 201 A 7812 MD Emmen
1 | ao smith innovo | Boiler gas 80-250 liter | A.O. Smith | Innovo 24 KW 245 ltr |  | 2022 | A.O. Smith | Ruimte 14 - technische ru | conditie 2 = goed | Gymzaal Jachthoorn Jachthoorn 20 7833 CX Nieuw-Amsterdam
1 | Quinta 25s | C.V.-ketel 20-50kW | Remeha | Remeha Quinta |  | 2006 | Remeha | Ruimte 2 | conditie 2 = goed | Gymzaal Rolderbrink Rolderbrink 130 A 7812 PK Emmen
1 | Luchtverwarmer | Luchtverwarmer | Biddle |  |  | 2005 | Biddle | Ruimte 3 - instructie/kantine | conditie 2 = goed | BRW Schoonebeek De Pienhoek 16 A 7761 CB Schoonebeek
1 | Luchtverwarmer | Luchtverwarmer | Biddle |  |  | 2005 | Biddle | Ruimte 3 - leslokaal | conditie 2 = goed | Brandweer Klazienaveen Derksweg 267 7891 PR Klazienaveen
1 | C.V.-ketel 150-200kW | C.V.-ketel 150-200kW | Remeha | Gas 210 ECO PRO 160 | 179kW | 2005 | Remeha | Ruimte 3 - techniekruimte | conditie 2 = goed | Gymzaal Valkenveld Valkenveld 122 A 7827 HG Emmen
1 | LBK : Luchtbehandelingskast >1000 < 5000m3/h | LBK : Luchtbehandelingskasten | [5 empty] | Ruimte 39 - toestelbergin | conditie 2 = goed | Gymzaal Valkenveld Valkenveld 122 A 7827 HG Emmen
1 | Boiler gas >250 liter | Boiler gas >250 liter | A.O. Smith | Bt 85 N |  | 2018 | A.O. Smith | Ruimte 4 | conditie 2 = goed | Gymzaal Laan van het Kinholt 323 7823 GH Emmen
1 | Heteluchtverwarming | Luchtverwarmer | [5 empty] | Ruimte 4 | conditie 2 = goed | Gymzaal Laan van het Kinholt 323 7823 GH Emmen
1 | Heteluchtverwarming | Luchtverwarmer | Mark B.V. |  | 7520m3/h | 2009 | Mark B.V. | Ruimte 4 | conditie 2 = goed | Gymzaal Lange Kavel Lange Kavel 40 7881 LS Emmer-Compascuum
1 | Regelkast | Regelkast | [5 empty] | Ruimte 4 | conditie 2 = goed | Gymzaal Laan van het Kinholt 323 7823 GH Emmen
1 | cv ketel 65kW | C.V.-ketel 50-100kW | Remeha | Quinta ACE |  | 2020 | Remeha | Ruimte 4 - cv ruimte | conditie 2 = goed | Gymzaal Semsstraat Semsstraat 6 A 7887 AD Erica
1 | voorraadvat | Buffervat |  |  |  | 2018 |  | Ruimte 4 - CV ruimte | conditie 2 = goed | Gymzaal Semsstraat Semsstraat 6 A 7887 AD Erica
1 | Heteluchtverwarming Gc+40 | Luchtverwarmer | Mark B.V. |  |  | 2018 | Mark B.V. | Ruimte 4 - CV ruimte | conditie 2 = goed | Gymzaal Jachthoorn Jachthoorn 20 7833 CX Nieuw-Amsterdam
1 | Heteluchtverwarming Gc+80 | Luchtverwarmer | Mark B.V. |  |  | 2018 | Mark B.V. | Ruimte 4 - CV ruimte | conditie 2 = goed | Gymzaal Jachthoorn Jachthoorn 20 7833 CX Nieuw-Amsterdam
1 | Daalderop 10 liter | Boiler elektr 50-80 liter | [5 empty] | Ruimte 4 - pauzeruimte | conditie 2 = goed | Werkplaats Emmercompascuu Kijlweg 8 D 7881 JD Emmer-Compascuum
1 | C.V.-ketel HR 90kW | C.V.-ketel 50-100kW | Remeha |  |  | 2011 | Remeha | Ruimte 5 | conditie 2 = goed | Sporthal Gemeente Emmen Postweg 138 7884 PN Barger-Compascuum
1 | Regelkast | Regelkast | [5 empty] | Ruimte 5 | conditie 2 = goed | Sporthal Gemeente Emmen Postweg 138 7884 PN Barger-Compascuum
1 | Remeha Calenta 28c | C.V.-ketel 20-50kW | Remeha | Calenta |  | 2012 | Remeha | Ruimte 5 - garage | conditie 2 = goed | Werkplaats Emmercompascuu Kijlweg 8 D 7881 JD Emmer-Compascuum
1 | Heteluchtverwarming | Luchtverwarmer | [5 empty] | Ruimte 5 - garage | conditie 2 = goed | Werkplaats Emmercompascuu Kijlweg 8 D 7881 JD Emmer-Compascuum
1 | Gevelkachel | Gevelkachel | Dru |  |  |  | Dru | Ruimte 6 | conditie 2 = goed | Werkplaats Klazienaveen Planeet 6 7891 CP Klazienaveen
1 | WTW : Luchtbehandelingskasten tot 1000 m3 /h | WTW : Luchtbehandelingskasten tot 1000 m3 /h | Brink | Brink ¦ Brink Renovent HR-CF | 800m3/h | 2020 | Brink | Ruimte 6 - CV ruimte | conditie 2 = goed | Brandweer Emmer-compascuum Kijlweg 1 7881 JD Emmer-Compascuum
1 | Quinta Pro 45 | C.V.-ketel HR 20-50kW | Remeha | Quinta Pro 45 |  | 2011 | Remeha | Ruimte 6 - CV ruimte | conditie 2 = goed | Brandweer Emmer-compascuum Kijlweg 1 7881 JD Emmer-Compascuum
1 | WTW : Luchtbehandelingskasten tot 1000 m3 /h | WTW : Luchtbehandelingskasten tot 1000 m3 /h | J. E. Storkair |  | 800m3/h | 2005 | J. E. Storkair | Ruimte 7 - C.V. ruimte | conditie 2 = goed | BRW Schoonebeek De Pienhoek 16 A 7761 CB Schoonebeek
1 | C.V.-ketel HR 20-50kW | C.V.-ketel HR 20-50kW | Remeha | Quinta 45S |  | 2005 | Remeha | Ruimte 7 - C.V. ruimte | conditie 2 = goed | BRW Schoonebeek De Pienhoek 16 A 7761 CB Schoonebeek
1 | C.V.-ketel HR 20-50kW | C.V.-ketel HR 20-50kW | Intergas | Intergas Kombi Kompakt Hre 36/30 A | 1 st | 2015 | Intergas | Semi permanent gedeelte ketel 5 | conditie 2 = goed | Kleedaccomodatie en Kantine VV Borger De Drift 6 9532 TK Borger
| C.V.-ketel 20-50kW | C.V.-ketel 20-50kW | Intergas | Intergas Kombi Kompakt Hre 36/30 A |  | 2015 | Intergas | Semi permanet gedeelte | conditie 2 = goed | Kleedaccomodatie en Kantine VV Borger De Drift 6 9532 TK Borger
1 | Boiler gas >250 liter | Boiler gas >250 liter | Remeha |  |  | 2015 | Remeha | Tech ruimte achterzijde. | conditie 2 = goed | Sporthal De Kampen De Kampen 20 A 7761 CK Schoonebeek
1 | Regelkast | Regelkast | Eldon |  |  | 2015 | Eldon | Tech ruimte achterzijde. | conditie 2 = goed | Sporthal De Kampen De Kampen 20 A 7761 CK Schoonebeek
1 | C.V.-ketel HR 50-100kW | C.V.-ketel 50-100kW | Remeha |  |  | 2013 | Remeha | Tech ruimte grote zaal. | conditie 2 = goed | Sporthal De Kampen De Kampen 20 A 7761 CK Schoonebeek
1 | Regelkast | Regelkast | Eldon |  |  |  | Eldon | Tech ruimte grote zaal. | conditie 2 = goed | Sporthal De Kampen De Kampen 20 A 7761 CK Schoonebeek
1 | Boiler gas >250 liter | Boiler gas >250 liter | Sentry |  |  | 2012 | Sentry | Tech ruimte in grote zaal. | conditie 2 = goed | Sporthal De Kampen De Kampen 20 A 7761 CK Schoonebeek
1 | Remeha Quinta pro 115 | C.V.-ketel HR 100-150kW | Remeha | Quinta Pro 115 |  | 2012 | Remeha | Tech Ruimte. | conditie 2 = goed | voormalig Gymzaal en Esdal College Hoofdstraat 56 9531 AH Borger
1 | Boiler gas 80-250 liter | Boiler gas 80-250 liter | [5 empty] | Tech Ruimte. | conditie 2 = goed | Gymzaal Rolderbrink Rolderbrink 130 A 7812 PK Emmen
1 | Boiler >250 liter | Boiler gas >250 liter | Nibe |  |  | 2011 | Nibe | Techniek | conditie 2 = goed | Sporthal Emmerhout Houtweg 105 A 7823 PE Emmen
1 | Regelkast | Regelkast | [5 empty] | Techniek | conditie 2 = goed | Sporthal Emmerhout Houtweg 105 A 7823 PE Emmen
1 | C.V.-ketel 50-100kW | C.V.-ketel 50-100kW | Remeha | Remeha Quinta 65 Solo |  | 2005 | Remeha | Technische ruimte | conditie 2 = goed | Sporthal De Splitting Noorderdiep 123 A 9521 BC Nieuw-Buinen
1 | C.V.-ketel 100-150kW ketel 2 | C.V.-ketel 100-150kW | Remeha | Gas 210 ECO-120 |  | 2003 | Remeha | Technische ruimte | conditie 2 = goed | Sporthal Angelslo Ubbekingecamp 3 7824 EH Emmen
1 | Quinta Ace 65. | C.V.-ketel HR 50-100kW | Remeha | Quinta ACE | 65 kW | 2018 | Remeha | Technische ruimte | conditie 2 = goed | Handelweg 1, kantoor Handelsweg 1 A 7826 TC Emmen
1 | Boiler indirect >250 liter | Boiler gas > 250 indirect | A.O. Smith | Bt 85 N | 1 st | 2022 | A.O. Smith | Technische ruimte | conditie 2 = goed | Sporthal De Splitting Noorderdiep 123 A 9521 BC Nieuw-Buinen
1 | Regelkast | Regelkast |  |  | 1 pst |  |  | Technische ruimte | conditie 2 = goed | Gymzaal Valhte Hoofdstraat 54 L 7872 PL Valthe
1 | Regelkast | Regelkast |  |  | 1 pst |  |  | Technische ruimte | conditie 2 = goed | Sporthal De Splitting Noorderdiep 123 A 9521 BC Nieuw-Buinen
1 | Brink Allure | Luchtverwarmer | Brink Climate Systems | Luchtverwarmers |  | 2018 | Brink Climate Systems | Technische ruimte | conditie 2 = goed | Sporthal De Webbe Ir. Biewengaweg 7 7765 BG Weiteveen
1 | Brink Allure | Luchtverwarmer | Brink Climate Systems | Luchtverwarmers |  | 2018 | Brink Climate Systems | Technische ruimte | conditie 2 = goed | Sporthal De Webbe Ir. Biewengaweg 7 7765 BG Weiteveen
1 | Brink Allure | Luchtverwarmer | Brink Climate Systems | Luchtverwarmers |  | 2018 | Brink Climate Systems | Technische ruimte | conditie 2 = goed | Sporthal De Webbe Ir. Biewengaweg 7 7765 BG Weiteveen
1 | Brink Allure | Luchtverwarmer | Brink Climate Systems | Luchtverwarmers |  | 2018 | Brink Climate Systems | Technische ruimte | conditie 2 = goed | Sporthal De Webbe Ir. Biewengaweg 7 7765 BG Weiteveen
1 | Brink Allure | Luchtverwarmer | Brink Climate Systems | Luchtverwarmers |  | 2018 | Brink Climate Systems | Technische ruimte | conditie 2 = goed | Sporthal De Webbe Ir. Biewengaweg 7 7765 BG Weiteveen
1 | Brink Allure | Luchtverwarmer | Brink Climate Systems | Luchtverwarmers |  | 2018 | Brink Climate Systems | Technische ruimte | conditie 2 = goed | Sporthal De Webbe Ir. Biewengaweg 7 7765 BG Weiteveen
1 | LBK : Luchtbehandelingskasten > 1000 < 5000 m3/h | LBK : Luchtbehandelingskasten | Gea |  |  | 2003 | Gea | Technische ruimte | conditie 2 = goed | Sporthal Bargeres Calthornerbrink 2 A 7812 HV Emmen
1 | Regelkast | Regelkast | Rittal |  |  |  | Rittal | Technische ruimte | conditie 2 = goed | Sporthal Angelslo Ubbekingecamp 3 7824 EH Emmen
1 | Regelkast | Regelkast | Eldon |  |  |  | Eldon | Technische ruimte | conditie 2 = goed | Sporthal Bargeres Calthornerbrink 2 A 7812 HV Emmen
1 | Brink Allure B-16 HR 1350 | Luchtverwarmer | Brink |  |  | 2015 | Brink | Technische ruimte achter | conditie 2 = goed | Sporthal De Kampen De Kampen 20 A 7761 CK Schoonebeek
1 | C.V.-ketel HR 50-100kW Cascade totaal 170kW | C.V.-ketel HR 50-100kW | Remeha |  |  |  | Remeha | Technische ruimte boven. | conditie 2 = goed | Sporthal Veenoord Nieuweweg 5 01 7844 NA Veenoord
1 | C.V.-ketel HR 50-100kW Cascade totaal 170kW | C.V.-ketel HR 50-100kW | Remeha |  |  | 2006 | Remeha | Technische ruimte boven. | conditie 2 = goed | Sporthal Veenoord Nieuweweg 5 01 7844 NA Veenoord
1 | WTW : Luchtbehandelingskasten van > 1000 m3 /h < 5000 m3/h | WTW : Luchtbehandelingskasten van > 1000 m3 /h < 5000 m3/h | Stork |  | 1000 - 5000 |  | Stork | Technische ruimte Boven. | conditie 2 = goed | Sporthal Veenoord Nieuweweg 5 01 7844 NA Veenoord
1 | Verdeler | Verdeler | [5 empty] | Technische ruimte boven. | conditie 2 = goed | Sporthal Veenoord Nieuweweg 5 01 7844 NA Veenoord
1 | Boiler gas 80-250 liter | Boiler gas 80-250 liter | Sentry |  |  | 2005 | Sentry | Technische ruimte boven. | conditie 2 = goed | Sporthal Veenoord Nieuweweg 5 01 7844 NA Veenoord
1 | LBK : Luchtbehandelingskasten | LBK : Luchtbehandelingskasten | J. E. Storkair | WHR 9300BR | 3300 m3 |  | J. E. Storkair | Technische ruimte boven. | conditie 2 = goed | Sporthal Veenoord Nieuweweg 5 01 7844 NA Veenoord
1 | Luchtverwarmer | Luchtverwarmer | Mark gasheater | GC +80 |  | 2009 | Mark gasheater | Technische ruimte kleedkamer. | conditie 2 = goed | Gymzaal Mantingerbrink Mantingerbrink 201 A 7812 MD Emmen
1 | AO Smith Boiler DRE 80-54n | Boiler | AO Smith |  |  | 2019 | AO Smith | Technische ruimte verdieping | conditie 2 = goed | Zwembad Aquarena Stadionplein 23 7825 SG Emmen
1 | Remeha GAS 210 Pro ketel 1 | Remeha Gas 210 Eco | Remeha | Gas 210 eco pro 200 | 217 kW | 2018 | Remeha | Technische ruimte verdieping | conditie 2 = goed | Zwembad Aquarena Stadionplein 23 7825 SG Emmen
1 | Remeha GAS 210 Pro ketel 2 | Remeha Gas 210 Eco | Remeha | Gas 210 eco pro 200 | 217 kW | 2018 | Remeha | Technische ruimte verdieping | conditie 2 = goed | Zwembad Aquarena Stadionplein 23 7825 SG Emmen
1 | Remeha GAS 210 Pro ketel 3 | Remeha Gas 210 Eco | Remeha | Gas 210 eco pro 200 | 217 kW | 2018 | Remeha | Technische ruimte verdieping | conditie 2 = goed | Zwembad Aquarena Stadionplein 23 7825 SG Emmen
1 | Quinta Ace 160. | C.V.-ketel HR 150-200kW | Remeha | Quinta ACE |  | 2018 | Remeha | Technische Ruimte. | conditie 2 = goed | Handelweg 1, kantoor Handelsweg 1 A 7826 TC Emmen
1 | Quinta Ace 160. | C.V.-ketel HR 150-200kW | Remeha | Quinta ACE |  | 2018 | Remeha | Technische Ruimte. | conditie 2 = goed | Handelweg 1, kantoor Handelsweg 1 A 7826 TC Emmen
1 | Calenta 25s C.V.-ketel HR 20-50kW | C.V.-ketel HR 20-50kW | Remeha | Calenta |  | 2009 | Remeha | Technische ruimte. | conditie 2 = goed | Gymzaal Mantingerbrink Mantingerbrink 201 A 7812 MD Emmen
1 | Regelkast | Regelkast | [5 empty] | Technische ruimte. | conditie 2 = goed | Gymzaal Mantingerbrink Mantingerbrink 201 A 7812 MD Emmen
1 | C.V.-ketel HR 20-50kW | C.V.-ketel HR 20-50kW | Remeha | Quinta Ace 45 |  | 2021 | Remeha | Technischeruimte | conditie 2 = goed | Brandweerkazerne Emmen Nijbracht 43 A 7821 CB Emmen
1 | Mono Plus Koper 50 Liter. | Boiler elektr 50-80 liter | Daalderop | 50 Liter |  | 2016 | Daalderop | Technischeruimte | conditie 2 = goed | Dorpshuis 't Trefpunt Zandpol Zandpolstraat 7 A 7764 AK Zandpol
1 | B16 HR 1350 ( Buurthuis 2 ) | Luchtverwarmer | Brink | Brink ¦ Brink Renovent HR-CF |  | 2014 | Brink | Technischeruimte | conditie 2 = goed | Dorpshuis 't Trefpunt Zandpol Zandpolstraat 7 A 7764 AK Zandpol
1 | B-25 HR 2100 ( Buurthuis 1 ) | Luchtverwarmer | Brink | Brink ¦ Brink Renovent HR-CF |  | 2016 | Brink | Technischeruimte | conditie 2 = goed | Dorpshuis 't Trefpunt Zandpol Zandpolstraat 7 A 7764 AK Zandpol
1 | B 25 HR 2100 ( Gymzaal 1 ) | Luchtverwarmer | Brink |  |  | 2014 | Brink | Technischeruimte | conditie 2 = goed | Dorpshuis 't Trefpunt Zandpol Zandpolstraat 7 A 7764 AK Zandpol
1 | B 25 HR 2100 ( Gymaal 2 ) | Luchtverwarmer | Brink |  |  | 2014 | Brink | Technischeruimte | conditie 2 = goed | Dorpshuis 't Trefpunt Zandpol Zandpolstraat 7 A 7764 AK Zandpol
1 | Boiler Daalderop mono 30 | Boiler elektr 50-80 liter | Daalderop | 30 liter |  | 2002 | Daalderop | Tegenover ruimte B10 | conditie 2 = goed | Gemeentehuis Borger-Odoorn Hoofdstraat 50 7875 AD Exloo
1 | Boiler Daalderop mono 30 | Boiler elektr 50-80 liter | Daalderop | 30 liter |  | 2007 | Daalderop | Tegenover vergaderzaal B44 | conditie 2 = goed | Gemeentehuis Borger-Odoorn Hoofdstraat 50 7875 AD Exloo
4 | Circulatiepomp | Circulatiepomp | [5 empty] | TR1 Souterrain | conditie 2 = goed | Willibrordkerk (Van Slag) Hoofdstraat 34 9531 AG Borger
3 | Driewegklep | Verdeler | [5 empty] | TR1 Souterrain | conditie 2 = goed | Willibrordkerk (Van Slag) Hoofdstraat 34 9531 AG Borger
1 | Luchtbehandelingskast Rosenberg Liberty 1050 3750 m3/h | Luchtbehandelingskast | Rosenberg | Liberty 1050 | 3750 m3/h | 2017 | Rosenberg | TR2 Zolder | conditie 2 = goed | Willibrordkerk (Van Slag) Hoofdstraat 34 9531 AG Borger
1 | Luchtbehandelingskast Rosenberg Liberty 1050 3750 m3/h | Luchtbehandelingskast | Rosenberg | Liberty 1050 |  | 2017 | Rosenberg | TR2 Zolder | conditie 2 = goed | Willibrordkerk (Van Slag) Hoofdstraat 34 9531 AG Borger
1 | LBK : Luchtbehandelingskasten | LBK : Luchtbehandelingskasten | Daikin | VAM 1500 |  | 2018 | Daikin | Trappenhuis centrale hal | conditie 2 = goed | Aziehuis, Makiverblijf, Olifanten Minister Kanstraat 16 7811 GP Emmen
1 | Afzuigventilatoren | Afzuigventilatoren | [5 empty] | Verb. gassen remise 1 | conditie 2 = goed | Brandweerkazerne Emmen Nijbracht 43 A 7821 CB Emmen
1 | Afzuigventilatoren | Afzuigventilatoren | [5 empty] | Verb.gassen remise 2 | conditie 2 = goed | Brandweerkazerne Emmen Nijbracht 43 A 7821 CB Emmen
1 | Remeha Avanta 28c | Centrale verwarming | Remeha | Avanta 28C |  | 2016 | Remeha | Verdieping | conditie 2 = goed | H. Wolters Lijsterveld 14 7827 ZA Emmen
1 | LBK : Luchtbehandelingskasten | LBK : Luchtbehandelingskasten | [5 empty] | Verdieping 1 UPS ruimte | conditie 2 = goed | Gemeentehuis Bouwdeel B Vreding 5 02 7811 AZ Emmen
1 | Boiler elektr 50-80 liter | Boiler elektr 50-80 liter | [5 empty] | Verdieping 1 werkkast | conditie 2 = goed | Gemeentehuis bouwdeel D Raadhuisplein 1 01 7811 AP Emmen
1 | Boiler elektr. 50-80 liter | Boiler elektr 50-80 liter | [5 empty] | Verdieping 1 werkkast | conditie 2 = goed | Werkplein ZO Drenthe Verlengde Spoorstraat 2 7811 GA Emmen
1 | Boiler elektr. 50-80 liter | Boiler elektr 50-80 liter | [5 empty] | Verdieping 1 werkkast bouwdeel A | conditie 2 = goed | Gemeentehuis Bouwdeel B Vreding 5 02 7811 AZ Emmen
1 | Verdeler/verzamelaar gekoeld water | Verdeler/verzamelaar gekoeld water | [5 empty] | Verdieping 2 Technischeru | conditie 2 = goed | Gemeentehuis Bouwdeel A Vreding 5 01 7811 AZ Emmen
1 | Boiler elektr 50-80 liter | Boiler elektr 50-80 liter | [5 empty] | Verdieping 2 werkkast | conditie 2 = goed | Gemeentehuis bouwdeel D Raadhuisplein 1 01 7811 AP Emmen
1 | Boiler elektr. 50-80 liter | Boiler elektr 50-80 liter | [5 empty] | Verdieping 2 werkkast | conditie 2 = goed | Gemeentehuis Bouwdeel B Vreding 5 02 7811 AZ Emmen
1 | LBK : Luchtbehandelingskasten | LBK : Luchtbehandelingskasten | ALKO |  | 34469m3/h |  | ALKO | Verdieping 3 ruimte: 01 | conditie 2 = goed | Werkplein ZO Drenthe Verlengde Spoorstraat 2 7811 GA Emmen
1 | Boiler elektr. 50-80 liter | Boiler elektr 50-80 liter | [5 empty] | Verdieping 3 werkkast | conditie 2 = goed | Gemeentehuis bouwdeel D Raadhuisplein 1 01 7811 AP Emmen
1 | C.V.-ketel HR 100-150kW | C.V.-ketel HR 100-150kW | Remeha |  |  | 2017 | Remeha | Verdieping in kast | conditie 2 = goed | Sterrenkamp 37 7811 HA Emmen
1 | Boiler | Boiler | Daalderop | 80 Liter |  | 2022 | Daalderop | Voormalig Dorpshuis tbv woning | conditie 2 = goed | Woning + voormalig dorpshuis Smidswal Hoofdstraat 58 C 7875 AD Exloo
1 | binnendeel 10 Mitsubishi Boerderij | Split- unit binnen deel | Mitsubishi |  |  | 2019 | Mitsubishi | Wand Boederij | conditie 2 = goed | MFA Delftlanden Zandzoom 19 7814 VH Emmen
1 | binnendeel 3 Mitsubishi Directiekamer | Split- unit binnen deel | Mitsubishi |  |  | 2019 | Mitsubishi | Wand Directiekamer | conditie 2 = goed | MFA Delftlanden Zandzoom 19 7814 VH Emmen
1 | binnendeel 5 Mitsubishi groep 1/2A | Split- unit binnen deel | Mitsubishi |  |  | 2018 | Mitsubishi | Wand Groep 1/2a | conditie 2 = goed | MFA Delftlanden Zandzoom 19 7814 VH Emmen
1 | binnendeel 2 Mitsubishi Groep 3 | Split- unit binnen deel | Mitsubishi |  |  | 2019 | Mitsubishi | Wand Groep 3 | conditie 2 = goed | MFA Delftlanden Zandzoom 19 7814 VH Emmen
1 | binnendeel 6 Mitsubishi groep 3/4 | Split- unit binnen deel | Mitsubishi |  |  | 2019 | Mitsubishi | Wand Groep 3/4 | conditie 2 = goed | MFA Delftlanden Zandzoom 19 7814 VH Emmen
1 | binnendeel 8 Mitsubishi groep 5 | Split- unit binnen deel | Mitsubishi |  |  | 2019 | Mitsubishi | Wand Groep 5 | conditie 2 = goed | MFA Delftlanden Zandzoom 19 7814 VH Emmen
1 | binnendeel 9 Mitsubishi groep 6/7 | Split- unit binnen deel | Mitsubishi |  |  | 2019 | Mitsubishi | Wand Groep 6/7 | conditie 2 = goed | MFA Delftlanden Zandzoom 19 7814 VH Emmen
1 | binnendeel 11 Mitsubishi Hooiberg | Split- unit binnen deel | Mitsubishi |  |  | 2019 | Mitsubishi | Wand Hooiberg | conditie 2 = goed | MFA Delftlanden Zandzoom 19 7814 VH Emmen
1 | binnendeel 4 Mitsubishi I.B. | Split- unit binnen deel | Mitsubishi |  |  | 2019 | Mitsubishi | wand I.B. | conditie 2 = goed | MFA Delftlanden Zandzoom 19 7814 VH Emmen
1 | binnendeel 1 Mitsubishi Peuterzaal | Split- unit binnen deel | Mitsubishi |  |  | 2018 | Mitsubishi | Wand Peuterzaal | conditie 2 = goed | MFA Delftlanden Zandzoom 19 7814 VH Emmen
1 | binnendeel 12 Mitsubishi Strand | Split- unit binnen deel | Mitsubishi |  |  | 2019 | Mitsubishi | Wand Strand | conditie 2 = goed | MFA Delftlanden Zandzoom 19 7814 VH Emmen
1 | binnendeel 16 Mitsubishi Talent groep 1/2A | Split- unit binnen deel | Mitsubishi |  |  | 2018 | Mitsubishi | Wand Talent groep 1/2A | conditie 2 = goed | MFA Delftlanden Zandzoom 19 7814 VH Emmen
1 | binnendeel 15 Mitsubishi Talent groep 3/4 | Split- unit binnen deel | Mitsubishi |  |  | 2019 | Mitsubishi | Wand Talent groep 3/4 | conditie 2 = goed | MFA Delftlanden Zandzoom 19 7814 VH Emmen
1 | binnendeel 13 Mitsubishi Talent groep 5/6 | Split- unit binnen deel | Mitsubishi |  |  | 2018 | Mitsubishi | Wand Talent groep 5/6 | conditie 2 = goed | MFA Delftlanden Zandzoom 19 7814 VH Emmen
1 | binnendeel 14 Mitsubishi Talent groep 7 | Split- unit binnen deel | Mitsubishi |  |  | 2019 | Mitsubishi | Wand Talent groep 7 | conditie 2 = goed | MFA Delftlanden Zandzoom 19 7814 VH Emmen
1 | Centrale verwarming | Centrale verwarming | Remeha | Avanta 28C |  | 2017 | Remeha | Washok | conditie 2 = goed | Mevr. S. Jagt Van der Meulenweg 12 7814 TK Emmen
1 | Centrale verwarming | Centrale verwarming | Nefit | ProLine NxT |  | 2020 | Nefit | washok | conditie 2 = goed | Woonwagenstandplaats nummer 9 De Slieten 9 9531 ME Borger
1 | Centrale verwarming | Centrale verwarming | Remeha | Avanta 28C |  | 2008 | Remeha | Wasruimte | conditie 2 = goed | J.H. Brink Meester bakkerweg 42 7814 TL Emmen
1 | Boiler gas >250 liter Bfc 30 | Boiler gas >250 liter | A.O. Smith |  |  | 2018 | A.O. Smith | Werkkast | conditie 2 = goed | Sporthal De Webbe Ir. Biewengaweg 7 7765 BG Weiteveen
1 | C.V.-ketel HR 100-150kW | C.V.-ketel HR 100-150kW | Remeha | Quinta 28C |  | 2005 | Remeha | Werkkast binnenkomst | conditie 2 = goed | Boerderij met woongedeelte Nieuw Amsterdamsestraat 32 7814 VA Emmen
2 | Remeha WH42 (dames douches) | Warm watervoorbereider | Remeha | WH56 |  | 2014 | Remeha | werkkast ingang | conditie 2 = goed | Gymzaal Voeghoutenstraat Voeghoutenstraat 27 7891 LA Klazienaveen
1 | Remeha wh42 (heren douches) | Geiser | Remeha | WH56 |  | 2014 | Remeha | Werkkast ingang. | conditie 2 = goed | Gymzaal Voeghoutenstraat Voeghoutenstraat 27 7891 LA Klazienaveen
1 | Boiler Elektrisch 15 liter Close Up | Boiler electrisch | Itho Daalderop |  |  |  | Itho Daalderop | Werkkast. | conditie 2 = goed | Dorpshuis de Dorpshoeve Europaweg 145 7766 AE Nieuw-Schoonebeek
1 | Avanta 35c | C.V.-ketel HR 20-50kW | Remeha |  | 1 st | 2009 | Remeha | Woning | conditie 2 = goed | Woning incl. schapeninformatiecentrum Hoofdstraat 55 & 57 7875 AB Exloo
1 | Dru (Bremen) | Gevelkachel | Dru |  | 2 pst | 2018 | Dru | Woonkamer | conditie 2 = goed | Woning + voormalig dorpshuis Smidswal Hoofdstraat 58 C 7875 AD Exloo
1 | Gas 210 Eco (Ketel 2) | C.V.-ketel 100-150kW | Remeha | Gas 210 Eco |  | 2001 | Remeha | Zolder | conditie 2 = goed | Gemeentehuis Borger-Odoorn Hoofdstraat 50 7875 AD Exloo
1 | Gas 210 Eco (Ketel 1) | C.V.-ketel 100-150kW | Remeha | Gas 210 Eco |  | 2001 | Remeha | Zolder | conditie 2 = goed | Gemeentehuis Borger-Odoorn Hoofdstraat 50 7875 AD Exloo
1 | TSA platenwisselaar | TSA |  |  | 1 st |  |  | Zolder | conditie 2 = goed | Gemeentehuis Borger-Odoorn Hoofdstraat 50 7875 AD Exloo
1 | HRE 28/24 | Centrale verwarming | Intergas | Kombi Kompact HRE 24/18 |  | 2014 | Intergas | Zolder | conditie 2 = goed | T.P Hidding Lijsterveld 19 7827 ZA Emmen
1 | Wtw Renovent excellent 300 2/2 | Mechanische ventilatiebox | Brink | Renovent Excellent |  | 2014 | Brink | Zolder | conditie 2 = goed | J.G. Hidding Lijsterveld 16 7827 ZA Emmen
1 | Regelkast | Regelkast |  |  | 1 pst |  |  | Zolder Rk1 | conditie 2 = goed | Gemeentehuis Borger-Odoorn Hoofdstraat 50 7875 AD Exloo
1 | WTW : Luchtbehandelingskasten van > 1000 m3 /h < 5000 m3/h | WTW : Luchtbehandelingskasten van > 1000 m3 /h < 5000 m3/h | Systemair |  |  |  | Systemair | Zolder tribune | conditie 2 = goed | Sporthal Emmerhout Houtweg 105 A 7823 PE Emmen
1 | WTW : Luchtbehandelingskasten van > 1000 m3 /h < 5000 m3/h | WTW : Luchtbehandelingskasten van > 1000 m3 /h < 5000 m3/h | Systemair |  |  |  | Systemair | Zolder tribune | conditie 2 = goed | Sporthal Emmerhout Houtweg 105 A 7823 PE Emmen
1 | WTW : Luchtbehandelingskasten van > 1000 m3 /h < 5000 m3/h | WTW : Luchtbehandelingskasten van > 1000 m3 /h < 5000 m3/h | Systemair |  |  |  | Systemair | Zolder tribune | conditie 2 = goed | Sporthal Emmerhout Houtweg 105 A 7823 PE Emmen
1 | Intergas HRE 28/24 | Centrale verwarming | Intergas | Kombi Kompakt HRE 28/24 |  | 2014 | Intergas | Zolderkast | conditie 2 = goed | J.G. Hidding Lijsterveld 16 7827 ZA Emmen
1 | Centrale verwarming | Centrale verwarming | Intergas | Intergas Hre 28/24 |  | 2014 | Intergas | Zolderkast | conditie 2 = goed | T. Oosting Valtherlaan 17 7815 AA Emmen
1 | Brink Excellent renovent 300 2/2 | Mechanische ventilatiebox | Brink | Renovent Excellent |  | 2014 | Brink | Zolderkast | conditie 2 = goed | T.P Hidding Lijsterveld 19 7827 ZA Emmen
1 | Brink Renovent Excellent 300 | WTW unit | Brink | Renovent Excellent |  | 2014 | Brink | Zolderkast | conditie 2 = goed | M. Bakker Valtherlaan 15 7815 AA Emmen
1 | Brink Renovent excellent 300 2/2 | WTW unit |  |  |  | 2014 |  | Zolderkast | conditie 2 = goed | T. Oosting Valtherlaan 17 7815 AA Emmen
1 | Nefit HRC 25 ( ketel 1 ) | C.V.-ketel HR 20-50kW | Nefit |  |  |  | Nefit |  | conditie 2 = goed | MFC de Lemzijde 87-88 De Lemzijde 87-88 7823 SH Emmen
1 | Nefit HRC 25 ( Ketel 2 ) | C.V.-ketel HR 20-50kW | Nefit |  |  |  | Nefit |  | conditie 2 = goed | MFC de Lemzijde 87-88 De Lemzijde 87-88 7823 SH Emmen
1 | Nefit HRC 25 ( ketel 3 ) | C.V.-ketel HR 20-50kW | Nefit |  |  |  | Nefit |  | conditie 2 = goed | MFC de Lemzijde 87-88 De Lemzijde 87-88 7823 SH Emmen
1 | Nefit HRC 25 ( ketel 4 ) | C.V.-ketel HR 20-50kW | Nefit |  |  |  | Nefit |  | conditie 2 = goed | MFC de Lemzijde 87-88 De Lemzijde 87-88 7823 SH Emmen
1 | Remeha Avanta 24C | C.V.-ketel HR 20-50kW | Remeha | Avanta 24C |  | 2013 | Remeha |  | conditie 2 = goed | Peuterspeelzaal De Speulstee Wilhelminalaan 4 A 7876 HA Valthermond
1 | C.V.-ketel HR 20-50kW | C.V.-ketel HR 50-100kW | Remeha | Remaha Avanta 28C |  | 2017 | Remeha |  | conditie 2 = goed | Beheerdersonderkomen en werkplaats vast Meerdijk 94 7825 TH Emmen
1 | C.V.-ketel HR 50-100kW | C.V.-ketel HR 50-100kW | Remeha | Quinta Pro 90 |  | 2013 | Remeha |  | conditie 2 = goed | voormalig Gymzaal en Esdal College Hoofdstraat 56 9531 AH Borger
1 | C.V.-ketel HR 100-150kW | C.V.-ketel HR 100-150kW | Remeha | Quinta Pro 115 |  | 2013 | Remeha |  | conditie 2 = goed | voormalig Gymzaal en Esdal College Hoofdstraat 56 9531 AH Borger
| CV-Ketel 0 tot 50kW | CV-Ketel 0 tot 50kW | [6 empty] | conditie 2 = goed | Voormalig CBS de Triangel Kanaal A NZ 191 7881 KS Emmer-Compascuum
1 | Quinta pro 115 ketel 3. | CV-ketel 100 tot 200kW | Remeha | Quinta Pro 115 |  | 2012 | Remeha |  | conditie 2 = goed | Voormalig Vakcollege Esdal Weerdingerstraat 241 7811 CH Emmen
1 | Quinta pro 115 ketel 2. | CV-ketel 100 tot 200kW | Remeha | Quinta Pro 115 |  | 2012 | Remeha |  | conditie 2 = goed | Voormalig Vakcollege Esdal Weerdingerstraat 241 7811 CH Emmen
1 | Quinta pro 115 ketel 4. | CV-ketel 100 tot 200kW | Remeha | Quinta Pro 115 |  | 2012 | Remeha |  | conditie 2 = goed | Voormalig Vakcollege Esdal Weerdingerstraat 241 7811 CH Emmen
1 | Quinta pro 115 ketel 5. | CV-ketel 100 tot 200kW | Remeha | Quinta Pro 115 |  | 2012 | Remeha |  | conditie 2 = goed | Voormalig Vakcollege Esdal Weerdingerstraat 241 7811 CH Emmen
1 | Gevelkachel | Gevelkachel | Dru |  |  | 2018 | Dru |  | conditie 2 = goed | Woning + voormalig dorpshuis Smidswal Hoofdstraat 58 C 7875 AD Exloo
1 | Boiler gas >250 liter | Boiler gas >250 liter | [6 empty] | conditie 2 = goed | Sporthal Bargeres Calthornerbrink 2 A 7812 HV Emmen
1 | Boiler > 250 indirect | Boiler gas > 250 indirect | [6 empty] | conditie 2 = goed | voormalig Gymzaal en Esdal College Hoofdstraat 56 9531 AH Borger
1 | TSA | TSA | [6 empty] | conditie 2 = goed | Integraal kindcentrum Houtweg 400-405 7823 PS Emmen
1 | Buffervat | Buffervat | [6 empty] | conditie 2 = goed | Integraal kindcentrum Houtweg 400-405 7823 PS Emmen
1 | Buffervat | Buffervat | [6 empty] | conditie 2 = goed | Integraal kindcentrum Houtweg 400-405 7823 PS Emmen
1 | Regelkast | Regelkast | [6 empty] | conditie 2 = goed | Gymzaal Meersport Middenhaag 2 7815 LB Emmen
1 | Regelkast | Regelkast | [6 empty] | conditie 2 = goed | Gymzaal Meersport Middenhaag 2 7815 LB Emmen
1 | Regelkast | Regelkast | [6 empty] | conditie 2 = goed | Brandweerkazerne Emmen Nijbracht 43 A 7821 CB Emmen
1 | Regelkast Klimaat | Regelkast Klimaat | [6 empty] | conditie 2 = goed | Brandweerkazerne Emmen Nijbracht 43 A 7821 CB Emmen
1 | Regelkast Klimaat | Regelkast Klimaat | [6 empty] | conditie 2 = goed | Sporthal De Webbe Ir. Biewengaweg 7 7765 BG Weiteveen
1 | Heteluchtverwarming | Luchtverwarmer | HVAC |  |  |  | HVAC |  | conditie 2 = goed | Gemeentehuis bouwdeel D Raadhuisplein 1 01 7811 AP Emmen
1 | Heteluchtverwarming | Luchtverwarmer | Supair |  |  |  | Supair |  | conditie 2 = goed | Gemeentehuis bouwdeel D Raadhuisplein 1 01 7811 AP Emmen
1 | Luchtbehandelingskast | LBK : Luchtbehandelingskasten | [6 empty] | conditie 2 = goed | Integraal kindcentrum Houtweg 400-405 7823 PS Emmen
1 | Dakventilator | Dakventilator | Rucon |  |  |  | Rucon |  | conditie 2 = goed | Brandweerkazerne Emmen Nijbracht 43 A 7821 CB Emmen
1 | Dakventilator (explosieveilig) | Dakventilator | Rucon |  |  |  | Rucon |  | conditie 2 = goed | Brandweerkazerne Emmen Nijbracht 43 A 7821 CB Emmen
1 | Pijpventilator RPM | Dakventilator | [6 empty] | conditie 2 = goed | Kleedaccomodatie en Kantine VV Borger De Drift 6 9532 TK Borger
1 | Heteluchtverwarming | Luchtverwarmer | Mark B.V. |  |  |  | Mark B.V. |  | conditie 2 = goed | Sporthal De Kampen De Kampen 20 A 7761 CK Schoonebeek
1 | Heteluchtverwarming (indirect gestookt) | Luchtverwarmer | [6 empty] | conditie 2 = goed | Beheerdersonderkomen en werkplaats vast Meerdijk 94 7825 TH Emmen
1 | Reznor | Luchtverwarmer |  |  |  | 2014 |  |  | conditie 2 = goed | Brandweerkazerne Emmen Nijbracht 43 A 7821 CB Emmen
1 | Luchtverwarmer Mark MD 34X | Luchtverwarmer | Mark B.V. |  |  | 2020 | Mark B.V. |  | conditie 2 = goed | Gymzaal Semsstraat Semsstraat 6 A 7887 AD Erica
1 | Uitlaatgas afzuiginstallatie | Afzuigventilatoren | [6 empty] | conditie 2 = goed | Brandweerkazerne Emmen Nijbracht 43 A 7821 CB Emmen
1 | WTW : Luchtbehandelingskasten tot 1000 m3 /h | WTW : Luchtbehandelingskasten tot 1000 m3 /h | Stork | WHR 90 BL | 225m3 |  | Stork |  | conditie 2 = goed | Beheerdersonderkomen en werkplaats vast Meerdijk 94 7825 TH Emmen
1 | WTW : Luchtbehandelingskasten tot 1000 m3 /h | WTW : Luchtbehandelingskasten tot 1000 m3 /h | [6 empty] | conditie 2 = goed | Handelweg 1, kantoor Handelsweg 1 A 7826 TC Emmen
1 | AWB Thermomaster 3HR 28T | CV-ketel < 45 kW | AWB | Thermomaster |  | 2009 | AWB |  | conditie 2 = goed | J.G. de Vries Meester Bakkerweg 8 7814 TL Emmen
1 | gasboiler 190Kw | Boiler | A.O. Smith | BFC 100n |  | 2022 | A.O. Smith |  | conditie 2 = goed | Voormalig Esdal college Angelsloërdijk 13 7822 HK Emmen
1 | Kombi kompakt HR 22 Centrale verwarming | Centrale verwarming | Intergas |  |  | 2007 | Intergas |  | conditie 2 = goed | R. Hindriks Van Eckweg 36 7814 TN Emmen
1 | Kombi kompakt HR 22 Centrale verwarming | Centrale verwarming | Intergas |  |  | 2007 | Intergas |  | conditie 2 = goed | J. Gerrits Van Eckweg 40 7814 TN Emmen
1 | Centrale verwarming | Centrale verwarming | Intergas | Kombi Kompakt HRE 28/24 |  | 2014 | Intergas |  | conditie 2 = goed | H. Roossien Vleerackers 85 7824 NV Emmen
1 | Centrale verwarming | Centrale verwarming | Intergas | Kombi Kompakt HRE 28/24 |  | 2014 | Intergas |  | conditie 2 = goed | P. Bosma Vleerackers 87 7824 NV Emmen
1 | Centrale verwarming | Centrale verwarming | Intergas | Kombi Kompakt HR22 |  |  | Intergas |  | conditie 2 = goed | J.J.J. Wolters Vleerackers 89 7824 NV Emmen
1 | Centrale verwarming | Centrale verwarming | Intergas | Kombi Kompakt HRE 28/24 |  | 2014 | Intergas |  | conditie 2 = goed | H. Bakker Vleerackers 91 7824 NV Emmen
1 | Centrale verwarming | Centrale verwarming | Intergas | Kombi Kompakt HRE 28/24 |  | 2014 | Intergas |  | conditie 2 = goed | H. Bakker Vleerackers 93 7824 NV Emmen
1 | Centrale verwarming | Centrale verwarming | Intergas | Kombi Kompakt HRE 28/24 |  |  | Intergas |  | conditie 2 = goed | J. Schrik Vleerackers 95 7824 NV Emmen
1 | Centrale verwarming | Centrale verwarming | Intergas | Kombi Kompakt HR22 |  |  | Intergas |  | conditie 2 = goed | W.A. Hummel-Smit Vleerackers 97 7824 NV Emmen
1 | Centrale verwarming | Centrale verwarming | Intergas | Kombi Kompakt HRE 28/24 |  |  | Intergas |  | conditie 2 = goed | M. Bleijleven Vleerackers 99 7824 NV Emmen
1 | Centrale verwarming | Centrale verwarming | Intergas | Kombi Kompakt HR22 |  |  | Intergas |  | conditie 2 = goed | J. Bakker en S.A. Patty Vleerackers 101 7824 NV Emmen
1 | Centrale verwarming | Centrale verwarming | Intergas | Kombi Kompakt HRE 28/24 |  | 2014 | Intergas |  | conditie 2 = goed | H. Wolters Vleerackers 103 7824 NV Emmen
1 | Centrale verwarming | Centrale verwarming | Intergas | Kombi Kompakt HRE 28/24 |  | 2015 | Intergas |  | conditie 2 = goed | W.M. Hoekstra-Westerhuis Gierzwaluw 9 7827 PA Emmen
1 | Centrale verwarming | Centrale verwarming | Intergas | Kombi Kompakt HR22 |  |  | Intergas |  | conditie 2 = goed | I.R. Struik Gierzwaluw 10 7827 PA Emmen
1 | Centrale verwarming | Centrale verwarming | Intergas | Kombi Kompakt HR22 |  |  | Intergas |  | conditie 2 = goed | H. Bakker Gierzwaluw 11 7827 PA Emmen
1 | Centrale verwarming | Centrale verwarming | Intergas | Intergas Kombi Kompakt Hre 28/24A |  | 2015 | Intergas |  | conditie 2 = goed | M. Kuipers Gierzwaluw 12 7827 PA Emmen
1 | Centrale verwarming | Centrale verwarming | Intergas | Intergas Kombi Kompakt Hre 28/24A |  | 2015 | Intergas |  | conditie 2 = goed | M. Wolters Gierzwaluw 15 7827 PA Emmen
1 | Centrale verwarming | Centrale verwarming | Intergas | Intergas Kombi Kompakt Hre 28/24A |  | 2015 | Intergas |  | conditie 2 = goed | W.D.W. Hebels Gierzwaluw 19 7827 PA Emmen
1 | Intergas Kombi Kompakt HRE 28/24 | Centrale verwarming | Intergas | Kombi Kompakt HRE 28/24 |  | 2014 | Intergas |  | conditie 2 = goed | H. Oosting Lijsterveld 17 7827 ZA Emmen
1 | Intergas Kompakt HRE 28/24 | Centrale verwarming | Intergas | Kombi Kompakt HRE 28/24 |  | 2014 | Intergas |  | conditie 2 = goed | H. Oosting Lijsterveld 18 7827 ZA Emmen
1 | Expansievat 140 | Expansievat | [6 empty] | conditie 2 = goed | Kindcentrum Odoorn De Goorns 28 7873 AM Odoorn
1 | Mechanische ventilatiebox | Mechanische ventilatiebox | ITHO | CVE ECO-Fan 2 |  |  | ITHO |  | conditie 2 = goed | Dhr. H. Bakker en mevr. N.J. Hendriksen Meester Bakkerweg 7 7814 TM Emmen
1 | Mechanische ventilatiebox | Mechanische ventilatiebox | [6 empty] | conditie 2 = goed | J. Wolters Meester Bakkerweg 41 7814 TM Emmen
1 | Mechanische ventilatiebox | Mechanische ventilatiebox | [6 empty] | conditie 2 = goed | M. Wolters Van der Meulenweg 4 7814 TK Emmen
1 | Mechanische ventilatiebox | Mechanische ventilatiebox | ITHO | CVE ECO-Fan 2 |  |  | ITHO |  | conditie 2 = goed | R. Hindriks Van Eckweg 36 7814 TN Emmen
1 | Mechanische ventilatiebox | Mechanische ventilatiebox | Brink | Renovent Excellent |  |  | Brink |  | conditie 2 = goed | H. Roossien Vleerackers 85 7824 NV Emmen
1 | Mechanische ventilatiebox | Mechanische ventilatiebox | Brink | Renovent Excellent |  |  | Brink |  | conditie 2 = goed | P. Bosma Vleerackers 87 7824 NV Emmen
1 | Mechanische ventilatiebox | Mechanische ventilatiebox | Brink | Renovent Excellent |  |  | Brink |  | conditie 2 = goed | J.J.J. Wolters Vleerackers 89 7824 NV Emmen
1 | Mechanische ventilatiebox | Mechanische ventilatiebox | Brink | Renovent Excellent |  |  | Brink |  | conditie 2 = goed | H. Bakker Vleerackers 91 7824 NV Emmen
1 | Mechanische ventilatiebox | Mechanische ventilatiebox | Brink | Renovent Excellent |  |  | Brink |  | conditie 2 = goed | J. Schrik Vleerackers 95 7824 NV Emmen
1 | Mechanische ventilatiebox | Mechanische ventilatiebox | Brink | Renovent Excellent |  |  | Brink |  | conditie 2 = goed | W.A. Hummel-Smit Vleerackers 97 7824 NV Emmen
1 | Mechanische ventilatiebox | Mechanische ventilatiebox | Brink | Renovent Excellent |  |  | Brink |  | conditie 2 = goed | M. Bleijleven Vleerackers 99 7824 NV Emmen
1 | Mechanische ventilatiebox | Mechanische ventilatiebox | Brink | Renovent Excellent |  |  | Brink |  | conditie 2 = goed | J. Bakker en S.A. Patty Vleerackers 101 7824 NV Emmen
1 | Mechanische ventilatiebox | Mechanische ventilatiebox | Brink | Renovent Excellent |  |  | Brink |  | conditie 2 = goed | H. Wolters Vleerackers 103 7824 NV Emmen
1 | Mechanische ventilatiebox | Mechanische ventilatiebox | Brink | Renovent Excellent |  |  | Brink |  | conditie 2 = goed | LH. Kuipers Gierzwaluw 8 7827 PA Emmen
1 | Mechanische ventilatiebox | Mechanische ventilatiebox | Brink | Renovent Excellent |  |  | Brink |  | conditie 2 = goed | W.M. Hoekstra-Westerhuis Gierzwaluw 9 7827 PA Emmen
1 | Mechanische ventilatiebox | Mechanische ventilatiebox | Brink | Renovent Excellent |  |  | Brink |  | conditie 2 = goed | I.R. Struik Gierzwaluw 10 7827 PA Emmen
1 | Mechanische ventilatiebox | Mechanische ventilatiebox | Brink | Renovent Excellent |  |  | Brink |  | conditie 2 = goed | H. Bakker Gierzwaluw 11 7827 PA Emmen
1 | Mechanische ventilatiebox | Mechanische ventilatiebox | Brink | Renovent Excellent |  |  | Brink |  | conditie 2 = goed | M. Kuipers Gierzwaluw 12 7827 PA Emmen
1 | Mechanische ventilatiebox | Mechanische ventilatiebox | Brink | Renovent Excellent |  |  | Brink |  | conditie 2 = goed | M. Wolters Gierzwaluw 15 7827 PA Emmen
1 | Mechanische ventilatiebox | Mechanische ventilatiebox | Brink | Renovent Excellent |  |  | Brink |  | conditie 2 = goed | W.D.W. Hebels Gierzwaluw 19 7827 PA Emmen
1 | Mechanische ventilatiebox | Mechanische ventilatiebox | [6 empty] | conditie 2 = goed | H. Wolters Lijsterveld 14 7827 ZA Emmen
1 | Brink Renovent Excellent 300 | Mechanische ventilatiebox | Brink | Renovent Excellent |  | 2014 | Brink |  | conditie 2 = goed | H. Oosting Lijsterveld 17 7827 ZA Emmen
1 | Regelkast | Regelkast | [6 empty] | conditie 2 = goed | Integraal kindcentrum Houtweg 400-405 7823 PS Emmen
1 | Regelkast | Regelkast | [6 empty] | conditie 2 = goed | Voormalig Vakcollege Esdal Weerdingerstraat 241 7811 CH Emmen
1 | C.V.-ketel HR 20-50kW | C.V.-ketel HR 20-50kW | Remeha | Quinta Pro 45 |  |  | Remeha |  | conditie 2 = goed | voormalig Gymzaal en Esdal College Hoofdstraat 56 9531 AH Borger
1 | Verdeler | Verdeler | [6 empty] | conditie 2 = goed | Sporthal Angelslo Ubbekingecamp 3 7824 EH Emmen
1 | Verdeler | Verdeler | [6 empty] | conditie 2 = goed | Sporthal Bargeres Calthornerbrink 2 A 7812 HV Emmen
1 | Verdeler | Verdeler | [6 empty] | conditie 2 = goed | Sporthal De Kampen De Kampen 20 A 7761 CK Schoonebeek
1 | Verdeler | Verdeler | [6 empty] | conditie 2 = goed | Sporthal De Ossehal Aalminksweg 5 (01) 7766 AP Nieuw-Schoonebeek
1 | Verdeler | Verdeler | [6 empty] | conditie 2 = goed | Sporthal de Zon Leeuw 9 7891 TS Klazienaveen
1 | Verdeler | Verdeler | [6 empty] | conditie 2 = goed | Sporthal Emmerhout Houtweg 105 A 7823 PE Emmen
1 | Verdeler | Verdeler | [6 empty] | conditie 2 = goed | Werkplaats Emmercompascuu Kijlweg 8 D 7881 JD Emmer-Compascuum
1 | Verdeler | Verdeler | [6 empty] | conditie 2 = goed | Handelweg 1, kantoor Handelsweg 1 A 7826 TC Emmen
1 | Verdeler | Verdeler | [6 empty] | conditie 2 = goed | Gemeentehuis Bouwdeel C Vreding 5 03 7811 AZ Emmen
1 | Verdeler | Verdeler | WTH |  |  |  | WTH |  | conditie 2 = goed | Brandweerkazerne Emmen Nijbracht 43 A 7821 CB Emmen
1 | Verdeler | Verdeler | [6 empty] | conditie 2 = goed | Kindcentrum Odoorn De Goorns 28 7873 AM Odoorn
1 | Verdeler | Verdeler | [6 empty] | conditie 2 = goed | Voormalig Vakcollege Esdal Weerdingerstraat 241 7811 CH Emmen
1 | Tapwaterpomp | Warmtapwaterinstallatie | Grundfos | Comfort 20-14 BXA |  | 2003 | Grundfos |  | conditie 2 = goed | Gemeentehuis Borger-Odoorn Hoofdstraat 50 7875 AD Exloo
1 | Waterontharder | Waterontharder | BWT |  |  |  | BWT |  | conditie 2 = goed | Brandweerkazerne Emmen Nijbracht 43 A 7821 CB Emmen
| Luchtslangen archief | Luchtkanelen / Ventilatiekanelen incl. rooster / ornamenten | [6 empty] | conditie 2 = goed | Gemeentehuis bouwdeel D Raadhuisplein 1 01 7811 AP Emmen
1 | LBK : Luchtbehandelingskasten | LBK : Luchtbehandelingskasten | [6 empty] | conditie 2 = goed | Integraal kindcentrum Houtweg 400-405 7823 PS Emmen
1 | Luchtbehandelingskasten groter dan 5000 m3/h | LBK : Luchtbehandelingskasten | Gea | Cairplus 096/096/IVBV |  |  | Gea |  | conditie 2 = goed | Gemeentehuis Bouwdeel C Vreding 5 03 7811 AZ Emmen
| Remeha Tzerra ace 28c | C.V.-ketel HR 50-100kW | Remeha | Remeha Tzerra Ace 28C |  | 2021 | Remeha | Achterhuis BG | conditie 1 = uitstekend | Woning Nuisveen 11 9531 TB Borger
1 | C.V.-ketel 50-100kW | C.V.-ketel 50-100kW | Remeha | Calenta Ace 35DS |  | 2023 | Remeha | Berging | conditie 1 = uitstekend | Sporthal De Splitting Noorderdiep 123 A 9521 BC Nieuw-Buinen
1 | Centrale verwarming | Centrale verwarming | Intergas | Intergas Kombi Kompakt Hre 28/24A |  | 2022 | Intergas | Berging | conditie 1 = uitstekend | M. Wolters Van der Meulenweg 4 7814 TK Emmen
1 | Quinta ace 45 | C.V.-ketel 50-100kW | Remeha | Quinta Ace 45 |  | 2021 | Remeha | Berging school | conditie 1 = uitstekend | MFA Exloo Dorpshuis + school Hoofdstraat 62 7875 AD Exloo
1 | DRE 52-18 ( Elektrisch ) | Boiler gas 80-250 liter | AO Smith |  |  | 2011 | AO Smith | Boilerruimte | conditie 1 = uitstekend | Dorpshuis 't Trefpunt Zandpol Zandpolstraat 7 A 7764 AK Zandpol
1 | LBK : Luchtbehandelingskasten | LBK : Luchtbehandelingskasten | Stork |  | 20000m3/h | 1984 | Stork | Centrale verwarming | conditie 1 = uitstekend | Sporthal " De Eendracht" De Klinken 8 7894 DH Zwartemeer
1 | Warmtepomp | Warmtepomp |  |  | 1 st |  |  | CV 3 - Onder trap dorpshu | conditie 1 = uitstekend | MFA Exloo Dorpshuis + school Hoofdstraat 62 7875 AD Exloo
1 | C.V. - ketel 50-100kW | C.V.-ketel HR 20-50kW | Remeha | Quinta Ace 45 | 2 st | 2021 | Remeha | CV 4 - School | conditie 1 = uitstekend | MFA Exloo Dorpshuis + school Hoofdstraat 62 7875 AD Exloo
1 | Bfc 60N | Boiler gas > 250 indirect | A.O. Smith |  | 1 st | 2012 | A.O. Smith | CV-ruimte | conditie 1 = uitstekend | Sporthal De Hunsowhal Zuiderdiep 33 9571 BB 2e Exloërmond
1 | Regelkast technische ruimte brandweer | Regelkast |  |  | 1 pst |  |  | CV-ruimte | conditie 1 = uitstekend | Gemeentewerf Borger Odoorn + Brandweerpo Noorderkijl 14 9571 AR 2e Exloërmond
1 | LBK : Luchtbehandelingskast | LBK : Luchtbehandelingskasten | Verhulst |  |  | 2022 | Verhulst | Dak | conditie 1 = uitstekend | Sporthal Emmer-Compascuum Spindel 8 7881 BG Emmer-Compascuum
1 | Mitsubishi Electric: QAHV-N560YA-HPB | Warmtepomp buitendeel |  |  |  | 2022 |  | Dak Tech ruimte. | conditie 1 = uitstekend | Sporthal Angelslo Ubbekingecamp 3 7824 EH Emmen
1 | Intergas HRE 24A | C.V.-ketel HR 20-50kW | Intergas | Intergas Kombi Kompakt Hre 28/24A | 1 st | 2024 | Intergas | Kelder, ruimte Rk4 | conditie 1 = uitstekend | Gemeentehuis Borger-Odoorn Hoofdstraat 50 7875 AD Exloo
3 | Fancoil-unit | Fancoil-unit | [5 empty] | MER-ruimte | conditie 1 = uitstekend | Gemeentehuis Bouwdeel A Vreding 5 01 7811 AZ Emmen
6 | Luchtverdeelslang | Luchtverdeelslang | [5 empty] | MER-ruimte | conditie 1 = uitstekend | Gemeentehuis Bouwdeel A Vreding 5 01 7811 AZ Emmen
1 | Centrale regelkast klimaat algemeen | Centrale regelkast klimaat algemeen | [5 empty] | MER-ruimte | conditie 1 = uitstekend | Gemeentehuis Bouwdeel A Vreding 5 01 7811 AZ Emmen
1 | Remeha Quinta Ace 45 | C.V.-ketel HR 100-150kW | Remeha | Quinta ACE |  | 2020 | Remeha | Opbergkast | conditie 1 = uitstekend | Dieetkeuken Minister Kanstraat 62 02 7811 GR Emmen
1 | C.V.-ketel HR 20-50kW | C.V.-ketel HR 20-50kW | Remeha | Avanta CW4 |  | 2019 | Remeha | Ruimte 0.2 | conditie 1 = uitstekend | Projectburo Delftlanden Zandzoom 22 7814 VH Emmen
1 | C.V.-ketel HR 65kw | C.V.-ketel HR 20-50kW | Remeha | Quinta ACE |  | 2021 | Remeha | Ruimte 0.32 | conditie 1 = uitstekend | Sporthal de Zon Leeuw 9 7891 TS Klazienaveen
1 | C.V.-ketel HR 65kw | C.V.-ketel 150-200kW | Remeha | Quinta Ace 65 |  | 2021 | Remeha | Ruimte 0.32 | conditie 1 = uitstekend | Sporthal de Zon Leeuw 9 7891 TS Klazienaveen
2 | Boiler elektr. 80-250 liter | Boiler elektr 50-80 liter | Daalderop | 80 Liter |  | 2009 | Daalderop | Ruimte 07 en 56 | conditie 1 = uitstekend | MFA Delftlanden Zandzoom 19 7814 VH Emmen
1 | AO Smith gasboiler | Boiler gas 80-250 liter | AO Smith | Gasboiler AO Smith |  | 2023 | AO Smith | Ruimte 11 | conditie 1 = uitstekend | Gymzaal Oosterstraat Oosterstraat 56 A 7822 HG Emmen
1 | Quinta pro 45 | C.V.-ketel HR 20-50kW | Remeha | Quinta Pro 45 |  | 2018 | Remeha | Ruimte 4 - CV ruimte | conditie 1 = uitstekend | Gymzaal Semsstraat Semsstraat 6 A 7887 AD Erica
1 | CV-Ketel 0 tot 50kW | CV-Ketel 0 tot 50kW | Nefit | ProLine NxT |  | 2023 | Nefit | Schuur | conditie 1 = uitstekend | De Slieten 11 9531 ME Borger
1 | Centrale verwarming Intergas Xstreme 30 | Centrale verwarming | Intergas |  |  | 2020 | Intergas | Schuur | conditie 1 = uitstekend | M. Wolters Van der Meulenweg 4 7814 TK Emmen
1 | Geiser | Geiser | Vaillant |  |  | 2021 | Vaillant | Schuur rechts | conditie 1 = uitstekend | J. Wolters Van Eckweg 24 7814 TN Emmen
1 | Gas 210 Eco Pro 120 | C.V.-ketel 100-150kW | Remeha | Gas 210 Eco |  | 2021 | Remeha | Technische ruimte | conditie 1 = uitstekend | Sporthal Bargeres Calthornerbrink 2 A 7812 HV Emmen
1 | Boiler Ao Smith | Boiler elektr 50-80 liter |  |  | 1 st | 2022 |  | Technische ruimte | conditie 1 = uitstekend | Gymzaal Valhte Hoofdstraat 54 L 7872 PL Valthe
1 | OA Smith boiler | Boiler gas 80-250 liter | AO Smith | DRE 120 54n |  | 2022 | AO Smith | Technische ruimte | conditie 1 = uitstekend | Sporthal De Splitting Noorderdiep 123 A 9521 BC Nieuw-Buinen
1 | WPS 500 / 855-0662 | Buffervat |  |  |  | 2023 |  | Technische ruimte | conditie 1 = uitstekend | Sporthal Angelslo Ubbekingecamp 3 7824 EH Emmen
1 | WPS 500 / 855-0662 | Buffervat |  |  |  | 2023 |  | Technische ruimte | conditie 1 = uitstekend | Sporthal Angelslo Ubbekingecamp 3 7824 EH Emmen
1 | Brink luchtverwarmer B40 HR 3400 NL | Heteluchtverwarming |  |  |  | 2023 |  | Technische ruimte | conditie 1 = uitstekend | Gymzaal Valhte Hoofdstraat 54 L 7872 PL Valthe
1 | Brink luchtverwarmer B40 HR 3400 NL | Heteluchtverwarming |  |  |  | 2023 |  | Technische ruimte | conditie 1 = uitstekend | Gymzaal Valhte Hoofdstraat 54 L 7872 PL Valthe
1 | Brink luchtverwarmer B40 HR 3400 NL | Heteluchtverwarming |  |  |  | 2023 |  | technische ruimte | conditie 1 = uitstekend | Gymzaal Valhte Hoofdstraat 54 L 7872 PL Valthe
1 | Gas Boiler Innovo Ir-32-285 | Boiler | A.O. Smith |  | 298l | 2021 | A.O. Smith | Technische ruimte Gymzaal | conditie 1 = uitstekend | MFA Exloo (gymzaal en voetbalvereniging) Hoofdstraat 58a-62 7875 AD Exloo
2 | Ontgasserautomaat | Ontgasserautomaat | Flamco |  |  | 2022 | Flamco | Technischeruimte | conditie 1 = uitstekend | Werkplein ZO Drenthe Verlengde Spoorstraat 2 7811 GA Emmen
1 | Ontgasserautomaat | Ontgasserautomaat | Flamco |  |  | 2022 | Flamco | Technischeruimte | conditie 1 = uitstekend | Werkplein ZO Drenthe Verlengde Spoorstraat 2 7811 GA Emmen
1 | Buffervat t.b.v. verwarming | Buffervat |  |  |  | 2022 |  | Technischeruimte | conditie 1 = uitstekend | Sporthal Emmer-Compascuum Spindel 8 7881 BG Emmer-Compascuum
1 | Buffervat 1 t.b.v. warmwater | Buffervat |  |  |  | 2022 |  | Technischeruimte | conditie 1 = uitstekend | Sporthal Emmer-Compascuum Spindel 8 7881 BG Emmer-Compascuum
1 | Buffervat 2 t.b.v. warmwater | Buffervat |  |  |  | 2022 |  | Technischeruimte | conditie 1 = uitstekend | Sporthal Emmer-Compascuum Spindel 8 7881 BG Emmer-Compascuum
1 | Buffervat 1 Econo 500L | Buffervat | [5 empty] | Technischeruimte | conditie 1 = uitstekend | Sportcomplex "de Buurnerdrome" Zuiderdiep 156 9521 AX Nieuw-Buinen
1 | Buffervat 2 Econo 500L | Buffervat | [5 empty] | Technischeruimte | conditie 1 = uitstekend | Sportcomplex "de Buurnerdrome" Zuiderdiep 156 9521 AX Nieuw-Buinen
1 | Regelkast | Regelkast | BRControls |  |  | 2022 | BRControls | Technischeruimte | conditie 1 = uitstekend | Sporthal Emmer-Compascuum Spindel 8 7881 BG Emmer-Compascuum
1 | Vulautomaat M-K/C 200 | Convectorput | Flamco |  |  | 2022 | Flamco | Technischeruimte | conditie 1 = uitstekend | Werkplein ZO Drenthe Verlengde Spoorstraat 2 7811 GA Emmen
1 | C.V.-ketel HR 50-100kW (HReco 30) | C.V.-ketel HR 50-100kW | Intergas |  | 1 st | 2019 | Intergas | Verdieping kantine | conditie 1 = uitstekend | Kleedaccomodatie en Kantine VV Borger De Drift 6 9532 TK Borger
1 | Mechanische ventilatie-unit (box) (Comfofan silent limited-p) | Mechanische ventilatie-unit (box) | Zehnder | Mechanische ventilatie |  | 2022 | Zehnder | Voorraad kast. | conditie 1 = uitstekend | RIBW Boslaan Boslaan 135 7822 EP Emmen
| CV-Ketel Remeha Calenta ace 35DS 0 tot 50kW | CV-Ketel 0 tot 50kW | Remeha | Calenta Ace 35DS |  | 2022 | Remeha | Zolder | conditie 1 = uitstekend | Projectbureau MM Bereikbaar Oude Meerdijk 22 7824 RW Emmen
1 | Boiler gas 80-250 liter | Boiler gas 80-250 liter | AO Smith | BFC 60 N |  | 2020 | AO Smith |  | conditie 1 = uitstekend | Kleedaccomodatie en Kantine VV Borger De Drift 6 9532 TK Borger
6 | Boiler close in boiler | Boiler electrisch | [6 empty] | conditie 1 = uitstekend | Kindcentrum Emmer-Compascuum Wikkel 3 7881 BA Emmer-Compascuum
1 | TSA | TSA | [6 empty] | conditie 1 = uitstekend | Sporthal Emmer-Compascuum Spindel 8 7881 BG Emmer-Compascuum
1 | Warmtepomp | Warmtepomp | Western |  |  |  | Western |  | conditie 1 = uitstekend | Kindcentrum Emmer-Compascuum Wikkel 3 7881 BA Emmer-Compascuum
1 | Buffervat | Buffervat |  |  | 500L |  |  |  | conditie 1 = uitstekend | Brandweerkazerne Emmen Nijbracht 43 A 7821 CB Emmen
1 | Buffervat | Buffervat |  |  | 400L |  |  |  | conditie 1 = uitstekend | Brandweerkazerne Emmen Nijbracht 43 A 7821 CB Emmen
1 | Buffervat Cv | Buffervat | Niemeijer |  |  |  | Niemeijer |  | conditie 1 = uitstekend | Werkplein ZO Drenthe Verlengde Spoorstraat 2 7811 GA Emmen
1 | Buffervat gekoeld water | Buffervat | Niemeijer |  | 925 Lirrwe | 2022 | Niemeijer |  | conditie 1 = uitstekend | Werkplein ZO Drenthe Verlengde Spoorstraat 2 7811 GA Emmen
1 | Buffervat | Buffervat | [6 empty] | conditie 1 = uitstekend | Kindcentrum Emmer-Compascuum Wikkel 3 7881 BA Emmer-Compascuum
1 | Regelkast | Regelkast | [6 empty] | conditie 1 = uitstekend | Werkplein ZO Drenthe Verlengde Spoorstraat 2 7811 GA Emmen
2 | Expansievat | Expansievat | [6 empty] | conditie 1 = uitstekend | Kindcentrum Emmer-Compascuum Wikkel 3 7881 BA Emmer-Compascuum
1 | WTW : Luchtbehandelingskasten van > 1000 m3 /h < 5000 m3/h | WTW : Luchtbehandelingskasten van > 1000 m3 /h < 5000 m3/h | Zehnder |  |  |  | Zehnder |  | conditie 1 = uitstekend | Voormalig Yorneo Stationstraat 63 7811 GS Emmen
1 | LBK : Luchtbehandelingskasten | LBK : Luchtbehandelingskasten | Rosenberg |  |  |  | Rosenberg |  | conditie 1 = uitstekend | Kindcentrum Emmer-Compascuum Wikkel 3 7881 BA Emmer-Compascuum
1 | Centrale verwarming | Centrale verwarming | Remeha | Avanta 24C |  | 2017 | Remeha |  | conditie 1 = uitstekend | P van Veen Van Eckweg 37 7814 TN Emmen
1 | Mechanische ventilatiebox | Mechanische ventilatiebox | ITHO | CVE ECO-Fan 2 |  |  | ITHO |  | conditie 1 = uitstekend | H. Wolters Van Eckweg 39 7814 TN Emmen
1 | Mechanische ventilatiebox | Mechanische ventilatiebox | ITHO | CVE ECO-Fan 2 |  |  | ITHO |  | conditie 1 = uitstekend | J. Gerrits Van Eckweg 40 7814 TN Emmen
1 | Regelkast | Regelkast | [6 empty] | conditie 1 = uitstekend | Kindcentrum Emmer-Compascuum Wikkel 3 7881 BA Emmer-Compascuum
1 | Ventilatierooster | Ventilatierooster | [6 empty] | conditie 1 = uitstekend | Integraal kindcentrum Houtweg 400-405 7823 PS Emmen
1 | Cv Verdeler | Verdeler | [6 empty] | conditie 1 = uitstekend | Werkplein ZO Drenthe Verlengde Spoorstraat 2 7811 GA Emmen
1 | Koudwater Verdeler | Verdeler | [6 empty] | conditie 1 = uitstekend | Werkplein ZO Drenthe Verlengde Spoorstraat 2 7811 GA Emmen
1 | Verdeler | Verdeler | [6 empty] | conditie 1 = uitstekend | Kindcentrum Emmer-Compascuum Wikkel 3 7881 BA Emmer-Compascuum
1 | C.V.- pomp | C.V.- pomp | [6 empty] | conditie 1 = uitstekend | Kindcentrum Emmer-Compascuum Wikkel 3 7881 BA Emmer-Compascuum
1 | C.V.-ketel HR 100-150kW | C.V.-ketel HR 100-150kW | [6 empty] | actief
1 | Geiser | Geiser | [5 empty] | berging | actief | G. Oosting Van Eckweg 22 7814 TN Emmen
1 | Gevelkachel | Gevelkachel | [5 empty] | berging | actief | G. Oosting Van Eckweg 22 7814 TN Emmen
1 | Heteluchtverwarming | Luchtverwarmer | Reznor | Euro-T 2531E |  |  | Reznor | Bovendaks | actief | Gymzaal Rolderbrink Rolderbrink 130 A 7812 PK Emmen
1 | Regelkast | Regelkast |  |  | 1 pst |  |  | CV ruimte | actief | Daltonschool Schoolstraat 4 9536 PN Ees
1 | Pi inspectie | Periodieke inspectie |  |  | 2 st |  |  | CV ruimte | actief | Daltonschool Schoolstraat 4 9536 PN Ees
1 | C.V.-ketel HR 50-100kW | Periodieke inspectie |  |  | 1 st |  |  | CV-ruimte | actief | Gemeentewerf Borger Odoorn + Brandweerpo Noorderkijl 14 9571 AR 2e Exloërmond
1 | Dakventilator | Dakventilator | J. E. Storkair |  |  |  | J. E. Storkair | Dak 2 bij ingang gymzaal. | actief | Gymzaal Voeghoutenstraat Voeghoutenstraat 27 7891 LA Klazienaveen
1 | C.V.-ketel HR 100-150kW | C.V.-ketel HR 100-150kW |  |  |  | 2006 |  | Dak afrikanium | actief | Rensenpark Afrikanium Hoofdstraat 16 02 7811 EP Emmen
1 | WTW : Luchtbehandelingska | WTW : Luchtbehandelingskasten tot 1000 m3 /h |  |  | 1 st |  |  | Garage | actief | Brandweerkazerne Ijzertijdstraat 1 9531 PS Borger
1 | RCH hydrofoor | Onbekend | Wilo |  | 1 st | 2003 | Wilo | Kelder, ruimte Rk4 | actief | Gemeentehuis Borger-Odoorn Hoofdstraat 50 7875 AD Exloo
1 | LBK : Luchtbehandelingska | LBK : Luchtbehandelingskasten |  |  | 1 st |  |  | Technischeruimte, ruimte | actief | Sporthal De Hunsowhal Zuiderdiep 33 9571 BB 2e Exloërmond
1 | Bron- / brandkraan | Onbekend |  |  | 2 st |  |  | Terrein | actief | Gemeentewerf Borger Odoorn + Brandweerpo Noorderkijl 14 9571 AR 2e Exloërmond
1 | WTW : Luchtbehandelingskasten van > 1000 m3 /h < 5000 m3/h | WTW : Luchtbehandelingskasten van > 1000 m3 /h < 5000 m3/h | Lennox |  |  |  | Lennox |  | actief | Rensenpark Afrikanium Hoofdstraat 16 02 7811 EP Emmen
1 | Keerklep | Keerklep | [6 empty] | actief | Gymzaal Laan van het Kinholt 323 7823 GH Emmen
| Keerklep | Keerklep | [6 empty] | actief | Dieetkeuken Minister Kanstraat 62 02 7811 GR Emmen
1 | LBK : Luchtbehandelingskasten | LBK : Luchtbehandelingskasten | Daikin | VAM 1500 |  | 2018 | Daikin | Achter het gordijn, 1e zaal bij ingang. | actief | Aziehuis, Makiverblijf, Olifanten Minister Kanstraat 16 7811 GP Emmen
1 | Warmtepomp | Warmtepomp | Geveke | SW53-2/THE |  |  | Geveke | Airco service noord | actief | Brandweerkazerne Emmen Nijbracht 43 A 7821 CB Emmen
1 | Koelmachine | Koelmachine | IBK Compac | Climaventa |  |  | IBK Compac | Airco service noord | actief | Brandweerkazerne Emmen Nijbracht 43 A 7821 CB Emmen
1 | Koelmachine | Koelmachine | IBK Compac | Climaventa |  |  | IBK Compac | Airco service noord | actief | Brandweerkazerne Emmen Nijbracht 43 A 7821 CB Emmen
1 | Airco | Airco | Horos | EDA 15 BK UK | 7,45 kg R407C |  | Horos | Begane grond repro | actief | Gemeentehuis Bouwdeel A Vreding 5 01 7811 AZ Emmen
1 | Boiler elektr 120 liter | Boiler elektr 50-80 liter | [5 empty] | berging | actief | Rattenriool/kinderboederij Sterrenkamp 43 7811 HA Emmen
1 | Afzuigbox dierenverblijf | Dakventilator | [5 empty] | Berging | actief | Rattenriool/kinderboederij Sterrenkamp 43 7811 HA Emmen
1 | Lucht verwarmer volière | C.V.-ketel HR 100-150kW | Mark gasheater |  |  | 1999 | Mark gasheater | Berging aan de kant van de volière | actief | Rattenriool/kinderboederij Sterrenkamp 43 7811 HA Emmen
2 | Heteluchtverwarming | Heteluchtverwarming | Brink | Allure B16 HR |  | 2014 | Brink | Berging buiten | actief | Minister Kanstraat 56 7811 GR Emmen
1 | Legionella preventie (met douchevoorziening) : keuring | Legionella preventie (met douchevoorziening) : keuring | [5 empty] | Berging gymzaal | actief | Gymzaal 75 Zuiderdiep 3 9521 AA Nieuw-Buinen
1 | Gashaard | Gashaard | [5 empty] | Bijgebouw | actief | J. Scholten Valtherlaan 19 7815 AA Emmen
1 | Airco systeem + split units | Binnenunits | Daikin | RXYQ8T7Y1B | 1,2 kg R410A |  | Daikin | Bovendaks | actief | Gemeentehuis bouwdeel F Raadhuisplein 1 03 7811 AP Emmen
1 | Boiler gas >250 liter | Boiler gas >250 liter | Sentry |  |  |  | Sentry | Centrale verwarming | actief | Sporthal " De Eendracht" De Klinken 8 7894 DH Zwartemeer
1 | Legionella preventie (met | Legionella preventie (met douchevoorziening) : keuring |  |  | 1 pst |  |  | Contract | actief | Kleedaccomodatie en Kantine VV Borger De Drift 6 9532 TK Borger
1 | PI inspectie | Periodieke inspectie |  |  | 2 st |  |  | CV ruimte | actief | Kindcentrum Odoorn De Goorns 28 7873 AM Odoorn
1 | Warmtepomp | Warmtepomp |  |  | 1 st |  |  | CV-ruimte | actief | Sportcomplex "de Buurnerdrome" Zuiderdiep 156 9521 AX Nieuw-Buinen
1 | C.V.-ketel HR 20-50kW | C.V.-ketel HR 20-50kW |  |  | 1 st |  |  | CV-ruimte ruimte 0.09 | actief | Dorpshuis De Wenakker Gildeweg 11 7876 HP Valthermond
1 | Warmtepomp systeem B | Warmtepomp | Mitsubishi | PURY-P200YNW |  |  | Mitsubishi | Dak | actief | 't Aole Gemientehoes Kerkeind 1 7761 CL Schoonebeek
1 | Warmtepomp 1 Lennox t.b.v verwarming | Warmtepomp | Western | 06TY013 DHD |  | 2022 | Western | Dak | actief | Sporthal Emmer-Compascuum Spindel 8 7881 BG Emmer-Compascuum
1 | Warmtepomp 2 Lennox t.b.v. verwarming | Warmtepomp | Western |  |  | 2022 | Western | Dak | actief | Sporthal Emmer-Compascuum Spindel 8 7881 BG Emmer-Compascuum
1 | Warmtepomp Mitsubishi t.b.v. warmwater | Warmtepomp | Alklima |  |  | 2022 | Alklima | Dak | actief | Sporthal Emmer-Compascuum Spindel 8 7881 BG Emmer-Compascuum
1 | Warmtepomp | Koelmachine | Carrier |  |  | 2021 | Carrier | Dak | actief | Werkplein ZO Drenthe Verlengde Spoorstraat 2 7811 GA Emmen
1 | Warmtepomp | Koelmachine | Carrier |  |  | 2021 | Carrier | Dak | actief | Werkplein ZO Drenthe Verlengde Spoorstraat 2 7811 GA Emmen
2 | Luchtbehandelingskast > 5000 m3/h | LBK toe-/afvoer buitenopstelling | Wolf | LBK 6000 M3/h |  |  | Wolf | dak | actief | 't Aole Gemientehoes Kerkeind 1 7761 CL Schoonebeek
1 | Warmtepomp systeem A | Warmtepomp buitendeel | Mitsubishi | PURY-P200YNW |  |  | Mitsubishi | Dak | actief | 't Aole Gemientehoes Kerkeind 1 7761 CL Schoonebeek
4 | Airco systeem + split units | Binnenunits | [5 empty] | Dak 1 | actief | Werkplein ZO Drenthe Verlengde Spoorstraat 2 7811 GA Emmen
1 | Koudwateraggregaat | Koudwateraggregaat | CIAT | AquaCiat LDH 900V |  |  | CIAT | Dak 1 | actief | Gemeentehuis Bouwdeel C Vreding 5 03 7811 AZ Emmen
1 | Airco | Airco | Western | MDS-B252R4A/MDS-WAW56R4A |  |  | Western | Dak 1 | actief | Gemeentehuis Bouwdeel C Vreding 5 03 7811 AZ Emmen
1 | Airco | Binnenunits |  |  | 1 st |  |  | Dak 1 | actief | Gemeentewerf Borger Odoorn + Brandweerpo Noorderkijl 14 9571 AR 2e Exloërmond
1 | LBK : Luchtbehandelingskasten | LBK : Luchtbehandelingskasten | Ned air | C4IB4DHFE77SDR1 |  |  | Ned air | Dak 1, Tech ruimre schijn tegenover ingang. | actief | 't Aole Gemientehoes Kerkeind 1 7761 CL Schoonebeek
3 | Airco systeem + split units | Binnenunits | Fujitsu | Inventer R410 A |  |  | Fujitsu | Dak 10 | actief | Gemeentehuis bouwdeel D Raadhuisplein 1 01 7811 AP Emmen
2 | Koelmachine | Koelmachine | [5 empty] | Dak 10 | actief | Gemeentehuis bouwdeel D Raadhuisplein 1 01 7811 AP Emmen
1 | Airco systeem + split units | Binnenunits | Western | MDS |  | 2008 | Western | Dak 2 | actief | Gemeentehuis bouwdeel D Raadhuisplein 1 01 7811 AP Emmen
1 | Airco systeem + split units | Binnenunits | Western | MDS |  |  | Western | Dak 3 | actief | Gemeentehuis bouwdeel D Raadhuisplein 1 01 7811 AP Emmen
1 | Airco | Airco split unit |  |  | 1 st |  |  | Dak 3 | actief | Gemeentehuis Borger-Odoorn Hoofdstraat 50 7875 AD Exloo
1 | RPM Ventilator | RPM pijpventilator | [5 empty] | Dak 4 | actief | Sporthal De Webbe Ir. Biewengaweg 7 7765 BG Weiteveen
1 | Airco | Airco split unit |  |  | 1 st |  |  | Dak 8 | actief | Gemeentehuis Borger-Odoorn Hoofdstraat 50 7875 AD Exloo
1 | Koelmachine | Koelmachine |  |  | 1 st |  |  | Dak 8 | actief | Gemeentehuis Borger-Odoorn Hoofdstraat 50 7875 AD Exloo
1 | Airco systeem + split units | Binnenunits | Daikin | RXYQ8T7Y1B | 5,9kg R410A | 2013 | Daikin | Dak algemeen | actief | Gemeentehuis bouwdeel D Raadhuisplein 1 01 7811 AP Emmen
1 | Reinigen luchtkanalen | LBK : Luchtbehandelingskasten | [5 empty] | Dak gymzaal | actief | Gymzaal 75 Zuiderdiep 3 9521 AA Nieuw-Buinen
1 | Mark CFX 15200 | WTW : Luchtbehandelingkasten groter dan 5000 m3/h |  |  |  | 2022 |  | Dak kleedkamers. | actief | Sporthal Angelslo Ubbekingecamp 3 7824 EH Emmen
1 | Gasleidingnet | Gasleidingnet | [5 empty] | Gebouw algemeen | actief | OBS De Spil Voeghoutenstraat 23 7891 LA Klazienaveen
1 | Gasleidingnet | Gasleidingnet | [5 empty] | Gebouw algemeen | actief | Gymzaal Valkenveld Valkenveld 122 A 7827 HG Emmen
1 | Gasleidingnet | Gasleidingnet | [5 empty] | Gebouw algemeen | actief | Sporthal Gemeente Emmen Postweg 138 7884 PN Barger-Compascuum
1 | Gasleidingnet | Gasleidingnet | [5 empty] | Gebouw algemeen | actief | Sporthal de Zon Leeuw 9 7891 TS Klazienaveen
1 | Gasleidingnet | Gasleidingnet | [5 empty] | Gebouw algemeen | actief | Sporthal De Ossehal Aalminksweg 5 (01) 7766 AP Nieuw-Schoonebeek
1 | Gasleidingnet | Gasleidingnet | [5 empty] | Gebouw algemeen | actief | Sporthal De Webbe Ir. Biewengaweg 7 7765 BG Weiteveen
1 | Gasleidingnet | Gasleidingnet | [5 empty] | Gebouw algemeen | actief | Sporthal Veenoord Nieuweweg 5 01 7844 NA Veenoord
1 | Gasleidingnet | Gasleidingnet | [5 empty] | Gebouw algemeen | actief | Sporthal " De Eendracht" De Klinken 8 7894 DH Zwartemeer
1 | Gasleidingnet | Gasleidingnet | [5 empty] | Gebouw algemeen | actief | Sporthal Bargeres Calthornerbrink 2 A 7812 HV Emmen
1 | Gasleidingnet | Gasleidingnet | [5 empty] | Gebouw algemeen | actief | Sporthal Angelslo Ubbekingecamp 3 7824 EH Emmen
1 | Gasleidingnet | Gasleidingnet | [5 empty] | Gebouw algemeen | actief | Gymzaal Semsstraat Semsstraat 6 A 7887 AD Erica
1 | Gasleidingnet | Gasleidingnet | [5 empty] | Gebouw algemeen | actief | Gemeentehuis Bouwdeel A Vreding 5 01 7811 AZ Emmen
1 | Legionella preventie (met | Legionella preventie (met douchevoorziening) : keuring |  |  | 1 pst |  |  | Gebouw algemeen | actief | Sporthal De Splitting Noorderdiep 123 A 9521 BC Nieuw-Buinen
1 | Legionella preventie | Legionella preventie (met douchevoorziening) : keuring |  |  | 1 pst |  |  | Gebouw algemeen | actief | Gymzaal Odoorn De Goorns 26 7873 AM Odoorn
1 | Legionella preventie (met | Legionella preventie (met douchevoorziening) : keuring |  |  | 1 pst |  |  | Gebouw algemeen | actief | Gemeentewerf Borger Odoorn + Brandweerpo Noorderkijl 14 9571 AR 2e Exloërmond
1 | Legionella preventie (met | Legionella preventie (met douchevoorziening) : keuring |  |  | 1 pst |  |  | Gebouw algemeen | actief | Gymzaal Valhte Hoofdstraat 54 L 7872 PL Valthe
1 | Legionella preventie (met | Legionella preventie (met douchevoorziening) : keuring |  |  | 1 pst |  |  | Gebouw algemeen | actief | MFA Exloo (gymzaal en voetbalvereniging) Hoofdstraat 58a-62 7875 AD Exloo
1 | Legionella preventie (met | Legionella preventie (met douchevoorziening) : keuring |  |  | 1 pst |  |  | Gebouw algemeen | actief | MFA Exloo Dorpshuis + school Hoofdstraat 62 7875 AD Exloo
1 | Legionella preventie (met | Legionella preventie (met douchevoorziening) : keuring |  |  | 1 pst |  |  | Gebouw algemeen | actief | Sporthal De Hunsowhal Zuiderdiep 33 9571 BB 2e Exloërmond
1 | PI keuring | PI keuring | [5 empty] | Gebouw algemeen | actief | Sporthal Bargeres Calthornerbrink 2 A 7812 HV Emmen
3 | Heteluchtverwarming | Heteluchtverwarming | [5 empty] | Gebouw algemeen | actief | Handelweg 1, kantoor Handelsweg 1 A 7826 TC Emmen
1 | Gasleidingnet compleet | Gasleidingnet | [5 empty] | Gebouw algemeen | actief | Handelweg 1, kantoor Handelsweg 1 A 7826 TC Emmen
1 | Gasleidingnet compleet | Gasleidingnet | [5 empty] | Gebouw algemeen | actief | MFA Delftlanden Zandzoom 19 7814 VH Emmen
1 | PI Keuring (Ketels algemeen) | PI keuring | [5 empty] | Gebouw algemeen | actief | MFA Delftlanden Zandzoom 19 7814 VH Emmen
1 | Drainage | doorspuiten riolering |  |  | 1 pst |  |  | Gebouw algemeen | actief | Sporthal De Splitting Noorderdiep 123 A 9521 BC Nieuw-Buinen
2 | PI Keuring (Ketels algemeen) | PI keuring | [5 empty] | Gebouw algemeen | actief | OBS De Spil Voeghoutenstraat 23 7891 LA Klazienaveen
4 | PI Keuring (Ketels algemeen) | PI keuring | [5 empty] | Gebouw algemeen | actief | Gymzaal Valkenveld Valkenveld 122 A 7827 HG Emmen
2 | PI Keuring (Ketels algemeen) | PI keuring | [5 empty] | Gebouw algemeen | actief | Sporthal Gemeente Emmen Postweg 138 7884 PN Barger-Compascuum
3 | PI Keuring (Ketels algemeen) | PI keuring | [5 empty] | Gebouw algemeen | actief | Gymzaal Semsstraat Semsstraat 6 A 7887 AD Erica
4 | PI Keuring (Ketels algemeen) | PI keuring | [5 empty] | Gebouw algemeen | actief | Sporthal Angelslo Ubbekingecamp 3 7824 EH Emmen
1 | PI Keuring (Ketels algemeen) | PI keuring | [5 empty] | Gebouw algemeen | actief | Sporthal " De Eendracht" De Klinken 8 7894 DH Zwartemeer
4 | PI Keuring (Ketels algemeen) | PI keuring | [5 empty] | Gebouw algemeen | actief | Sporthal Veenoord Nieuweweg 5 01 7844 NA Veenoord
5 | PI Keuring | PI keuring | [5 empty] | Gebouw algemeen | actief | Sporthal De Webbe Ir. Biewengaweg 7 7765 BG Weiteveen
2 | PI Keuring (Ketels algemeen) | PI keuring | [5 empty] | Gebouw algemeen | actief | Sporthal De Ossehal Aalminksweg 5 (01) 7766 AP Nieuw-Schoonebeek
2 | PI Keuring (Ketels algemeen) | PI keuring | [5 empty] | Gebouw algemeen | actief | Sporthal de Zon Leeuw 9 7891 TS Klazienaveen
1 | PI Keuring (Ketels algemeen) | PI keuring | [5 empty] | Gebouw algemeen | actief | Handelweg 1, kantoor Handelsweg 1 A 7826 TC Emmen
1 | Vuilwaterpompen | Vuilwatersysteem | [5 empty] | Gebouw algemeen | actief | Werkplein ZO Drenthe Verlengde Spoorstraat 2 7811 GA Emmen
1 | Airco systeem + split units | Binnenunits | Fujitsu | Inventer R410 A |  |  | Fujitsu | Gevel 4 | actief | Gemeentehuis bouwdeel D Raadhuisplein 1 01 7811 AP Emmen
1 | Hellingbaanverwarming | Hellingbaanverwarming | [5 empty] | Hellingbaan | actief | Werkplein ZO Drenthe Verlengde Spoorstraat 2 7811 GA Emmen
1 | Vuilwatersysteem | Vuilwatersysteem | [5 empty] | Kelder | actief | Gemeentehuis bouwdeel D Raadhuisplein 1 01 7811 AP Emmen
1 | Vuilwaterpompen | Vuilwatersysteem | [5 empty] | Kelder fietsenstalling | actief | Gemeentehuis Bouwdeel A Vreding 5 01 7811 AZ Emmen
1 | Bijz. appendages gekoeld water | ventilatorbranders | [5 empty] | Kelder KM-ruimte | actief | Gemeentehuis Bouwdeel A Vreding 5 01 7811 AZ Emmen
1 | Periodieke inspectie | Periodieke inspectie | [5 empty] | Kelder ruimte AK01 | actief | Gemeentehuis Bouwdeel A Vreding 5 01 7811 AZ Emmen
1 | Verdeler/verzamelaar gekoeld water | Verdeler/verzamelaar gekoeld water | [5 empty] | Kelder ruimte: AK01 | actief | Gemeentehuis Bouwdeel A Vreding 5 01 7811 AZ Emmen
2 | Airco systeem + split units | Binnenunits | Horos | EDA 101 BK SP-DX | 6,15 kg R134A |  | Horos | Kelder ruimte: K01 | actief | Gemeentehuis bouwdeel D Raadhuisplein 1 01 7811 AP Emmen
1 | Boiler gas. >250 liter | Boiler gas > 250 indirect | A.O. Smith |  | 1 st | 2020 | A.O. Smith | Ketelhuis t.b.v. kleedkam | actief | Kleedaccomodatie en Kantine VV Borger De Drift 6 9532 TK Borger
1 | EBI Keuring (Ketels algem | Periodieke inspectie |  |  | 1 st |  |  | Ketelhuis t.b.v. kleedkam | actief | Kleedaccomodatie en Kantine VV Borger De Drift 6 9532 TK Borger
1 | C.V. - ketel 65kw | C.V.-ketel 20-50kW | Remeha | Quinta Ace 65 |  | 2021 | Remeha | kinderboerderij | actief | Rattenriool/kinderboederij Sterrenkamp 43 7811 HA Emmen
1 | C.V.-ketel 50-100kW | C.V.-ketel 50-100kW | Remeha | Quinta Ace 65 |  | 2022 | Remeha | Kinderboerderij | actief | Rattenriool/kinderboederij Sterrenkamp 43 7811 HA Emmen
2 | Koudwateraggregaat | Koudwateraggregaat | [5 empty] | MER-ruimte | actief | Gemeentehuis Bouwdeel A Vreding 5 01 7811 AZ Emmen
3 | Close control-unit (watergevoerd) | Close control-unit (watergevoerd) | [5 empty] | MER-ruimte | actief | Gemeentehuis Bouwdeel A Vreding 5 01 7811 AZ Emmen
1 | No-break installatie | No-break installatie | [5 empty] | MER-ruimte | actief | Gemeentehuis Bouwdeel A Vreding 5 01 7811 AZ Emmen
1 | Groepenkast laagspanning | Groepenkast laagspanning | [5 empty] | MER-ruimte | actief | Gemeentehuis Bouwdeel A Vreding 5 01 7811 AZ Emmen
1 | Blusgasinstallatie | Blusgasinstallatie | [5 empty] | MER-ruimte | actief | Gemeentehuis Bouwdeel A Vreding 5 01 7811 AZ Emmen
1 | Regelkast | Regelkast |  |  | 1 pst |  |  | Meterkast | actief | Sporthal De Splitting Noorderdiep 123 A 9521 BC Nieuw-Buinen
1 | LBK met verwarmer | LBK met verwarmer | [5 empty] | Nok van de stal | actief | Rattenriool/kinderboederij Sterrenkamp 43 7811 HA Emmen
1 | LBK met verwarmer | LBK met verwarmer | [5 empty] | Nok van de stal | actief | Rattenriool/kinderboederij Sterrenkamp 43 7811 HA Emmen
1 | Remeha | CV-ketel 50 tot 100kW | Remeha | Quinta Ace 65 |  | 2021 | Remeha | Rattenriool | actief | Rattenriool/kinderboederij Sterrenkamp 43 7811 HA Emmen
1 | Lbk rattenriool dierenverblijf | Luchtbehandelingskast | [5 empty] | Rattenriool | actief | Rattenriool/kinderboederij Sterrenkamp 43 7811 HA Emmen
1 | LBK : Luchtbehandelingskasten tussen 1000- en 5000 m3/h | Luchtbehandelingskast | [5 empty] | Rattenriool publiek | actief | Rattenriool/kinderboederij Sterrenkamp 43 7811 HA Emmen
1 | Scoop 7a gasleidinginspectie | Gasleidingnet | [5 empty] | Ruimte 0.10 | actief | Gymzaal Odoorn De Goorns 26 7873 AM Odoorn
1 | PI inspectie | PI keuring | [5 empty] | Ruimte 0.10 | actief | Gymzaal Odoorn De Goorns 26 7873 AM Odoorn
1 | Boiler gas 80-250 liter | Boiler gas 80-250 liter | A.O. Smith |  |  | 2009 | A.O. Smith | Ruimte 11 | actief | Gymzaal Oosterstraat Oosterstraat 56 A 7822 HG Emmen
1 | Boiler gas 80-250 liter | Boiler gas 80-250 liter | AO Smith |  |  |  | AO Smith | Ruimte 14 - technisch ru | actief | Gymzaal Jachthoorn Jachthoorn 20 7833 CX Nieuw-Amsterdam
10 | Binnenunit systeem A | Binnenunits | Mitsubishi | PEFY-P50VMS1-E |  | 2019 | Mitsubishi | Ruimte 2 | actief | 't Aole Gemientehoes Kerkeind 1 7761 CL Schoonebeek
11 | Binnenunit systeem B | Binnenunits | Mitsubishi | PEFY-P20VMS1-E |  | 2019 | Mitsubishi | Ruimte 4 | actief | 't Aole Gemientehoes Kerkeind 1 7761 CL Schoonebeek
1 | Gasdetectiesysteem | Gasleidingnet | [5 empty] | stookruimte | actief | Gymzaal Voeghoutenstraat Voeghoutenstraat 27 7891 LA Klazienaveen
1 | C.V.-ketel 100-150kW | C.V.-ketel 100-150kW | Remeha | Gas 210 ECO-120 |  | 2021 | Remeha | Technische ruimte | actief | Sporthal Bargeres Calthornerbrink 2 A 7812 HV Emmen
1 | PI inspectie | Periodieke inspectie |  |  | 3 st |  |  | Technische ruimte | actief | Gemeentehuis Borger-Odoorn Hoofdstraat 50 7875 AD Exloo
1 | Mechanische ventilatie-unit (box) | Mechanische ventilatie-unit (box) | Storkair |  |  |  | Storkair | Technischeruimte | actief | Sporthal De Webbe Ir. Biewengaweg 7 7765 BG Weiteveen
2 | Vetafscheidingsputten | Vloerverwarming verdeler | [5 empty] | Terrein, t.p.v. kop gebou | actief | Gemeentehuis bouwdeel D Raadhuisplein 1 01 7811 AP Emmen
1 | C.V.-ketel 20-50kW | C.V.-ketel 20-50kW | Remeha | Quinta Pro 45 |  | 2021 | Remeha | Theater | actief | Rattenriool/kinderboederij Sterrenkamp 43 7811 HA Emmen
1 | Luchtbehandelingskast | Luchtbehandelingskast | [5 empty] | Theater | actief | Rattenriool/kinderboederij Sterrenkamp 43 7811 HA Emmen
1 | Groepenkast laagspanning | Groepenkast laagspanning | [5 empty] | UPS-ruimte | actief | Gemeentehuis Bouwdeel A Vreding 5 01 7811 AZ Emmen
1 | Centrale regelkast klimaat algemeen R.K.A-3 | Centrale regelkast klimaat algemeen | [5 empty] | Verdieping 2 Technische ruimte | actief | Gemeentehuis Bouwdeel A Vreding 5 01 7811 AZ Emmen
1 | WTW : Orcon hrc 4 bp | WTW : Luchtbehandelingskasten tot 1000 m3 /h |  |  | 1 st |  |  | Verdieping Dorpshuis tussen het schot | actief | MFA Exloo Dorpshuis + school Hoofdstraat 62 7875 AD Exloo
1 | C.V.- ketel | Periodieke inspectie |  |  | 3 st |  |  | Zolder | actief | Gemeentehuis Borger-Odoorn Hoofdstraat 50 7875 AD Exloo
1 | Regelkast | Regelkast | [5 empty] | Zolder | actief | Sporthal Veenoord Nieuweweg 5 01 7844 NA Veenoord
1 | Gasleidingnet | Gasleidingnet | [6 empty] | actief | Brandweerkazerne Emmen Nijbracht 43 A 7821 CB Emmen
1 | Gasleidingnet | Gasleidingnet | [6 empty] | actief | Sporthal De Splitting Noorderdiep 123 A 9521 BC Nieuw-Buinen
1 | Gasleidingnet | Gasleidingnet | [6 empty] | actief | Dorpshuis 't Trefpunt Zandpol Zandpolstraat 7 A 7764 AK Zandpol
1 | Gasleidingnet | Gasleidingnet | [6 empty] | actief | Kleedaccomodatie en Kantine VV Borger De Drift 6 9532 TK Borger
1 | C.V.-ketel HR 100-150kW | C.V.-ketel HR 100-150kW | Intergas | Intergas Hre 36/48A |  | 2020 | Intergas |  | actief | Rensenpark Hospershuis Hoofdstraat 24 01 7811 EP Emmen
1 | cv ketel | C.V.-ketel HR 100-150kW | Remeha | Quinta Pro 65S |  |  | Remeha |  | actief | Rensenpark Giraffenstal Minister Kanstraat 60 7811 GR Emmen
1 | Vuilwaterpomp | Vuilwatersysteem | Wilo | Drainlift M2/8 DM INCL. TSK |  |  | Wilo |  | actief | Zwembad Aquarena Stadionplein 23 7825 SG Emmen
1 | Olie en bezineafscheider | Vetvanger afvalwater | [6 empty] | actief | Brandweerkazerne Emmen Nijbracht 43 A 7821 CB Emmen
1 | Ontgasserautomaat tbv nieuwbouw | Ontgasserautomaat | [6 empty] | actief | Gemeentehuis Bouwdeel A Vreding 5 01 7811 AZ Emmen
1 | Ontgasserautomaat tbv nieuwbouw | Ontgasserautomaat | Flamco | Ena 5 |  |  | Flamco |  | actief | Brandweerkazerne Emmen Nijbracht 43 A 7821 CB Emmen
1 | Ontgasserautomaat tbv nieuwbouw | Ontgasserautomaat | Flamco | Ena 5 |  |  | Flamco |  | actief | Brandweerkazerne Emmen Nijbracht 43 A 7821 CB Emmen
1 | Geiser | Geiser | [6 empty] | actief | Beheerdersonderkomen Pastorieweg 02 Roswinkel
| Geiser | Geiser | [6 empty] | actief | J.G. de Vries Meester Bakkerweg 8 7814 TL Emmen
1 | Keerklep controle | Keerklep | [6 empty] | actief | Kop van Zuid Gemeente Emmen Boermarkeweg 44 T/M 46 7824 AA Emmen
| Keerklep | Keerklep | [6 empty] | actief | Zwembad de Slagen De Slagen 9 A 7761 CP Schoonebeek
23 | Keerklep | Keerklep | [6 empty] | actief | MFA Delftlanden Zandzoom 19 7814 VH Emmen
15 | Keerklep | Keerklep | [6 empty] | actief | Leger Des Heils Verlengde Spoorstraat 11 7811 GA Emmen
4 | Keerklep | Keerklep | [6 empty] | actief | Opslag/ Distributie/werkplaats Lijsterveld 21 7827 ZA Emmen
1 | Keerklep | Keerklep | [6 empty] | actief | Wildlands Raadhuisplein 99 7811 AP Emmen
1 | Keerklep | Keerklep | [6 empty] | actief | Zwembad Neptunus Boogschutter 23 7891 TT Klazienaveen
1 | Keerklep | Keerklep | [6 empty] | actief | Gemeentehuis Borger-Odoorn Hoofdstraat 50 7875 AD Exloo
1 | Keerklep | Keerklep | [6 empty] | actief | Gymzaal Valhte Hoofdstraat 54 L 7872 PL Valthe
1 | Keerklep | Keerklep | [6 empty] | actief | Peuterspeelzaal De Speulstee Wilhelminalaan 4 A 7876 HA Valthermond
| Keerklep | Keerklep | [6 empty] | actief | Brandweerkazerne Ijzertijdstraat 1 9531 PS Borger
1 | Keerklep | Keerklep | [6 empty] | actief | Kleedaccomodatie en Kantine VV Borger De Drift 6 9532 TK Borger
1 | Keerklep | Keerklep | [6 empty] | actief | Kleedaccomodatie en kantine De Dillen Schoolstraat 11 A 9536 PN Ees
1 | Keerklep | Keerklep | [6 empty] | actief | Sporthal De Hunsowhal Zuiderdiep 33 9571 BB 2e Exloërmond
1 | Keerklep | Keerklep | [6 empty] | actief | Daltonschool Schoolstraat 4 9536 PN Ees
1 | Keerklepcontrole | Keerklep | [6 empty] | actief | MFA Exloo (gymzaal en voetbalvereniging) Hoofdstraat 58a-62 7875 AD Exloo
1 | Keerklep | Keerklep | [6 empty] | actief | Sportcomplex "de Buurnerdrome" Zuiderdiep 156 9521 AX Nieuw-Buinen
1 | Keerklep | Keerklep | [6 empty] | actief | Gemeentewerf Borger Odoorn + Brandweerpo Noorderkijl 14 9571 AR 2e Exloërmond
1 | Keerklep | Keerklep | [6 empty] | actief | Gymzaal Odoorn De Goorns 26 7873 AM Odoorn
1 | Keerklep controle | Keerklep | [6 empty] | actief | Kindcentrum Odoorn De Goorns 28 7873 AM Odoorn
1 | Legionella preventie (met douchevoorziening) : keuring | Legionella preventie (met douchevoorziening) : keuring | [6 empty] | actief | voormalig Gymzaal en Esdal College Hoofdstraat 56 9531 AH Borger
8 | Controle keerklep | Controle keerklep | [6 empty] | actief | Brandweer Emmer-compascuum Kijlweg 1 7881 JD Emmer-Compascuum
| Controle keerklep | Controle keerklep | [6 empty] | actief | Beheerdersonderkomen en werkplaats vast Meerdijk 94 7825 TH Emmen
1 | Controle BA-keerklep | Controle keerklep | [6 empty] | actief | Brandweerkazerne Emmen Nijbracht 43 A 7821 CB Emmen
1 | Gasdetectiesysteem | Gasleidingnet | [6 empty] | actief | Gemeentehuis Bouwdeel A Vreding 5 01 7811 AZ Emmen
1 | gasleiding inspectie Scoop 7A | Gasleidingnet | [6 empty] | actief | Zwembad Aquarena Stadionplein 23 7825 SG Emmen
1 | Gasleidingnet gymzaal en school | Gasleidingnet | [6 empty] | actief | voormalig Gymzaal en Esdal College Hoofdstraat 56 9531 AH Borger
1 | Gasdetectie | Gasdetectie | [6 empty] | actief | voormalig Gymzaal en Esdal College Hoofdstraat 56 9531 AH Borger
2 | carrier confector cassette unit | Binnenunits | [6 empty] | actief | Brandweerkazerne Emmen Nijbracht 43 A 7821 CB Emmen
1 | Daikin Altherma | Airco split unit | [6 empty] | actief | Gymzaal Meersport Middenhaag 2 7815 LB Emmen
3 | Warmtepomp | Warmtepomp | [6 empty] | actief | Integraal kindcentrum Houtweg 400-405 7823 PS Emmen
2 | Warmtepomp | Warmtepomp | Daikin |  | Chiller/heatpump 2 circuits 5-50 ton CO2 |  | Daikin |  | actief | Zwembad Aquarena Stadionplein 23 7825 SG Emmen
1 | Airco Split | Airco split unit | [6 empty] | actief | Integraal kindcentrum Houtweg 400-405 7823 PS Emmen
1 | Airco | Airco | [6 empty] | actief | Leger Des Heils Verlengde Spoorstraat 11 7811 GA Emmen
1 | Daikin Altherma | Airco split unit | [6 empty] | actief | Gymzaal Meersport Middenhaag 2 7815 LB Emmen
2 | PI keuring | PI keuring | [6 empty] | actief | voormalig Gymzaal en Esdal College Hoofdstraat 56 9531 AH Borger
1 | Regelkast LBK | Regelkast LBK | [6 empty] | actief | BRW Schoonebeek De Pienhoek 16 A 7761 CB Schoonebeek
1 | Luchtgordijn | Luchtgordijn | [6 empty] | actief | Dorpshuis de Dorpshoeve Europaweg 145 7766 AE Nieuw-Schoonebeek
1 | Mechanische ventilatie systeem | Mechanische ventilatie systeem | [6 empty] | actief | Rattenriool/kinderboederij Sterrenkamp 43 7811 HA Emmen
1 | Air Socks | Luchtverdeelslang | [6 empty] | actief | Zwembad Aquarena Stadionplein 23 7825 SG Emmen
2 | Verdeelinrichting | Groepenkast laagspanning |  |  |  | 2017 |  |  | actief | Willibrordkerk (Van Slag) Hoofdstraat 34 9531 AG Borger
2 | Condensingunit Toshiba rav sm2246at8-e | Airconditioner | Toshiba |  |  | 2017 | Toshiba |  | actief | Willibrordkerk (Van Slag) Hoofdstraat 34 9531 AG Borger
2 | Koeltechnisch sturing Toshiba RBC DXC031/RBC AMS41 | Airconditioner | Toshiba |  |  | 2017 | Toshiba |  | actief | Willibrordkerk (Van Slag) Hoofdstraat 34 9531 AG Borger
1 | Centrale verwarming | Centrale verwarming | Intergas | Intergas Kombi Kompact HR22 |  |  | Intergas |  | actief | J. Scholten Valtherlaan 19 7815 AA Emmen
1 | Drukverhogingsinstallatie | Drukverhogingsinstallatie | [6 empty] | actief | Zwembad Aquarena Stadionplein 23 7825 SG Emmen
1 | Keerklep | Keerklep | [6 empty] | actief | Beheerderonderkomen Unit Pastorieweg 1 7895 TS Roswinkel
1 | Keerklep | Keerklep | [6 empty] | actief | Beheerdersonderkomen (vast) Weerdingerkanaal ZZ 180 A 7831 AL Nieuw-Weerdinge
1 | Keerklep | Keerklep | [6 empty] | actief | Boerderij met woongedeelte Nieuw Amsterdamsestraat 32 7814 VA Emmen
9 | Keerklep | Keerklep | [6 empty] | actief | Brandweer Klazienaveen Derksweg 267 7891 PR Klazienaveen
42 | Keerklep | Keerklep | [6 empty] | actief | Brandweerkazerne Emmen Nijbracht 43 A 7821 CB Emmen
1 | Keerklep | Keerklep | [6 empty] | actief | BRW Schoonebeek De Pienhoek 16 A 7761 CB Schoonebeek
6 | Keerklep | Keerklep | [6 empty] | actief | RIBW Boslaan Boslaan 135 7822 EP Emmen
24 | Keerklep | Keerklep | [6 empty] | actief | Dorpshuis de Dorpshoeve Europaweg 145 7766 AE Nieuw-Schoonebeek
11 | Keerklep | Keerklep | [6 empty] | actief | Dorpshuis 't Trefpunt Zandpol Zandpolstraat 7 A 7764 AK Zandpol
1 | Keerklep | Keerklep | [6 empty] | actief | Gemeentehuis Bouwdeel A Vreding 5 01 7811 AZ Emmen
1 | Keerklep | Keerklep | [6 empty] | actief | Gemeentehuis Bouwdeel B Vreding 5 02 7811 AZ Emmen
1 | Keerklep | Keerklep | [6 empty] | actief | Gemeentehuis Bouwdeel C Vreding 5 03 7811 AZ Emmen
1 | Keerklep | Keerklep | [6 empty] | actief | Gemeentehuis bouwdeel D Raadhuisplein 1 01 7811 AP Emmen
1 | Keerklep | Keerklep | [6 empty] | actief | Gemeentehuis bouwdeel E Raadhuisplein 1 02 7811 AP Emmen
1 | Keerklep | Keerklep | [6 empty] | actief | Gemeentehuis bouwdeel F Raadhuisplein 1 03 7811 AP Emmen
7 | Keerklep | Keerklep | [6 empty] | actief | Gymzaal De Lauden De Lauden 4 7891 RZ Klazienaveen
1 | Keerklep | Keerklep | [6 empty] | actief | Gymzaal Heckningecamp Heckningecamp 26 7824 EB Emmen
1 | Keerklep | Keerklep | [6 empty] | actief | Gymzaal Jachthoorn Jachthoorn 20 7833 CX Nieuw-Amsterdam
3 | Keerklep | Keerklep | [6 empty] | actief | Gymzaal Lange Kavel Lange Kavel 40 7881 LS Emmer-Compascuum
1 | Keerklep | Keerklep | [6 empty] | actief | Gymzaal Mantingerbrink Mantingerbrink 201 A 7812 MD Emmen
14 | Keerklep | Keerklep | [6 empty] | actief | Gymzaal Meersport Middenhaag 2 7815 LB Emmen
3 | Keerklep | Keerklep | [6 empty] | actief | Sporthal Gemeente Emmen Postweg 138 7884 PN Barger-Compascuum
4 | Keerklep | Keerklep | [6 empty] | actief | Gymzaal Rolderbrink Rolderbrink 130 A 7812 PK Emmen
4 | Keerklep | Keerklep | [6 empty] | actief | Gymzaal Semsstraat Semsstraat 6 A 7887 AD Erica
1 | Keerklep | Keerklep | [6 empty] | actief | Gymzaal Valkenveld Valkenveld 122 A 7827 HG Emmen
1 | Keerklep | Keerklep | [6 empty] | actief | Gymzaal Voeghoutenstraat Voeghoutenstraat 27 7891 LA Klazienaveen
| Keerklep | Keerklep | [6 empty] | actief | Projectburo Delftlanden Zandzoom 22 7814 VH Emmen
1 | Keerklep | Keerklep | [6 empty] | actief | Integraal kindcentrum Houtweg 400-405 7823 PS Emmen
1 | Keerklep | Keerklep | [6 empty] | actief | Jeugdgebouw Goeroe Hankenhofweg 23 7761 BX Schoonebeek
1 | Keerklep | Keerklep | [6 empty] | actief | Beheerdersonderkomen/materialenopslag Klazienaveensestraat 40 7885 BA Nieuw-Dordrecht
1 | Keerklep | Keerklep | [6 empty] | actief | Rensenpark Giraffenstal Minister Kanstraat 60 7811 GR Emmen
12 | Keerklep | Keerklep | [6 empty] | actief | Lindenhof Hoofdstraat 26 7811 EP Emmen
1 | Keerklep | Keerklep | [6 empty] | actief | Aziehuis, Makiverblijf, Olifanten Minister Kanstraat 16 7811 GP Emmen
1 | Keerklep | Keerklep | [6 empty] | actief | Rensenpark Hospershuis Hoofdstraat 24 01 7811 EP Emmen
1 | Keerklep | Keerklep | [6 empty] | actief | Werkplaatsen Techniek Minister Kanstraat 62 01 7811 GR Emmen
16 | Keerklep | Keerklep | [6 empty] | actief | Sporthal Angelslo Ubbekingecamp 3 7824 EH Emmen
1 | Keerklep | Keerklep | [6 empty] | actief | Sporthal Bargeres Calthornerbrink 2 A 7812 HV Emmen
1 | Keerklep | Keerklep | [6 empty] | actief | Sporthal " De Eendracht" De Klinken 8 7894 DH Zwartemeer
12 | Keerklep | Keerklep | [6 empty] | actief | Sporthal De Kampen De Kampen 20 A 7761 CK Schoonebeek
23 | Keerklep | Keerklep | [6 empty] | actief | Sporthal De Ossehal Aalminksweg 5 (01) 7766 AP Nieuw-Schoonebeek
24 | Keerklep | Keerklep | [6 empty] | actief | Sporthal de Zon Leeuw 9 7891 TS Klazienaveen
23 | Keerklep | Keerklep | [6 empty] | actief | Sporthal Veenoord Nieuweweg 5 01 7844 NA Veenoord
1 | Keerklep | Keerklep | [6 empty] | actief | 't Aole Gemientehoes Kerkeind 1 7761 CL Schoonebeek
1 | Keerklep | Keerklep | [6 empty] | actief | Werkplaats Klazienaveen Planeet 6 7891 CP Klazienaveen
1 | Keerklep | Keerklep | [6 empty] | actief | Werkplaats Sportcomplex Meerdijk Velodrome 5 02 7825 SH Emmen
1 | Keerklep | Keerklep | [6 empty] | actief | Werkplein ZO Drenthe Verlengde Spoorstraat 2 7811 GA Emmen
1 | Keerklep | Keerklep | [6 empty] | actief | Sterrenkamp 37 7811 HA Emmen
1 | Periodieke inspectie | Periodieke inspectie | [6 empty] | actief | Dorpshuis 't Trefpunt Zandpol Zandpolstraat 7 A 7764 AK Zandpol
1 | Periodieke inspectie | Periodieke inspectie | [6 empty] | actief | Brandweerkazerne Emmen Nijbracht 43 A 7821 CB Emmen
1 | Regelkast verbingen DEOS | Regelkast | DEOS |  |  | 2017 | DEOS |  | actief | Willibrordkerk (Van Slag) Hoofdstraat 34 9531 AG Borger
1 | WTW unit | WTW unit | [6 empty] | actief | J. Scholten Valtherlaan 19 7815 AA Emmen
1 | RWA-systeem CO / LPG installatie | RWA-systeem | [7 empty] | Kop van Zuid Gemeente Emmen Boermarkeweg 44 T/M 46 7824 AA Emmen
1 | VRF Warmtepomp Mitsubsihi 1e verdieping A | Warmtepomp | Mitsubishi | Pury P350 |  | 2009 | Mitsubishi | 1e verdieping A |  | Kop van Zuid Gemeente Emmen Boermarkeweg 44 T/M 46 7824 AA Emmen
19 | Warmtepomp Binnendelen 1e verdieping A | Warmtepomp Binnendeel | Mitsubishi | PEFY |  | 2009 | Mitsubishi | 1e verdieping A |  | Kop van Zuid Gemeente Emmen Boermarkeweg 44 T/M 46 7824 AA Emmen
1 | VRF Warmtepomp Mitsubsihi 1e verdieping B | Warmtepomp | Mitsubishi | Pury P350 |  | 2009 | Mitsubishi | 1e verdieping B |  | Kop van Zuid Gemeente Emmen Boermarkeweg 44 T/M 46 7824 AA Emmen
17 | Warmtepomp Binnendelen 1e verdieping B | Warmtepomp Binnendeel | Mitsubishi | PEFY |  | 2009 | Mitsubishi | 1e verdieping B |  | Kop van Zuid Gemeente Emmen Boermarkeweg 44 T/M 46 7824 AA Emmen
1 | VRF Warmtepomp Mitsubsihi 2e verdieping A | Warmtepomp | Mitsubishi | PURY P400 |  | 2009 | Mitsubishi | 2e verdieping A |  | Kop van Zuid Gemeente Emmen Boermarkeweg 44 T/M 46 7824 AA Emmen
19 | Warmtepomp Binnendelen 2e verdieping A | Warmtepomp Binnendeel | Mitsubishi | PEFY |  | 2009 | Mitsubishi | 2e verdieping A |  | Kop van Zuid Gemeente Emmen Boermarkeweg 44 T/M 46 7824 AA Emmen
1 | VRF Warmtepomp Mitsubsihi 2e verdieping B | Warmtepomp | Mitsubishi | Pury P250 |  | 2009 | Mitsubishi | 2e verdieping B |  | Kop van Zuid Gemeente Emmen Boermarkeweg 44 T/M 46 7824 AA Emmen
15 | Warmtepomp Binnendelen 2e verdieping B | Warmtepomp Binnendeel | Mitsubishi | PEFY |  | 2009 | Mitsubishi | 2e verdieping B |  | Kop van Zuid Gemeente Emmen Boermarkeweg 44 T/M 46 7824 AA Emmen
1 | VRF unit Misubishi Pury 250 3e verdieping A | Warmtepomp | Mitsubishi | Pury P250 |  | 2009 | Mitsubishi | 3e verdieping |  | Kop van Zuid Gemeente Emmen Boermarkeweg 44 T/M 46 7824 AA Emmen
12 | Warmtepomp Binnendelen 3e verdieping A | Warmtepomp Binnendeel | Mitsubishi | PEFY |  | 2009 | Mitsubishi | 3e verdieping |  | Kop van Zuid Gemeente Emmen Boermarkeweg 44 T/M 46 7824 AA Emmen
1 | VRF Warmtepomp Mitsubihi 3e verdieping B | Warmtepomp | Mitsubishi | Pury P250 |  | 2009 | Mitsubishi | 3e verdieping B |  | Kop van Zuid Gemeente Emmen Boermarkeweg 44 T/M 46 7824 AA Emmen
11 | Warmtepomp Binnendelen 3e verdieping B | Warmtepomp Binnendeel | Mitsubishi | PEFY |  | 2009 | Mitsubishi | 3e verdieping B |  | Kop van Zuid Gemeente Emmen Boermarkeweg 44 T/M 46 7824 AA Emmen
1 | VRF unit Mitsubishi Pury 250 4e verdieping | Warmtepomp | Mitsubishi | Pury P250 |  | 2009 | Mitsubishi | 4e vedieping |  | Kop van Zuid Gemeente Emmen Boermarkeweg 44 T/M 46 7824 AA Emmen
9 | Warmtepomp Binnendelen 4e verdieping | Warmtepomp Binnendeel | Mitsubishi | PEFY |  | 2009 | Mitsubishi | 4e verdieping |  | Kop van Zuid Gemeente Emmen Boermarkeweg 44 T/M 46 7824 AA Emmen
1 | WTW : Luchtbehandelingkasten groter dan 5000 m3/h | WTW : Luchtbehandelingkasten groter dan 5000 m3/h | Monair | WTW HR16000 |  | 2009 | Monair | 4e verdieping techniekruimte |  | Kop van Zuid Gemeente Emmen Boermarkeweg 44 T/M 46 7824 AA Emmen
1 | VRF unit Mitsubishi Pury 250 begane grond A | Warmtepomp | Mitsubishi | Pury P250 |  | 2009 | Mitsubishi | begane grond A |  | Kop van Zuid Gemeente Emmen Boermarkeweg 44 T/M 46 7824 AA Emmen
12 | Warmtepomp Binnendelen begane grond A | Warmtepomp Binnendeel | Mitsubishi | PEFY |  | 2009 | Mitsubishi | begane grond A |  | Kop van Zuid Gemeente Emmen Boermarkeweg 44 T/M 46 7824 AA Emmen
1 | VRF unit Mitsubishi Pury 250 begane grond B | Warmtepomp | Mitsubishi | Pury P250 |  | 2009 | Mitsubishi | begane grond B |  | Kop van Zuid Gemeente Emmen Boermarkeweg 44 T/M 46 7824 AA Emmen
7 | Warmtepomp Binnendelen begane grond B | Warmtepomp Binnendeel | Mitsubishi | PEFY |  | 2009 | Mitsubishi | begane grond B |  | Kop van Zuid Gemeente Emmen Boermarkeweg 44 T/M 46 7824 AA Emmen
1 | VRF unit Mitsubishi Pury 250 begane grond C | Warmtepomp | Mitsubishi | Pury P250 |  | 2009 | Mitsubishi | begane grond C |  | Kop van Zuid Gemeente Emmen Boermarkeweg 44 T/M 46 7824 AA Emmen
11 | Warmtepomp Binnendelen begane grond C | Warmtepomp Binnendeel | Mitsubishi | PEFY |  | 2009 | Mitsubishi | begane grond C |  | Kop van Zuid Gemeente Emmen Boermarkeweg 44 T/M 46 7824 AA Emmen
1 | Airco split unit kantoor 3.28 | Airco split unit | Mitsubishi | SUZ-KA35 V |  | 2019 | Mitsubishi | Kantoor 3.28 |  | Kop van Zuid Gemeente Emmen Boermarkeweg 44 T/M 46 7824 AA Emmen
1 | Airco split unit kantoor 3.29 | Airco split unit | Mitsubishi | SUZ-KA35 V |  | 2019 | Mitsubishi | Kantoor 3.29 |  | Kop van Zuid Gemeente Emmen Boermarkeweg 44 T/M 46 7824 AA Emmen
1 | Airco split unit kantoor 3.30 | Airco split unit | Mitsubishi | SUZ-KA35 V |  | 2019 | Mitsubishi | Kantoor 3.30 |  | Kop van Zuid Gemeente Emmen Boermarkeweg 44 T/M 46 7824 AA Emmen
1 | Airco split unit kantoor 3.31 | Airco split unit | Mitsubishi | SUZ-KA35 V |  | 2019 | Mitsubishi | Kantoor 3.31 |  | Kop van Zuid Gemeente Emmen Boermarkeweg 44 T/M 46 7824 AA Emmen
1 | RWA-systeem CO /LPG installatie | RWA-systeem | Notra | Nummer: N35002-239 |  | 2024 | Notra | kelder |  | Kop van Zuid Gemeente Emmen Boermarkeweg 44 T/M 46 7824 AA Emmen
1 | Comfortplus Misubsihi warmtepomp Medisch fitness A | Warmtepomp | Mitsubishi | PUHZ-HRP71 |  | 2009 | Mitsubishi | Medisch fitness A |  | Kop van Zuid Gemeente Emmen Boermarkeweg 44 T/M 46 7824 AA Emmen
1 | Comfortplus Mitsubsihi warmtepomp Medisch fitness B | Warmtepomp | Mitsubishi | PUHZ-HRP71 |  | 2009 | Mitsubishi | Medisch fitness B |  | Kop van Zuid Gemeente Emmen Boermarkeweg 44 T/M 46 7824 AA Emmen
1 | Comfortplus Misubsihi warmtepomp Medisch fitness C | Warmtepomp | Mitsubishi | PUHZ-HRP71 |  | 2009 | Mitsubishi | Meidsche fitness C |  | Kop van Zuid Gemeente Emmen Boermarkeweg 44 T/M 46 7824 AA Emmen
1 | Comfortplus Mitsubsihi warmtepomp Oefenzaal | Warmtepomp | Mitsubishi | PUHZ-HRP71 |  | 2009 | Mitsubishi | Oefenzaal ( kleine zaal |  | Kop van Zuid Gemeente Emmen Boermarkeweg 44 T/M 46 7824 AA Emmen
| C.V.-ketel HR 20-50kW | C.V.-ketel HR 20-50kW | [7 empty] | Woning Gemeente Emmen Schoolpad 50 7825 TG Emmen
1 | Gevelkachel | Gevelkachel | [7 empty] | Werkplaats Sport en kleedgebouw Drenthin Oude Roswinkelerweg 110 NABIJ 7822 AG Emmen
| vuitwaterpomp DAB Feka VS 1200T | Vuilwatersysteem | [7 empty] | Sporthal Emmerhout Houtweg 105 A 7823 PE Emmen
1 | Geiser | Geiser | [7 empty] | Werkplaats Sport en kleedgebouw Drenthin Oude Roswinkelerweg 110 NABIJ 7822 AG Emmen
1 | Keerklep | Keerklep | [7 empty] | Zwembad Aquarena Stadionplein 23 7825 SG Emmen
| Keerklep | Keerklep | [7 empty] | Sporthal Emmerhout Houtweg 105 A 7823 PE Emmen
1 | Keerklep | Keerklep | [7 empty] | Sporthal De Splitting Noorderdiep 123 A 9521 BC Nieuw-Buinen
| Keerklepcontrole | Keerklep | [7 empty] | Gymzaal 75 Zuiderdiep 3 9521 AA Nieuw-Buinen
| Keerklep | Keerklep | [7 empty] | Kleedaccomodatie Buinerveen Noorderstraat 7 A 9525 PB Buinerveen
1 | Keerklep | Keerklep | [7 empty] | Woning incl. schapeninformatiecentrum Hoofdstraat 55 & 57 7875 AB Exloo
1 | Ecaproplus + Legionella monstername | Legionella preventie (met douchevoorziening) : keuring | [7 empty] | Kop van Zuid Gemeente Emmen Boermarkeweg 44 T/M 46 7824 AA Emmen
| Gasleidingnet | Gasleidingnet | [7 empty] | Gemeentehuis Borger-Odoorn Hoofdstraat 50 7875 AD Exloo
3 | PI inspectie | PI keuring | [7 empty] | Zwembad Aquarena Stadionplein 23 7825 SG Emmen
1 | Bron tbv warmte en koude opslag | Bron tbv warmte en koude opslag | [7 empty] | Kindcentrum Emmer-Compascuum Wikkel 3 7881 BA Emmer-Compascuum
1 | Airconditioner | Airconditioner | [7 empty] | Rensenpark Paviljoen Hoofdstraat 16 01 7811 EP Emmen
1 | Airco Split unit | Airconditioner | [7 empty] | Kindcentrum Emmer-Compascuum Wikkel 3 7881 BA Emmer-Compascuum
1 | Drukverhogingsinstallatie | Drukverhogingsinstallatie | Dab | dab 2kvcx 30/80 T dmc25it |  | 2016 | Dab |  |  | Kop van Zuid Gemeente Emmen Boermarkeweg 44 T/M 46 7824 AA Emmen
| Keerklep | Keerklep | [7 empty] | Beheerdersonderkomen Doumalaan 3 7881 JJ Emmer-Compascuum
1 | Keerklep | Keerklep | [7 empty] | Beheerdersonderkomen Kerkhoflaan 24 Schoonebeek
1 | Keerklep | Keerklep | [7 empty] | Begraafplaats Kerkhoflaan 8 A 7811 HE Emmen
1 | Keerklep | Keerklep | [7 empty] | Beheerdersonderkomen Pastorieweg 02 Roswinkel
1 | Keerklep | Keerklep | [7 empty] | Beheerdersonderkomen Ellenbeek 2 A 7765 CZ Weiteveen
1 | Keerklep | Keerklep | [7 empty] | Weerdingerskanaal NZ 180 7831 HJ Emmen
1 | Keerklep | Keerklep | [7 empty] | Begraafplaats Klazienaveen Van Echtenskanaal NZ 114 02 NABIJ 7891 AE Klazienaveen
| Keerklep | Keerklep | [7 empty] | Beheerdersonderkomen/werkplaats vast Weerdingerstraat 150a 7815 SL Emmen
| Keerklep | Keerklep | [7 empty] | Beheerdersonderkomen Verlengde van Echtenskanaal NZ 57 A 7894 EE Zwartemeer
| Keerklep | Keerklep | [7 empty] | Drijverspad 2 NABIJ 02 7833 GG Nieuw-Amsterdam
1 | Keerklep | Keerklep | [7 empty] | Begraafplaats Veenoord Nieuwe weg 100 7844 NG Veenoord
1 | Keerklep | Keerklep | [7 empty] | Begraafplaats Veenoord Nieuwe weg 100 7844 NG Veenoord
1 | Keerklep | Keerklep | [7 empty] | Synagoge Julianastraat 27 A 7811 JT Emmen
1 | Keerklep | Keerklep | [7 empty] | Werkplaats Emmercompascuu Kijlweg 8 D 7881 JD Emmer-Compascuum
1 | Periodieke inspectie | Periodieke inspectie | [7 empty] | Rensenpark Paviljoen Hoofdstraat 16 01 7811 EP Emmen
4 | Periodieke inspectie | Periodieke inspectie | [7 empty] | Gymzaal Valhte Hoofdstraat 54 L 7872 PL Valthe

## Draaitabel
Toestand huidig | (Meerdere items)
Rijlabels | Som van Aantal
Afzuigventilatoren | 10
Airco | 3
Airco split unit | 10
Airconditioner | 6
Binnenunits | 38
Blusgasinstallatie | 1
Boiler | 6
Boiler electrisch | 12
Boiler elektr 50-80 liter | 56
Boiler gas > 250 indirect | 7
Boiler gas >250 liter | 11
Boiler gas 80-250 liter | 16
Bron tbv warmte en koude opslag | 1
Buffervat | 18
C.V.- pomp | 1
C.V.-ketel 100-150kW | 7
C.V.-ketel 150-200kW | 5
C.V.-ketel 20-50kW | 12
C.V.-ketel 50-100kW | 15
C.V.-ketel HR 100-150kW | 17
C.V.-ketel HR 150-200kW | 5
C.V.-ketel HR 20-50kW | 40
C.V.-ketel HR 50-100kW | 22
Centrale regelkast klimaat algemeen | 6
Centrale verwarming | 47
Circulatiepomp | 5
Close control-unit (watergevoerd) | 3
Controle keerklep | 9
Convectorput | 1
CV-ketel < 45 kW | 1
CV-Ketel 0 tot 50kW | 6
CV-ketel 100 tot 200kW | 4
CV-ketel 50 tot 100kW | 2
Dak afzuig ventilator | 1
Dakventilator | 73
Dakventilator algemeen | 1
doorspuiten riolering | 1
Drukverhogingsinstallatie | 2
Expansievat | 3
Fancoil-unit | 3
Gasdetectie | 1
Gashaard | 1
Gasleidingnet | 23
Geiser | 11
Gevelkachel | 25
Groepenkast laagspanning | 4
Hellingbaanverwarming | 1
Heteluchtverwarming | 9
Hydrofoor | 2
Inductie units | 425
Keerklep | 345
Koelmachine | 7
Koudwateraggregaat | 3
LBK : Luchtbehandelingskasten | 45
LBK met verwarmen en koelen | 1
LBK met verwarmer | 2
LBK toe-/afvoer buitenopstelling | 2
Legionella preventie (met douchevoorziening) : keuring | 11
Luchtbehandelingskast | 5
Luchtgordijn | 1
Luchtkanelen / Ventilatiekanelen incl. rooster / ornamenten | 3
Luchtverdeelslang | 7
Luchtverhitter | 1
Luchtverwarmer | 45
Mechanische ventilatie systeem | 13
Mechanische ventilatiebox | 35
Mechanische ventilatie-unit (box) | 10
Mechanische ventilatie-unit collectief | 5
Nefit Topline | 2
No-break installatie | 1
Onbekend | 7
Ontgasserautomaat | 6
Periodieke inspectie | 14
PI keuring | 38
Regelkast | 48
Regelkast Klimaat | 2
Regelkast LBK | 1
Remeha Gas 210 Eco | 3
Remeha Quinta 35 | 1
RPM pijpventilator | 39
RWA-systeem | 2
Split- unit binnen deel | 20
Split- unit buiten deel | 20
TSA | 3
TSA koudedistributie platenwisselaar | 4
Ventilatierooster | 1
ventilatorbranders | 1
Verdeler | 41
Verdeler/verzamelaar gekoeld water | 3
Vetvanger afvalwater | 1
Vloerverwarming verdeler | 7
Vuilwatersysteem | 7
Warm watervoorbereider | 2
Warmtapwaterinstallatie | 1
Warmtepomp | 27
Warmtepomp Binnendeel | 132
Warmtepomp buitendeel | 2
Waterontharder | 1
WTW : Luchtbehandelingkasten groter dan 5000 m3/h | 2
WTW : Luchtbehandelingskasten | 9
WTW : Luchtbehandelingskasten tot 1000 m3 /h | 23
WTW : Luchtbehandelingskasten van > 1000 m3 /h < 5000 m3/h | 8
WTW unit | 9
Eindtotaal | 2018