6 | 338257 | https://lms.nederlandslicht.nl/qr/report/338257 | 52.6652 | 6.7307 | 245882.0942 | 520591.014 | de Holwert |  | 7741KC | Coevorden | Coevorden | 1990-01-01 | Gemeente Coevorden | Philips/Signify | 5 |  | Gemeente Coevorden | In bedrijf | Enexis |  | AAN 100%, 23:00 050%, 06:00 100%, UIT |  |  | Nacht | Bemeterd | [9 empty] | 213809 | [29 empty] | LM AL 6,0 CO EU | 314393 | 1 | 1990-01-01 | [9 empty] | 350400 |  | BGP381 GRN25/740 DM | 947345 | 1 | 2020-08-23 |  |  | Philips/Signify | [8 empty] | 175200 |  |  |  | BGP381 GRN25/740 DM | 947346 | 1 | 2020-08-30 | [6 empty] | LED |  | LED DRIVER | 44123 | 1 | 2020-08-30 |  | LEDDRIVER |  |  | 1.00 | 175200 | [6 empty] | Mastdeur | 90316 | 1 | 1990-01-01 |  | Mastdeur | Mastdeur | NVT
5 | 338258 | https://lms.nederlandslicht.nl/qr/report/338258 | 52.665 | 6.7306 | 245880.8243 | 520568.8022 | de Holwert |  | 7741KC | Coevorden | Coevorden | 1990-01-01 | Gemeente Coevorden | Philips/Signify | 5 |  | Gemeente Coevorden | In bedrijf | Enexis |  | AAN 100%, 23:00 050%, 06:00 100%, UIT |  |  | Nacht | Bemeterd | [9 empty] | 213810 | [29 empty] | LM AL 6,0 CO EU | 314393 | 1 | 1990-01-01 | [9 empty] | 350400 |  | BGP381 GRN25/740 DM | 947345 | 1 | 2020-08-23 |  |  | Philips/Signify | [8 empty] | 175200 |  |  |  | BGP381 GRN25/740 DM | 947346 | 1 | 2020-08-30 | [6 empty] | LED |  | LED DRIVER | 44123 | 1 | 2020-08-30 |  | LEDDRIVER |  |  | 1.00 | 175200 | [6 empty] | Mastdeur | 90316 | 1 | 1990-01-01 |  | Mastdeur | Mastdeur | NVT
4 | 338259 | https://lms.nederlandslicht.nl/qr/report/338259 | 52.6647 | 6.7306 | 245880.1071 | 520537.8973 | de Holwert |  | 7741KC | Coevorden | Coevorden | 1997-02-24 | Gemeente Coevorden | Philips/Signify | 5 |  | Gemeente Coevorden | In bedrijf | Enexis |  | AAN 100%, 23:00 050%, 06:00 100%, UIT |  |  | Nacht | Bemeterd | [9 empty] | 213811 | [29 empty] | LM AL 6,0 CO EU | 314393 | 1 | 2019-08-19 | [9 empty] | 350400 |  | BGP381 GRN25/740 DM | 947345 | 1 | 2020-08-23 |  |  | Philips/Signify | [8 empty] | 175200 |  |  |  | BGP381 GRN25/740 DM | 947346 | 1 | 2020-08-30 | [6 empty] | LED |  | LED DRIVER | 44123 | 1 | 2020-08-30 |  | LEDDRIVER |  |  | 1.00 | 175200 | [6 empty] | Mastdeur | 90316 | 1 | 1997-02-24 |  | Mastdeur | Mastdeur | NVT
3 | 338260 | https://lms.nederlandslicht.nl/qr/report/338260 | 52.6644 | 6.7306 | 245878.8194 | 520498.8136 | de Holwert |  | 7741KC | Coevorden | Coevorden | 1990-01-01 | Gemeente Coevorden | Philips/Signify | 5 |  | Gemeente Coevorden | In bedrijf | Enexis |  | AAN 100%, 23:00 050%, 06:00 100%, UIT |  |  | Nacht | Bemeterd | [9 empty] | 213812 | [29 empty] | LM AL 6,0 CO EU | 314393 | 1 | 1990-01-01 | [9 empty] | 350400 |  | BGP381 GRN25/740 DM | 947345 | 1 | 2020-08-23 |  |  | Philips/Signify | [8 empty] | 175200 |  |  |  | BGP381 GRN25/740 DM | 947346 | 1 | 2020-08-30 | [6 empty] | LED |  | LED DRIVER | 44123 | 1 | 2020-08-30 |  | LEDDRIVER |  |  | 1.00 | 175200 | [6 empty] | Mastdeur | 90316 | 1 | 1990-01-01 |  | Mastdeur | Mastdeur | NVT
2 | 338261 | https://lms.nederlandslicht.nl/qr/report/338261 | 52.6641 | 6.7306 | 245877.6111 | 520475.2696 | de Holwert |  | 7741KC | Coevorden | Coevorden | 1996-05-10 | Gemeente Coevorden | Philips/Signify | 5 |  | Gemeente Coevorden | In bedrijf | Enexis |  | AAN 100%, 23:00 050%, 06:00 100%, UIT |  |  | Nacht | Bemeterd | [9 empty] | 213813 | [29 empty] | LM AL 6,0 CO EU | 314393 | 1 | 1996-05-10 | [9 empty] | 350400 |  | BGP381 GRN25/740 DM | 947345 | 1 | 2020-08-23 |  |  | Philips/Signify | [8 empty] | 175200 |  |  |  | BGP381 GRN25/740 DM | 947346 | 1 | 2020-08-30 | [6 empty] | LED |  | LED DRIVER | 44123 | 1 | 2020-08-30 |  | LEDDRIVER |  |  | 1.00 | 175200 | [6 empty] | Mastdeur | 90316 | 1 | 1996-05-10 |  | Mastdeur | Mastdeur | NVT
1 | 338262 | https://lms.nederlandslicht.nl/qr/report/338262 | 52.6639 | 6.7305 | 245876.2066 | 520448.0904 | de Holwert |  | 7741KC | Coevorden | Coevorden | 2005-01-20 | Gemeente Coevorden | Philips/Signify | 5 |  | Gemeente Coevorden | In bedrijf | Enexis |  | AAN 100%, 23:00 050%, 06:00 100%, UIT |  |  | Nacht | Bemeterd | [9 empty] | 213814 | [29 empty] | CON AL 6 M .. | 311853 | 1 | 2005-01-20 | [9 empty] | 350400 |  | BGP381 GRN25/740 DM | 947345 | 1 | 2020-08-23 |  |  | Philips/Signify | [8 empty] | 175200 |  |  |  | BGP381 GRN25/740 DM | 947346 | 1 | 2020-08-30 | [6 empty] | LED |  | LED DRIVER | 44123 | 1 | 2020-08-30 |  | LEDDRIVER |  |  | 1.00 | 175200 | [6 empty] | Mastdeur | 90316 | 1 | 2005-01-20 |  | Mastdeur | Mastdeur | NVT
13 | 338263 | https://lms.nederlandslicht.nl/qr/report/338263 | 52.6748 | 6.7438 | 246753.0988 | 521675.3034 | Dr J C Homanstraat |  | 7741TZ | Coevorden | Coevorden | 2004-03-01 | Gemeente Coevorden |  |  |  | Gemeente Coevorden | In bedrijf | Enexis |  |  |  |  | Nacht | Bemeterd | [9 empty] | 213815 | [29 empty] | Lichtm.st.con.paalt.LPH 04,0m-60mm, pmf | 94488 | 1 | 2004-03-01 |  | PM ST 4,0 CO T60 ET V | 4.00 | CONISCH | THERMISCH VERZINKT | NVT | NVT | NVT |  | 350400 |  | 2000 1XPLL 24W R9005 EVSA* | 311067 | 1 | 2004-03-01 | [11 empty] | 175200 |  |  |  | LAMP PH PLL 24W 830 2G11 4P | 36090 | 1 | 2023-09-13 |  | 24W PLL |  |  | 24.00 | 16000 | PLL |  | HFP 22-42 | 311064 | 1 | 2004-03-01 | [12 empty] | Mastdeur | 90316 | 1 | 2004-03-01 |  | Mastdeur | Mastdeur | NVT
14 | 338264 | https://lms.nederlandslicht.nl/qr/report/338264 | 52.6747 | 6.7441 | 246771.1887 | 521668.7391 | Dr J C Homanstraat |  | 7741TZ | Coevorden | Coevorden | 2004-03-01 | Gemeente Coevorden |  |  |  | Gemeente Coevorden | In bedrijf | Enexis |  |  |  |  | Nacht | Bemeterd | [9 empty] | 213816 | [29 empty] | Lichtm.st.con.paalt.LPH 04,0m-60mm, pmf | 94488 | 1 | 2004-03-01 |  | PM ST 4,0 CO T60 ET V | 4.00 | CONISCH | THERMISCH VERZINKT | NVT | NVT | NVT |  | 350400 |  | 2000 1XPLL 24W R9005 EVSA* | 311067 | 1 | 2004-03-01 | [11 empty] | 175200 |  |  |  | MASTER PL-L XTRA 24W/830/4P 1CT/25 | 1181248 | 1 | 2023-11-23 |  |  |  |  | 24.00 |  | PLL |  | QTP-M 1X26-42/220-240 S VS20 | 1186416 | 1 | 2023-11-23 |  |  |  |  | 3.00 | [7 empty] | Mastdeur | 90316 | 1 | 2004-03-01 |  | Mastdeur | Mastdeur | NVT
15 | 338265 | https://lms.nederlandslicht.nl/qr/report/338265 | 52.6746 | 6.7438 | 246751.0753 | 521650.1644 | Dr J C Homanstraat |  | 7741TZ | Coevorden | Coevorden | 2004-03-01 | Gemeente Coevorden |  |  |  | Gemeente Coevorden | In bedrijf | Enexis |  |  |  |  | Nacht | Bemeterd | [9 empty] | 213817 | [29 empty] | Lichtm.st.con.paalt.LPH 04,0m-60mm, pmf | 94488 | 1 | 2004-03-01 |  | PM ST 4,0 CO T60 ET V | 4.00 | CONISCH | THERMISCH VERZINKT | NVT | NVT | NVT |  | 350400 |  | 2000 1XPLL 24W R9005 EVSA* | 311067 | 1 | 2004-03-01 | [11 empty] | 175200 |  |  |  | LAMP PH PLL 24W 830 2G11 4P | 36090 | 1 | 2019-05-14 |  | 24W PLL |  |  | 24.00 | 16000 | PLL |  | HFP 22-42 | 311064 | 1 | 2004-03-01 | [12 empty] | Mastdeur | 90316 | 1 | 2004-03-01 |  | Mastdeur | Mastdeur | NVT
1 | 338266 | https://lms.nederlandslicht.nl/qr/report/338266 | 52.674 | 6.7414 | 246587.9433 | 521590.7505 | Dr J C Homanstraat |  | 7741TZ | Coevorden | Coevorden | 2004-03-01 | Gemeente Coevorden |  |  |  | Gemeente Coevorden | In bedrijf | Enexis |  |  |  |  | Nacht | Bemeterd | [9 empty] | 213818 | [29 empty] | Lichtm.st.con.paalt.LPH 04,0m-60mm, pmf | 94488 | 1 | 2004-03-01 |  | PM ST 4,0 CO T60 ET V | 4.00 | CONISCH | THERMISCH VERZINKT | NVT | NVT | NVT |  | 350400 |  | 2000 1XPLL 24W R9005 EVSA* | 311067 | 1 | 2004-03-01 | [11 empty] | 175200 |  |  |  | LAMP PH PLL 24W 830 2G11 4P | 36090 | 1 | 2023-09-13 |  | 24W PLL |  |  | 24.00 | 16000 | PLL |  | HFP 22-42 | 311064 | 1 | 2021-12-16 | [12 empty] | Mastdeur | 90316 | 1 | 2004-03-01 |  | Mastdeur | Mastdeur | NVT
26 | 338267 | https://lms.nederlandslicht.nl/qr/report/338267 | 52.6737 | 6.7437 | 246746.4735 | 521556.304 | Dr J C Homanstraat |  | 7741TZ | Coevorden | Coevorden | 2004-03-01 | Gemeente Coevorden |  |  |  | Gemeente Coevorden | In bedrijf | Enexis |  |  |  |  | Nacht | Bemeterd | [9 empty] | 213819 | [29 empty] | Lichtm.st.con.paalt.LPH 04,0m-60mm, pmf | 94488 | 1 | 2004-03-01 |  | PM ST 4,0 CO T60 ET V | 4.00 | CONISCH | THERMISCH VERZINKT | NVT | NVT | NVT |  | 350400 |  | 2000 1XPLL 24W R9005 EVSA* | 311067 | 1 | 2004-03-01 | [11 empty] | 175200 |  |  |  | LAMP PH PLL 24W 830 2G11 4P | 36090 | 1 | 2023-09-13 |  | 24W PLL |  |  | 24.00 | 16000 | PLL |  | HFP 22-42 | 311064 | 1 | 2004-03-01 | [12 empty] | Mastdeur | 90316 | 1 | 2004-03-01 |  | Mastdeur | Mastdeur | NVT
24 | 338268 | https://lms.nederlandslicht.nl/qr/report/338268 | 52.6739 | 6.7442 | 246776.5092 | 521582.4741 | Dr J C Homanstraat |  | 7741TZ | Coevorden | Coevorden | 2004-03-01 | Gemeente Coevorden |  |  |  | Gemeente Coevorden | In bedrijf | Enexis |  |  |  |  | Nacht | Bemeterd | [9 empty] | 213820 | [29 empty] | Lichtm.st.con.paalt.LPH 04,0m-60mm, pmf | 94488 | 1 | 2004-03-01 |  | PM ST 4,0 CO T60 ET V | 4.00 | CONISCH | THERMISCH VERZINKT | NVT | NVT | NVT |  | 350400 |  | 2000 1XPLL 24W R9005 EVSA* | 311067 | 1 | 2004-03-01 | [11 empty] | 175200 |  |  |  | LAMP PH PLL 24W 830 2G11 4P | 36090 | 1 | 2023-09-13 |  | 24W PLL |  |  | 24.00 | 16000 | PLL |  | HFP 22-42 | 311064 | 1 | 2004-03-01 | [12 empty] | Mastdeur | 90316 | 1 | 2004-03-01 |  | Mastdeur | Mastdeur | NVT
23 | 338269 | https://lms.nederlandslicht.nl/qr/report/338269 | 52.6744 | 6.7447 | 246812.2329 | 521639.376 | Dr J C Homanstraat |  | 7741TZ | Coevorden | Coevorden | 2004-03-01 | Gemeente Coevorden |  |  |  | Gemeente Coevorden | In bedrijf | Enexis |  |  |  |  | Nacht | Bemeterd | [9 empty] | 213821 | [29 empty] | Lichtm.st.con.paalt.LPH 04,0m-60mm, pmf | 94488 | 1 | 2004-03-01 |  | PM ST 4,0 CO T60 ET V | 4.00 | CONISCH | THERMISCH VERZINKT | NVT | NVT | NVT |  | 350400 |  | 2000 1XPLL 24W R9005 EVSA* | 311067 | 1 | 2004-03-01 | [11 empty] | 175200 |  |  |  | LAMP PH PLL 24W 830 2G11 4P | 36090 | 1 | 2023-09-13 |  | 24W PLL |  |  | 24.00 | 16000 | PLL |  | HFP 22-42 | 311064 | 1 | 2004-03-01 | [12 empty] | Mastdeur | 90316 | 1 | 2004-03-01 |  | Mastdeur | Mastdeur | NVT
22 | 338270 | https://lms.nederlandslicht.nl/qr/report/338270 | 52.6743 | 6.7445 | 246800.0875 | 521622.4933 | Dr J C Homanstraat |  | 7741TZ | Coevorden | Coevorden | 2004-03-01 | Gemeente Coevorden |  |  |  | Gemeente Coevorden | In bedrijf | Enexis |  |  |  |  | Nacht | Bemeterd | [9 empty] | 213822 | [29 empty] | Lichtm.st.con.paalt.LPH 04,0m-60mm, pmf | 94488 | 1 | 2004-03-01 |  | PM ST 4,0 CO T60 ET V | 4.00 | CONISCH | THERMISCH VERZINKT | NVT | NVT | NVT |  | 350400 |  | 2000 1XPLL 24W R9005 EVSA* | 311067 | 1 | 2004-03-01 | [11 empty] | 175200 |  |  |  | LAMP PH PLL 24W 830 2G11 4P | 36090 | 1 | 2023-09-13 |  | 24W PLL |  |  | 24.00 | 16000 | PLL |  | HFP 22-42 | 311064 | 1 | 2004-03-01 | [12 empty] | Mastdeur | 90316 | 1 | 2004-03-01 |  | Mastdeur | Mastdeur | NVT
21 | 338271 | https://lms.nederlandslicht.nl/qr/report/338271 | 52.6741 | 6.7443 | 246787.6498 | 521605.0653 | Dr J C Homanstraat |  | 7741TZ | Coevorden | Coevorden | 2004-03-01 | Gemeente Coevorden |  |  |  | Gemeente Coevorden | In bedrijf | Enexis |  |  |  |  | Nacht | Bemeterd | [9 empty] | 213823 | [29 empty] | Lichtm.st.con.paalt.LPH 04,0m-60mm, pmf | 94488 | 1 | 2004-03-01 |  | PM ST 4,0 CO T60 ET V | 4.00 | CONISCH | THERMISCH VERZINKT | NVT | NVT | NVT |  | 350400 |  | 2000 1XPLL 24W R9005 EVSA* | 311067 | 1 | 2004-03-01 | [11 empty] | 175200 |  |  |  | LAMP PH PLL 24W 830 2G11 4P | 36090 | 1 | 2023-09-13 |  | 24W PLL |  |  | 24.00 | 16000 | PLL |  | HFP 22-42 | 311064 | 1 | 2019-09-06 | [12 empty] | Mastdeur | 90316 | 1 | 2004-03-01 |  | Mastdeur | Mastdeur | NVT
20 | 338272 | https://lms.nederlandslicht.nl/qr/report/338272 | 52.6741 | 6.7441 | 246769.2096 | 521604.8771 | Dr J C Homanstraat |  | 7741TZ | Coevorden | Coevorden | 2004-03-01 | Gemeente Coevorden |  |  |  | Gemeente Coevorden | In bedrijf | Enexis |  |  |  |  | Nacht | Bemeterd | [9 empty] | 213824 | [29 empty] | Lichtm.st.con.paalt.LPH 04,0m-60mm, pmf | 94488 | 1 | 2004-03-01 |  | PM ST 4,0 CO T60 ET V | 4.00 | CONISCH | THERMISCH VERZINKT | NVT | NVT | NVT |  | 350400 |  | 2000 1XPLL 24W R9005 EVSA* | 311067 | 1 | 2004-03-01 | [11 empty] | 175200 |  |  |  | LAMP PH PLL 24W 830 2G11 4P | 36090 | 1 | 2023-09-13 |  | 24W PLL |  |  | 24.00 | 16000 | PLL |  | HFP 22-42 | 311064 | 1 | 2004-03-01 | [12 empty] | Mastdeur | 90316 | 1 | 2004-03-01 |  | Mastdeur | Mastdeur | NVT
10 | 338273 | https://lms.nederlandslicht.nl/qr/report/338273 | 52.6746 | 6.7428 | 246686.323 | 521658.8148 | Dr J C Homanstraat |  | 7741TZ | Coevorden | Coevorden | 2004-03-01 | Gemeente Coevorden |  |  |  | Gemeente Coevorden | In bedrijf | Enexis |  |  |  |  | Nacht | Bemeterd | [9 empty] | 213826 | [29 empty] | Lichtm.st.con.paalt.LPH 04,0m-60mm, pmf | 94488 | 1 | 2004-03-01 |  | PM ST 4,0 CO T60 ET V | 4.00 | CONISCH | THERMISCH VERZINKT | NVT | NVT | NVT |  | 350400 |  | 2000 1XPLL 24W R9005 EVSA* | 311067 | 1 | 2004-03-01 | [11 empty] | 175200 |  |  |  | LAMP PH PLL 24W 830 2G11 4P | 36090 | 1 | 2023-09-13 |  | 24W PLL |  |  | 24.00 | 16000 | PLL |  | HFP 22-42 | 311064 | 1 | 2004-03-01 | [12 empty] | Mastdeur | 90316 | 1 | 2004-03-01 |  | Mastdeur | Mastdeur | NVT
9 | 338274 | https://lms.nederlandslicht.nl/qr/report/338274 | 52.6745 | 6.743 | 246694.9417 | 521639.9612 | Dr J C Homanstraat |  | 7741TZ | Coevorden | Coevorden | 2004-03-01 | Gemeente Coevorden |  |  |  | Gemeente Coevorden | In bedrijf | Enexis |  |  |  |  | Nacht | Bemeterd | [9 empty] | 213827 | [29 empty] | Lichtm.st.con.paalt.LPH 04,0m-60mm, pmf | 94488 | 1 | 2004-03-01 |  | PM ST 4,0 CO T60 ET V | 4.00 | CONISCH | THERMISCH VERZINKT | NVT | NVT | NVT |  | 350400 |  | 2000 1XPLL 24W R9005 EVSA* | 311067 | 1 | 2004-03-01 | [11 empty] | 175200 |  |  |  | MASTER PL-L XTRA 24W/830/4P 1CT/25 | 1181248 | 1 | 2024-10-15 |  |  |  |  | 24.00 |  | PLL |  | QTP-M 1X26-42/220-240 S VS20 | 1186416 | 1 | 2024-10-15 |  |  |  |  | 3.00 | [7 empty] | Mastdeur | 90316 | 1 | 2004-03-01 |  | Mastdeur | Mastdeur | NVT
8 | 338275 | https://lms.nederlandslicht.nl/qr/report/338275 | 52.6745 | 6.7426 | 246673.1461 | 521644.2726 | Dr J C Homanstraat |  | 7741TZ | Coevorden | Coevorden | 2004-03-01 | Gemeente Coevorden |  |  |  | Gemeente Coevorden | In bedrijf | Enexis |  |  |  |  | Nacht | Bemeterd | [9 empty] | 213828 | [29 empty] | Lichtm.st.con.paalt.LPH 04,0m-60mm, pmf | 94488 | 1 | 2004-03-01 |  | PM ST 4,0 CO T60 ET V | 4.00 | CONISCH | THERMISCH VERZINKT | NVT | NVT | NVT |  | 350400 |  | 2000 1XPLL 24W R9005 EVSA* | 311067 | 1 | 2004-03-01 | [11 empty] | 175200 |  |  |  | LAMP PH PLL 24W 830 2G11 4P | 36090 | 1 | 2023-09-13 |  | 24W PLL |  |  | 24.00 | 16000 | PLL |  | HFP 22-42 | 311064 | 1 | 2004-03-01 | [12 empty] | Mastdeur | 90316 | 1 | 2004-03-01 |  | Mastdeur | Mastdeur | NVT
7 | 338276 | https://lms.nederlandslicht.nl/qr/report/338276 | 52.6745 | 6.7423 | 246649.4434 | 521645.9539 | Dr J C Homanstraat |  | 7741TZ | Coevorden | Coevorden | 2004-03-01 | Gemeente Coevorden |  |  |  | Gemeente Coevorden | In bedrijf | Enexis |  |  |  |  | Nacht | Bemeterd | [9 empty] | 213829 | [29 empty] | Lichtm.st.con.paalt.LPH 04,0m-60mm, pmf | 94488 | 1 | 2004-03-01 |  | PM ST 4,0 CO T60 ET V | 4.00 | CONISCH | THERMISCH VERZINKT | NVT | NVT | NVT |  | 350400 |  | 2000 1XPLL 24W R9005 EVSA* | 311067 | 1 | 2004-03-01 | [11 empty] | 175200 |  |  |  | LAMP PH PLL 24W 830 2G11 4P | 36090 | 1 | 2023-09-13 |  | 24W PLL |  |  | 24.00 | 16000 | PLL |  | HFP 22-42 | 311064 | 1 | 2004-03-01 | [12 empty] | Mastdeur | 90316 | 1 | 2004-03-01 |  | Mastdeur | Mastdeur | NVT
53 | 338277 | https://lms.nederlandslicht.nl/qr/report/338277 | 52.6716 | 6.7025 | 243967.1127 | 521270.6827 | Hoofdweg |  | 7741PK | Coevorden | Coevorden | 1990-01-01 | Gemeente Coevorden |  | 2 |  | Gemeente Coevorden | In bedrijf | Enexis |  | AAN 100%, 23:00 050%, 06:00 100%, UIT |  |  | Nacht | Bemeterd | [6 empty] | 2023-06-05 |  |  | 213838 | [29 empty] | LM AL 6,0 CO EU | 314393 | 1 | 1990-01-01 | [9 empty] | 350400 |  | Mini Nicole GO 16W | 1510596 | 1 | 2023-06-05 |  |  | Innolumis |  |  |  |  | RAL 7035 |  |  | 1284.00 | 100000 |  | 21.00 |  | LED | 66627 | 1 | 2023-06-05 |  | LED |  |  | 30.00 | 100000 | LED |  | LED DRIVER | 44123 | 1 | 2023-06-05 |  | LEDDRIVER |  |  | 1.00 | 175200 | [6 empty] | Mastdeur | 90316 | 1 | 1990-01-01 |  | Mastdeur | Mastdeur | NVT
52 | 338278 | https://lms.nederlandslicht.nl/qr/report/338278 | 52.6682 | 6.6957 | 243512.6669 | 520885.5005 | Hoofdweg |  | 7741PK | Coevorden | Coevorden | 1990-01-01 | Gemeente Coevorden |  |  |  | Gemeente Coevorden | In bedrijf | Enexis |  | AAN 100%, 23:00 050%, 06:00 100%, UIT |  |  | Nacht | Bemeterd | [9 empty] | 213839 | [29 empty] | LM AL 6,0 CO EU750/05 T60 D120 TM | 100528 | 1 | 2021-08-25 |  | LM AL 6,0 CO EU600/5 T60 TP | 6.00 | CONISCH | ALUMINIUM | NVT | NVT | NVT |  | 350400 |  | BGP501 6X 14W NW 1300L 7035 DW10 DDG | 1204255 | 1 | 2021-08-25 |  | BGP501 6X 14W NW 1300L 7035 DW10 DDG | Signify |  |  |  |  | 7035 LICHTGRIJS |  |  | 1300.00 |  |  | 14.00 |  | BGP501 1 xLED20-4S/740 DM10 | 1209215 | 1 | 2021-08-25 |  |  |  |  | 20.00 |  | LED |  | LED DRIVER | 44123 | 1 | 2021-08-25 |  | LEDDRIVER |  |  | 1.00 | 175200 | [6 empty] | Mastdeur | 90316 | 1 | 2021-08-25 |  | Mastdeur | Mastdeur | NVT
51 | 338279 | https://lms.nederlandslicht.nl/qr/report/338279 | 52.6678 | 6.6952 | 243478.1077 | 520843.0088 | Hoofdweg |  | 7741PK | Coevorden | Coevorden | 1997-06-04 | Gemeente Coevorden |  |  |  | Gemeente Coevorden | In bedrijf | Enexis |  |  |  |  | Nacht | Bemeterd | [9 empty] | 213840 | [29 empty] | LM AL 6,0 CO EU | 314393 | 1 | 1997-06-04 | [9 empty] | 350400 |  | FGS103 1XSOX 35W CON WIT. | 314435 | 1 | 1997-06-04 | [11 empty] | 175200 |  |  |  | LAMP SOX 35W BY22 | 40131 | 1 | 2023-09-05 |  | 35W SOX |  |  | 35.00 | 12000 | SOX |  | BSX35 | 51680 | 1 | 1997-06-04 |  | BSX35 |  |  | 5.00 | 175200 | [6 empty] | Mastdeur | 90316 | 1 | 1997-06-04 |  | Mastdeur | Mastdeur | NVT
50 | 338280 | https://lms.nederlandslicht.nl/qr/report/338280 | 52.6674 | 6.6947 | 243445.7117 | 520798.8747 | Hoofdweg |  | 7741PK | Coevorden | Coevorden | 1990-01-01 | Gemeente Coevorden |  |  |  | Gemeente Coevorden | In bedrijf | Enexis |  |  |  |  | Nacht | Bemeterd | [9 empty] | 213841 | [29 empty] | LM AL 6,0 CO EU | 314393 | 1 | 1990-01-01 | [9 empty] | 350400 |  | FGS103 1XSOX 35W CON WIT. | 314435 | 1 | 1990-01-01 | [11 empty] | 175200 |  |  |  | LAMP SOX 35W BY22 | 40131 | 1 | 2023-09-05 |  | 35W SOX |  |  | 35.00 | 12000 | SOX |  | BSX35 | 51680 | 1 | 1990-01-01 |  | BSX35 |  |  | 5.00 | 175200 | [6 empty] | Mastdeur | 90316 | 1 | 1990-01-01 |  | Mastdeur | Mastdeur | NVT
49 | 338281 | https://lms.nederlandslicht.nl/qr/report/338281 | 52.667 | 6.6942 | 243409.7253 | 520751.9281 | Hoofdweg |  | 7741PK | Coevorden | Coevorden | 1990-01-01 | Gemeente Coevorden |  |  |  | Gemeente Coevorden | In bedrijf | Enexis |  |  |  |  | Nacht | Bemeterd | [9 empty] | 213842 | [29 empty] | LM AL 6,0 CO EU | 314393 | 1 | 1990-01-01 | [9 empty] | 350400 |  | BGP501 6X 14W NW 1300L 7035 DW10 DDG | 1204255 | 1 | 2024-08-12 |  | BGP501 6X 14W NW 1300L 7035 DW10 DDG | Signify |  |  |  |  | 7035 LICHTGRIJS |  |  | 1300.00 |  |  | 14.00 | [29 empty] | Mastdeur | 90316 | 1 | 1990-01-01 |  | Mastdeur | Mastdeur | NVT
48 | 338282 | https://lms.nederlandslicht.nl/qr/report/338282 | 52.6667 | 6.6936 | 243371.2924 | 520714.8062 | Hoofdweg |  | 7741PK | Coevorden | Coevorden | 1990-01-01 | Gemeente Coevorden |  |  |  | Gemeente Coevorden | In bedrijf | Enexis |  |  |  |  | Nacht | Bemeterd | [9 empty] | 213843 | [29 empty] | LM AL 6,0 CO EU | 314393 | 1 | 1990-01-01 | [9 empty] | 350400 |  | FGS103 1XSOX 35W CON WIT. | 314435 | 1 | 1990-01-01 | [11 empty] | 175200 |  |  |  | LAMP SOX 35W BY22 | 40131 | 1 | 2023-09-05 |  | 35W SOX |  |  | 35.00 | 12000 | SOX |  | BSX35 | 51680 | 1 | 1990-01-01 |  | BSX35 |  |  | 5.00 | 175200 | [6 empty] | Mastdeur | 90316 | 1 | 1990-01-01 |  | Mastdeur | Mastdeur | NVT
47 | 338283 | https://lms.nederlandslicht.nl/qr/report/338283 | 52.6664 | 6.6929 | 243324.4221 | 520676.0575 | Hoofdweg |  | 7741PK | Coevorden | Coevorden | 1990-01-01 | Gemeente Coevorden |  |  |  | Gemeente Coevorden | In bedrijf | Enexis |  |  |  |  | Nacht | Bemeterd | [9 empty] | 213844 | [29 empty] | LM AL 6,0 CO EU | 314393 | 1 | 1990-01-01 | [9 empty] | 350400 |  | FGS103 1XSOX 35W CON WIT. | 314435 | 1 | 1990-01-01 | [11 empty] | 175200 |  |  |  | LAMP SOX 35W BY22 | 40131 | 1 | 2023-09-05 |  | 35W SOX |  |  | 35.00 | 12000 | SOX |  | BSX35 | 51680 | 1 | 1990-01-01 |  | BSX35 |  |  | 5.00 | 175200 | [6 empty] | Mastdeur | 90316 | 1 | 1990-01-01 |  | Mastdeur | Mastdeur | NVT
46 | 338284 | https://lms.nederlandslicht.nl/qr/report/338284 | 52.6661 | 6.6923 | 243281.9404 | 520642.6049 | Hoofdweg |  | 7741PK | Coevorden | Coevorden | 1990-01-01 | Gemeente Coevorden |  |  |  | Gemeente Coevorden | In bedrijf | Enexis |  |  |  |  | Nacht | Bemeterd | [9 empty] | 213845 | [29 empty] | LM AL 6,0 CO EU | 314393 | 1 | 1990-01-01 | [9 empty] | 350400 |  | FGS103 1XSOX 35W CON WIT. | 314435 | 1 | 1990-01-01 | [11 empty] | 175200 |  |  |  | SOX 35W BY22d 1SL/12 | 1290017 | 1 | 2024-02-19 |  |  |  |  | 35.00 | 12000 | SOX |  | BSX35 | 51680 | 1 | 1990-01-01 |  | BSX35 |  |  | 5.00 | 175200 | [6 empty] | Mastdeur | 90316 | 1 | 1990-01-01 |  | Mastdeur | Mastdeur | NVT
45 | 338285 | https://lms.nederlandslicht.nl/qr/report/338285 | 52.6658 | 6.6916 | 243239.5204 | 520607.1149 | Hoofdweg |  | 7741PK | Coevorden | Coevorden | 1990-01-01 | Gemeente Coevorden |  |  |  | Gemeente Coevorden | In bedrijf | Enexis |  |  |  |  | Nacht | Bemeterd | [9 empty] | 213846 | [29 empty] | LM AL 6,0 CO EU | 314393 | 1 | 1990-01-01 | [9 empty] | 350400 |  | FGS103 1XSOX 35W CON WIT. | 314435 | 1 | 1990-01-01 | [11 empty] | 175200 |  |  |  | LAMP SOX 35W BY22 | 40131 | 1 | 2023-09-05 |  | 35W SOX |  |  | 35.00 | 12000 | SOX |  | BSX35 | 51680 | 1 | 1990-01-01 |  | BSX35 |  |  | 5.00 | 175200 | [6 empty] | Mastdeur | 90316 | 1 | 1990-01-01 |  | Mastdeur | Mastdeur | NVT
44 | 338286 | https://lms.nederlandslicht.nl/qr/report/338286 | 52.6655 | 6.6909 | 243190.6502 | 520578.19 | Hoofdweg |  | 7741PK | Coevorden | Coevorden | 2015-07-06 | Gemeente Coevorden | Philips | 5 |  | Gemeente Coevorden | In bedrijf | Enexis |  | AAN 100%, 23:00 050%, 06:00 100%, UIT |  |  | Nacht | Bemeterd | [9 empty] | 213847 | [29 empty] | LM AL 6,0 CO EU600/05 CM | 37203 | 1 | 2015-07-06 |  | LM AL 6,0 CO EU600/5 T60 TP | 6.00 | CONISCH | ALUMINIUM | NVT | NVT | NVT |  | 350400 |  | BGP381 LED 19W WW 1100LM GR MSO D | 311125 | 1 | 2015-07-06 | [10 empty] | 1100.00 | 175200 |  |  |  | LAMP PHI LED 19W WW 1100LM | 311126 | 1 | 2015-07-06 |  |  |  |  | 19.00 |  | LED |  | LED DRIVER | 44123 | 1 | 2015-07-06 |  | LEDDRIVER |  |  | 1.00 | 175200 | [6 empty] | Mastdeur | 90316 | 1 | 2015-07-06 |  | Mastdeur | Mastdeur | NVT
43 | 338287 | https://lms.nederlandslicht.nl/qr/report/338287 | 52.6652 | 6.6902 | 243145.4437 | 520540.0396 | Hoofdweg |  | 7741PK | Coevorden | Coevorden | 1990-01-01 | Gemeente Coevorden |  |  |  | Gemeente Coevorden | In bedrijf | Enexis |  |  |  |  | Nacht | Bemeterd | [9 empty] | 213848 | [29 empty] | LM AL 6,0 CO EU | 314393 | 1 | 1990-01-01 | [9 empty] | 350400 |  | ARM XGS104 1XSOX-E 36W WIT R9016 G | 100896 | 1 | 1993-01-01 |  | XGS104 9010 | Philips |  |  |  |  | WIT |  |  |  | 175200 |  |  |  | LAMP SOX 35W BY22 | 40131 | 1 | 2023-09-05 |  | 35W SOX |  |  | 35.00 | 12000 | SOX |  | BSX35 | 51680 | 1 | 1993-01-01 |  | BSX35 |  |  | 5.00 | 175200 | [6 empty] | Mastdeur | 90316 | 1 | 1990-01-01 |  | Mastdeur | Mastdeur | NVT
42 | 338288 | https://lms.nederlandslicht.nl/qr/report/338288 | 52.6649 | 6.6895 | 243099.575 | 520510.8225 | Hoofdweg |  | 7741PK | Coevorden | Coevorden | 1990-01-01 | Gemeente Coevorden |  |  |  | Gemeente Coevorden | In bedrijf | Enexis |  |  |  |  | Nacht | Bemeterd | [9 empty] | 213849 | [29 empty] | LM AL 6,0 CO EU | 314393 | 1 | 1990-01-01 | [9 empty] | 350400 |  | FGS103 1XSOX 35W CON WIT. | 314435 | 1 | 1990-01-01 | [11 empty] | 175200 |  |  |  | SOX 35W BY22d 1SL/12 | 1290017 | 1 | 2023-09-05 |  |  |  |  | 35.00 | 12000 | SOX |  | EXC 35 SOX 220-240V 50/60Hz | 1186417 | 1 | 2023-02-16 |  |  |  |  | 3.00 | [7 empty] | Mastdeur | 90316 | 1 | 1990-01-01 |  | Mastdeur | Mastdeur | NVT
41 | 338289 | https://lms.nederlandslicht.nl/qr/report/338289 | 52.6647 | 6.6888 | 243054.5304 | 520488.59 | Hoofdweg |  | 7741PK | Coevorden | Coevorden | 1990-01-01 | Gemeente Coevorden |  |  |  | Gemeente Coevorden | In bedrijf | Enexis |  |  |  |  | Nacht | Bemeterd | [9 empty] | 213850 | [29 empty] | LM AL 6,0 CO EU | 314393 | 1 | 1990-01-01 | [9 empty] | 350400 |  | FGS103 1XSOX 35W CON WIT. | 314435 | 1 | 1990-01-01 | [11 empty] | 175200 |  |  |  | LAMP SOX 35W BY22 | 40131 | 1 | 2023-09-05 |  | 35W SOX |  |  | 35.00 | 12000 | SOX |  | BSX35 | 51680 | 1 | 1990-01-01 |  | BSX35 |  |  | 5.00 | 175200 | [6 empty] | Mastdeur | 90316 | 1 | 1990-01-01 |  | Mastdeur | Mastdeur | NVT
40 | 338290 | https://lms.nederlandslicht.nl/qr/report/338290 | 52.6646 | 6.6882 | 243012.4262 | 520469.2211 | Hoofdweg |  | 7741PK | Coevorden | Coevorden | 1990-01-01 | Gemeente Coevorden |  |  |  | Gemeente Coevorden | In bedrijf | Enexis |  | AAN 100%, 23:00 050%, 06:00 100%, UIT |  |  | Nacht | Bemeterd | [9 empty] | 213851 | [29 empty] | LM AL 6,0 CO EU | 314393 | 1 | 1990-01-01 | [9 empty] | 350400 |  | Mini Nicole GO 16W | 1510596 | 1 | 2024-02-15 |  |  | Innolumis |  |  |  |  | RAL 7035 |  |  | 1284.00 | 100000 |  | 21.00 | [13 empty] | LED DRIVER | 44123 | 1 | 2024-02-15 |  | LEDDRIVER |  |  | 1.00 | 175200 | [6 empty] | Mastdeur | 90316 | 1 | 1990-01-01 |  | Mastdeur | Mastdeur | NVT
39 | 338291 | https://lms.nederlandslicht.nl/qr/report/338291 | 52.6646 | 6.688 | 242997.2009 | 520476.839 | Hoofdweg |  | 7741PK | Coevorden | Coevorden | 1990-01-01 | Gemeente Coevorden |  |  |  | Gemeente Coevorden | In bedrijf | Enexis |  |  |  |  | Nacht | Bemeterd | [9 empty] | 213852 | [29 empty] | LM AL 6,0 CO EU | 314393 | 1 | 1990-01-01 | [9 empty] | 350400 |  | FGS103 1XSOX 35W CON WIT. | 314435 | 1 | 1990-01-01 | [11 empty] | 175200 |  |  |  | LAMP SOX 35W BY22 | 40131 | 1 | 2023-09-05 |  | 35W SOX |  |  | 35.00 | 12000 | SOX |  | BSX35 | 51680 | 1 | 1990-01-01 |  | BSX35 |  |  | 5.00 | 175200 | [6 empty] | Mastdeur | 90316 | 1 | 1990-01-01 |  | Mastdeur | Mastdeur | NVT
38 | 338292 | https://lms.nederlandslicht.nl/qr/report/338292 | 52.6645 | 6.6878 | 242985.1081 | 520460.2821 | Hoofdweg |  | 7741PK | Coevorden | Coevorden | 1990-01-01 | Gemeente Coevorden |  |  |  | Gemeente Coevorden | In bedrijf | Enexis |  | AAN 100%, 23:00 050%, 06:00 100%, UIT |  |  | Nacht | Bemeterd | [9 empty] | 213853 | [29 empty] | LM AL 6,0 CO EU | 314393 | 1 | 1990-01-01 | [9 empty] | 350400 |  | BGP501 6X 14W NW 1300L 7035 DW10 DDG | 1204255 | 1 | 2022-07-13 |  | BGP501 6X 14W NW 1300L 7035 DW10 DDG | Signify |  |  |  |  | 7035 LICHTGRIJS |  |  | 1300.00 |  |  | 14.00 |  | BGP501 6X 14W NW 1300L 7035 DW10 DDG | 1798710 | 1 | 2022-07-13 |  | LED |  |  | 14.00 | 100000 | LED |  | LED DRIVER | 44123 | 1 | 2022-07-13 |  | LEDDRIVER |  |  | 1.00 | 175200 | [6 empty] | Mastdeur | 90316 | 1 | 1990-01-01 |  | Mastdeur | Mastdeur | NVT
37 | 338293 | https://lms.nederlandslicht.nl/qr/report/338293 | 52.6645 | 6.687 | 242932.3708 | 520457.2455 | Hoofdweg |  | 7741PK | Coevorden | Coevorden | 1990-01-01 | Gemeente Coevorden |  |  |  | Gemeente Coevorden | In bedrijf | Enexis |  | AAN 100%, 23:00 050%, 06:00 100%, UIT |  |  | Nacht | Bemeterd | [9 empty] | 213854 | [29 empty] | LM AL 6,0 CO EU | 314393 | 1 | 1990-01-01 | [9 empty] | 350400 |  | BGP501 6X 14W NW 1300L 7035 DW10 DDG | 1204255 | 1 | 2022-11-29 |  | BGP501 6X 14W NW 1300L 7035 DW10 DDG | Signify |  |  |  |  | 7035 LICHTGRIJS |  |  | 1300.00 |  |  | 14.00 |  | SOX 35W BY22d 1SL/12 | 1290017 | 1 | 2024-02-14 |  |  |  |  | 35.00 | 12000 | SOX |  | LED DRIVER | 44123 | 1 | 2022-11-29 |  | LEDDRIVER |  |  | 1.00 | 175200 | [6 empty] | Mastdeur | 90316 | 1 | 1990-01-01 |  | Mastdeur | Mastdeur | NVT
36 | 338294 | https://lms.nederlandslicht.nl/qr/report/338294 | 52.6643 | 6.6864 | 242886.9288 | 520437.6596 | Hoofdweg |  | 7741PK | Coevorden | Coevorden | 1990-01-01 | Gemeente Coevorden |  |  |  | Gemeente Coevorden | In bedrijf | Enexis |  |  |  |  | Nacht | Bemeterd | [9 empty] | 213855 | [29 empty] | LM AL 6,0 CO EU | 314393 | 1 | 1990-01-01 | [9 empty] | 350400 |  | FGS103 1XSOX 35W CON WIT. | 314435 | 1 | 1990-01-01 | [11 empty] | 175200 |  |  |  | LAMP SOX 35W BY22 | 40131 | 1 | 2023-09-05 |  | 35W SOX |  |  | 35.00 | 12000 | SOX |  | BSX35 | 51680 | 1 | 1990-01-01 |  | BSX35 |  |  | 5.00 | 175200 | [6 empty] | Mastdeur | 90316 | 1 | 1990-01-01 |  | Mastdeur | Mastdeur | NVT
35 | 338295 | https://lms.nederlandslicht.nl/qr/report/338295 | 52.6642 | 6.6855 | 242829.4099 | 520421.3998 | Hoofdweg |  | 7741PK | Coevorden | Coevorden | 1990-01-01 | Gemeente Coevorden |  |  |  | Gemeente Coevorden | In bedrijf | Enexis |  |  |  |  | Nacht | Bemeterd | [9 empty] | 213856 | [29 empty] | LM AL 6,0 CO EU | 314393 | 1 | 1990-01-01 | [9 empty] | 350400 |  | FGS103 1XSOX 35W CON WIT. | 314435 | 1 | 1990-01-01 | [11 empty] | 175200 |  |  |  | LAMP SOX 35W BY22 | 40131 | 1 | 2023-09-05 |  | 35W SOX |  |  | 35.00 | 12000 | SOX |  | BSX35 | 51680 | 1 | 1990-01-01 |  | BSX35 |  |  | 5.00 | 175200 | [6 empty] | Mastdeur | 90316 | 1 | 1990-01-01 |  | Mastdeur | Mastdeur | NVT
34 | 338296 | https://lms.nederlandslicht.nl/qr/report/338296 | 52.664 | 6.6847 | 242774.3799 | 520406.9348 | Hoofdweg |  | 7741PK | Coevorden | Coevorden | 2004-03-11 | Gemeente Coevorden |  |  |  | Gemeente Coevorden | In bedrijf | Enexis |  |  |  |  | Nacht | Bemeterd | [9 empty] | 213857 | [29 empty] | LM AL 6,0 CO EU | 314393 | 1 | 2004-03-11 | [9 empty] | 350400 |  | PHI XGS 103 SOX 35 W | 93083 | 1 | 1990-01-01 |  | XGS103 9010 | Philips | [8 empty] | 175200 |  |  |  | LAMP SOX 35W BY22 | 40131 | 1 | 2023-09-05 |  | 35W SOX |  |  | 35.00 | 12000 | SOX |  | BSX35 | 51680 | 1 | 1990-01-01 |  | BSX35 |  |  | 5.00 | 175200 | [6 empty] | Mastdeur | 90316 | 1 | 2004-03-11 |  | Mastdeur | Mastdeur | NVT
33 | 338297 | https://lms.nederlandslicht.nl/qr/report/338297 | 52.6639 | 6.6839 | 242723.1204 | 520390.3134 | Hoofdweg |  | 7741PK | Coevorden | Coevorden | 1990-01-01 | Gemeente Coevorden |  |  |  | Gemeente Coevorden | In bedrijf | Enexis |  | AAN 100%, 23:00 050%, 06:00 100%, UIT |  |  | Nacht | Bemeterd | [9 empty] | 213858 | [29 empty] | LM AL 6,0 CO EU | 314393 | 1 | 1990-01-01 | [9 empty] | 350400 |  | Mini Nicole GO 16W | 1510596 | 1 | 2024-02-15 |  |  | Innolumis |  |  |  |  | RAL 7035 |  |  | 1284.00 | 100000 |  | 21.00 | [13 empty] | LED DRIVER | 44123 | 1 | 2024-02-15 |  | LEDDRIVER |  |  | 1.00 | 175200 | [6 empty] | Mastdeur | 90316 | 1 | 1990-01-01 |  | Mastdeur | Mastdeur | NVT
32 | 338298 | https://lms.nederlandslicht.nl/qr/report/338298 | 52.6637 | 6.6832 | 242677.2777 | 520369.7507 | Hoofdweg |  | 7741PK | Coevorden | Coevorden | 1990-01-01 | Gemeente Coevorden |  |  |  | Gemeente Coevorden | In bedrijf | Enexis |  | AAN 100%, 23:00 050%, 06:00 100%, UIT |  |  | Nacht | Bemeterd | [9 empty] | 213859 | [29 empty] | LM AL 6,0 CO EU | 314393 | 1 | 1990-01-01 | [9 empty] | 350400 |  | Mini Nicole GO 16W | 1510596 | 1 | 2024-02-15 |  |  | Innolumis |  |  |  |  | RAL 7035 |  |  | 1284.00 | 100000 |  | 21.00 | [13 empty] | LED DRIVER | 44123 | 1 | 2024-02-15 |  | LEDDRIVER |  |  | 1.00 | 175200 | [6 empty] | Mastdeur | 90316 | 1 | 1990-01-01 |  | Mastdeur | Mastdeur | NVT
31 | 338299 | https://lms.nederlandslicht.nl/qr/report/338299 | 52.6634 | 6.6826 | 242631.3458 | 520337.1369 | Hoofdweg |  | 7741PK | Coevorden | Coevorden | 1990-01-01 | Gemeente Coevorden |  |  |  | Gemeente Coevorden | In bedrijf | Enexis |  | AAN 100%, 23:00 050%, 06:00 100%, UIT |  |  | Nacht | Bemeterd | [9 empty] | 213860 | [29 empty] | LM AL 6,0 CO EU | 314393 | 1 | 1990-01-01 | [9 empty] | 350400 |  | Mini Nicole GO 16W | 1510596 | 1 | 2024-02-15 |  |  | Innolumis |  |  |  |  | RAL 7035 |  |  | 1284.00 | 100000 |  | 21.00 | [13 empty] | LED DRIVER | 44123 | 1 | 2024-02-15 |  | LEDDRIVER |  |  | 1.00 | 175200 | [6 empty] | Mastdeur | 90316 | 1 | 1990-01-01 |  | Mastdeur | Mastdeur | NVT
30 | 338300 | https://lms.nederlandslicht.nl/qr/report/338300 | 52.6632 | 6.6818 | 242582.6605 | 520308.256 | Hoofdweg |  | 7741PK | Coevorden | Coevorden | 1990-01-01 | Gemeente Coevorden |  |  |  | Gemeente Coevorden | In bedrijf | Enexis |  | AAN 100%, 23:00 050%, 06:00 100%, UIT |  |  | Nacht | Bemeterd | [9 empty] | 213861 | [29 empty] | LM AL 6,0 CO EU | 314393 | 1 | 1990-01-01 | [9 empty] | 350400 |  | Mini Nicole GO 16W | 1510596 | 1 | 2024-02-15 |  |  | Innolumis |  |  |  |  | RAL 7035 |  |  | 1284.00 | 100000 |  | 21.00 | [13 empty] | LED DRIVER | 44123 | 1 | 2024-02-15 |  | LEDDRIVER |  |  | 1.00 | 175200 | [6 empty] | Mastdeur | 90316 | 1 | 1990-01-01 |  | Mastdeur | Mastdeur | NVT
29 | 338301 | https://lms.nederlandslicht.nl/qr/report/338301 | 52.6629 | 6.6812 | 242539.2124 | 520274.6693 | Hoofdweg |  | 7741PK | Coevorden | Coevorden | 1990-01-01 | Gemeente Coevorden |  |  |  | Gemeente Coevorden | In bedrijf | Enexis |  | AAN 100%, 23:00 050%, 06:00 100%, UIT |  |  | Nacht | Bemeterd | [9 empty] | 213862 | [29 empty] | LM AL 6,0 CO EU | 314393 | 1 | 1990-01-01 | [9 empty] | 350400 |  | Mini Nicole GO 16W | 1510596 | 1 | 2024-02-15 |  |  | Innolumis |  |  |  |  | RAL 7035 |  |  | 1284.00 | 100000 |  | 21.00 | [13 empty] | LED DRIVER | 44123 | 1 | 2024-02-15 |  | LEDDRIVER |  |  | 1.00 | 175200 | [6 empty] | Mastdeur | 90316 | 1 | 1990-01-01 |  | Mastdeur | Mastdeur | NVT
28 | 338302 | https://lms.nederlandslicht.nl/qr/report/338302 | 52.6625 | 6.6806 | 242498.1978 | 520236.333 | Hoofdweg |  | 7741PK | Coevorden | Coevorden | 1990-01-01 | Gemeente Coevorden |  |  |  | Gemeente Coevorden | In bedrijf | Enexis |  | AAN 100%, 23:00 050%, 06:00 100%, UIT |  |  | Nacht | Bemeterd | [9 empty] | 213863 | [29 empty] | LM AL 6,0 CO EU | 314393 | 1 | 1990-01-01 | [9 empty] | 350400 |  | Mini Nicole GO 16W | 1510596 | 1 | 2024-02-15 |  |  | Innolumis |  |  |  |  | RAL 7035 |  |  | 1284.00 | 100000 |  | 21.00 | [13 empty] | LED DRIVER | 44123 | 1 | 2024-02-15 |  | LEDDRIVER |  |  | 1.00 | 175200 | [6 empty] | Mastdeur | 90316 | 1 | 1990-01-01 |  | Mastdeur | Mastdeur | NVT
27 | 338303 | https://lms.nederlandslicht.nl/qr/report/338303 | 52.6622 | 6.6799 | 242456.3335 | 520198.4393 | Hoofdweg |  | 7741PK | Coevorden | Coevorden | 1990-01-01 | Gemeente Coevorden |  |  |  | Gemeente Coevorden | In bedrijf | Enexis |  | AAN 100%, 23:00 050%, 06:00 100%, UIT |  |  | Nacht | Bemeterd | [9 empty] | 213864 | [29 empty] | LM AL 6,0 CO EU | 314393 | 1 | 1990-01-01 | [9 empty] | 350400 |  | Mini Nicole GO 16W | 1510596 | 1 | 2024-02-15 |  |  | Innolumis |  |  |  |  | RAL 7035 |  |  | 1284.00 | 100000 |  | 21.00 | [13 empty] | LED DRIVER | 44123 | 1 | 2024-02-15 |  | LEDDRIVER |  |  | 1.00 | 175200 | [6 empty] | Mastdeur | 90316 | 1 | 1990-01-01 |  | Mastdeur | Mastdeur | NVT
26 | 338304 | https://lms.nederlandslicht.nl/qr/report/338304 | 52.6618 | 6.6793 | 242412.652 | 520156.5614 | Hoofdweg |  | 7741PK | Coevorden | Coevorden | 1990-01-01 | Gemeente Coevorden |  |  |  | Gemeente Coevorden | In bedrijf | Enexis |  | AAN 100%, 23:00 050%, 06:00 100%, UIT |  |  | Nacht | Bemeterd | [9 empty] | 213865 | [29 empty] | LM AL 6,0 CO EU | 314393 | 1 | 1990-01-01 | [9 empty] | 350400 |  | Mini Nicole GO 16W | 1510596 | 1 | 2024-02-15 |  |  | Innolumis |  |  |  |  | RAL 7035 |  |  | 1284.00 | 100000 |  | 21.00 | [13 empty] | LED DRIVER | 44123 | 1 | 2024-02-15 |  | LEDDRIVER |  |  | 1.00 | 175200 | [6 empty] | Mastdeur | 90316 | 1 | 1990-01-01 |  | Mastdeur | Mastdeur | NVT
25 | 338305 | https://lms.nederlandslicht.nl/qr/report/338305 | 52.6615 | 6.6787 | 242371.7123 | 520121.316 | Hoofdweg |  | 7741PK | Coevorden | Coevorden | 1990-01-01 | Gemeente Coevorden |  |  |  | Gemeente Coevorden | In bedrijf | Enexis |  | AAN 100%, 23:00 050%, 06:00 100%, UIT |  |  | Nacht | Bemeterd | [9 empty] | 213866 | [29 empty] | LM AL 6,0 CO EU | 314393 | 1 | 1990-01-01 | [9 empty] | 350400 |  | Mini Nicole GO 16W | 1510596 | 1 | 2024-02-15 |  |  | Innolumis |  |  |  |  | RAL 7035 |  |  | 1284.00 | 100000 |  | 21.00 |  | SOX 35W BY22d 1SL/12 | 1290017 | 1 | 2024-02-15 |  |  |  |  | 35.00 | 12000 | SOX |  | LED DRIVER | 44123 | 1 | 2024-02-15 |  | LEDDRIVER |  |  | 1.00 | 175200 | [6 empty] | Mastdeur | 90316 | 1 | 1990-01-01 |  | Mastdeur | Mastdeur | NVT
24 | 338306 | https://lms.nederlandslicht.nl/qr/report/338306 | 52.6612 | 6.6781 | 242337.0535 | 520087.6566 | Hoofdweg |  | 7741PK | Coevorden | Coevorden | 1990-01-01 | Gemeente Coevorden |  |  |  | Gemeente Coevorden | In bedrijf | Enexis |  | AAN 100%, 23:00 050%, 06:00 100%, UIT |  |  | Nacht | Bemeterd | [9 empty] | 213867 | [29 empty] | LM AL 6,0 CO EU | 314393 | 1 | 1990-01-01 | [9 empty] | 350400 |  | Mini Nicole GO 16W | 1510596 | 1 | 2024-02-15 |  |  | Innolumis |  |  |  |  | RAL 7035 |  |  | 1284.00 | 100000 |  | 21.00 | [13 empty] | LED DRIVER | 44123 | 1 | 2024-02-15 |  | LEDDRIVER |  |  | 1.00 | 175200 | [6 empty] | Mastdeur | 90316 | 1 | 1990-01-01 |  | Mastdeur | Mastdeur | NVT
23 | 338307 | https://lms.nederlandslicht.nl/qr/report/338307 | 52.6609 | 6.6775 | 242296.0173 | 520044.1922 | Hoofdweg |  | 7741PK | Coevorden | Coevorden | 1990-01-01 | Gemeente Coevorden |  |  |  | Gemeente Coevorden | In bedrijf | Enexis |  | AAN 100%, 23:00 050%, 06:00 100%, UIT |  |  | Nacht | Bemeterd | [9 empty] | 213868 | [29 empty] | LM AL 6,0 CO EU | 314393 | 1 | 1990-01-01 | [9 empty] | 350400 |  | Mini Nicole GO 16W | 1510596 | 1 | 2024-02-15 |  |  | Innolumis |  |  |  |  | RAL 7035 |  |  | 1284.00 | 100000 |  | 21.00 | [13 empty] | LED DRIVER | 44123 | 1 | 2024-02-15 |  | LEDDRIVER |  |  | 1.00 | 175200 | [6 empty] | Mastdeur | 90316 | 1 | 1990-01-01 |  | Mastdeur | Mastdeur | NVT
22 | 338308 | https://lms.nederlandslicht.nl/qr/report/338308 | 52.6605 | 6.677 | 242261.3821 | 520002.9724 | Hoofdweg |  | 7741PK | Coevorden | Coevorden | 1990-01-01 | Gemeente Coevorden |  |  |  | Gemeente Coevorden | In bedrijf | Enexis |  | AAN 100%, 23:00 050%, 06:00 100%, UIT |  |  | Nacht | Bemeterd | [9 empty] | 213869 | [29 empty] | LM AL 6,0 CO EU | 314393 | 1 | 1990-01-01 | [9 empty] | 350400 |  | Mini Nicole GO 16W | 1510596 | 1 | 2024-02-15 |  |  | Innolumis |  |  |  |  | RAL 7035 |  |  | 1284.00 | 100000 |  | 21.00 | [13 empty] | LED DRIVER | 44123 | 1 | 2024-02-15 |  | LEDDRIVER |  |  | 1.00 | 175200 | [6 empty] | Mastdeur | 90316 | 1 | 1990-01-01 |  | Mastdeur | Mastdeur | NVT
21 | 338309 | https://lms.nederlandslicht.nl/qr/report/338309 | 52.6714 | 6.7019 | 243920.701 | 521242.0932 | Hoofdweg |  | 7741PK | Coevorden | Coevorden | 1990-01-01 | Gemeente Coevorden |  |  |  | Gemeente Coevorden | In bedrijf | Enexis |  |  |  |  | Nacht | Bemeterd | [9 empty] | 213870 | [29 empty] | LM AL 6,0 CO EU | 314393 | 1 | 1990-01-01 | [9 empty] | 350400 |  | FGS103 1XSOX 35W CON WIT. | 314435 | 1 | 1990-01-01 | [11 empty] | 175200 |  |  |  | LAMP SOX 35W BY22 | 40131 | 1 | 2023-09-05 |  | 35W SOX |  |  | 35.00 | 12000 | SOX |  | BSX35 | 51680 | 1 | 1990-01-01 |  | BSX35 |  |  | 5.00 | 175200 | [6 empty] | Mastdeur | 90316 | 1 | 1990-01-01 |  | Mastdeur | Mastdeur | NVT
20 | 338310 | https://lms.nederlandslicht.nl/qr/report/338310 | 52.6712 | 6.7015 | 243898.4304 | 521228.3871 | Hoofdweg |  | 7741PK | Coevorden | Coevorden | 1990-01-01 | Gemeente Coevorden |  |  |  | Gemeente Coevorden | In bedrijf | Enexis |  |  |  |  | Nacht | Bemeterd | [9 empty] | 213871 | [29 empty] | LM AL 6,0 CO EU | 314393 | 1 | 1990-01-01 | [9 empty] | 350400 |  | FGS103 1XSOX 35W CON WIT. | 314435 | 1 | 1990-01-01 | [11 empty] | 175200 |  |  |  | LAMP SOX 35W BY22 | 40131 | 1 | 2023-09-05 |  | 35W SOX |  |  | 35.00 | 12000 | SOX |  | BSX35 | 51680 | 1 | 1990-01-01 |  | BSX35 |  |  | 5.00 | 175200 | [6 empty] | Mastdeur | 90316 | 1 | 1990-01-01 |  | Mastdeur | Mastdeur | NVT
19 | 338311 | https://lms.nederlandslicht.nl/qr/report/338311 | 52.6711 | 6.7011 | 243871.4328 | 521213.7494 | Hoofdweg |  | 7741PK | Coevorden | Coevorden | 1990-01-01 | Gemeente Coevorden |  |  |  | Gemeente Coevorden | In bedrijf | Enexis |  |  |  |  | Nacht | Bemeterd | [9 empty] | 213872 | [29 empty] | LM AL 6,0 CO EU | 314393 | 1 | 1990-01-01 | [9 empty] | 350400 |  | FGS103 1XSOX 35W CON WIT. | 314435 | 1 | 1990-01-01 | [11 empty] | 175200 |  |  |  | LAMP SOX 35W BY22 | 40131 | 1 | 2023-09-05 |  | 35W SOX |  |  | 35.00 | 12000 | SOX |  | BSX35 | 51680 | 1 | 1990-01-01 |  | BSX35 |  |  | 5.00 | 175200 | [6 empty] | Mastdeur | 90316 | 1 | 1990-01-01 |  | Mastdeur | Mastdeur | NVT
3 | 338312 | https://lms.nederlandslicht.nl/qr/report/338312 | 52.6686 | 6.6961 | 243537.634 | 520930.816 | Hoofdweg |  | 7741PK | Coevorden | Coevorden | 1990-01-01 | Gemeente Coevorden |  |  |  | Gemeente Coevorden | In bedrijf | Enexis |  |  |  |  | Nacht | Bemeterd | [9 empty] | 213888 | [29 empty] | LM AL 6,0 CO EU | 314393 | 1 | 1990-01-01 | [9 empty] | 350400 |  | FGS103 1XSOX 35W CON WIT. | 314435 | 1 | 1990-01-01 | [11 empty] | 175200 |  |  |  | LAMP SOX 35W BY22 | 40131 | 1 | 2019-06-27 |  | 35W SOX |  |  | 35.00 | 12000 | SOX |  | BSX35 | 51680 | 1 | 1990-01-01 |  | BSX35 |  |  | 5.00 | 175200 | [6 empty] | Mastdeur | 90316 | 1 | 1990-01-01 |  | Mastdeur | Mastdeur | NVT
2 | 338313 | https://lms.nederlandslicht.nl/qr/report/338313 | 52.6689 | 6.6969 | 243590.8783 | 520959.245 | Hoofdweg |  | 7741PK | Coevorden | Coevorden | 1990-01-01 | Gemeente Coevorden |  |  |  | Gemeente Coevorden | In bedrijf | Enexis |  |  |  |  | Nacht | Bemeterd | [9 empty] | 213889 | [29 empty] | LM AL 6,0 CO EU | 314393 | 1 | 1990-01-01 | [9 empty] | 350400 |  | FGS103 1XSOX 35W CON WIT. | 314435 | 1 | 1990-01-01 | [11 empty] | 175200 |  |  |  | LAMP SOX 35W BY22 | 40131 | 1 | 2023-09-05 |  | 35W SOX |  |  | 35.00 | 12000 | SOX |  | BSX35 | 51680 | 1 | 1990-01-01 |  | BSX35 |  |  | 5.00 | 175200 | [6 empty] | Mastdeur | 90316 | 1 | 1990-01-01 |  | Mastdeur | Mastdeur | NVT
1 | 338314 | https://lms.nederlandslicht.nl/qr/report/338314 | 52.6687 | 6.6972 | 243612.3452 | 520944.0192 | Hoofdweg |  | 7741PK | Coevorden | Coevorden | 1990-01-01 | Gemeente Coevorden |  |  |  | Gemeente Coevorden | In bedrijf | Enexis |  |  |  |  | Nacht | Bemeterd | [9 empty] | 213890 | [29 empty] | LM AL 6,0 CO EU | 314393 | 1 | 1990-01-01 | [9 empty] | 350400 |  | FGS103 1XSOX 35W CON WIT. | 314435 | 1 | 1990-01-01 | [11 empty] | 175200 |  |  |  | LAMP SOX 35W BY22 | 40131 | 1 | 2023-09-05 |  | 35W SOX |  |  | 35.00 | 12000 | SOX |  | BSX35 | 51680 | 1 | 1990-01-01 |  | BSX35 |  |  | 5.00 | 175200 | [6 empty] | Mastdeur | 90316 | 1 | 1990-01-01 |  | Mastdeur | Mastdeur | NVT
4 | 338315 | https://lms.nederlandslicht.nl/qr/report/338315 | 52.6701 | 6.7421 | 246644.9942 | 521152.9861 | Pijnacker Hordijkstraat |  | 7741VH | Coevorden | Coevorden | 1990-01-01 | Gemeente Coevorden | Innolumis | 5 |  | Gemeente Coevorden | In bedrijf | Enexis |  | AAN 100%, 23:00 050%, 06:00 100%, UIT |  |  | Nacht | Bemeterd | [9 empty] | 213891 | [29 empty] | CON AL 3.5 M PT | 59588 | 1 | 1990-01-01 |  | PM AL 3,5 CO T60 TP | 3.50 | CONISCH | ALUMINIUM | NVT | NVT | NVT |  | 350400 |  | Ariane 740-10 Narrow clear | 626300 | 1 | 2019-08-14 |  | Ariane 740-10 Narrow clear LED 4000K 10W | Innolumis |  |  |  |  | RAL 9005 |  |  |  | 100000 |  |  |  | Ariane 740-10 Narrow clear LED 4000K 10W | 626292 | 1 | 2019-08-14 |  | Ariane 740-10 Narrow clear LED 4000K 10W | Innolumis | 4000K | 10.00 | 100000 | LED |  | LED DRIVER | 44123 | 1 | 2019-08-14 |  | LEDDRIVER |  |  | 1.00 | 175200 | [6 empty] | Mastdeur | 90316 | 1 | 1990-01-01 |  | Mastdeur | Mastdeur | NVT
3 | 338316 | https://lms.nederlandslicht.nl/qr/report/338316 | 52.6703 | 6.7423 | 246660.9942 | 521173.9861 | Pijnacker Hordijkstraat |  | 7741VH | Coevorden | Coevorden | 1990-01-01 | Gemeente Coevorden | Innolumis | 5 |  | Gemeente Coevorden | In bedrijf | Enexis |  | AAN 100%, 23:00 050%, 06:00 100%, UIT |  |  | Nacht | Bemeterd | [9 empty] | 213892 | [29 empty] | CON AL 3.5 M PT | 59588 | 1 | 1990-01-01 |  | PM AL 3,5 CO T60 TP | 3.50 | CONISCH | ALUMINIUM | NVT | NVT | NVT |  | 350400 |  | Ariane 740-10 Narrow clear | 626300 | 1 | 2019-08-14 |  | Ariane 740-10 Narrow clear LED 4000K 10W | Innolumis |  |  |  |  | RAL 9005 |  |  |  | 100000 |  |  |  | Ariane 740-10 Narrow clear LED 4000K 10W | 626292 | 1 | 2019-08-14 |  | Ariane 740-10 Narrow clear LED 4000K 10W | Innolumis | 4000K | 10.00 | 100000 | LED |  | LED DRIVER | 44123 | 1 | 2019-08-14 |  | LEDDRIVER |  |  | 1.00 | 175200 | [6 empty] | Mastdeur | 90316 | 1 | 1990-01-01 |  | Mastdeur | Mastdeur | NVT
2 | 338317 | https://lms.nederlandslicht.nl/qr/report/338317 | 52.6705 | 6.7426 | 246678.9942 | 521196.9861 | Pijnacker Hordijkstraat |  | 7741VH | Coevorden | Coevorden | 1990-01-01 | Gemeente Coevorden | Innolumis | 5 |  | Gemeente Coevorden | In bedrijf | Enexis |  | AAN 100%, 23:00 050%, 06:00 100%, UIT |  |  | Nacht | Bemeterd | [9 empty] | 213893 | [29 empty] | CON AL 3.5 M PT | 59588 | 1 | 1990-01-01 |  | PM AL 3,5 CO T60 TP | 3.50 | CONISCH | ALUMINIUM | NVT | NVT | NVT |  | 350400 |  | Ariane 740-10 Narrow clear | 626300 | 1 | 2019-08-14 |  | Ariane 740-10 Narrow clear LED 4000K 10W | Innolumis |  |  |  |  | RAL 9005 |  |  |  | 100000 |  |  |  | Ariane 740-10 Narrow clear LED 4000K 10W | 626292 | 1 | 2019-08-14 |  | Ariane 740-10 Narrow clear LED 4000K 10W | Innolumis | 4000K | 10.00 | 100000 | LED |  | LED DRIVER | 44123 | 1 | 2019-08-14 |  | LEDDRIVER |  |  | 1.00 | 175200 | [6 empty] | Mastdeur | 90316 | 1 | 1990-01-01 |  | Mastdeur | Mastdeur | NVT
1 | 338318 | https://lms.nederlandslicht.nl/qr/report/338318 | 52.6707 | 6.7429 | 246697.9942 | 521222.9861 | Pijnacker Hordijkstraat |  | 7741VH | Coevorden | Coevorden | 1990-01-01 | Gemeente Coevorden | Innolumis | 5 |  | Gemeente Coevorden | In bedrijf | Enexis |  | AAN 100%, 23:00 050%, 06:00 100%, UIT |  |  | Nacht | Bemeterd | [9 empty] | 213894 | [29 empty] | CON AL 3.5 M PT | 59588 | 1 | 1990-01-01 |  | PM AL 3,5 CO T60 TP | 3.50 | CONISCH | ALUMINIUM | NVT | NVT | NVT |  | 350400 |  | Ariane 740-10 Narrow clear | 626300 | 1 | 2019-08-28 |  | Ariane 740-10 Narrow clear LED 4000K 10W | Innolumis |  |  |  |  | RAL 9005 |  |  |  | 100000 |  |  |  | Ariane 740-10 Narrow clear LED 4000K 10W | 626292 | 1 | 2019-08-28 |  | Ariane 740-10 Narrow clear LED 4000K 10W | Innolumis | 4000K | 10.00 | 100000 | LED |  | LED DRIVER | 44123 | 1 | 2019-08-28 |  | LEDDRIVER |  |  | 1.00 | 175200 | [6 empty] | Mastdeur | 90316 | 1 | 1990-01-01 |  | Mastdeur | Mastdeur | NVT
3 | 338319 | https://lms.nederlandslicht.nl/qr/report/338319 | 52.655 | 6.7481 | 247079.9942 | 519475.9861 | Hulst |  | 7742RB | Coevorden | Coevorden | 2018-03-22 | Gemeente Coevorden | Philips | 5 |  | Gemeente Coevorden | In bedrijf | Enexis |  | AAN 100%, 23:00 050%, 06:00 100%, UIT |  |  | Nacht | Bemeterd | [9 empty] | 213898 | [29 empty] | PM AL 3,5 CO T60 D114 CP | 36658 | 1 | 2018-03-22 |  | PM AL 3,5 CO T60 TP | 3.50 | CONISCH | ALUMINIUM | NVT | NVT | NVT |  | 350400 |  | Townguide BDP103 PCC GRN15/840 DM | 626294 | 1 | 2019-06-25 |  | Townguide BDP103 PCC GRN15/840 DM LED 4000K 12W | Philips |  |  |  |  | Silver RAL9006 |  |  |  | 100000 |  |  |  | LAMP Philips BDP103 PCC GRN15/840 DM | 493619 | 1 | 2019-06-25 |  | LAMP Philips BDP103 PCC GRN15/840 DM | Philips | 840 | 13.00 | 100000 | LED |  | LED DRIVER | 44123 | 1 | 2019-06-25 |  | LEDDRIVER |  |  | 1.00 | 175200 | [6 empty] | Mastdeur | 90316 | 1 | 2018-03-22 |  | Mastdeur | Mastdeur | NVT
2 | 338320 | https://lms.nederlandslicht.nl/qr/report/338320 | 52.6548 | 6.7483 | 247094.9942 | 519457.9861 | Hulst |  | 7742RB | Coevorden | Coevorden | 1994-01-01 | Gemeente Coevorden | Philips | 5 |  | Gemeente Coevorden | In bedrijf | Enexis |  | AAN 100%, 23:00 050%, 06:00 100%, UIT |  |  | Nacht | Bemeterd | [9 empty] | 213899 | [29 empty] | CON AL 3.5 M PT | 59588 | 1 | 1994-01-01 |  | PM AL 3,5 CO T60 TP | 3.50 | CONISCH | ALUMINIUM | NVT | NVT | NVT |  | 350400 |  | Townguide BDP103 PCC GRN15/840 DM | 626294 | 1 | 2019-06-25 |  | Townguide BDP103 PCC GRN15/840 DM LED 4000K 12W | Philips |  |  |  |  | Silver RAL9006 |  |  |  | 100000 |  |  |  | LAMP Philips BDP103 PCC GRN15/840 DM | 493619 | 1 | 2019-06-25 |  | LAMP Philips BDP103 PCC GRN15/840 DM | Philips | 840 | 13.00 | 100000 | LED |  | LED DRIVER | 44123 | 1 | 2019-06-25 |  | LEDDRIVER |  |  | 1.00 | 175200 | [6 empty] | Mastdeur | 90316 | 1 | 1994-01-01 |  | Mastdeur | Mastdeur | NVT
1 | 338321 | https://lms.nederlandslicht.nl/qr/report/338321 | 52.6546 | 6.7485 | 247109.9942 | 519439.9861 | Hulst |  | 7742RB | Coevorden | Coevorden | 1994-01-01 | Gemeente Coevorden | Philips | 5 |  | Gemeente Coevorden | In bedrijf | Enexis |  | AAN 100%, 23:00 050%, 06:00 100%, UIT |  |  | Nacht | Bemeterd | [9 empty] | 213900 | [29 empty] | CON AL 3.5 M PT | 59588 | 1 | 1994-01-01 |  | PM AL 3,5 CO T60 TP | 3.50 | CONISCH | ALUMINIUM | NVT | NVT | NVT |  | 350400 |  | Townguide BDP103 PCC GRN15/840 DM | 626294 | 1 | 2019-06-25 |  | Townguide BDP103 PCC GRN15/840 DM LED 4000K 12W | Philips |  |  |  |  | Silver RAL9006 |  |  |  | 100000 |  |  |  | LAMP Philips BDP103 PCC GRN15/840 DM | 493619 | 1 | 2019-06-25 |  | LAMP Philips BDP103 PCC GRN15/840 DM | Philips | 840 | 13.00 | 100000 | LED |  | LED DRIVER | 44123 | 1 | 2019-06-25 |  | LEDDRIVER |  |  | 1.00 | 175200 | [6 empty] | Mastdeur | 90316 | 1 | 1994-01-01 |  | Mastdeur | Mastdeur | NVT
9 | 338322 | https://lms.nederlandslicht.nl/qr/report/338322 | 52.6753 | 6.7467 | 246946.7372 | 521738.9995 | Hulsvoorderdijk |  | 7741CX | Coevorden | Coevorden | 1993-01-01 | Gemeente Coevorden | Innolumis | 5 |  | Gemeente Coevorden | In bedrijf | Enexis |  | AAN 100%, 23:00 050%, 06:00 100%, UIT |  |  | Nacht | Bemeterd | [9 empty] | 213901 | [29 empty] | LM AL 8,0 CO EU750/05 T60x100 CP | 91064 | 1 | 1993-01-01 |  | LM AL 8,0 CO EU850/5 T60 TP | 8.00 | CONISCH | ALUMINIUM | NVT | NVT | NVT |  | 350400 |  | NICOLE 75X 75W GO 7000L 7035 WIDE DVD | 315365 | 1 | 2023-12-04 |  | NICOLE 75W GOLDEN ORANGE | Innolumis |  |  |  |  | 7035 LICHTGRIJS |  |  | 7000.00 | 175200 |  |  |  | LED IN: NICOLE 75X 75W GO 7000L 7035 WIDE DVD | 315366 | 1 | 2023-12-04 |  | LED IN: NICOLE 75X 75W GO 7000L 7035 WIDE DVD | Innolumis | Golden Orange | 75.00 |  | LED |  | LED DRIVER | 44123 | 1 | 2023-12-04 |  | LEDDRIVER |  |  | 1.00 | 175200 | [6 empty] | Mastdeur | 90316 | 1 | 1993-01-01 |  | Mastdeur | Mastdeur | NVT
8 | 338323 | https://lms.nederlandslicht.nl/qr/report/338323 | 52.6751 | 6.7465 | 246930.1822 | 521713.0696 | Hulsvoorderdijk |  | 7741CX | Coevorden | Coevorden | 1993-01-01 | Gemeente Coevorden | Innolumis | 5 |  | Gemeente Coevorden | In bedrijf | Enexis |  | AAN 100%, 23:00 050%, 06:00 100%, UIT |  |  | Nacht | Bemeterd | [9 empty] | 213902 | [29 empty] | LM AL 8,0 CO EU750/05 T60x100 CP | 91064 | 1 | 1993-01-01 |  | LM AL 8,0 CO EU850/5 T60 TP | 8.00 | CONISCH | ALUMINIUM | NVT | NVT | NVT |  | 350400 |  | NICOLE 75X 75W GO 7000L 7035 WIDE DVD | 315365 | 1 | 2018-10-15 |  | NICOLE 75W GOLDEN ORANGE | Innolumis |  |  |  |  | 7035 LICHTGRIJS |  |  | 7000.00 | 175200 |  |  |  | LED IN: NICOLE 75X 75W GO 7000L 7035 WIDE DVD | 315366 | 1 | 2018-10-15 |  | LED IN: NICOLE 75X 75W GO 7000L 7035 WIDE DVD | Innolumis | Golden Orange | 75.00 |  | LED |  | LED DRIVER | 44123 | 1 | 2018-10-15 |  | LEDDRIVER |  |  | 1.00 | 175200 | [6 empty] | Mastdeur | 90316 | 1 | 1993-01-01 |  | Mastdeur | Mastdeur | NVT
10 | 338324 | https://lms.nederlandslicht.nl/qr/report/338324 | 52.6755 | 6.747 | 246963.1018 | 521764.9627 | Hulsvoorderdijk |  | 7741CX | Coevorden | Coevorden | 1993-01-01 | Gemeente Coevorden | Innolumis | 5 |  | Gemeente Coevorden | In bedrijf | Enexis |  | AAN 100%, 23:00 050%, 06:00 100%, UIT |  |  | Nacht | Bemeterd | [9 empty] | 213903 | [29 empty] | LM AL 8,0 CO EU750/05 T60x100 CP | 91064 | 1 | 1993-01-01 |  | LM AL 8,0 CO EU850/5 T60 TP | 8.00 | CONISCH | ALUMINIUM | NVT | NVT | NVT |  | 350400 |  | NICOLE 75X 75W GO 7000L 7035 WIDE DVD | 315365 | 1 | 2023-12-04 |  | NICOLE 75W GOLDEN ORANGE | Innolumis |  |  |  |  | 7035 LICHTGRIJS |  |  | 7000.00 | 175200 |  |  |  | LED IN: NICOLE 75X 75W GO 7000L 7035 WIDE DVD | 315366 | 1 | 2023-12-04 |  | LED IN: NICOLE 75X 75W GO 7000L 7035 WIDE DVD | Innolumis | Golden Orange | 75.00 |  | LED |  | LED DRIVER | 44123 | 1 | 2023-12-04 |  | LEDDRIVER |  |  | 1.00 | 175200 | [6 empty] | Mastdeur | 90316 | 1 | 1993-01-01 |  | Mastdeur | Mastdeur | NVT
12 | 338325 | https://lms.nederlandslicht.nl/qr/report/338325 | 52.676 | 6.7475 | 246996.0137 | 521816.6544 | Hulsvoorderdijk |  | 7741CX | Coevorden | Coevorden | 1993-01-01 | Gemeente Coevorden | Innolumis | 5 |  | Gemeente Coevorden | In bedrijf | Enexis |  | AAN 100%, 23:00 050%, 06:00 100%, UIT |  |  | Nacht | Bemeterd | [9 empty] | 213904 | [29 empty] | LM AL 8,0 CO EU750/05 T60x100 CP | 91064 | 1 | 1993-01-01 |  | LM AL 8,0 CO EU850/5 T60 TP | 8.00 | CONISCH | ALUMINIUM | NVT | NVT | NVT |  | 350400 |  | NICOLE 75X 75W GO 7000L 7035 WIDE DVD | 315365 | 1 | 2018-10-15 |  | NICOLE 75W GOLDEN ORANGE | Innolumis |  |  |  |  | 7035 LICHTGRIJS |  |  | 7000.00 | 175200 |  |  |  | LED IN: NICOLE 75X 75W GO 7000L 7035 WIDE DVD | 315366 | 1 | 2018-10-15 |  | LED IN: NICOLE 75X 75W GO 7000L 7035 WIDE DVD | Innolumis | Golden Orange | 75.00 |  | LED |  | LED DRIVER | 44123 | 1 | 2018-10-15 |  | LEDDRIVER |  |  | 1.00 | 175200 | [6 empty] | Mastdeur | 90316 | 1 | 1993-01-01 |  | Mastdeur | Mastdeur | NVT
11 | 338326 | https://lms.nederlandslicht.nl/qr/report/338326 | 52.6758 | 6.7472 | 246979.5518 | 521790.8218 | Hulsvoorderdijk |  | 7741CX | Coevorden | Coevorden | 1990-01-01 | Gemeente Coevorden | Innolumis | 5 |  | Gemeente Coevorden | In bedrijf | Enexis |  | AAN 100%, 23:00 050%, 06:00 100%, UIT |  |  | Nacht | Bemeterd | [9 empty] | 213905 | [29 empty] | LM AL 8,0 CO EU750/05 T60x100 CP | 91064 | 1 | 1990-01-01 |  | LM AL 8,0 CO EU850/5 T60 TP | 8.00 | CONISCH | ALUMINIUM | NVT | NVT | NVT |  | 350400 |  | NICOLE 75X 75W GO 7000L 7035 WIDE DVD | 315365 | 1 | 2018-10-15 |  | NICOLE 75W GOLDEN ORANGE | Innolumis |  |  |  |  | 7035 LICHTGRIJS |  |  | 7000.00 | 175200 |  |  |  | LED IN: NICOLE 75X 75W GO 7000L 7035 WIDE DVD | 315366 | 1 | 2018-10-15 |  | LED IN: NICOLE 75X 75W GO 7000L 7035 WIDE DVD | Innolumis | Golden Orange | 75.00 |  | LED |  | LED DRIVER | 44123 | 1 | 2018-10-15 |  | LEDDRIVER |  |  | 1.00 | 175200 | [6 empty] | Mastdeur | 90316 | 1 | 1990-01-01 |  | Mastdeur | Mastdeur | NVT
21 | 338327 | https://lms.nederlandslicht.nl/qr/report/338327 | 52.6776 | 6.7496 | 247136.6856 | 521991.6927 | Hulsvoorderdijk |  | 7741CX | Coevorden | Coevorden | 1990-01-01 | Gemeente Coevorden | Innolumis | 5 |  | Gemeente Coevorden | In bedrijf | Enexis |  | AAN 100%, 23:00 050%, 06:00 100%, UIT |  |  | Nacht | Bemeterd | [9 empty] | 213906 | [29 empty] | LM AL 8,0 CO EU750/05 T60x100 CP | 91064 | 1 | 1990-01-01 |  | LM AL 8,0 CO EU850/5 T60 TP | 8.00 | CONISCH | ALUMINIUM | NVT | NVT | NVT |  | 350400 |  | NICOLE 75X 75W GO 7000L 7035 WIDE DVD | 315365 | 1 | 2018-10-15 |  | NICOLE 75W GOLDEN ORANGE | Innolumis |  |  |  |  | 7035 LICHTGRIJS |  |  | 7000.00 | 175200 |  |  |  | LED IN: NICOLE 75X 75W GO 7000L 7035 WIDE DVD | 315366 | 1 | 2018-10-15 |  | LED IN: NICOLE 75X 75W GO 7000L 7035 WIDE DVD | Innolumis | Golden Orange | 75.00 |  | LED |  | LED DRIVER | 44123 | 1 | 2018-10-15 |  | LEDDRIVER |  |  | 1.00 | 175200 | [6 empty] | Mastdeur | 90316 | 1 | 1990-01-01 |  | Mastdeur | Mastdeur | NVT
20 | 338328 | https://lms.nederlandslicht.nl/qr/report/338328 | 52.6775 | 6.7494 | 247122.457 | 521983.204 | Hulsvoorderdijk |  | 7741CX | Coevorden | Coevorden | 1990-01-01 | Gemeente Coevorden | Innolumis | 5 |  | Gemeente Coevorden | In bedrijf | Enexis |  | AAN 100%, 23:00 050%, 06:00 100%, UIT |  |  | Nacht | Bemeterd | [9 empty] | 213907 | [29 empty] | ANWB CVL ST | 316385 | 1 | 1990-01-01 | [9 empty] | 350400 |  | ANWB WEGWIJZER | 55500 | 1 | 1990-01-01 |  | ANWB VLAG | ANWB | [8 empty] | 175200 |  |  |  | LAMP TLL AURA Luminette-LL 58W/840 | 314330 | 1 | 2015-03-03 |  |  |  |  | 58.00 |  | TL |  | TL5 | 44127 | 1 | 1990-01-01 |  | TL5 |  |  | 6.00 | 175200 | [6 empty] | Mastdeur | 90316 | 1 | 1990-01-01 |  | Mastdeur | Mastdeur | NVT
20 | 338328 | https://lms.nederlandslicht.nl/qr/report/338328 | 52.6775 | 6.7494 | 247122.457 | 521983.204 | Hulsvoorderdijk |  | 7741CX | Coevorden | Coevorden | 1990-01-01 | Gemeente Coevorden | Innolumis | 5 |  | Gemeente Coevorden | In bedrijf | Enexis |  | AAN 100%, 23:00 050%, 06:00 100%, UIT |  |  | Nacht | Bemeterd | [9 empty] | 213907 | [44 empty] | ANWB WEGWIJZER | 55500 | 2 | 1990-01-01 |  | ANWB VLAG | ANWB | [8 empty] | 175200 |  |  |  | LAMP TLL AURA Luminette-LL 58W/840 | 314330 | 2 | 2015-03-03 |  |  |  |  | 58.00 |  | TL |  | TL5 | 44127 | 2 | 1990-01-01 |  | TL5 |  |  | 6.00 | 175200
20 | 338328 | https://lms.nederlandslicht.nl/qr/report/338328 | 52.6775 | 6.7494 | 247122.457 | 521983.204 | Hulsvoorderdijk |  | 7741CX | Coevorden | Coevorden | 1990-01-01 | Gemeente Coevorden | Innolumis | 5 |  | Gemeente Coevorden | In bedrijf | Enexis |  | AAN 100%, 23:00 050%, 06:00 100%, UIT |  |  | Nacht | Bemeterd | [9 empty] | 213907 | [44 empty] | ANWB WEGWIJZER | 55500 | 3 | 1990-01-01 |  | ANWB VLAG | ANWB | [8 empty] | 175200 |  |  |  | LAMP TLL AURA Luminette-LL 58W/840 | 314330 | 3 | 2015-03-03 |  |  |  |  | 58.00 |  | TL |  | TL5 | 44127 | 3 | 1990-01-01 |  | TL5 |  |  | 6.00 | 175200
20 | 338328 | https://lms.nederlandslicht.nl/qr/report/338328 | 52.6775 | 6.7494 | 247122.457 | 521983.204 | Hulsvoorderdijk |  | 7741CX | Coevorden | Coevorden | 1990-01-01 | Gemeente Coevorden | Innolumis | 5 |  | Gemeente Coevorden | In bedrijf | Enexis |  | AAN 100%, 23:00 050%, 06:00 100%, UIT |  |  | Nacht | Bemeterd | [9 empty] | 213907 | [44 empty] | ANWB WEGWIJZER | 55500 | 4 | 1990-01-01 |  | ANWB VLAG | ANWB | [8 empty] | 175200 |  |  |  | LAMP TLL AURA Luminette-LL 58W/840 | 314330 | 4 | 2015-03-03 |  |  |  |  | 58.00 |  | TL |  | TL5 | 44127 | 4 | 1990-01-01 |  | TL5 |  |  | 6.00 | 175200
20 | 338328 | https://lms.nederlandslicht.nl/qr/report/338328 | 52.6775 | 6.7494 | 247122.457 | 521983.204 | Hulsvoorderdijk |  | 7741CX | Coevorden | Coevorden | 1990-01-01 | Gemeente Coevorden | Innolumis | 5 |  | Gemeente Coevorden | In bedrijf | Enexis |  | AAN 100%, 23:00 050%, 06:00 100%, UIT |  |  | Nacht | Bemeterd | [9 empty] | 213907 | [44 empty] | ANWB WEGWIJZER | 55500 | 5 | 1990-01-01 |  | ANWB VLAG | ANWB | [8 empty] | 175200 |  |  |  | LAMP TLL AURA Luminette-LL 58W/840 | 314330 | 5 | 2015-03-03 |  |  |  |  | 58.00 |  | TL |  | TL5 | 44127 | 5 | 1990-01-01 |  | TL5 |  |  | 6.00 | 175200
20 | 338328 | https://lms.nederlandslicht.nl/qr/report/338328 | 52.6775 | 6.7494 | 247122.457 | 521983.204 | Hulsvoorderdijk |  | 7741CX | Coevorden | Coevorden | 1990-01-01 | Gemeente Coevorden | Innolumis | 5 |  | Gemeente Coevorden | In bedrijf | Enexis |  | AAN 100%, 23:00 050%, 06:00 100%, UIT |  |  | Nacht | Bemeterd | [9 empty] | 213907 | [44 empty] | NICOLE 75X 75W GO 7000L 7035 WIDE DVD | 315365 | 6 | 2019-01-01 |  | NICOLE 75W GOLDEN ORANGE | Innolumis |  |  |  |  | 7035 LICHTGRIJS |  |  | 7000.00 | 175200 |  |  |  | LED IN: NICOLE 75X 75W GO 7000L 7035 WIDE DVD | 315366 | 6 | 2019-01-01 |  | LED IN: NICOLE 75X 75W GO 7000L 7035 WIDE DVD | Innolumis | Golden Orange | 75.00 |  | LED |  | LED DRIVER | 44123 | 6 | 2019-01-01 |  | LEDDRIVER |  |  | 1.00 | 175200
5 | 338329 | https://lms.nederlandslicht.nl/qr/report/338329 | 52.6744 | 6.7457 | 246878.8497 | 521632.0478 | Hulsvoorderdijk |  | 7741CX | Coevorden | Coevorden | 1990-01-01 | Gemeente Coevorden | Innolumis | 5 |  | Gemeente Coevorden | In bedrijf | Enexis |  | AAN 100%, 23:00 050%, 06:00 100%, UIT |  |  | Nacht | Bemeterd | [9 empty] | 213908 | [29 empty] | LM AL 8,0 CO EU750/05 T60x100 CP | 91064 | 1 | 2023-03-23 |  | LM AL 8,0 CO EU850/5 T60 TP | 8.00 | CONISCH | ALUMINIUM | NVT | NVT | NVT |  | 350400 |  | NICOLE 75X 75W GO 7000L 7035 WIDE DVD | 315365 | 1 | 2018-10-15 |  | NICOLE 75W GOLDEN ORANGE | Innolumis |  |  |  |  | 7035 LICHTGRIJS |  |  | 7000.00 | 175200 |  |  |  | LED IN: NICOLE 75X 75W GO 7000L 7035 WIDE DVD | 315366 | 1 | 2018-10-15 |  | LED IN: NICOLE 75X 75W GO 7000L 7035 WIDE DVD | Innolumis | Golden Orange | 75.00 |  | LED |  | LED DRIVER | 44123 | 1 | 2018-10-15 |  | LEDDRIVER |  |  | 1.00 | 175200 | [6 empty] | Mastdeur | 90316 | 1 | 1990-01-01 |  | Mastdeur | Mastdeur | NVT
7 | 338330 | https://lms.nederlandslicht.nl/qr/report/338330 | 52.6749 | 6.7462 | 246913.8957 | 521687.1903 | Hulsvoorderdijk |  | 7741CX | Coevorden | Coevorden | 1990-01-01 | Gemeente Coevorden | Innolumis | 5 |  | Gemeente Coevorden | In bedrijf | Enexis |  | AAN 100%, 23:00 050%, 06:00 100%, UIT |  |  | Nacht | Bemeterd | [9 empty] | 213909 | [29 empty] | LM AL 8,0 CO EU750/05 T60x100 CP | 91064 | 1 | 1990-01-01 |  | LM AL 8,0 CO EU850/5 T60 TP | 8.00 | CONISCH | ALUMINIUM | NVT | NVT | NVT |  | 350400 |  | NICOLE 75X 75W GO 7000L 7035 WIDE DVD | 315365 | 1 | 2018-10-15 |  | NICOLE 75W GOLDEN ORANGE | Innolumis |  |  |  |  | 7035 LICHTGRIJS |  |  | 7000.00 | 175200 |  |  |  | LED IN: NICOLE 75X 75W GO 7000L 7035 WIDE DVD | 315366 | 1 | 2018-10-15 |  | LED IN: NICOLE 75X 75W GO 7000L 7035 WIDE DVD | Innolumis | Golden Orange | 75.00 |  | LED |  | LED DRIVER | 44123 | 1 | 2018-10-15 |  | LEDDRIVER |  |  | 1.00 | 175200 | [6 empty] | Mastdeur | 90316 | 1 | 1990-01-01 |  | Mastdeur | Mastdeur | NVT
1 | 338331 | https://lms.nederlandslicht.nl/qr/report/338331 | 52.6733 | 6.7447 | 246813.7445 | 521509.7758 | Hulsvoorderdijk |  | 7741CX | Coevorden | Coevorden | 2003-05-15 | Gemeente Coevorden | Innolumis | 5 |  | Gemeente Coevorden | In bedrijf | Enexis |  | AAN 100%, 23:00 050%, 06:00 100%, UIT |  |  | Nacht | Bemeterd | [9 empty] | 213912 | [29 empty] | LM AL 8,0 CO EU750/05 T60x100 CP | 91064 | 1 | 2003-05-15 |  | LM AL 8,0 CO EU850/5 T60 TP | 8.00 | CONISCH | ALUMINIUM | NVT | NVT | NVT |  | 350400 |  | NICOLE 75X 75W GO 7000L 7035 WIDE DVD | 315365 | 1 | 2018-10-15 |  | NICOLE 75W GOLDEN ORANGE | Innolumis |  |  |  |  | 7035 LICHTGRIJS |  |  | 7000.00 | 175200 |  |  |  | LED IN: NICOLE 75X 75W GO 7000L 7035 WIDE DVD | 315366 | 1 | 2018-10-15 |  | LED IN: NICOLE 75X 75W GO 7000L 7035 WIDE DVD | Innolumis | Golden Orange | 75.00 |  | LED |  | LED DRIVER | 44123 | 1 | 2018-10-15 |  | LEDDRIVER |  |  | 1.00 | 175200 | [6 empty] | Mastdeur | 90316 | 1 | 2003-05-15 |  | Mastdeur | Mastdeur | NVT
19 | 338332 | https://lms.nederlandslicht.nl/qr/report/338332 | 52.6773 | 6.7493 | 247117.6685 | 521963.8703 | Hulsvoorderdijk |  | 7741CX | Coevorden | Coevorden | 1998-12-17 | Gemeente Coevorden | Innolumis | 5 |  | Gemeente Coevorden | In bedrijf | Enexis |  | AAN 100%, 23:00 050%, 06:00 100%, UIT |  |  | Nacht | Bemeterd | [9 empty] | 213913 | [29 empty] | LM AL 8,0 CO EU750/05 T60x100 CP | 91064 | 1 | 1998-12-17 |  | LM AL 8,0 CO EU850/5 T60 TP | 8.00 | CONISCH | ALUMINIUM | NVT | NVT | NVT |  | 350400 |  | NICOLE 75X 75W GO 7000L 7035 WIDE DVD | 315365 | 1 | 2018-10-15 |  | NICOLE 75W GOLDEN ORANGE | Innolumis |  |  |  |  | 7035 LICHTGRIJS |  |  | 7000.00 | 175200 |  |  |  | LED IN: NICOLE 75X 75W GO 7000L 7035 WIDE DVD | 315366 | 1 | 2018-10-15 |  | LED IN: NICOLE 75X 75W GO 7000L 7035 WIDE DVD | Innolumis | Golden Orange | 75.00 |  | LED |  | LED DRIVER | 44123 | 1 | 2018-10-15 |  | LEDDRIVER |  |  | 1.00 | 175200 | [6 empty] | Mastdeur | 90316 | 1 | 1998-12-17 |  | Mastdeur | Mastdeur | NVT
2 | 338333 | https://lms.nederlandslicht.nl/qr/report/338333 | 52.6736 | 6.7449 | 246829.775 | 521540.4078 | Hulsvoorderdijk |  | 7741CX | Coevorden | Coevorden | 1990-01-01 | Gemeente Coevorden | Innolumis | 5 |  | Gemeente Coevorden | In bedrijf | Enexis |  | AAN 100%, 23:00 050%, 06:00 100%, UIT |  |  | Nacht | Bemeterd | [9 empty] | 213914 | [29 empty] | LM AL 8,0 CO EU750/05 T60x100 CP | 91064 | 1 | 1990-01-01 |  | LM AL 8,0 CO EU850/5 T60 TP | 8.00 | CONISCH | ALUMINIUM | NVT | NVT | NVT |  | 350400 |  | NICOLE 75X 75W GO 7000L 7035 WIDE DVD | 315365 | 1 | 2018-10-15 |  | NICOLE 75W GOLDEN ORANGE | Innolumis |  |  |  |  | 7035 LICHTGRIJS |  |  | 7000.00 | 175200 |  |  |  | LED IN: NICOLE 75X 75W GO 7000L 7035 WIDE DVD | 315366 | 1 | 2018-10-15 |  | LED IN: NICOLE 75X 75W GO 7000L 7035 WIDE DVD | Innolumis | Golden Orange | 75.00 |  | LED |  | LED DRIVER | 44123 | 1 | 2018-10-15 |  | LEDDRIVER |  |  | 1.00 | 175200 | [6 empty] | Mastdeur | 90316 | 1 | 1990-01-01 |  | Mastdeur | Mastdeur | NVT
4 | 338334 | https://lms.nederlandslicht.nl/qr/report/338334 | 52.6741 | 6.7454 | 246861.6032 | 521601.77 | Hulsvoorderdijk |  | 7741CX | Coevorden | Coevorden | 1990-01-01 | Gemeente Coevorden | Innolumis | 5 |  | Gemeente Coevorden | In bedrijf | Enexis |  | AAN 100%, 23:00 050%, 06:00 100%, UIT |  |  | Nacht | Bemeterd | [9 empty] | 213915 | [29 empty] | LM AL 8,0 CO EU750/05 T60x100 CP | 91064 | 1 | 1990-01-01 |  | LM AL 8,0 CO EU850/5 T60 TP | 8.00 | CONISCH | ALUMINIUM | NVT | NVT | NVT |  | 350400 |  | NICOLE 75X 75W GO 7000L 7035 WIDE DVD | 315365 | 1 | 2023-12-21 |  | NICOLE 75W GOLDEN ORANGE | Innolumis |  |  |  |  | 7035 LICHTGRIJS |  |  | 7000.00 | 175200 |  |  |  | LED IN: NICOLE 75X 75W GO 7000L 7035 WIDE DVD | 315366 | 1 | 2023-12-21 |  | LED IN: NICOLE 75X 75W GO 7000L 7035 WIDE DVD | Innolumis | Golden Orange | 75.00 |  | LED |  | LED DRIVER | 44123 | 1 | 2023-12-21 |  | LEDDRIVER |  |  | 1.00 | 175200 | [6 empty] | Mastdeur | 90316 | 1 | 1990-01-01 |  | Mastdeur | Mastdeur | NVT
3 | 338335 | https://lms.nederlandslicht.nl/qr/report/338335 | 52.6738 | 6.7452 | 246845.8103 | 521570.6771 | Hulsvoorderdijk |  | 7741CX | Coevorden | Coevorden | 1990-01-01 | Gemeente Coevorden | Innolumis | 5 |  | Gemeente Coevorden | In bedrijf | Enexis |  | AAN 100%, 23:00 050%, 06:00 100%, UIT |  |  | Nacht | Bemeterd | [9 empty] | 213916 | [29 empty] | LM AL 8,0 CO EU750/05 T60x100 CP | 91064 | 1 | 1990-01-01 |  | LM AL 8,0 CO EU850/5 T60 TP | 8.00 | CONISCH | ALUMINIUM | NVT | NVT | NVT |  | 350400 |  | NICOLE 75X 75W GO 7000L 7035 WIDE DVD | 315365 | 1 | 2023-12-21 |  | NICOLE 75W GOLDEN ORANGE | Innolumis |  |  |  |  | 7035 LICHTGRIJS |  |  | 7000.00 | 175200 |  |  |  | LED IN: NICOLE 75X 75W GO 7000L 7035 WIDE DVD | 315366 | 1 | 2023-12-21 |  | LED IN: NICOLE 75X 75W GO 7000L 7035 WIDE DVD | Innolumis | Golden Orange | 75.00 |  | LED |  | LED DRIVER | 44123 | 1 | 2023-12-21 |  | LEDDRIVER |  |  | 1.00 | 175200 | [6 empty] | Mastdeur | 90316 | 1 | 1990-01-01 |  | Mastdeur | Mastdeur | NVT
8 | 338336 | https://lms.nederlandslicht.nl/qr/report/338336 | 52.6543 | 6.7486 | 247118.9942 | 519397.9861 | Magnolia |  | 7742RJ | Coevorden | Coevorden | 1990-01-01 | Gemeente Coevorden | Philips | 5 |  | Gemeente Coevorden | In bedrijf | Enexis |  | AAN 100%, 23:00 050%, 06:00 100%, UIT |  |  | Nacht | Bemeterd | [9 empty] | 213917 | [29 empty] | CON AL 3.5 M PT | 59588 | 1 | 1990-01-01 |  | PM AL 3,5 CO T60 TP | 3.50 | CONISCH | ALUMINIUM | NVT | NVT | NVT |  | 350400 |  | Townguide BDP103 PCC GRN15/840 DM | 626294 | 1 | 2019-07-01 |  | Townguide BDP103 PCC GRN15/840 DM LED 4000K 12W | Philips |  |  |  |  | Silver RAL9006 |  |  |  | 100000 |  |  |  | LAMP Philips BDP103 PCC GRN15/840 DM | 493619 | 1 | 2019-07-01 |  | LAMP Philips BDP103 PCC GRN15/840 DM | Philips | 840 | 13.00 | 100000 | LED |  | LED DRIVER | 44123 | 1 | 2019-07-01 |  | LEDDRIVER |  |  | 1.00 | 175200 | [6 empty] | Mastdeur | 90316 | 1 | 1990-01-01 |  | Mastdeur | Mastdeur | NVT
6 | 338337 | https://lms.nederlandslicht.nl/qr/report/338337 | 52.6693 | 6.7334 | 246057.0795 | 521051.3876 | Cornelie Huygensstraat |  | 7741ZZ | Coevorden | Coevorden | 2013-01-31 | Gemeente Coevorden | Philips | 5 |  | Gemeente Coevorden | In bedrijf | Enexis |  | AAN 100%, 23:00 050%, 06:00 100%, UIT |  |  | Nacht | Bemeterd | [9 empty] | 213918 | [29 empty] | PM ST 4,0 CO+GP T60 ET Z V | 37819 | 1 | 2013-01-31 |  | PM ST 4,0 CO T60 ET V | 4.00 | CONISCH | THERMISCH VERZINKT | NVT | NVT | NVT |  | 350400 |  | BDP103 ### 12W NW 1500L 9006 DM | 311906 | 1 | 2018-08-15 |  | BDP103 DM PCC GRN15/840 | Philips |  |  |  |  | 7035 LICHTGRIJS |  |  | 1500.00 | 175200 |  |  |  | LED IN: BDP103 ### 12W NW 1500L 9006 DRW DVD | 311907 | 1 | 2018-08-15 | [6 empty] | LED |  | LED DRIVER | 44123 | 1 | 2018-08-15 |  | LEDDRIVER |  |  | 1.00 | 175200 | [6 empty] | Mastdeur | 90316 | 1 | 2013-01-31 |  | Mastdeur | Mastdeur | NVT
5 | 338338 | https://lms.nederlandslicht.nl/qr/report/338338 | 52.6692 | 6.7338 | 246085.7685 | 521047.0038 | Cornelie Huygensstraat |  | 7741ZZ | Coevorden | Coevorden | 1990-01-01 | Gemeente Coevorden | Philips | 5 |  | Gemeente Coevorden | In bedrijf | Enexis |  | AAN 100%, 23:00 050%, 06:00 100%, UIT |  |  | Nacht | Bemeterd | [9 empty] | 213919 | [29 empty] | CON AL 3.5 M PT | 59588 | 1 | 1990-01-01 |  | PM AL 3,5 CO T60 TP | 3.50 | CONISCH | ALUMINIUM | NVT | NVT | NVT |  | 350400 |  | BDP103 ### 12W NW 1500L 9006 DM | 311906 | 1 | 2018-08-15 |  | BDP103 DM PCC GRN15/840 | Philips |  |  |  |  | 7035 LICHTGRIJS |  |  | 1500.00 | 175200 |  |  |  | LED IN: BDP103 ### 12W NW 1500L 9006 DRW DVD | 311907 | 1 | 2018-08-15 | [6 empty] | LED |  | LED DRIVER | 44123 | 1 | 2018-08-15 |  | LEDDRIVER |  |  | 1.00 | 175200 | [6 empty] | Mastdeur | 90316 | 1 | 1990-01-01 |  | Mastdeur | Mastdeur | NVT
4 | 338339 | https://lms.nederlandslicht.nl/qr/report/338339 | 52.6689 | 6.7335 | 246063.5184 | 521008.1027 | Cornelie Huygensstraat |  | 7741ZZ | Coevorden | Coevorden | 1990-01-01 | Gemeente Coevorden | Philips | 5 |  | Gemeente Coevorden | In bedrijf | Enexis |  | AAN 100%, 23:00 050%, 06:00 100%, UIT |  |  | Nacht | Bemeterd | [9 empty] | 213920 | [29 empty] | CON AL 3.5 M PT | 59588 | 1 | 1990-01-01 |  | PM AL 3,5 CO T60 TP | 3.50 | CONISCH | ALUMINIUM | NVT | NVT | NVT |  | 350400 |  | BDP103 ### 12W NW 1500L 9006 DM | 311906 | 1 | 2018-08-15 |  | BDP103 DM PCC GRN15/840 | Philips |  |  |  |  | 7035 LICHTGRIJS |  |  | 1500.00 | 175200 |  |  |  | LED IN: BDP103 ### 12W NW 1500L 9006 DRW DVD | 311907 | 1 | 2018-08-15 | [6 empty] | LED |  | LED DRIVER | 44123 | 1 | 2018-08-15 |  | LEDDRIVER |  |  | 1.00 | 175200 | [6 empty] | Mastdeur | 90316 | 1 | 1990-01-01 |  | Mastdeur | Mastdeur | NVT
3 | 338340 | https://lms.nederlandslicht.nl/qr/report/338340 | 52.669 | 6.7341 | 246104.2792 | 521017.5755 | Cornelie Huygensstraat |  | 7741ZZ | Coevorden | Coevorden | 1990-01-01 | Gemeente Coevorden | Philips | 5 |  | Gemeente Coevorden | In bedrijf | Enexis |  | AAN 100%, 23:00 050%, 06:00 100%, UIT |  |  | Nacht | Bemeterd | [9 empty] | 213921 | [29 empty] | CON AL 3.5 M PT | 59588 | 1 | 1990-01-01 |  | PM AL 3,5 CO T60 TP | 3.50 | CONISCH | ALUMINIUM | NVT | NVT | NVT |  | 350400 |  | BDP103 ### 12W NW 1500L 9006 DM | 311906 | 1 | 2018-08-15 |  | BDP103 DM PCC GRN15/840 | Philips |  |  |  |  | 7035 LICHTGRIJS |  |  | 1500.00 | 175200 |  |  |  | LED IN: BDP103 ### 12W NW 1500L 9006 DRW DVD | 311907 | 1 | 2018-08-15 | [6 empty] | LED |  | LED DRIVER | 44123 | 1 | 2018-08-15 |  | LEDDRIVER |  |  | 1.00 | 175200 | [6 empty] | Mastdeur | 90316 | 1 | 1990-01-01 |  | Mastdeur | Mastdeur | NVT
2 | 338341 | https://lms.nederlandslicht.nl/qr/report/338341 | 52.6689 | 6.7345 | 246134.0968 | 521015.2042 | Cornelie Huygensstraat |  | 7741ZZ | Coevorden | Coevorden | 1990-01-01 | Gemeente Coevorden | Philips | 5 |  | Gemeente Coevorden | In bedrijf | Enexis |  | AAN 100%, 23:00 050%, 06:00 100%, UIT |  |  | Nacht | Bemeterd | [9 empty] | 213922 | [29 empty] | CON AL 3.5 M PT | 59588 | 1 | 1990-01-01 |  | PM AL 3,5 CO T60 TP | 3.50 | CONISCH | ALUMINIUM | NVT | NVT | NVT |  | 350400 |  | BDP103 ### 12W NW 1500L 9006 DM | 311906 | 1 | 2018-08-15 |  | BDP103 DM PCC GRN15/840 | Philips |  |  |  |  | 7035 LICHTGRIJS |  |  | 1500.00 | 175200 |  |  |  | LED IN: BDP103 ### 12W NW 1500L 9006 DRW DVD | 311907 | 1 | 2018-08-15 | [6 empty] | LED |  | LED DRIVER | 44123 | 1 | 2018-08-15 |  | LEDDRIVER |  |  | 1.00 | 175200 | [6 empty] | Mastdeur | 90316 | 1 | 1990-01-01 |  | Mastdeur | Mastdeur | NVT
1 | 338342 | https://lms.nederlandslicht.nl/qr/report/338342 | 52.6693 | 6.7342 | 246112.9954 | 521048.9268 | Cornelie Huygensstraat |  | 7741ZZ | Coevorden | Coevorden | 1990-01-01 | Gemeente Coevorden | Philips | 5 |  | Gemeente Coevorden | In bedrijf | Enexis |  | AAN 100%, 23:00 050%, 06:00 100%, UIT |  |  | Nacht | Bemeterd | [9 empty] | 213923 | [29 empty] | CON AL 3.5 M PT | 59588 | 1 | 1990-01-01 |  | PM AL 3,5 CO T60 TP | 3.50 | CONISCH | ALUMINIUM | NVT | NVT | NVT |  | 350400 |  | BDP103 ### 12W NW 1500L 9006 DM | 311906 | 1 | 2018-08-15 |  | BDP103 DM PCC GRN15/840 | Philips |  |  |  |  | 7035 LICHTGRIJS |  |  | 1500.00 | 175200 |  |  |  | LED IN: BDP103 ### 12W NW 1500L 9006 DRW DVD | 311907 | 1 | 2018-08-15 | [6 empty] | LED |  | LED DRIVER | 44123 | 1 | 2018-08-15 |  | LEDDRIVER |  |  | 1.00 | 175200 | [6 empty] | Mastdeur | 90316 | 1 | 1990-01-01 |  | Mastdeur | Mastdeur | NVT
5 | 338343 | https://lms.nederlandslicht.nl/qr/report/338343 | 52.675 | 6.7388 | 246413.7379 | 521696.8228 | Hyacinthstraat |  | 7741SZ | Coevorden | Coevorden | 1990-01-01 | Gemeente Coevorden |  |  |  | Gemeente Coevorden | In bedrijf | Enexis |  |  |  |  | Nacht | Bemeterd | [9 empty] | 213924 | [29 empty] | CON AL 3.5 M PT | 59588 | 1 | 1990-01-01 |  | PM AL 3,5 CO T60 TP | 3.50 | CONISCH | ALUMINIUM | NVT | NVT | NVT |  | 350400 |  | 2000 1XPLL 24W R9005 EVSA SDN | 311929 | 1 | 1990-01-01 | [11 empty] | 175200 |  |  |  | MASTER PL-L XTRA 24W/830/4P 1CT/25 | 1181248 | 1 | 2023-09-12 |  |  |  |  | 24.00 |  | PLL |  | HFP 22-42 | 311064 | 1 | 2023-02-13 | [12 empty] | Mastdeur | 90316 | 1 | 1990-01-01 |  | Mastdeur | Mastdeur | NVT
4 | 338344 | https://lms.nederlandslicht.nl/qr/report/338344 | 52.675 | 6.7393 | 246445.3022 | 521696.1433 | Hyacinthstraat |  | 7741SZ | Coevorden | Coevorden | 1990-01-01 | Gemeente Coevorden |  |  |  | Gemeente Coevorden | In bedrijf | Enexis |  |  |  |  | Nacht | Bemeterd | [9 empty] | 213925 | [29 empty] | CON AL 3.5 M PT | 59588 | 1 | 1990-01-01 |  | PM AL 3,5 CO T60 TP | 3.50 | CONISCH | ALUMINIUM | NVT | NVT | NVT |  | 350400 |  | 2000 1XPLL 24W R9005 EVSA SDN | 311929 | 1 | 1990-01-01 | [11 empty] | 175200 |  |  |  | LAMP PH PLL 24W 830 2G11 4P | 36090 | 1 | 2023-09-12 |  | 24W PLL |  |  | 24.00 | 16000 | PLL |  | EVSA PH 1 x PL-T/C/L/TL5C 22-42W VIERK | 77921 | 1 | 2020-11-26 |  | HFP22-42 |  |  | 3.00 | 175200 | [6 empty] | Mastdeur | 90316 | 1 | 1990-01-01 |  | Mastdeur | Mastdeur | NVT
3 | 338345 | https://lms.nederlandslicht.nl/qr/report/338345 | 52.675 | 6.7397 | 246469.4742 | 521695.5249 | Hyacinthstraat |  | 7741SZ | Coevorden | Coevorden | 1990-01-01 | Gemeente Coevorden |  |  |  | Gemeente Coevorden | In bedrijf | Enexis |  |  |  |  | Nacht | Bemeterd | [9 empty] | 213926 | [29 empty] | CON AL 3.5 M PT | 59588 | 1 | 1990-01-01 |  | PM AL 3,5 CO T60 TP | 3.50 | CONISCH | ALUMINIUM | NVT | NVT | NVT |  | 350400 |  | 2000 1XPLL 24W R9005 EVSA SDN | 311929 | 1 | 1990-01-01 | [11 empty] | 175200 |  |  |  | LAMP PH PLL 24W 830 2G11 4P | 36090 | 1 | 2023-09-12 |  | 24W PLL |  |  | 24.00 | 16000 | PLL |  | HFP 22-42 | 311064 | 1 | 1990-01-01 | [12 empty] | Mastdeur | 90316 | 1 | 1990-01-01 |  | Mastdeur | Mastdeur | NVT
2 | 338346 | https://lms.nederlandslicht.nl/qr/report/338346 | 52.6753 | 6.7398 | 246478.549 | 521724.0445 | Hyacinthstraat |  | 7741SZ | Coevorden | Coevorden | 1990-01-01 | Gemeente Coevorden |  |  |  | Gemeente Coevorden | In bedrijf | Enexis |  |  |  |  | Nacht | Bemeterd | [9 empty] | 213927 | [29 empty] | CON AL 3.5 M PT | 59588 | 1 | 1990-01-01 |  | PM AL 3,5 CO T60 TP | 3.50 | CONISCH | ALUMINIUM | NVT | NVT | NVT |  | 350400 |  | 2000 1XPLL 24W R9005 EVSA SDN | 311929 | 1 | 1990-01-01 | [11 empty] | 175200 |  |  |  | LAMP PH PLL 24W 830 2G11 4P | 36090 | 1 | 2023-09-12 |  | 24W PLL |  |  | 24.00 | 16000 | PLL |  | HFP 22-42 | 311064 | 1 | 1990-01-01 | [12 empty] | Mastdeur | 90316 | 1 | 1990-01-01 |  | Mastdeur | Mastdeur | NVT
1 | 338347 | https://lms.nederlandslicht.nl/qr/report/338347 | 52.6754 | 6.7399 | 246487.051 | 521742.8482 | Hyacinthstraat |  | 7741SZ | Coevorden | Coevorden | 1990-01-01 | Gemeente Coevorden |  |  |  | Gemeente Coevorden | In bedrijf | Enexis |  |  |  |  | Nacht | Bemeterd | [9 empty] | 213928 | [29 empty] | CON AL 3.5 M PT | 59588 | 1 | 1990-01-01 |  | PM AL 3,5 CO T60 TP | 3.50 | CONISCH | ALUMINIUM | NVT | NVT | NVT |  | 350400 |  | 2000 1XPLL 24W R9005 EVSA SDN | 311929 | 1 | 1990-01-01 | [11 empty] | 175200 |  |  |  | LAMP PH PLL 24W 830 2G11 4P | 36090 | 1 | 2023-09-12 |  | 24W PLL |  |  | 24.00 | 16000 | PLL |  | HFP 22-42 | 311064 | 1 | 1990-01-01 | [12 empty] | Mastdeur | 90316 | 1 | 1990-01-01 |  | Mastdeur | Mastdeur | NVT
14 | 338348 | https://lms.nederlandslicht.nl/qr/report/338348 | 52.6545 | 6.7491 | 247148.9942 | 519429.9861 | Zilverberk |  | 7742RE | Coevorden | Coevorden | 1990-01-01 | Gemeente Coevorden | Philips | 5 |  | Gemeente Coevorden | In bedrijf | Enexis |  | AAN 100%, 23:00 050%, 06:00 100%, UIT |  |  | Nacht | Bemeterd | [9 empty] | 213929 | [29 empty] | CON AL 3.5 M PT | 59588 | 1 | 1990-01-01 |  | PM AL 3,5 CO T60 TP | 3.50 | CONISCH | ALUMINIUM | NVT | NVT | NVT |  | 350400 |  | Townguide BDP103 PCC GRN15/840 DM | 626294 | 1 | 2019-06-27 |  | Townguide BDP103 PCC GRN15/840 DM LED 4000K 12W | Philips |  |  |  |  | Silver RAL9006 |  |  |  | 100000 |  |  |  | LAMP Philips BDP103 PCC GRN15/840 DM | 493619 | 1 | 2019-06-27 |  | LAMP Philips BDP103 PCC GRN15/840 DM | Philips | 840 | 13.00 | 100000 | LED |  | LED DRIVER | 44123 | 1 | 2019-06-27 |  | LEDDRIVER |  |  | 1.00 | 175200 | [6 empty] | Mastdeur | 90316 | 1 | 1990-01-01 |  | Mastdeur | Mastdeur | NVT
5 | 338349 | https://lms.nederlandslicht.nl/qr/report/338349 | 52.6741 | 6.7383 | 246381.849 | 521589.1125 | Irisstraat |  | 7741ST | Coevorden | Coevorden | 1990-01-01 | Gemeente Coevorden |  |  |  | Gemeente Coevorden | In bedrijf | Enexis |  |  |  |  | Nacht | Bemeterd | [9 empty] | 213930 | [29 empty] | CON AL 3.5 M PT | 59588 | 1 | 1990-01-01 |  | PM AL 3,5 CO T60 TP | 3.50 | CONISCH | ALUMINIUM | NVT | NVT | NVT |  | 350400 |  | 2000 1XPLL 24W R9005 EVSA* | 311067 | 1 | 2008-10-20 | [11 empty] | 175200 |  |  |  | LAMP PH PLL 24W 830 2G11 4P | 36090 | 1 | 2023-09-12 |  | 24W PLL |  |  | 24.00 | 16000 | PLL |  | HFP 22-42 | 311064 | 1 | 2008-10-20 | [12 empty] | Mastdeur | 90316 | 1 | 1990-01-01 |  | Mastdeur | Mastdeur | NVT
4 | 338350 | https://lms.nederlandslicht.nl/qr/report/338350 | 52.674 | 6.7387 | 246408.461 | 521579.5176 | Irisstraat |  | 7741ST | Coevorden | Coevorden | 1990-01-01 | Gemeente Coevorden |  |  |  | Gemeente Coevorden | In bedrijf | Enexis |  |  |  |  | Nacht | Bemeterd | [9 empty] | 213931 | [29 empty] | CON AL 3.5 M PT | 59588 | 1 | 1990-01-01 |  | PM AL 3,5 CO T60 TP | 3.50 | CONISCH | ALUMINIUM | NVT | NVT | NVT |  | 350400 |  | 2000 1XPLL 24W R9005 EVSA* | 311067 | 1 | 2008-10-20 | [11 empty] | 175200 |  |  |  | LAMP PH PLL 24W 830 2G11 4P | 36090 | 1 | 2019-05-17 |  | 24W PLL |  |  | 24.00 | 16000 | PLL |  | HFP 22-42 | 311064 | 1 | 2008-10-20 | [12 empty] | Mastdeur | 90316 | 1 | 1990-01-01 |  | Mastdeur | Mastdeur | NVT
3 | 338351 | https://lms.nederlandslicht.nl/qr/report/338351 | 52.6737 | 6.7388 | 246415.7262 | 521549.4418 | Irisstraat |  | 7741ST | Coevorden | Coevorden | 1990-01-01 | Gemeente Coevorden |  |  |  | Gemeente Coevorden | In bedrijf | Enexis |  |  |  |  | Nacht | Bemeterd | [9 empty] | 213932 | [29 empty] | CON AL 3.5 M PT | 59588 | 1 | 1990-01-01 |  | PM AL 3,5 CO T60 TP | 3.50 | CONISCH | ALUMINIUM | NVT | NVT | NVT |  | 350400 |  | 2000 1XPLL 24W R9005 EVSA* | 311067 | 1 | 2008-10-20 | [11 empty] | 175200 |  |  |  | LAMP PH PLL 24W 830 2G11 4P | 36090 | 1 | 2023-09-12 |  | 24W PLL |  |  | 24.00 | 16000 | PLL |  | HFP 22-42 | 311064 | 1 | 2008-10-20 | [12 empty] | Mastdeur | 90316 | 1 | 1990-01-01 |  | Mastdeur | Mastdeur | NVT
2 | 338352 | https://lms.nederlandslicht.nl/qr/report/338352 | 52.6739 | 6.7391 | 246436.8209 | 521568.7024 | Irisstraat |  | 7741ST | Coevorden | Coevorden | 1990-01-01 | Gemeente Coevorden |  |  |  | Gemeente Coevorden | In bedrijf | Enexis |  |  |  |  | Nacht | Bemeterd | [9 empty] | 213933 | [29 empty] | CON AL 3.5 M PT | 59588 | 1 | 1990-01-01 |  | PM AL 3,5 CO T60 TP | 3.50 | CONISCH | ALUMINIUM | NVT | NVT | NVT |  | 350400 |  | 2000 1XPLL 24W R9005 EVSA* | 311067 | 1 | 2008-10-20 | [11 empty] | 175200 |  |  |  | LAMP PH PLL 24W 830 2G11 4P | 36090 | 1 | 2023-09-12 |  | 24W PLL |  |  | 24.00 | 16000 | PLL |  | HFP 22-42 | 311064 | 1 | 2020-10-23 | [12 empty] | Mastdeur | 90316 | 1 | 1990-01-01 |  | Mastdeur | Mastdeur | NVT
1 | 338353 | https://lms.nederlandslicht.nl/qr/report/338353 | 52.6738 | 6.7395 | 246460.3923 | 521561.3893 | Irisstraat |  | 7741ST | Coevorden | Coevorden | 1990-01-01 | Gemeente Coevorden |  |  |  | Gemeente Coevorden | In bedrijf | Enexis |  |  |  |  | Nacht | Bemeterd | [9 empty] | 213934 | [29 empty] | CON AL 3.5 M PT | 59588 | 1 | 2021-06-21 |  | PM AL 3,5 CO T60 TP | 3.50 | CONISCH | ALUMINIUM | NVT | NVT | NVT |  | 350400 |  | 2000 1XPLL 24W R9005 EVSA* | 311067 | 1 | 2008-10-20 | [11 empty] | 175200 |  |  |  | LAMP PH PLL 24W 830 2G11 4P | 36090 | 1 | 2023-09-12 |  | 24W PLL |  |  | 24.00 | 16000 | PLL |  | HFP 22-42 | 311064 | 1 | 2008-10-20 | [12 empty] | Mastdeur | 90316 | 1 | 1990-01-01 |  | Mastdeur | Mastdeur | NVT
6 | 338354 | https://lms.nederlandslicht.nl/qr/report/338354 | 52.6682 | 6.7505 | 247214.9942 | 520953.9861 | Jozef Israelsstraat |  | 7741AT | Coevorden | Coevorden | 1996-09-02 | Gemeente Coevorden | Innolumis | 5 |  | Gemeente Coevorden | In bedrijf | Enexis |  | AAN 100%, 23:00 050%, 06:00 100%, UIT |  |  | Nacht | Bemeterd | [9 empty] | 213935 | [29 empty] | CON AL 3.5 M PT | 59588 | 1 | 1996-09-02 |  | PM AL 3,5 CO T60 TP | 3.50 | CONISCH | ALUMINIUM | NVT | NVT | NVT |  | 350400 |  | Ariane 740-10 Narrow clear | 626300 | 1 | 2019-08-21 |  | Ariane 740-10 Narrow clear LED 4000K 10W | Innolumis |  |  |  |  | RAL 9005 |  |  |  | 100000 |  |  |  | Ariane 740-10 Narrow clear LED 4000K 10W | 626292 | 1 | 2019-08-21 |  | Ariane 740-10 Narrow clear LED 4000K 10W | Innolumis | 4000K | 10.00 | 100000 | LED |  | LED DRIVER | 44123 | 1 | 2019-08-21 |  | LEDDRIVER |  |  | 1.00 | 175200 | [6 empty] | Mastdeur | 90316 | 1 | 1996-09-02 |  | Mastdeur | Mastdeur | NVT
5 | 338355 | https://lms.nederlandslicht.nl/qr/report/338355 | 52.668 | 6.7499 | 247179.9942 | 520932.9861 | Jozef Israelsstraat |  | 7741AT | Coevorden | Coevorden | 2007-03-09 | Gemeente Coevorden | Innolumis | 5 |  | Gemeente Coevorden | In bedrijf | Enexis |  | AAN 100%, 23:00 050%, 06:00 100%, UIT |  |  | Nacht | Bemeterd | [9 empty] | 213936 | [29 empty] | CON AL 3.5 M PT | 59588 | 1 | 2007-03-09 |  | PM AL 3,5 CO T60 TP | 3.50 | CONISCH | ALUMINIUM | NVT | NVT | NVT |  | 350400 |  | Ariane 740-10 Narrow clear | 626300 | 1 | 2019-08-22 |  | Ariane 740-10 Narrow clear LED 4000K 10W | Innolumis |  |  |  |  | RAL 9005 |  |  |  | 100000 |  |  |  | Ariane 740-10 Narrow clear LED 4000K 10W | 626292 | 1 | 2019-08-22 |  | Ariane 740-10 Narrow clear LED 4000K 10W | Innolumis | 4000K | 10.00 | 100000 | LED |  | LED DRIVER | 44123 | 1 | 2019-08-22 |  | LEDDRIVER |  |  | 1.00 | 175200 | [6 empty] | Mastdeur | 90316 | 1 | 2007-03-09 |  | Mastdeur | Mastdeur | NVT
4 | 338356 | https://lms.nederlandslicht.nl/qr/report/338356 | 52.6679 | 6.7496 | 247155.9942 | 520917.9861 | Jozef Israelsstraat |  | 7741AT | Coevorden | Coevorden | 1990-01-01 | Gemeente Coevorden | Innolumis | 5 |  | Gemeente Coevorden | In bedrijf | Enexis |  | AAN 100%, 23:00 050%, 06:00 100%, UIT |  |  | Nacht | Bemeterd | [9 empty] | 213937 | [29 empty] | CON AL 3.5 M PT | 59588 | 1 | 1990-01-01 |  | PM AL 3,5 CO T60 TP | 3.50 | CONISCH | ALUMINIUM | NVT | NVT | NVT |  | 350400 |  | Ariane 740-10 Narrow clear | 626300 | 1 | 2019-08-22 |  | Ariane 740-10 Narrow clear LED 4000K 10W | Innolumis |  |  |  |  | RAL 9005 |  |  |  | 100000 |  |  |  | Ariane 740-10 Narrow clear LED 4000K 10W | 626292 | 1 | 2019-08-22 |  | Ariane 740-10 Narrow clear LED 4000K 10W | Innolumis | 4000K | 10.00 | 100000 | LED |  | LED DRIVER | 44123 | 1 | 2019-08-22 |  | LEDDRIVER |  |  | 1.00 | 175200 | [6 empty] | Mastdeur | 90316 | 1 | 1990-01-01 |  | Mastdeur | Mastdeur | NVT
3 | 338357 | https://lms.nederlandslicht.nl/qr/report/338357 | 52.6677 | 6.7493 | 247133.9942 | 520894.9861 | Jozef Israelsstraat |  | 7741AT | Coevorden | Coevorden | 1990-01-01 | Gemeente Coevorden | Innolumis | 5 |  | Gemeente Coevorden | In bedrijf | Enexis |  | AAN 100%, 23:00 050%, 06:00 100%, UIT |  |  | Nacht | Bemeterd | [9 empty] | 213938 | [29 empty] | CON AL 3.5 M PT | 59588 | 1 | 1990-01-01 |  | PM AL 3,5 CO T60 TP | 3.50 | CONISCH | ALUMINIUM | NVT | NVT | NVT |  | 350400 |  | Ariane 740-10 Narrow clear | 626300 | 1 | 2019-08-22 |  | Ariane 740-10 Narrow clear LED 4000K 10W | Innolumis |  |  |  |  | RAL 9005 |  |  |  | 100000 |  |  |  | Ariane 740-10 Narrow clear LED 4000K 10W | 626292 | 1 | 2019-08-22 |  | Ariane 740-10 Narrow clear LED 4000K 10W | Innolumis | 4000K | 10.00 | 100000 | LED |  | LED DRIVER | 44123 | 1 | 2019-08-22 |  | LEDDRIVER |  |  | 1.00 | 175200 | [6 empty] | Mastdeur | 90316 | 1 | 1990-01-01 |  | Mastdeur | Mastdeur | NVT
2 | 338358 | https://lms.nederlandslicht.nl/qr/report/338358 | 52.6676 | 6.7489 | 247108.9942 | 520882.9861 | Jozef Israelsstraat |  | 7741AT | Coevorden | Coevorden | 1990-01-01 | Gemeente Coevorden | Innolumis | 5 |  | Gemeente Coevorden | In bedrijf | Enexis |  | AAN 100%, 23:00 050%, 06:00 100%, UIT |  |  | Nacht | Bemeterd | [9 empty] | 213939 | [29 empty] | CON AL 3.5 M PT | 59588 | 1 | 1990-01-01 |  | PM AL 3,5 CO T60 TP | 3.50 | CONISCH | ALUMINIUM | NVT | NVT | NVT |  | 350400 |  | Ariane 740-10 Narrow clear | 626300 | 1 | 2019-08-22 |  | Ariane 740-10 Narrow clear LED 4000K 10W | Innolumis |  |  |  |  | RAL 9005 |  |  |  | 100000 |  |  |  | Ariane 740-10 Narrow clear LED 4000K 10W | 626292 | 1 | 2019-08-22 |  | Ariane 740-10 Narrow clear LED 4000K 10W | Innolumis | 4000K | 10.00 | 100000 | LED |  | LED DRIVER | 44123 | 1 | 2019-08-22 |  | LEDDRIVER |  |  | 1.00 | 175200 | [6 empty] | Mastdeur | 90316 | 1 | 1990-01-01 |  | Mastdeur | Mastdeur | NVT
1 | 338359 | https://lms.nederlandslicht.nl/qr/report/338359 | 52.6674 | 6.7486 | 247093.9942 | 520859.9861 | Jozef Israelsstraat |  | 7741AT | Coevorden | Coevorden | 2011-04-12 | Gemeente Coevorden | Innolumis | 5 |  | Gemeente Coevorden | In bedrijf | Enexis |  | AAN 100%, 23:00 050%, 06:00 100%, UIT |  |  | Nacht | Bemeterd | [9 empty] | 213940 | [29 empty] | PM ST 4,0 CO+GP T60 ET Z V | 37819 | 1 | 2011-04-12 |  | PM ST 4,0 CO T60 ET V | 4.00 | CONISCH | THERMISCH VERZINKT | NVT | NVT | NVT |  | 350400 |  | Ariane 740-10 Narrow clear | 626300 | 1 | 2019-08-23 |  | Ariane 740-10 Narrow clear LED 4000K 10W | Innolumis |  |  |  |  | RAL 9005 |  |  |  | 100000 |  |  |  | Ariane 740-10 Narrow clear LED 4000K 10W | 626292 | 1 | 2019-08-23 |  | Ariane 740-10 Narrow clear LED 4000K 10W | Innolumis | 4000K | 10.00 | 100000 | LED |  | LED DRIVER | 44123 | 1 | 2019-08-23 |  | LEDDRIVER |  |  | 1.00 | 175200 | [6 empty] | Mastdeur | 90316 | 1 | 2011-04-12 |  | Mastdeur | Mastdeur | NVT
1 | 338360 | https://lms.nederlandslicht.nl/qr/report/338360 | 52.6569 | 6.7532 | 247422.9942 | 519698.9861 | Italiestraat |  | 7742CL | Coevorden | Coevorden | 1990-01-01 | Gemeente Coevorden | Philips | 5 |  | Gemeente Coevorden | In bedrijf | Enexis |  | AAN 100%, 23:00 050%, 06:00 100%, UIT |  |  | Nacht | Bemeterd | [9 empty] | 213941 | [29 empty] | CON AL 3.5 M PT | 59588 | 1 | 1990-01-01 |  | PM AL 3,5 CO T60 TP | 3.50 | CONISCH | ALUMINIUM | NVT | NVT | NVT |  | 350400 |  | Townguide BDP103 PCC GRN15/840 DM | 626294 | 1 | 2019-06-03 |  | Townguide BDP103 PCC GRN15/840 DM LED 4000K 12W | Philips |  |  |  |  | Silver RAL9006 |  |  |  | 100000 |  |  |  | LAMP Philips BDP103 PCC GRN15/840 DM | 493619 | 1 | 2019-06-03 |  | LAMP Philips BDP103 PCC GRN15/840 DM | Philips | 840 | 13.00 | 100000 | LED |  | LED DRIVER | 44123 | 1 | 2019-06-03 |  | LEDDRIVER |  |  | 1.00 | 175200 | [6 empty] | Mastdeur | 90316 | 1 | 1990-01-01 |  | Mastdeur | Mastdeur | NVT
9 | 338361 | https://lms.nederlandslicht.nl/qr/report/338361 | 52.6701 | 6.7317 | 245941.5399 | 521137.5602 | J D BOSCH KEMPERPLNTSN |  | 771 ZV | Coevorden | Coevorden | 1991-01-01 | Gemeente Coevorden | Philips | 5 |  | Gemeente Coevorden | In bedrijf | Enexis |  | AAN 100%, 23:00 050%, 06:00 100%, UIT |  |  | Nacht | Bemeterd | [9 empty] | 213942 | [29 empty] | CON AL 3.5 M PT | 59588 | 1 | 1991-01-01 |  | PM AL 3,5 CO T60 TP | 3.50 | CONISCH | ALUMINIUM | NVT | NVT | NVT |  | 350400 |  | BDP103 ### 12W NW 1500L 9006 DM | 311906 | 1 | 2018-08-15 |  | BDP103 DM PCC GRN15/840 | Philips |  |  |  |  | 7035 LICHTGRIJS |  |  | 1500.00 | 175200 |  |  |  | LED IN: BDP103 ### 12W NW 1500L 9006 DRW DVD | 311907 | 1 | 2018-08-15 | [6 empty] | LED |  | LED DRIVER | 44123 | 1 | 2018-08-15 |  | LEDDRIVER |  |  | 1.00 | 175200 | [6 empty] | Mastdeur | 90316 | 1 | 1991-01-01 |  | Mastdeur | Mastdeur | NVT
8 | 338362 | https://lms.nederlandslicht.nl/qr/report/338362 | 52.6699 | 6.7315 | 245925.7912 | 521121.1926 | J D BOSCH KEMPERPLNTSN |  | 771 ZV | Coevorden | Coevorden | 1991-01-01 | Gemeente Coevorden | Philips | 5 |  | Gemeente Coevorden | In bedrijf | Enexis |  | AAN 100%, 23:00 050%, 06:00 100%, UIT |  |  | Nacht | Bemeterd | [9 empty] | 213943 | [29 empty] | CON AL 3.5 M PT | 59588 | 1 | 1991-01-01 |  | PM AL 3,5 CO T60 TP | 3.50 | CONISCH | ALUMINIUM | NVT | NVT | NVT |  | 350400 |  | BDP103 ### 12W NW 1500L 9006 DM | 311906 | 1 | 2018-08-15 |  | BDP103 DM PCC GRN15/840 | Philips |  |  |  |  | 7035 LICHTGRIJS |  |  | 1500.00 | 175200 |  |  |  | LED IN: BDP103 ### 12W NW 1500L 9006 DRW DVD | 311907 | 1 | 2018-08-15 | [6 empty] | LED |  | LED DRIVER | 44123 | 1 | 2018-08-15 |  | LEDDRIVER |  |  | 1.00 | 175200 | [6 empty] | Mastdeur | 90316 | 1 | 1991-01-01 |  | Mastdeur | Mastdeur | NVT
7 | 338363 | https://lms.nederlandslicht.nl/qr/report/338363 | 52.6697 | 6.7315 | 245932.0235 | 521095.4119 | J D BOSCH KEMPERPLNTSN |  | 771 ZV | Coevorden | Coevorden | 1991-01-01 | Gemeente Coevorden | Philips | 5 |  | Gemeente Coevorden | In bedrijf | Enexis |  | AAN 100%, 23:00 050%, 06:00 100%, UIT |  |  | Nacht | Bemeterd | [9 empty] | 213944 | [29 empty] | CON AL 3.5 M PT | 59588 | 1 | 1991-01-01 |  | PM AL 3,5 CO T60 TP | 3.50 | CONISCH | ALUMINIUM | NVT | NVT | NVT |  | 350400 |  | BDP103 ### 12W NW 1500L 9006 DM | 311906 | 1 | 2018-08-15 |  | BDP103 DM PCC GRN15/840 | Philips |  |  |  |  | 7035 LICHTGRIJS |  |  | 1500.00 | 175200 |  |  |  | LED IN: BDP103 ### 12W NW 1500L 9006 DRW DVD | 311907 | 1 | 2018-08-15 | [6 empty] | LED |  | LED DRIVER | 44123 | 1 | 2018-08-15 |  | LEDDRIVER |  |  | 1.00 | 175200 | [6 empty] | Mastdeur | 90316 | 1 | 1991-01-01 |  | Mastdeur | Mastdeur | NVT
6 | 338364 | https://lms.nederlandslicht.nl/qr/report/338364 | 52.6695 | 6.7316 | 245933.2617 | 521073.1988 | J D BOSCH KEMPERPLNTSN |  | 771 ZV | Coevorden | Coevorden | 1991-01-01 | Gemeente Coevorden | Philips | 5 |  | Gemeente Coevorden | In bedrijf | Enexis |  | AAN 100%, 23:00 050%, 06:00 100%, UIT |  |  | Nacht | Bemeterd | [9 empty] | 213945 | [29 empty] | CON AL 3.5 M PT | 59588 | 1 | 1991-01-01 |  | PM AL 3,5 CO T60 TP | 3.50 | CONISCH | ALUMINIUM | NVT | NVT | NVT |  | 350400 |  | BDP103 ### 12W NW 1500L 9006 DM | 311906 | 1 | 2018-08-15 |  | BDP103 DM PCC GRN15/840 | Philips |  |  |  |  | 7035 LICHTGRIJS |  |  | 1500.00 | 175200 |  |  |  | LED IN: BDP103 ### 12W NW 1500L 9006 DRW DVD | 311907 | 1 | 2018-08-15 | [6 empty] | LED |  | LED DRIVER | 44123 | 1 | 2018-08-15 |  | LEDDRIVER |  |  | 1.00 | 175200 | [6 empty] | Mastdeur | 90316 | 1 | 1991-01-01 |  | Mastdeur | Mastdeur | NVT
5 | 338365 | https://lms.nederlandslicht.nl/qr/report/338365 | 52.6698 | 6.7318 | 245950.7544 | 521110.6741 | J D BOSCH KEMPERPLNTSN |  | 771 ZV | Coevorden | Coevorden | 1993-01-01 | Gemeente Coevorden | Philips | 5 |  | Gemeente Coevorden | In bedrijf | Enexis |  | AAN 100%, 23:00 050%, 06:00 100%, UIT |  |  | Nacht | Bemeterd | [9 empty] | 213946 | [29 empty] | CON AL 3.5 M PT | 59588 | 1 | 1993-01-01 |  | PM AL 3,5 CO T60 TP | 3.50 | CONISCH | ALUMINIUM | NVT | NVT | NVT |  | 350400 |  | BDP103 ### 12W NW 1500L 9006 DM | 311906 | 1 | 2018-08-15 |  | BDP103 DM PCC GRN15/840 | Philips |  |  |  |  | 7035 LICHTGRIJS |  |  | 1500.00 | 175200 |  |  |  | LED IN: BDP103 ### 12W NW 1500L 9006 DRW DVD | 311907 | 1 | 2018-08-15 | [6 empty] | LED |  | LED DRIVER | 44123 | 1 | 2018-08-15 |  | LEDDRIVER |  |  | 1.00 | 175200 | [6 empty] | Mastdeur | 90316 | 1 | 1993-01-01 |  | Mastdeur | Mastdeur | NVT
4 | 338366 | https://lms.nederlandslicht.nl/qr/report/338366 | 52.6699 | 6.732 | 245962.9527 | 521115.5032 | J D BOSCH KEMPERPLNTSN |  | 771 ZV | Coevorden | Coevorden | 1993-01-01 | Gemeente Coevorden | Philips | 5 |  | Gemeente Coevorden | In bedrijf | Enexis |  | AAN 100%, 23:00 050%, 06:00 100%, UIT |  |  | Nacht | Bemeterd | [9 empty] | 213947 | [29 empty] | CON AL 3.5 M PT | 59588 | 1 | 1993-01-01 |  | PM AL 3,5 CO T60 TP | 3.50 | CONISCH | ALUMINIUM | NVT | NVT | NVT |  | 350400 |  | BDP103 ### 12W NW 1500L 9006 DM | 311906 | 1 | 2018-08-15 |  | BDP103 DM PCC GRN15/840 | Philips |  |  |  |  | 7035 LICHTGRIJS |  |  | 1500.00 | 175200 |  |  |  | LED IN: BDP103 ### 12W NW 1500L 9006 DRW DVD | 311907 | 1 | 2018-08-15 | [6 empty] | LED |  | LED DRIVER | 44123 | 1 | 2018-08-15 |  | LEDDRIVER |  |  | 1.00 | 175200 | [6 empty] | Mastdeur | 90316 | 1 | 1993-01-01 |  | Mastdeur | Mastdeur | NVT
3 | 338367 | https://lms.nederlandslicht.nl/qr/report/338367 | 52.6696 | 6.732 | 245964.7083 | 521086.2536 | J D BOSCH KEMPERPLNTSN |  | 771 ZV | Coevorden | Coevorden | 1993-01-01 | Gemeente Coevorden | Philips | 5 |  | Gemeente Coevorden | In bedrijf | Enexis |  | AAN 100%, 23:00 050%, 06:00 100%, UIT |  |  | Nacht | Bemeterd | [9 empty] | 213948 | [29 empty] | CON AL 3.5 M PT | 59588 | 1 | 1993-01-01 |  | PM AL 3,5 CO T60 TP | 3.50 | CONISCH | ALUMINIUM | NVT | NVT | NVT |  | 350400 |  | BDP103 ### 12W NW 1500L 9006 DM | 311906 | 1 | 2018-08-15 |  | BDP103 DM PCC GRN15/840 | Philips |  |  |  |  | 7035 LICHTGRIJS |  |  | 1500.00 | 175200 |  |  |  | LED IN: BDP103 ### 12W NW 1500L 9006 DRW DVD | 311907 | 1 | 2018-08-15 | [6 empty] | LED |  | LED DRIVER | 44123 | 1 | 2018-08-15 |  | LEDDRIVER |  |  | 1.00 | 175200 | [6 empty] | Mastdeur | 90316 | 1 | 1993-01-01 |  | Mastdeur | Mastdeur | NVT
2 | 338368 | https://lms.nederlandslicht.nl/qr/report/338368 | 52.6694 | 6.732 | 245965.9818 | 521058.4819 | J D BOSCH KEMPERPLNTSN |  | 771 ZV | Coevorden | Coevorden | 1991-01-01 | Gemeente Coevorden | Philips | 5 |  | Gemeente Coevorden | In bedrijf | Enexis |  | AAN 100%, 23:00 050%, 06:00 100%, UIT |  |  | Nacht | Bemeterd | [9 empty] | 213949 | [29 empty] | CON AL 3.5 M PT | 59588 | 1 | 1991-01-01 |  | PM AL 3,5 CO T60 TP | 3.50 | CONISCH | ALUMINIUM | NVT | NVT | NVT |  | 350400 |  | BDP103 ### 12W NW 1500L 9006 DM | 311906 | 1 | 2018-08-15 |  | BDP103 DM PCC GRN15/840 | Philips |  |  |  |  | 7035 LICHTGRIJS |  |  | 1500.00 | 175200 |  |  |  | LED IN: BDP103 ### 12W NW 1500L 9006 DRW DVD | 311907 | 1 | 2018-08-15 | [6 empty] | LED |  | LED DRIVER | 44123 | 1 | 2018-08-15 |  | LEDDRIVER |  |  | 1.00 | 175200 | [6 empty] | Mastdeur | 90316 | 1 | 1991-01-01 |  | Mastdeur | Mastdeur | NVT
1 | 338369 | https://lms.nederlandslicht.nl/qr/report/338369 | 52.6694 | 6.7318 | 245948.6234 | 521057.4021 | J D BOSCH KEMPERPLNTSN |  | 771 ZV | Coevorden | Coevorden | 1991-01-01 | Gemeente Coevorden | Philips | 5 |  | Gemeente Coevorden | In bedrijf | Enexis |  | AAN 100%, 23:00 050%, 06:00 100%, UIT |  |  | Nacht | Bemeterd | [9 empty] | 213950 | [29 empty] | CON AL 3.5 M PT | 59588 | 1 | 1991-01-01 |  | PM AL 3,5 CO T60 TP | 3.50 | CONISCH | ALUMINIUM | NVT | NVT | NVT |  | 350400 |  | BDP103 ### 12W NW 1500L 9006 DM | 311906 | 1 | 2018-08-15 |  | BDP103 DM PCC GRN15/840 | Philips |  |  |  |  | 7035 LICHTGRIJS |  |  | 1500.00 | 175200 |  |  |  | LED IN: BDP103 ### 12W NW 1500L 9006 DRW DVD | 311907 | 1 | 2018-08-15 | [6 empty] | LED |  | LED DRIVER | 44123 | 1 | 2018-08-15 |  | LEDDRIVER |  |  | 1.00 | 175200 | [6 empty] | Mastdeur | 90316 | 1 | 1991-01-01 |  | Mastdeur | Mastdeur | NVT
14 | 338370 | https://lms.nederlandslicht.nl/qr/report/338370 | 52.6726 | 6.7299 | 245812.9336 | 521417.9713 | Aletta Jacobsstraat |  | 7741RS | Coevorden | Coevorden | 1990-01-01 | Gemeente Coevorden | Philips | 5 |  | Gemeente Coevorden | In bedrijf | Enexis |  | AAN 100%, 23:00 050%, 06:00 100%, UIT |  |  | Nacht | Bemeterd | [9 empty] | 213951 | [29 empty] | CON AL 3.5 M PT | 59588 | 1 | 1990-01-01 |  | PM AL 3,5 CO T60 TP | 3.50 | CONISCH | ALUMINIUM | NVT | NVT | NVT |  | 350400 |  | BDP103 ### 12W NW 1500L 9006 DM | 311906 | 1 | 2018-08-15 |  | BDP103 DM PCC GRN15/840 | Philips |  |  |  |  | 7035 LICHTGRIJS |  |  | 1500.00 | 175200 |  |  |  | LED IN: BDP103 ### 12W NW 1500L 9006 DRW DVD | 311907 | 1 | 2018-08-15 | [6 empty] | LED |  | LED DRIVER | 44123 | 1 | 2018-08-15 |  | LEDDRIVER |  |  | 1.00 | 175200 | [6 empty] | Mastdeur | 90316 | 1 | 1990-01-01 |  | Mastdeur | Mastdeur | NVT
13 | 338371 | https://lms.nederlandslicht.nl/qr/report/338371 | 52.6725 | 6.7302 | 245836.2457 | 521407.2814 | Aletta Jacobsstraat |  | 7741RS | Coevorden | Coevorden | 1996-05-28 | Gemeente Coevorden | Philips | 5 |  | Gemeente Coevorden | In bedrijf | Enexis |  | AAN 100%, 23:00 050%, 06:00 100%, UIT |  |  | Nacht | Bemeterd | [9 empty] | 213952 | [29 empty] | CON AL 3.5 M PT | 59588 | 1 | 1996-05-28 |  | PM AL 3,5 CO T60 TP | 3.50 | CONISCH | ALUMINIUM | NVT | NVT | NVT |  | 350400 |  | BDP103 ### 12W NW 1500L 9006 DM | 311906 | 1 | 2018-08-15 |  | BDP103 DM PCC GRN15/840 | Philips |  |  |  |  | 7035 LICHTGRIJS |  |  | 1500.00 | 175200 |  |  |  | LED IN: BDP103 ### 12W NW 1500L 9006 DRW DVD | 311907 | 1 | 2018-08-15 | [6 empty] | LED |  | LED DRIVER | 44123 | 1 | 2018-08-15 |  | LEDDRIVER |  |  | 1.00 | 175200 | [6 empty] | Mastdeur | 90316 | 1 | 1996-05-28 |  | Mastdeur | Mastdeur | NVT
12 | 338372 | https://lms.nederlandslicht.nl/qr/report/338372 | 52.6724 | 6.7305 | 245858.3713 | 521390.7487 | Aletta Jacobsstraat |  | 7741RS | Coevorden | Coevorden | 1990-01-01 | Gemeente Coevorden | Philips | 5 |  | Gemeente Coevorden | In bedrijf | Enexis |  | AAN 100%, 23:00 050%, 06:00 100%, UIT |  |  | Nacht | Bemeterd | [9 empty] | 213953 | [29 empty] | CON AL 3.5 M PT | 59588 | 1 | 1990-01-01 |  | PM AL 3,5 CO T60 TP | 3.50 | CONISCH | ALUMINIUM | NVT | NVT | NVT |  | 350400 |  | BDP103 ### 12W NW 1500L 9006 DM | 311906 | 1 | 2018-08-15 |  | BDP103 DM PCC GRN15/840 | Philips |  |  |  |  | 7035 LICHTGRIJS |  |  | 1500.00 | 175200 |  |  |  | LED IN: BDP103 ### 12W NW 1500L 9006 DRW DVD | 311907 | 1 | 2018-08-15 | [6 empty] | LED |  | LED DRIVER | 44123 | 1 | 2018-08-15 |  | LEDDRIVER |  |  | 1.00 | 175200 | [6 empty] | Mastdeur | 90316 | 1 | 1990-01-01 |  | Mastdeur | Mastdeur | NVT
11 | 338373 | https://lms.nederlandslicht.nl/qr/report/338373 | 52.6721 | 6.7307 | 245867.2373 | 521362.4214 | Aletta Jacobsstraat |  | 7741RS | Coevorden | Coevorden | 1990-01-01 | Gemeente Coevorden | Philips | 5 |  | Gemeente Coevorden | In bedrijf | Enexis |  | AAN 100%, 23:00 050%, 06:00 100%, UIT |  |  | Nacht | Bemeterd | [9 empty] | 213954 | [29 empty] | CON AL 3.5 M PT | 59588 | 1 | 1990-01-01 |  | PM AL 3,5 CO T60 TP | 3.50 | CONISCH | ALUMINIUM | NVT | NVT | NVT |  | 350400 |  | BDP103 ### 12W NW 1500L 9006 DM | 311906 | 1 | 2018-08-15 |  | BDP103 DM PCC GRN15/840 | Philips |  |  |  |  | 7035 LICHTGRIJS |  |  | 1500.00 | 175200 |  |  |  | LED IN: BDP103 ### 12W NW 1500L 9006 DRW DVD | 311907 | 1 | 2018-08-15 | [6 empty] | LED |  | LED DRIVER | 44123 | 1 | 2018-08-15 |  | LEDDRIVER |  |  | 1.00 | 175200 | [6 empty] | Mastdeur | 90316 | 1 | 1990-01-01 |  | Mastdeur | Mastdeur | NVT
10 | 338374 | https://lms.nederlandslicht.nl/qr/report/338374 | 52.6719 | 6.7309 | 245886.0794 | 521342.6747 | Aletta Jacobsstraat |  | 7741RS | Coevorden | Coevorden | 2014-10-30 | Gemeente Coevorden | Philips | 5 |  | Gemeente Coevorden | In bedrijf | Enexis |  | AAN 100%, 23:00 050%, 06:00 100%, UIT |  |  | Nacht | Bemeterd | [9 empty] | 213955 | [29 empty] | PM AL 3,5 CO T60 CP ... | 315875 | 1 | 2014-10-30 | [9 empty] | 350400 |  | BDP103 ### 12W NW 1500L 9006 DM | 311906 | 1 | 2018-08-15 |  | BDP103 DM PCC GRN15/840 | Philips |  |  |  |  | 7035 LICHTGRIJS |  |  | 1500.00 | 175200 |  |  |  | LED IN: BDP103 ### 12W NW 1500L 9006 DRW DVD | 311907 | 1 | 2018-08-15 | [6 empty] | LED |  | LED DRIVER | 44123 | 1 | 2018-08-15 |  | LEDDRIVER |  |  | 1.00 | 175200 | [6 empty] | Mastdeur | 90316 | 1 | 2014-10-30 |  | Mastdeur | Mastdeur | NVT
9 | 338375 | https://lms.nederlandslicht.nl/qr/report/338375 | 52.6718 | 6.7312 | 245906.2993 | 521329.2855 | Aletta Jacobsstraat |  | 7741RS | Coevorden | Coevorden | 1990-01-01 | Gemeente Coevorden | Philips | 5 |  | Gemeente Coevorden | In bedrijf | Enexis |  | AAN 100%, 23:00 050%, 06:00 100%, UIT |  |  | Nacht | Bemeterd | [9 empty] | 213956 | [29 empty] | CON AL 3.5 M PT | 59588 | 1 | 1990-01-01 |  | PM AL 3,5 CO T60 TP | 3.50 | CONISCH | ALUMINIUM | NVT | NVT | NVT |  | 350400 |  | BDP103 ### 12W NW 1500L 9006 DM | 311906 | 1 | 2018-08-15 |  | BDP103 DM PCC GRN15/840 | Philips |  |  |  |  | 7035 LICHTGRIJS |  |  | 1500.00 | 175200 |  |  |  | LED IN: BDP103 ### 12W NW 1500L 9006 DRW DVD | 311907 | 1 | 2018-08-15 | [6 empty] | LED |  | LED DRIVER | 44123 | 1 | 2018-08-15 |  | LEDDRIVER |  |  | 1.00 | 175200 | [6 empty] | Mastdeur | 90316 | 1 | 1990-01-01 |  | Mastdeur | Mastdeur | NVT
8 | 338376 | https://lms.nederlandslicht.nl/qr/report/338376 | 52.6716 | 6.7315 | 245925.4544 | 521311.8742 | Aletta Jacobsstraat |  | 7741RS | Coevorden | Coevorden | 1990-01-01 | Gemeente Coevorden | Philips | 5 |  | Gemeente Coevorden | In bedrijf | Enexis |  | AAN 100%, 23:00 050%, 06:00 100%, UIT |  |  | Nacht | Bemeterd | [9 empty] | 213957 | [29 empty] | CON AL 3.5 M PT | 59588 | 1 | 1990-01-01 |  | PM AL 3,5 CO T60 TP | 3.50 | CONISCH | ALUMINIUM | NVT | NVT | NVT |  | 350400 |  | BDP103 ### 12W NW 1500L 9006 DM | 311906 | 1 | 2018-08-15 |  | BDP103 DM PCC GRN15/840 | Philips |  |  |  |  | 7035 LICHTGRIJS |  |  | 1500.00 | 175200 |  |  |  | LED IN: BDP103 ### 12W NW 1500L 9006 DRW DVD | 311907 | 1 | 2018-08-15 | [6 empty] | LED |  | LED DRIVER | 44123 | 1 | 2018-08-15 |  | LEDDRIVER |  |  | 1.00 | 175200 | [6 empty] | Mastdeur | 90316 | 1 | 1990-01-01 |  | Mastdeur | Mastdeur | NVT
7 | 338377 | https://lms.nederlandslicht.nl/qr/report/338377 | 52.6716 | 6.7319 | 245950.5657 | 521309.6446 | Aletta Jacobsstraat |  | 7741RS | Coevorden | Coevorden | 2017-09-20 | Gemeente Coevorden | Philips | 5 |  | Gemeente Coevorden | In bedrijf | Enexis |  | AAN 100%, 23:00 050%, 06:00 100%, UIT |  |  | Nacht | Bemeterd | [9 empty] | 213958 | [29 empty] | PM AL 3,5 CO T60 D114 CP | 36658 | 1 | 2017-09-20 |  | PM AL 3,5 CO T60 TP | 3.50 | CONISCH | ALUMINIUM | NVT | NVT | NVT |  | 350400 |  | BDP103 ### 12W NW 1500L 9006 DM | 311906 | 1 | 2018-08-15 |  | BDP103 DM PCC GRN15/840 | Philips |  |  |  |  | 7035 LICHTGRIJS |  |  | 1500.00 | 175200 |  |  |  | LED IN: BDP103 ### 12W NW 1500L 9006 DRW DVD | 311907 | 1 | 2018-08-15 | [6 empty] | LED |  | LED DRIVER | 44123 | 1 | 2018-08-15 |  | LEDDRIVER |  |  | 1.00 | 175200 | [6 empty] | Mastdeur | 90316 | 1 | 2017-09-20 |  | Mastdeur | Mastdeur | NVT
6 | 338378 | https://lms.nederlandslicht.nl/qr/report/338378 | 52.6715 | 6.7323 | 245979.0762 | 521299.7065 | Aletta Jacobsstraat |  | 7741RS | Coevorden | Coevorden | 1990-01-01 | Gemeente Coevorden | Philips | 5 |  | Gemeente Coevorden | In bedrijf | Enexis |  | AAN 100%, 23:00 050%, 06:00 100%, UIT |  |  | Nacht | Bemeterd | [9 empty] | 213959 | [29 empty] | CON AL 3.5 M PT | 59588 | 1 | 1990-01-01 |  | PM AL 3,5 CO T60 TP | 3.50 | CONISCH | ALUMINIUM | NVT | NVT | NVT |  | 350400 |  | BDP103 ### 12W NW 1500L 9006 DM | 311906 | 1 | 2018-08-15 |  | BDP103 DM PCC GRN15/840 | Philips |  |  |  |  | 7035 LICHTGRIJS |  |  | 1500.00 | 175200 |  |  |  | LED IN: BDP103 ### 12W NW 1500L 9006 DRW DVD | 311907 | 1 | 2018-08-15 | [6 empty] | LED |  | LED DRIVER | 44123 | 1 | 2018-08-15 |  | LEDDRIVER |  |  | 1.00 | 175200 | [6 empty] | Mastdeur | 90316 | 1 | 1990-01-01 |  | Mastdeur | Mastdeur | NVT
5 | 338379 | https://lms.nederlandslicht.nl/qr/report/338379 | 52.6717 | 6.7326 | 245997.6091 | 521314.549 | Aletta Jacobsstraat |  | 7741RS | Coevorden | Coevorden | 1990-01-01 | Gemeente Coevorden | Philips | 5 |  | Gemeente Coevorden | In bedrijf | Enexis |  | AAN 100%, 23:00 050%, 06:00 100%, UIT |  |  | Nacht | Bemeterd | [9 empty] | 213960 | [29 empty] | CON AL 3.5 M PT | 59588 | 1 | 1990-01-01 |  | PM AL 3,5 CO T60 TP | 3.50 | CONISCH | ALUMINIUM | NVT | NVT | NVT |  | 350400 |  | BDP103 ### 12W NW 1500L 9006 DM | 311906 | 1 | 2018-08-15 |  | BDP103 DM PCC GRN15/840 | Philips |  |  |  |  | 7035 LICHTGRIJS |  |  | 1500.00 | 175200 |  |  |  | LED IN: BDP103 ### 12W NW 1500L 9006 DRW DVD | 311907 | 1 | 2018-08-15 | [6 empty] | LED |  | LED DRIVER | 44123 | 1 | 2018-08-15 |  | LEDDRIVER |  |  | 1.00 | 175200 | [6 empty] | Mastdeur | 90316 | 1 | 1990-01-01 |  | Mastdeur | Mastdeur | NVT
4 | 338380 | https://lms.nederlandslicht.nl/qr/report/338380 | 52.6717 | 6.7329 | 246022.736 | 521319.6279 | Aletta Jacobsstraat |  | 7741RS | Coevorden | Coevorden | 1990-01-01 | Gemeente Coevorden | Philips | 5 |  | Gemeente Coevorden | In bedrijf | Enexis |  | AAN 100%, 23:00 050%, 06:00 100%, UIT |  |  | Nacht | Bemeterd | [9 empty] | 213961 | [29 empty] | CON AL 3.5 M PT | 59588 | 1 | 1990-01-01 |  | PM AL 3,5 CO T60 TP | 3.50 | CONISCH | ALUMINIUM | NVT | NVT | NVT |  | 350400 |  | BDP103 ### 12W NW 1500L 9006 DM | 311906 | 1 | 2018-08-15 |  | BDP103 DM PCC GRN15/840 | Philips |  |  |  |  | 7035 LICHTGRIJS |  |  | 1500.00 | 175200 |  |  |  | LED IN: BDP103 ### 12W NW 1500L 9006 DRW DVD | 311907 | 1 | 2018-08-15 | [6 empty] | LED |  | LED DRIVER | 44123 | 1 | 2018-08-15 |  | LEDDRIVER |  |  | 1.00 | 175200 | [6 empty] | Mastdeur | 90316 | 1 | 1990-01-01 |  | Mastdeur | Mastdeur | NVT
3 | 338381 | https://lms.nederlandslicht.nl/qr/report/338381 | 52.6718 | 6.7332 | 246042.7392 | 521336.0806 | Aletta Jacobsstraat |  | 7741RS | Coevorden | Coevorden | 1990-01-01 | Gemeente Coevorden | Philips | 5 |  | Gemeente Coevorden | In bedrijf | Enexis |  | AAN 100%, 23:00 050%, 06:00 100%, UIT |  |  | Nacht | Bemeterd | [9 empty] | 213962 | [29 empty] | CON AL 3.5 M PT | 59588 | 1 | 1990-01-01 |  | PM AL 3,5 CO T60 TP | 3.50 | CONISCH | ALUMINIUM | NVT | NVT | NVT |  | 350400 |  | BDP103 ### 12W NW 1500L 9006 DM | 311906 | 1 | 2018-08-15 |  | BDP103 DM PCC GRN15/840 | Philips |  |  |  |  | 7035 LICHTGRIJS |  |  | 1500.00 | 175200 |  |  |  | LED IN: BDP103 ### 12W NW 1500L 9006 DRW DVD | 311907 | 1 | 2018-08-15 | [6 empty] | LED |  | LED DRIVER | 44123 | 1 | 2018-08-15 |  | LEDDRIVER |  |  | 1.00 | 175200 | [6 empty] | Mastdeur | 90316 | 1 | 1990-01-01 |  | Mastdeur | Mastdeur | NVT
2 | 338382 | https://lms.nederlandslicht.nl/qr/report/338382 | 52.6719 | 6.7336 | 246067.1787 | 521339.8214 | Aletta Jacobsstraat |  | 7741RS | Coevorden | Coevorden | 1990-01-01 | Gemeente Coevorden | Philips | 5 |  | Gemeente Coevorden | In bedrijf | Enexis |  | AAN 100%, 23:00 050%, 06:00 100%, UIT |  |  | Nacht | Bemeterd | [9 empty] | 213963 | [29 empty] | CON AL 3.5 M PT | 59588 | 1 | 1990-01-01 |  | PM AL 3,5 CO T60 TP | 3.50 | CONISCH | ALUMINIUM | NVT | NVT | NVT |  | 350400 |  | BDP103 ### 12W NW 1500L 9006 DM | 311906 | 1 | 2018-08-15 |  | BDP103 DM PCC GRN15/840 | Philips |  |  |  |  | 7035 LICHTGRIJS |  |  | 1500.00 | 175200 |  |  |  | LED IN: BDP103 ### 12W NW 1500L 9006 DRW DVD | 311907 | 1 | 2018-08-15 | [6 empty] | LED |  | LED DRIVER | 44123 | 1 | 2018-08-15 |  | LEDDRIVER |  |  | 1.00 | 175200 | [6 empty] | Mastdeur | 90316 | 1 | 1990-01-01 |  | Mastdeur | Mastdeur | NVT
1 | 338383 | https://lms.nederlandslicht.nl/qr/report/338383 | 52.672 | 6.734 | 246091.0817 | 521351.4376 | Aletta Jacobsstraat |  | 7741RS | Coevorden | Coevorden | 1990-01-01 | Gemeente Coevorden | Philips | 5 |  | Gemeente Coevorden | In bedrijf | Enexis |  | AAN 100%, 23:00 050%, 06:00 100%, UIT |  |  | Nacht | Bemeterd | [9 empty] | 213964 | [29 empty] | CON AL 3.5 M PT | 59588 | 1 | 1990-01-01 |  | PM AL 3,5 CO T60 TP | 3.50 | CONISCH | ALUMINIUM | NVT | NVT | NVT |  | 350400 |  | BDP103 ### 12W NW 1500L 9006 DM | 311906 | 1 | 2018-08-15 |  | BDP103 DM PCC GRN15/840 | Philips |  |  |  |  | 7035 LICHTGRIJS |  |  | 1500.00 | 175200 |  |  |  | LED IN: BDP103 ### 12W NW 1500L 9006 DRW DVD | 311907 | 1 | 2018-08-15 | [6 empty] | LED |  | LED DRIVER | 44123 | 1 | 2018-08-15 |  | LEDDRIVER |  |  | 1.00 | 175200 | [6 empty] | Mastdeur | 90316 | 1 | 1990-01-01 |  | Mastdeur | Mastdeur | NVT
3 | 338384 | https://lms.nederlandslicht.nl/qr/report/338384 | 52.6616 | 6.739 | 246453.2927 | 520200.8695 | Sint Jansstraat |  | 7741HB | Coevorden | Coevorden | 1990-01-01 | Gemeente Coevorden | Philips/Signify | 5 |  | Gemeente Coevorden | In bedrijf | Enexis |  | AAN 100%, 23:00 050%, 06:00 100%, UIT |  |  | Nacht | Bemeterd | [9 empty] | 213965 | [29 empty] | CON AL 3.5 M PT | 59588 | 1 | 1990-01-01 |  | PM AL 3,5 CO T60 TP | 3.50 | CONISCH | ALUMINIUM | NVT | NVT | NVT |  | 350400 |  | BDP103 PCC GRN15/840 DM | 947343 | 1 | 2020-08-23 |  |  | Philips/Signify | [8 empty] | 175200 |  |  |  | BDP103 PCC GRN15/840 DM | 947344 | 1 | 2020-08-30 | [6 empty] | LED |  | LED DRIVER | 44123 | 1 | 2020-08-30 |  | LEDDRIVER |  |  | 1.00 | 175200 | [6 empty] | Mastdeur | 90316 | 1 | 1990-01-01 |  | Mastdeur | Mastdeur | NVT
2 | 338385 | https://lms.nederlandslicht.nl/qr/report/338385 | 52.6614 | 6.7387 | 246431.4024 | 520183.1278 | Sint Jansstraat |  | 7741HB | Coevorden | Coevorden | 2015-02-17 | Gemeente Coevorden | Philips/Signify | 5 |  | Gemeente Coevorden | In bedrijf | Enexis |  | AAN 100%, 23:00 050%, 06:00 100%, UIT |  |  | Nacht | Bemeterd | [9 empty] | 213966 | [29 empty] | PM ST 4,0 CO+GP T60 ET Z V | 37819 | 1 | 2020-08-27 |  | PM ST 4,0 CO T60 ET V | 4.00 | CONISCH | THERMISCH VERZINKT | NVT | NVT | NVT |  | 350400 |  | BDP103 PCC GRN15/840 DM | 947343 | 1 | 2020-08-23 |  |  | Philips/Signify | [8 empty] | 175200 |  |  |  | BDP103 PCC GRN15/840 DM | 947344 | 1 | 2020-08-30 | [6 empty] | LED |  | LED DRIVER | 44123 | 1 | 2020-08-30 |  | LEDDRIVER |  |  | 1.00 | 175200 | [6 empty] | Mastdeur | 90316 | 1 | 2020-08-28 |  | Mastdeur | Mastdeur | NVT
1 | 338386 | https://lms.nederlandslicht.nl/qr/report/338386 | 52.6612 | 6.7387 | 246433.0644 | 520161.4214 | Sint Jansstraat |  | 7741HB | Coevorden | Coevorden | 1990-01-01 | Gemeente Coevorden | Philips/Signify | 5 |  | Gemeente Coevorden | In bedrijf | Enexis |  | AAN 100%, 23:00 050%, 06:00 100%, UIT |  |  | Nacht | Bemeterd | [9 empty] | 213967 | [29 empty] | CON AL 3.5 M PT | 59588 | 1 | 1990-01-01 |  | PM AL 3,5 CO T60 TP | 3.50 | CONISCH | ALUMINIUM | NVT | NVT | NVT |  | 350400 |  | BDP103 PCC GRN15/840 DM | 947343 | 1 | 2020-08-23 |  |  | Philips/Signify | [8 empty] | 175200 |  |  |  | BDP103 PCC GRN15/840 DM | 947344 | 1 | 2020-08-30 | [6 empty] | LED |  | LED DRIVER | 44123 | 1 | 2020-08-30 |  | LEDDRIVER |  |  | 1.00 | 175200 | [6 empty] | Mastdeur | 90316 | 1 | 1990-01-01 |  | Mastdeur | Mastdeur | NVT
15 | 338387 | https://lms.nederlandslicht.nl/qr/report/338387 | 52.6569 | 6.7468 | 246989.9942 | 519692.9861 | Prinses Julianalaan |  | 7742VS | Coevorden | Coevorden | 1990-01-01 | Gemeente Coevorden | Philips | 5 |  | Gemeente Coevorden | In bedrijf | Enexis |  | AAN 100%, 23:00 050%, 06:00 100%, UIT |  |  | Nacht | Bemeterd | [9 empty] | 213968 | [29 empty] | CON AL 3.5 M PT | 59588 | 1 | 1990-01-01 |  | PM AL 3,5 CO T60 TP | 3.50 | CONISCH | ALUMINIUM | NVT | NVT | NVT |  | 350400 |  | Townguide BDP103 PCC GRN15/840 DM | 626294 | 1 | 2019-06-06 |  | Townguide BDP103 PCC GRN15/840 DM LED 4000K 12W | Philips |  |  |  |  | Silver RAL9006 |  |  |  | 100000 |  |  |  | LAMP Philips BDP103 PCC GRN15/840 DM | 493619 | 1 | 2019-06-06 |  | LAMP Philips BDP103 PCC GRN15/840 DM | Philips | 840 | 13.00 | 100000 | LED |  | LED DRIVER | 44123 | 1 | 2019-06-06 |  | LEDDRIVER |  |  | 1.00 | 175200 | [6 empty] | Mastdeur | 90316 | 1 | 1990-01-01 |  | Mastdeur | Mastdeur | NVT
14 | 338388 | https://lms.nederlandslicht.nl/qr/report/338388 | 52.6571 | 6.7466 | 246975.9942 | 519716.9861 | Prinses Julianalaan |  | 7742VS | Coevorden | Coevorden | 1990-01-01 | Gemeente Coevorden | Philips | 5 |  | Gemeente Coevorden | In bedrijf | Enexis |  | AAN 100%, 23:00 050%, 06:00 100%, UIT |  |  | Nacht | Bemeterd | [9 empty] | 213969 | [29 empty] | CON AL 3.5 M PT | 59588 | 1 | 1990-01-01 |  | PM AL 3,5 CO T60 TP | 3.50 | CONISCH | ALUMINIUM | NVT | NVT | NVT |  | 350400 |  | Townguide BDP103 PCC GRN15/840 DM | 626294 | 1 | 2019-06-06 |  | Townguide BDP103 PCC GRN15/840 DM LED 4000K 12W | Philips |  |  |  |  | Silver RAL9006 |  |  |  | 100000 |  |  |  | LAMP Philips BDP103 PCC GRN15/840 DM | 493619 | 1 | 2019-06-06 |  | LAMP Philips BDP103 PCC GRN15/840 DM | Philips | 840 | 13.00 | 100000 | LED |  | LED DRIVER | 44123 | 1 | 2019-06-06 |  | LEDDRIVER |  |  | 1.00 | 175200 | [6 empty] | Mastdeur | 90316 | 1 | 1990-01-01 |  | Mastdeur | Mastdeur | NVT
13 | 338389 | https://lms.nederlandslicht.nl/qr/report/338389 | 52.6574 | 6.7467 | 246980.9942 | 519744.9861 | Prinses Julianalaan |  | 7742VS | Coevorden | Coevorden | 1990-01-01 | Gemeente Coevorden | Philips | 5 |  | Gemeente Coevorden | In bedrijf | Enexis |  | AAN 100%, 23:00 050%, 06:00 100%, UIT |  |  | Nacht | Bemeterd | [9 empty] | 213970 | [29 empty] | CON AL 3.5 M PT | 59588 | 1 | 1990-01-01 |  | PM AL 3,5 CO T60 TP | 3.50 | CONISCH | ALUMINIUM | NVT | NVT | NVT |  | 350400 |  | Townguide BDP103 PCC GRN15/840 DM | 626294 | 1 | 2019-06-06 |  | Townguide BDP103 PCC GRN15/840 DM LED 4000K 12W | Philips |  |  |  |  | Silver RAL9006 |  |  |  | 100000 |  |  |  | LAMP Philips BDP103 PCC GRN15/840 DM | 493619 | 1 | 2019-06-06 |  | LAMP Philips BDP103 PCC GRN15/840 DM | Philips | 840 | 13.00 | 100000 | LED |  | LED DRIVER | 44123 | 1 | 2019-06-06 |  | LEDDRIVER |  |  | 1.00 | 175200 | [6 empty] | Mastdeur | 90316 | 1 | 1990-01-01 |  | Mastdeur | Mastdeur | NVT
12 | 338390 | https://lms.nederlandslicht.nl/qr/report/338390 | 52.6576 | 6.7466 | 246976.9942 | 519771.9861 | Prinses Julianalaan |  | 7742VS | Coevorden | Coevorden | 1990-01-01 | Gemeente Coevorden | Philips | 5 |  | Gemeente Coevorden | In bedrijf | Enexis |  | AAN 100%, 23:00 050%, 06:00 100%, UIT |  |  | Nacht | Bemeterd | [9 empty] | 213971 | [29 empty] | CON AL 3.5 M PT | 59588 | 1 | 1990-01-01 |  | PM AL 3,5 CO T60 TP | 3.50 | CONISCH | ALUMINIUM | NVT | NVT | NVT |  | 350400 |  | Townguide BDP103 PCC GRN15/840 DM | 626294 | 1 | 2019-06-06 |  | Townguide BDP103 PCC GRN15/840 DM LED 4000K 12W | Philips |  |  |  |  | Silver RAL9006 |  |  |  | 100000 |  |  |  | LAMP Philips BDP103 PCC GRN15/840 DM | 493619 | 1 | 2019-06-06 |  | LAMP Philips BDP103 PCC GRN15/840 DM | Philips | 840 | 13.00 | 100000 | LED |  | LED DRIVER | 44123 | 1 | 2019-06-06 |  | LEDDRIVER |  |  | 1.00 | 175200 | [6 empty] | Mastdeur | 90316 | 1 | 1990-01-01 |  | Mastdeur | Mastdeur | NVT
11 | 338391 | https://lms.nederlandslicht.nl/qr/report/338391 | 52.6579 | 6.7465 | 246968.9942 | 519799.9861 | Prinses Julianalaan |  | 7742VS | Coevorden | Coevorden | 1990-01-01 | Gemeente Coevorden | Philips | 5 |  | Gemeente Coevorden | In bedrijf | Enexis |  | AAN 100%, 23:00 050%, 06:00 100%, UIT |  |  | Nacht | Bemeterd | [9 empty] | 213972 | [29 empty] | CON AL 3.5 M PT | 59588 | 1 | 1990-01-01 |  | PM AL 3,5 CO T60 TP | 3.50 | CONISCH | ALUMINIUM | NVT | NVT | NVT |  | 350400 |  | Townguide BDP103 PCC GRN15/840 DM | 626294 | 1 | 2019-06-06 |  | Townguide BDP103 PCC GRN15/840 DM LED 4000K 12W | Philips |  |  |  |  | Silver RAL9006 |  |  |  | 100000 |  |  |  | LAMP Philips BDP103 PCC GRN15/840 DM | 493619 | 1 | 2019-06-06 |  | LAMP Philips BDP103 PCC GRN15/840 DM | Philips | 840 | 13.00 | 100000 | LED |  | LED DRIVER | 44123 | 1 | 2019-06-06 |  | LEDDRIVER |  |  | 1.00 | 175200 | [6 empty] | Mastdeur | 90316 | 1 | 1990-01-01 |  | Mastdeur | Mastdeur | NVT
10 | 338392 | https://lms.nederlandslicht.nl/qr/report/338392 | 52.6581 | 6.7464 | 246958.9942 | 519826.9861 | Prinses Julianalaan |  | 7742VS | Coevorden | Coevorden | 1990-01-01 | Gemeente Coevorden | Philips | 5 |  | Gemeente Coevorden | In bedrijf | Enexis |  | AAN 100%, 23:00 050%, 06:00 100%, UIT |  |  | Nacht | Bemeterd | [9 empty] | 213973 | [29 empty] | CON AL 3.5 M PT | 59588 | 1 | 1990-01-01 |  | PM AL 3,5 CO T60 TP | 3.50 | CONISCH | ALUMINIUM | NVT | NVT | NVT |  | 350400 |  | Townguide BDP103 PCC GRN15/840 DM | 626294 | 1 | 2019-06-06 |  | Townguide BDP103 PCC GRN15/840 DM LED 4000K 12W | Philips |  |  |  |  | Silver RAL9006 |  |  |  | 100000 |  |  |  | LAMP Philips BDP103 PCC GRN15/840 DM | 493619 | 1 | 2019-06-06 |  | LAMP Philips BDP103 PCC GRN15/840 DM | Philips | 840 | 13.00 | 100000 | LED |  | LED DRIVER | 44123 | 1 | 2019-06-06 |  | LEDDRIVER |  |  | 1.00 | 175200 | [6 empty] | Mastdeur | 90316 | 1 | 1990-01-01 |  | Mastdeur | Mastdeur | NVT
9 | 338393 | https://lms.nederlandslicht.nl/qr/report/338393 | 52.6583 | 6.746 | 246935.9942 | 519843.9861 | Prinses Julianalaan |  | 7742VS | Coevorden | Coevorden | 1990-01-01 | Gemeente Coevorden | Philips | 5 |  | Gemeente Coevorden | In bedrijf | Enexis |  | AAN 100%, 23:00 050%, 06:00 100%, UIT |  |  | Nacht | Bemeterd | [9 empty] | 213974 | [29 empty] | CON AL 3.5 M PT | 59588 | 1 | 1990-01-01 |  | PM AL 3,5 CO T60 TP | 3.50 | CONISCH | ALUMINIUM | NVT | NVT | NVT |  | 350400 |  | Townguide BDP103 PCC GRN15/840 DM | 626294 | 1 | 2019-06-06 |  | Townguide BDP103 PCC GRN15/840 DM LED 4000K 12W | Philips |  |  |  |  | Silver RAL9006 |  |  |  | 100000 |  |  |  | LAMP Philips BDP103 PCC GRN15/840 DM | 493619 | 1 | 2019-06-06 |  | LAMP Philips BDP103 PCC GRN15/840 DM | Philips | 840 | 13.00 | 100000 | LED |  | LED DRIVER | 44123 | 1 | 2019-06-06 |  | LEDDRIVER |  |  | 1.00 | 175200 | [6 empty] | Mastdeur | 90316 | 1 | 1990-01-01 |  | Mastdeur | Mastdeur | NVT
8 | 338394 | https://lms.nederlandslicht.nl/qr/report/338394 | 52.6583 | 6.7456 | 246906.9942 | 519844.9861 | Prinses Julianalaan |  | 7742VS | Coevorden | Coevorden | 1990-01-01 | Gemeente Coevorden | Philips | 5 |  | Gemeente Coevorden | In bedrijf | Enexis |  | AAN 100%, 23:00 050%, 06:00 100%, UIT |  |  | Nacht | Bemeterd | [9 empty] | 213975 | [29 empty] | CON AL 3.5 M PT | 59588 | 1 | 1990-01-01 |  | PM AL 3,5 CO T60 TP | 3.50 | CONISCH | ALUMINIUM | NVT | NVT | NVT |  | 350400 |  | Townguide BDP103 PCC GRN15/840 DM | 626294 | 1 | 2019-06-17 |  | Townguide BDP103 PCC GRN15/840 DM LED 4000K 12W | Philips |  |  |  |  | Silver RAL9006 |  |  |  | 100000 |  |  |  | LAMP Philips BDP103 PCC GRN15/840 DM | 493619 | 1 | 2019-06-17 |  | LAMP Philips BDP103 PCC GRN15/840 DM | Philips | 840 | 13.00 | 100000 | LED |  | LED DRIVER | 44123 | 1 | 2019-06-17 |  | LEDDRIVER |  |  | 1.00 | 175200 | [6 empty] | Mastdeur | 90316 | 1 | 1990-01-01 |  | Mastdeur | Mastdeur | NVT
7 | 338395 | https://lms.nederlandslicht.nl/qr/report/338395 | 52.6583 | 6.7452 | 246879.9942 | 519841.9861 | Prinses Julianalaan |  | 7742VS | Coevorden | Coevorden | 1990-01-01 | Gemeente Coevorden | Philips | 5 |  | Gemeente Coevorden | In bedrijf | Enexis |  | AAN 100%, 23:00 050%, 06:00 100%, UIT |  |  | Nacht | Bemeterd | [9 empty] | 213976 | [29 empty] | CON AL 3.5 M PT | 59588 | 1 | 1990-01-01 |  | PM AL 3,5 CO T60 TP | 3.50 | CONISCH | ALUMINIUM | NVT | NVT | NVT |  | 350400 |  | Townguide BDP103 PCC GRN15/840 DM | 626294 | 1 | 2019-06-17 |  | Townguide BDP103 PCC GRN15/840 DM LED 4000K 12W | Philips |  |  |  |  | Silver RAL9006 |  |  |  | 100000 |  |  |  | LAMP Philips BDP103 PCC GRN15/840 DM | 493619 | 1 | 2019-06-17 |  | LAMP Philips BDP103 PCC GRN15/840 DM | Philips | 840 | 13.00 | 100000 | LED |  | LED DRIVER | 44123 | 1 | 2019-06-17 |  | LEDDRIVER |  |  | 1.00 | 175200 | [6 empty] | Mastdeur | 90316 | 1 | 1990-01-01 |  | Mastdeur | Mastdeur | NVT
6 | 338396 | https://lms.nederlandslicht.nl/qr/report/338396 | 52.6583 | 6.7448 | 246851.9942 | 519838.9861 | Prinses Julianalaan |  | 7742VS | Coevorden | Coevorden | 1990-01-01 | Gemeente Coevorden | Philips | 5 |  | Gemeente Coevorden | In bedrijf | Enexis |  | AAN 100%, 23:00 050%, 06:00 100%, UIT |  |  | Nacht | Bemeterd | [9 empty] | 213977 | [29 empty] | CON AL 3.5 M PT | 59588 | 1 | 1990-01-01 |  | PM AL 3,5 CO T60 TP | 3.50 | CONISCH | ALUMINIUM | NVT | NVT | NVT |  | 350400 |  | Townguide BDP103 PCC GRN15/840 DM | 626294 | 1 | 2019-06-18 |  | Townguide BDP103 PCC GRN15/840 DM LED 4000K 12W | Philips |  |  |  |  | Silver RAL9006 |  |  |  | 100000 |  |  |  | LAMP Philips BDP103 PCC GRN15/840 DM | 493619 | 1 | 2019-06-18 |  | LAMP Philips BDP103 PCC GRN15/840 DM | Philips | 840 | 13.00 | 100000 | LED |  | LED DRIVER | 44123 | 1 | 2019-06-18 |  | LEDDRIVER |  |  | 1.00 | 175200 | [6 empty] | Mastdeur | 90316 | 1 | 1990-01-01 |  | Mastdeur | Mastdeur | NVT
5 | 338397 | https://lms.nederlandslicht.nl/qr/report/338397 | 52.6583 | 6.7444 | 246822.9942 | 519839.9861 | Prinses Julianalaan |  | 7742VS | Coevorden | Coevorden | 1990-01-01 | Gemeente Coevorden | Philips | 5 |  | Gemeente Coevorden | In bedrijf | Enexis |  | AAN 100%, 23:00 050%, 06:00 100%, UIT |  |  | Nacht | Bemeterd | [9 empty] | 213978 | [29 empty] | CON AL 3.5 M PT | 59588 | 1 | 1990-01-01 |  | PM AL 3,5 CO T60 TP | 3.50 | CONISCH | ALUMINIUM | NVT | NVT | NVT |  | 350400 |  | Townguide BDP103 PCC GRN15/840 DM | 626294 | 1 | 2019-06-18 |  | Townguide BDP103 PCC GRN15/840 DM LED 4000K 12W | Philips |  |  |  |  | Silver RAL9006 |  |  |  | 100000 |  |  |  | LAMP Philips BDP103 PCC GRN15/840 DM | 493619 | 1 | 2019-06-18 |  | LAMP Philips BDP103 PCC GRN15/840 DM | Philips | 840 | 13.00 | 100000 | LED |  | LED DRIVER | 44123 | 1 | 2019-06-18 |  | LEDDRIVER |  |  | 1.00 | 175200 | [6 empty] | Mastdeur | 90316 | 1 | 1990-01-01 |  | Mastdeur | Mastdeur | NVT
4 | 338398 | https://lms.nederlandslicht.nl/qr/report/338398 | 52.6583 | 6.7439 | 246792.9942 | 519841.9861 | Prinses Julianalaan |  | 7742VS | Coevorden | Coevorden | 1990-01-01 | Gemeente Coevorden | Philips | 5 |  | Gemeente Coevorden | In bedrijf | Enexis |  | AAN 100%, 23:00 050%, 06:00 100%, UIT |  |  | Nacht | Bemeterd | [9 empty] | 213979 | [29 empty] | CON AL 3.5 M PT | 59588 | 1 | 1990-01-01 |  | PM AL 3,5 CO T60 TP | 3.50 | CONISCH | ALUMINIUM | NVT | NVT | NVT |  | 350400 |  | Townguide BDP103 PCC GRN15/840 DM | 626294 | 1 | 2019-06-18 |  | Townguide BDP103 PCC GRN15/840 DM LED 4000K 12W | Philips |  |  |  |  | Silver RAL9006 |  |  |  | 100000 |  |  |  | LAMP Philips BDP103 PCC GRN15/840 DM | 493619 | 1 | 2019-06-18 |  | LAMP Philips BDP103 PCC GRN15/840 DM | Philips | 840 | 13.00 | 100000 | LED |  | LED DRIVER | 44123 | 1 | 2019-06-18 |  | LEDDRIVER |  |  | 1.00 | 175200 | [6 empty] | Mastdeur | 90316 | 1 | 1990-01-01 |  | Mastdeur | Mastdeur | NVT
3 | 338399 | https://lms.nederlandslicht.nl/qr/report/338399 | 52.6583 | 6.7435 | 246765.9942 | 519838.9861 | Prinses Julianalaan |  | 7742VS | Coevorden | Coevorden | 2007-07-24 | Gemeente Coevorden | Philips | 5 |  | Gemeente Coevorden | In bedrijf | Enexis |  | AAN 100%, 23:00 050%, 06:00 100%, UIT |  |  | Nacht | Bemeterd | [9 empty] | 213980 | [29 empty] | PM ST 4,0 CO+GP T60 ET Z V | 37819 | 1 | 2020-01-21 |  | PM ST 4,0 CO T60 ET V | 4.00 | CONISCH | THERMISCH VERZINKT | NVT | NVT | NVT |  | 350400 |  | Townguide BDP103 PCC GRN15/840 DM | 626294 | 1 | 2019-06-18 |  | Townguide BDP103 PCC GRN15/840 DM LED 4000K 12W | Philips |  |  |  |  | Silver RAL9006 |  |  |  | 100000 |  |  |  | LAMP Philips BDP103 PCC GRN15/840 DM | 493619 | 1 | 2019-06-18 |  | LAMP Philips BDP103 PCC GRN15/840 DM | Philips | 840 | 13.00 | 100000 | LED |  | LED DRIVER | 44123 | 1 | 2019-06-18 |  | LEDDRIVER |  |  | 1.00 | 175200 | [6 empty] | Mastdeur | 90316 | 1 | 2007-07-24 |  | Mastdeur | Mastdeur | NVT
2 | 338400 | https://lms.nederlandslicht.nl/qr/report/338400 | 52.6582 | 6.7431 | 246740.9942 | 519830.9861 | Prinses Julianalaan |  | 7742VS | Coevorden | Coevorden | 1990-01-01 | Gemeente Coevorden | Philips | 5 |  | Gemeente Coevorden | In bedrijf | Enexis |  | AAN 100%, 23:00 050%, 06:00 100%, UIT |  |  | Nacht | Bemeterd | [9 empty] | 213981 | [29 empty] | CON AL 3.5 M PT | 59588 | 1 | 1990-01-01 |  | PM AL 3,5 CO T60 TP | 3.50 | CONISCH | ALUMINIUM | NVT | NVT | NVT |  | 350400 |  | Townguide BDP103 PCC GRN15/840 DM | 626294 | 1 | 2019-06-18 |  | Townguide BDP103 PCC GRN15/840 DM LED 4000K 12W | Philips |  |  |  |  | Silver RAL9006 |  |  |  | 100000 |  |  |  | LAMP Philips BDP103 PCC GRN15/840 DM | 493619 | 1 | 2019-06-18 |  | LAMP Philips BDP103 PCC GRN15/840 DM | Philips | 840 | 13.00 | 100000 | LED |  | LED DRIVER | 44123 | 1 | 2019-06-18 |  | LEDDRIVER |  |  | 1.00 | 175200 | [6 empty] | Mastdeur | 90316 | 1 | 1990-01-01 |  | Mastdeur | Mastdeur | NVT
1 | 338401 | https://lms.nederlandslicht.nl/qr/report/338401 | 52.6581 | 6.7428 | 246720.9942 | 519817.9861 | Prinses Julianalaan |  | 7742VS | Coevorden | Coevorden | 1990-01-01 | Gemeente Coevorden | Philips | 5 |  | Gemeente Coevorden | In bedrijf | Enexis |  | AAN 100%, 23:00 050%, 06:00 100%, UIT |  |  | Nacht | Bemeterd | [9 empty] | 213982 | [29 empty] | CON AL 3.5 M PT | 59588 | 1 | 1990-01-01 |  | PM AL 3,5 CO T60 TP | 3.50 | CONISCH | ALUMINIUM | NVT | NVT | NVT |  | 350400 |  | Townguide BDP103 PCC GRN15/840 DM | 626294 | 1 | 2019-06-18 |  | Townguide BDP103 PCC GRN15/840 DM LED 4000K 12W | Philips |  |  |  |  | Silver RAL9006 |  |  |  | 100000 |  |  |  | LAMP Philips BDP103 PCC GRN15/840 DM | 493619 | 1 | 2019-06-18 |  | LAMP Philips BDP103 PCC GRN15/840 DM | Philips | 840 | 13.00 | 100000 | LED |  | LED DRIVER | 44123 | 1 | 2019-06-18 |  | LEDDRIVER |  |  | 1.00 | 175200 | [6 empty] | Mastdeur | 90316 | 1 | 1990-01-01 |  | Mastdeur | Mastdeur | NVT
3 | 338402 | https://lms.nederlandslicht.nl/qr/report/338402 | 52.653 | 6.7528 | 247403.9942 | 519264.9861 | Kastanje |  | 7742RX | Coevorden | Coevorden | 1993-01-01 | Gemeente Coevorden | Philips | 5 |  | Gemeente Coevorden | In bedrijf | Enexis |  | AAN 100%, 23:00 050%, 06:00 100%, UIT |  |  | Nacht | Bemeterd | [9 empty] | 213983 | [29 empty] | CON AL 3.5 M PT | 59588 | 1 | 1993-01-01 |  | PM AL 3,5 CO T60 TP | 3.50 | CONISCH | ALUMINIUM | NVT | NVT | NVT |  | 350400 |  | Townguide BDP103 PCC GRN15/840 DM | 626294 | 1 | 2019-07-02 |  | Townguide BDP103 PCC GRN15/840 DM LED 4000K 12W | Philips |  |  |  |  | Silver RAL9006 |  |  |  | 100000 |  |  |  | LAMP Philips BDP103 PCC GRN15/840 DM | 493619 | 1 | 2019-07-02 |  | LAMP Philips BDP103 PCC GRN15/840 DM | Philips | 840 | 13.00 | 100000 | LED |  | LED DRIVER | 44123 | 1 | 2019-07-02 |  | LEDDRIVER |  |  | 1.00 | 175200 | [6 empty] | Mastdeur | 90316 | 1 | 1993-01-01 |  | Mastdeur | Mastdeur | NVT
2 | 338403 | https://lms.nederlandslicht.nl/qr/report/338403 | 52.6528 | 6.7527 | 247395.9942 | 519243.9861 | Kastanje |  | 7742RX | Coevorden | Coevorden | 1993-01-01 | Gemeente Coevorden | Philips | 5 |  | Gemeente Coevorden | In bedrijf | Enexis |  | AAN 100%, 23:00 050%, 06:00 100%, UIT |  |  | Nacht | Bemeterd | [9 empty] | 213984 | [29 empty] | CON AL 3.5 M PT | 59588 | 1 | 1993-01-01 |  | PM AL 3,5 CO T60 TP | 3.50 | CONISCH | ALUMINIUM | NVT | NVT | NVT |  | 350400 |  | Townguide BDP103 PCC GRN15/840 DM | 626294 | 1 | 2019-07-02 |  | Townguide BDP103 PCC GRN15/840 DM LED 4000K 12W | Philips |  |  |  |  | Silver RAL9006 |  |  |  | 100000 |  |  |  | LAMP Philips BDP103 PCC GRN15/840 DM | 493619 | 1 | 2019-07-02 |  | LAMP Philips BDP103 PCC GRN15/840 DM | Philips | 840 | 13.00 | 100000 | LED |  | LED DRIVER | 44123 | 1 | 2019-07-02 |  | LEDDRIVER |  |  | 1.00 | 175200 | [6 empty] | Mastdeur | 90316 | 1 | 1993-01-01 |  | Mastdeur | Mastdeur | NVT
1 | 338404 | https://lms.nederlandslicht.nl/qr/report/338404 | 52.6526 | 6.7526 | 247388.9942 | 519223.9861 | Kastanje |  | 7742RX | Coevorden | Coevorden | 1993-01-01 | Gemeente Coevorden | Philips | 5 |  | Gemeente Coevorden | In bedrijf | Enexis |  | AAN 100%, 23:00 050%, 06:00 100%, UIT |  |  | Nacht | Bemeterd | [9 empty] | 213985 | [29 empty] | CON AL 3.5 M PT | 59588 | 1 | 1993-01-01 |  | PM AL 3,5 CO T60 TP | 3.50 | CONISCH | ALUMINIUM | NVT | NVT | NVT |  | 350400 |  | Townguide BDP103 PCC GRN15/840 DM | 626294 | 1 | 2019-07-02 |  | Townguide BDP103 PCC GRN15/840 DM LED 4000K 12W | Philips |  |  |  |  | Silver RAL9006 |  |  |  | 100000 |  |  |  | LAMP Philips BDP103 PCC GRN15/840 DM | 493619 | 1 | 2019-07-02 |  | LAMP Philips BDP103 PCC GRN15/840 DM | Philips | 840 | 13.00 | 100000 | LED |  | LED DRIVER | 44123 | 1 | 2019-07-02 |  | LEDDRIVER |  |  | 1.00 | 175200 | [6 empty] | Mastdeur | 90316 | 1 | 1993-01-01 |  | Mastdeur | Mastdeur | NVT
10 | 338405 | https://lms.nederlandslicht.nl/qr/report/338405 | 52.6616 | 6.7416 | 246628.0865 | 520206.45 | Kasteel |  | 7741GC | Coevorden | Coevorden | 2010-07-28 | Gemeente Coevorden |  |  |  | Gemeente Coevorden | In bedrijf | Enexis |  |  |  |  | Nacht | Bemeterd | [9 empty] | 213987 | [29 empty] | SM GA 3,275 Tapino Art Metal Akzo Noir S | 311063 | 1 | 2010-07-28 | [9 empty] | 350400 |  | Arm SRITTERCOE PLT 26W RAL 9005 | 198388 | 1 | 2010-07-28 | [15 empty] | MASTER PL-T Xtra 32W/830/4P 1CT/5X10BOX | 1506764 | 1 | 2024-09-16 |  |  |  | 3000K | 32.00 |  | PLT |  | HFP 22-42 | 311064 | 1 | 2010-07-28 | [12 empty] | Mastdeur | 90316 | 1 | 2010-07-28 |  | Mastdeur | Mastdeur | NVT
9 | 338406 | https://lms.nederlandslicht.nl/qr/report/338406 | 52.6618 | 6.7418 | 246644.6082 | 520229.4554 | Kasteel |  | 7741GC | Coevorden | Coevorden | 2010-07-28 | Gemeente Coevorden |  |  |  | Gemeente Coevorden | In bedrijf | Enexis |  |  |  |  | Nacht | Bemeterd | [9 empty] | 213988 | [29 empty] | SM GA 3,275 Tapino Art Metal Akzo Noir S | 311063 | 1 | 2020-11-26 | [9 empty] | 350400 |  | RITTER 501 1XPLT 26-42W COEVORDEN R9005 | 315814 | 1 | 2020-11-26 | [11 empty] | 175200 |  |  |  | LAMP PH PLT 32W 830 GX24Q-3 4P | 40111 | 1 | 2023-09-25 |  | 32W PLT |  | 3000K | 32.00 | 12000 | PLL |  | HFP 22-42 | 311064 | 1 | 2016-07-22 | [12 empty] | Mastdeur | 90316 | 1 | 2020-11-26 |  | Mastdeur | Mastdeur | NVT
8 | 338407 | https://lms.nederlandslicht.nl/qr/report/338407 | 52.662 | 6.7418 | 246642.4606 | 520247.1693 | Kasteel |  | 7741GC | Coevorden | Coevorden | 2010-07-28 | Gemeente Coevorden |  |  |  | Gemeente Coevorden | In bedrijf | Enexis |  |  |  |  | Nacht | Bemeterd | [9 empty] | 213989 | [29 empty] | SM GA 3,275 Tapino Art Metal Akzo Noir S | 311063 | 1 | 2010-07-28 | [9 empty] | 350400 |  | Arm SRITTERCOE PLT 26W RAL 9005 | 198388 | 1 | 2020-11-27 | [15 empty] | 26W PLT 830 | 312295 | 1 | 2020-11-27 |  |  |  |  | 26.00 |  | PLL |  | HFP 22-42 | 311064 | 1 | 2010-07-28 | [12 empty] | Mastdeur | 90316 | 1 | 2010-07-28 |  | Mastdeur | Mastdeur | NVT
6 | 338408 | https://lms.nederlandslicht.nl/qr/report/338408 | 52.6622 | 6.7423 | 246674.1923 | 520270.9974 | Kasteel |  | 7741GC | Coevorden | Coevorden | 1990-01-01 | Gemeente Coevorden |  |  |  | Gemeente Coevorden | In bedrijf | Enexis |  |  |  |  | Nacht | Bemeterd | [9 empty] | 213991 | [29 empty] | LM AL 6,0 CO EU | 314393 | 1 | 1990-01-01 | [9 empty] | 350400 |  | FGS103 1XSOX 35W CON WIT. | 314435 | 1 | 1990-01-01 | [11 empty] | 175200 |  |  |  | MASTER PL-T Xtra 32W/830/4P 1CT/5X10BOX | 1506764 | 1 | 2023-09-25 |  |  |  | 3000K | 32.00 |  | PLT |  | BSX35 | 51680 | 1 | 1990-01-01 |  | BSX35 |  |  | 5.00 | 175200 | [6 empty] | Mastdeur | 90316 | 1 | 1990-01-01 |  | Mastdeur | Mastdeur | NVT
5 | 338409 | https://lms.nederlandslicht.nl/qr/report/338409 | 52.6622 | 6.7421 | 246662.2528 | 520271.97 | Kasteel |  | 7741GC | Coevorden | Coevorden | 2010-01-01 | Gemeente Coevorden |  |  |  | Gemeente Coevorden | In bedrijf | Enexis |  |  |  |  | Nacht | Bemeterd | [9 empty] | 213992 | [29 empty] | SM GA 3,275 Tapino Art Metal Akzo Noir S | 311063 | 1 | 2024-08-12 | [9 empty] | 350400 |  | RITTER GICS LED 18W 1980LM P7021 | 318252 | 1 | 2024-08-12 |  | RITTER GICS LED 18W 1980LM P7021 | De Nood |  |  |  |  | KOPER |  |  | 1980.00 | 175200 | [31 empty] | Mastdeur | 90316 | 1 | 2024-08-12 |  | Mastdeur | Mastdeur | NVT
4 | 338410 | https://lms.nederlandslicht.nl/qr/report/338410 | 52.6623 | 6.7419 | 246648.4303 | 520285.7155 | Kasteel |  | 7741GC | Coevorden | Coevorden | 2010-01-01 | Gemeente Coevorden |  |  |  | Gemeente Coevorden | In bedrijf | Enexis |  |  |  |  | Nacht | Bemeterd | [9 empty] | 213993 | [29 empty] | SM GA 3,275 Tapino Art Metal Akzo Noir S | 311063 | 1 | 2010-01-01 | [9 empty] | 350400 |  | Arm SRITTERCOE PLT 26W RAL 9005 | 198388 | 1 | 2010-01-01 | [15 empty] | MASTER PL-T 26W/830/4P 1CT/5X10BOX | 1506766 | 1 | 2023-02-06 |  |  |  |  | 26.00 |  |  |  | QTP-M 1X26-42/220-240 S VS20 | 1186416 | 1 | 2023-02-06 |  |  |  |  | 3.00 | [7 empty] | Mastdeur | 90316 | 1 | 2010-01-01 |  | Mastdeur | Mastdeur | NVT
3 | 338411 | https://lms.nederlandslicht.nl/qr/report/338411 | 52.6624 | 6.7417 | 246636.0823 | 520297.9728 | Kasteel |  | 7741GC | Coevorden | Coevorden | 2010-01-01 | Gemeente Coevorden |  |  |  | Gemeente Coevorden | In bedrijf | Enexis |  |  |  |  | Nacht | Bemeterd | [9 empty] | 213994 | [29 empty] | SM GA 3,275 Tapino Art Metal Akzo Noir S | 311063 | 1 | 2010-01-01 | [9 empty] | 350400 |  | Arm SRITTERCOE PLT 26W RAL 9005 | 198388 | 1 | 2010-01-01 | [15 empty] | LAMP PH PLT 32W 830 GX24Q-3 4P | 40111 | 1 | 2023-09-25 |  | 32W PLT |  | 3000K | 32.00 | 12000 | PLL |  | HFP 22-42 | 311064 | 1 | 2010-01-01 | [12 empty] | Mastdeur | 90316 | 1 | 2010-01-01 |  | Mastdeur | Mastdeur | NVT
2 | 338412 | https://lms.nederlandslicht.nl/qr/report/338412 | 52.6624 | 6.7424 | 246678.9087 | 520296.7076 | Kasteel |  | 7741GC | Coevorden | Coevorden | 2005-01-01 | Gemeente Coevorden |  |  |  | Gemeente Coevorden | In bedrijf | Enexis |  |  |  |  | Nacht | Bemeterd | [9 empty] | 213995 | [29 empty] | SM GA 3,275 Tapino Art Metal Akzo Noir S | 311063 | 1 | 2005-01-01 | [9 empty] | 350400 |  | RITTER 501 1XPLT 26-42W COEVORDEN R9005 | 315814 | 1 | 2005-01-01 | [11 empty] | 175200 |  |  |  | LAMP PH PLT 32W 830 GX24Q-3 4P | 40111 | 1 | 2023-09-25 |  | 32W PLT |  | 3000K | 32.00 | 12000 | PLL |  | HFP 22-42 | 311064 | 1 | 2005-01-01 | [12 empty] | Mastdeur | 90316 | 1 | 2005-01-01 |  | Mastdeur | Mastdeur | NVT
3 | 338413 | https://lms.nederlandslicht.nl/qr/report/338413 | 52.6711 | 6.7312 | 245908.3686 | 521245.5583 | Frida Katzstraat |  | 7741WC | Coevorden | Coevorden | 1990-01-01 | Gemeente Coevorden | Philips | 5 |  | Gemeente Coevorden | In bedrijf | Enexis |  | AAN 100%, 23:00 050%, 06:00 100%, UIT |  |  | Nacht | Bemeterd | [9 empty] | 213997 | [29 empty] | CON AL 3.5 M PT | 59588 | 1 | 1990-01-01 |  | PM AL 3,5 CO T60 TP | 3.50 | CONISCH | ALUMINIUM | NVT | NVT | NVT |  | 350400 |  | BDP103 ### 12W NW 1500L 9006 DM | 311906 | 1 | 2018-08-15 |  | BDP103 DM PCC GRN15/840 | Philips |  |  |  |  | 7035 LICHTGRIJS |  |  | 1500.00 | 175200 |  |  |  | LED IN: BDP103 ### 12W NW 1500L 9006 DRW DVD | 311907 | 1 | 2018-08-15 | [6 empty] | LED |  | LED DRIVER | 44123 | 1 | 2018-08-15 |  | LEDDRIVER |  |  | 1.00 | 175200 | [6 empty] | Mastdeur | 90316 | 1 | 1990-01-01 |  | Mastdeur | Mastdeur | NVT
2 | 338414 | https://lms.nederlandslicht.nl/qr/report/338414 | 52.6712 | 6.7312 | 245905.7818 | 521266.621 | Frida Katzstraat |  | 7741WC | Coevorden | Coevorden | 1990-01-01 | Gemeente Coevorden | Philips | 5 |  | Gemeente Coevorden | In bedrijf | Enexis |  | AAN 100%, 23:00 050%, 06:00 100%, UIT |  |  | Nacht | Bemeterd | [9 empty] | 213998 | [29 empty] | CON AL 3.5 M PT | 59588 | 1 | 1990-01-01 |  | PM AL 3,5 CO T60 TP | 3.50 | CONISCH | ALUMINIUM | NVT | NVT | NVT |  | 350400 |  | BDP103 ### 12W NW 1500L 9006 DM | 311906 | 1 | 2018-08-15 |  | BDP103 DM PCC GRN15/840 | Philips |  |  |  |  | 7035 LICHTGRIJS |  |  | 1500.00 | 175200 |  |  |  | LED IN: BDP103 ### 12W NW 1500L 9006 DRW DVD | 311907 | 1 | 2018-08-15 | [6 empty] | LED |  | LED DRIVER | 44123 | 1 | 2018-08-15 |  | LEDDRIVER |  |  | 1.00 | 175200 | [6 empty] | Mastdeur | 90316 | 1 | 1990-01-01 |  | Mastdeur | Mastdeur | NVT
1 | 338415 | https://lms.nederlandslicht.nl/qr/report/338415 | 52.6715 | 6.7312 | 245907.3572 | 521289.395 | Frida Katzstraat |  | 7741WC | Coevorden | Coevorden | 1990-01-01 | Gemeente Coevorden | Philips | 5 |  | Gemeente Coevorden | In bedrijf | Enexis |  | AAN 100%, 23:00 050%, 06:00 100%, UIT |  |  | Nacht | Bemeterd | [9 empty] | 213999 | [29 empty] | CON AL 3.5 M PT | 59588 | 1 | 1990-01-01 |  | PM AL 3,5 CO T60 TP | 3.50 | CONISCH | ALUMINIUM | NVT | NVT | NVT |  | 350400 |  | BDP103 ### 12W NW 1500L 9006 DM | 311906 | 1 | 2018-08-15 |  | BDP103 DM PCC GRN15/840 | Philips |  |  |  |  | 7035 LICHTGRIJS |  |  | 1500.00 | 175200 |  |  |  | LED IN: BDP103 ### 12W NW 1500L 9006 DRW DVD | 311907 | 1 | 2018-08-15 | [6 empty] | LED |  | LED DRIVER | 44123 | 1 | 2018-08-15 |  | LEDDRIVER |  |  | 1.00 | 175200 | [6 empty] | Mastdeur | 90316 | 1 | 1990-01-01 |  | Mastdeur | Mastdeur | NVT
4 | 338416 | https://lms.nederlandslicht.nl/qr/report/338416 | 52.6606 | 6.7385 | 246423.8407 | 520095.6581 | Keizersgracht |  | 7741JB | Coevorden | Coevorden | 1990-01-01 | Gemeente Coevorden | Philips/Signify | 5 |  | Gemeente Coevorden | In bedrijf | Enexis |  | AAN 100%, 23:00 050%, 06:00 100%, UIT |  |  | Nacht | Bemeterd | [9 empty] | 214003 | [29 empty] | CON AL 3.5 M PT | 59588 | 1 | 1990-01-01 |  | PM AL 3,5 CO T60 TP | 3.50 | CONISCH | ALUMINIUM | NVT | NVT | NVT |  | 350400 |  | BDP103 PCC GRN15/840 DM | 947343 | 1 | 2020-08-23 |  |  | Philips/Signify | [8 empty] | 175200 |  |  |  | BDP103 PCC GRN15/840 DM | 947344 | 1 | 2020-08-30 | [6 empty] | LED |  | LED DRIVER | 44123 | 1 | 2020-08-30 |  | LEDDRIVER |  |  | 1.00 | 175200 | [6 empty] | Mastdeur | 90316 | 1 | 1990-01-01 |  | Mastdeur | Mastdeur | NVT
3 | 338417 | https://lms.nederlandslicht.nl/qr/report/338417 | 52.6605 | 6.7384 | 246418.3652 | 520074.584 | Keizersgracht |  | 7741JB | Coevorden | Coevorden | 2011-11-11 | Gemeente Coevorden | Philips/Signify | 5 |  | Gemeente Coevorden | In bedrijf | Enexis |  | AAN 100%, 23:00 050%, 06:00 100%, UIT |  |  | Nacht | Bemeterd | [9 empty] | 214004 | [29 empty] | PM AL 3,5 CO T60 CP | 90447 | 1 | 2011-11-11 |  | PM AL 3,5 CO T60 TP | 3.50 | CONISCH | ALUMINIUM | NVT | NVT | NVT |  | 350400 |  | BDP103 PCC GRN15/840 DM | 947343 | 1 | 2020-08-23 |  |  | Philips/Signify | [8 empty] | 175200 |  |  |  | BDP103 PCC GRN15/840 DM | 947344 | 1 | 2020-08-30 | [6 empty] | LED |  | LED DRIVER | 44123 | 1 | 2020-08-30 |  | LEDDRIVER |  |  | 1.00 | 175200 | [6 empty] | Mastdeur | 90316 | 1 | 2011-11-11 |  | Mastdeur | Mastdeur | NVT
2 | 338418 | https://lms.nederlandslicht.nl/qr/report/338418 | 52.6603 | 6.7383 | 246406.666 | 520057.1576 | Keizersgracht |  | 7741JB | Coevorden | Coevorden | 2011-11-11 | Gemeente Coevorden | Philips/Signify | 5 |  | Gemeente Coevorden | In bedrijf | Enexis |  | AAN 100%, 23:00 050%, 06:00 100%, UIT |  |  | Nacht | Bemeterd | [9 empty] | 214005 | [29 empty] | PM AL 3,5 CO T60 CP | 90447 | 1 | 2011-11-11 |  | PM AL 3,5 CO T60 TP | 3.50 | CONISCH | ALUMINIUM | NVT | NVT | NVT |  | 350400 |  | BDP103 PCC GRN15/840 DM | 947343 | 1 | 2020-08-23 |  |  | Philips/Signify | [8 empty] | 175200 |  |  |  | BDP103 PCC GRN15/840 DM | 947344 | 1 | 2020-08-30 | [6 empty] | LED |  | LED DRIVER | 44123 | 1 | 2020-08-30 |  | LEDDRIVER |  |  | 1.00 | 175200 | [6 empty] | Mastdeur | 90316 | 1 | 2011-11-11 |  | Mastdeur | Mastdeur | NVT
1 | 338419 | https://lms.nederlandslicht.nl/qr/report/338419 | 52.6601 | 6.7382 | 246402.1484 | 520039.2166 | Keizersgracht |  | 7741JB | Coevorden | Coevorden | 1990-01-01 | Gemeente Coevorden | Philips/Signify | 5 |  | Gemeente Coevorden | In bedrijf | Enexis |  | AAN 100%, 23:00 050%, 06:00 100%, UIT |  |  | Nacht | Bemeterd | [9 empty] | 214006 | [29 empty] | PM AL 3,5 CO T60 CP | 90447 | 1 | 1990-01-01 |  | PM AL 3,5 CO T60 TP | 3.50 | CONISCH | ALUMINIUM | NVT | NVT | NVT |  | 350400 |  | BDP103 PCC GRN15/840 DM | 947343 | 1 | 2020-08-23 |  |  | Philips/Signify | [8 empty] | 175200 |  |  |  | BDP103 PCC GRN15/840 DM | 947344 | 1 | 2020-08-30 | [6 empty] | LED |  | LED DRIVER | 44123 | 1 | 2020-08-30 |  | LEDDRIVER |  |  | 1.00 | 175200 | [6 empty] | Mastdeur | 90316 | 1 | 1990-01-01 |  | Mastdeur | Mastdeur | NVT
12 | 338421 | https://lms.nederlandslicht.nl/qr/report/338421 | 52.6598 | 6.7392 | 246469.3248 | 520001.3629 | Kerkstraat |  | 7741JW | Coevorden | Coevorden | 1990-01-01 | Gemeente Coevorden | Philips/Signify | 5 |  | Gemeente Coevorden | In bedrijf | Enexis |  | AAN 100%, 23:00 050%, 06:00 100%, UIT |  |  | Nacht | Bemeterd | [9 empty] | 214008 | [29 empty] | LM AL 6,0 CO EU | 314393 | 1 | 1990-01-01 | [9 empty] | 350400 |  | BGP381 GRN25/740 DM | 947345 | 1 | 2020-08-23 |  |  | Philips/Signify | [8 empty] | 175200 |  |  |  | BGP381 GRN25/740 DM | 947346 | 1 | 2020-08-30 | [6 empty] | LED |  | LED DRIVER | 44123 | 1 | 2020-08-30 |  | LEDDRIVER |  |  | 1.00 | 175200 | [6 empty] | Mastdeur | 90316 | 1 | 1990-01-01 |  | Mastdeur | Mastdeur | NVT
10 | 338423 | https://lms.nederlandslicht.nl/qr/report/338423 | 52.66 | 6.7394 | 246481.6052 | 520021.714 | Kerkstraat |  | 7741JW | Coevorden | Coevorden | 1990-01-01 | Gemeente Coevorden | Philips/Signify | 5 |  | Gemeente Coevorden | In bedrijf | Enexis |  | AAN 100%, 23:00 050%, 06:00 100%, UIT |  |  | Nacht | Bemeterd | [9 empty] | 214010 | [29 empty] | LM AL 6,0 CO EU600/05 CM | 37203 | 1 | 1990-01-01 |  | LM AL 6,0 CO EU600/5 T60 TP | 6.00 | CONISCH | ALUMINIUM | NVT | NVT | NVT |  | 350400 |  | BGP381 GRN25/740 DM | 947345 | 1 | 2020-08-23 |  |  | Philips/Signify | [8 empty] | 175200 |  |  |  | BGP381 GRN25/740 DM | 947346 | 1 | 2020-08-30 | [6 empty] | LED |  | LED DRIVER | 44123 | 1 | 2020-08-30 |  | LEDDRIVER |  |  | 1.00 | 175200 | [6 empty] | Mastdeur | 90316 | 1 | 1990-01-01 |  | Mastdeur | Mastdeur | NVT
8 | 338425 | https://lms.nederlandslicht.nl/qr/report/338425 | 52.6602 | 6.7396 | 246494.9412 | 520044.154 | Kerkstraat |  | 7741JW | Coevorden | Coevorden | 1990-01-01 | Gemeente Coevorden | Philips/Signify | 5 |  | Gemeente Coevorden | In bedrijf | Enexis |  | AAN 100%, 23:00 050%, 06:00 100%, UIT |  |  | Nacht | Bemeterd | [9 empty] | 214012 | [29 empty] | LM AL 6,0 CO EU600/05 CM | 37203 | 1 | 1990-01-01 |  | LM AL 6,0 CO EU600/5 T60 TP | 6.00 | CONISCH | ALUMINIUM | NVT | NVT | NVT |  | 350400 |  | BGP381 GRN25/740 DM | 947345 | 1 | 2020-08-23 |  |  | Philips/Signify | [8 empty] | 175200 |  |  |  | BGP381 GRN25/740 DM | 947346 | 1 | 2020-08-30 | [6 empty] | LED |  | LED DRIVER | 44123 | 1 | 2020-08-30 |  | LEDDRIVER |  |  | 1.00 | 175200 | [6 empty] | Mastdeur | 90316 | 1 | 1990-01-01 |  | Mastdeur | Mastdeur | NVT
7 | 338426 | https://lms.nederlandslicht.nl/qr/report/338426 | 52.6603 | 6.7398 | 246507.1902 | 520063.8257 | Kerkstraat |  | 7741JW | Coevorden | Coevorden | 1990-01-01 | Gemeente Coevorden | Philips/Signify | 5 |  | Gemeente Coevorden | In bedrijf | Enexis |  | AAN 100%, 23:00 050%, 06:00 100%, UIT |  |  | Nacht | Bemeterd | [9 empty] | 214013 | [29 empty] | LM AL 6,0 CO EU | 314393 | 1 | 1990-01-01 | [9 empty] | 350400 |  | BGP381 GRN25/740 DM | 947345 | 1 | 2020-08-23 |  |  | Philips/Signify | [8 empty] | 175200 |  |  |  | BGP381 GRN25/740 DM | 947346 | 1 | 2020-08-30 | [6 empty] | LED |  | LED DRIVER | 44123 | 1 | 2020-08-30 |  | LEDDRIVER |  |  | 1.00 | 175200 | [6 empty] | Mastdeur | 90316 | 1 | 1990-01-01 |  | Mastdeur | Mastdeur | NVT
6 | 338427 | https://lms.nederlandslicht.nl/qr/report/338427 | 52.6606 | 6.7392 | 246470.5882 | 520096.9708 | Kerkstraat |  | 7741JW | Coevorden | Coevorden | 1990-01-01 | Gemeente Coevorden | Philips/Signify | 5 |  | Gemeente Coevorden | In bedrijf | Enexis |  | AAN 100%, 23:00 050%, 06:00 100%, UIT |  |  | Nacht | Bemeterd | [9 empty] | 214014 | [29 empty] | CON AL 3.5 M PT | 59588 | 1 | 1990-01-01 |  | PM AL 3,5 CO T60 TP | 3.50 | CONISCH | ALUMINIUM | NVT | NVT | NVT |  | 350400 |  | BDP103 PCC GRN15/840 DM | 947343 | 1 | 2020-08-23 |  |  | Philips/Signify | [8 empty] | 175200 |  |  |  | BDP103 PCC GRN15/840 DM | 947344 | 1 | 2020-08-30 | [6 empty] | LED |  | LED DRIVER | 44123 | 1 | 2020-08-30 |  | LEDDRIVER |  |  | 1.00 | 175200 | [6 empty] | Mastdeur | 90316 | 1 | 1990-01-01 |  | Mastdeur | Mastdeur | NVT
4 | 338428 | https://lms.nederlandslicht.nl/qr/report/338428 | 52.6607 | 6.7396 | 246495.2033 | 520106.3451 | Kerkstraat |  | 7741JW | Coevorden | Coevorden | 1990-01-01 | Gemeente Coevorden |  |  |  | Derden | In bedrijf | Enexis |  |  |  |  | Nacht | Bemeterd | [9 empty] | 214015 | [29 empty] | LM AL 8,0 CO EU700 T60 | 315711 | 1 | 1990-01-01 | [9 empty] | 350400 |  | SCHIJNWERPER | 204516 | 1 | 2021-01-01 | [15 empty] | LED | 66627 | 1 | 2023-12-22 |  | LED |  |  | 30.00 | 100000 | LED |  | LED DRIVER | 44123 | 1 | 2021-01-01 |  | LEDDRIVER |  |  | 1.00 | 175200 | [6 empty] | Mastdeur | 90316 | 1 | 2023-10-19 |  | Mastdeur | Mastdeur | NVT
4 | 338428 | https://lms.nederlandslicht.nl/qr/report/338428 | 52.6607 | 6.7396 | 246495.2033 | 520106.3451 | Kerkstraat |  | 7741JW | Coevorden | Coevorden | 1990-01-01 | Gemeente Coevorden |  |  |  | Derden | In bedrijf | Enexis |  |  |  |  | Nacht | Bemeterd | [9 empty] | 214015 | [44 empty] | SCHIJNWERPER | 204516 | 2 | 2021-01-01 | [15 empty] | LED | 66627 | 2 | 2021-01-01 |  | LED |  |  | 30.00 | 100000 | LED |  | LED DRIVER | 44123 | 2 | 2021-01-01 |  | LEDDRIVER |  |  | 1.00 | 175200
5 | 338429 | https://lms.nederlandslicht.nl/qr/report/338429 | 52.6607 | 6.7395 | 246487.2674 | 520104.4448 | Kerkstraat |  | 7741JW | Coevorden | Coevorden | 1990-01-01 | Gemeente Coevorden | Philips/Signify | 5 |  | Gemeente Coevorden | In bedrijf | Enexis |  | AAN 100%, 23:00 050%, 06:00 100%, UIT |  |  | Nacht | Bemeterd | [9 empty] | 214016 | [29 empty] | PM AL 3,5 CO | 36522 | 1 | 1990-01-01 |  | PM AL 3,5 CO T60 TP | 3.50 | CONISCH | ALUMINIUM | NVT | NVT | NVT |  | 350400 |  | BDP103 PCC GRN15/840 DM | 947343 | 1 | 2020-08-23 |  |  | Philips/Signify | [8 empty] | 175200 |  |  |  | BDP103 PCC GRN15/840 DM | 947344 | 1 | 2020-08-30 | [6 empty] | LED |  | LED DRIVER | 44123 | 1 | 2020-08-30 |  | LEDDRIVER |  |  | 1.00 | 175200 | [6 empty] | Mastdeur | 90316 | 1 | 1990-01-01 |  | Mastdeur | Mastdeur | NVT
3 | 338430 | https://lms.nederlandslicht.nl/qr/report/338430 | 52.6607 | 6.7397 | 246505.8324 | 520104.8979 | Kerkstraat |  | 7741JW | Coevorden | Coevorden | 1990-01-01 | Gemeente Coevorden | Philips/Signify | 5 |  | Gemeente Coevorden | In bedrijf | Enexis |  | AAN 100%, 23:00 050%, 06:00 100%, UIT |  |  | Nacht | Bemeterd | [9 empty] | 214017 | [29 empty] | PM AL 3,5 CO | 36522 | 1 | 1990-01-01 |  | PM AL 3,5 CO T60 TP | 3.50 | CONISCH | ALUMINIUM | NVT | NVT | NVT |  | 350400 |  | BDP103 PCC GRN15/840 DM | 947343 | 1 | 2020-08-23 |  |  | Philips/Signify | [8 empty] | 175200 |  |  |  | BDP103 PCC GRN15/840 DM | 947344 | 1 | 2020-08-30 | [6 empty] | LED |  | LED DRIVER | 44123 | 1 | 2020-08-30 |  | LEDDRIVER |  |  | 1.00 | 175200 | [6 empty] | Mastdeur | 90316 | 1 | 1990-01-01 |  | Mastdeur | Mastdeur | NVT
2 | 338431 | https://lms.nederlandslicht.nl/qr/report/338431 | 52.6606 | 6.74 | 246523.8473 | 520090.762 | Kerkstraat |  | 7741JW | Coevorden | Coevorden | 1990-01-01 | Gemeente Coevorden | Philips/Signify | 5 |  | Gemeente Coevorden | In bedrijf | Enexis |  | AAN 100%, 23:00 050%, 06:00 100%, UIT |  |  | Nacht | Bemeterd | [9 empty] | 214018 | [29 empty] | LM AL 6,0 CO EU600/05 CM | 37203 | 1 | 2020-08-06 |  | LM AL 6,0 CO EU600/5 T60 TP | 6.00 | CONISCH | ALUMINIUM | NVT | NVT | NVT |  | 350400 |  | BGP381 GRN25/740 DM | 947345 | 1 | 2020-08-23 |  |  | Philips/Signify | [8 empty] | 175200 |  |  |  | BGP381 GRN25/740 DM | 947346 | 1 | 2020-08-30 | [6 empty] | LED |  | LED DRIVER | 44123 | 1 | 2020-08-30 |  | LEDDRIVER |  |  | 1.00 | 175200 | [6 empty] | Mastdeur | 90316 | 1 | 2020-08-06 |  | Mastdeur | Mastdeur | NVT
1 | 338432 | https://lms.nederlandslicht.nl/qr/report/338432 | 52.6607 | 6.7402 | 246534.7422 | 520107.9443 | Kerkstraat |  | 7741JW | Coevorden | Coevorden | 2005-03-16 | Gemeente Coevorden | Philips/Signify | 5 |  | Gemeente Coevorden | In bedrijf | Enexis |  | AAN 100%, 23:00 050%, 06:00 100%, UIT |  |  | Nacht | Bemeterd | [9 empty] | 214019 | [29 empty] | CON AL 6 M .. | 311853 | 1 | 2005-03-16 | [9 empty] | 350400 |  | BGP381 GRN25/740 DM | 947345 | 1 | 2020-08-23 |  |  | Philips/Signify | [8 empty] | 175200 |  |  |  | BGP381 GRN25/740 DM | 947346 | 1 | 2020-08-30 | [6 empty] | LED |  | LED DRIVER | 44123 | 1 | 2020-08-30 |  | LEDDRIVER |  |  | 1.00 | 175200 | [6 empty] | Mastdeur | 90316 | 1 | 2005-03-16 |  | Mastdeur | Mastdeur | NVT
12 | 338433 | https://lms.nederlandslicht.nl/qr/report/338433 | 52.6721 | 6.6942 | 243399.1639 | 521314.2755 | Kerkweg |  | 7741PJ | Coevorden | Coevorden | 1990-01-01 | Gemeente Coevorden |  | 2 |  | Gemeente Coevorden | In bedrijf | Enexis |  | AAN 100%, 23:00 050%, 06:00 100%, UIT |  |  | Nacht | Bemeterd | [6 empty] | 2023-05-21 |  |  | 214024 | [29 empty] | CON AL 3.5 M PT | 59588 | 1 | 1990-01-01 |  | PM AL 3,5 CO T60 TP | 3.50 | CONISCH | ALUMINIUM | NVT | NVT | NVT |  | 350400 |  | Mini Nicole GO 16W | 1510596 | 1 | 2023-05-21 |  |  | Innolumis |  |  |  |  | RAL 7035 |  |  | 1284.00 | 100000 |  | 21.00 |  | LED | 66627 | 1 | 2023-05-21 |  | LED |  |  | 30.00 | 100000 | LED |  | LED DRIVER | 44123 | 1 | 2023-05-21 |  | LEDDRIVER |  |  | 1.00 | 175200 | [6 empty] | Mastdeur | 90316 | 1 | 1990-01-01 |  | Mastdeur | Mastdeur | NVT
11 | 338434 | https://lms.nederlandslicht.nl/qr/report/338434 | 52.6727 | 6.6928 | 243308.6833 | 521378.5274 | Kerkweg |  | 7741PJ | Coevorden | Coevorden | 1990-01-01 | Gemeente Coevorden |  | 2 |  | Gemeente Coevorden | In bedrijf | Enexis |  | AAN 100%, 23:00 050%, 06:00 100%, UIT |  |  | Nacht | Bemeterd | [6 empty] | 2023-05-21 |  |  | 214025 | [29 empty] | LM AL 6,0 CO EU | 314393 | 1 | 1990-01-01 | [9 empty] | 350400 |  | Mini Nicole GO 16W | 1510596 | 1 | 2023-05-21 |  |  | Innolumis |  |  |  |  | RAL 7035 |  |  | 1284.00 | 100000 |  | 21.00 |  | LED | 66627 | 1 | 2023-05-21 |  | LED |  |  | 30.00 | 100000 | LED |  | LED DRIVER | 44123 | 1 | 2023-05-21 |  | LEDDRIVER |  |  | 1.00 | 175200 | [6 empty] | Mastdeur | 90316 | 1 | 1990-01-01 |  | Mastdeur | Mastdeur | NVT
10 | 338435 | https://lms.nederlandslicht.nl/qr/report/338435 | 52.6733 | 6.6915 | 243217.3492 | 521446.5094 | Kerkweg |  | 7741PJ | Coevorden | Coevorden | 1990-01-01 | Gemeente Coevorden |  | 2 |  | Gemeente Coevorden | In bedrijf | Enexis |  | AAN 100%, 23:00 050%, 06:00 100%, UIT |  |  | Nacht | Bemeterd | [6 empty] | 2023-05-21 |  |  | 214026 | [29 empty] | LM AL 6,0 CO EU | 314393 | 1 | 1990-01-01 | [9 empty] | 350400 |  | Mini Nicole GO 16W | 1510596 | 1 | 2023-05-21 |  |  | Innolumis |  |  |  |  | RAL 7035 |  |  | 1284.00 | 100000 |  | 21.00 |  | LED | 66627 | 1 | 2023-05-21 |  | LED |  |  | 30.00 | 100000 | LED |  | LED DRIVER | 44123 | 1 | 2023-05-21 |  | LEDDRIVER |  |  | 1.00 | 175200 | [6 empty] | Mastdeur | 90316 | 1 | 2020-03-03 |  | Mastdeur | Mastdeur | NVT
9 | 338436 | https://lms.nederlandslicht.nl/qr/report/338436 | 52.6739 | 6.6902 | 243125.8382 | 521515.2768 | Kerkweg |  | 7741PJ | Coevorden | Coevorden | 1990-01-01 | Gemeente Coevorden |  |  |  | Gemeente Coevorden | In bedrijf | Enexis |  | AAN 100%, 23:00 050%, 06:00 100%, UIT |  |  | Nacht | Bemeterd | [9 empty] | 214027 | [29 empty] | LM AL 6,0 CO EU | 314393 | 1 | 1990-01-01 | [9 empty] | 350400 |  | Mini Nicole GO 16W | 1510596 | 1 | 2024-02-13 |  |  | Innolumis |  |  |  |  | RAL 7035 |  |  | 1284.00 | 100000 |  | 21.00 | [13 empty] | LED DRIVER | 44123 | 1 | 2024-02-13 |  | LEDDRIVER |  |  | 1.00 | 175200 | [6 empty] | Mastdeur | 90316 | 1 | 1990-01-01 |  | Mastdeur | Mastdeur | NVT
8 | 338437 | https://lms.nederlandslicht.nl/qr/report/338437 | 52.6751 | 6.6875 | 242945.7262 | 521646.3258 | Kerkweg |  | 7741PJ | Coevorden | Coevorden | 1990-01-01 | Gemeente Coevorden |  | 2 |  | Gemeente Coevorden | In bedrijf | Enexis |  | AAN 100%, 23:00 050%, 06:00 100%, UIT |  |  | Nacht | Bemeterd | [6 empty] | 2023-05-21 |  |  | 214028 | [29 empty] | LM AL 6,0 CO EU | 314393 | 1 | 1990-01-01 | [9 empty] | 350400 |  | Mini Nicole GO 16W | 1510596 | 1 | 2023-05-21 |  |  | Innolumis |  |  |  |  | RAL 7035 |  |  | 1284.00 | 100000 |  | 21.00 |  | LED | 66627 | 1 | 2023-05-21 |  | LED |  |  | 30.00 | 100000 | LED |  | LED DRIVER | 44123 | 1 | 2023-05-21 |  | LEDDRIVER |  |  | 1.00 | 175200 | [6 empty] | Mastdeur | 90316 | 1 | 1990-01-01 |  | Mastdeur | Mastdeur | NVT
7 | 338438 | https://lms.nederlandslicht.nl/qr/report/338438 | 52.6757 | 6.6862 | 242856.1271 | 521711.2338 | Kerkweg |  | 7741PJ | Coevorden | Coevorden | 1990-01-01 | Gemeente Coevorden |  | 2 |  | Gemeente Coevorden | In bedrijf | Enexis |  | AAN 100%, 23:00 050%, 06:00 100%, UIT |  |  | Nacht | Bemeterd | [6 empty] | 2023-05-21 |  |  | 214029 | [29 empty] | LM AL 6,0 CO EU | 314393 | 1 | 1990-01-01 | [9 empty] | 350400 |  | Mini Nicole GO 16W | 1510596 | 1 | 2023-05-21 |  |  | Innolumis |  |  |  |  | RAL 7035 |  |  | 1284.00 | 100000 |  | 21.00 |  | LED | 66627 | 1 | 2023-05-21 |  | LED |  |  | 30.00 | 100000 | LED |  | LED DRIVER | 44123 | 1 | 2023-05-21 |  | LEDDRIVER |  |  | 1.00 | 175200 | [6 empty] | Mastdeur | 90316 | 1 | 1990-01-01 |  | Mastdeur | Mastdeur | NVT
6 | 338439 | https://lms.nederlandslicht.nl/qr/report/338439 | 52.6764 | 6.6848 | 242757.8137 | 521782.8071 | Kerkweg |  | 7741PJ | Coevorden | Coevorden | 2017-06-02 | Gemeente Coevorden |  | 2 |  | Gemeente Coevorden | In bedrijf | Enexis |  | AAN 100%, 23:00 050%, 06:00 100%, UIT |  |  | Nacht | Bemeterd | [6 empty] | 2023-05-21 |  |  | 214030 | [29 empty] | LM AL 6,0 CO EU600/05 CP | 37224 | 1 | 2017-06-02 |  | LM AL 6,0 CO EU600/5 T60 TP | 6.00 | CONISCH | ALUMINIUM | NVT | NVT | NVT |  | 350400 |  | Mini Nicole GO 16W | 1510596 | 1 | 2023-05-21 |  |  | Innolumis |  |  |  |  | RAL 7035 |  |  | 1284.00 | 100000 |  | 21.00 |  | LED | 66627 | 1 | 2023-05-21 |  | LED |  |  | 30.00 | 100000 | LED |  | LED DRIVER | 44123 | 1 | 2023-05-21 |  | LEDDRIVER |  |  | 1.00 | 175200 | [6 empty] | Mastdeur | 90316 | 1 | 2017-06-02 |  | Mastdeur | Mastdeur | NVT
27 | 338440 | https://lms.nederlandslicht.nl/qr/report/338440 | 52.6559 | 6.758 | 247749.5551 | 519588.5424 | KLINKENVLIER-CSVC |  | 7742PG | Coevorden | Coevorden | 2001-02-13 | Gemeente Coevorden |  |  |  | Gemeente Coevorden | In bedrijf | Enexis |  |  |  |  | Nacht | Bemeterd | [9 empty] | 214036 | [29 empty] | CON AL 3.5 M PT | 59588 | 1 | 2001-02-13 |  | PM AL 3,5 CO T60 TP | 3.50 | CONISCH | ALUMINIUM | NVT | NVT | NVT |  | 350400 |  | 2000 1XPLL 24W R9005 EVSA* | 311067 | 1 | 2003-03-01 | [11 empty] | 175200 |  |  |  | LAMP PH PLL 24W 830 2G11 4P | 36090 | 1 | 2023-09-20 |  | 24W PLL |  |  | 24.00 | 16000 | PLL |  | HFP 22-42 | 311064 | 1 | 2003-03-01 | [12 empty] | Mastdeur | 90316 | 1 | 2001-02-13 |  | Mastdeur | Mastdeur | NVT
25 | 338441 | https://lms.nederlandslicht.nl/qr/report/338441 | 52.6569 | 6.758 | 247747.9942 | 519700.9861 | KLINKENVLIER-CSVC |  | 7742PG | Coevorden | Coevorden | 2018-01-01 | Gemeente Coevorden | Innolumis | 5 |  | Gemeente Coevorden | In bedrijf | Enexis |  | AAN 100%, 23:00 050%, 06:00 100%, UIT |  |  | Nacht | Bemeterd | [9 empty] | 214038 | [29 empty] | PM ST 4,0 CO+GP T60 ET Z V | 37819 | 1 | 2020-01-27 |  | PM ST 4,0 CO T60 ET V | 4.00 | CONISCH | THERMISCH VERZINKT | NVT | NVT | NVT |  | 350400 |  | INNOLUMIS ARIANE 740-10W PROVISIONAL | 344536 | 1 | 2020-03-20 |  | INNOLUMIS ARIANE 740-10W PROVISIONAL | Innolumis |  |  |  |  | 9005 DIEPZWART |  |  |  | 175200 |  |  |  | INNOLUMIS ARIANE 740-10W PROVISIONAL | 344537 | 1 | 2020-03-20 |  | INNOLUMIS ARIANE 740-10W PROVISIONAL |  |  | 10.00 | 100000 | LED |  | LED DRIVER | 44123 | 1 | 2020-03-20 |  | LEDDRIVER |  |  | 1.00 | 175200 | [6 empty] | Mastdeur | 90316 | 1 | 2020-03-20 |  | Mastdeur | Mastdeur | NVT
24 | 338442 | https://lms.nederlandslicht.nl/qr/report/338442 | 52.6567 | 6.7579 | 247741.2245 | 519683.7045 | KLINKENVLIER-CSVC |  | 7742PG | Coevorden | Coevorden | 2018-01-01 | Gemeente Coevorden | Innolumis | 5 |  | Gemeente Coevorden | In bedrijf | Enexis |  | AAN 100%, 23:00 050%, 06:00 100%, UIT |  |  | Nacht | Bemeterd | [9 empty] | 214039 | [29 empty] | PM ST 4,0 CO T60 FR V | 344452 | 1 | 2018-01-01 |  | PM ST 4,0 CO T60 FR V | 4.00 | CONISCH | STAAL | NVT | NVT | - |  | 350400 |  | INNOLUMIS ARIANE 740-10W PROVISIONAL | 344536 | 1 | 2018-01-01 |  | INNOLUMIS ARIANE 740-10W PROVISIONAL | Innolumis |  |  |  |  | 9005 DIEPZWART |  |  |  | 175200 |  |  |  | INNOLUMIS ARIANE 740-10W PROVISIONAL | 344537 | 1 | 2018-01-01 |  | INNOLUMIS ARIANE 740-10W PROVISIONAL |  |  | 10.00 | 100000 | LED |  | LED DRIVER | 44123 | 1 | 2018-01-01 |  | LEDDRIVER |  |  | 1.00 | 175200 | [6 empty] | Mastdeur | 90316 | 1 | 2018-01-01 |  | Mastdeur | Mastdeur | NVT
23 | 338443 | https://lms.nederlandslicht.nl/qr/report/338443 | 52.6566 | 6.7577 | 247729.9942 | 519665.9861 | KLINKENVLIER-CSVC |  | 7742PG | Coevorden | Coevorden | 2018-01-01 | Gemeente Coevorden | Innolumis | 5 |  | Gemeente Coevorden | In bedrijf | Enexis |  | AAN 100%, 23:00 050%, 06:00 100%, UIT |  |  | Nacht | Bemeterd | [9 empty] | 214040 | [29 empty] | PM ST 4,0 CO T60 FR V | 344452 | 1 | 2018-01-01 |  | PM ST 4,0 CO T60 FR V | 4.00 | CONISCH | STAAL | NVT | NVT | - |  | 350400 |  | INNOLUMIS ARIANE 740-10W PROVISIONAL | 344536 | 1 | 2018-01-01 |  | INNOLUMIS ARIANE 740-10W PROVISIONAL | Innolumis |  |  |  |  | 9005 DIEPZWART |  |  |  | 175200 |  |  |  | INNOLUMIS ARIANE 740-10W PROVISIONAL | 344537 | 1 | 2018-01-01 |  | INNOLUMIS ARIANE 740-10W PROVISIONAL |  |  | 10.00 | 100000 | LED |  | LED DRIVER | 44123 | 1 | 2018-01-01 |  | LEDDRIVER |  |  | 1.00 | 175200 | [6 empty] | Mastdeur | 90316 | 1 | 2018-01-01 |  | Mastdeur | Mastdeur | NVT
22 | 338444 | https://lms.nederlandslicht.nl/qr/report/338444 | 52.6564 | 6.7576 | 247722.9942 | 519645.9861 | KLINKENVLIER-CSVC |  | 7742PG | Coevorden | Coevorden | 2018-01-01 | Gemeente Coevorden | Innolumis | 5 |  | Gemeente Coevorden | In bedrijf | Enexis |  | AAN 100%, 23:00 050%, 06:00 100%, UIT |  |  | Nacht | Bemeterd | [9 empty] | 214041 | [29 empty] | PM ST 4,0 CO T60 FR V | 344452 | 1 | 2018-01-01 |  | PM ST 4,0 CO T60 FR V | 4.00 | CONISCH | STAAL | NVT | NVT | - |  | 350400 |  | INNOLUMIS ARIANE 740-10W PROVISIONAL | 344536 | 1 | 2018-01-01 |  | INNOLUMIS ARIANE 740-10W PROVISIONAL | Innolumis |  |  |  |  | 9005 DIEPZWART |  |  |  | 175200 |  |  |  | INNOLUMIS ARIANE 740-10W PROVISIONAL | 344537 | 1 | 2018-01-01 |  | INNOLUMIS ARIANE 740-10W PROVISIONAL |  |  | 10.00 | 100000 | LED |  | LED DRIVER | 44123 | 1 | 2018-01-01 |  | LEDDRIVER |  |  | 1.00 | 175200 | [6 empty] | Mastdeur | 90316 | 1 | 2018-01-01 |  | Mastdeur | Mastdeur | NVT
21 | 338445 | https://lms.nederlandslicht.nl/qr/report/338445 | 52.6562 | 6.7575 | 247716.9942 | 519623.9861 | KLINKENVLIER-CSVC |  | 7742PG | Coevorden | Coevorden | 2018-01-01 | Gemeente Coevorden | Innolumis | 5 |  | Gemeente Coevorden | In bedrijf | Enexis |  | AAN 100%, 23:00 050%, 06:00 100%, UIT |  |  | Nacht | Bemeterd | [9 empty] | 214042 | [29 empty] | PM ST 4,0 CO T60 FR V | 344452 | 1 | 2018-01-01 |  | PM ST 4,0 CO T60 FR V | 4.00 | CONISCH | STAAL | NVT | NVT | - |  | 350400 |  | INNOLUMIS ARIANE 740-10W PROVISIONAL | 344536 | 1 | 2018-01-01 |  | INNOLUMIS ARIANE 740-10W PROVISIONAL | Innolumis |  |  |  |  | 9005 DIEPZWART |  |  |  | 175200 |  |  |  | INNOLUMIS ARIANE 740-10W PROVISIONAL | 344537 | 1 | 2018-01-01 |  | INNOLUMIS ARIANE 740-10W PROVISIONAL |  |  | 10.00 | 100000 | LED |  | LED DRIVER | 44123 | 1 | 2018-01-01 |  | LEDDRIVER |  |  | 1.00 | 175200 | [6 empty] | Mastdeur | 90316 | 1 | 2018-01-01 |  | Mastdeur | Mastdeur | NVT
20 | 338446 | https://lms.nederlandslicht.nl/qr/report/338446 | 52.6561 | 6.7578 | 247736.9942 | 519611.9861 | KLINKENVLIER-CSVC |  | 7742PG | Coevorden | Coevorden | 2018-01-01 | Gemeente Coevorden | Innolumis | 5 |  | Gemeente Coevorden | In bedrijf | Enexis |  | AAN 100%, 23:00 050%, 06:00 100%, UIT |  |  | Nacht | Bemeterd | [9 empty] | 214043 | [29 empty] | PM ST 4,0 CO T60 FR V | 344452 | 1 | 2018-01-01 |  | PM ST 4,0 CO T60 FR V | 4.00 | CONISCH | STAAL | NVT | NVT | - |  | 350400 |  | INNOLUMIS ARIANE 740-10W PROVISIONAL | 344536 | 1 | 2018-01-01 |  | INNOLUMIS ARIANE 740-10W PROVISIONAL | Innolumis |  |  |  |  | 9005 DIEPZWART |  |  |  | 175200 |  |  |  | INNOLUMIS ARIANE 740-10W PROVISIONAL | 344537 | 1 | 2018-01-01 |  | INNOLUMIS ARIANE 740-10W PROVISIONAL |  |  | 10.00 | 100000 | LED |  | LED DRIVER | 44123 | 1 | 2018-01-01 |  | LEDDRIVER |  |  | 1.00 | 175200 | [6 empty] | Mastdeur | 90316 | 1 | 2018-01-01 |  | Mastdeur | Mastdeur | NVT
19 | 338447 | https://lms.nederlandslicht.nl/qr/report/338447 | 52.6561 | 6.7588 | 247805.2283 | 519615.1492 | KLINKENVLIER-CSVC |  | 7742PG | Coevorden | Coevorden | 2003-10-01 | Gemeente Coevorden |  |  |  | Gemeente Coevorden | In bedrijf | Enexis |  |  |  |  | Nacht | Bemeterd | [9 empty] | 214044 | [29 empty] | CON AL 3.5 M PT | 59588 | 1 | 2003-10-01 |  | PM AL 3,5 CO T60 TP | 3.50 | CONISCH | ALUMINIUM | NVT | NVT | NVT |  | 350400 |  | 2000 1XPLL 36W R9005 EVSA | 37403 | 1 | 2003-10-01 |  | CDS711 9005 | INDAL |  |  |  |  | 9005 DIEPZWART |  |  |  | 175200 |  |  |  | LAMP PH PLL 24W 830 2G11 4P | 36090 | 1 | 2023-09-20 |  | 24W PLL |  |  | 24.00 | 16000 | PLL |  | HFP 22-42 | 311064 | 1 | 2003-10-01 | [12 empty] | Mastdeur | 90316 | 1 | 2003-10-01 |  | Mastdeur | Mastdeur | NVT
18 | 338448 | https://lms.nederlandslicht.nl/qr/report/338448 | 52.6562 | 6.7592 | 247833.7658 | 519630.1607 | KLINKENVLIER-CSVC |  | 7742PG | Coevorden | Coevorden | 2003-10-01 | Gemeente Coevorden |  |  |  | Gemeente Coevorden | In bedrijf | Enexis |  |  |  |  | Nacht | Bemeterd | [9 empty] | 214045 | [29 empty] | CON AL 3.5 M PT | 59588 | 1 | 2003-10-01 |  | PM AL 3,5 CO T60 TP | 3.50 | CONISCH | ALUMINIUM | NVT | NVT | NVT |  | 350400 |  | 2000 1XPLL 36W R9005 EVSA | 37403 | 1 | 2003-10-01 |  | CDS711 9005 | INDAL |  |  |  |  | 9005 DIEPZWART |  |  |  | 175200 |  |  |  | MASTER PL-L XTRA 24W/830/4P 1CT/25 | 1181248 | 1 | 2023-11-27 |  |  |  |  | 24.00 |  | PLL |  | QTP-M 1X26-42/220-240 S VS20 | 1186416 | 1 | 2023-11-27 |  |  |  |  | 3.00 | [7 empty] | Mastdeur | 90316 | 1 | 2003-10-01 |  | Mastdeur | Mastdeur | NVT
17 | 338449 | https://lms.nederlandslicht.nl/qr/report/338449 | 52.6564 | 6.7596 | 247859.8698 | 519647.3565 | KLINKENVLIER-CSVC |  | 7742PG | Coevorden | Coevorden | 2003-10-01 | Gemeente Coevorden |  |  |  | Gemeente Coevorden | In bedrijf | Enexis |  |  |  |  | Nacht | Bemeterd | [9 empty] | 214046 | [29 empty] | CON AL 3.5 M PT | 59588 | 1 | 2003-10-01 |  | PM AL 3,5 CO T60 TP | 3.50 | CONISCH | ALUMINIUM | NVT | NVT | NVT |  | 350400 |  | 2000 1XPLL 36W R9005 EVSA | 37403 | 1 | 2003-10-01 |  | CDS711 9005 | INDAL |  |  |  |  | 9005 DIEPZWART |  |  |  | 175200 |  |  |  | LAMP PH PLL 24W 830 2G11 4P | 36090 | 1 | 2023-09-20 |  | 24W PLL |  |  | 24.00 | 16000 | PLL |  | HFP 22-42 | 311064 | 1 | 2003-10-01 | [12 empty] | Mastdeur | 90316 | 1 | 2003-10-01 |  | Mastdeur | Mastdeur | NVT
16 | 338450 | https://lms.nederlandslicht.nl/qr/report/338450 | 52.6565 | 6.7598 | 247869.2382 | 519666.5708 | KLINKENVLIER-CSVC |  | 7742PG | Coevorden | Coevorden | 2003-03-01 | Gemeente Coevorden |  |  |  | Gemeente Coevorden | In bedrijf | Enexis |  |  |  |  | Nacht | Bemeterd | [9 empty] | 214047 | [29 empty] | CON ST 3.5 M PT | 55160 | 1 | 2003-03-01 |  | PM ST 3,5 CO T60 ET V | 3.50 | CONISCH | THERMISCH VERZINKT | NVT | NVT | NVT |  | 350400 |  | 2000 1XPLL 24W R9005 EVSA* | 311067 | 1 | 2003-03-01 | [11 empty] | 175200 |  |  |  | LAMP PH PLL 24W 830 2G11 4P | 36090 | 1 | 2023-09-20 |  | 24W PLL |  |  | 24.00 | 16000 | PLL |  | HFP 22-42 | 311064 | 1 | 2003-03-01 | [12 empty] | Mastdeur | 90316 | 1 | 2003-03-01 |  | Mastdeur | Mastdeur | NVT
15 | 338451 | https://lms.nederlandslicht.nl/qr/report/338451 | 52.6562 | 6.7598 | 247868.6003 | 519632.2233 | KLINKENVLIER-CSVC |  | 7742PG | Coevorden | Coevorden | 2003-03-01 | Gemeente Coevorden |  |  |  | Gemeente Coevorden | In bedrijf | Enexis |  |  |  |  | Nacht | Bemeterd | [9 empty] | 214048 | [29 empty] | CON ST 3.5 M PT | 55160 | 1 | 2003-03-01 |  | PM ST 3,5 CO T60 ET V | 3.50 | CONISCH | THERMISCH VERZINKT | NVT | NVT | NVT |  | 350400 |  | 2000 1XPLL 24W R9005 EVSA* | 311067 | 1 | 2003-03-01 | [11 empty] | 175200 |  |  |  | LAMP PH PLL 24W 830 2G11 4P | 36090 | 1 | 2023-09-20 |  | 24W PLL |  |  | 24.00 | 16000 | PLL |  | HFP 22-42 | 311064 | 1 | 2003-03-01 | [12 empty] | Mastdeur | 90316 | 1 | 2003-03-01 |  | Mastdeur | Mastdeur | NVT
14 | 338452 | https://lms.nederlandslicht.nl/qr/report/338452 | 52.6561 | 6.7601 | 247891.1799 | 519613.1872 | KLINKENVLIER-CSVC |  | 7742PG | Coevorden | Coevorden | 2003-03-01 | Gemeente Coevorden |  |  |  | Gemeente Coevorden | In bedrijf | Enexis |  |  |  |  | Nacht | Bemeterd | [9 empty] | 214049 | [29 empty] | CON ST 3.5 M PT | 55160 | 1 | 2003-03-01 |  | PM ST 3,5 CO T60 ET V | 3.50 | CONISCH | THERMISCH VERZINKT | NVT | NVT | NVT |  | 350400 |  | 2000 1XPLL 24W R9005 EVSA* | 311067 | 1 | 2003-03-01 | [11 empty] | 175200 |  |  |  | LAMP PH PLL 24W 830 2G11 4P | 36090 | 1 | 2023-09-20 |  | 24W PLL |  |  | 24.00 | 16000 | PLL |  | HFP 22-42 | 311064 | 1 | 2003-03-01 | [12 empty] | Mastdeur | 90316 | 1 | 2003-03-01 |  | Mastdeur | Mastdeur | NVT
13 | 338453 | https://lms.nederlandslicht.nl/qr/report/338453 | 52.6559 | 6.7604 | 247915.0691 | 519596.3019 | KLINKENVLIER-CSVC |  | 7742PG | Coevorden | Coevorden | 2003-03-01 | Gemeente Coevorden |  |  |  | Gemeente Coevorden | In bedrijf | Enexis |  |  |  |  | Nacht | Bemeterd | [9 empty] | 214050 | [29 empty] | PM ST 4,0 CO+GP T60 ET Z V | 37819 | 1 | 2020-06-22 |  | PM ST 4,0 CO T60 ET V | 4.00 | CONISCH | THERMISCH VERZINKT | NVT | NVT | NVT |  | 350400 |  | 2000 1XPLL 24W R9005 EVSA* | 311067 | 1 | 2003-03-01 | [11 empty] | 175200 |  |  |  | LAMP PH PLL 24W 830 2G11 4P | 36090 | 1 | 2023-09-20 |  | 24W PLL |  |  | 24.00 | 16000 | PLL |  | HFP 22-42 | 311064 | 1 | 2003-03-01 | [12 empty] | Mastdeur | 90316 | 1 | 2020-06-22 |  | Mastdeur | Mastdeur | NVT
12 | 338454 | https://lms.nederlandslicht.nl/qr/report/338454 | 52.6558 | 6.7608 | 247942.6974 | 519583.4032 | KLINKENVLIER-CSVC |  | 7742PG | Coevorden | Coevorden | 2003-03-01 | Gemeente Coevorden |  |  |  | Gemeente Coevorden | In bedrijf | Enexis |  |  |  |  | Nacht | Bemeterd | [9 empty] | 214051 | [29 empty] | CON ST 3.5 M PT | 55160 | 1 | 2003-03-01 |  | PM ST 3,5 CO T60 ET V | 3.50 | CONISCH | THERMISCH VERZINKT | NVT | NVT | NVT |  | 350400 |  | 2000 1XPLL 24W R9005 EVSA* | 311067 | 1 | 2003-03-01 | [11 empty] | 175200 |  |  |  | LAMP PH PLL 24W 830 2G11 4P | 36090 | 1 | 2023-09-20 |  | 24W PLL |  |  | 24.00 | 16000 | PLL |  | HFP 22-42 | 311064 | 1 | 2003-03-01 | [12 empty] | Mastdeur | 90316 | 1 | 2003-03-01 |  | Mastdeur | Mastdeur | NVT
11 | 338455 | https://lms.nederlandslicht.nl/qr/report/338455 | 52.6556 | 6.7612 | 247966.8097 | 519564.3654 | KLINKENVLIER-CSVC |  | 7742PG | Coevorden | Coevorden | 2003-03-01 | Gemeente Coevorden |  |  |  | Gemeente Coevorden | In bedrijf | Enexis |  |  |  |  | Nacht | Bemeterd | [9 empty] | 214052 | [29 empty] | CON ST 3.5 M PT | 55160 | 1 | 2003-03-01 |  | PM ST 3,5 CO T60 ET V | 3.50 | CONISCH | THERMISCH VERZINKT | NVT | NVT | NVT |  | 350400 |  | 2000 1XPLL 24W R9005 EVSA* | 311067 | 1 | 2003-03-01 | [11 empty] | 175200 |  |  |  | LAMP PH PLL 24W 830 2G11 4P | 36090 | 1 | 2023-09-20 |  | 24W PLL |  |  | 24.00 | 16000 | PLL |  | HFP 22-42 | 311064 | 1 | 2003-03-01 | [12 empty] | Mastdeur | 90316 | 1 | 2003-03-01 |  | Mastdeur | Mastdeur | NVT
10 | 338456 | https://lms.nederlandslicht.nl/qr/report/338456 | 52.6554 | 6.7615 | 247987.9512 | 519541.742 | KLINKENVLIER-CSVC |  | 7742PG | Coevorden | Coevorden | 2003-03-01 | Gemeente Coevorden |  |  |  | Gemeente Coevorden | In bedrijf | Enexis |  |  |  |  | Nacht | Bemeterd | [9 empty] | 214053 | [29 empty] | CON ST 3.5 M PT | 55160 | 1 | 2003-03-01 |  | PM ST 3,5 CO T60 ET V | 3.50 | CONISCH | THERMISCH VERZINKT | NVT | NVT | NVT |  | 350400 |  | 2000 1XPLL 24W R9005 EVSA* | 311067 | 1 | 2003-03-01 | [11 empty] | 175200 |  |  |  | LAMP PH PLL 24W 830 2G11 4P | 36090 | 1 | 2023-09-20 |  | 24W PLL |  |  | 24.00 | 16000 | PLL |  | HFP 22-42 | 311064 | 1 | 2003-03-01 | [12 empty] | Mastdeur | 90316 | 1 | 2003-03-01 |  | Mastdeur | Mastdeur | NVT
9 | 338457 | https://lms.nederlandslicht.nl/qr/report/338457 | 52.6552 | 6.7616 | 247995.9532 | 519514.5382 | KLINKENVLIER-CSVC |  | 7742PG | Coevorden | Coevorden | 2003-03-01 | Gemeente Coevorden |  |  |  | Gemeente Coevorden | In bedrijf | Enexis |  |  |  |  | Nacht | Bemeterd | [9 empty] | 214054 | [29 empty] | CON ST 3.5 M PT | 55160 | 1 | 2003-03-01 |  | PM ST 3,5 CO T60 ET V | 3.50 | CONISCH | THERMISCH VERZINKT | NVT | NVT | NVT |  | 350400 |  | 2000 1XPLL 24W R9005 EVSA* | 311067 | 1 | 2003-03-01 | [11 empty] | 175200 |  |  |  | LAMP PH PLL 24W 830 2G11 4P | 36090 | 1 | 2023-09-20 |  | 24W PLL |  |  | 24.00 | 16000 | PLL |  | EVSA PH 1 x PL-T/C/L/TL5C 22-42W VIERK | 77921 | 1 | 2020-11-27 |  | HFP22-42 |  |  | 3.00 | 175200 | [6 empty] | Mastdeur | 90316 | 1 | 2003-03-01 |  | Mastdeur | Mastdeur | NVT
8 | 338458 | https://lms.nederlandslicht.nl/qr/report/338458 | 52.655 | 6.7613 | 247973.0453 | 519493.4603 | KLINKENVLIER-CSVC |  | 7742PG | Coevorden | Coevorden | 2003-03-01 | Gemeente Coevorden |  |  |  | Gemeente Coevorden | In bedrijf | Enexis |  |  |  |  | Nacht | Bemeterd | [9 empty] | 214055 | [29 empty] | CON ST 3.5 M PT | 55160 | 1 | 2003-03-01 |  | PM ST 3,5 CO T60 ET V | 3.50 | CONISCH | THERMISCH VERZINKT | NVT | NVT | NVT |  | 350400 |  | 2000 1XPLL 24W R9005 EVSA* | 311067 | 1 | 2003-03-01 | [11 empty] | 175200 |  |  |  | LAMP PH PLL 24W 830 2G11 4P | 36090 | 1 | 2023-09-20 |  | 24W PLL |  |  | 24.00 | 16000 | PLL |  | HFP 22-42 | 311064 | 1 | 2003-03-01 | [12 empty] | Mastdeur | 90316 | 1 | 2003-03-01 |  | Mastdeur | Mastdeur | NVT
7 | 338459 | https://lms.nederlandslicht.nl/qr/report/338459 | 52.6549 | 6.7616 | 247993.2683 | 519487.7501 | KLINKENVLIER-CSVC |  | 7742PG | Coevorden | Coevorden | 2003-03-01 | Gemeente Coevorden |  |  |  | Gemeente Coevorden | In bedrijf | Enexis |  |  |  |  | Nacht | Bemeterd | [9 empty] | 214056 | [29 empty] | CON ST 3.5 M PT | 55160 | 1 | 2003-03-01 |  | PM ST 3,5 CO T60 ET V | 3.50 | CONISCH | THERMISCH VERZINKT | NVT | NVT | NVT |  | 350400 |  | 2000 1XPLL 24W R9005 EVSA* | 311067 | 1 | 2003-03-01 | [11 empty] | 175200 |  |  |  | LAMP PH PLL 24W 830 2G11 4P | 36090 | 1 | 2019-05-29 |  | 24W PLL |  |  | 24.00 | 16000 | PLL |  | HFP 22-42 | 311064 | 1 | 2003-03-01 | [12 empty] | Mastdeur | 90316 | 1 | 2003-03-01 |  | Mastdeur | Mastdeur | NVT
6 | 338460 | https://lms.nederlandslicht.nl/qr/report/338460 | 52.6548 | 6.7614 | 247980.8859 | 519470.5094 | KLINKENVLIER-CSVC |  | 7742PG | Coevorden | Coevorden | 2003-03-01 | Gemeente Coevorden |  |  |  | Gemeente Coevorden | In bedrijf | Enexis |  |  |  |  | Nacht | Bemeterd | [9 empty] | 214057 | [29 empty] | CON ST 3.5 M PT | 55160 | 1 | 2003-03-01 |  | PM ST 3,5 CO T60 ET V | 3.50 | CONISCH | THERMISCH VERZINKT | NVT | NVT | NVT |  | 350400 |  | 2000 1XPLL 24W R9005 EVSA* | 311067 | 1 | 2003-03-01 | [11 empty] | 175200 |  |  |  | MASTER PL-L XTRA 24W/830/4P 1CT/25 | 1181248 | 1 | 2024-03-13 |  |  |  |  | 24.00 |  | PLL |  | QTP-M 1X26-42/220-240 S VS20 | 1186416 | 1 | 2024-03-13 |  |  |  |  | 3.00 | [7 empty] | Mastdeur | 90316 | 1 | 2003-03-01 |  | Mastdeur | Mastdeur | NVT
5 | 338461 | https://lms.nederlandslicht.nl/qr/report/338461 | 52.6547 | 6.761 | 247959.5181 | 519465.7226 | KLINKENVLIER-CSVC |  | 7742PG | Coevorden | Coevorden | 2003-03-01 | Gemeente Coevorden |  |  |  | Gemeente Coevorden | In bedrijf | Enexis |  |  |  |  | Nacht | Bemeterd | [9 empty] | 214058 | [29 empty] | CON ST 3.5 M PT | 55160 | 1 | 2003-03-01 |  | PM ST 3,5 CO T60 ET V | 3.50 | CONISCH | THERMISCH VERZINKT | NVT | NVT | NVT |  | 350400 |  | 2000 1XPLL 24W R9005 EVSA* | 311067 | 1 | 1997-03-06 | [11 empty] | 175200 |  |  |  | LAMP PH PLL 24W 830 2G11 4P | 36090 | 1 | 2019-05-17 |  | 24W PLL |  |  | 24.00 | 16000 | PLL |  | HFP 22-42 | 311064 | 1 | 1997-03-06 | [12 empty] | Mastdeur | 90316 | 1 | 2003-03-01 |  | Mastdeur | Mastdeur | NVT
4 | 338462 | https://lms.nederlandslicht.nl/qr/report/338462 | 52.6546 | 6.7608 | 247944.7625 | 519449.7358 | KLINKENVLIER-CSVC |  | 7742PG | Coevorden | Coevorden | 2003-03-01 | Gemeente Coevorden |  |  |  | Gemeente Coevorden | In bedrijf | Enexis |  |  |  |  | Nacht | Bemeterd | [9 empty] | 214059 | [29 empty] | CON ST 3.5 M PT | 55160 | 1 | 2003-03-01 |  | PM ST 3,5 CO T60 ET V | 3.50 | CONISCH | THERMISCH VERZINKT | NVT | NVT | NVT |  | 350400 |  | 2000 1XPLL 24W R9005 EVSA* | 311067 | 1 | 2003-03-01 | [11 empty] | 175200 |  |  |  | LAMP PH PLL 24W 830 2G11 4P | 36090 | 1 | 2023-09-20 |  | 24W PLL |  |  | 24.00 | 16000 | PLL |  | HFP 22-42 | 311064 | 1 | 2003-03-01 | [12 empty] | Mastdeur | 90316 | 1 | 2003-03-01 |  | Mastdeur | Mastdeur | NVT
26 | 338463 | https://lms.nederlandslicht.nl/qr/report/338463 | 52.656 | 6.7584 | 247777.0573 | 519606.3854 | KLINKENVLIER-CSVC |  | 7742PG | Coevorden | Coevorden | 2001-02-13 | Gemeente Coevorden |  |  |  | Gemeente Coevorden | In bedrijf | Enexis |  |  |  |  | Nacht | Bemeterd | [9 empty] | 214062 | [29 empty] | CON AL 3.5 M PT | 59588 | 1 | 2001-02-13 |  | PM AL 3,5 CO T60 TP | 3.50 | CONISCH | ALUMINIUM | NVT | NVT | NVT |  | 350400 |  | 2000 1XPLL 24W R9005 EVSA* | 311067 | 1 | 2003-03-01 | [11 empty] | 175200 |  |  |  | LAMP PH PLL 24W 830 2G11 4P | 36090 | 1 | 2023-09-20 |  | 24W PLL |  |  | 24.00 | 16000 | PLL |  | HFP 22-42 | 311064 | 1 | 2003-03-01 | [12 empty] | Mastdeur | 90316 | 1 | 2001-02-13 |  | Mastdeur | Mastdeur | NVT
11 | 338464 | https://lms.nederlandslicht.nl/qr/report/338464 | 52.669 | 6.7324 | 245992.1543 | 521022.9098 | Marga Klompestraat |  | 7741ZR | Coevorden | Coevorden | 1991-01-01 | Gemeente Coevorden | Philips | 5 |  | Gemeente Coevorden | In bedrijf | Enexis |  | AAN 100%, 23:00 050%, 06:00 100%, UIT |  |  | Nacht | Bemeterd | [9 empty] | 214063 | [29 empty] | CON AL 3.5 M PT | 59588 | 1 | 1991-01-01 |  | PM AL 3,5 CO T60 TP | 3.50 | CONISCH | ALUMINIUM | NVT | NVT | NVT |  | 350400 |  | BDP103 ### 12W NW 1500L 9006 DM | 311906 | 1 | 2018-08-15 |  | BDP103 DM PCC GRN15/840 | Philips |  |  |  |  | 7035 LICHTGRIJS |  |  | 1500.00 | 175200 |  |  |  | LED IN: BDP103 ### 12W NW 1500L 9006 DRW DVD | 311907 | 1 | 2018-08-15 | [6 empty] | LED |  | LED DRIVER | 44123 | 1 | 2018-08-15 |  | LEDDRIVER |  |  | 1.00 | 175200 | [6 empty] | Mastdeur | 90316 | 1 | 1991-01-01 |  | Mastdeur | Mastdeur | NVT
10 | 338465 | https://lms.nederlandslicht.nl/qr/report/338465 | 52.669 | 6.7321 | 245973.2298 | 521021.7763 | Marga Klompestraat |  | 7741ZR | Coevorden | Coevorden | 1990-01-01 | Gemeente Coevorden | Philips | 5 |  | Gemeente Coevorden | In bedrijf | Enexis |  | AAN 100%, 23:00 050%, 06:00 100%, UIT |  |  | Nacht | Bemeterd | [9 empty] | 214064 | [29 empty] | CON AL 3.5 M PT | 59588 | 1 | 1990-01-01 |  | PM AL 3,5 CO T60 TP | 3.50 | CONISCH | ALUMINIUM | NVT | NVT | NVT |  | 350400 |  | BDP103 ### 12W NW 1500L 9006 DM | 311906 | 1 | 2018-08-15 |  | BDP103 DM PCC GRN15/840 | Philips |  |  |  |  | 7035 LICHTGRIJS |  |  | 1500.00 | 175200 |  |  |  | LED IN: BDP103 ### 12W NW 1500L 9006 DRW DVD | 311907 | 1 | 2018-08-15 | [6 empty] | LED |  | LED DRIVER | 44123 | 1 | 2018-08-15 |  | LEDDRIVER |  |  | 1.00 | 175200 | [6 empty] | Mastdeur | 90316 | 1 | 1990-01-01 |  | Mastdeur | Mastdeur | NVT
9 | 338466 | https://lms.nederlandslicht.nl/qr/report/338466 | 52.669 | 6.7318 | 245952.9453 | 521020.8168 | Marga Klompestraat |  | 7741ZR | Coevorden | Coevorden | 1990-01-05 | Gemeente Coevorden | Philips | 5 |  | Gemeente Coevorden | In bedrijf | Enexis |  | AAN 100%, 23:00 050%, 06:00 100%, UIT |  |  | Nacht | Bemeterd | [7 empty] | 2021-08-05 |  | 214065 | [29 empty] | CON AL 3.5 M PT | 59588 | 1 | 2021-08-10 |  | PM AL 3,5 CO T60 TP | 3.50 | CONISCH | ALUMINIUM | NVT | NVT | NVT |  | 350400 |  | BDP103 ### 12W NW 1500L 9006 DM | 311906 | 1 | 2021-08-10 |  | BDP103 DM PCC GRN15/840 | Philips |  |  |  |  | 7035 LICHTGRIJS |  |  | 1500.00 | 175200 |  |  |  | LED IN: BDP103 ### 12W NW 1500L 9006 DRW DVD | 311907 | 1 | 2018-08-15 | [6 empty] | LED |  | LED DRIVER | 44123 | 1 | 2018-08-15 |  | LEDDRIVER |  |  | 1.00 | 175200 | [6 empty] | Mastdeur | 90316 | 1 | 1990-01-01 |  | Mastdeur | Mastdeur | NVT
8 | 338467 | https://lms.nederlandslicht.nl/qr/report/338467 | 52.669 | 6.7314 | 245926.8707 | 521019.3879 | Marga Klompestraat |  | 7741ZR | Coevorden | Coevorden | 1990-01-01 | Gemeente Coevorden | Philips | 5 |  | Gemeente Coevorden | In bedrijf | Enexis |  | AAN 100%, 23:00 050%, 06:00 100%, UIT |  |  | Nacht | Bemeterd | [9 empty] | 214066 | [29 empty] | CON AL 3.5 M PT | 59588 | 1 | 1990-01-01 |  | PM AL 3,5 CO T60 TP | 3.50 | CONISCH | ALUMINIUM | NVT | NVT | NVT |  | 350400 |  | BDP103 ### 12W NW 1500L 9006 DM | 311906 | 1 | 2018-08-15 |  | BDP103 DM PCC GRN15/840 | Philips |  |  |  |  | 7035 LICHTGRIJS |  |  | 1500.00 | 175200 |  |  |  | LED IN: BDP103 ### 12W NW 1500L 9006 DRW DVD | 311907 | 1 | 2018-08-15 | [6 empty] | LED |  | LED DRIVER | 44123 | 1 | 2018-08-15 |  | LEDDRIVER |  |  | 1.00 | 175200 | [6 empty] | Mastdeur | 90316 | 1 | 1990-01-01 |  | Mastdeur | Mastdeur | NVT
7 | 338468 | https://lms.nederlandslicht.nl/qr/report/338468 | 52.669 | 6.7311 | 245900.2829 | 521018.0454 | Marga Klompestraat |  | 7741ZR | Coevorden | Coevorden | 1990-01-01 | Gemeente Coevorden | Philips | 5 |  | Gemeente Coevorden | In bedrijf | Enexis |  | AAN 100%, 23:00 050%, 06:00 100%, UIT |  |  | Nacht | Bemeterd | [9 empty] | 214067 | [29 empty] | CON AL 3.5 M PT | 59588 | 1 | 1990-01-01 |  | PM AL 3,5 CO T60 TP | 3.50 | CONISCH | ALUMINIUM | NVT | NVT | NVT |  | 350400 |  | BDP103 ### 12W NW 1500L 9006 DM | 311906 | 1 | 2018-08-15 |  | BDP103 DM PCC GRN15/840 | Philips |  |  |  |  | 7035 LICHTGRIJS |  |  | 1500.00 | 175200 |  |  |  | LED IN: BDP103 ### 12W NW 1500L 9006 DRW DVD | 311907 | 1 | 2018-08-15 | [6 empty] | LED |  | LED DRIVER | 44123 | 1 | 2018-08-15 |  | LEDDRIVER |  |  | 1.00 | 175200 | [6 empty] | Mastdeur | 90316 | 1 | 1990-01-01 |  | Mastdeur | Mastdeur | NVT
6 | 338469 | https://lms.nederlandslicht.nl/qr/report/338469 | 52.6687 | 6.7307 | 245878.2878 | 520980.6224 | Marga Klompestraat |  | 7741ZR | Coevorden | Coevorden | 1990-01-01 | Gemeente Coevorden | Philips | 5 |  | Gemeente Coevorden | In bedrijf | Enexis |  | AAN 100%, 23:00 050%, 06:00 100%, UIT |  |  | Nacht | Bemeterd | [9 empty] | 214068 | [29 empty] | CON AL 3.5 M PT | 59588 | 1 | 1990-01-01 |  | PM AL 3,5 CO T60 TP | 3.50 | CONISCH | ALUMINIUM | NVT | NVT | NVT |  | 350400 |  | BDP103 ### 12W NW 1500L 9006 DM | 311906 | 1 | 2018-08-15 |  | BDP103 DM PCC GRN15/840 | Philips |  |  |  |  | 7035 LICHTGRIJS |  |  | 1500.00 | 175200 |  |  |  | LED IN: BDP103 ### 12W NW 1500L 9006 DRW DVD | 311907 | 1 | 2018-08-15 | [6 empty] | LED |  | LED DRIVER | 44123 | 1 | 2018-08-15 |  | LEDDRIVER |  |  | 1.00 | 175200 | [6 empty] | Mastdeur | 90316 | 1 | 1990-01-01 |  | Mastdeur | Mastdeur | NVT
5 | 338470 | https://lms.nederlandslicht.nl/qr/report/338470 | 52.6689 | 6.7307 | 245876.5829 | 521007.0739 | Marga Klompestraat |  | 7741ZR | Coevorden | Coevorden | 1990-01-01 | Gemeente Coevorden | Philips | 5 |  | Gemeente Coevorden | In bedrijf | Enexis |  | AAN 100%, 23:00 050%, 06:00 100%, UIT |  |  | Nacht | Bemeterd | [6 empty] | 2021-08-04 | 2021-08-04 |  | 214069 | [29 empty] | PM ST 4,0 CO T60 ET V | 692915 | 1 | 2021-08-10 | [9 empty] | 350400 |  | BDP103 ### 12W NW 1500L 9006 DM | 311906 | 1 | 2021-08-10 |  | BDP103 DM PCC GRN15/840 | Philips |  |  |  |  | 7035 LICHTGRIJS |  |  | 1500.00 | 175200 |  |  |  | LED IN: BDP103 ### 12W NW 1500L 9006 DRW DVD | 311907 | 1 | 2018-08-15 | [6 empty] | LED |  | LED DRIVER | 44123 | 1 | 2018-08-15 |  | LEDDRIVER |  |  | 1.00 | 175200 | [6 empty] | Mastdeur | 90316 | 1 | 1990-01-01 |  | Mastdeur | Mastdeur | NVT
4 | 338471 | https://lms.nederlandslicht.nl/qr/report/338471 | 52.6691 | 6.7308 | 245883.8322 | 521031.4937 | Marga Klompestraat |  | 7741ZR | Coevorden | Coevorden | 1990-01-01 | Gemeente Coevorden | Philips | 5 |  | Gemeente Coevorden | In bedrijf | Enexis |  | AAN 100%, 23:00 050%, 06:00 100%, UIT |  |  | Nacht | Bemeterd | [9 empty] | 214070 | [29 empty] | CON AL 3.5 M PT | 59588 | 1 | 1990-01-01 |  | PM AL 3,5 CO T60 TP | 3.50 | CONISCH | ALUMINIUM | NVT | NVT | NVT |  | 350400 |  | BDP103 ### 12W NW 1500L 9006 DM | 311906 | 1 | 2018-08-15 |  | BDP103 DM PCC GRN15/840 | Philips |  |  |  |  | 7035 LICHTGRIJS |  |  | 1500.00 | 175200 |  |  |  | LED IN: BDP103 ### 12W NW 1500L 9006 DRW DVD | 311907 | 1 | 2018-08-15 | [6 empty] | LED |  | LED DRIVER | 44123 | 1 | 2018-08-15 |  | LEDDRIVER |  |  | 1.00 | 175200 | [6 empty] | Mastdeur | 90316 | 1 | 1990-01-01 |  | Mastdeur | Mastdeur | NVT
3 | 338472 | https://lms.nederlandslicht.nl/qr/report/338472 | 52.6694 | 6.7307 | 245876.7563 | 521061.1052 | Marga Klompestraat |  | 7741ZR | Coevorden | Coevorden | 1990-01-01 | Gemeente Coevorden | Philips | 5 |  | Gemeente Coevorden | In bedrijf | Enexis |  | AAN 100%, 23:00 050%, 06:00 100%, UIT |  |  | Nacht | Bemeterd | [9 empty] | 214071 | [29 empty] | CON AL 3.5 M PT | 59588 | 1 | 1990-01-01 |  | PM AL 3,5 CO T60 TP | 3.50 | CONISCH | ALUMINIUM | NVT | NVT | NVT |  | 350400 |  | BDP103 ### 12W NW 1500L 9006 DM | 311906 | 1 | 2018-08-15 |  | BDP103 DM PCC GRN15/840 | Philips |  |  |  |  | 7035 LICHTGRIJS |  |  | 1500.00 | 175200 |  |  |  | LED IN: BDP103 ### 12W NW 1500L 9006 DRW DVD | 311907 | 1 | 2018-08-15 | [6 empty] | LED |  | LED DRIVER | 44123 | 1 | 2018-08-15 |  | LEDDRIVER |  |  | 1.00 | 175200 | [6 empty] | Mastdeur | 90316 | 1 | 1990-01-01 |  | Mastdeur | Mastdeur | NVT
2 | 338473 | https://lms.nederlandslicht.nl/qr/report/338473 | 52.6696 | 6.7307 | 245875.4395 | 521082.8605 | Marga Klompestraat |  | 7741ZR | Coevorden | Coevorden | 1990-01-01 | Gemeente Coevorden | Philips | 5 |  | Gemeente Coevorden | In bedrijf | Enexis |  | AAN 100%, 23:00 050%, 06:00 100%, UIT |  |  | Nacht | Bemeterd | [9 empty] | 214072 | [29 empty] | CON AL 3.5 M PT | 59588 | 1 | 1990-01-01 |  | PM AL 3,5 CO T60 TP | 3.50 | CONISCH | ALUMINIUM | NVT | NVT | NVT |  | 350400 |  | BDP103 ### 12W NW 1500L 9006 DM | 311906 | 1 | 2018-08-15 |  | BDP103 DM PCC GRN15/840 | Philips |  |  |  |  | 7035 LICHTGRIJS |  |  | 1500.00 | 175200 |  |  |  | LED IN: BDP103 ### 12W NW 1500L 9006 DRW DVD | 311907 | 1 | 2018-08-15 | [6 empty] | LED |  | LED DRIVER | 44123 | 1 | 2018-08-15 |  | LEDDRIVER |  |  | 1.00 | 175200 | [6 empty] | Mastdeur | 90316 | 1 | 1990-01-01 |  | Mastdeur | Mastdeur | NVT
1 | 338474 | https://lms.nederlandslicht.nl/qr/report/338474 | 52.6698 | 6.7307 | 245874.0572 | 521106.0848 | Marga Klompestraat |  | 7741ZR | Coevorden | Coevorden | 1990-01-01 | Gemeente Coevorden | Philips | 5 |  | Gemeente Coevorden | In bedrijf | Enexis |  | AAN 100%, 23:00 050%, 06:00 100%, UIT |  |  | Nacht | Bemeterd | [9 empty] | 214073 | [29 empty] | CON AL 4 M PT | 54797 | 2 | 2023-03-15 |  | PM AL 4,0 CO T60 TP | 4.00 | CONISCH | ALUMINIUM | NVT | NVT | NVT |  | 350400 |  | BDP103 ### 12W NW 1500L 9006 DM | 311906 | 1 | 2018-08-15 |  | BDP103 DM PCC GRN15/840 | Philips |  |  |  |  | 7035 LICHTGRIJS |  |  | 1500.00 | 175200 |  |  |  | LED IN: BDP103 ### 12W NW 1500L 9006 DRW DVD | 311907 | 1 | 2018-08-15 | [6 empty] | LED |  | LED DRIVER | 44123 | 1 | 2018-08-15 |  | LEDDRIVER |  |  | 1.00 | 175200 | [6 empty] | Mastdeur | 90316 | 1 | 2023-03-15 |  | Mastdeur | Mastdeur | NVT
1 | 338474 | https://lms.nederlandslicht.nl/qr/report/338474 | 52.6698 | 6.7307 | 245874.0572 | 521106.0848 | Marga Klompestraat |  | 7741ZR | Coevorden | Coevorden | 1990-01-01 | Gemeente Coevorden | Philips | 5 |  | Gemeente Coevorden | In bedrijf | Enexis |  | AAN 100%, 23:00 050%, 06:00 100%, UIT |  |  | Nacht | Bemeterd | [9 empty] | 214073 | [29 empty] | CON AL 4 M PT | 54797 | 1 | 2023-03-15 |  | PM AL 4,0 CO T60 TP | 4.00 | CONISCH | ALUMINIUM | NVT | NVT | NVT |  | 350400
46 | 338475 | https://lms.nederlandslicht.nl/qr/report/338475 | 52.6564 | 6.6933 | 243374.7983 | 519568.4766 | Klooster |  | 7741NB | Coevorden | Coevorden | 1983-01-01 | Gemeente Coevorden |  |  |  | Gemeente Coevorden | In bedrijf | Enexis |  | AAN 100%, 23:00 050%, 06:00 100%, UIT |  |  | Nacht | Bemeterd | [9 empty] | 214075 | [29 empty] | CON AL 8 M (EU 1000-60) | 317096 | 1 | 1983-01-01 | [9 empty] | 350400 |  | Mini Nicole GO 16W | 1510596 | 1 | 2024-02-14 |  |  | Innolumis |  |  |  |  | RAL 7035 |  |  | 1284.00 | 100000 |  | 21.00 | [13 empty] | LED DRIVER | 44123 | 1 | 2024-02-14 |  | LEDDRIVER |  |  | 1.00 | 175200 | [6 empty] | Mastdeur | 90316 | 1 | 1983-01-01 |  | Mastdeur | Mastdeur | NVT
45 | 338476 | https://lms.nederlandslicht.nl/qr/report/338476 | 52.656 | 6.6949 | 243483.8373 | 519529.4836 | Klooster |  | 7741NB | Coevorden | Coevorden | 1993-01-01 | Gemeente Coevorden |  |  |  | Gemeente Coevorden | In bedrijf | Enexis |  | AAN 100%, 23:00 050%, 06:00 100%, UIT |  |  | Nacht | Bemeterd | [9 empty] | 214076 | [29 empty] | LM AL 6,0 CO EU | 314393 | 1 | 1993-01-01 | [9 empty] | 350400 |  | BGP381 GRN17/740 DM | 344070 | 1 | 2021-05-28 |  | BGP381 GRN17/740 DM | Philips |  |  |  |  | 7032 |  |  | 1700.00 | 100000 |  |  |  | LED IN: BGP381 ### 19W NW 2500L GREY DM DVD | 311896 | 1 | 2021-05-28 |  |  |  |  | 19.00 |  | LED |  | LED DRIVER | 44123 | 1 | 2021-05-28 |  | LEDDRIVER |  |  | 1.00 | 175200 | [6 empty] | Mastdeur | 90316 | 1 | 1993-01-01 |  | Mastdeur | Mastdeur | NVT
44 | 338477 | https://lms.nederlandslicht.nl/qr/report/338477 | 52.6554 | 6.6964 | 243581.4163 | 519465.6702 | Klooster |  | 7741NB | Coevorden | Coevorden | 1990-01-01 | Gemeente Coevorden |  |  |  | Gemeente Coevorden | In bedrijf | Enexis |  | AAN 100%, 23:00 050%, 06:00 100%, UIT |  |  | Nacht | Bemeterd | [9 empty] | 214077 | [29 empty] | LM AL 6,0 CO EU | 314393 | 1 | 1990-01-01 | [9 empty] | 350400 |  | BGP381 GRN17/740 DM | 344070 | 1 | 2021-05-28 |  | BGP381 GRN17/740 DM | Philips |  |  |  |  | 7032 |  |  | 1700.00 | 100000 |  |  |  | LED IN: BGP381 ### 19W NW 2500L GREY DM DVD | 311896 | 1 | 2021-05-28 |  |  |  |  | 19.00 |  | LED |  | LED DRIVER | 44123 | 1 | 2021-05-28 |  | LEDDRIVER |  |  | 1.00 | 175200 | [6 empty] | Mastdeur | 90316 | 1 | 1990-01-01 |  | Mastdeur | Mastdeur | NVT
43 | 338478 | https://lms.nederlandslicht.nl/qr/report/338478 | 52.6548 | 6.6976 | 243668.7803 | 519390.4426 | Klooster |  | 7741NB | Coevorden | Coevorden | 1990-01-01 | Gemeente Coevorden |  |  |  | Gemeente Coevorden | In bedrijf | Enexis |  | AAN 100%, 23:00 050%, 06:00 100%, UIT |  |  | Nacht | Bemeterd | [9 empty] | 214078 | [29 empty] | LM AL 6,0 CO EU | 314393 | 1 | 1990-01-01 | [9 empty] | 350400 |  | Mini Nicole GO 16W | 1510596 | 1 | 2024-02-14 |  |  | Innolumis |  |  |  |  | RAL 7035 |  |  | 1284.00 | 100000 |  | 21.00 | [13 empty] | LED DRIVER | 44123 | 1 | 2024-02-14 |  | LEDDRIVER |  |  | 1.00 | 175200 | [6 empty] | Mastdeur | 90316 | 1 | 1990-01-01 |  | Mastdeur | Mastdeur | NVT
42 | 338479 | https://lms.nederlandslicht.nl/qr/report/338479 | 52.6542 | 6.6996 | 243803.5573 | 519330.5579 | Klooster |  | 7741NB | Coevorden | Coevorden | 1990-01-01 | Gemeente Coevorden |  | 2 |  | Gemeente Coevorden | In bedrijf | Enexis |  | AAN 100%, 23:00 050%, 06:00 100%, UIT |  |  | Nacht | Bemeterd | [6 empty] | 2023-06-05 |  |  | 214079 | [29 empty] | LM AL 6,0 CO EU | 314393 | 1 | 1990-01-01 | [9 empty] | 350400 |  | Mini Nicole GO 16W | 1510596 | 1 | 2023-06-05 |  |  | Innolumis |  |  |  |  | RAL 7035 |  |  | 1284.00 | 100000 |  | 21.00 |  | LED | 66627 | 1 | 2023-06-05 |  | LED |  |  | 30.00 | 100000 | LED |  | LED DRIVER | 44123 | 1 | 2023-06-05 |  | LEDDRIVER |  |  | 1.00 | 175200 | [6 empty] | Mastdeur | 90316 | 1 | 1990-01-01 |  | Mastdeur | Mastdeur | NVT
41 | 338480 | https://lms.nederlandslicht.nl/qr/report/338480 | 52.654 | 6.7001 | 243838.7483 | 519312.3724 | Klooster |  | 7741NB | Coevorden | Coevorden | 1990-01-01 | Gemeente Coevorden |  | 2 |  | Gemeente Coevorden | In bedrijf | Enexis |  | AAN 100%, 23:00 050%, 06:00 100%, UIT |  |  | Nacht | Bemeterd | [6 empty] | 2023-06-05 |  |  | 214080 | [29 empty] | LM AL 6,0 CO EU | 314393 | 1 | 1990-01-01 | [9 empty] | 350400 |  | Mini Nicole GO 16W | 1510596 | 1 | 2023-06-05 |  |  | Innolumis |  |  |  |  | RAL 7035 |  |  | 1284.00 | 100000 |  | 21.00 |  | LED | 66627 | 1 | 2023-06-05 |  | LED |  |  | 30.00 | 100000 | LED |  | LED DRIVER | 44123 | 1 | 2023-06-05 |  | LEDDRIVER |  |  | 1.00 | 175200 | [6 empty] | Mastdeur | 90316 | 1 | 1990-01-01 |  | Mastdeur | Mastdeur | NVT
40 | 338481 | https://lms.nederlandslicht.nl/qr/report/338481 | 52.6543 | 6.7007 | 243879.5673 | 519346.0297 | Klooster |  | 7741NB | Coevorden | Coevorden | 1990-01-01 | Gemeente Coevorden |  |  |  | Gemeente Coevorden | In bedrijf | Enexis |  | AAN 100%, 23:00 050%, 06:00 100%, UIT |  |  | Nacht | Bemeterd | [9 empty] | 214081 | [29 empty] | LM AL 6,0 CO EU | 314393 | 1 | 1990-01-01 | [9 empty] | 350400 |  | Mini Nicole GO 16W | 1510596 | 1 | 2024-02-14 |  |  | Innolumis |  |  |  |  | RAL 7035 |  |  | 1284.00 | 100000 |  | 21.00 | [13 empty] | LED DRIVER | 44123 | 1 | 2024-02-14 |  | LEDDRIVER |  |  | 1.00 | 175200 | [6 empty] | Mastdeur | 90316 | 1 | 1990-01-01 |  | Mastdeur | Mastdeur | NVT
39 | 338482 | https://lms.nederlandslicht.nl/qr/report/338482 | 52.6545 | 6.7015 | 243928.0658 | 519365.1426 | Klooster |  | 7741NB | Coevorden | Coevorden | 1990-01-01 | Gemeente Coevorden |  | 2 |  | Gemeente Coevorden | In bedrijf | Enexis |  | AAN 100%, 23:00 050%, 06:00 100%, UIT |  |  | Nacht | Bemeterd | [6 empty] | 2023-06-05 |  |  | 214082 | [29 empty] | LM AL 6,0 CO EU | 314393 | 1 | 1990-01-01 | [9 empty] | 350400 |  | Mini Nicole GO 16W | 1510596 | 1 | 2023-06-05 |  |  | Innolumis |  |  |  |  | RAL 7035 |  |  | 1284.00 | 100000 |  | 21.00 |  | LED | 66627 | 1 | 2023-06-05 |  | LED |  |  | 30.00 | 100000 | LED |  | LED DRIVER | 44123 | 1 | 2023-06-05 |  | LEDDRIVER |  |  | 1.00 | 175200 | [6 empty] | Mastdeur | 90316 | 1 | 1990-01-01 |  | Mastdeur | Mastdeur | NVT
38 | 338483 | https://lms.nederlandslicht.nl/qr/report/338483 | 52.6545 | 6.702 | 243968.2282 | 519363.134 | Klooster |  | 7741NB | Coevorden | Coevorden | 1990-01-01 | Gemeente Coevorden |  | 2 |  | Gemeente Coevorden | In bedrijf | Enexis |  | AAN 100%, 23:00 050%, 06:00 100%, UIT |  |  | Nacht | Bemeterd | [6 empty] | 2023-06-05 |  |  | 214083 | [29 empty] | LM AL 6,0 CO EU | 314393 | 1 | 1990-01-01 | [9 empty] | 350400 |  | Mini Nicole GO 16W | 1510596 | 1 | 2023-06-05 |  |  | Innolumis |  |  |  |  | RAL 7035 |  |  | 1284.00 | 100000 |  | 21.00 |  | LED | 66627 | 1 | 2023-06-05 |  | LED |  |  | 30.00 | 100000 | LED |  | LED DRIVER | 44123 | 1 | 2023-06-05 |  | LEDDRIVER |  |  | 1.00 | 175200 | [6 empty] | Mastdeur | 90316 | 1 | 1990-01-01 |  | Mastdeur | Mastdeur | NVT
36 | 338484 | https://lms.nederlandslicht.nl/qr/report/338484 | 52.658 | 6.7071 | 244303.1913 | 519759.6916 | Klooster |  | 7741NB | Coevorden | Coevorden | 2011-11-09 | Gemeente Coevorden |  | 2 |  | Gemeente Coevorden | In bedrijf | Enexis |  | AAN 100%, 23:00 050%, 06:00 100%, UIT |  |  | Nacht | Bemeterd | [6 empty] | 2023-06-05 |  |  | 214085 | [29 empty] | LM AL 6,0 CO EU600/05 CM | 37203 | 1 | 2011-11-09 |  | LM AL 6,0 CO EU600/5 T60 TP | 6.00 | CONISCH | ALUMINIUM | NVT | NVT | NVT |  | 350400 |  | Mini Nicole GO 16W | 1510596 | 1 | 2023-06-05 |  |  | Innolumis |  |  |  |  | RAL 7035 |  |  | 1284.00 | 100000 |  | 21.00 |  | LED | 66627 | 1 | 2023-06-05 |  | LED |  |  | 30.00 | 100000 | LED |  | LED DRIVER | 44123 | 1 | 2023-06-05 |  | LEDDRIVER |  |  | 1.00 | 175200 | [6 empty] | Mastdeur | 90316 | 1 | 2011-11-09 |  | Mastdeur | Mastdeur | NVT
35 | 338485 | https://lms.nederlandslicht.nl/qr/report/338485 | 52.6543 | 6.7026 | 244002.3713 | 519348.3241 | Klooster |  | 7741NB | Coevorden | Coevorden | 1990-01-01 | Gemeente Coevorden |  | 2 |  | Gemeente Coevorden | In bedrijf | Enexis |  | AAN 100%, 23:00 050%, 06:00 100%, UIT |  |  | Nacht | Bemeterd | [6 empty] | 2023-06-05 |  |  | 214086 | [29 empty] | LM AL 6,0 CO EU | 314393 | 1 | 1990-01-01 | [9 empty] | 350400 |  | Mini Nicole GO 16W | 1510596 | 1 | 2023-06-05 |  |  | Innolumis |  |  |  |  | RAL 7035 |  |  | 1284.00 | 100000 |  | 21.00 |  | LED | 66627 | 1 | 2023-06-05 |  | LED |  |  | 30.00 | 100000 | LED |  | LED DRIVER | 44123 | 1 | 2023-06-05 |  | LEDDRIVER |  |  | 1.00 | 175200 | [6 empty] | Mastdeur | 90316 | 1 | 1990-01-01 |  | Mastdeur | Mastdeur | NVT
34 | 338486 | https://lms.nederlandslicht.nl/qr/report/338486 | 52.6536 | 6.7046 | 244140.4043 | 519271.6097 | Klooster |  | 7741NB | Coevorden | Coevorden | 1990-01-01 | Gemeente Coevorden |  | 2 |  | Gemeente Coevorden | In bedrijf | Enexis |  | AAN 100%, 23:00 050%, 06:00 100%, UIT |  |  | Nacht | Bemeterd | [6 empty] | 2023-05-21 |  |  | 214087 | [29 empty] | LM AL 6,0 CO EU | 314393 | 1 | 1990-01-01 | [9 empty] | 350400 |  | Mini Nicole GO 16W | 1510596 | 1 | 2023-05-21 |  |  | Innolumis |  |  |  |  | RAL 7035 |  |  | 1284.00 | 100000 |  | 21.00 |  | LED | 66627 | 1 | 2023-05-21 |  | LED |  |  | 30.00 | 100000 | LED |  | LED DRIVER | 44123 | 1 | 2023-05-21 |  | LEDDRIVER |  |  | 1.00 | 175200 | [6 empty] | Mastdeur | 90316 | 1 | 1990-01-01 |  | Mastdeur | Mastdeur | NVT
33 | 338487 | https://lms.nederlandslicht.nl/qr/report/338487 | 52.6523 | 6.7063 | 244263.1902 | 519132.5645 | Klooster |  | 7741NB | Coevorden | Coevorden | 1990-01-01 | Gemeente Coevorden |  |  |  | Gemeente Coevorden | In bedrijf | Enexis |  | AAN 100%, 23:00 050%, 06:00 100%, UIT |  |  | Nacht | Bemeterd | [9 empty] | 214088 | [29 empty] | LM AL 6,0 CO EU | 314393 | 1 | 1990-01-01 | [9 empty] | 350400 |  | Mini Nicole GO 16W | 1510596 | 1 | 2024-02-14 |  |  | Innolumis |  |  |  |  | RAL 7035 |  |  | 1284.00 | 100000 |  | 21.00 | [13 empty] | LED DRIVER | 44123 | 1 | 2024-02-14 |  | LEDDRIVER |  |  | 1.00 | 175200 | [6 empty] | Mastdeur | 90316 | 1 | 1990-01-01 |  | Mastdeur | Mastdeur | NVT
32 | 338488 | https://lms.nederlandslicht.nl/qr/report/338488 | 52.6497 | 6.7059 | 244241.8174 | 518832.5829 | Klooster |  | 7741NB | Coevorden | Coevorden | 2017-05-03 | Gemeente Coevorden |  | 2 |  | Gemeente Coevorden | In bedrijf | Enexis |  | AAN 100%, 23:00 050%, 06:00 100%, UIT |  |  | Nacht | Bemeterd | [6 empty] | 2023-05-21 |  |  | 214089 | [29 empty] | LM AL 6,0 CO EU600/05 CP | 37224 | 1 | 2022-02-09 |  | LM AL 6,0 CO EU600/5 T60 TP | 6.00 | CONISCH | ALUMINIUM | NVT | NVT | NVT |  | 350400 |  | Mini Nicole GO 16W | 1510596 | 1 | 2023-05-21 |  |  | Innolumis |  |  |  |  | RAL 7035 |  |  | 1284.00 | 100000 |  | 21.00 |  | LED | 66627 | 1 | 2023-05-21 |  | LED |  |  | 30.00 | 100000 | LED |  | LED DRIVER | 44123 | 1 | 2023-05-21 |  | LEDDRIVER |  |  | 1.00 | 175200 | [6 empty] | Mastdeur | 90316 | 1 | 2017-05-03 |  | Mastdeur | Mastdeur | NVT
31 | 338489 | https://lms.nederlandslicht.nl/qr/report/338489 | 52.6502 | 6.7065 | 244277.974 | 518890.4086 | Klooster |  | 7741NB | Coevorden | Coevorden | 1990-01-01 | Gemeente Coevorden |  |  |  | Gemeente Coevorden | In bedrijf | Enexis |  | AAN 100%, 23:00 050%, 06:00 100%, UIT |  |  | Nacht | Bemeterd | [9 empty] | 214090 | [29 empty] | LM AL 6,0 CO EU | 314393 | 1 | 1990-01-01 | [9 empty] | 350400 |  | Mini Nicole GO 16W | 1510596 | 1 | 2024-02-15 |  |  | Innolumis |  |  |  |  | RAL 7035 |  |  | 1284.00 | 100000 |  | 21.00 | [13 empty] | LED DRIVER | 44123 | 1 | 2024-02-15 |  | LEDDRIVER |  |  | 1.00 | 175200 | [6 empty] | Mastdeur | 90316 | 1 | 1990-01-01 |  | Mastdeur | Mastdeur | NVT
30 | 338490 | https://lms.nederlandslicht.nl/qr/report/338490 | 52.6509 | 6.7072 | 244325.8286 | 518967.7859 | Klooster |  | 7741NB | Coevorden | Coevorden | 1990-01-01 | Gemeente Coevorden |  |  |  | Gemeente Coevorden | In bedrijf | Enexis |  | AAN 100%, 23:00 050%, 06:00 100%, UIT |  |  | Nacht | Bemeterd | [9 empty] | 214091 | [29 empty] | LM AL 6,0 CO EU | 314393 | 1 | 1990-01-01 | [9 empty] | 350400 |  | Mini Nicole GO 16W | 1510596 | 1 | 2024-02-15 |  |  | Innolumis |  |  |  |  | RAL 7035 |  |  | 1284.00 | 100000 |  | 21.00 | [13 empty] | LED DRIVER | 44123 | 1 | 2024-02-15 |  | LEDDRIVER |  |  | 1.00 | 175200 | [6 empty] | Mastdeur | 90316 | 1 | 1990-01-01 |  | Mastdeur | Mastdeur | NVT
29 | 338491 | https://lms.nederlandslicht.nl/qr/report/338491 | 52.6515 | 6.7079 | 244372.3555 | 519042.9247 | Klooster |  | 7741NB | Coevorden | Coevorden | 1990-01-01 | Gemeente Coevorden |  | 2 |  | Gemeente Coevorden | In bedrijf | Enexis |  | AAN 100%, 23:00 050%, 06:00 100%, UIT |  |  | Nacht | Bemeterd | [6 empty] | 2023-05-21 |  |  | 214092 | [29 empty] | LM AL 6,0 CO EU | 314393 | 1 | 1990-01-01 | [9 empty] | 350400 |  | Mini Nicole GO 16W | 1510596 | 1 | 2023-05-21 |  |  | Innolumis |  |  |  |  | RAL 7035 |  |  | 1284.00 | 100000 |  | 21.00 |  | LED | 66627 | 1 | 2023-05-21 |  | LED |  |  | 30.00 | 100000 | LED |  | LED DRIVER | 44123 | 1 | 2023-05-21 |  | LEDDRIVER |  |  | 1.00 | 175200 | [6 empty] | Mastdeur | 90316 | 1 | 1990-01-01 |  | Mastdeur | Mastdeur | NVT
22 | 338492 | https://lms.nederlandslicht.nl/qr/report/338492 | 52.6523 | 6.7115 | 244609.5382 | 519128.6115 | Klooster |  | 7741NB | Coevorden | Coevorden | 1990-01-01 | Gemeente Coevorden |  | 2 |  | Gemeente Coevorden | In bedrijf | Enexis |  | AAN 100%, 23:00 050%, 06:00 100%, UIT |  |  | Nacht | Bemeterd | [6 empty] | 2023-05-21 |  |  | 214099 | [29 empty] | LM AL 6,0 CO EU | 314393 | 1 | 1990-01-01 | [9 empty] | 350400 |  | BGP381 | 836178 | 1 | 2023-05-21 | [15 empty] | LED | 66627 | 1 | 2023-05-21 |  | LED |  |  | 30.00 | 100000 | LED |  | LED DRIVER | 44123 | 1 | 2023-05-21 |  | LEDDRIVER |  |  | 1.00 | 175200 | [6 empty] | Mastdeur | 90316 | 1 | 1990-01-01 |  | Mastdeur | Mastdeur | NVT
21 | 338493 | https://lms.nederlandslicht.nl/qr/report/338493 | 52.6527 | 6.7129 | 244708.4022 | 519180.9354 | Klooster |  | 7741NB | Coevorden | Coevorden | 1990-01-01 | Gemeente Coevorden |  | 2 |  | Gemeente Coevorden | In bedrijf | Enexis |  | AAN 100%, 23:00 050%, 06:00 100%, UIT |  |  | Nacht | Bemeterd | [6 empty] | 2023-05-21 |  |  | 214100 | [29 empty] | LM AL 6,0 CO EU | 314393 | 1 | 1990-01-01 | [9 empty] | 350400 |  | BGP381 | 836178 | 1 | 2023-05-21 | [15 empty] | LED | 66627 | 1 | 2023-05-21 |  | LED |  |  | 30.00 | 100000 | LED |  | LED DRIVER | 44123 | 1 | 2023-05-21 |  | LEDDRIVER |  |  | 1.00 | 175200 | [6 empty] | Mastdeur | 90316 | 1 | 1990-01-01 |  | Mastdeur | Mastdeur | NVT
20 | 338494 | https://lms.nederlandslicht.nl/qr/report/338494 | 52.6533 | 6.7142 | 244789.6642 | 519244.3149 | Klooster |  | 7741NB | Coevorden | Coevorden | 1990-01-01 | Gemeente Coevorden |  | 2 |  | Gemeente Coevorden | In bedrijf | Enexis |  | AAN 100%, 23:00 050%, 06:00 100%, UIT |  |  | Nacht | Bemeterd | [6 empty] | 2023-05-21 |  |  | 214101 | [29 empty] | LM AL 6,0 CO EU | 314393 | 1 | 1990-01-01 | [9 empty] | 350400 |  | BGP381 | 836178 | 1 | 2023-05-21 | [15 empty] | LED | 66627 | 1 | 2023-05-21 |  | LED |  |  | 30.00 | 100000 | LED |  | LED DRIVER | 44123 | 1 | 2023-05-21 |  | LEDDRIVER |  |  | 1.00 | 175200 | [6 empty] | Mastdeur | 90316 | 1 | 1990-01-01 |  | Mastdeur | Mastdeur | NVT
19 | 338495 | https://lms.nederlandslicht.nl/qr/report/338495 | 52.6539 | 6.7149 | 244839.4943 | 519321.174 | Klooster |  | 7741NB | Coevorden | Coevorden | 1990-01-01 | Gemeente Coevorden |  | 2 |  | Gemeente Coevorden | In bedrijf | Enexis |  | AAN 100%, 23:00 050%, 06:00 100%, UIT |  |  | Nacht | Bemeterd | [6 empty] | 2023-05-21 |  |  | 214102 | [29 empty] | LM AL 6,0 CO EU | 314393 | 1 | 1990-01-01 | [9 empty] | 350400 |  | BGP381 | 836178 | 1 | 2023-05-21 | [15 empty] | LED | 66627 | 1 | 2023-05-21 |  | LED |  |  | 30.00 | 100000 | LED |  | LED DRIVER | 44123 | 1 | 2023-05-21 |  | LEDDRIVER |  |  | 1.00 | 175200 | [6 empty] | Mastdeur | 90316 | 1 | 1990-01-01 |  | Mastdeur | Mastdeur | NVT
18 | 338496 | https://lms.nederlandslicht.nl/qr/report/338496 | 52.6543 | 6.7155 | 244877.3123 | 519363.2109 | Klooster |  | 7741NB | Coevorden | Coevorden | 1990-01-01 | Gemeente Coevorden |  | 2 |  | Gemeente Coevorden | In bedrijf | Enexis |  | AAN 100%, 23:00 050%, 06:00 100%, UIT |  |  | Nacht | Bemeterd | [6 empty] | 2023-05-21 |  |  | 214103 | [29 empty] | LM AL 6,0 CO EU | 314393 | 1 | 1990-01-01 | [9 empty] | 350400 |  | BGP381 | 836178 | 1 | 2023-05-21 | [15 empty] | LED | 66627 | 1 | 2023-05-21 |  | LED |  |  | 30.00 | 100000 | LED |  | LED DRIVER | 44123 | 1 | 2023-05-21 |  | LEDDRIVER |  |  | 1.00 | 175200 | [6 empty] | Mastdeur | 90316 | 1 | 1990-01-01 |  | Mastdeur | Mastdeur | NVT
17 | 338497 | https://lms.nederlandslicht.nl/qr/report/338497 | 52.6547 | 6.7161 | 244916.0283 | 519403.8479 | Klooster |  | 7741NB | Coevorden | Coevorden | 1996-03-20 | Gemeente Coevorden |  | 2 |  | Gemeente Coevorden | In bedrijf | Enexis |  | AAN 100%, 23:00 050%, 06:00 100%, UIT |  |  | Nacht | Bemeterd | [6 empty] | 2023-05-21 |  |  | 214104 | [29 empty] | LM AL 6,0 CO EU | 314393 | 1 | 1996-03-20 | [9 empty] | 350400 |  | BGP381 | 836178 | 1 | 2023-05-21 | [15 empty] | LED | 66627 | 1 | 2023-05-21 |  | LED |  |  | 30.00 | 100000 | LED |  | LED DRIVER | 44123 | 1 | 2023-05-21 |  | LEDDRIVER |  |  | 1.00 | 175200 | [6 empty] | Mastdeur | 90316 | 1 | 1996-03-20 |  | Mastdeur | Mastdeur | NVT
16 | 338498 | https://lms.nederlandslicht.nl/qr/report/338498 | 52.655 | 6.7166 | 244951.9332 | 519445.3104 | Klooster |  | 7741NB | Coevorden | Coevorden | 1990-01-01 | Gemeente Coevorden |  | 2 |  | Gemeente Coevorden | In bedrijf | Enexis |  | AAN 100%, 23:00 050%, 06:00 100%, UIT |  |  | Nacht | Bemeterd | [6 empty] | 2023-05-21 |  |  | 214105 | [29 empty] | LM AL 6,0 CO EU | 314393 | 1 | 1990-01-01 | [9 empty] | 350400 |  | BGP381 | 836178 | 1 | 2023-05-21 | [15 empty] | LED | 66627 | 1 | 2023-05-21 |  | LED |  |  | 30.00 | 100000 | LED |  | LED DRIVER | 44123 | 1 | 2023-05-21 |  | LEDDRIVER |  |  | 1.00 | 175200 | [6 empty] | Mastdeur | 90316 | 1 | 1990-01-01 |  | Mastdeur | Mastdeur | NVT
15 | 338499 | https://lms.nederlandslicht.nl/qr/report/338499 | 52.6554 | 6.7171 | 244986.175 | 519482.7827 | Klooster |  | 7741NB | Coevorden | Coevorden | 1990-01-01 | Gemeente Coevorden |  | 2 |  | Gemeente Coevorden | In bedrijf | Enexis |  | AAN 100%, 23:00 050%, 06:00 100%, UIT |  |  | Nacht | Bemeterd | [6 empty] | 2023-05-21 |  |  | 214106 | [29 empty] | LM AL 6,0 CO EU | 314393 | 1 | 1990-01-01 | [9 empty] | 350400 |  | BGP381 | 836178 | 1 | 2023-05-21 | [15 empty] | LED | 66627 | 1 | 2023-05-21 |  | LED |  |  | 30.00 | 100000 | LED |  | LED DRIVER | 44123 | 1 | 2023-05-21 |  | LEDDRIVER |  |  | 1.00 | 175200 | [6 empty] | Mastdeur | 90316 | 1 | 1990-01-01 |  | Mastdeur | Mastdeur | NVT
14 | 338500 | https://lms.nederlandslicht.nl/qr/report/338500 | 52.6556 | 6.7174 | 245005.1702 | 519506.5779 | Klooster |  | 7741NB | Coevorden | Coevorden | 1990-01-01 | Gemeente Coevorden |  | 2 |  | Gemeente Coevorden | In bedrijf | Enexis |  | AAN 100%, 23:00 050%, 06:00 100%, UIT |  |  | Nacht | Bemeterd | [6 empty] | 2023-05-21 |  |  | 214107 | [29 empty] | LM AL 6,0 CO EU | 314393 | 1 | 1990-01-01 | [9 empty] | 350400 |  | BGP381 | 836178 | 1 | 2023-05-21 | [15 empty] | LED | 66627 | 1 | 2023-05-21 |  | LED |  |  | 30.00 | 100000 | LED |  | LED DRIVER | 44123 | 1 | 2023-05-21 |  | LEDDRIVER |  |  | 1.00 | 175200 | [6 empty] | Mastdeur | 90316 | 1 | 1990-01-01 |  | Mastdeur | Mastdeur | NVT
13 | 338501 | https://lms.nederlandslicht.nl/qr/report/338501 | 52.6561 | 6.7175 | 245007.1709 | 519567.4037 | Klooster |  | 7741NB | Coevorden | Coevorden | 1990-01-01 | Gemeente Coevorden |  | 2 |  | Gemeente Coevorden | In bedrijf | Enexis |  | AAN 100%, 23:00 050%, 06:00 100%, UIT |  |  | Nacht | Bemeterd | [6 empty] | 2023-05-21 |  |  | 214108 | [29 empty] | LM AL 6,0 CO EU | 314393 | 1 | 2023-04-24 | [9 empty] | 350400 |  | BGP381 | 836178 | 1 | 2023-05-21 | [15 empty] | LED | 66627 | 1 | 2023-05-21 |  | LED |  |  | 30.00 | 100000 | LED |  | LED DRIVER | 44123 | 1 | 2023-05-21 |  | LEDDRIVER |  |  | 1.00 | 175200 | [6 empty] | Mastdeur | 90316 | 1 | 2023-04-24 |  | Mastdeur | Mastdeur | NVT
11 | 338502 | https://lms.nederlandslicht.nl/qr/report/338502 | 52.6562 | 6.7169 | 244967.3789 | 519569.5886 | Klooster |  | 7741NB | Coevorden | Coevorden | 1990-01-01 | Gemeente Coevorden |  | 2 |  | Gemeente Coevorden | In bedrijf | Enexis |  | AAN 100%, 23:00 050%, 06:00 100%, UIT |  |  | Nacht | Bemeterd | [6 empty] | 2023-05-21 |  |  | 214109 | [29 empty] | LM AL 6,0 CO EU | 314393 | 1 | 1990-01-01 | [9 empty] | 350400 |  | BGP381 | 836178 | 1 | 2023-05-21 | [15 empty] | LED | 66627 | 1 | 2023-05-21 |  | LED |  |  | 30.00 | 100000 | LED |  | LED DRIVER | 44123 | 1 | 2023-05-21 |  | LEDDRIVER |  |  | 1.00 | 175200 | [6 empty] | Mastdeur | 90316 | 1 | 1990-01-01 |  | Mastdeur | Mastdeur | NVT
12 | 338503 | https://lms.nederlandslicht.nl/qr/report/338503 | 52.6561 | 6.7165 | 244940.3535 | 519565.6948 | Klooster |  | 7741NB | Coevorden | Coevorden | 1990-01-01 | Gemeente Coevorden |  | 2 |  | Gemeente Coevorden | In bedrijf | Enexis |  | AAN 100%, 23:00 050%, 06:00 100%, UIT |  |  | Nacht | Bemeterd | [6 empty] | 2023-05-21 |  |  | 214110 | [29 empty] | LM AL 6,0 CO EU | 314393 | 1 | 1990-01-01 | [9 empty] | 350400 |  | BGP381 | 836178 | 1 | 2023-05-21 | [15 empty] | LED | 66627 | 1 | 2023-05-21 |  | LED |  |  | 30.00 | 100000 | LED |  | LED DRIVER | 44123 | 1 | 2023-05-21 |  | LEDDRIVER |  |  | 1.00 | 175200 | [6 empty] | Mastdeur | 90316 | 1 | 1990-01-01 |  | Mastdeur | Mastdeur | NVT
10 | 338504 | https://lms.nederlandslicht.nl/qr/report/338504 | 52.6562 | 6.7172 | 244992.8171 | 519578.9403 | Klooster |  | 7741NB | Coevorden | Coevorden | 1990-01-01 | Gemeente Coevorden |  | 2 |  | Gemeente Coevorden | In bedrijf | Enexis |  | AAN 100%, 23:00 050%, 06:00 100%, UIT |  |  | Nacht | Bemeterd | [6 empty] | 2023-05-21 |  |  | 214111 | [29 empty] | LM AL 6,0 CO EU | 314393 | 1 | 1990-01-01 | [9 empty] | 350400 |  | BGP381 | 836178 | 1 | 2023-05-21 | [15 empty] | LED | 66627 | 1 | 2023-05-21 |  | LED |  |  | 30.00 | 100000 | LED |  | LED DRIVER | 44123 | 1 | 2023-05-21 |  | LEDDRIVER |  |  | 1.00 | 175200 | [6 empty] | Mastdeur | 90316 | 1 | 1990-01-01 |  | Mastdeur | Mastdeur | NVT
9 | 338505 | https://lms.nederlandslicht.nl/qr/report/338505 | 52.6564 | 6.7176 | 245016.9492 | 519592.7957 | Klooster |  | 7741NB | Coevorden | Coevorden | 1990-01-01 | Gemeente Coevorden |  | 2 |  | Gemeente Coevorden | In bedrijf | Enexis |  | AAN 100%, 23:00 050%, 06:00 100%, UIT |  |  | Nacht | Bemeterd | [6 empty] | 2023-05-21 |  |  | 214112 | [29 empty] | LM AL 6,0 CO EU750/05 T60 D120 TM | 100528 | 1 | 2022-10-19 |  | LM AL 6,0 CO EU600/5 T60 TP | 6.00 | CONISCH | ALUMINIUM | NVT | NVT | NVT |  | 350400 |  | BGP381 | 836178 | 1 | 2023-05-21 | [15 empty] | LED | 66627 | 1 | 2023-05-21 |  | LED |  |  | 30.00 | 100000 | LED |  | LED DRIVER | 44123 | 1 | 2023-05-21 |  | LEDDRIVER |  |  | 1.00 | 175200 | [6 empty] | Mastdeur | 90316 | 1 | 1990-01-01 |  | Mastdeur | Mastdeur | NVT
8 | 338506 | https://lms.nederlandslicht.nl/qr/report/338506 | 52.6569 | 6.7191 | 245113.8661 | 519651.7601 | Klooster |  | 7741NB | Coevorden | Coevorden | 1995-03-27 | Gemeente Coevorden |  | 2 |  | Gemeente Coevorden | In bedrijf | Enexis |  | AAN 100%, 23:00 050%, 06:00 100%, UIT |  |  | Nacht | Bemeterd | [6 empty] | 2023-05-21 |  |  | 214113 | [29 empty] | LM AL 6,0 CO EU | 314393 | 1 | 1995-03-27 | [9 empty] | 350400 |  | BGP381 | 836178 | 1 | 2023-05-21 | [15 empty] | LED | 66627 | 1 | 2023-05-21 |  | LED |  |  | 30.00 | 100000 | LED |  | LED DRIVER | 44123 | 1 | 2023-05-21 |  | LEDDRIVER |  |  | 1.00 | 175200 | [6 empty] | Mastdeur | 90316 | 1 | 1995-03-27 |  | Mastdeur | Mastdeur | NVT
7 | 338507 | https://lms.nederlandslicht.nl/qr/report/338507 | 52.6574 | 6.7204 | 245204.5992 | 519714.2697 | Klooster |  | 7741NB | Coevorden | Coevorden | 1990-01-01 | Gemeente Coevorden |  | 2 |  | Gemeente Coevorden | In bedrijf | Enexis |  | AAN 100%, 23:00 050%, 06:00 100%, UIT |  |  | Nacht | Bemeterd | [6 empty] | 2023-05-21 |  |  | 214114 | [29 empty] | LM AL 6,0 CO EU | 314393 | 1 | 1990-01-01 | [9 empty] | 350400 |  | BGP381 | 836178 | 1 | 2023-05-21 | [15 empty] | LED | 66627 | 1 | 2023-05-21 |  | LED |  |  | 30.00 | 100000 | LED |  | LED DRIVER | 44123 | 1 | 2023-05-21 |  | LEDDRIVER |  |  | 1.00 | 175200 | [6 empty] | Mastdeur | 90316 | 1 | 1990-01-01 |  | Mastdeur | Mastdeur | NVT
6 | 338508 | https://lms.nederlandslicht.nl/qr/report/338508 | 52.6578 | 6.7219 | 245303.4413 | 519755.5885 | Klooster |  | 7741NB | Coevorden | Coevorden | 1990-01-01 | Gemeente Coevorden |  | 2 |  | Gemeente Coevorden | In bedrijf | Enexis |  | AAN 100%, 23:00 050%, 06:00 100%, UIT |  |  | Nacht | Bemeterd | [6 empty] | 2023-05-21 |  |  | 214115 | [29 empty] | LM AL 6,0 CO EU | 314393 | 1 | 1990-01-01 | [9 empty] | 350400 |  | BGP381 | 836178 | 1 | 2023-05-21 | [15 empty] | LED | 66627 | 1 | 2023-05-21 |  | LED |  |  | 30.00 | 100000 | LED |  | LED DRIVER | 44123 | 1 | 2023-05-21 |  | LEDDRIVER |  |  | 1.00 | 175200 | [6 empty] | Mastdeur | 90316 | 1 | 1990-01-01 |  | Mastdeur | Mastdeur | NVT
5 | 338509 | https://lms.nederlandslicht.nl/qr/report/338509 | 52.6583 | 6.7225 | 245345.983 | 519812.8005 | Klooster |  | 7741NB | Coevorden | Coevorden | 1990-01-01 | Gemeente Coevorden |  | 2 |  | Gemeente Coevorden | In bedrijf | Enexis |  | AAN 100%, 23:00 050%, 06:00 100%, UIT |  |  | Nacht | Bemeterd | [6 empty] | 2023-05-21 |  |  | 214116 | [29 empty] | LM AL 6,0 CO EU | 314393 | 1 | 1990-01-01 | [9 empty] | 350400 |  | BGP381 | 836178 | 1 | 2023-05-21 | [15 empty] | LED | 66627 | 1 | 2023-05-21 |  | LED |  |  | 30.00 | 100000 | LED |  | LED DRIVER | 44123 | 1 | 2023-05-21 |  | LEDDRIVER |  |  | 1.00 | 175200 | [6 empty] | Mastdeur | 90316 | 1 | 1990-01-01 |  | Mastdeur | Mastdeur | NVT
4 | 338510 | https://lms.nederlandslicht.nl/qr/report/338510 | 52.6586 | 6.7229 | 245372.2156 | 519846.4394 | Klooster |  | 7741NB | Coevorden | Coevorden | 1990-01-01 | Gemeente Coevorden |  | 2 |  | Gemeente Coevorden | In bedrijf | Enexis |  | AAN 100%, 23:00 050%, 06:00 100%, UIT |  |  | Nacht | Bemeterd | [6 empty] | 2023-05-21 |  |  | 214117 | [29 empty] | LM AL 6,0 CO EU | 314393 | 1 | 1990-01-01 | [9 empty] | 350400 |  | BGP381 | 836178 | 1 | 2023-05-21 | [15 empty] | LED | 66627 | 1 | 2023-05-21 |  | LED |  |  | 30.00 | 100000 | LED |  | LED DRIVER | 44123 | 1 | 2023-05-21 |  | LEDDRIVER |  |  | 1.00 | 175200 | [6 empty] | Mastdeur | 90316 | 1 | 1990-01-01 |  | Mastdeur | Mastdeur | NVT
3 | 338511 | https://lms.nederlandslicht.nl/qr/report/338511 | 52.6587 | 6.7232 | 245393.5491 | 519863.9288 | Klooster |  | 7741NB | Coevorden | Coevorden | 1990-01-01 | Gemeente Coevorden |  | 2 |  | Gemeente Coevorden | In bedrijf | Enexis |  | AAN 100%, 23:00 050%, 06:00 100%, UIT |  |  | Nacht | Bemeterd | [6 empty] | 2023-05-21 |  |  | 214118 | [29 empty] | LM AL 6,0 CO EU | 314393 | 1 | 1990-01-01 | [9 empty] | 350400 |  | BGP381 | 836178 | 1 | 2023-05-21 | [15 empty] | LED | 66627 | 1 | 2023-05-21 |  | LED |  |  | 30.00 | 100000 | LED |  | LED DRIVER | 44123 | 1 | 2023-05-21 |  | LEDDRIVER |  |  | 1.00 | 175200 | [6 empty] | Mastdeur | 90316 | 1 | 1990-01-01 |  | Mastdeur | Mastdeur | NVT
2 | 338512 | https://lms.nederlandslicht.nl/qr/report/338512 | 52.6591 | 6.7249 | 245506.531 | 519902.4504 | Klooster |  | 7741NB | Coevorden | Coevorden | 1990-01-01 | Gemeente Coevorden | Innolumis | 2 |  | Gemeente Coevorden | In bedrijf | Enexis |  | AAN 100%, 23:00 050%, 06:00 100%, UIT |  |  | Nacht | Bemeterd | [6 empty] | 2023-05-21 |  |  | 214119 | [29 empty] | LM AL 6,0 CO EU | 314393 | 1 | 1990-01-01 | [9 empty] | 350400 |  | BGP381 | 836178 | 1 | 2023-05-21 | [15 empty] | LED | 66627 | 1 | 2023-05-21 |  | LED |  |  | 30.00 | 100000 | LED |  | LED DRIVER | 44123 | 1 | 2023-05-21 |  | LEDDRIVER |  |  | 1.00 | 175200 | [6 empty] | Mastdeur | 90316 | 1 | 1990-01-01 |  | Mastdeur | Mastdeur | NVT
1 | 338513 | https://lms.nederlandslicht.nl/qr/report/338513 | 52.6592 | 6.7256 | 245553.3112 | 519916.6108 | Klooster |  | 7741NB | Coevorden | Coevorden | 1990-01-01 | Gemeente Coevorden | Innolumis | 2 |  | Gemeente Coevorden | In bedrijf | Enexis |  | AAN 100%, 23:00 050%, 06:00 100%, UIT |  |  | Nacht | Bemeterd | [6 empty] | 2023-05-21 |  |  | 214120 | [29 empty] | LM AL 6,0 CO EU | 314393 | 1 | 1990-01-01 | [9 empty] | 350400 |  | BGP381 | 836178 | 1 | 2023-05-21 | [15 empty] | LED | 66627 | 1 | 2023-05-21 |  | LED |  |  | 30.00 | 100000 | LED |  | LED DRIVER | 44123 | 1 | 2023-05-21 |  | LEDDRIVER |  |  | 1.00 | 175200 | [6 empty] | Mastdeur | 90316 | 1 | 1990-01-01 |  | Mastdeur | Mastdeur | NVT
5 | 338514 | https://lms.nederlandslicht.nl/qr/report/338514 | 52.6599 | 6.7417 | 246641.5348 | 520014.4124 | Koesteeg |  | 7741-0 | Coevorden | Coevorden | 1990-01-01 | Gemeente Coevorden | Philips/Signify | 5 |  | Gemeente Coevorden | In bedrijf | Enexis |  | AAN 100%, 23:00 050%, 06:00 100%, UIT |  |  | Nacht | Bemeterd | [9 empty] | 214121 | [29 empty] | CON AL 3.5 M PT | 59588 | 1 | 1990-01-01 |  | PM AL 3,5 CO T60 TP | 3.50 | CONISCH | ALUMINIUM | NVT | NVT | NVT |  | 350400 |  | BDP103 PCC GRN15/840 DM | 947343 | 1 | 2020-08-23 |  |  | Philips/Signify | [8 empty] | 175200 |  |  |  | BDP103 PCC GRN15/840 DM | 947344 | 1 | 2020-08-30 | [6 empty] | LED |  | LED DRIVER | 44123 | 1 | 2020-08-30 |  | LEDDRIVER |  |  | 1.00 | 175200 | [6 empty] | Mastdeur | 90316 | 1 | 1990-01-01 |  | Mastdeur | Mastdeur | NVT
4 | 338515 | https://lms.nederlandslicht.nl/qr/report/338515 | 52.66 | 6.7416 | 246635.4749 | 520030.4581 | Koesteeg |  | 7741-0 | Coevorden | Coevorden | 1990-01-01 | Gemeente Coevorden | Philips/Signify | 5 |  | Gemeente Coevorden | In bedrijf | Enexis |  | AAN 100%, 23:00 050%, 06:00 100%, UIT |  |  | Nacht | Bemeterd | [9 empty] | 214122 | [29 empty] | CON AL 3.5 M PT | 59588 | 1 | 1990-01-01 |  | PM AL 3,5 CO T60 TP | 3.50 | CONISCH | ALUMINIUM | NVT | NVT | NVT |  | 350400 |  | BDP103 PCC GRN15/840 DM | 947343 | 1 | 2020-08-23 |  |  | Philips/Signify | [8 empty] | 175200 |  |  |  | BDP103 PCC GRN15/840 DM | 947344 | 1 | 2020-08-30 | [6 empty] | LED |  | LED DRIVER | 44123 | 1 | 2020-08-30 |  | LEDDRIVER |  |  | 1.00 | 175200 | [6 empty] | Mastdeur | 90316 | 1 | 1990-01-01 |  | Mastdeur | Mastdeur | NVT
3 | 338516 | https://lms.nederlandslicht.nl/qr/report/338516 | 52.6602 | 6.7416 | 246630.1071 | 520045.9158 | Koesteeg |  | 7741-0 | Coevorden | Coevorden | 1990-01-01 | Gemeente Coevorden | Philips/Signify | 5 |  | Gemeente Coevorden | In bedrijf | Enexis |  | AAN 100%, 23:00 050%, 06:00 100%, UIT |  |  | Nacht | Bemeterd | [9 empty] | 214123 | [29 empty] | CON AL 3.5 M PT | 59588 | 1 | 1990-01-01 |  | PM AL 3,5 CO T60 TP | 3.50 | CONISCH | ALUMINIUM | NVT | NVT | NVT |  | 350400 |  | BDP103 PCC GRN15/840 DM | 947343 | 1 | 2020-08-23 |  |  | Philips/Signify | [8 empty] | 175200 |  |  |  | BDP103 PCC GRN15/840 DM | 947344 | 1 | 2020-08-30 | [6 empty] | LED |  | LED DRIVER | 44123 | 1 | 2020-08-30 |  | LEDDRIVER |  |  | 1.00 | 175200 | [6 empty] | Mastdeur | 90316 | 1 | 1990-01-01 |  | Mastdeur | Mastdeur | NVT
2 | 338517 | https://lms.nederlandslicht.nl/qr/report/338517 | 52.6605 | 6.7414 | 246618.5702 | 520087.4873 | Koesteeg |  | 7741-0 | Coevorden | Coevorden | 1990-01-01 | Gemeente Coevorden | Philips/Signify | 5 |  | Gemeente Coevorden | In bedrijf | Enexis |  | AAN 100%, 23:00 050%, 06:00 100%, UIT |  |  | Nacht | Bemeterd | [9 empty] | 214124 | [29 empty] | CON AL 3.5 M PT | 59588 | 1 | 1990-01-01 |  | PM AL 3,5 CO T60 TP | 3.50 | CONISCH | ALUMINIUM | NVT | NVT | NVT |  | 350400 |  | BDP103 PCC GRN15/840 DM | 947343 | 1 | 2020-08-23 |  |  | Philips/Signify | [8 empty] | 175200 |  |  |  | BDP103 PCC GRN15/840 DM | 947344 | 1 | 2020-08-30 | [6 empty] | LED |  | LED DRIVER | 44123 | 1 | 2020-08-30 |  | LEDDRIVER |  |  | 1.00 | 175200 | [6 empty] | Mastdeur | 90316 | 1 | 1990-01-01 |  | Mastdeur | Mastdeur | NVT
1 | 338518 | https://lms.nederlandslicht.nl/qr/report/338518 | 52.6608 | 6.7413 | 246610.3258 | 520113.9708 | Koesteeg |  | 7741-0 | Coevorden | Coevorden | 1990-01-01 | Gemeente Coevorden | Philips/Signify | 5 |  | Gemeente Coevorden | In bedrijf | Enexis |  | AAN 100%, 23:00 050%, 06:00 100%, UIT |  |  | Nacht | Bemeterd | [9 empty] | 214125 | [29 empty] | CON AL 3.5 M PT | 59588 | 1 | 1990-01-01 |  | PM AL 3,5 CO T60 TP | 3.50 | CONISCH | ALUMINIUM | NVT | NVT | NVT |  | 350400 |  | BDP103 PCC GRN15/840 DM | 947343 | 1 | 2020-08-23 |  |  | Philips/Signify | [8 empty] | 175200 |  |  |  | BDP103 PCC GRN15/840 DM | 947344 | 1 | 2020-08-30 | [6 empty] | LED |  | LED DRIVER | 44123 | 1 | 2020-08-30 |  | LEDDRIVER |  |  | 1.00 | 175200 | [6 empty] | Mastdeur | 90316 | 1 | 1990-01-01 |  | Mastdeur | Mastdeur | NVT
3 | 338519 | https://lms.nederlandslicht.nl/qr/report/338519 | 52.6607 | 6.7389 | 246450.1262 | 520100.4657 | Kromme Elleboog |  | 7741JA | Coevorden | Coevorden | 1990-01-01 | Gemeente Coevorden | Philips/Signify | 5 |  | Gemeente Coevorden | In bedrijf | Enexis |  | AAN 100%, 23:00 050%, 06:00 100%, UIT |  |  | Nacht | Bemeterd | [9 empty] | 214127 | [29 empty] | CON AL 3.5 M PT | 59588 | 1 | 1990-01-01 |  | PM AL 3,5 CO T60 TP | 3.50 | CONISCH | ALUMINIUM | NVT | NVT | NVT |  | 350400 |  | BDP103 PCC GRN15/840 DM | 947343 | 1 | 2020-08-23 |  |  | Philips/Signify | [8 empty] | 175200 |  |  |  | BDP103 PCC GRN15/840 DM | 947344 | 1 | 2020-08-30 | [6 empty] | LED |  | LED DRIVER | 44123 | 1 | 2020-08-30 |  | LEDDRIVER |  |  | 1.00 | 175200 | [6 empty] | Mastdeur | 90316 | 1 | 1990-01-01 |  | Mastdeur | Mastdeur | NVT
2 | 338520 | https://lms.nederlandslicht.nl/qr/report/338520 | 52.6604 | 6.7389 | 246449.1022 | 520074.1437 | Kromme Elleboog |  | 7741JA | Coevorden | Coevorden | 1990-01-01 | Gemeente Coevorden | Philips/Signify | 5 |  | Gemeente Coevorden | In bedrijf | Enexis |  | AAN 100%, 23:00 050%, 06:00 100%, UIT |  |  | Nacht | Bemeterd | [9 empty] | 214128 | [29 empty] | CON AL 3.5 M PT | 59588 | 1 | 1990-01-01 |  | PM AL 3,5 CO T60 TP | 3.50 | CONISCH | ALUMINIUM | NVT | NVT | NVT |  | 350400 |  | BDP103 PCC GRN15/840 DM | 947343 | 1 | 2020-08-23 |  |  | Philips/Signify | [8 empty] | 175200 |  |  |  | BDP103 PCC GRN15/840 DM | 947344 | 1 | 2020-08-30 | [6 empty] | LED |  | LED DRIVER | 44123 | 1 | 2020-08-30 |  | LEDDRIVER |  |  | 1.00 | 175200 | [6 empty] | Mastdeur | 90316 | 1 | 1990-01-01 |  | Mastdeur | Mastdeur | NVT
1 | 338521 | https://lms.nederlandslicht.nl/qr/report/338521 | 52.6604 | 6.7393 | 246474.0432 | 520064.9507 | Kromme Elleboog |  | 7741JA | Coevorden | Coevorden | 1990-01-01 | Gemeente Coevorden | Philips/Signify | 5 |  | Gemeente Coevorden | In bedrijf | Enexis |  | AAN 100%, 23:00 050%, 06:00 100%, UIT |  |  | Nacht | Bemeterd | [9 empty] | 214129 | [29 empty] | CON AL 3.5 M PT | 59588 | 1 | 1990-01-01 |  | PM AL 3,5 CO T60 TP | 3.50 | CONISCH | ALUMINIUM | NVT | NVT | NVT |  | 350400 |  | BDP103 PCC GRN15/840 DM | 947343 | 1 | 2020-08-23 |  |  | Philips/Signify | [8 empty] | 175200 |  |  |  | BDP103 PCC GRN15/840 DM | 947344 | 1 | 2020-08-30 | [6 empty] | LED |  | LED DRIVER | 44123 | 1 | 2020-08-30 |  | LEDDRIVER |  |  | 1.00 | 175200 | [6 empty] | Mastdeur | 90316 | 1 | 1990-01-01 |  | Mastdeur | Mastdeur | NVT
5 | 338522 | https://lms.nederlandslicht.nl/qr/report/338522 | 52.6631 | 6.7411 | 246592.0449 | 520372.3781 | Aleida Kramersingel |  | 7741GE | Coevorden | Coevorden | 1990-09-09 | Gemeente Coevorden | Philips/Signify | 5 |  | Gemeente Coevorden | In bedrijf | Enexis |  | AAN 100%, 23:00 050%, 06:00 100%, UIT |  |  | Nacht | Bemeterd | [9 empty] | 214130 | [29 empty] | PM AL 3,5 CO T60 D114 CP | 36658 | 1 | 1990-09-09 |  | PM AL 3,5 CO T60 TP | 3.50 | CONISCH | ALUMINIUM | NVT | NVT | NVT |  | 350400 |  | BDP103 PCC GRN15/840 DM | 947343 | 1 | 2020-08-23 |  |  | Philips/Signify | [8 empty] | 175200 |  |  |  | BDP103 PCC GRN15/840 DM | 947344 | 1 | 2020-08-30 | [6 empty] | LED |  | LED DRIVER | 44123 | 1 | 2020-08-30 |  | LEDDRIVER |  |  | 1.00 | 175200 | [6 empty] | Mastdeur | 90316 | 1 | 1990-09-09 |  | Mastdeur | Mastdeur | NVT
4 | 338523 | https://lms.nederlandslicht.nl/qr/report/338523 | 52.6631 | 6.7406 | 246560.4747 | 520375.4719 | Aleida Kramersingel |  | 7741GE | Coevorden | Coevorden | 1990-01-01 | Gemeente Coevorden | Philips/Signify | 5 |  | Gemeente Coevorden | In bedrijf | Enexis |  | AAN 100%, 23:00 050%, 06:00 100%, UIT |  |  | Nacht | Bemeterd | [9 empty] | 214131 | [29 empty] | PM AL 3,5 CO T60 D114 CP | 36658 | 1 | 1990-01-01 |  | PM AL 3,5 CO T60 TP | 3.50 | CONISCH | ALUMINIUM | NVT | NVT | NVT |  | 350400 |  | BDP103 PCC GRN15/840 DM | 947343 | 1 | 2020-08-23 |  |  | Philips/Signify | [8 empty] | 175200 |  |  |  | BDP103 PCC GRN15/840 DM | 947344 | 1 | 2020-08-30 | [6 empty] | LED |  | LED DRIVER | 44123 | 1 | 2020-08-30 |  | LEDDRIVER |  |  | 1.00 | 175200 | [6 empty] | Mastdeur | 90316 | 1 | 1990-01-01 |  | Mastdeur | Mastdeur | NVT
3 | 338524 | https://lms.nederlandslicht.nl/qr/report/338524 | 52.6631 | 6.7403 | 246537.1518 | 520375.8733 | Aleida Kramersingel |  | 7741GE | Coevorden | Coevorden | 1990-01-01 | Gemeente Coevorden | Philips/Signify | 5 |  | Gemeente Coevorden | In bedrijf | Enexis |  | AAN 100%, 23:00 050%, 06:00 100%, UIT |  |  | Nacht | Bemeterd | [9 empty] | 214132 | [29 empty] | CON AL 3.5 M PT | 59588 | 1 | 1990-01-01 |  | PM AL 3,5 CO T60 TP | 3.50 | CONISCH | ALUMINIUM | NVT | NVT | NVT |  | 350400 |  | BDP103 PCC GRN15/840 DM | 947343 | 1 | 2020-08-23 |  |  | Philips/Signify | [8 empty] | 175200 |  |  |  | BDP103 PCC GRN15/840 DM | 947344 | 1 | 2020-08-30 | [6 empty] | LED |  | LED DRIVER | 44123 | 1 | 2020-08-30 |  | LEDDRIVER |  |  | 1.00 | 175200 | [6 empty] | Mastdeur | 90316 | 1 | 1990-01-01 |  | Mastdeur | Mastdeur | NVT
2 | 338525 | https://lms.nederlandslicht.nl/qr/report/338525 | 52.6631 | 6.7399 | 246511.0582 | 520371.4282 | Aleida Kramersingel |  | 7741GE | Coevorden | Coevorden | 1997-03-06 | Gemeente Coevorden | Philips/Signify | 5 |  | Gemeente Coevorden | In bedrijf | Enexis |  | AAN 100%, 23:00 050%, 06:00 100%, UIT |  |  | Nacht | Bemeterd | [9 empty] | 214133 | [29 empty] | CON AL 3.5 M PT | 59588 | 1 | 1997-03-06 |  | PM AL 3,5 CO T60 TP | 3.50 | CONISCH | ALUMINIUM | NVT | NVT | NVT |  | 350400 |  | BDP103 PCC GRN15/840 DM | 947343 | 1 | 2020-08-23 |  |  | Philips/Signify | [8 empty] | 175200 |  |  |  | BDP103 PCC GRN15/840 DM | 947344 | 1 | 2020-08-30 | [6 empty] | LED |  | LED DRIVER | 44123 | 1 | 2020-08-30 |  | LEDDRIVER |  |  | 1.00 | 175200 | [6 empty] | Mastdeur | 90316 | 1 | 1997-03-06 |  | Mastdeur | Mastdeur | NVT
1 | 338526 | https://lms.nederlandslicht.nl/qr/report/338526 | 52.663 | 6.7396 | 246493.9741 | 520354.4451 | Aleida Kramersingel |  | 7741GE | Coevorden | Coevorden | 1990-01-01 | Gemeente Coevorden | Philips/Signify | 5 |  | Gemeente Coevorden | In bedrijf | Enexis |  | AAN 100%, 23:00 050%, 06:00 100%, UIT |  |  | Nacht | Bemeterd | [9 empty] | 214134 | [29 empty] | CON AL 3.5 M PT | 59588 | 1 | 1990-01-01 |  | PM AL 3,5 CO T60 TP | 3.50 | CONISCH | ALUMINIUM | NVT | NVT | NVT |  | 350400 |  | BDP103 PCC GRN15/840 DM | 947343 | 1 | 2020-08-23 |  |  | Philips/Signify | [8 empty] | 175200 |  |  |  | BDP103 PCC GRN15/840 DM | 947344 | 1 | 2020-08-30 | [6 empty] | LED |  | LED DRIVER | 44123 | 1 | 2020-08-30 |  | LEDDRIVER |  |  | 1.00 | 175200 | [6 empty] | Mastdeur | 90316 | 1 | 1990-01-01 |  | Mastdeur | Mastdeur | NVT
9 | 338527 | https://lms.nederlandslicht.nl/qr/report/338527 | 52.6643 | 6.7412 | 246599.7246 | 520502.3048 | Aleida Kramerstraat |  | 7741GG | Coevorden | Coevorden | 1990-01-01 | Gemeente Coevorden | Philips/Signify | 5 |  | Gemeente Coevorden | In bedrijf | Enexis |  | AAN 100%, 23:00 050%, 06:00 100%, UIT |  |  | Nacht | Bemeterd | [9 empty] | 214136 | [29 empty] | CON AL 3.5 M PT | 59588 | 1 | 1990-01-01 |  | PM AL 3,5 CO T60 TP | 3.50 | CONISCH | ALUMINIUM | NVT | NVT | NVT |  | 350400 |  | BDP103 PCC GRN15/840 DM | 947343 | 1 | 2020-08-23 |  |  | Philips/Signify | [8 empty] | 175200 |  |  |  | BDP103 PCC GRN15/840 DM | 947344 | 1 | 2020-08-30 | [6 empty] | LED |  | LED DRIVER | 44123 | 1 | 2020-08-30 |  | LEDDRIVER |  |  | 1.00 | 175200 | [6 empty] | Mastdeur | 90316 | 1 | 1990-01-01 |  | Mastdeur | Mastdeur | NVT
8 | 338528 | https://lms.nederlandslicht.nl/qr/report/338528 | 52.6641 | 6.7411 | 246591.7865 | 520489.033 | Aleida Kramerstraat |  | 7741GG | Coevorden | Coevorden | 1990-01-01 | Gemeente Coevorden | Philips/Signify | 5 |  | Gemeente Coevorden | In bedrijf | Enexis |  | AAN 100%, 23:00 050%, 06:00 100%, UIT |  |  | Nacht | Bemeterd | [9 empty] | 214137 | [29 empty] | CON AL 3.5 M PT | 59588 | 1 | 1990-01-01 |  | PM AL 3,5 CO T60 TP | 3.50 | CONISCH | ALUMINIUM | NVT | NVT | NVT |  | 350400 |  | BDP103 PCC GRN15/840 DM | 947343 | 1 | 2020-08-23 |  |  | Philips/Signify | [8 empty] | 175200 |  |  |  | BDP103 PCC GRN15/840 DM | 947344 | 1 | 2020-08-30 | [6 empty] | LED |  | LED DRIVER | 44123 | 1 | 2020-08-30 |  | LEDDRIVER |  |  | 1.00 | 175200 | [6 empty] | Mastdeur | 90316 | 1 | 1990-01-01 |  | Mastdeur | Mastdeur | NVT
7 | 338529 | https://lms.nederlandslicht.nl/qr/report/338529 | 52.664 | 6.7412 | 246597.6429 | 520475.7202 | Aleida Kramerstraat |  | 7741GG | Coevorden | Coevorden | 1990-01-01 | Gemeente Coevorden | Philips/Signify | 5 |  | Gemeente Coevorden | In bedrijf | Enexis |  | AAN 100%, 23:00 050%, 06:00 100%, UIT |  |  | Nacht | Bemeterd | [9 empty] | 214138 | [29 empty] | CON AL 3.5 M PT | 59588 | 1 | 1990-01-01 |  | PM AL 3,5 CO T60 TP | 3.50 | CONISCH | ALUMINIUM | NVT | NVT | NVT |  | 350400 |  | BDP103 PCC GRN15/840 DM | 947343 | 1 | 2020-08-23 |  |  | Philips/Signify | [8 empty] | 175200 |  |  |  | BDP103 PCC GRN15/840 DM | 947344 | 1 | 2020-08-30 | [6 empty] | LED |  | LED DRIVER | 44123 | 1 | 2020-08-30 |  | LEDDRIVER |  |  | 1.00 | 175200 | [6 empty] | Mastdeur | 90316 | 1 | 1990-01-01 |  | Mastdeur | Mastdeur | NVT
6 | 338530 | https://lms.nederlandslicht.nl/qr/report/338530 | 52.6638 | 6.7412 | 246595.2722 | 520449.4998 | Aleida Kramerstraat |  | 7741GG | Coevorden | Coevorden | 1990-01-01 | Gemeente Coevorden | Philips/Signify | 5 |  | Gemeente Coevorden | In bedrijf | Enexis |  | AAN 100%, 23:00 050%, 06:00 100%, UIT |  |  | Nacht | Bemeterd | [9 empty] | 214139 | [29 empty] | CON AL 3.5 M PT | 59588 | 1 | 1990-01-01 |  | PM AL 3,5 CO T60 TP | 3.50 | CONISCH | ALUMINIUM | NVT | NVT | NVT |  | 350400 |  | BDP103 PCC GRN15/840 DM | 947343 | 1 | 2020-08-23 |  |  | Philips/Signify | [8 empty] | 175200 |  |  |  | BDP103 PCC GRN15/840 DM | 947344 | 1 | 2023-10-10 | [6 empty] | LED |  | LED DRIVER | 44123 | 1 | 2023-10-10 |  | LEDDRIVER |  |  | 1.00 | 175200 | [6 empty] | Mastdeur | 90316 | 1 | 1990-01-01 |  | Mastdeur | Mastdeur | NVT
5 | 338531 | https://lms.nederlandslicht.nl/qr/report/338531 | 52.6637 | 6.741 | 246587.5492 | 520439.0835 | Aleida Kramerstraat |  | 7741GG | Coevorden | Coevorden | 1990-01-01 | Gemeente Coevorden | Philips/Signify | 5 |  | Gemeente Coevorden | In bedrijf | Enexis |  | AAN 100%, 23:00 050%, 06:00 100%, UIT |  |  | Nacht | Bemeterd | [9 empty] | 214140 | [29 empty] | CON AL 3.5 M PT | 59588 | 1 | 1990-01-01 |  | PM AL 3,5 CO T60 TP | 3.50 | CONISCH | ALUMINIUM | NVT | NVT | NVT |  | 350400 |  | BDP103 PCC GRN15/840 DM | 947343 | 1 | 2020-08-23 |  |  | Philips/Signify | [8 empty] | 175200 |  |  |  | BDP103 PCC GRN15/840 DM | 947344 | 1 | 2020-08-30 | [6 empty] | LED |  | LED DRIVER | 44123 | 1 | 2020-08-30 |  | LEDDRIVER |  |  | 1.00 | 175200 | [6 empty] | Mastdeur | 90316 | 1 | 1990-01-01 |  | Mastdeur | Mastdeur | NVT
4 | 338532 | https://lms.nederlandslicht.nl/qr/report/338532 | 52.6636 | 6.7411 | 246592.8906 | 520424.096 | Aleida Kramerstraat |  | 7741GG | Coevorden | Coevorden | 1990-01-01 | Gemeente Coevorden | Philips/Signify | 5 |  | Gemeente Coevorden | In bedrijf | Enexis |  | AAN 100%, 23:00 050%, 06:00 100%, UIT |  |  | Nacht | Bemeterd | [9 empty] | 214141 | [44 empty] | BDP103 PCC GRN15/840 DM | 947343 | 1 | 2020-08-23 |  |  | Philips/Signify | [8 empty] | 175200 |  |  |  | BDP103 PCC GRN15/840 DM | 947344 | 1 | 2020-08-30 | [6 empty] | LED |  | LED DRIVER | 44123 | 1 | 2020-08-30 |  | LEDDRIVER |  |  | 1.00 | 175200
3 | 338533 | https://lms.nederlandslicht.nl/qr/report/338533 | 52.6635 | 6.741 | 246585.3819 | 520412.8857 | Aleida Kramerstraat |  | 7741GG | Coevorden | Coevorden | 1990-01-01 | Gemeente Coevorden | Philips/Signify | 5 |  | Gemeente Coevorden | In bedrijf | Enexis |  | AAN 100%, 23:00 050%, 06:00 100%, UIT |  |  | Nacht | Bemeterd | [9 empty] | 214142 | [29 empty] | CON AL 3.5 M PT | 59588 | 1 | 1990-01-01 |  | PM AL 3,5 CO T60 TP | 3.50 | CONISCH | ALUMINIUM | NVT | NVT | NVT |  | 350400 |  | BDP103 PCC GRN15/840 DM | 947343 | 1 | 2020-08-23 |  |  | Philips/Signify | [8 empty] | 175200 |  |  |  | BDP103 PCC GRN15/840 DM | 947344 | 1 | 2020-08-30 | [6 empty] | LED |  | LED DRIVER | 44123 | 1 | 2020-08-30 |  | LEDDRIVER |  |  | 1.00 | 175200 | [6 empty] | Mastdeur | 90316 | 1 | 1990-01-01 |  | Mastdeur | Mastdeur | NVT
2 | 338534 | https://lms.nederlandslicht.nl/qr/report/338534 | 52.6633 | 6.7411 | 246590.9882 | 520397.989 | Aleida Kramerstraat |  | 7741GG | Coevorden | Coevorden | 2001-02-20 | Gemeente Coevorden | Philips/Signify | 5 |  | Gemeente Coevorden | In bedrijf | Enexis |  | AAN 100%, 23:00 050%, 06:00 100%, UIT |  |  | Nacht | Bemeterd | [9 empty] | 214143 | [29 empty] | CON AL 3.5 M PT | 59588 | 1 | 2001-02-20 |  | PM AL 3,5 CO T60 TP | 3.50 | CONISCH | ALUMINIUM | NVT | NVT | NVT |  | 350400 |  | BDP103 32X 12W NW 1500L NVT DM DDGC | 1231205 | 1 | 2022-04-15 |  | BDP103 32X 12W NW 1500L NVT DM DDGC | Signify | BDP 103 |  |  |  | NVT | 32 |  | 1500.00 |  |  | 12.00 |  | BDP103 PCC GRN15/840 DM | 947344 | 1 | 2020-08-30 | [6 empty] | LED |  | LED DRIVER | 44123 | 1 | 2020-08-30 |  | LEDDRIVER |  |  | 1.00 | 175200 | [6 empty] | Mastdeur | 90316 | 1 | 2001-02-20 |  | Mastdeur | Mastdeur | NVT
1 | 338535 | https://lms.nederlandslicht.nl/qr/report/338535 | 52.6632 | 6.741 | 246583.1187 | 520385.5844 | Aleida Kramerstraat |  | 7741GG | Coevorden | Coevorden | 1990-01-01 | Gemeente Coevorden | Philips/Signify | 5 |  | Gemeente Coevorden | In bedrijf | Enexis |  | AAN 100%, 23:00 050%, 06:00 100%, UIT |  |  | Nacht | Bemeterd | [9 empty] | 214144 | [29 empty] | CON AL 3.5 M PT | 59588 | 1 | 1990-01-01 |  | PM AL 3,5 CO T60 TP | 3.50 | CONISCH | ALUMINIUM | NVT | NVT | NVT |  | 350400 |  | BDP103 PCC GRN15/840 DM | 947343 | 1 | 2020-08-23 |  |  | Philips/Signify | [8 empty] | 175200 |  |  |  | BDP103 PCC GRN15/840 DM | 947344 | 1 | 2020-08-30 | [6 empty] | LED |  | LED DRIVER | 44123 | 1 | 2020-08-30 |  | LEDDRIVER |  |  | 1.00 | 175200 | [6 empty] | Mastdeur | 90316 | 1 | 1990-01-01 |  | Mastdeur | Mastdeur | NVT
22 | 338536 | https://lms.nederlandslicht.nl/qr/report/338536 | 52.6719 | 6.7407 | 246548.1793 | 521353.212 | David Krammerstraat |  | 7741TJ | Coevorden | Coevorden | 1990-01-01 | Gemeente Coevorden |  |  |  | Gemeente Coevorden | In bedrijf | Enexis |  |  |  |  | Nacht | Bemeterd | [9 empty] | 214145 | [29 empty] | CON AL 3.5 M PT | 59588 | 1 | 1990-01-01 |  | PM AL 3,5 CO T60 TP | 3.50 | CONISCH | ALUMINIUM | NVT | NVT | NVT |  | 350400 |  | CPS200 SOX-E 18W CVSA | 314398 | 1 | 1990-01-01 | [11 empty] | 175200 |  |  |  | LAMP PH PLL 24W 830 2G11 4P | 36090 | 1 | 2023-09-14 |  | 24W PLL |  |  | 24.00 | 16000 | PLL |  | BSX 18 | 126104 | 1 | 1990-01-01 |  | BSX18 |  |  | 4.00 | 175200 | [6 empty] | Mastdeur | 90316 | 1 | 1990-01-01 |  | Mastdeur | Mastdeur | NVT
21 | 338537 | https://lms.nederlandslicht.nl/qr/report/338537 | 52.6716 | 6.7408 | 246552.8675 | 521323.5377 | David Krammerstraat |  | 7741TJ | Coevorden | Coevorden | 1990-01-01 | Gemeente Coevorden |  |  |  | Gemeente Coevorden | In bedrijf | Enexis |  |  |  |  | Nacht | Bemeterd | [9 empty] | 214146 | [29 empty] | CON AL 3.5 M PT | 59588 | 1 | 1990-01-01 |  | PM AL 3,5 CO T60 TP | 3.50 | CONISCH | ALUMINIUM | NVT | NVT | NVT |  | 350400 |  | CPS200 SOX-E 18W CVSA | 314398 | 1 | 1990-01-01 | [11 empty] | 175200 |  |  |  | LAMP PH PLL 24W 830 2G11 4P | 36090 | 1 | 2023-09-14 |  | 24W PLL |  |  | 24.00 | 16000 | PLL |  | BSX 18 | 126104 | 1 | 1990-01-01 |  | BSX18 |  |  | 4.00 | 175200 | [6 empty] | Mastdeur | 90316 | 1 | 1990-01-01 |  | Mastdeur | Mastdeur | NVT
20 | 338538 | https://lms.nederlandslicht.nl/qr/report/338538 | 52.6714 | 6.7407 | 246546.4851 | 521295.5937 | David Krammerstraat |  | 7741TJ | Coevorden | Coevorden | 1990-01-01 | Gemeente Coevorden |  |  |  | Gemeente Coevorden | In bedrijf | Enexis |  |  |  |  | Nacht | Bemeterd | [9 empty] | 214147 | [29 empty] | CON AL 3.5 M PT | 59588 | 1 | 1990-01-01 |  | PM AL 3,5 CO T60 TP | 3.50 | CONISCH | ALUMINIUM | NVT | NVT | NVT |  | 350400 |  | CPS200 SOX-E 18W CVSA | 314398 | 1 | 1990-01-01 | [11 empty] | 175200 |  |  |  | LAMP PH PLL 24W 830 2G11 4P | 36090 | 1 | 2023-09-14 |  | 24W PLL |  |  | 24.00 | 16000 | PLL |  | BSX 18 | 126104 | 1 | 1990-01-01 |  | BSX18 |  |  | 4.00 | 175200 | [6 empty] | Mastdeur | 90316 | 1 | 1990-01-01 |  | Mastdeur | Mastdeur | NVT
19 | 338539 | https://lms.nederlandslicht.nl/qr/report/338539 | 52.6712 | 6.7404 | 246530.0847 | 521273.1551 | David Krammerstraat |  | 7741TJ | Coevorden | Coevorden | 1990-01-01 | Gemeente Coevorden |  |  |  | Gemeente Coevorden | In bedrijf | Enexis |  |  |  |  | Nacht | Bemeterd | [9 empty] | 214148 | [29 empty] | CON AL 3.5 M PT | 59588 | 1 | 1990-01-01 |  | PM AL 3,5 CO T60 TP | 3.50 | CONISCH | ALUMINIUM | NVT | NVT | NVT |  | 350400 |  | CPS200 SOX-E 18W CVSA | 314398 | 1 | 1990-01-01 | [11 empty] | 175200 |  |  |  | LAMP PH PLL 24W 830 2G11 4P | 36090 | 1 | 2023-09-14 |  | 24W PLL |  |  | 24.00 | 16000 | PLL |  | BSX 18 | 126104 | 1 | 1990-01-01 |  | BSX18 |  |  | 4.00 | 175200 | [6 empty] | Mastdeur | 90316 | 1 | 1990-01-01 |  | Mastdeur | Mastdeur | NVT
18 | 338540 | https://lms.nederlandslicht.nl/qr/report/338540 | 52.671 | 6.7402 | 246513.448 | 521251.0371 | David Krammerstraat |  | 7741TJ | Coevorden | Coevorden | 1990-01-01 | Gemeente Coevorden |  |  |  | Gemeente Coevorden | In bedrijf | Enexis |  |  |  |  | Nacht | Bemeterd | [9 empty] | 214149 | [29 empty] | CON AL 3.5 M PT | 59588 | 1 | 1990-01-01 |  | PM AL 3,5 CO T60 TP | 3.50 | CONISCH | ALUMINIUM | NVT | NVT | NVT |  | 350400 |  | CPS200 SOX-E 18W CVSA | 314398 | 1 | 1990-01-01 | [11 empty] | 175200 |  |  |  | MASTER PL-L XTRA 24W/830/4P 1CT/25 | 1181248 | 1 | 2024-05-27 |  |  |  |  | 24.00 |  | PLL |  | QTP-M 1X26-42/220-240 S VS20 | 1186416 | 1 | 2024-05-27 |  |  |  |  | 3.00 | [7 empty] | Mastdeur | 90316 | 1 | 1990-01-01 |  | Mastdeur | Mastdeur | NVT
17 | 338541 | https://lms.nederlandslicht.nl/qr/report/338541 | 52.6708 | 6.7399 | 246497.2555 | 521229.0053 | David Krammerstraat |  | 7741TJ | Coevorden | Coevorden | 1990-01-01 | Gemeente Coevorden |  |  |  | Gemeente Coevorden | In bedrijf | Enexis |  |  |  |  | Nacht | Bemeterd | [9 empty] | 214150 | [29 empty] | CON AL 3.5 M PT | 59588 | 1 | 1990-01-01 |  | PM AL 3,5 CO T60 TP | 3.50 | CONISCH | ALUMINIUM | NVT | NVT | NVT |  | 350400 |  | CPS200 SOX-E 18W CVSA | 314398 | 1 | 1990-01-01 | [11 empty] | 175200 |  |  |  | LAMP PH PLL 24W 830 2G11 4P | 36090 | 1 | 2023-09-14 |  | 24W PLL |  |  | 24.00 | 16000 | PLL |  | BSX 18 | 126104 | 1 | 1990-01-01 |  | BSX18 |  |  | 4.00 | 175200 | [6 empty] | Mastdeur | 90316 | 1 | 1990-01-01 |  | Mastdeur | Mastdeur | NVT
16 | 338542 | https://lms.nederlandslicht.nl/qr/report/338542 | 52.6715 | 6.7401 | 246506.37 | 521302.2818 | David Krammerstraat |  | 7741TJ | Coevorden | Coevorden | 1990-01-01 | Gemeente Coevorden |  |  |  | Gemeente Coevorden | In bedrijf | Enexis |  | AAN 100%, 23:00 050%, 06:00 100%, UIT |  |  | Nacht | Bemeterd | [9 empty] | 214151 | [29 empty] | PM ST 4,0 CO+GP T60 ET Z V | 371403 | 1 | 2022-07-22 |  | PM ST 4,0 CO+GP T60 ET Z V | [7 empty] | 350400 |  | Townguide BDP103 PCC GRN15/840 DM | 626294 | 1 | 2023-09-15 |  | Townguide BDP103 PCC GRN15/840 DM LED 4000K 12W | Philips |  |  |  |  | Silver RAL9006 |  |  |  | 100000 |  |  |  | Townguide BDP103 PCC GRN15/840 DM | 1798700 | 1 | 2023-09-15 |  |  |  |  | 12.00 | 100000 | LED |  | LED DRIVER | 44123 | 1 | 2023-09-15 |  | LEDDRIVER |  |  | 1.00 | 175200 | [6 empty] | Mastdeur | 90316 | 1 | 2022-07-22 |  | Mastdeur | Mastdeur | NVT
15 | 338543 | https://lms.nederlandslicht.nl/qr/report/338543 | 52.6716 | 6.7397 | 246480.6692 | 521316.4442 | David Krammerstraat |  | 7741TJ | Coevorden | Coevorden | 1990-01-01 | Gemeente Coevorden |  |  |  | Gemeente Coevorden | In bedrijf | Enexis |  |  |  |  | Nacht | Bemeterd | [9 empty] | 214152 | [29 empty] | CON AL 3.5 M PT | 59588 | 1 | 1990-01-01 |  | PM AL 3,5 CO T60 TP | 3.50 | CONISCH | ALUMINIUM | NVT | NVT | NVT |  | 350400 |  | CPS200 SOX-E 18W CVSA | 314398 | 1 | 1990-01-01 | [11 empty] | 175200 |  |  |  | LAMP PH PLL 24W 830 2G11 4P | 36090 | 1 | 2023-09-14 |  | 24W PLL |  |  | 24.00 | 16000 | PLL |  | BSX 18 | 126104 | 1 | 1990-01-01 |  | BSX18 |  |  | 4.00 | 175200 | [6 empty] | Mastdeur | 90316 | 1 | 1990-01-01 |  | Mastdeur | Mastdeur | NVT
14 | 338544 | https://lms.nederlandslicht.nl/qr/report/338544 | 52.6712 | 6.7392 | 246448.3748 | 521272.4695 | David Krammerstraat |  | 7741TJ | Coevorden | Coevorden | 1990-01-01 | Gemeente Coevorden |  |  |  | Gemeente Coevorden | In bedrijf | Enexis |  |  |  |  | Nacht | Bemeterd | [9 empty] | 214153 | [29 empty] | CON AL 3.5 M PT | 59588 | 1 | 1990-01-01 |  | PM AL 3,5 CO T60 TP | 3.50 | CONISCH | ALUMINIUM | NVT | NVT | NVT |  | 350400 |  | CPS200 SOX-E 18W CVSA | 314398 | 1 | 1990-01-01 | [11 empty] | 175200 |  |  |  | LAMP PH PLL 24W 830 2G11 4P | 36090 | 1 | 2023-09-14 |  | 24W PLL |  |  | 24.00 | 16000 | PLL |  | BSX 18 | 126104 | 1 | 1990-01-01 |  | BSX18 |  |  | 4.00 | 175200 | [6 empty] | Mastdeur | 90316 | 1 | 1990-01-01 |  | Mastdeur | Mastdeur | NVT
13 | 338545 | https://lms.nederlandslicht.nl/qr/report/338545 | 52.671 | 6.7391 | 246440.4014 | 521248.7242 | David Krammerstraat |  | 7741TJ | Coevorden | Coevorden | 1990-01-01 | Gemeente Coevorden |  |  |  | Gemeente Coevorden | In bedrijf | Enexis |  |  |  |  | Nacht | Bemeterd | [9 empty] | 214154 | [29 empty] | CON AL 3.5 M PT | 59588 | 1 | 1990-01-01 |  | PM AL 3,5 CO T60 TP | 3.50 | CONISCH | ALUMINIUM | NVT | NVT | NVT |  | 350400 |  | CPS200 SOX-E 18W CVSA | 314398 | 1 | 1990-01-01 | [11 empty] | 175200 |  |  |  | LAMP PH PLL 24W 830 2G11 4P | 36090 | 1 | 2023-09-14 |  | 24W PLL |  |  | 24.00 | 16000 | PLL |  | BSX 18 | 126104 | 1 | 1990-01-01 |  | BSX18 |  |  | 4.00 | 175200 | [6 empty] | Mastdeur | 90316 | 1 | 1990-01-01 |  | Mastdeur | Mastdeur | NVT
12 | 338546 | https://lms.nederlandslicht.nl/qr/report/338546 | 52.6708 | 6.7394 | 246463.6994 | 521231.5082 | David Krammerstraat |  | 7741TJ | Coevorden | Coevorden | 1990-01-01 | Gemeente Coevorden |  |  |  | Gemeente Coevorden | In bedrijf | Enexis |  |  |  |  | Nacht | Bemeterd | [9 empty] | 214155 | [29 empty] | CON AL 3.5 M PT | 59588 | 1 | 1990-01-01 |  | PM AL 3,5 CO T60 TP | 3.50 | CONISCH | ALUMINIUM | NVT | NVT | NVT |  | 350400 |  | CPS200 SOX-E 18W CVSA | 314398 | 1 | 2020-07-31 | [11 empty] | 175200 |  |  |  | LAMP PH PLL 24W 830 2G11 4P | 36090 | 1 | 2023-09-14 |  | 24W PLL |  |  | 24.00 | 16000 | PLL |  | BSX 18 | 126104 | 1 | 1990-01-01 |  | BSX18 |  |  | 4.00 | 175200 | [6 empty] | Mastdeur | 90316 | 1 | 1990-01-01 |  | Mastdeur | Mastdeur | NVT
11 | 338547 | https://lms.nederlandslicht.nl/qr/report/338547 | 52.6706 | 6.7397 | 246481.2244 | 521206.9144 | David Krammerstraat |  | 7741TJ | Coevorden | Coevorden | 1990-01-01 | Gemeente Coevorden |  |  |  | Gemeente Coevorden | In bedrijf | Enexis |  | AAN 100%, 23:00 050%, 06:00 100%, UIT |  |  | Nacht | Bemeterd | [9 empty] | 214156 | [29 empty] | CON AL 3.5 M PT | 59588 | 1 | 1990-01-01 |  | PM AL 3,5 CO T60 TP | 3.50 | CONISCH | ALUMINIUM | NVT | NVT | NVT |  | 350400 |  | BDP103 PCC 1 xLED20/740 DM | 1209247 | 1 | 2020-10-25 | [11 empty] | 175200 |  |  |  | BDP103 PCC 1 xLED20/740 DM | 1209248 | 1 | 2020-10-25 | [6 empty] | LED |  | LED DRIVER | 44123 | 1 | 2020-10-25 |  | LEDDRIVER |  |  | 1.00 | 175200 | [6 empty] | Mastdeur | 90316 | 1 | 1990-01-01 |  | Mastdeur | Mastdeur | NVT
10 | 338548 | https://lms.nederlandslicht.nl/qr/report/338548 | 52.6704 | 6.7395 | 246468.3481 | 521183.3054 | David Krammerstraat |  | 7741TJ | Coevorden | Coevorden | 1990-01-01 | Gemeente Coevorden |  |  |  | Gemeente Coevorden | In bedrijf | Enexis |  |  |  |  | Nacht | Bemeterd | [9 empty] | 214157 | [29 empty] | CON AL 3.5 M PT | 59588 | 1 | 1990-01-01 |  | PM AL 3,5 CO T60 TP | 3.50 | CONISCH | ALUMINIUM | NVT | NVT | NVT |  | 350400 |  | CPS200 SOX-E 18W CVSA | 314398 | 1 | 1990-01-01 | [11 empty] | 175200 |  |  |  | LAMP PH PLL 24W 830 2G11 4P | 36090 | 1 | 2019-05-14 |  | 24W PLL |  |  | 24.00 | 16000 | PLL |  | BSX 18 | 126104 | 1 | 1990-01-01 |  | BSX18 |  |  | 4.00 | 175200 | [6 empty] | Mastdeur | 90316 | 1 | 1990-01-01 |  | Mastdeur | Mastdeur | NVT
9 | 338549 | https://lms.nederlandslicht.nl/qr/report/338549 | 52.6703 | 6.7389 | 246428.5029 | 521172.0101 | David Krammerstraat | 41 | 7741TH | Coevorden | Coevorden | 2009-10-30 | Gemeente Coevorden |  |  |  | Gemeente Coevorden | In bedrijf | Enexis |  |  |  |  | Nacht | Bemeterd | [9 empty] | 214158 | [29 empty] | Lichtm.st.con.paalt.LPH 04,0m-60mm, pmf | 94488 | 1 | 2009-10-30 |  | PM ST 4,0 CO T60 ET V | 4.00 | CONISCH | THERMISCH VERZINKT | NVT | NVT | NVT |  | 350400 |  | IND 2000 SDN PL-L 24 W | 58257 | 1 | 2009-10-30 |  | CDS711 9005 | [9 empty] | 175200 |  |  |  | LAMP PH PLL 24W 830 2G11 4P | 36090 | 1 | 2023-09-14 |  | 24W PLL |  |  | 24.00 | 16000 | PLL |  | HFP 22-42 | 311064 | 1 | 2009-10-30 | [12 empty] | Mastdeur | 90316 | 1 | 2009-10-30 |  | Mastdeur | Mastdeur | NVT
8 | 338550 | https://lms.nederlandslicht.nl/qr/report/338550 | 52.6702 | 6.7393 | 246458.6385 | 521157.8603 | David Krammerstraat |  | 7741TJ | Coevorden | Coevorden | 1990-01-01 | Gemeente Coevorden |  |  |  | Gemeente Coevorden | In bedrijf | Enexis |  |  |  |  | Nacht | Bemeterd | [9 empty] | 214159 | [29 empty] | CON AL 3.5 M PT | 59588 | 1 | 1990-01-01 |  | PM AL 3,5 CO T60 TP | 3.50 | CONISCH | ALUMINIUM | NVT | NVT | NVT |  | 350400 |  | CPS200 SOX-E 18W CVSA | 314398 | 1 | 1990-01-01 | [11 empty] | 175200 |  |  |  | LAMP PH PLL 24W 830 2G11 4P | 36090 | 1 | 2023-09-14 |  | 24W PLL |  |  | 24.00 | 16000 | PLL |  | BSX 18 | 126104 | 1 | 1990-01-01 |  | BSX18 |  |  | 4.00 | 175200 | [6 empty] | Mastdeur | 90316 | 1 | 1990-01-01 |  | Mastdeur | Mastdeur | NVT
7 | 338551 | https://lms.nederlandslicht.nl/qr/report/338551 | 52.67 | 6.7392 | 246449.6954 | 521133.6627 | David Krammerstraat |  | 7741TJ | Coevorden | Coevorden | 1990-01-01 | Gemeente Coevorden |  |  |  | Gemeente Coevorden | In bedrijf | Enexis |  |  |  |  | Nacht | Bemeterd | [9 empty] | 214160 | [29 empty] | CON AL 3.5 M PT | 59588 | 1 | 1990-01-01 |  | PM AL 3,5 CO T60 TP | 3.50 | CONISCH | ALUMINIUM | NVT | NVT | NVT |  | 350400 |  | CPS200 SOX-E 18W CVSA | 314398 | 1 | 1990-01-01 | [11 empty] | 175200 |  |  |  | LAMP PH PLL 24W 830 2G11 4P | 36090 | 1 | 2023-09-14 |  | 24W PLL |  |  | 24.00 | 16000 | PLL |  | BSX 18 | 126104 | 1 | 1990-01-01 |  | BSX18 |  |  | 4.00 | 175200 | [6 empty] | Mastdeur | 90316 | 1 | 1990-01-01 |  | Mastdeur | Mastdeur | NVT
6 | 338552 | https://lms.nederlandslicht.nl/qr/report/338552 | 52.6697 | 6.739 | 246439.4466 | 521106.1063 | David Krammerstraat |  | 7741TJ | Coevorden | Coevorden | 1990-01-01 | Gemeente Coevorden |  |  |  | Gemeente Coevorden | In bedrijf | Enexis |  |  |  |  | Nacht | Bemeterd | [9 empty] | 214161 | [29 empty] | CON AL 3.5 M PT | 59588 | 1 | 1990-01-01 |  | PM AL 3,5 CO T60 TP | 3.50 | CONISCH | ALUMINIUM | NVT | NVT | NVT |  | 350400 |  | CPS200 SOX-E 18W CVSA | 314398 | 1 | 1990-01-01 | [11 empty] | 175200 |  |  |  | LAMP PH PLL 24W 830 2G11 4P | 36090 | 1 | 2023-09-14 |  | 24W PLL |  |  | 24.00 | 16000 | PLL |  | BSX 18 | 126104 | 1 | 1990-01-01 |  | BSX18 |  |  | 4.00 | 175200 | [6 empty] | Mastdeur | 90316 | 1 | 1990-01-01 |  | Mastdeur | Mastdeur | NVT
5 | 338553 | https://lms.nederlandslicht.nl/qr/report/338553 | 52.6695 | 6.7389 | 246428.7225 | 521078.8838 | David Krammerstraat |  | 7741TJ | Coevorden | Coevorden | 1990-01-01 | Gemeente Coevorden |  |  |  | Gemeente Coevorden | In bedrijf | Enexis |  |  |  |  | Nacht | Bemeterd | [9 empty] | 214162 | [29 empty] | CON AL 3.5 M PT | 59588 | 1 | 1990-01-01 |  | PM AL 3,5 CO T60 TP | 3.50 | CONISCH | ALUMINIUM | NVT | NVT | NVT |  | 350400 |  | CPS200 SOX-E 18W CVSA | 314398 | 1 | 1990-01-01 | [11 empty] | 175200 |  |  |  | LAMP PH PLL 24W 830 2G11 4P | 36090 | 1 | 2019-05-14 |  | 24W PLL |  |  | 24.00 | 16000 | PLL |  | BSX 18 | 126104 | 1 | 1990-01-01 |  | BSX18 |  |  | 4.00 | 175200 | [6 empty] | Mastdeur | 90316 | 1 | 1990-01-01 |  | Mastdeur | Mastdeur | NVT
4 | 338554 | https://lms.nederlandslicht.nl/qr/report/338554 | 52.6693 | 6.7386 | 246413.2948 | 521057.1427 | David Krammerstraat |  | 7741TJ | Coevorden | Coevorden | 1990-01-01 | Gemeente Coevorden |  |  |  | Gemeente Coevorden | In bedrijf | Enexis |  |  |  |  | Nacht | Bemeterd | [9 empty] | 214163 | [29 empty] | CON AL 3.5 M PT | 59588 | 1 | 1990-01-01 |  | PM AL 3,5 CO T60 TP | 3.50 | CONISCH | ALUMINIUM | NVT | NVT | NVT |  | 350400 |  | CPS200 SOX-E 18W CVSA | 314398 | 1 | 1990-01-01 | [11 empty] | 175200 |  |  |  | MASTER PL-L XTRA 24W/830/4P 1CT/25 | 1181248 | 1 | 2023-11-23 |  |  |  |  | 24.00 |  | PLL |  | QTP-M 1X26-42/220-240 S VS20 | 1186416 | 1 | 2023-11-23 |  |  |  |  | 3.00 | [7 empty] | Mastdeur | 90316 | 1 | 1990-01-01 |  | Mastdeur | Mastdeur | NVT
3 | 338555 | https://lms.nederlandslicht.nl/qr/report/338555 | 52.6691 | 6.7383 | 246390.5215 | 521039.271 | David Krammerstraat |  | 7741TJ | Coevorden | Coevorden | 2010-06-17 | Gemeente Coevorden |  |  |  | Gemeente Coevorden | In bedrijf | Enexis |  |  |  |  | Nacht | Bemeterd | [9 empty] | 214164 | [29 empty] | Lichtm.st.con.paalt.LPH 04,0m-60mm, pmf | 94488 | 1 | 2010-06-17 |  | PM ST 4,0 CO T60 ET V | 4.00 | CONISCH | THERMISCH VERZINKT | NVT | NVT | NVT |  | 350400 |  | CPS200 SOX-E 18W CVSA | 314398 | 1 | 1990-01-01 | [11 empty] | 175200 |  |  |  | LAMP PH PLL 24W 830 2G11 4P | 36090 | 1 | 2019-05-14 |  | 24W PLL |  |  | 24.00 | 16000 | PLL |  | BSX 18 | 126104 | 1 | 1990-01-01 |  | BSX18 |  |  | 4.00 | 175200 | [6 empty] | Mastdeur | 90316 | 1 | 2010-06-17 |  | Mastdeur | Mastdeur | NVT
2 | 338556 | https://lms.nederlandslicht.nl/qr/report/338556 | 52.669 | 6.7379 | 246366.6698 | 521030.1552 | David Krammerstraat |  | 7741TJ | Coevorden | Coevorden | 1990-01-01 | Gemeente Coevorden |  |  |  | Gemeente Coevorden | In bedrijf | Enexis |  |  |  |  | Nacht | Bemeterd | [9 empty] | 214165 | [29 empty] | CON AL 3.5 M PT | 59588 | 1 | 1990-01-01 |  | PM AL 3,5 CO T60 TP | 3.50 | CONISCH | ALUMINIUM | NVT | NVT | NVT |  | 350400 |  | CPS200 SOX-E 18W CVSA | 314398 | 1 | 1990-01-01 | [11 empty] | 175200 |  |  |  | LAMP PH PLL 24W 830 2G11 4P | 36090 | 1 | 2023-09-14 |  | 24W PLL |  |  | 24.00 | 16000 | PLL |  | BSX 18 | 126104 | 1 | 1990-01-01 |  | BSX18 |  |  | 4.00 | 175200 | [6 empty] | Mastdeur | 90316 | 1 | 1990-01-01 |  | Mastdeur | Mastdeur | NVT
1 | 338557 | https://lms.nederlandslicht.nl/qr/report/338557 | 52.669 | 6.7375 | 246339.7069 | 521027.4755 | David Krammerstraat |  | 7741TJ | Coevorden | Coevorden | 1990-01-01 | Gemeente Coevorden |  |  |  | Gemeente Coevorden | In bedrijf | Enexis |  |  |  |  | Nacht | Bemeterd | [9 empty] | 214166 | [29 empty] | CON AL 3.5 M PT | 59588 | 1 | 1990-01-01 |  | PM AL 3,5 CO T60 TP | 3.50 | CONISCH | ALUMINIUM | NVT | NVT | NVT |  | 350400 |  | 2000 1XPLL 24W R9011 EVSA | 316469 | 1 | 2014-02-20 | [11 empty] | 175200 |  |  |  | LAMP PH PLL 24W 830 2G11 4P | 36090 | 1 | 2023-09-14 |  | 24W PLL |  |  | 24.00 | 16000 | PLL |  | HFP 22-42 | 311064 | 1 | 2014-02-20 | [12 empty] | Mastdeur | 90316 | 1 | 1990-01-01 |  | Mastdeur | Mastdeur | NVT
44 | 338558 | https://lms.nederlandslicht.nl/qr/report/338558 | 52.659 | 6.7227 | 245352.8698 | 519892.221 | Krimweg |  | 7741KE | Coevorden | Coevorden | 1993-01-01 | Gemeente Coevorden | Innolumis | 5 |  | Gemeente Coevorden | In bedrijf | Enexis |  | AAN 100%, 23:00 050%, 06:00 100%, UIT |  |  | Nacht | Bemeterd | [9 empty] | 214167 | [29 empty] | LM AL 8,0 CO EU1250/05 T60X100 CM | 92486 | 1 | 1993-01-01 |  | LM AL 8,0 CO EU850/5 T60 TP | 8.00 | CONISCH | ALUMINIUM | NVT | NVT | NVT |  | 350400 |  | NICOLE 75X 75W GO 7000L 7035 WIDE DVD | 315365 | 1 | 2019-01-01 |  | NICOLE 75W GOLDEN ORANGE | Innolumis |  |  |  |  | 7035 LICHTGRIJS |  |  | 7000.00 | 175200 |  |  |  | LED IN: NICOLE 75X 75W GO 7000L 7035 WIDE DVD | 315366 | 1 | 2019-01-01 |  | LED IN: NICOLE 75X 75W GO 7000L 7035 WIDE DVD | Innolumis | Golden Orange | 75.00 |  | LED |  | LED DRIVER | 44123 | 1 | 2019-01-01 |  | LEDDRIVER |  |  | 1.00 | 175200 | [6 empty] | Mastdeur | 90316 | 1 | 1993-01-01 |  | Mastdeur | Mastdeur | NVT
36 | 338559 | https://lms.nederlandslicht.nl/qr/report/338559 | 52.6594 | 6.7257 | 245560.7176 | 519938.5521 | Krimweg |  | 7741KE | Coevorden | Coevorden | 1993-01-01 | Gemeente Coevorden | Innolumis | 5 |  | Gemeente Coevorden | In bedrijf | Enexis |  | AAN 100%, 23:00 050%, 06:00 100%, UIT |  |  | Nacht | Bemeterd | [9 empty] | 214168 | [29 empty] | ANWB CVL ST | 316385 | 1 | 1993-01-01 | [9 empty] | 350400 |  | NICOLE 75X 75W GO 7000L 7035 WIDE DVD | 315365 | 1 | 2018-11-15 |  | NICOLE 75W GOLDEN ORANGE | Innolumis |  |  |  |  | 7035 LICHTGRIJS |  |  | 7000.00 | 175200 |  |  |  | LED IN: NICOLE 75X 75W GO 7000L 7035 WIDE DVD | 315366 | 1 | 2018-11-15 |  | LED IN: NICOLE 75X 75W GO 7000L 7035 WIDE DVD | Innolumis | Golden Orange | 75.00 |  | LED |  | LED DRIVER | 44123 | 1 | 2018-11-15 |  | LEDDRIVER |  |  | 1.00 | 175200 | [6 empty] | Mastdeur | 90316 | 1 | 1993-01-01 |  | Mastdeur | Mastdeur | NVT
36 | 338559 | https://lms.nederlandslicht.nl/qr/report/338559 | 52.6594 | 6.7257 | 245560.7176 | 519938.5521 | Krimweg |  | 7741KE | Coevorden | Coevorden | 1993-01-01 | Gemeente Coevorden | Innolumis | 5 |  | Gemeente Coevorden | In bedrijf | Enexis |  | AAN 100%, 23:00 050%, 06:00 100%, UIT |  |  | Nacht | Bemeterd | [9 empty] | 214168 | [44 empty] | ANWB WEGWIJZER | 55500 | 2 | 1993-01-01 |  | ANWB VLAG | ANWB | [8 empty] | 175200 |  |  |  | LAMP PH MST SON-T PIA PLUS 100W E40 | 36009 | 2 | 2015-02-12 |  | 100W SON-T PLUS |  |  | 100.00 | 16000 | SON |  | BSN100 | 44400 | 2 | 1993-01-01 |  | BSN100 |  |  | 10.00 | 175200
36 | 338559 | https://lms.nederlandslicht.nl/qr/report/338559 | 52.6594 | 6.7257 | 245560.7176 | 519938.5521 | Krimweg |  | 7741KE | Coevorden | Coevorden | 1993-01-01 | Gemeente Coevorden | Innolumis | 5 |  | Gemeente Coevorden | In bedrijf | Enexis |  | AAN 100%, 23:00 050%, 06:00 100%, UIT |  |  | Nacht | Bemeterd | [9 empty] | 214168 | [44 empty] | ANWB WEGWIJZER | 55500 | 3 | 1993-01-01 |  | ANWB VLAG | ANWB | [8 empty] | 175200 |  |  |  | LAMP PH MST SON-T PIA PLUS 100W E40 | 36009 | 3 | 2015-02-12 |  | 100W SON-T PLUS |  |  | 100.00 | 16000 | SON |  | BSN100 | 44400 | 3 | 1993-01-01 |  | BSN100 |  |  | 10.00 | 175200
36 | 338559 | https://lms.nederlandslicht.nl/qr/report/338559 | 52.6594 | 6.7257 | 245560.7176 | 519938.5521 | Krimweg |  | 7741KE | Coevorden | Coevorden | 1993-01-01 | Gemeente Coevorden | Innolumis | 5 |  | Gemeente Coevorden | In bedrijf | Enexis |  | AAN 100%, 23:00 050%, 06:00 100%, UIT |  |  | Nacht | Bemeterd | [9 empty] | 214168 | [44 empty] | ANWB WEGWIJZER | 55500 | 4 | 1993-01-01 |  | ANWB VLAG | ANWB | [8 empty] | 175200 |  |  |  | LAMP PH MST SON-T PIA PLUS 100W E40 | 36009 | 4 | 2015-02-12 |  | 100W SON-T PLUS |  |  | 100.00 | 16000 | SON |  | BSN100 | 44400 | 4 | 1993-01-01 |  | BSN100 |  |  | 10.00 | 175200
36 | 338559 | https://lms.nederlandslicht.nl/qr/report/338559 | 52.6594 | 6.7257 | 245560.7176 | 519938.5521 | Krimweg |  | 7741KE | Coevorden | Coevorden | 1993-01-01 | Gemeente Coevorden | Innolumis | 5 |  | Gemeente Coevorden | In bedrijf | Enexis |  | AAN 100%, 23:00 050%, 06:00 100%, UIT |  |  | Nacht | Bemeterd | [9 empty] | 214168 | [44 empty] | ANWB WEGWIJZER | 55500 | 5 | 1993-01-01 |  | ANWB VLAG | ANWB | [8 empty] | 175200 |  |  |  | LAMP PH MST SON-T PIA PLUS 100W E40 | 36009 | 5 | 2015-02-12 |  | 100W SON-T PLUS |  |  | 100.00 | 16000 | SON |  | BSN100 | 44400 | 5 | 1993-01-01 |  | BSN100 |  |  | 10.00 | 175200
38 | 338560 | https://lms.nederlandslicht.nl/qr/report/338560 | 52.6593 | 6.7251 | 245519.4884 | 519933.7743 | Krimweg |  | 7741KE | Coevorden | Coevorden | 1994-01-01 | Gemeente Coevorden | Innolumis | 5 |  | Gemeente Coevorden | In bedrijf | Enexis |  | AAN 100%, 23:00 050%, 06:00 100%, UIT |  |  | Nacht | Bemeterd | [9 empty] | 214170 | [29 empty] | LM AL 8,0 CO EU1250/05 T60x100 CM | 314527 | 1 | 1994-01-01 | [9 empty] | 350400 |  | NICOLE 75X 75W GO 7000L 7035 WIDE DVD | 315365 | 1 | 2018-11-15 |  | NICOLE 75W GOLDEN ORANGE | Innolumis |  |  |  |  | 7035 LICHTGRIJS |  |  | 7000.00 | 175200 |  |  |  | LED IN: NICOLE 75X 75W GO 7000L 7035 WIDE DVD | 315366 | 1 | 2018-11-15 |  | LED IN: NICOLE 75X 75W GO 7000L 7035 WIDE DVD | Innolumis | Golden Orange | 75.00 |  | LED |  | LED DRIVER | 44123 | 1 | 2018-11-15 |  | LEDDRIVER |  |  | 1.00 | 175200 | [6 empty] | Mastdeur | 90316 | 1 | 1994-01-01 |  | Mastdeur | Mastdeur | NVT
39 | 338561 | https://lms.nederlandslicht.nl/qr/report/338561 | 52.6593 | 6.7247 | 245489.8966 | 519934.0647 | Krimweg |  | 7741KE | Coevorden | Coevorden | 1993-01-01 | Gemeente Coevorden | Innolumis | 5 |  | Gemeente Coevorden | In bedrijf | Enexis |  | AAN 100%, 23:00 050%, 06:00 100%, UIT |  |  | Nacht | Bemeterd | [9 empty] | 214171 | [29 empty] | LM AL 8,0 CO EU1250/05 T60x100 CM | 314527 | 1 | 1993-01-01 | [9 empty] | 350400 |  | NICOLE 75X 75W GO 7000L 7035 WIDE DVD | 315365 | 1 | 2018-11-15 |  | NICOLE 75W GOLDEN ORANGE | Innolumis |  |  |  |  | 7035 LICHTGRIJS |  |  | 7000.00 | 175200 |  |  |  | LED IN: NICOLE 75X 75W GO 7000L 7035 WIDE DVD | 315366 | 1 | 2018-11-15 |  | LED IN: NICOLE 75X 75W GO 7000L 7035 WIDE DVD | Innolumis | Golden Orange | 75.00 |  | LED |  | LED DRIVER | 44123 | 1 | 2018-11-15 |  | LEDDRIVER |  |  | 1.00 | 175200 | [6 empty] | Mastdeur | 90316 | 1 | 1993-01-01 |  | Mastdeur | Mastdeur | NVT
31 | 338562 | https://lms.nederlandslicht.nl/qr/report/338562 | 52.6597 | 6.7267 | 245624.583 | 519979.329 | Krimweg |  | 7741KE | Coevorden | Coevorden | 2017-05-22 | Gemeente Coevorden | Innolumis | 5 |  | Gemeente Coevorden | In bedrijf | Enexis |  | AAN 100%, 23:00 050%, 06:00 100%, UIT |  |  | Nacht | Bemeterd | [9 empty] | 214173 | [29 empty] | LM AL 8,0 CO EU750/05 T60x100 CM | 85298 | 1 | 2017-05-22 |  | LM AL 8,0 CO EU850/5 T60 TP | 8.00 | CONISCH | ALUMINIUM | NVT | NVT | NVT |  | 350400 |  | NICOLE 75X 75W GO 7000L 7035 WIDE DVD | 315365 | 1 | 2018-11-15 |  | NICOLE 75W GOLDEN ORANGE | Innolumis |  |  |  |  | 7035 LICHTGRIJS |  |  | 7000.00 | 175200 |  |  |  | LED IN: NICOLE 75X 75W GO 7000L 7035 WIDE DVD | 315366 | 1 | 2023-09-28 |  | LED IN: NICOLE 75X 75W GO 7000L 7035 WIDE DVD | Innolumis | Golden Orange | 75.00 |  | LED |  | LED DRIVER | 44123 | 1 | 2023-09-28 |  | LEDDRIVER |  |  | 1.00 | 175200 | [6 empty] | Mastdeur | 90316 | 1 | 2017-05-22 |  | Mastdeur | Mastdeur | NVT
30 | 338563 | https://lms.nederlandslicht.nl/qr/report/338563 | 52.6597 | 6.7271 | 245653.8524 | 519980.7908 | Krimweg |  | 7741KE | Coevorden | Coevorden | 1993-01-01 | Gemeente Coevorden | Innolumis | 5 |  | Gemeente Coevorden | In bedrijf | Enexis |  | AAN 100%, 23:00 050%, 06:00 100%, UIT |  |  | Nacht | Bemeterd | [9 empty] | 214174 | [29 empty] | LM AL 8,0 CO EU1250/05 T60x100 CM | 314527 | 1 | 1993-01-01 | [9 empty] | 350400 |  | NICOLE 75X 75W GO 7000L 7035 WIDE DVD | 315365 | 1 | 2021-12-16 |  | NICOLE 75W GOLDEN ORANGE | Innolumis |  |  |  |  | 7035 LICHTGRIJS |  |  | 7000.00 | 175200 |  |  |  | LED IN: NICOLE 75X 75W GO 7000L 7035 WIDE DVD | 315366 | 1 | 2018-11-15 |  | LED IN: NICOLE 75X 75W GO 7000L 7035 WIDE DVD | Innolumis | Golden Orange | 75.00 |  | LED |  | LED DRIVER | 44123 | 1 | 2018-11-15 |  | LEDDRIVER |  |  | 1.00 | 175200 | [6 empty] | Mastdeur | 90316 | 1 | 1993-01-01 |  | Mastdeur | Mastdeur | NVT
50 | 338564 | https://lms.nederlandslicht.nl/qr/report/338564 | 52.6586 | 6.7199 | 245169.0993 | 519848.8292 | Krimweg |  | 7741KE | Coevorden | Coevorden | 1993-01-01 | Gemeente Coevorden | Innolumis | 5 |  | Gemeente Coevorden | In bedrijf | Enexis |  | AAN 100%, 23:00 050%, 06:00 100%, UIT |  |  | Nacht | Bemeterd | [9 empty] | 214183 | [29 empty] | LM AL 8,0 CO EU700 T60 | 315711 | 1 | 1993-01-01 | [9 empty] | 350400 |  | NICOLE 75X 75W GO 7000L 7035 WIDE DVD | 315365 | 1 | 2021-12-16 |  | NICOLE 75W GOLDEN ORANGE | Innolumis |  |  |  |  | 7035 LICHTGRIJS |  |  | 7000.00 | 175200 |  |  |  | LED IN: NICOLE 75X 75W GO 7000L 7035 WIDE DVD | 315366 | 1 | 2018-11-15 |  | LED IN: NICOLE 75X 75W GO 7000L 7035 WIDE DVD | Innolumis | Golden Orange | 75.00 |  | LED |  | LED DRIVER | 44123 | 1 | 2018-11-15 |  | LEDDRIVER |  |  | 1.00 | 175200 | [6 empty] | Mastdeur | 90316 | 1 | 1993-01-01 |  | Mastdeur | Mastdeur | NVT
49 | 338565 | https://lms.nederlandslicht.nl/qr/report/338565 | 52.6586 | 6.7204 | 245203.9112 | 519849.6259 | Krimweg |  | 7741KE | Coevorden | Coevorden | 1993-01-01 | Gemeente Coevorden | Innolumis | 5 |  | Gemeente Coevorden | In bedrijf | Enexis |  | AAN 100%, 23:00 050%, 06:00 100%, UIT |  |  | Nacht | Bemeterd | [9 empty] | 214184 | [29 empty] | LM AL 8,0 CO EU700 T60 | 315711 | 1 | 1993-01-01 | [9 empty] | 350400 |  | NICOLE 75X 75W GO 7000L 7035 WIDE DVD | 315365 | 1 | 2018-11-15 |  | NICOLE 75W GOLDEN ORANGE | Innolumis |  |  |  |  | 7035 LICHTGRIJS |  |  | 7000.00 | 175200 |  |  |  | LED IN: NICOLE 75X 75W GO 7000L 7035 WIDE DVD | 315366 | 1 | 2018-11-15 |  | LED IN: NICOLE 75X 75W GO 7000L 7035 WIDE DVD | Innolumis | Golden Orange | 75.00 |  | LED |  | LED DRIVER | 44123 | 1 | 2018-11-15 |  | LEDDRIVER |  |  | 1.00 | 175200 | [6 empty] | Mastdeur | 90316 | 1 | 1993-01-01 |  | Mastdeur | Mastdeur | NVT
48 | 338566 | https://lms.nederlandslicht.nl/qr/report/338566 | 52.6587 | 6.721 | 245239.2212 | 519853.5516 | Krimweg |  | 7741KE | Coevorden | Coevorden | 1993-01-01 | Gemeente Coevorden | Innolumis | 5 |  | Gemeente Coevorden | In bedrijf | Enexis |  | AAN 100%, 23:00 050%, 06:00 100%, UIT |  |  | Nacht | Bemeterd | [9 empty] | 214185 | [44 empty] | NICOLE 75X 75W GO 7000L 7035 WIDE DVD | 315365 | 1 | 2020-03-23 |  | NICOLE 75W GOLDEN ORANGE | Innolumis |  |  |  |  | 7035 LICHTGRIJS |  |  | 7000.00 | 175200 |  |  |  | LED IN: NICOLE 75X 75W GO 7000L 7035 WIDE DVD | 315366 | 1 | 2020-03-23 |  | LED IN: NICOLE 75X 75W GO 7000L 7035 WIDE DVD | Innolumis | Golden Orange | 75.00 |  | LED |  | LED DRIVER | 44123 | 1 | 2018-11-15 |  | LEDDRIVER |  |  | 1.00 | 175200 | [6 empty] | Mastdeur | 90316 | 1 | 2020-03-23 |  | Mastdeur | Mastdeur | NVT
47 | 338567 | https://lms.nederlandslicht.nl/qr/report/338567 | 52.6587 | 6.7215 | 245273.7472 | 519860.2334 | Krimweg |  | 7741KE | Coevorden | Coevorden | 1993-01-01 | Gemeente Coevorden | Innolumis | 5 |  | Gemeente Coevorden | In bedrijf | Enexis |  | AAN 100%, 23:00 050%, 06:00 100%, UIT |  |  | Nacht | Bemeterd | [9 empty] | 214186 | [29 empty] | LM AL 8,0 CO EU700 T60 | 315711 | 1 | 1993-01-01 | [9 empty] | 350400 |  | NICOLE 75X 75W GO 7000L 7035 WIDE DVD | 315365 | 1 | 2018-11-15 |  | NICOLE 75W GOLDEN ORANGE | Innolumis |  |  |  |  | 7035 LICHTGRIJS |  |  | 7000.00 | 175200 |  |  |  | LED IN: NICOLE 75X 75W GO 7000L 7035 WIDE DVD | 315366 | 1 | 2018-11-15 |  | LED IN: NICOLE 75X 75W GO 7000L 7035 WIDE DVD | Innolumis | Golden Orange | 75.00 |  | LED |  | LED DRIVER | 44123 | 1 | 2018-11-15 |  | LEDDRIVER |  |  | 1.00 | 175200 | [6 empty] | Mastdeur | 90316 | 1 | 1993-01-01 |  | Mastdeur | Mastdeur | NVT
46 | 338568 | https://lms.nederlandslicht.nl/qr/report/338568 | 52.6588 | 6.722 | 245307.5592 | 519869.3407 | Krimweg |  | 7741KE | Coevorden | Coevorden | 1993-01-01 | Gemeente Coevorden | Innolumis | 5 |  | Gemeente Coevorden | In bedrijf | Enexis |  | AAN 100%, 23:00 050%, 06:00 100%, UIT |  |  | Nacht | Bemeterd | [9 empty] | 214187 | [29 empty] | LM AL 8,0 CO EU700 T60 | 315711 | 1 | 1993-01-01 | [9 empty] | 350400 |  | NICOLE 75X 75W GO 7000L 7035 WIDE DVD | 315365 | 1 | 2018-11-15 |  | NICOLE 75W GOLDEN ORANGE | Innolumis |  |  |  |  | 7035 LICHTGRIJS |  |  | 7000.00 | 175200 |  |  |  | LED IN: NICOLE 75X 75W GO 7000L 7035 WIDE DVD | 315366 | 1 | 2018-11-15 |  | LED IN: NICOLE 75X 75W GO 7000L 7035 WIDE DVD | Innolumis | Golden Orange | 75.00 |  | LED |  | LED DRIVER | 44123 | 1 | 2018-11-15 |  | LEDDRIVER |  |  | 1.00 | 175200 | [6 empty] | Mastdeur | 90316 | 1 | 1993-01-01 |  | Mastdeur | Mastdeur | NVT
45 | 338569 | https://lms.nederlandslicht.nl/qr/report/338569 | 52.6589 | 6.7225 | 245340.4782 | 519879.183 | Krimweg |  | 7741KE | Coevorden | Coevorden | 2013-04-18 | Gemeente Coevorden | Innolumis | 5 |  | Gemeente Coevorden | In bedrijf | Enexis |  | AAN 100%, 23:00 050%, 06:00 100%, UIT |  |  | Nacht | Bemeterd | [9 empty] | 214188 | [29 empty] | LM AL 8,0 CO EU1250/05 T60x100 CM | 314527 | 1 | 2013-04-18 | [9 empty] | 350400 |  | NICOLE 75X 75W GO 7000L 7035 WIDE DVD | 315365 | 1 | 2023-12-22 |  | NICOLE 75W GOLDEN ORANGE | Innolumis |  |  |  |  | 7035 LICHTGRIJS |  |  | 7000.00 | 175200 |  |  |  | LED IN: NICOLE 75X 75W GO 7000L 7035 WIDE DVD | 315366 | 1 | 2023-12-22 |  | LED IN: NICOLE 75X 75W GO 7000L 7035 WIDE DVD | Innolumis | Golden Orange | 75.00 |  | LED |  | LED DRIVER | 44123 | 1 | 2023-12-22 |  | LEDDRIVER |  |  | 1.00 | 175200 | [6 empty] | Mastdeur | 90316 | 1 | 2013-04-18 |  | Mastdeur | Mastdeur | NVT
43 | 338570 | https://lms.nederlandslicht.nl/qr/report/338570 | 52.659 | 6.7229 | 245372.8032 | 519888.6917 | Krimweg |  | 7741KE | Coevorden | Coevorden | 1990-01-01 | Gemeente Coevorden | Innolumis | 5 |  | Gemeente Coevorden | In bedrijf | Enexis |  | AAN 100%, 23:00 050%, 06:00 100%, UIT |  |  | Nacht | Bemeterd | [9 empty] | 214189 | [29 empty] | LM AL 6,0 CO EU | 314393 | 1 | 1990-01-01 | [9 empty] | 350400 |  | NICOLE 75X 75W GO 7000L 7035 WIDE DVD | 315365 | 1 | 2018-11-15 |  | NICOLE 75W GOLDEN ORANGE | Innolumis |  |  |  |  | 7035 LICHTGRIJS |  |  | 7000.00 | 175200 |  |  |  | LED IN: NICOLE 75X 75W GO 7000L 7035 WIDE DVD | 315366 | 1 | 2018-11-15 |  | LED IN: NICOLE 75X 75W GO 7000L 7035 WIDE DVD | Innolumis | Golden Orange | 75.00 |  | LED |  | LED DRIVER | 44123 | 1 | 2018-11-15 |  | LEDDRIVER |  |  | 1.00 | 175200 | [6 empty] | Mastdeur | 90316 | 1 | 1990-01-01 |  | Mastdeur | Mastdeur | NVT
42 | 338571 | https://lms.nederlandslicht.nl/qr/report/338571 | 52.659 | 6.7234 | 245405.1492 | 519898.2134 | Krimweg |  | 7741KE | Coevorden | Coevorden | 2003-04-01 | Gemeente Coevorden | Innolumis | 5 |  | Gemeente Coevorden | In bedrijf | Enexis |  | AAN 100%, 23:00 050%, 06:00 100%, UIT |  |  | Nacht | Bemeterd | [9 empty] | 214190 | [29 empty] | CVL ST 10 M (EU 1200-60) .. | 317201 | 1 | 2003-04-01 | [9 empty] | 350400 |  | NICOLE 75X 75W GO 7000L 7035 WIDE DVD | 315365 | 1 | 2018-11-15 |  | NICOLE 75W GOLDEN ORANGE | Innolumis |  |  |  |  | 7035 LICHTGRIJS |  |  | 7000.00 | 175200 |  |  |  | LED IN: NICOLE 75X 75W GO 7000L 7035 WIDE DVD | 315366 | 1 | 2018-11-15 |  | LED IN: NICOLE 75X 75W GO 7000L 7035 WIDE DVD | Innolumis | Golden Orange | 75.00 |  | LED |  | LED DRIVER | 44123 | 1 | 2018-11-15 |  | LEDDRIVER |  |  | 1.00 | 175200 | [6 empty] | Mastdeur | 90316 | 1 | 2003-04-01 |  | Mastdeur | Mastdeur | NVT
41 | 338572 | https://lms.nederlandslicht.nl/qr/report/338572 | 52.6591 | 6.7239 | 245437.8022 | 519907.8166 | Krimweg |  | 7741KE | Coevorden | Coevorden | 1990-01-01 | Gemeente Coevorden | Innolumis | 5 |  | Gemeente Coevorden | In bedrijf | Enexis |  | AAN 100%, 23:00 050%, 06:00 100%, UIT |  |  | Nacht | Bemeterd | [9 empty] | 214191 | [29 empty] | LM AL 6,0 CO EU | 314393 | 1 | 1990-01-01 | [9 empty] | 350400 |  | NICOLE 75X 75W GO 7000L 7035 WIDE DVD | 315365 | 1 | 2018-11-15 |  | NICOLE 75W GOLDEN ORANGE | Innolumis |  |  |  |  | 7035 LICHTGRIJS |  |  | 7000.00 | 175200 |  |  |  | LED IN: NICOLE 75X 75W GO 7000L 7035 WIDE DVD | 315366 | 1 | 2018-11-15 |  | LED IN: NICOLE 75X 75W GO 7000L 7035 WIDE DVD | Innolumis | Golden Orange | 75.00 |  | LED |  | LED DRIVER | 44123 | 1 | 2018-11-15 |  | LEDDRIVER |  |  | 1.00 | 175200 | [6 empty] | Mastdeur | 90316 | 1 | 1990-01-01 |  | Mastdeur | Mastdeur | NVT
40 | 338573 | https://lms.nederlandslicht.nl/qr/report/338573 | 52.6592 | 6.7243 | 245465.9783 | 519917.1057 | Krimweg |  | 7741KE | Coevorden | Coevorden | 1990-01-01 | Gemeente Coevorden | Innolumis | 5 |  | Gemeente Coevorden | In bedrijf | Enexis |  | AAN 100%, 23:00 050%, 06:00 100%, UIT |  |  | Nacht | Bemeterd | [9 empty] | 214192 | [29 empty] | LM AL 6,0 CO EU | 314393 | 1 | 1990-01-01 | [9 empty] | 350400 |  | NICOLE 75X 75W GO 7000L 7035 WIDE DVD | 315365 | 1 | 2021-12-16 |  | NICOLE 75W GOLDEN ORANGE | Innolumis |  |  |  |  | 7035 LICHTGRIJS |  |  | 7000.00 | 175200 |  |  |  | LED IN: NICOLE 75X 75W GO 7000L 7035 WIDE DVD | 315366 | 1 | 2018-11-15 |  | LED IN: NICOLE 75X 75W GO 7000L 7035 WIDE DVD | Innolumis | Golden Orange | 75.00 |  | LED |  | LED DRIVER | 44123 | 1 | 2018-11-15 |  | LEDDRIVER |  |  | 1.00 | 175200 | [6 empty] | Mastdeur | 90316 | 1 | 1990-01-01 |  | Mastdeur | Mastdeur | NVT
37 | 338574 | https://lms.nederlandslicht.nl/qr/report/338574 | 52.6595 | 6.7255 | 245542.6513 | 519951.7445 | Krimweg |  | 7741KE | Coevorden | Coevorden | 1990-01-01 | Gemeente Coevorden | Innolumis | 5 |  | Gemeente Coevorden | In bedrijf | Enexis |  | AAN 100%, 23:00 050%, 06:00 100%, UIT |  |  | Nacht | Bemeterd | [9 empty] | 214193 | [29 empty] | LM AL 6,0 CO EU | 314393 | 1 | 1990-01-01 | [9 empty] | 350400 |  | NICOLE 75X 75W GO 7000L 7035 WIDE DVD | 315365 | 1 | 2018-11-15 |  | NICOLE 75W GOLDEN ORANGE | Innolumis |  |  |  |  | 7035 LICHTGRIJS |  |  | 7000.00 | 175200 |  |  |  | LED IN: NICOLE 75X 75W GO 7000L 7035 WIDE DVD | 315366 | 1 | 2018-11-15 |  | LED IN: NICOLE 75X 75W GO 7000L 7035 WIDE DVD | Innolumis | Golden Orange | 75.00 |  | LED |  | LED DRIVER | 44123 | 1 | 2018-11-15 |  | LEDDRIVER |  |  | 1.00 | 175200 | [6 empty] | Mastdeur | 90316 | 1 | 1990-01-01 |  | Mastdeur | Mastdeur | NVT
32 | 338575 | https://lms.nederlandslicht.nl/qr/report/338575 | 52.6595 | 6.7264 | 245601.8723 | 519958.9928 | Krimweg |  | 7741KE | Coevorden | Coevorden | 1990-01-01 | Gemeente Coevorden | Innolumis | 5 |  | Gemeente Coevorden | In bedrijf | Enexis |  | AAN 100%, 23:00 050%, 06:00 100%, UIT |  |  | Nacht | Bemeterd | [9 empty] | 214194 | [29 empty] | LM AL 8,0 CO EU700 T60 | 315711 | 1 | 1990-01-01 | [9 empty] | 350400 |  | NICOLE 75X 75W GO 7000L 7035 WIDE DVD | 315365 | 1 | 2018-11-15 |  | NICOLE 75W GOLDEN ORANGE | Innolumis |  |  |  |  | 7035 LICHTGRIJS |  |  | 7000.00 | 175200 |  |  |  | LED IN: NICOLE 75X 75W GO 7000L 7035 WIDE DVD | 315366 | 1 | 2018-11-15 |  | LED IN: NICOLE 75X 75W GO 7000L 7035 WIDE DVD | Innolumis | Golden Orange | 75.00 |  | LED |  | LED DRIVER | 44123 | 1 | 2018-11-15 |  | LEDDRIVER |  |  | 1.00 | 175200 | [6 empty] | Mastdeur | 90316 | 1 | 1990-01-01 |  | Mastdeur | Mastdeur | NVT
33 | 338576 | https://lms.nederlandslicht.nl/qr/report/338576 | 52.6594 | 6.7262 | 245589.7765 | 519946.289 | Krimweg |  | 7741KE | Coevorden | Coevorden | 1990-01-01 | Gemeente Coevorden | Innolumis | 5 |  | Gemeente Coevorden | In bedrijf | Enexis |  | AAN 100%, 23:00 050%, 06:00 100%, UIT |  |  | Nacht | Bemeterd | [9 empty] | 214195 | [29 empty] | LM AL 8,0 CO EU700 T60 | 315711 | 1 | 1990-01-01 | [9 empty] | 350400 |  | NICOLE 75X 75W GO 7000L 7035 WIDE DVD | 315365 | 1 | 2018-11-15 |  | NICOLE 75W GOLDEN ORANGE | Innolumis |  |  |  |  | 7035 LICHTGRIJS |  |  | 7000.00 | 175200 |  |  |  | LED IN: NICOLE 75X 75W GO 7000L 7035 WIDE DVD | 315366 | 1 | 2018-11-15 |  | LED IN: NICOLE 75X 75W GO 7000L 7035 WIDE DVD | Innolumis | Golden Orange | 75.00 |  | LED |  | LED DRIVER | 44123 | 1 | 2018-11-15 |  | LEDDRIVER |  |  | 1.00 | 175200 | [6 empty] | Mastdeur | 90316 | 1 | 1990-01-01 |  | Mastdeur | Mastdeur | NVT
29 | 338577 | https://lms.nederlandslicht.nl/qr/report/338577 | 52.6599 | 6.7275 | 245676.528 | 519999.4305 | Krimweg |  | 7741KE | Coevorden | Coevorden | 1990-01-01 | Gemeente Coevorden | Innolumis | 5 |  | Gemeente Coevorden | In bedrijf | Enexis |  | AAN 100%, 23:00 050%, 06:00 100%, UIT |  |  | Nacht | Bemeterd | [9 empty] | 214197 | [29 empty] | LM AL 8,0 CO EU700 T60 | 315711 | 1 | 1990-01-01 | [9 empty] | 350400 |  | NICOLE 75X 75W GO 7000L 7035 WIDE DVD | 315365 | 1 | 2018-11-15 |  | NICOLE 75W GOLDEN ORANGE | Innolumis |  |  |  |  | 7035 LICHTGRIJS |  |  | 7000.00 | 175200 |  |  |  | LED IN: NICOLE 75X 75W GO 7000L 7035 WIDE DVD | 315366 | 1 | 2018-11-15 |  | LED IN: NICOLE 75X 75W GO 7000L 7035 WIDE DVD | Innolumis | Golden Orange | 75.00 |  | LED |  | LED DRIVER | 44123 | 1 | 2018-11-15 |  | LEDDRIVER |  |  | 1.00 | 175200 | [6 empty] | Mastdeur | 90316 | 1 | 1990-01-01 |  | Mastdeur | Mastdeur | NVT
28 | 338578 | https://lms.nederlandslicht.nl/qr/report/338578 | 52.6599 | 6.7279 | 245706.1308 | 520001.649 | Krimweg |  | 7741KE | Coevorden | Coevorden | 1990-01-01 | Gemeente Coevorden | Innolumis | 5 |  | Gemeente Coevorden | In bedrijf | Enexis |  | AAN 100%, 23:00 050%, 06:00 100%, UIT |  |  | Nacht | Bemeterd | [9 empty] | 214198 | [29 empty] | LM AL 8,0 CO EU700 T60 | 315711 | 1 | 1990-01-01 | [9 empty] | 350400 |  | NICOLE 75X 75W GO 7000L 7035 WIDE DVD | 315365 | 1 | 2018-11-15 |  | NICOLE 75W GOLDEN ORANGE | Innolumis |  |  |  |  | 7035 LICHTGRIJS |  |  | 7000.00 | 175200 |  |  |  | LED IN: NICOLE 75X 75W GO 7000L 7035 WIDE DVD | 315366 | 1 | 2018-11-15 |  | LED IN: NICOLE 75X 75W GO 7000L 7035 WIDE DVD | Innolumis | Golden Orange | 75.00 |  | LED |  | LED DRIVER | 44123 | 1 | 2018-11-15 |  | LEDDRIVER |  |  | 1.00 | 175200 | [6 empty] | Mastdeur | 90316 | 1 | 1990-01-01 |  | Mastdeur | Mastdeur | NVT
27 | 338579 | https://lms.nederlandslicht.nl/qr/report/338579 | 52.6601 | 6.7283 | 245731.1671 | 520021.803 | Krimweg |  | 7741KE | Coevorden | Coevorden | 1990-01-01 | Gemeente Coevorden | Innolumis | 5 |  | Gemeente Coevorden | In bedrijf | Enexis |  | AAN 100%, 23:00 050%, 06:00 100%, UIT |  |  | Nacht | Bemeterd | [9 empty] | 214199 | [29 empty] | LM AL 8,0 CO EU700 T60 | 315711 | 1 | 1990-01-01 | [9 empty] | 350400 |  | NICOLE 75X 75W GO 7000L 7035 WIDE DVD | 315365 | 1 | 2018-11-15 |  | NICOLE 75W GOLDEN ORANGE | Innolumis |  |  |  |  | 7035 LICHTGRIJS |  |  | 7000.00 | 175200 |  |  |  | LED IN: NICOLE 75X 75W GO 7000L 7035 WIDE DVD | 315366 | 1 | 2018-11-15 |  | LED IN: NICOLE 75X 75W GO 7000L 7035 WIDE DVD | Innolumis | Golden Orange | 75.00 |  | LED |  | LED DRIVER | 44123 | 1 | 2018-11-15 |  | LEDDRIVER |  |  | 1.00 | 175200 | [6 empty] | Mastdeur | 90316 | 1 | 1990-01-01 |  | Mastdeur | Mastdeur | NVT
26 | 338580 | https://lms.nederlandslicht.nl/qr/report/338580 | 52.6602 | 6.7287 | 245759.4552 | 520034.1844 | Krimweg |  | 7741KE | Coevorden | Coevorden | 1990-01-01 | Gemeente Coevorden | Innolumis | 5 |  | Gemeente Coevorden | In bedrijf | Enexis |  | AAN 100%, 23:00 050%, 06:00 100%, UIT |  |  | Nacht | Bemeterd | [9 empty] | 214200 | [29 empty] | LM AL 8,0 CO EU700 T60 | 315711 | 1 | 1990-01-01 | [9 empty] | 350400 |  | NICOLE 75X 75W GO 7000L 7035 WIDE DVD | 315365 | 1 | 2018-11-15 |  | NICOLE 75W GOLDEN ORANGE | Innolumis |  |  |  |  | 7035 LICHTGRIJS |  |  | 7000.00 | 175200 |  |  |  | LED IN: NICOLE 75X 75W GO 7000L 7035 WIDE DVD | 315366 | 1 | 2018-11-15 |  | LED IN: NICOLE 75X 75W GO 7000L 7035 WIDE DVD | Innolumis | Golden Orange | 75.00 |  | LED |  | LED DRIVER | 44123 | 1 | 2018-11-15 |  | LEDDRIVER |  |  | 1.00 | 175200 | [6 empty] | Mastdeur | 90316 | 1 | 1990-01-01 |  | Mastdeur | Mastdeur | NVT
25 | 338581 | https://lms.nederlandslicht.nl/qr/report/338581 | 52.6602 | 6.7292 | 245792.9938 | 520038.3329 | Krimweg |  | 7741KE | Coevorden | Coevorden | 1990-01-01 | Gemeente Coevorden | Innolumis | 5 |  | Gemeente Coevorden | In bedrijf | Enexis |  | AAN 100%, 23:00 050%, 06:00 100%, UIT |  |  | Nacht | Bemeterd | [9 empty] | 214201 | [29 empty] | LM AL 8,0 CO EU700 T60 | 315711 | 1 | 1990-01-01 | [9 empty] | 350400 |  | NICOLE 75X 75W GO 7000L 7035 WIDE DVD | 315365 | 1 | 2018-11-15 |  | NICOLE 75W GOLDEN ORANGE | Innolumis |  |  |  |  | 7035 LICHTGRIJS |  |  | 7000.00 | 175200 |  |  |  | LED IN: NICOLE 75X 75W GO 7000L 7035 WIDE DVD | 315366 | 1 | 2018-11-15 |  | LED IN: NICOLE 75X 75W GO 7000L 7035 WIDE DVD | Innolumis | Golden Orange | 75.00 |  | LED |  | LED DRIVER | 44123 | 1 | 2018-11-15 |  | LEDDRIVER |  |  | 1.00 | 175200 | [6 empty] | Mastdeur | 90316 | 1 | 1990-01-01 |  | Mastdeur | Mastdeur | NVT
24 | 338582 | https://lms.nederlandslicht.nl/qr/report/338582 | 52.6604 | 6.7291 | 245787.9668 | 520061.7321 | Krimweg |  | 7741KE | Coevorden | Coevorden | 2000-01-01 | Gemeente Coevorden | Philips | 5 |  | Gemeente Coevorden | In bedrijf | Enexis |  | AAN 100%, 23:00 050%, 06:00 100%, UIT |  |  | Nacht | Bemeterd | [9 empty] | 214202 | [29 empty] | CON AL 8 M PT | 317213 | 1 | 2000-01-01 | [9 empty] | 350400 |  | BGP381 ### 19W NW 2500L GREY DM DVD | 311895 | 1 | 2018-08-06 | [11 empty] | 175200 |  |  |  | LED IN: BGP381 ### 19W NW 2500L GREY DM DVD | 311896 | 1 | 2018-08-06 |  |  |  |  | 19.00 |  | LED |  | LED DRIVER | 44123 | 1 | 2018-08-06 |  | LEDDRIVER |  |  | 1.00 | 175200 | [6 empty] | Mastdeur | 90316 | 1 | 2000-01-01 |  | Mastdeur | Mastdeur | NVT
23 | 338583 | https://lms.nederlandslicht.nl/qr/report/338583 | 52.6606 | 6.7294 | 245808.418 | 520082.9922 | Krimweg |  | 7741KE | Coevorden | Coevorden | 1990-01-01 | Gemeente Coevorden | Philips | 5 |  | Gemeente Coevorden | In bedrijf | Enexis |  | AAN 100%, 23:00 050%, 06:00 100%, UIT |  |  | Nacht | Bemeterd | [9 empty] | 214203 | [29 empty] | LM AL 6,0 CO EU | 314393 | 1 | 1990-01-01 | [9 empty] | 350400 |  | BGP381 ### 19W NW 2500L GREY DM DVD | 311895 | 1 | 2018-08-06 | [11 empty] | 175200 |  |  |  | LED IN: BGP381 ### 19W NW 2500L GREY DM DVD | 311896 | 1 | 2018-08-06 |  |  |  |  | 19.00 |  | LED |  | LED DRIVER | 44123 | 1 | 2018-08-06 |  | LEDDRIVER |  |  | 1.00 | 175200 | [6 empty] | Mastdeur | 90316 | 1 | 1990-01-01 |  | Mastdeur | Mastdeur | NVT
20 | 338584 | https://lms.nederlandslicht.nl/qr/report/338584 | 52.6604 | 6.7296 | 245820.0491 | 520062.3768 | Krimweg |  | 7741KE | Coevorden | Coevorden | 1990-01-01 | Gemeente Coevorden | Innolumis | 5 |  | Gemeente Coevorden | In bedrijf | Enexis |  | AAN 100%, 23:00 050%, 06:00 100%, UIT |  |  | Nacht | Bemeterd | [9 empty] | 214204 | [29 empty] | LM AL 8,0 CO EU700 T60 | 315711 | 1 | 1990-01-01 | [9 empty] | 350400 |  | NICOLE 75X 75W GO 7000L 7035 WIDE DVD | 315365 | 1 | 2018-11-15 |  | NICOLE 75W GOLDEN ORANGE | Innolumis |  |  |  |  | 7035 LICHTGRIJS |  |  | 7000.00 | 175200 |  |  |  | LED IN: NICOLE 75X 75W GO 7000L 7035 WIDE DVD | 315366 | 1 | 2018-11-15 |  | LED IN: NICOLE 75X 75W GO 7000L 7035 WIDE DVD | Innolumis | Golden Orange | 75.00 |  | LED |  | LED DRIVER | 44123 | 1 | 2018-11-15 |  | LEDDRIVER |  |  | 1.00 | 175200 | [6 empty] | Mastdeur | 90316 | 1 | 1990-01-01 |  | Mastdeur | Mastdeur | NVT
19 | 338585 | https://lms.nederlandslicht.nl/qr/report/338585 | 52.6604 | 6.73 | 245845.0007 | 520059.902 | Krimweg |  | 7741KE | Coevorden | Coevorden | 1997-09-19 | Gemeente Coevorden | Innolumis | 5 |  | Gemeente Coevorden | In bedrijf | Enexis |  | AAN 100%, 23:00 050%, 06:00 100%, UIT |  |  | Nacht | Bemeterd | [9 empty] | 214205 | [29 empty] | LM AL 8,0 CO EU700 T60 | 315711 | 1 | 1997-09-19 | [9 empty] | 350400 |  | NICOLE 75X 75W GO 7000L 7035 WIDE DVD | 315365 | 1 | 2018-11-15 |  | NICOLE 75W GOLDEN ORANGE | Innolumis |  |  |  |  | 7035 LICHTGRIJS |  |  | 7000.00 | 175200 |  |  |  | LED IN: NICOLE 75X 75W GO 7000L 7035 WIDE DVD | 315366 | 1 | 2018-11-15 |  | LED IN: NICOLE 75X 75W GO 7000L 7035 WIDE DVD | Innolumis | Golden Orange | 75.00 |  | LED |  | LED DRIVER | 44123 | 1 | 2018-11-15 |  | LEDDRIVER |  |  | 1.00 | 175200 | [6 empty] | Mastdeur | 90316 | 1 | 1997-09-19 |  | Mastdeur | Mastdeur | NVT
21 | 338586 | https://lms.nederlandslicht.nl/qr/report/338586 | 52.6605 | 6.7298 | 245833.5845 | 520073.4997 | Krimweg |  | 7741KE | Coevorden | Coevorden | 1990-01-01 | Gemeente Coevorden | Innolumis | 5 |  | Gemeente Coevorden | In bedrijf | Enexis |  | AAN 100%, 23:00 050%, 06:00 100%, UIT |  |  | Nacht | Bemeterd | [9 empty] | 214206 | [29 empty] | LM AL 8,0 CO EU700 T60 | 315711 | 1 | 1990-01-01 | [9 empty] | 350400 |  | NICOLE 75X 75W GO 7000L 7035 WIDE DVD | 315365 | 1 | 2023-12-22 |  | NICOLE 75W GOLDEN ORANGE | Innolumis |  |  |  |  | 7035 LICHTGRIJS |  |  | 7000.00 | 175200 |  |  |  | LED IN: NICOLE 75X 75W GO 7000L 7035 WIDE DVD | 315366 | 1 | 2023-12-22 |  | LED IN: NICOLE 75X 75W GO 7000L 7035 WIDE DVD | Innolumis | Golden Orange | 75.00 |  | LED |  | LED DRIVER | 44123 | 1 | 2023-12-22 |  | LEDDRIVER |  |  | 1.00 | 175200 | [6 empty] | Mastdeur | 90316 | 1 | 1990-01-01 |  | Mastdeur | Mastdeur | NVT
18 | 338587 | https://lms.nederlandslicht.nl/qr/report/338587 | 52.6606 | 6.7303 | 245865.8776 | 520076.1241 | Krimweg |  | 7741KE | Coevorden | Coevorden | 1990-01-01 | Gemeente Coevorden | Innolumis | 5 |  | Gemeente Coevorden | In bedrijf | Enexis |  | AAN 100%, 23:00 050%, 06:00 100%, UIT |  |  | Nacht | Bemeterd | [9 empty] | 214207 | [29 empty] | LM AL 8,0 CO EU700 T60 | 315711 | 1 | 1990-01-01 | [9 empty] | 350400 |  | NICOLE 75X 75W GO 7000L 7035 WIDE DVD | 315365 | 1 | 2018-11-15 |  | NICOLE 75W GOLDEN ORANGE | Innolumis |  |  |  |  | 7035 LICHTGRIJS |  |  | 7000.00 | 175200 |  |  |  | LED IN: NICOLE 75X 75W GO 7000L 7035 WIDE DVD | 315366 | 1 | 2018-11-15 |  | LED IN: NICOLE 75X 75W GO 7000L 7035 WIDE DVD | Innolumis | Golden Orange | 75.00 |  | LED |  | LED DRIVER | 44123 | 1 | 2018-11-15 |  | LEDDRIVER |  |  | 1.00 | 175200 | [6 empty] | Mastdeur | 90316 | 1 | 1990-01-01 |  | Mastdeur | Mastdeur | NVT
17 | 338588 | https://lms.nederlandslicht.nl/qr/report/338588 | 52.6606 | 6.7308 | 245901.3398 | 520080.4649 | Krimweg |  | 7741KE | Coevorden | Coevorden | 1996-09-02 | Gemeente Coevorden | Innolumis | 5 |  | Gemeente Coevorden | In bedrijf | Enexis |  | AAN 100%, 23:00 050%, 06:00 100%, UIT |  |  | Nacht | Bemeterd | [9 empty] | 214208 | [29 empty] | LM AL 8,0 CO EU700 T60 | 315711 | 1 | 1996-09-02 | [9 empty] | 350400 |  | NICOLE 75X 75W GO 7000L 7035 WIDE DVD | 315365 | 1 | 2018-11-15 |  | NICOLE 75W GOLDEN ORANGE | Innolumis |  |  |  |  | 7035 LICHTGRIJS |  |  | 7000.00 | 175200 |  |  |  | LED IN: NICOLE 75X 75W GO 7000L 7035 WIDE DVD | 315366 | 1 | 2018-11-15 |  | LED IN: NICOLE 75X 75W GO 7000L 7035 WIDE DVD | Innolumis | Golden Orange | 75.00 |  | LED |  | LED DRIVER | 44123 | 1 | 2018-11-15 |  | LEDDRIVER |  |  | 1.00 | 175200 | [6 empty] | Mastdeur | 90316 | 1 | 1996-09-02 |  | Mastdeur | Mastdeur | NVT
16 | 338589 | https://lms.nederlandslicht.nl/qr/report/338589 | 52.6606 | 6.7314 | 245942.4106 | 520084.1356 | Krimweg |  | 7741KE | Coevorden | Coevorden | 2006-06-13 | Gemeente Coevorden |  |  |  | Gemeente Coevorden | In bedrijf | Enexis |  |  |  |  | Nacht | Bemeterd | [9 empty] | 214209 | [29 empty] | CON ST 8 M PT | 62490 | 1 | 2006-06-13 |  | PM ST 8,0 CO T60 ET V | 8.00 | CONISCH | THERMISCH VERZINKT | NVT | NVT | NVT |  | 350400 |  | CDS502 METRONOMIS 2 BRUSSELS | 317221 | 1 | 2006-06-13 | [11 empty] | 175200 |  |  |  | LAMP PH MST CPO TW 60W 728 XTRA PGZ12 | 39637 | 1 | 2023-09-27 |  | 60W CPO-T |  |  | 60.00 | 16000 | SON |  | DV 60 | 129303 | 1 | 2006-06-13 |  | DV 60 |  |  | 6.00 | 175200 | [6 empty] | Mastdeur | 90316 | 1 | 2006-06-13 |  | Mastdeur | Mastdeur | NVT
15 | 338590 | https://lms.nederlandslicht.nl/qr/report/338590 | 52.6606 | 6.7319 | 245971.9542 | 520079.0802 | Krimweg |  | 7741KE | Coevorden | Coevorden | 1990-01-01 | Gemeente Coevorden |  |  |  | Gemeente Coevorden | In bedrijf | Enexis |  |  |  |  | Nacht | Bemeterd | [9 empty] | 214213 | [29 empty] | CON ST 8 M PT | 62490 | 1 | 1990-01-01 |  | PM ST 8,0 CO T60 ET V | 8.00 | CONISCH | THERMISCH VERZINKT | NVT | NVT | NVT |  | 350400 |  | CDS502 METRONOMIS 2 BRUSSELS | 317221 | 1 | 2002-01-01 | [11 empty] | 175200 |  |  |  | LAMP PH MST CPO TW 60W 728 XTRA PGZ12 | 231283 | 1 | 2023-09-27 |  |  | Philips | 2700K | 60.00 | 16000 | SON |  | DV 60 | 129303 | 1 | 2002-01-01 |  | DV 60 |  |  | 6.00 | 175200 | [6 empty] | Mastdeur | 90316 | 1 | 1990-01-01 |  | Mastdeur | Mastdeur | NVT
14 | 338591 | https://lms.nederlandslicht.nl/qr/report/338591 | 52.6606 | 6.7322 | 245995.0872 | 520085.3415 | Krimweg |  | 7741KE | Coevorden | Coevorden | 1990-01-01 | Gemeente Coevorden |  |  |  | Gemeente Coevorden | In bedrijf | Enexis |  |  |  |  | Nacht | Bemeterd | [9 empty] | 214214 | [29 empty] | CON ST 8 M PT | 62490 | 1 | 1990-01-01 |  | PM ST 8,0 CO T60 ET V | 8.00 | CONISCH | THERMISCH VERZINKT | NVT | NVT | NVT |  | 350400 |  | CDS502 METRONOMIS 2 BRUSSELS | 317221 | 1 | 1990-01-01 | [11 empty] | 175200 |  |  |  | LAMP PH MST CPO TW 60W 728 XTRA PGZ12 | 231283 | 2 | 2023-09-27 |  |  | Philips | 2700K | 60.00 | 16000 | SON |  | DV 60 | 129303 | 2 | 1990-01-01 |  | DV 60 |  |  | 6.00 | 175200 | [6 empty] | Mastdeur | 90316 | 1 | 1990-01-01 |  | Mastdeur | Mastdeur | NVT
14 | 338591 | https://lms.nederlandslicht.nl/qr/report/338591 | 52.6606 | 6.7322 | 245995.0872 | 520085.3415 | Krimweg |  | 7741KE | Coevorden | Coevorden | 1990-01-01 | Gemeente Coevorden |  |  |  | Gemeente Coevorden | In bedrijf | Enexis |  |  |  |  | Nacht | Bemeterd | [9 empty] | 214214 | [63 empty] | LAMP PH MST CPO TW 60W 728 XTRA PGZ12 | 39637 | 1 | 2023-09-27 |  | 60W CPO-T |  |  | 60.00 | 16000 | SON |  | DV 60 | 129303 | 1 | 1990-01-01 |  | DV 60 |  |  | 6.00 | 175200
13 | 338592 | https://lms.nederlandslicht.nl/qr/report/338592 | 52.6607 | 6.7326 | 246023.7053 | 520096.7278 | Krimweg |  | 7741KE | Coevorden | Coevorden | 1990-01-01 | Gemeente Coevorden |  |  |  | Gemeente Coevorden | In bedrijf | Enexis |  |  |  |  | Nacht | Bemeterd | [9 empty] | 214215 | [29 empty] | CON ST 8 M PT | 62490 | 1 | 1990-01-01 |  | PM ST 8,0 CO T60 ET V | 8.00 | CONISCH | THERMISCH VERZINKT | NVT | NVT | NVT |  | 350400 |  | CDS502 METRONOMIS 2 BRUSSELS | 317221 | 1 | 1990-01-01 | [11 empty] | 175200 |  |  |  | LAMP PH MST CPO TW 60W 728 XTRA PGZ12 | 39637 | 1 | 2023-09-27 |  | 60W CPO-T |  |  | 60.00 | 16000 | SON |  | DV 60 | 129303 | 1 | 1990-01-01 |  | DV 60 |  |  | 6.00 | 175200 | [6 empty] | Mastdeur | 90316 | 1 | 1990-01-01 |  | Mastdeur | Mastdeur | NVT
12 | 338593 | https://lms.nederlandslicht.nl/qr/report/338593 | 52.6607 | 6.7333 | 246066.5622 | 520099.6849 | Krimweg |  | 7741KE | Coevorden | Coevorden | 1990-01-01 | Gemeente Coevorden |  |  |  | Gemeente Coevorden | In bedrijf | Enexis |  |  |  |  | Nacht | Bemeterd | [9 empty] | 214216 | [29 empty] | CON ST 8 M PT | 62490 | 1 | 1990-01-01 |  | PM ST 8,0 CO T60 ET V | 8.00 | CONISCH | THERMISCH VERZINKT | NVT | NVT | NVT |  | 350400 |  | CDS502 METRONOMIS 2 BRUSSELS | 317221 | 1 | 1990-01-01 | [11 empty] | 175200 |  |  |  | LAMP PH MST CPO TW 60W 728 XTRA PGZ12 | 39637 | 1 | 2023-09-27 |  | 60W CPO-T |  |  | 60.00 | 16000 | SON |  | DV 60 | 129303 | 1 | 1990-01-01 |  | DV 60 |  |  | 6.00 | 175200 | [6 empty] | Mastdeur | 90316 | 1 | 1990-01-01 |  | Mastdeur | Mastdeur | NVT
11 | 338594 | https://lms.nederlandslicht.nl/qr/report/338594 | 52.6607 | 6.7337 | 246098.3982 | 520101.7604 | Krimweg |  | 7741KE | Coevorden | Coevorden | 1996-11-15 | Gemeente Coevorden |  |  |  | Gemeente Coevorden | In bedrijf | Enexis |  |  |  |  | Nacht | Bemeterd | [9 empty] | 214217 | [29 empty] | CON ST 8 M PT | 62490 | 1 | 1996-11-15 |  | PM ST 8,0 CO T60 ET V | 8.00 | CONISCH | THERMISCH VERZINKT | NVT | NVT | NVT |  | 350400 |  | CDS502 METRONOMIS 2 BRUSSELS | 317221 | 1 | 1996-11-15 | [11 empty] | 175200 |  |  |  | LAMP PH MST CPO TW 60W 728 XTRA PGZ12 | 231283 | 1 | 2023-09-27 |  |  | Philips | 2700K | 60.00 | 16000 | SON |  | DV 60 | 129303 | 1 | 1996-11-15 |  | DV 60 |  |  | 6.00 | 175200 | [6 empty] | Mastdeur | 90316 | 1 | 1996-11-15 |  | Mastdeur | Mastdeur | NVT
9 | 338595 | https://lms.nederlandslicht.nl/qr/report/338595 | 52.6608 | 6.7343 | 246135.3542 | 520104.2787 | Krimweg |  | 7741KE | Coevorden | Coevorden | 1990-01-01 | Gemeente Coevorden |  |  |  | Gemeente Coevorden | In bedrijf | Enexis |  |  |  |  | Nacht | Bemeterd | [9 empty] | 214219 | [29 empty] | CON ST 8 M PT | 62490 | 1 | 1990-01-01 |  | PM ST 8,0 CO T60 ET V | 8.00 | CONISCH | THERMISCH VERZINKT | NVT | NVT | NVT |  | 350400 |  | CDS502 METRONOMIS 2 BRUSSELS | 317221 | 1 | 1990-01-01 | [11 empty] | 175200 |  |  |  | LAMP PH MST CPO TW 60W 728 XTRA PGZ12 | 39637 | 1 | 2023-09-27 |  | 60W CPO-T |  |  | 60.00 | 16000 | SON |  | DV 60 | 129303 | 1 | 1990-01-01 |  | DV 60 |  |  | 6.00 | 175200 | [6 empty] | Mastdeur | 90316 | 1 | 1990-01-01 |  | Mastdeur | Mastdeur | NVT
8 | 338596 | https://lms.nederlandslicht.nl/qr/report/338596 | 52.6608 | 6.7348 | 246172.2742 | 520106.7343 | Krimweg |  | 7741KE | Coevorden | Coevorden | 2014-11-04 | Gemeente Coevorden |  |  |  | Gemeente Coevorden | In bedrijf | Enexis |  |  |  |  | Nacht | Bemeterd | [9 empty] | 214220 | [29 empty] | CON ST 8 M PT | 62490 | 1 | 2014-11-04 |  | PM ST 8,0 CO T60 ET V | 8.00 | CONISCH | THERMISCH VERZINKT | NVT | NVT | NVT |  | 350400 |  | CDS502 METRONOMIS 2 BRUSSELS | 317221 | 1 | 1990-01-01 | [11 empty] | 175200 |  |  |  | LAMP PH MST CPO TW 60W 728 XTRA PGZ12 | 231283 | 1 | 2023-09-27 |  |  | Philips | 2700K | 60.00 | 16000 | SON |  | DV 60 | 129303 | 1 | 1990-01-01 |  | DV 60 |  |  | 6.00 | 175200 | [6 empty] | Mastdeur | 90316 | 1 | 2014-11-04 |  | Mastdeur | Mastdeur | NVT
7 | 338597 | https://lms.nederlandslicht.nl/qr/report/338597 | 52.6608 | 6.7356 | 246223.4212 | 520106.2413 | Krimweg |  | 7741KE | Coevorden | Coevorden | 1990-01-01 | Gemeente Coevorden |  |  |  | Gemeente Coevorden | In bedrijf | Enexis |  |  |  |  | Nacht | Bemeterd | [9 empty] | 214221 | [29 empty] | CON ST 8 M PT | 62490 | 1 | 1990-01-01 |  | PM ST 8,0 CO T60 ET V | 8.00 | CONISCH | THERMISCH VERZINKT | NVT | NVT | NVT |  | 350400 |  | CDS502 METRONOMIS 2 BRUSSELS | 317221 | 1 | 1990-01-01 | [11 empty] | 175200 |  |  |  | LAMP PH MST CPO TW 60W 728 XTRA PGZ12 | 39637 | 1 | 2023-09-27 |  | 60W CPO-T |  |  | 60.00 | 16000 | SON |  | DV 60 | 129303 | 1 | 1990-01-01 |  | DV 60 |  |  | 6.00 | 175200 | [6 empty] | Mastdeur | 90316 | 1 | 1990-01-01 |  | Mastdeur | Mastdeur | NVT
6 | 338598 | https://lms.nederlandslicht.nl/qr/report/338598 | 52.6607 | 6.7359 | 246247.6192 | 520097.7501 | Krimweg |  | 7741KE | Coevorden | Coevorden | 1990-01-01 | Gemeente Coevorden |  |  |  | Gemeente Coevorden | In bedrijf | Enexis |  |  |  |  | Nacht | Bemeterd | [9 empty] | 214222 | [29 empty] | CON ST 8 M PT | 62490 | 1 | 1990-01-01 |  | PM ST 8,0 CO T60 ET V | 8.00 | CONISCH | THERMISCH VERZINKT | NVT | NVT | NVT |  | 350400 |  | CDS502 METRONOMIS 2 BRUSSELS | 317221 | 1 | 1990-01-01 | [11 empty] | 175200 |  |  |  | LAMP PH MST CPO TW 60W 728 XTRA PGZ12 | 231283 | 1 | 2023-09-27 |  |  | Philips | 2700K | 60.00 | 16000 | SON |  | DV 60 | 129303 | 1 | 1990-01-01 |  | DV 60 |  |  | 6.00 | 175200 | [6 empty] | Mastdeur | 90316 | 1 | 1990-01-01 |  | Mastdeur | Mastdeur | NVT
5 | 338599 | https://lms.nederlandslicht.nl/qr/report/338599 | 52.6607 | 6.7351 | 246193.4682 | 520093.2964 | Krimweg |  | 7741KE | Coevorden | Coevorden | 2016-06-03 | Gemeente Coevorden |  |  |  | Gemeente Coevorden | In bedrijf | Enexis |  |  |  |  | Nacht | Bemeterd | [9 empty] | 214223 | [29 empty] | SM ST 8,0 CO LPH 1X7,0 P7024 METRONOMIS | 317233 | 1 | 2016-06-03 | [9 empty] | 350400 |  | CDS592 1XCDM-T 70W GR EVSA AS TT | 317234 | 1 | 2015-10-13 | [11 empty] | 175200 |  |  |  | LAMP CDMT ELITE 70W 930 G12 | 317235 | 1 | 2016-06-03 |  |  |  |  | 70.00 |  | SON |  | BSN70 | 45896 | 1 | 2015-10-13 |  | BSN70 |  |  | 7.00 | 175200 | [6 empty] | Mastdeur | 90316 | 1 | 2016-06-03 |  | Mastdeur | Mastdeur | NVT
4 | 338600 | https://lms.nederlandslicht.nl/qr/report/338600 | 52.6606 | 6.7346 | 246154.6382 | 520089.8523 | Krimweg |  | 7741KE | Coevorden | Coevorden | 1990-01-01 | Gemeente Coevorden |  |  |  | Gemeente Coevorden | In bedrijf | Enexis |  |  |  |  | Nacht | Bemeterd | [9 empty] | 214224 | [29 empty] | CON ST 8 M PT | 62490 | 1 | 1990-01-01 |  | PM ST 8,0 CO T60 ET V | 8.00 | CONISCH | THERMISCH VERZINKT | NVT | NVT | NVT |  | 350400 |  | CDS502 METRONOMIS 2 BRUSSELS | 317221 | 1 | 1990-01-01 | [11 empty] | 175200 |  |  |  | LAMP PH MST CPO TW 60W 728 XTRA PGZ12 | 231283 | 1 | 2023-09-27 |  |  | Philips | 2700K | 60.00 | 16000 | SON |  | DV 60 | 129303 | 1 | 1990-01-01 |  | DV 60 |  |  | 6.00 | 175200 | [6 empty] | Mastdeur | 90316 | 1 | 1990-01-01 |  | Mastdeur | Mastdeur | NVT
3 | 338601 | https://lms.nederlandslicht.nl/qr/report/338601 | 52.6606 | 6.734 | 246116.0142 | 520087.3807 | Krimweg |  | 7741KE | Coevorden | Coevorden | 1990-01-01 | Gemeente Coevorden |  |  |  | Gemeente Coevorden | In bedrijf | Enexis |  |  |  |  | Nacht | Bemeterd | [9 empty] | 214225 | [29 empty] | CON ST 8 M PT | 62490 | 1 | 1990-01-01 |  | PM ST 8,0 CO T60 ET V | 8.00 | CONISCH | THERMISCH VERZINKT | NVT | NVT | NVT |  | 350400 |  | CDS502 METRONOMIS 2 BRUSSELS | 317221 | 1 | 1990-01-01 | [11 empty] | 175200 |  |  |  | LAMP PH MST CPO TW 60W 728 XTRA PGZ12 | 231283 | 1 | 2023-09-27 |  |  | Philips | 2700K | 60.00 | 16000 | SON |  | DV 60 | 129303 | 1 | 1990-01-01 |  | DV 60 |  |  | 6.00 | 175200 | [6 empty] | Mastdeur | 90316 | 1 | 1990-01-01 |  | Mastdeur | Mastdeur | NVT
2 | 338602 | https://lms.nederlandslicht.nl/qr/report/338602 | 52.6606 | 6.7334 | 246078.6652 | 520085.1067 | Krimweg |  | 7741KE | Coevorden | Coevorden | 1990-01-01 | Gemeente Coevorden |  |  |  | Gemeente Coevorden | In bedrijf | Enexis |  |  |  |  | Nacht | Bemeterd | [9 empty] | 214226 | [29 empty] | CON ST 8 M PT | 62490 | 1 | 1990-01-01 |  | PM ST 8,0 CO T60 ET V | 8.00 | CONISCH | THERMISCH VERZINKT | NVT | NVT | NVT |  | 350400 |  | CDS502 METRONOMIS 2 BRUSSELS | 317221 | 1 | 1990-01-01 | [11 empty] | 175200 |  |  |  | LAMP PH MST CPO TW 60W 728 XTRA PGZ12 | 231283 | 1 | 2023-09-27 |  |  | Philips | 2700K | 60.00 | 16000 | SON |  | DV 60 | 129303 | 1 | 1990-01-01 |  | DV 60 |  |  | 6.00 | 175200 | [6 empty] | Mastdeur | 90316 | 1 | 1990-01-01 |  | Mastdeur | Mastdeur | NVT
1 | 338603 | https://lms.nederlandslicht.nl/qr/report/338603 | 52.6606 | 6.7328 | 246037.6652 | 520082.1384 | Krimweg |  | 7741KE | Coevorden | Coevorden | 1990-01-01 | Gemeente Coevorden |  |  |  | Gemeente Coevorden | In bedrijf | Enexis |  |  |  |  | Nacht | Bemeterd | [9 empty] | 214227 | [29 empty] | CON ST 8 M PT | 62490 | 1 | 1990-01-01 |  | PM ST 8,0 CO T60 ET V | 8.00 | CONISCH | THERMISCH VERZINKT | NVT | NVT | NVT |  | 350400 |  | CDS502 METRONOMIS 2 BRUSSELS | 317221 | 1 | 1990-01-01 | [11 empty] | 175200 |  |  |  | LAMP PH MST CPO TW 60W 728 XTRA PGZ12 | 39637 | 1 | 2023-09-27 |  | 60W CPO-T |  |  | 60.00 | 16000 | SON |  | DV 60 | 129303 | 1 | 1990-01-01 |  | DV 60 |  |  | 6.00 | 175200 | [6 empty] | Mastdeur | 90316 | 1 | 1990-01-01 |  | Mastdeur | Mastdeur | NVT
2 | 338604 | https://lms.nederlandslicht.nl/qr/report/338604 | 52.6644 | 6.737 | 246310.2484 | 520511.684 | Paul Krugerstraat |  | 7741EP | Coevorden | Coevorden | 1990-01-01 | Gemeente Coevorden | Philips | 5 |  | Gemeente Coevorden | In bedrijf | Enexis |  | AAN 100%, 23:00 050%, 06:00 100%, UIT |  |  | Nacht | Bemeterd | [9 empty] | 214228 | [29 empty] | CON AL 3.5 M PT | 59588 | 1 | 1990-01-01 |  | PM AL 3,5 CO T60 TP | 3.50 | CONISCH | ALUMINIUM | NVT | NVT | NVT |  | 350400 |  | EINDHOVEN PH LED 18W NW 350mA 2000LM G900S D | 315834 | 1 | 2015-01-01 | [11 empty] | 175200 |  |  |  | LAMP PH LED 18W 350mA 2000LM NW | 315835 | 1 | 2015-01-01 |  |  |  |  | 18.00 |  | LED |  | LED DRIVER | 44123 | 1 | 2015-01-01 |  | LEDDRIVER |  |  | 1.00 | 175200 | [6 empty] | Mastdeur | 90316 | 1 | 1990-01-01 |  | Mastdeur | Mastdeur | NVT
1 | 338605 | https://lms.nederlandslicht.nl/qr/report/338605 | 52.6646 | 6.7369 | 246301.9424 | 520534.1578 | Paul Krugerstraat |  | 7741EP | Coevorden | Coevorden | 1996-12-05 | Gemeente Coevorden | Philips | 5 |  | Gemeente Coevorden | In bedrijf | Enexis |  | AAN 100%, 23:00 050%, 06:00 100%, UIT |  |  | Nacht | Bemeterd | [9 empty] | 214229 | [29 empty] | CON AL 3.5 M PT | 59588 | 1 | 1996-12-05 |  | PM AL 3,5 CO T60 TP | 3.50 | CONISCH | ALUMINIUM | NVT | NVT | NVT |  | 350400 |  | EINDHOVEN PH LED 18W NW 350mA 2000LM G900S D | 315834 | 1 | 2015-01-01 | [11 empty] | 175200 |  |  |  | LAMP PH LED 18W 350mA 2000LM NW | 315835 | 1 | 2015-01-01 |  |  |  |  | 18.00 |  | LED |  | LED DRIVER | 44123 | 1 | 2015-01-01 |  | LEDDRIVER |  |  | 1.00 | 175200 | [6 empty] | Mastdeur | 90316 | 1 | 1996-12-05 |  | Mastdeur | Mastdeur | NVT
3 | 338606 | https://lms.nederlandslicht.nl/qr/report/338606 | 52.6718 | 6.7306 | 245864.4373 | 521328.9 | Mina Krusemanstraat |  | 7741WB | Coevorden | Coevorden | 1990-01-01 | Gemeente Coevorden | Philips | 5 |  | Gemeente Coevorden | In bedrijf | Enexis |  | AAN 100%, 23:00 050%, 06:00 100%, UIT |  |  | Nacht | Bemeterd | [9 empty] | 214230 | [29 empty] | CON AL 3.5 M PT | 59588 | 1 | 1990-01-01 |  | PM AL 3,5 CO T60 TP | 3.50 | CONISCH | ALUMINIUM | NVT | NVT | NVT |  | 350400 |  | BDP103 ### 12W NW 1500L 9006 DM | 311906 | 1 | 2018-08-15 |  | BDP103 DM PCC GRN15/840 | Philips |  |  |  |  | 7035 LICHTGRIJS |  |  | 1500.00 | 175200 |  |  |  | LED IN: BDP103 ### 12W NW 1500L 9006 DRW DVD | 311907 | 1 | 2018-08-15 | [6 empty] | LED |  | LED DRIVER | 44123 | 1 | 2018-08-15 |  | LEDDRIVER |  |  | 1.00 | 175200 | [6 empty] | Mastdeur | 90316 | 1 | 1990-01-01 |  | Mastdeur | Mastdeur | NVT
2 | 338607 | https://lms.nederlandslicht.nl/qr/report/338607 | 52.6716 | 6.7303 | 245842.9413 | 521309.5477 | Mina Krusemanstraat |  | 7741WB | Coevorden | Coevorden | 1990-01-01 | Gemeente Coevorden | Philips | 5 |  | Gemeente Coevorden | In bedrijf | Enexis |  | AAN 100%, 23:00 050%, 06:00 100%, UIT |  |  | Nacht | Bemeterd | [9 empty] | 214231 | [29 empty] | CON AL 3.5 M PT | 59588 | 1 | 1990-01-01 |  | PM AL 3,5 CO T60 TP | 3.50 | CONISCH | ALUMINIUM | NVT | NVT | NVT |  | 350400 |  | BDP103 ### 12W NW 1500L 9006 DM | 311906 | 1 | 2018-08-15 |  | BDP103 DM PCC GRN15/840 | Philips |  |  |  |  | 7035 LICHTGRIJS |  |  | 1500.00 | 175200 |  |  |  | LED IN: BDP103 ### 12W NW 1500L 9006 DRW DVD | 311907 | 1 | 2018-08-15 | [6 empty] | LED |  | LED DRIVER | 44123 | 1 | 2018-08-15 |  | LEDDRIVER |  |  | 1.00 | 175200 | [6 empty] | Mastdeur | 90316 | 1 | 1990-01-01 |  | Mastdeur | Mastdeur | NVT
1 | 338608 | https://lms.nederlandslicht.nl/qr/report/338608 | 52.6715 | 6.7299 | 245815.8362 | 521297.32 | Mina Krusemanstraat |  | 7741WB | Coevorden | Coevorden | 1990-01-01 | Gemeente Coevorden | Philips | 5 |  | Gemeente Coevorden | In bedrijf | Enexis |  | AAN 100%, 23:00 050%, 06:00 100%, UIT |  |  | Nacht | Bemeterd | [9 empty] | 214232 | [29 empty] | CON AL 3.5 M PT | 59588 | 1 | 1990-01-01 |  | PM AL 3,5 CO T60 TP | 3.50 | CONISCH | ALUMINIUM | NVT | NVT | NVT |  | 350400 |  | BDP103 ### 12W NW 1500L 9006 DM | 311906 | 1 | 2018-08-15 |  | BDP103 DM PCC GRN15/840 | Philips |  |  |  |  | 7035 LICHTGRIJS |  |  | 1500.00 | 175200 |  |  |  | LED IN: BDP103 ### 12W NW 1500L 9006 DRW DVD | 311907 | 1 | 2018-08-15 | [6 empty] | LED |  | LED DRIVER | 44123 | 1 | 2018-08-15 |  | LEDDRIVER |  |  | 1.00 | 175200 | [6 empty] | Mastdeur | 90316 | 1 | 1990-01-01 |  | Mastdeur | Mastdeur | NVT
5 | 338609 | https://lms.nederlandslicht.nl/qr/report/338609 | 52.6715 | 6.7451 | 246846.9942 | 521314.9861 | van Kuijkstraat |  | 7741VW | Coevorden | Coevorden | 1990-01-01 | Gemeente Coevorden | Innolumis | 5 |  | Gemeente Coevorden | In bedrijf | Enexis |  | AAN 100%, 23:00 050%, 06:00 100%, UIT |  |  | Nacht | Bemeterd | [9 empty] | 214233 | [29 empty] | CON AL 3.5 M PT | 59588 | 1 | 1990-01-01 |  | PM AL 3,5 CO T60 TP | 3.50 | CONISCH | ALUMINIUM | NVT | NVT | NVT |  | 350400 |  | Ariane 740-10 Narrow clear | 626300 | 1 | 2019-08-14 |  | Ariane 740-10 Narrow clear LED 4000K 10W | Innolumis |  |  |  |  | RAL 9005 |  |  |  | 100000 |  |  |  | Ariane 740-10 Narrow clear LED 4000K 10W | 626292 | 1 | 2019-08-14 |  | Ariane 740-10 Narrow clear LED 4000K 10W | Innolumis | 4000K | 10.00 | 100000 | LED |  | LED DRIVER | 44123 | 1 | 2019-08-14 |  | LEDDRIVER |  |  | 1.00 | 175200 | [6 empty] | Mastdeur | 90316 | 1 | 1990-01-01 |  | Mastdeur | Mastdeur | NVT
4 | 338610 | https://lms.nederlandslicht.nl/qr/report/338610 | 52.6713 | 6.7449 | 246829.9942 | 521294.9861 | van Kuijkstraat |  | 7741VW | Coevorden | Coevorden | 1990-01-01 | Gemeente Coevorden | Innolumis | 5 |  | Gemeente Coevorden | In bedrijf | Enexis |  | AAN 100%, 23:00 050%, 06:00 100%, UIT |  |  | Nacht | Bemeterd | [9 empty] | 214234 | [29 empty] | CON AL 3.5 M PT | 59588 | 1 | 1990-01-01 |  | PM AL 3,5 CO T60 TP | 3.50 | CONISCH | ALUMINIUM | NVT | NVT | NVT |  | 350400 |  | Ariane 740-10 Narrow clear | 626300 | 1 | 2019-08-14 |  | Ariane 740-10 Narrow clear LED 4000K 10W | Innolumis |  |  |  |  | RAL 9005 |  |  |  | 100000 |  |  |  | Ariane 740-10 Narrow clear LED 4000K 10W | 626292 | 1 | 2019-08-14 |  | Ariane 740-10 Narrow clear LED 4000K 10W | Innolumis | 4000K | 10.00 | 100000 | LED |  | LED DRIVER | 44123 | 1 | 2019-08-14 |  | LEDDRIVER |  |  | 1.00 | 175200 | [6 empty] | Mastdeur | 90316 | 1 | 1990-01-01 |  | Mastdeur | Mastdeur | NVT
3 | 338611 | https://lms.nederlandslicht.nl/qr/report/338611 | 52.6712 | 6.7446 | 246813.9942 | 521276.9861 | van Kuijkstraat |  | 7741VW | Coevorden | Coevorden | 1990-01-01 | Gemeente Coevorden | Innolumis | 5 |  | Gemeente Coevorden | In bedrijf | Enexis |  | AAN 100%, 23:00 050%, 06:00 100%, UIT |  |  | Nacht | Bemeterd | [9 empty] | 214235 | [29 empty] | CON AL 3.5 M PT | 59588 | 1 | 1990-01-01 |  | PM AL 3,5 CO T60 TP | 3.50 | CONISCH | ALUMINIUM | NVT | NVT | NVT |  | 350400 |  | Ariane 740-10 Narrow clear | 626300 | 1 | 2019-08-14 |  | Ariane 740-10 Narrow clear LED 4000K 10W | Innolumis |  |  |  |  | RAL 9005 |  |  |  | 100000 |  |  |  | Ariane 740-10 Narrow clear LED 4000K 10W | 626292 | 1 | 2019-08-14 |  | Ariane 740-10 Narrow clear LED 4000K 10W | Innolumis | 4000K | 10.00 | 100000 | LED |  | LED DRIVER | 44123 | 1 | 2019-08-14 |  | LEDDRIVER |  |  | 1.00 | 175200 | [6 empty] | Mastdeur | 90316 | 1 | 1990-01-01 |  | Mastdeur | Mastdeur | NVT
2 | 338612 | https://lms.nederlandslicht.nl/qr/report/338612 | 52.671 | 6.7444 | 246799.9942 | 521260.9861 | van Kuijkstraat |  | 7741VW | Coevorden | Coevorden | 1990-01-01 | Gemeente Coevorden | Innolumis | 5 |  | Gemeente Coevorden | In bedrijf | Enexis |  | AAN 100%, 23:00 050%, 06:00 100%, UIT |  |  | Nacht | Bemeterd | [9 empty] | 214236 | [29 empty] | CON AL 3.5 M PT | 59588 | 1 | 1990-01-01 |  | PM AL 3,5 CO T60 TP | 3.50 | CONISCH | ALUMINIUM | NVT | NVT | NVT |  | 350400 |  | Ariane 740-10 Narrow clear | 626300 | 1 | 2019-08-14 |  | Ariane 740-10 Narrow clear LED 4000K 10W | Innolumis |  |  |  |  | RAL 9005 |  |  |  | 100000 |  |  |  | Ariane 740-10 Narrow clear LED 4000K 10W | 626292 | 1 | 2019-08-14 |  | Ariane 740-10 Narrow clear LED 4000K 10W | Innolumis | 4000K | 10.00 | 100000 | LED |  | LED DRIVER | 44123 | 1 | 2019-08-14 |  | LEDDRIVER |  |  | 1.00 | 175200 | [6 empty] | Mastdeur | 90316 | 1 | 1990-01-01 |  | Mastdeur | Mastdeur | NVT
1 | 338613 | https://lms.nederlandslicht.nl/qr/report/338613 | 52.6709 | 6.7442 | 246784.9942 | 521244.9861 | van Kuijkstraat |  | 7741VW | Coevorden | Coevorden | 1990-01-01 | Gemeente Coevorden | Innolumis | 5 |  | Gemeente Coevorden | In bedrijf | Enexis |  | AAN 100%, 23:00 050%, 06:00 100%, UIT |  |  | Nacht | Bemeterd | [9 empty] | 214237 | [29 empty] | CON AL 3.5 M PT | 59588 | 1 | 1990-01-01 |  | PM AL 3,5 CO T60 TP | 3.50 | CONISCH | ALUMINIUM | NVT | NVT | NVT |  | 350400 |  | Ariane 740-10 Narrow clear | 626300 | 1 | 2019-08-14 |  | Ariane 740-10 Narrow clear LED 4000K 10W | Innolumis |  |  |  |  | RAL 9005 |  |  |  | 100000 |  |  |  | Ariane 740-10 Narrow clear LED 4000K 10W | 626292 | 1 | 2019-08-14 |  | Ariane 740-10 Narrow clear LED 4000K 10W | Innolumis | 4000K | 10.00 | 100000 | LED |  | LED DRIVER | 44123 | 1 | 2019-08-14 |  | LEDDRIVER |  |  | 1.00 | 175200 | [6 empty] | Mastdeur | 90316 | 1 | 1990-01-01 |  | Mastdeur | Mastdeur | NVT
8 | 338614 | https://lms.nederlandslicht.nl/qr/report/338614 | 52.6693 | 6.7304 | 245853.7066 | 521049.773 | Celine Kuypersstraat |  | 7741ZT | Coevorden | Coevorden | 1990-01-01 | Gemeente Coevorden | Philips | 5 |  | Gemeente Coevorden | In bedrijf | Enexis |  | AAN 100%, 23:00 050%, 06:00 100%, UIT |  |  | Nacht | Bemeterd | [9 empty] | 214238 | [29 empty] | CON AL 3.5 M PT | 59588 | 1 | 1990-01-01 |  | PM AL 3,5 CO T60 TP | 3.50 | CONISCH | ALUMINIUM | NVT | NVT | NVT |  | 350400 |  | BDP103 ### 12W NW 1500L 9006 DM | 311906 | 1 | 2018-08-15 |  | BDP103 DM PCC GRN15/840 | Philips |  |  |  |  | 7035 LICHTGRIJS |  |  | 1500.00 | 175200 |  |  |  | LED IN: BDP103 ### 12W NW 1500L 9006 DRW DVD | 311907 | 1 | 2018-08-15 | [6 empty] | LED |  | LED DRIVER | 44123 | 1 | 2018-08-15 |  | LEDDRIVER |  |  | 1.00 | 175200 | [6 empty] | Mastdeur | 90316 | 1 | 1990-01-01 |  | Mastdeur | Mastdeur | NVT
7 | 338615 | https://lms.nederlandslicht.nl/qr/report/338615 | 52.6692 | 6.7301 | 245832.7155 | 521037.1759 | Celine Kuypersstraat |  | 7741ZT | Coevorden | Coevorden | 1990-01-01 | Gemeente Coevorden | Philips | 5 |  | Gemeente Coevorden | In bedrijf | Enexis |  | AAN 100%, 23:00 050%, 06:00 100%, UIT |  |  | Nacht | Bemeterd | [9 empty] | 214239 | [29 empty] | CON AL 3.5 M PT | 59588 | 1 | 1990-01-01 |  | PM AL 3,5 CO T60 TP | 3.50 | CONISCH | ALUMINIUM | NVT | NVT | NVT |  | 350400 |  | BDP103 ### 12W NW 1500L 9006 DM | 311906 | 1 | 2018-08-15 |  | BDP103 DM PCC GRN15/840 | Philips |  |  |  |  | 7035 LICHTGRIJS |  |  | 1500.00 | 175200 |  |  |  | LED IN: BDP103 ### 12W NW 1500L 9006 DRW DVD | 311907 | 1 | 2018-08-15 | [6 empty] | LED |  | LED DRIVER | 44123 | 1 | 2018-08-15 |  | LEDDRIVER |  |  | 1.00 | 175200 | [6 empty] | Mastdeur | 90316 | 1 | 1990-01-01 |  | Mastdeur | Mastdeur | NVT
6 | 338616 | https://lms.nederlandslicht.nl/qr/report/338616 | 52.6689 | 6.7298 | 245816.4597 | 521003.6127 | Celine Kuypersstraat |  | 7741ZT | Coevorden | Coevorden | 1990-01-01 | Gemeente Coevorden | Philips | 5 |  | Gemeente Coevorden | In bedrijf | Enexis |  | AAN 100%, 23:00 050%, 06:00 100%, UIT |  |  | Nacht | Bemeterd | [9 empty] | 214240 | [29 empty] | CON AL 3.5 M PT | 59588 | 1 | 1990-01-01 |  | PM AL 3,5 CO T60 TP | 3.50 | CONISCH | ALUMINIUM | NVT | NVT | NVT |  | 350400 |  | BDP103 ### 12W NW 1500L 9006 DM | 311906 | 1 | 2018-08-15 |  | BDP103 DM PCC GRN15/840 | Philips |  |  |  |  | 7035 LICHTGRIJS |  |  | 1500.00 | 175200 |  |  |  | LED IN: BDP103 ### 12W NW 1500L 9006 DRW DVD | 311907 | 1 | 2018-08-15 | [6 empty] | LED |  | LED DRIVER | 44123 | 1 | 2018-08-15 |  | LEDDRIVER |  |  | 1.00 | 175200 | [6 empty] | Mastdeur | 90316 | 1 | 1990-01-01 |  | Mastdeur | Mastdeur | NVT
5 | 338617 | https://lms.nederlandslicht.nl/qr/report/338617 | 52.6691 | 6.7298 | 245814.3852 | 521026.6962 | Celine Kuypersstraat |  | 7741ZT | Coevorden | Coevorden | 1990-01-01 | Gemeente Coevorden | Philips | 5 |  | Gemeente Coevorden | In bedrijf | Enexis |  | AAN 100%, 23:00 050%, 06:00 100%, UIT |  |  | Nacht | Bemeterd | [9 empty] | 214241 | [29 empty] | CON AL 3.5 M PT | 59588 | 1 | 1990-01-01 |  | PM AL 3,5 CO T60 TP | 3.50 | CONISCH | ALUMINIUM | NVT | NVT | NVT |  | 350400 |  | BDP103 ### 12W NW 1500L 9006 DM | 311906 | 1 | 2018-08-15 |  | BDP103 DM PCC GRN15/840 | Philips |  |  |  |  | 7035 LICHTGRIJS |  |  | 1500.00 | 175200 |  |  |  | LED IN: BDP103 ### 12W NW 1500L 9006 DRW DVD | 311907 | 1 | 2018-08-15 | [6 empty] | LED |  | LED DRIVER | 44123 | 1 | 2018-08-15 |  | LEDDRIVER |  |  | 1.00 | 175200 | [6 empty] | Mastdeur | 90316 | 1 | 1990-01-01 |  | Mastdeur | Mastdeur | NVT
4 | 338618 | https://lms.nederlandslicht.nl/qr/report/338618 | 52.6693 | 6.7297 | 245805.3601 | 521049.4101 | Celine Kuypersstraat |  | 7741ZT | Coevorden | Coevorden | 1990-01-01 | Gemeente Coevorden | Philips | 5 |  | Gemeente Coevorden | In bedrijf | Enexis |  | AAN 100%, 23:00 050%, 06:00 100%, UIT |  |  | Nacht | Bemeterd | [9 empty] | 214242 | [29 empty] | CON AL 3.5 M PT | 59588 | 1 | 1990-01-01 |  | PM AL 3,5 CO T60 TP | 3.50 | CONISCH | ALUMINIUM | NVT | NVT | NVT |  | 350400 |  | BDP103 ### 12W NW 1500L 9006 DM | 311906 | 1 | 2018-08-15 |  | BDP103 DM PCC GRN15/840 | Philips |  |  |  |  | 7035 LICHTGRIJS |  |  | 1500.00 | 175200 |  |  |  | LED IN: BDP103 ### 12W NW 1500L 9006 DRW DVD | 311907 | 1 | 2018-08-15 | [6 empty] | LED |  | LED DRIVER | 44123 | 1 | 2018-08-15 |  | LEDDRIVER |  |  | 1.00 | 175200 | [6 empty] | Mastdeur | 90316 | 1 | 1990-01-01 |  | Mastdeur | Mastdeur | NVT
3 | 338619 | https://lms.nederlandslicht.nl/qr/report/338619 | 52.6696 | 6.7296 | 245803.9095 | 521076.2971 | Celine Kuypersstraat |  | 7741ZT | Coevorden | Coevorden | 1990-01-01 | Gemeente Coevorden | Philips | 5 |  | Gemeente Coevorden | In bedrijf | Enexis |  | AAN 100%, 23:00 050%, 06:00 100%, UIT |  |  | Nacht | Bemeterd | [9 empty] | 214243 | [29 empty] | CON AL 3.5 M PT | 59588 | 1 | 1990-01-01 |  | PM AL 3,5 CO T60 TP | 3.50 | CONISCH | ALUMINIUM | NVT | NVT | NVT |  | 350400 |  | BDP103 ### 12W NW 1500L 9006 DM | 311906 | 1 | 2018-08-15 |  | BDP103 DM PCC GRN15/840 | Philips |  |  |  |  | 7035 LICHTGRIJS |  |  | 1500.00 | 175200 |  |  |  | LED IN: BDP103 ### 12W NW 1500L 9006 DRW DVD | 311907 | 1 | 2018-08-15 | [6 empty] | LED |  | LED DRIVER | 44123 | 1 | 2018-08-15 |  | LEDDRIVER |  |  | 1.00 | 175200 | [6 empty] | Mastdeur | 90316 | 1 | 1990-01-01 |  | Mastdeur | Mastdeur | NVT
2 | 338620 | https://lms.nederlandslicht.nl/qr/report/338620 | 52.6698 | 6.7296 | 245802.066 | 521106.3387 | Celine Kuypersstraat |  | 7741ZT | Coevorden | Coevorden | 1990-01-01 | Gemeente Coevorden | Philips | 5 |  | Gemeente Coevorden | In bedrijf | Enexis |  | AAN 100%, 23:00 050%, 06:00 100%, UIT |  |  | Nacht | Bemeterd | [9 empty] | 214244 | [29 empty] | CON AL 3.5 M PT | 59588 | 1 | 1990-01-01 |  | PM AL 3,5 CO T60 TP | 3.50 | CONISCH | ALUMINIUM | NVT | NVT | NVT |  | 350400 |  | BDP103 ### 12W NW 1500L 9006 DM | 311906 | 1 | 2018-08-15 |  | BDP103 DM PCC GRN15/840 | Philips |  |  |  |  | 7035 LICHTGRIJS |  |  | 1500.00 | 175200 |  |  |  | LED IN: BDP103 ### 12W NW 1500L 9006 DRW DVD | 311907 | 1 | 2018-08-15 | [6 empty] | LED |  | LED DRIVER | 44123 | 1 | 2018-08-15 |  | LEDDRIVER |  |  | 1.00 | 175200 | [6 empty] | Mastdeur | 90316 | 1 | 1990-01-01 |  | Mastdeur | Mastdeur | NVT
1 | 338621 | https://lms.nederlandslicht.nl/qr/report/338621 | 52.67 | 6.7297 | 245805.0137 | 521128.0863 | Celine Kuypersstraat |  | 7741ZT | Coevorden | Coevorden | 1990-01-01 | Gemeente Coevorden | Philips | 5 |  | Gemeente Coevorden | In bedrijf | Enexis |  | AAN 100%, 23:00 050%, 06:00 100%, UIT |  |  | Nacht | Bemeterd | [9 empty] | 214245 | [29 empty] | CON AL 3.5 M PT | 59588 | 1 | 1990-01-01 |  | PM AL 3,5 CO T60 TP | 3.50 | CONISCH | ALUMINIUM | NVT | NVT | NVT |  | 350400 |  | BDP103 ### 12W NW 1500L 9006 DM | 311906 | 1 | 2018-08-15 |  | BDP103 DM PCC GRN15/840 | Philips |  |  |  |  | 7035 LICHTGRIJS |  |  | 1500.00 | 175200 |  |  |  | LED IN: BDP103 ### 12W NW 1500L 9006 DRW DVD | 311907 | 1 | 2018-08-15 | [6 empty] | LED |  | LED DRIVER | 44123 | 1 | 2018-08-15 |  | LEDDRIVER |  |  | 1.00 | 175200 | [6 empty] | Mastdeur | 90316 | 1 | 1990-01-01 |  | Mastdeur | Mastdeur | NVT
11 | 338622 | https://lms.nederlandslicht.nl/qr/report/338622 | 52.6693 | 6.7431 | 246712.9942 | 521064.9861 | Linthorst Homanlaan |  | 7741VE | Coevorden | Coevorden | 1990-01-01 | Gemeente Coevorden | Innolumis | 5 |  | Gemeente Coevorden | In bedrijf | Enexis |  | AAN 100%, 23:00 050%, 06:00 100%, UIT |  |  | Nacht | Bemeterd | [9 empty] | 214254 | [29 empty] | CON AL 3.5 M PT | 59588 | 1 | 1990-01-01 |  | PM AL 3,5 CO T60 TP | 3.50 | CONISCH | ALUMINIUM | NVT | NVT | NVT |  | 350400 |  | Ariane 740-10 Narrow clear | 626300 | 1 | 2019-08-13 |  | Ariane 740-10 Narrow clear LED 4000K 10W | Innolumis |  |  |  |  | RAL 9005 |  |  |  | 100000 |  |  |  | Ariane 740-10 Narrow clear LED 4000K 10W | 626292 | 1 | 2019-08-13 |  | Ariane 740-10 Narrow clear LED 4000K 10W | Innolumis | 4000K | 10.00 | 100000 | LED |  | LED DRIVER | 44123 | 1 | 2019-08-13 |  | LEDDRIVER |  |  | 1.00 | 175200 | [6 empty] | Mastdeur | 90316 | 1 | 1990-01-01 |  | Mastdeur | Mastdeur | NVT
10 | 338623 | https://lms.nederlandslicht.nl/qr/report/338623 | 52.6694 | 6.7428 | 246693.9942 | 521077.9861 | Linthorst Homanlaan |  | 7741VE | Coevorden | Coevorden | 1990-01-01 | Gemeente Coevorden | Innolumis | 5 |  | Gemeente Coevorden | In bedrijf | Enexis |  | AAN 100%, 23:00 050%, 06:00 100%, UIT |  |  | Nacht | Bemeterd | [9 empty] | 214255 | [29 empty] | CON AL 3.5 M PT | 59588 | 1 | 1990-01-01 |  | PM AL 3,5 CO T60 TP | 3.50 | CONISCH | ALUMINIUM | NVT | NVT | NVT |  | 350400 |  | Ariane 740-10 Narrow clear | 626300 | 1 | 2019-08-13 |  | Ariane 740-10 Narrow clear LED 4000K 10W | Innolumis |  |  |  |  | RAL 9005 |  |  |  | 100000 |  |  |  | Ariane 740-10 Narrow clear LED 4000K 10W | 626292 | 1 | 2019-08-13 |  | Ariane 740-10 Narrow clear LED 4000K 10W | Innolumis | 4000K | 10.00 | 100000 | LED |  | LED DRIVER | 44123 | 1 | 2019-08-13 |  | LEDDRIVER |  |  | 1.00 | 175200 | [6 empty] | Mastdeur | 90316 | 1 | 1990-01-01 |  | Mastdeur | Mastdeur | NVT
9 | 338624 | https://lms.nederlandslicht.nl/qr/report/338624 | 52.6696 | 6.7425 | 246671.9942 | 521093.9861 | Linthorst Homanlaan |  | 7741VE | Coevorden | Coevorden | 1990-01-01 | Gemeente Coevorden | Innolumis | 5 |  | Gemeente Coevorden | In bedrijf | Enexis |  | AAN 100%, 23:00 050%, 06:00 100%, UIT |  |  | Nacht | Bemeterd | [9 empty] | 214256 | [29 empty] | CON AL 3.5 M PT | 59588 | 1 | 1990-01-01 |  | PM AL 3,5 CO T60 TP | 3.50 | CONISCH | ALUMINIUM | NVT | NVT | NVT |  | 350400 |  | Ariane 740-10 Narrow clear | 626300 | 1 | 2019-08-13 |  | Ariane 740-10 Narrow clear LED 4000K 10W | Innolumis |  |  |  |  | RAL 9005 |  |  |  | 100000 |  |  |  | Ariane 740-10 Narrow clear LED 4000K 10W | 626292 | 1 | 2019-08-13 |  | Ariane 740-10 Narrow clear LED 4000K 10W | Innolumis | 4000K | 10.00 | 100000 | LED |  | LED DRIVER | 44123 | 1 | 2019-08-13 |  | LEDDRIVER |  |  | 1.00 | 175200 | [6 empty] | Mastdeur | 90316 | 1 | 1990-01-01 |  | Mastdeur | Mastdeur | NVT
8 | 338625 | https://lms.nederlandslicht.nl/qr/report/338625 | 52.6697 | 6.7422 | 246649.9942 | 521109.9861 | Linthorst Homanlaan |  | 7741VE | Coevorden | Coevorden | 1990-01-01 | Gemeente Coevorden | Innolumis | 5 |  | Gemeente Coevorden | In bedrijf | Enexis |  | AAN 100%, 23:00 050%, 06:00 100%, UIT |  |  | Nacht | Bemeterd | [9 empty] | 214257 | [29 empty] | CON AL 3.5 M PT | 59588 | 1 | 1990-01-01 |  | PM AL 3,5 CO T60 TP | 3.50 | CONISCH | ALUMINIUM | NVT | NVT | NVT |  | 350400 |  | Ariane 740-10 Narrow clear | 626300 | 1 | 2019-08-13 |  | Ariane 740-10 Narrow clear LED 4000K 10W | Innolumis |  |  |  |  | RAL 9005 |  |  |  | 100000 |  |  |  | Ariane 740-10 Narrow clear LED 4000K 10W | 626292 | 1 | 2019-08-13 |  | Ariane 740-10 Narrow clear LED 4000K 10W | Innolumis | 4000K | 10.00 | 100000 | LED |  | LED DRIVER | 44123 | 1 | 2019-08-13 |  | LEDDRIVER |  |  | 1.00 | 175200 | [6 empty] | Mastdeur | 90316 | 1 | 1990-01-01 |  | Mastdeur | Mastdeur | NVT
7 | 338626 | https://lms.nederlandslicht.nl/qr/report/338626 | 52.6699 | 6.7405 | 246535.9942 | 521123.9861 | Linthorst Homanlaan |  | 7741VE | Coevorden | Coevorden | 1990-01-01 | Gemeente Coevorden | Innolumis | 5 |  | Gemeente Coevorden | In bedrijf | Enexis |  | AAN 100%, 23:00 050%, 06:00 100%, UIT |  |  | Nacht | Bemeterd | [9 empty] | 214258 | [29 empty] | CON AL 3.5 M PT | 59588 | 1 | 1990-01-01 |  | PM AL 3,5 CO T60 TP | 3.50 | CONISCH | ALUMINIUM | NVT | NVT | NVT |  | 350400 |  | Ariane 740-10 Narrow clear | 626300 | 1 | 2019-08-13 |  | Ariane 740-10 Narrow clear LED 4000K 10W | Innolumis |  |  |  |  | RAL 9005 |  |  |  | 100000 |  |  |  | Ariane 740-10 Narrow clear LED 4000K 10W | 626292 | 1 | 2019-08-13 |  | Ariane 740-10 Narrow clear LED 4000K 10W | Innolumis | 4000K | 10.00 | 100000 | LED |  | LED DRIVER | 44123 | 1 | 2019-08-13 |  | LEDDRIVER |  |  | 1.00 | 175200 | [6 empty] | Mastdeur | 90316 | 1 | 1990-01-01 |  | Mastdeur | Mastdeur | NVT
6 | 338627 | https://lms.nederlandslicht.nl/qr/report/338627 | 52.6696 | 6.7412 | 246583.9942 | 521090.9861 | Linthorst Homanlaan |  | 7741VE | Coevorden | Coevorden | 1990-01-01 | Gemeente Coevorden | Innolumis | 5 |  | Gemeente Coevorden | In bedrijf | Enexis |  | AAN 100%, 23:00 050%, 06:00 100%, UIT |  |  | Nacht | Bemeterd | [9 empty] | 214259 | [29 empty] | CON AL 3.5 M PT | 59588 | 1 | 1990-01-01 |  | PM AL 3,5 CO T60 TP | 3.50 | CONISCH | ALUMINIUM | NVT | NVT | NVT |  | 350400 |  | Ariane 740-10 Narrow clear | 626300 | 1 | 2019-08-13 |  | Ariane 740-10 Narrow clear LED 4000K 10W | Innolumis |  |  |  |  | RAL 9005 |  |  |  | 100000 |  |  |  | Ariane 740-10 Narrow clear LED 4000K 10W | 626292 | 1 | 2019-08-13 |  | Ariane 740-10 Narrow clear LED 4000K 10W | Innolumis | 4000K | 10.00 | 100000 | LED |  | LED DRIVER | 44123 | 1 | 2019-08-13 |  | LEDDRIVER |  |  | 1.00 | 175200 | [6 empty] | Mastdeur | 90316 | 1 | 1990-01-01 |  | Mastdeur | Mastdeur | NVT
5 | 338628 | https://lms.nederlandslicht.nl/qr/report/338628 | 52.6694 | 6.7416 | 246610.9942 | 521069.9861 | Linthorst Homanlaan |  | 7741VE | Coevorden | Coevorden | 2013-05-27 | Gemeente Coevorden | Innolumis | 5 |  | Gemeente Coevorden | In bedrijf | Enexis |  | AAN 100%, 23:00 050%, 06:00 100%, UIT |  |  | Nacht | Bemeterd | [9 empty] | 214260 | [29 empty] | PM AL 3,5 CO T60 CP ... | 315875 | 1 | 2024-06-04 | [9 empty] | 350400 |  | Ariane 740-10 Narrow clear | 626300 | 1 | 2019-08-13 |  | Ariane 740-10 Narrow clear LED 4000K 10W | Innolumis |  |  |  |  | RAL 9005 |  |  |  | 100000 |  |  |  | Ariane 740-10 Narrow clear LED 4000K 10W | 626292 | 1 | 2019-08-13 |  | Ariane 740-10 Narrow clear LED 4000K 10W | Innolumis | 4000K | 10.00 | 100000 | LED |  | LED DRIVER | 44123 | 1 | 2019-08-13 |  | LEDDRIVER |  |  | 1.00 | 175200 | [6 empty] | Mastdeur | 90316 | 1 | 2024-06-04 |  | Mastdeur | Mastdeur | NVT
4 | 338629 | https://lms.nederlandslicht.nl/qr/report/338629 | 52.6696 | 6.7418 | 246624.9942 | 521095.9861 | Linthorst Homanlaan |  | 7741VE | Coevorden | Coevorden | 2002-10-01 | Gemeente Coevorden | Innolumis | 5 |  | Gemeente Coevorden | In bedrijf | Enexis |  | AAN 100%, 23:00 050%, 06:00 100%, UIT |  |  | Nacht | Bemeterd | [9 empty] | 214261 | [29 empty] | CON AL 3.5 M PT | 59588 | 1 | 2002-10-01 |  | PM AL 3,5 CO T60 TP | 3.50 | CONISCH | ALUMINIUM | NVT | NVT | NVT |  | 350400 |  | Ariane 740-10 Narrow clear | 626300 | 1 | 2019-08-13 |  | Ariane 740-10 Narrow clear LED 4000K 10W | Innolumis |  |  |  |  | RAL 9005 |  |  |  | 100000 |  |  |  | Ariane 740-10 Narrow clear LED 4000K 10W | 626292 | 1 | 2019-08-13 |  | Ariane 740-10 Narrow clear LED 4000K 10W | Innolumis | 4000K | 10.00 | 100000 | LED |  | LED DRIVER | 44123 | 1 | 2019-08-13 |  | LEDDRIVER |  |  | 1.00 | 175200 | [6 empty] | Mastdeur | 90316 | 1 | 2002-10-01 |  | Mastdeur | Mastdeur | NVT
3 | 338630 | https://lms.nederlandslicht.nl/qr/report/338630 | 52.6699 | 6.7418 | 246625.9942 | 521127.9861 | Linthorst Homanlaan |  | 7741VE | Coevorden | Coevorden | 1990-01-01 | Gemeente Coevorden | Innolumis | 5 |  | Gemeente Coevorden | In bedrijf | Enexis |  | AAN 100%, 23:00 050%, 06:00 100%, UIT |  |  | Nacht | Bemeterd | [9 empty] | 214262 | [29 empty] | CON AL 3.5 M PT | 59588 | 1 | 1990-01-01 |  | PM AL 3,5 CO T60 TP | 3.50 | CONISCH | ALUMINIUM | NVT | NVT | NVT |  | 350400 |  | Ariane 740-10 Narrow clear | 626300 | 1 | 2019-08-13 |  | Ariane 740-10 Narrow clear LED 4000K 10W | Innolumis |  |  |  |  | RAL 9005 |  |  |  | 100000 |  |  |  | Ariane 740-10 Narrow clear LED 4000K 10W | 626292 | 1 | 2019-08-13 |  | Ariane 740-10 Narrow clear LED 4000K 10W | Innolumis | 4000K | 10.00 | 100000 | LED |  | LED DRIVER | 44123 | 1 | 2019-08-13 |  | LEDDRIVER |  |  | 1.00 | 175200 | [6 empty] | Mastdeur | 90316 | 1 | 1990-01-01 |  | Mastdeur | Mastdeur | NVT
2 | 338631 | https://lms.nederlandslicht.nl/qr/report/338631 | 52.67 | 6.7415 | 246605.9942 | 521141.9861 | Linthorst Homanlaan |  | 7741VE | Coevorden | Coevorden | 1990-01-01 | Gemeente Coevorden | Innolumis | 5 |  | Gemeente Coevorden | In bedrijf | Enexis |  | AAN 100%, 23:00 050%, 06:00 100%, UIT |  |  | Nacht | Bemeterd | [9 empty] | 214263 | [29 empty] | CON AL 3.5 M PT | 59588 | 1 | 1990-01-01 |  | PM AL 3,5 CO T60 TP | 3.50 | CONISCH | ALUMINIUM | NVT | NVT | NVT |  | 350400 |  | Ariane 740-10 Narrow clear | 626300 | 1 | 2019-08-13 |  | Ariane 740-10 Narrow clear LED 4000K 10W | Innolumis |  |  |  |  | RAL 9005 |  |  |  | 100000 |  |  |  | Ariane 740-10 Narrow clear LED 4000K 10W | 626292 | 1 | 2019-08-13 |  | Ariane 740-10 Narrow clear LED 4000K 10W | Innolumis | 4000K | 10.00 | 100000 | LED |  | LED DRIVER | 44123 | 1 | 2019-08-13 |  | LEDDRIVER |  |  | 1.00 | 175200 | [6 empty] | Mastdeur | 90316 | 1 | 1990-01-01 |  | Mastdeur | Mastdeur | NVT
1 | 338632 | https://lms.nederlandslicht.nl/qr/report/338632 | 52.6702 | 6.7412 | 246584.9942 | 521157.9861 | Linthorst Homanlaan |  | 7741VE | Coevorden | Coevorden | 1990-01-01 | Gemeente Coevorden | Innolumis | 5 |  | Gemeente Coevorden | In bedrijf | Enexis |  | AAN 100%, 23:00 050%, 06:00 100%, UIT |  |  | Nacht | Bemeterd | [9 empty] | 214264 | [29 empty] | CON AL 3.5 M PT | 59588 | 1 | 1990-01-01 |  | PM AL 3,5 CO T60 TP | 3.50 | CONISCH | ALUMINIUM | NVT | NVT | NVT |  | 350400 |  | Ariane 740-10 Narrow clear | 626300 | 1 | 2019-08-13 |  | Ariane 740-10 Narrow clear LED 4000K 10W | Innolumis |  |  |  |  | RAL 9005 |  |  |  | 100000 |  |  |  | Ariane 740-10 Narrow clear LED 4000K 10W | 626292 | 1 | 2019-08-13 |  | Ariane 740-10 Narrow clear LED 4000K 10W | Innolumis | 4000K | 10.00 | 100000 | LED |  | LED DRIVER | 44123 | 1 | 2019-08-13 |  | LEDDRIVER |  |  | 1.00 | 175200 | [6 empty] | Mastdeur | 90316 | 1 | 1990-01-01 |  | Mastdeur | Mastdeur | NVT
5 | 338633 | https://lms.nederlandslicht.nl/qr/report/338633 | 52.6649 | 6.7546 | 247504.9942 | 520589.9861 | van Limburg Stirumstraat |  | 7742AE | Coevorden | Coevorden | 1990-01-01 | Gemeente Coevorden | Philips | 5 |  | Gemeente Coevorden | In bedrijf | Enexis |  | AAN 100%, 23:00 050%, 06:00 100%, UIT |  |  | Nacht | Bemeterd | [9 empty] | 214265 | [29 empty] | CON AL 3.5 M PT | 59588 | 1 | 1990-01-01 |  | PM AL 3,5 CO T60 TP | 3.50 | CONISCH | ALUMINIUM | NVT | NVT | NVT |  | 350400 |  | Townguide BDP103 PCC GRN15/840 DM | 626294 | 1 | 2019-07-04 |  | Townguide BDP103 PCC GRN15/840 DM LED 4000K 12W | Philips |  |  |  |  | Silver RAL9006 |  |  |  | 100000 |  |  |  | LAMP Philips BDP103 PCC GRN15/840 DM | 493619 | 1 | 2019-07-04 |  | LAMP Philips BDP103 PCC GRN15/840 DM | Philips | 840 | 13.00 | 100000 | LED |  | LED DRIVER | 44123 | 1 | 2019-07-04 |  | LEDDRIVER |  |  | 1.00 | 175200 | [6 empty] | Mastdeur | 90316 | 1 | 1990-01-01 |  | Mastdeur | Mastdeur | NVT
4 | 338634 | https://lms.nederlandslicht.nl/qr/report/338634 | 52.6647 | 6.7543 | 247484.9942 | 520569.9861 | van Limburg Stirumstraat |  | 7742AE | Coevorden | Coevorden | 1990-01-01 | Gemeente Coevorden | Philips | 5 |  | Gemeente Coevorden | In bedrijf | Enexis |  | AAN 100%, 23:00 050%, 06:00 100%, UIT |  |  | Nacht | Bemeterd | [9 empty] | 214266 | [29 empty] | CON AL 3.5 M PT | 59588 | 1 | 1990-01-01 |  | PM AL 3,5 CO T60 TP | 3.50 | CONISCH | ALUMINIUM | NVT | NVT | NVT |  | 350400 |  | Townguide BDP103 PCC GRN15/840 DM | 626294 | 1 | 2019-07-04 |  | Townguide BDP103 PCC GRN15/840 DM LED 4000K 12W | Philips |  |  |  |  | Silver RAL9006 |  |  |  | 100000 |  |  |  | LAMP Philips BDP103 PCC GRN15/840 DM | 493619 | 1 | 2019-07-04 |  | LAMP Philips BDP103 PCC GRN15/840 DM | Philips | 840 | 13.00 | 100000 | LED |  | LED DRIVER | 44123 | 1 | 2019-07-04 |  | LEDDRIVER |  |  | 1.00 | 175200 | [6 empty] | Mastdeur | 90316 | 1 | 1990-01-01 |  | Mastdeur | Mastdeur | NVT
3 | 338635 | https://lms.nederlandslicht.nl/qr/report/338635 | 52.6645 | 6.7542 | 247475.9942 | 520543.9861 | van Limburg Stirumstraat |  | 7742AE | Coevorden | Coevorden | 1990-01-01 | Gemeente Coevorden | Philips | 5 |  | Gemeente Coevorden | In bedrijf | Enexis |  | AAN 100%, 23:00 050%, 06:00 100%, UIT |  |  | Nacht | Bemeterd | [9 empty] | 214267 | [29 empty] | CON AL 3.5 M PT | 59588 | 1 | 1990-01-01 |  | PM AL 3,5 CO T60 TP | 3.50 | CONISCH | ALUMINIUM | NVT | NVT | NVT |  | 350400 |  | Townguide BDP103 PCC GRN15/840 DM | 626294 | 1 | 2019-07-04 |  | Townguide BDP103 PCC GRN15/840 DM LED 4000K 12W | Philips |  |  |  |  | Silver RAL9006 |  |  |  | 100000 |  |  |  | LAMP Philips BDP103 PCC GRN15/840 DM | 493619 | 1 | 2019-07-04 |  | LAMP Philips BDP103 PCC GRN15/840 DM | Philips | 840 | 13.00 | 100000 | LED |  | LED DRIVER | 44123 | 1 | 2019-07-04 |  | LEDDRIVER |  |  | 1.00 | 175200 | [6 empty] | Mastdeur | 90316 | 1 | 1990-01-01 |  | Mastdeur | Mastdeur | NVT
2 | 338636 | https://lms.nederlandslicht.nl/qr/report/338636 | 52.6643 | 6.7539 | 247457.9942 | 520525.9861 | van Limburg Stirumstraat |  | 7742AE | Coevorden | Coevorden | 1990-01-01 | Gemeente Coevorden | Philips | 5 |  | Gemeente Coevorden | In bedrijf | Enexis |  | AAN 100%, 23:00 050%, 06:00 100%, UIT |  |  | Nacht | Bemeterd | [9 empty] | 214268 | [29 empty] | CON AL 3.5 M PT | 59588 | 1 | 1990-01-01 |  | PM AL 3,5 CO T60 TP | 3.50 | CONISCH | ALUMINIUM | NVT | NVT | NVT |  | 350400 |  | Townguide BDP103 PCC GRN15/840 DM | 626294 | 1 | 2019-07-04 |  | Townguide BDP103 PCC GRN15/840 DM LED 4000K 12W | Philips |  |  |  |  | Silver RAL9006 |  |  |  | 100000 |  |  |  | LAMP Philips BDP103 PCC GRN15/840 DM | 493619 | 1 | 2019-07-04 |  | LAMP Philips BDP103 PCC GRN15/840 DM | Philips | 840 | 13.00 | 100000 | LED |  | LED DRIVER | 44123 | 1 | 2019-07-04 |  | LEDDRIVER |  |  | 1.00 | 175200 | [6 empty] | Mastdeur | 90316 | 1 | 1990-01-01 |  | Mastdeur | Mastdeur | NVT
1 | 338637 | https://lms.nederlandslicht.nl/qr/report/338637 | 52.6641 | 6.7537 | 247445.9942 | 520495.9861 | van Limburg Stirumstraat |  | 7742AE | Coevorden | Coevorden | 1990-01-01 | Gemeente Coevorden | Philips | 5 |  | Gemeente Coevorden | In bedrijf | Enexis |  | AAN 100%, 23:00 050%, 06:00 100%, UIT |  |  | Nacht | Bemeterd | [9 empty] | 214269 | [29 empty] | CON AL 3.5 M PT | 59588 | 1 | 1990-01-01 |  | PM AL 3,5 CO T60 TP | 3.50 | CONISCH | ALUMINIUM | NVT | NVT | NVT |  | 350400 |  | Townguide BDP103 PCC GRN15/840 DM | 626294 | 1 | 2019-07-04 |  | Townguide BDP103 PCC GRN15/840 DM LED 4000K 12W | Philips |  |  |  |  | Silver RAL9006 |  |  |  | 100000 |  |  |  | LAMP Philips BDP103 PCC GRN15/840 DM | 493619 | 1 | 2019-07-04 |  | LAMP Philips BDP103 PCC GRN15/840 DM | Philips | 840 | 13.00 | 100000 | LED |  | LED DRIVER | 44123 | 1 | 2019-07-04 |  | LEDDRIVER |  |  | 1.00 | 175200 | [6 empty] | Mastdeur | 90316 | 1 | 1990-01-01 |  | Mastdeur | Mastdeur | NVT
9 | 338638 | https://lms.nederlandslicht.nl/qr/report/338638 | 52.6543 | 6.748 | 247079.9942 | 519403.9861 | Laurier |  | 7742RC | Coevorden | Coevorden | 1994-01-01 | Gemeente Coevorden | Philips | 5 |  | Gemeente Coevorden | In bedrijf | Enexis |  | AAN 100%, 23:00 050%, 06:00 100%, UIT |  |  | Nacht | Bemeterd | [9 empty] | 214277 | [29 empty] | CON AL 3.5 M PT | 59588 | 1 | 1994-01-01 |  | PM AL 3,5 CO T60 TP | 3.50 | CONISCH | ALUMINIUM | NVT | NVT | NVT |  | 350400 |  | Townguide BDP103 PCC GRN15/840 DM | 626294 | 1 | 2019-06-25 |  | Townguide BDP103 PCC GRN15/840 DM LED 4000K 12W | Philips |  |  |  |  | Silver RAL9006 |  |  |  | 100000 |  |  |  | LAMP Philips BDP103 PCC GRN15/840 DM | 493619 | 1 | 2019-06-25 |  | LAMP Philips BDP103 PCC GRN15/840 DM | Philips | 840 | 13.00 | 100000 | LED |  | LED DRIVER | 44123 | 1 | 2019-06-25 |  | LEDDRIVER |  |  | 1.00 | 175200 | [6 empty] | Mastdeur | 90316 | 1 | 1994-01-01 |  | Mastdeur | Mastdeur | NVT
7 | 338639 | https://lms.nederlandslicht.nl/qr/report/338639 | 52.6547 | 6.7475 | 247045.9942 | 519443.9861 | Laurier |  | 7742RC | Coevorden | Coevorden | 1994-01-01 | Gemeente Coevorden | Philips | 5 |  | Gemeente Coevorden | In bedrijf | Enexis |  | AAN 100%, 23:00 050%, 06:00 100%, UIT |  |  | Nacht | Bemeterd | [9 empty] | 214278 | [29 empty] | CON AL 3.5 M PT | 59588 | 1 | 1994-01-01 |  | PM AL 3,5 CO T60 TP | 3.50 | CONISCH | ALUMINIUM | NVT | NVT | NVT |  | 350400 |  | Townguide BDP103 PCC GRN15/840 DM | 626294 | 1 | 2019-06-25 |  | Townguide BDP103 PCC GRN15/840 DM LED 4000K 12W | Philips |  |  |  |  | Silver RAL9006 |  |  |  | 100000 |  |  |  | LAMP Philips BDP103 PCC GRN15/840 DM | 493619 | 1 | 2019-06-25 |  | LAMP Philips BDP103 PCC GRN15/840 DM | Philips | 840 | 13.00 | 100000 | LED |  | LED DRIVER | 44123 | 1 | 2019-06-25 |  | LEDDRIVER |  |  | 1.00 | 175200 | [6 empty] | Mastdeur | 90316 | 1 | 1994-01-01 |  | Mastdeur | Mastdeur | NVT
3 | 338640 | https://lms.nederlandslicht.nl/qr/report/338640 | 52.6553 | 6.7484 | 247100.9942 | 519518.9861 | Laurier |  | 7742RC | Coevorden | Coevorden | 1994-01-01 | Gemeente Coevorden | Philips | 5 |  | Gemeente Coevorden | In bedrijf | Enexis |  | AAN 100%, 23:00 050%, 06:00 100%, UIT |  |  | Nacht | Bemeterd | [9 empty] | 214279 | [29 empty] | PM ST 4,0 CO+GP T60 ET Z V | 371403 | 1 | 2022-07-22 |  | PM ST 4,0 CO+GP T60 ET Z V | [7 empty] | 350400 |  | Townguide BDP103 PCC GRN15/840 DM | 626294 | 1 | 2022-07-22 |  | Townguide BDP103 PCC GRN15/840 DM LED 4000K 12W | Philips |  |  |  |  | Silver RAL9006 |  |  |  | 100000 |  |  |  | LAMP Philips BDP103 PCC GRN15/840 DM | 493619 | 1 | 2022-07-22 |  | LAMP Philips BDP103 PCC GRN15/840 DM | Philips | 840 | 13.00 | 100000 | LED |  | LED DRIVER | 44123 | 1 | 2022-07-22 |  | LEDDRIVER |  |  | 1.00 | 175200 | [6 empty] | Mastdeur | 90316 | 1 | 2022-07-22 |  | Mastdeur | Mastdeur | NVT
9 | 338641 | https://lms.nederlandslicht.nl/qr/report/338641 | 52.6528 | 6.7276 | 245700.9417 | 519208.2006 | van Leeuwenhoekweg |  | 7741LC | Coevorden | Coevorden | 2014-12-12 | Gemeente Coevorden |  |  |  | Gemeente Coevorden | In bedrijf | Enexis |  |  |  |  | Nacht | Bemeterd | [9 empty] | 214281 | [29 empty] | LM AL 6,0 CO EU600/05 CM | 37203 | 1 | 2014-12-12 |  | LM AL 6,0 CO EU600/5 T60 TP | 6.00 | CONISCH | ALUMINIUM | NVT | NVT | NVT |  | 350400 |  | IRIS 2551 1XPLL 36W R7035 EVSA | 38139 | 1 | 2014-12-12 |  | SGS151 7035 | INDAL |  |  |  |  | 7035 LICHTGRIJS |  |  |  | 175200 |  |  |  | LAMP PH PLL 36W 830 2G11 4P | 36574 | 1 | 2023-09-15 |  | 36W PLL |  | 3000K | 36.00 | 16000 | PLL |  | HFP 22-42 | 311064 | 1 | 2014-12-12 | [12 empty] | Mastdeur | 90316 | 1 | 2014-12-12 |  | Mastdeur | Mastdeur | NVT
8 | 338642 | https://lms.nederlandslicht.nl/qr/report/338642 | 52.653 | 6.7278 | 245710.2119 | 519234.377 | van Leeuwenhoekweg |  | 7741LC | Coevorden | Coevorden | 1990-01-01 | Gemeente Coevorden |  |  |  | Gemeente Coevorden | In bedrijf | Enexis |  |  |  |  | Nacht | Bemeterd | [9 empty] | 214282 | [29 empty] | LM AL 6,0 CO EU | 314393 | 1 | 1990-01-01 | [9 empty] | 350400 |  | IRIS 2551 1XPLL 36W R7035 EVSA | 38139 | 1 | 2007-11-01 |  | SGS151 7035 | INDAL |  |  |  |  | 7035 LICHTGRIJS |  |  |  | 175200 |  |  |  | LAMP PH PLL 36W 830 2G11 4P | 36574 | 1 | 2023-09-15 |  | 36W PLL |  | 3000K | 36.00 | 16000 | PLL |  | HFP 22-42 | 311064 | 1 | 2007-11-01 | [12 empty] | Mastdeur | 90316 | 1 | 1990-01-01 |  | Mastdeur | Mastdeur | NVT
7 | 338643 | https://lms.nederlandslicht.nl/qr/report/338643 | 52.6533 | 6.7279 | 245718.7848 | 519260.6339 | van Leeuwenhoekweg |  | 7741LC | Coevorden | Coevorden | 1990-01-01 | Gemeente Coevorden |  |  |  | Gemeente Coevorden | In bedrijf | Enexis |  | AAN 100%, 23:00 050%, 06:00 100%, UIT |  |  | Nacht | Bemeterd | [9 empty] | 214283 | [29 empty] | LM AL 6,0 CO EU | 314393 | 1 | 2020-04-22 | [9 empty] | 350400 |  | BGP381 ### 19W NW 2500L GREY DM DVD | 311895 | 1 | 2020-04-22 | [11 empty] | 175200 |  |  |  | LED IN: BGP381 ### 19W NW 2500L GREY DM DVD | 311896 | 1 | 2020-04-22 |  |  |  |  | 19.00 |  | LED |  | LED DRIVER | 44123 | 1 | 2020-04-22 |  | LEDDRIVER |  |  | 1.00 | 175200 | [6 empty] | Mastdeur | 90316 | 1 | 1990-01-01 |  | Mastdeur | Mastdeur | NVT
6 | 338644 | https://lms.nederlandslicht.nl/qr/report/338644 | 52.6535 | 6.728 | 245724.5434 | 519289.5499 | van Leeuwenhoekweg |  | 7741LC | Coevorden | Coevorden | 1990-01-01 | Gemeente Coevorden |  |  |  | Gemeente Coevorden | In bedrijf | Enexis |  |  |  |  | Nacht | Bemeterd | [9 empty] | 214284 | [29 empty] | LM AL 6,0 CO EU | 314393 | 1 | 1990-01-01 | [9 empty] | 350400 |  | IRIS 2551 1XPLL 36W R7035 EVSA | 38139 | 1 | 2007-11-01 |  | SGS151 7035 | INDAL |  |  |  |  | 7035 LICHTGRIJS |  |  |  | 175200 |  |  |  | LAMP PH PLL 36W 830 2G11 4P | 36574 | 1 | 2023-09-15 |  | 36W PLL |  | 3000K | 36.00 | 16000 | PLL |  | HFP 22-42 | 311064 | 1 | 2007-11-01 | [12 empty] | Mastdeur | 90316 | 1 | 1990-01-01 |  | Mastdeur | Mastdeur | NVT
5 | 338645 | https://lms.nederlandslicht.nl/qr/report/338645 | 52.6537 | 6.7281 | 245733.7574 | 519315.2267 | van Leeuwenhoekweg |  | 7741LC | Coevorden | Coevorden | 1990-01-01 | Gemeente Coevorden |  |  |  | Gemeente Coevorden | In bedrijf | Enexis |  |  |  |  | Nacht | Bemeterd | [9 empty] | 214285 | [29 empty] | LM AL 6,0 CO EU | 314393 | 1 | 1990-01-01 | [9 empty] | 350400 |  | IRIS 2551 1XPLL 36W R7035 EVSA | 38139 | 1 | 2007-11-01 |  | SGS151 7035 | INDAL |  |  |  |  | 7035 LICHTGRIJS |  |  |  | 175200 |  |  |  | LAMP PH PLL 36W 830 2G11 4P | 36574 | 1 | 2023-09-15 |  | 36W PLL |  | 3000K | 36.00 | 16000 | PLL |  | HFP 22-42 | 311064 | 1 | 2007-11-01 | [12 empty] | Mastdeur | 90316 | 1 | 1990-01-01 |  | Mastdeur | Mastdeur | NVT
4 | 338646 | https://lms.nederlandslicht.nl/qr/report/338646 | 52.654 | 6.7283 | 245743.0381 | 519340.8813 | van Leeuwenhoekweg |  | 7741LC | Coevorden | Coevorden | 1990-01-01 | Gemeente Coevorden |  |  |  | Gemeente Coevorden | In bedrijf | Enexis |  |  |  |  | Nacht | Bemeterd | [9 empty] | 214286 | [29 empty] | LM AL 6,0 CO EU | 314393 | 1 | 1990-01-01 | [9 empty] | 350400 |  | IRIS 2551 1XPLL 36W R7035 EVSA | 38139 | 1 | 2007-11-01 |  | SGS151 7035 | INDAL |  |  |  |  | 7035 LICHTGRIJS |  |  |  | 175200 |  |  |  | LAMP PH PLL 36W 830 2G11 4P | 36574 | 1 | 2020-11-15 |  | 36W PLL |  | 3000K | 36.00 | 16000 | PLL |  | HFP 22-42 | 311064 | 1 | 2007-11-01 | [12 empty] | Mastdeur | 90316 | 1 | 1990-01-01 |  | Mastdeur | Mastdeur | NVT
3 | 338647 | https://lms.nederlandslicht.nl/qr/report/338647 | 52.6542 | 6.7285 | 245756.777 | 519365.5625 | van Leeuwenhoekweg |  | 7741LC | Coevorden | Coevorden | 1990-01-01 | Gemeente Coevorden |  |  |  | Gemeente Coevorden | In bedrijf | Enexis |  |  |  |  | Nacht | Bemeterd | [9 empty] | 214287 | [29 empty] | LM AL 6,0 CO EU | 314393 | 1 | 1990-01-01 | [9 empty] | 350400 |  | IRIS 2551 1XPLL 36W R7035 EVSA | 38139 | 1 | 2007-11-01 |  | SGS151 7035 | INDAL |  |  |  |  | 7035 LICHTGRIJS |  |  |  | 175200 |  |  |  | LAMP PH PLL 36W 830 2G11 4P | 36574 | 1 | 2023-09-15 |  | 36W PLL |  | 3000K | 36.00 | 16000 | PLL |  | HFP 22-42 | 311064 | 1 | 2007-11-01 | [12 empty] | Mastdeur | 90316 | 1 | 1990-01-01 |  | Mastdeur | Mastdeur | NVT
2 | 338648 | https://lms.nederlandslicht.nl/qr/report/338648 | 52.6544 | 6.7286 | 245761.634 | 519393.6738 | van Leeuwenhoekweg |  | 7741LC | Coevorden | Coevorden | 1990-01-01 | Gemeente Coevorden |  |  |  | Gemeente Coevorden | In bedrijf | Enexis |  |  |  |  | Nacht | Bemeterd | [9 empty] | 214288 | [29 empty] | LM AL 6,0 CO EU | 314393 | 1 | 1990-01-01 | [9 empty] | 350400 |  | IRIS 2551 1XPLL 36W R7035 EVSA | 38139 | 1 | 2007-11-01 |  | SGS151 7035 | INDAL |  |  |  |  | 7035 LICHTGRIJS |  |  |  | 175200 |  |  |  | LAMP PH PLL 36W 830 2G11 4P | 36574 | 1 | 2023-09-15 |  | 36W PLL |  | 3000K | 36.00 | 16000 | PLL |  | HFP 22-42 | 311064 | 1 | 2007-11-01 | [12 empty] | Mastdeur | 90316 | 1 | 1990-01-01 |  | Mastdeur | Mastdeur | NVT
1 | 338649 | https://lms.nederlandslicht.nl/qr/report/338649 | 52.6546 | 6.7288 | 245774.6392 | 519416.8434 | van Leeuwenhoekweg |  | 7741LC | Coevorden | Coevorden | 1990-01-01 | Gemeente Coevorden |  |  |  | Gemeente Coevorden | In bedrijf | Enexis |  |  |  |  | Nacht | Bemeterd | [9 empty] | 214289 | [29 empty] | LM AL 6,0 CO EU | 314393 | 1 | 1990-01-01 | [9 empty] | 350400 |  | IRIS 2551 1XPLL 36W R7035 EVSA | 38139 | 1 | 2007-11-01 |  | SGS151 7035 | INDAL |  |  |  |  | 7035 LICHTGRIJS |  |  |  | 175200 |  |  |  | LAMP PH PLL 36W 830 2G11 4P | 36574 | 1 | 2023-09-15 |  | 36W PLL |  | 3000K | 36.00 | 16000 | PLL |  | HFP 22-42 | 311064 | 1 | 2007-11-01 | [12 empty] | Mastdeur | 90316 | 1 | 1990-01-01 |  | Mastdeur | Mastdeur | NVT
1 | 338650 | https://lms.nederlandslicht.nl/qr/report/338650 | 52.6637 | 6.7443 | 246806.5042 | 520440.6365 | Burg van der Lelysingel |  | 7741EX | Coevorden | Coevorden | 1990-01-01 | Gemeente Coevorden | Philips | 5 |  | Gemeente Coevorden | In bedrijf | Enexis |  | AAN 100%, 23:00 050%, 06:00 100%, UIT |  |  | Nacht | Bemeterd | [9 empty] | 214294 | [29 empty] | LM AL 8,0 CO EU700 T60 | 315711 | 1 | 1990-01-01 | [9 empty] | 350400 |  | HARMONY PH LED 18W NW 350mA 2000LM G900S | 316820 | 1 | 2015-01-01 | [11 empty] | 175200 |  |  |  | LAMP PH LED 18W 350mA 2000LM NW | 315835 | 1 | 2015-01-01 |  |  |  |  | 18.00 |  | LED |  | LED DRIVER | 44123 | 1 | 2015-01-01 |  | LEDDRIVER |  |  | 1.00 | 175200 | [6 empty] | Mastdeur | 90316 | 1 | 1990-01-01 |  | Mastdeur | Mastdeur | NVT
9 | 338651 | https://lms.nederlandslicht.nl/qr/report/338651 | 52.6625 | 6.7465 | 246960.7742 | 520314.3167 | Burg van der Lelysingel |  | 7741EX | Coevorden | Coevorden | 1990-01-01 | Gemeente Coevorden | Philips | 5 |  | Gemeente Coevorden | In bedrijf | Enexis |  | AAN 100%, 23:00 050%, 06:00 100%, UIT |  |  | Nacht | Bemeterd | [9 empty] | 214295 | [29 empty] | LM AL 8,0 CO EU700 T60 | 315711 | 1 | 1990-01-01 | [9 empty] | 350400 |  | HARMONY PH LED 18W NW 350mA 2000LM G900S | 316820 | 1 | 2015-01-01 | [11 empty] | 175200 |  |  |  | LAMP PH LED 18W 350mA 2000LM NW | 315835 | 1 | 2015-01-01 |  |  |  |  | 18.00 |  | LED |  | LED DRIVER | 44123 | 1 | 2015-01-01 |  | LEDDRIVER |  |  | 1.00 | 175200 | [6 empty] | Mastdeur | 90316 | 1 | 1990-01-01 |  | Mastdeur | Mastdeur | NVT
8 | 338652 | https://lms.nederlandslicht.nl/qr/report/338652 | 52.6627 | 6.7464 | 246950.1042 | 520335.0756 | Burg van der Lelysingel |  | 7741EX | Coevorden | Coevorden | 1990-01-01 | Gemeente Coevorden | Philips | 5 |  | Gemeente Coevorden | In bedrijf | Enexis |  | AAN 100%, 23:00 050%, 06:00 100%, UIT |  |  | Nacht | Bemeterd | [9 empty] | 214296 | [29 empty] | LM AL 8,0 CO EU700 T60 | 315711 | 1 | 1990-01-01 | [9 empty] | 350400 |  | HARMONY PH LED 18W NW 350mA 2000LM G900S | 316820 | 1 | 2015-01-01 | [11 empty] | 175200 |  |  |  | LAMP PH LED 18W 350mA 2000LM NW | 315835 | 1 | 2015-01-01 |  |  |  |  | 18.00 |  | LED |  | LED DRIVER | 44123 | 1 | 2015-01-01 |  | LEDDRIVER |  |  | 1.00 | 175200 | [6 empty] | Mastdeur | 90316 | 1 | 1990-01-01 |  | Mastdeur | Mastdeur | NVT
7 | 338653 | https://lms.nederlandslicht.nl/qr/report/338653 | 52.6628 | 6.746 | 246926.4442 | 520345.3765 | Burg van der Lelysingel |  | 7741EX | Coevorden | Coevorden | 1990-01-01 | Gemeente Coevorden | Philips | 5 |  | Gemeente Coevorden | In bedrijf | Enexis |  | AAN 100%, 23:00 050%, 06:00 100%, UIT |  |  | Nacht | Bemeterd | [9 empty] | 214297 | [29 empty] | LM AL 8,0 CO EU700 T60 | 315711 | 1 | 1990-01-01 | [9 empty] | 350400 |  | HARMONY PH LED 18W NW 350mA 2000LM G900S | 316820 | 1 | 2015-01-01 | [11 empty] | 175200 |  |  |  | LAMP PH LED 18W 350mA 2000LM NW | 315835 | 1 | 2015-01-01 |  |  |  |  | 18.00 |  | LED |  | LED DRIVER | 44123 | 1 | 2015-01-01 |  | LEDDRIVER |  |  | 1.00 | 175200 | [6 empty] | Mastdeur | 90316 | 1 | 1990-01-01 |  | Mastdeur | Mastdeur | NVT
6 | 338654 | https://lms.nederlandslicht.nl/qr/report/338654 | 52.663 | 6.7459 | 246914.5042 | 520365.1066 | Burg van der Lelysingel |  | 7741EX | Coevorden | Coevorden | 1990-01-01 | Gemeente Coevorden | Philips | 5 |  | Gemeente Coevorden | In bedrijf | Enexis |  | AAN 100%, 23:00 050%, 06:00 100%, UIT |  |  | Nacht | Bemeterd | [9 empty] | 214298 | [29 empty] | LM AL 8,0 CO EU700 T60 | 315711 | 1 | 1990-01-01 | [9 empty] | 350400 |  | HARMONY PH LED 18W NW 350mA 2000LM G900S | 316820 | 1 | 2015-01-01 | [11 empty] | 175200 |  |  |  | LAMP PH LED 18W 350mA 2000LM NW | 315835 | 1 | 2015-01-01 |  |  |  |  | 18.00 |  | LED |  | LED DRIVER | 44123 | 1 | 2015-01-01 |  | LEDDRIVER |  |  | 1.00 | 175200 | [6 empty] | Mastdeur | 90316 | 1 | 1990-01-01 |  | Mastdeur | Mastdeur | NVT
5 | 338655 | https://lms.nederlandslicht.nl/qr/report/338655 | 52.663 | 6.7455 | 246891.8542 | 520372.5463 | Burg van der Lelysingel |  | 7741EX | Coevorden | Coevorden | 1990-01-01 | Gemeente Coevorden | Philips | 5 |  | Gemeente Coevorden | In bedrijf | Enexis |  | AAN 100%, 23:00 050%, 06:00 100%, UIT |  |  | Nacht | Bemeterd | [9 empty] | 214299 | [29 empty] | LM AL 8,0 CO EU700 T60 | 315711 | 1 | 1990-01-01 | [9 empty] | 350400 |  | HARMONY PH LED 18W NW 350mA 2000LM G900S | 316820 | 1 | 2015-01-01 | [11 empty] | 175200 |  |  |  | LAMP PH LED 18W 350mA 2000LM NW | 315835 | 1 | 2015-01-01 |  |  |  |  | 18.00 |  | LED |  | LED DRIVER | 44123 | 1 | 2015-01-01 |  | LEDDRIVER |  |  | 1.00 | 175200 | [6 empty] | Mastdeur | 90316 | 1 | 1990-01-01 |  | Mastdeur | Mastdeur | NVT
4 | 338656 | https://lms.nederlandslicht.nl/qr/report/338656 | 52.6632 | 6.7453 | 246876.7042 | 520392.8661 | Burg van der Lelysingel |  | 7741EX | Coevorden | Coevorden | 1990-01-01 | Gemeente Coevorden | Philips | 5 |  | Gemeente Coevorden | In bedrijf | Enexis |  | AAN 100%, 23:00 050%, 06:00 100%, UIT |  |  | Nacht | Bemeterd | [9 empty] | 214300 | [29 empty] | LM AL 8,0 CO EU700 T60 | 315711 | 1 | 1990-01-01 | [9 empty] | 350400 |  | HARMONY PH LED 18W NW 350mA 2000LM G900S | 316820 | 1 | 2015-01-01 | [11 empty] | 175200 |  |  |  | LAMP PH LED 18W 350mA 2000LM NW | 315835 | 1 | 2015-01-01 |  |  |  |  | 18.00 |  | LED |  | LED DRIVER | 44123 | 1 | 2015-01-01 |  | LEDDRIVER |  |  | 1.00 | 175200 | [6 empty] | Mastdeur | 90316 | 1 | 1990-01-01 |  | Mastdeur | Mastdeur | NVT
3 | 338657 | https://lms.nederlandslicht.nl/qr/report/338657 | 52.6633 | 6.7449 | 246848.5142 | 520403.3461 | Burg van der Lelysingel |  | 7741EX | Coevorden | Coevorden | 1990-01-01 | Gemeente Coevorden | Philips | 5 |  | Gemeente Coevorden | In bedrijf | Enexis |  | AAN 100%, 23:00 050%, 06:00 100%, UIT |  |  | Nacht | Bemeterd | [9 empty] | 214301 | [29 empty] | LM AL 8,0 CO EU700 T60 | 315711 | 1 | 1990-01-01 | [9 empty] | 350400 |  | HARMONY PH LED 18W NW 350mA 2000LM G900S | 316820 | 1 | 2015-01-01 | [11 empty] | 175200 |  |  |  | LAMP PH LED 18W 350mA 2000LM NW | 315835 | 1 | 2015-01-01 |  |  |  |  | 18.00 |  | LED |  | LED DRIVER | 44123 | 1 | 2015-01-01 |  | LEDDRIVER |  |  | 1.00 | 175200 | [6 empty] | Mastdeur | 90316 | 1 | 1990-01-01 |  | Mastdeur | Mastdeur | NVT
2 | 338658 | https://lms.nederlandslicht.nl/qr/report/338658 | 52.6635 | 6.7446 | 246830.2142 | 520424.5462 | Burg van der Lelysingel |  | 7741EX | Coevorden | Coevorden | 1990-01-01 | Gemeente Coevorden | Philips | 5 |  | Gemeente Coevorden | In bedrijf | Enexis |  | AAN 100%, 23:00 050%, 06:00 100%, UIT |  |  | Nacht | Bemeterd | [9 empty] | 214302 | [29 empty] | LM AL 8,0 CO EU700 T60 | 315711 | 1 | 1990-01-01 | [9 empty] | 350400 |  | HARMONY PH LED 18W NW 350mA 2000LM G900S | 316820 | 1 | 2015-01-01 | [11 empty] | 175200 |  |  |  | LAMP PH LED 18W 350mA 2000LM NW | 315835 | 1 | 2015-01-01 |  |  |  |  | 18.00 |  | LED |  | LED DRIVER | 44123 | 1 | 2015-01-01 |  | LEDDRIVER |  |  | 1.00 | 175200 | [6 empty] | Mastdeur | 90316 | 1 | 1990-01-01 |  | Mastdeur | Mastdeur | NVT
7 | 338659 | https://lms.nederlandslicht.nl/qr/report/338659 | 52.6687 | 6.7435 | 246740.9942 | 521000.9861 | Lesturgeonstraat |  | 7741CL | Coevorden | Coevorden | 1990-01-01 | Gemeente Coevorden | Innolumis | 5 |  | Gemeente Coevorden | In bedrijf | Enexis |  | AAN 100%, 23:00 050%, 06:00 100%, UIT |  |  | Nacht | Bemeterd | [9 empty] | 214303 | [29 empty] | CON AL 3.5 M PT | 59588 | 1 | 1990-01-01 |  | PM AL 3,5 CO T60 TP | 3.50 | CONISCH | ALUMINIUM | NVT | NVT | NVT |  | 350400 |  | Ariane 740-10 Narrow clear | 626300 | 1 | 2019-08-07 |  | Ariane 740-10 Narrow clear LED 4000K 10W | Innolumis |  |  |  |  | RAL 9005 |  |  |  | 100000 |  |  |  | Ariane 740-10 Narrow clear LED 4000K 10W | 626292 | 1 | 2019-08-07 |  | Ariane 740-10 Narrow clear LED 4000K 10W | Innolumis | 4000K | 10.00 | 100000 | LED |  | LED DRIVER | 44123 | 1 | 2019-08-07 |  | LEDDRIVER |  |  | 1.00 | 175200 | [6 empty] | Mastdeur | 90316 | 1 | 1990-01-01 |  | Mastdeur | Mastdeur | NVT
6 | 338660 | https://lms.nederlandslicht.nl/qr/report/338660 | 52.6686 | 6.7438 | 246764.9942 | 520985.9861 | Lesturgeonstraat |  | 7741CL | Coevorden | Coevorden | 1990-01-01 | Gemeente Coevorden | Innolumis | 5 |  | Gemeente Coevorden | In bedrijf | Enexis |  | AAN 100%, 23:00 050%, 06:00 100%, UIT |  |  | Nacht | Bemeterd | [9 empty] | 214304 | [29 empty] | CON AL 3.5 M PT | 59588 | 1 | 1990-01-01 |  | PM AL 3,5 CO T60 TP | 3.50 | CONISCH | ALUMINIUM | NVT | NVT | NVT |  | 350400 |  | Ariane 740-10 Narrow clear | 626300 | 1 | 2019-08-07 |  | Ariane 740-10 Narrow clear LED 4000K 10W | Innolumis |  |  |  |  | RAL 9005 |  |  |  | 100000 |  |  |  | Ariane 740-10 Narrow clear LED 4000K 10W | 626292 | 1 | 2019-08-07 |  | Ariane 740-10 Narrow clear LED 4000K 10W | Innolumis | 4000K | 10.00 | 100000 | LED |  | LED DRIVER | 44123 | 1 | 2019-08-07 |  | LEDDRIVER |  |  | 1.00 | 175200 | [6 empty] | Mastdeur | 90316 | 1 | 1990-01-01 |  | Mastdeur | Mastdeur | NVT
5 | 338661 | https://lms.nederlandslicht.nl/qr/report/338661 | 52.6684 | 6.7442 | 246788.9942 | 520970.9861 | Lesturgeonstraat |  | 7741CL | Coevorden | Coevorden | 1990-01-01 | Gemeente Coevorden | Innolumis | 5 |  | Gemeente Coevorden | In bedrijf | Enexis |  | AAN 100%, 23:00 050%, 06:00 100%, UIT |  |  | Nacht | Bemeterd | [9 empty] | 214305 | [29 empty] | CON AL 3.5 M PT | 59588 | 1 | 1990-01-01 |  | PM AL 3,5 CO T60 TP | 3.50 | CONISCH | ALUMINIUM | NVT | NVT | NVT |  | 350400 |  | Ariane 740-10 Narrow clear | 626300 | 1 | 2019-08-07 |  | Ariane 740-10 Narrow clear LED 4000K 10W | Innolumis |  |  |  |  | RAL 9005 |  |  |  | 100000 |  |  |  | Ariane 740-10 Narrow clear LED 4000K 10W | 626292 | 1 | 2019-08-07 |  | Ariane 740-10 Narrow clear LED 4000K 10W | Innolumis | 4000K | 10.00 | 100000 | LED |  | LED DRIVER | 44123 | 1 | 2019-08-07 |  | LEDDRIVER |  |  | 1.00 | 175200 | [6 empty] | Mastdeur | 90316 | 1 | 1990-01-01 |  | Mastdeur | Mastdeur | NVT
4 | 338662 | https://lms.nederlandslicht.nl/qr/report/338662 | 52.6683 | 6.7445 | 246813.9942 | 520955.9861 | Lesturgeonstraat |  | 7741CL | Coevorden | Coevorden | 1990-01-01 | Gemeente Coevorden | Innolumis | 5 |  | Gemeente Coevorden | In bedrijf | Enexis |  | AAN 100%, 23:00 050%, 06:00 100%, UIT |  |  | Nacht | Bemeterd | [9 empty] | 214306 | [29 empty] | CON AL 3.5 M PT | 59588 | 1 | 1990-01-01 |  | PM AL 3,5 CO T60 TP | 3.50 | CONISCH | ALUMINIUM | NVT | NVT | NVT |  | 350400 |  | Ariane 740-10 Narrow clear | 626300 | 1 | 2019-08-07 |  | Ariane 740-10 Narrow clear LED 4000K 10W | Innolumis |  |  |  |  | RAL 9005 |  |  |  | 100000 |  |  |  | Ariane 740-10 Narrow clear LED 4000K 10W | 626292 | 1 | 2019-08-07 |  | Ariane 740-10 Narrow clear LED 4000K 10W | Innolumis | 4000K | 10.00 | 100000 | LED |  | LED DRIVER | 44123 | 1 | 2019-08-07 |  | LEDDRIVER |  |  | 1.00 | 175200 | [6 empty] | Mastdeur | 90316 | 1 | 1990-01-01 |  | Mastdeur | Mastdeur | NVT
3 | 338663 | https://lms.nederlandslicht.nl/qr/report/338663 | 52.6682 | 6.7449 | 246835.9942 | 520942.9861 | Lesturgeonstraat |  | 7741CL | Coevorden | Coevorden | 1990-01-01 | Gemeente Coevorden | Innolumis | 5 |  | Gemeente Coevorden | In bedrijf | Enexis |  | AAN 100%, 23:00 050%, 06:00 100%, UIT |  |  | Nacht | Bemeterd | [9 empty] | 214307 | [29 empty] | CON AL 3.5 M PT | 59588 | 1 | 1990-01-01 |  | PM AL 3,5 CO T60 TP | 3.50 | CONISCH | ALUMINIUM | NVT | NVT | NVT |  | 350400 |  | Ariane 740-10 Narrow clear | 626300 | 1 | 2019-08-07 |  | Ariane 740-10 Narrow clear LED 4000K 10W | Innolumis |  |  |  |  | RAL 9005 |  |  |  | 100000 |  |  |  | Ariane 740-10 Narrow clear LED 4000K 10W | 626292 | 1 | 2019-08-07 |  | Ariane 740-10 Narrow clear LED 4000K 10W | Innolumis | 4000K | 10.00 | 100000 | LED |  | LED DRIVER | 44123 | 1 | 2019-08-07 |  | LEDDRIVER |  |  | 1.00 | 175200 | [6 empty] | Mastdeur | 90316 | 1 | 1990-01-01 |  | Mastdeur | Mastdeur | NVT
2 | 338664 | https://lms.nederlandslicht.nl/qr/report/338664 | 52.668 | 6.7452 | 246861.9942 | 520927.9861 | Lesturgeonstraat |  | 7741CL | Coevorden | Coevorden | 1990-01-01 | Gemeente Coevorden | Innolumis | 5 |  | Gemeente Coevorden | In bedrijf | Enexis |  | AAN 100%, 23:00 050%, 06:00 100%, UIT |  |  | Nacht | Bemeterd | [9 empty] | 214308 | [29 empty] | CON AL 3.5 M PT | 59588 | 1 | 1990-01-01 |  | PM AL 3,5 CO T60 TP | 3.50 | CONISCH | ALUMINIUM | NVT | NVT | NVT |  | 350400 |  | Ariane 740-10 Narrow clear | 626300 | 1 | 2019-08-07 |  | Ariane 740-10 Narrow clear LED 4000K 10W | Innolumis |  |  |  |  | RAL 9005 |  |  |  | 100000 |  |  |  | Ariane 740-10 Narrow clear LED 4000K 10W | 626292 | 1 | 2019-08-07 |  | Ariane 740-10 Narrow clear LED 4000K 10W | Innolumis | 4000K | 10.00 | 100000 | LED |  | LED DRIVER | 44123 | 1 | 2019-08-07 |  | LEDDRIVER |  |  | 1.00 | 175200 | [6 empty] | Mastdeur | 90316 | 1 | 1990-01-01 |  | Mastdeur | Mastdeur | NVT
1 | 338665 | https://lms.nederlandslicht.nl/qr/report/338665 | 52.6679 | 6.7456 | 246888.9942 | 520912.9861 | Lesturgeonstraat |  | 7741CL | Coevorden | Coevorden | 1990-01-01 | Gemeente Coevorden | Innolumis | 5 |  | Gemeente Coevorden | In bedrijf | Enexis |  | AAN 100%, 23:00 050%, 06:00 100%, UIT |  |  | Nacht | Bemeterd | [9 empty] | 214309 | [29 empty] | CON AL 3.5 M PT | 59588 | 1 | 1990-01-01 |  | PM AL 3,5 CO T60 TP | 3.50 | CONISCH | ALUMINIUM | NVT | NVT | NVT |  | 350400 |  | Ariane 740-10 Narrow clear | 626300 | 1 | 2019-08-07 |  | Ariane 740-10 Narrow clear LED 4000K 10W | Innolumis |  |  |  |  | RAL 9005 |  |  |  | 100000 |  |  |  | Ariane 740-10 Narrow clear LED 4000K 10W | 626292 | 1 | 2019-08-07 |  | Ariane 740-10 Narrow clear LED 4000K 10W | Innolumis | 4000K | 10.00 | 100000 | LED |  | LED DRIVER | 44123 | 1 | 2019-08-07 |  | LEDDRIVER |  |  | 1.00 | 175200 | [6 empty] | Mastdeur | 90316 | 1 | 1990-01-01 |  | Mastdeur | Mastdeur | NVT
7 | 338666 | https://lms.nederlandslicht.nl/qr/report/338666 | 52.6547 | 6.7521 | 247352.9942 | 519446.9861 | Linde |  | 7742RT | Coevorden | Coevorden | 1993-01-01 | Gemeente Coevorden | Philips | 5 |  | Gemeente Coevorden | In bedrijf | Enexis |  | AAN 100%, 23:00 050%, 06:00 100%, UIT |  |  | Nacht | Bemeterd | [9 empty] | 214310 | [29 empty] | PM AL 3,5 CO T60 D114 CP | 36658 | 1 | 1993-01-01 |  | PM AL 3,5 CO T60 TP | 3.50 | CONISCH | ALUMINIUM | NVT | NVT | NVT |  | 350400 |  | Townguide BDP103 PCC GRN15/840 DM | 626294 | 1 | 2019-07-03 |  | Townguide BDP103 PCC GRN15/840 DM LED 4000K 12W | Philips |  |  |  |  | Silver RAL9006 |  |  |  | 100000 |  |  |  | LAMP Philips BDP103 PCC GRN15/840 DM | 493619 | 1 | 2019-07-03 |  | LAMP Philips BDP103 PCC GRN15/840 DM | Philips | 840 | 13.00 | 100000 | LED |  | LED DRIVER | 44123 | 1 | 2019-07-03 |  | LEDDRIVER |  |  | 1.00 | 175200 | [6 empty] | Mastdeur | 90316 | 1 | 1993-01-01 |  | Mastdeur | Mastdeur | NVT
6 | 338667 | https://lms.nederlandslicht.nl/qr/report/338667 | 52.6545 | 6.7519 | 247340.9942 | 519428.9861 | Linde |  | 7742RT | Coevorden | Coevorden | 1994-01-01 | Gemeente Coevorden | Philips | 5 |  | Gemeente Coevorden | In bedrijf | Enexis |  | AAN 100%, 23:00 050%, 06:00 100%, UIT |  |  | Nacht | Bemeterd | [9 empty] | 214311 | [29 empty] | PM AL 3,5 CO T60 D114 CP | 36658 | 1 | 1994-01-01 |  | PM AL 3,5 CO T60 TP | 3.50 | CONISCH | ALUMINIUM | NVT | NVT | NVT |  | 350400 |  | Townguide BDP103 PCC GRN15/840 DM | 626294 | 1 | 2019-07-03 |  | Townguide BDP103 PCC GRN15/840 DM LED 4000K 12W | Philips |  |  |  |  | Silver RAL9006 |  |  |  | 100000 |  |  |  | LAMP Philips BDP103 PCC GRN15/840 DM | 493619 | 1 | 2019-07-03 |  | LAMP Philips BDP103 PCC GRN15/840 DM | Philips | 840 | 13.00 | 100000 | LED |  | LED DRIVER | 44123 | 1 | 2019-07-03 |  | LEDDRIVER |  |  | 1.00 | 175200 | [6 empty] | Mastdeur | 90316 | 1 | 1994-01-01 |  | Mastdeur | Mastdeur | NVT
5 | 338668 | https://lms.nederlandslicht.nl/qr/report/338668 | 52.6543 | 6.7518 | 247333.9942 | 519408.9861 | Linde |  | 7742RT | Coevorden | Coevorden | 1994-01-01 | Gemeente Coevorden | Philips | 5 |  | Gemeente Coevorden | In bedrijf | Enexis |  | AAN 100%, 23:00 050%, 06:00 100%, UIT |  |  | Nacht | Bemeterd | [9 empty] | 214312 | [29 empty] | PM AL 3,5 CO T60 D114 CP | 36658 | 1 | 1994-01-01 |  | PM AL 3,5 CO T60 TP | 3.50 | CONISCH | ALUMINIUM | NVT | NVT | NVT |  | 350400 |  | Townguide BDP103 PCC GRN15/840 DM | 626294 | 1 | 2019-07-02 |  | Townguide BDP103 PCC GRN15/840 DM LED 4000K 12W | Philips |  |  |  |  | Silver RAL9006 |  |  |  | 100000 |  |  |  | LAMP Philips BDP103 PCC GRN15/840 DM | 493619 | 1 | 2019-07-02 |  | LAMP Philips BDP103 PCC GRN15/840 DM | Philips | 840 | 13.00 | 100000 | LED |  | LED DRIVER | 44123 | 1 | 2019-07-02 |  | LEDDRIVER |  |  | 1.00 | 175200 | [6 empty] | Mastdeur | 90316 | 1 | 1994-01-01 |  | Mastdeur | Mastdeur | NVT
4 | 338669 | https://lms.nederlandslicht.nl/qr/report/338669 | 52.6542 | 6.7517 | 247326.9942 | 519390.9861 | Linde |  | 7742RT | Coevorden | Coevorden | 1993-01-01 | Gemeente Coevorden | Philips | 5 |  | Gemeente Coevorden | In bedrijf | Enexis |  | AAN 100%, 23:00 050%, 06:00 100%, UIT |  |  | Nacht | Bemeterd | [9 empty] | 214313 | [29 empty] | PM AL 3,5 CO T60 D114 CP | 36658 | 1 | 1993-01-01 |  | PM AL 3,5 CO T60 TP | 3.50 | CONISCH | ALUMINIUM | NVT | NVT | NVT |  | 350400 |  | Townguide BDP103 PCC GRN15/840 DM | 626294 | 1 | 2019-07-02 |  | Townguide BDP103 PCC GRN15/840 DM LED 4000K 12W | Philips |  |  |  |  | Silver RAL9006 |  |  |  | 100000 |  |  |  | LAMP Philips BDP103 PCC GRN15/840 DM | 493619 | 1 | 2019-07-02 |  | LAMP Philips BDP103 PCC GRN15/840 DM | Philips | 840 | 13.00 | 100000 | LED |  | LED DRIVER | 44123 | 1 | 2019-07-02 |  | LEDDRIVER |  |  | 1.00 | 175200 | [6 empty] | Mastdeur | 90316 | 1 | 1993-01-01 |  | Mastdeur | Mastdeur | NVT
3 | 338670 | https://lms.nederlandslicht.nl/qr/report/338670 | 52.654 | 6.7516 | 247319.9942 | 519371.9861 | Linde |  | 7742RT | Coevorden | Coevorden | 1993-01-01 | Gemeente Coevorden | Philips | 5 |  | Gemeente Coevorden | In bedrijf | Enexis |  | AAN 100%, 23:00 050%, 06:00 100%, UIT |  |  | Nacht | Bemeterd | [9 empty] | 214314 | [29 empty] | CON AL 4 M PT | 54797 | 1 | 2023-05-22 |  | PM AL 4,0 CO T60 TP | 4.00 | CONISCH | ALUMINIUM | NVT | NVT | NVT |  | 350400 |  | Townguide BDP103 PCC GRN15/840 DM | 626294 | 1 | 2023-05-22 |  | Townguide BDP103 PCC GRN15/840 DM LED 4000K 12W | Philips |  |  |  |  | Silver RAL9006 |  |  |  | 100000 |  |  |  | LAMP Philips BDP103 PCC GRN15/840 DM | 493619 | 1 | 2023-05-22 |  | LAMP Philips BDP103 PCC GRN15/840 DM | Philips | 840 | 13.00 | 100000 | LED |  | LED DRIVER | 44123 | 1 | 2023-05-22 |  | LEDDRIVER |  |  | 1.00 | 175200
1 | 338671 | https://lms.nederlandslicht.nl/qr/report/338671 | 52.6535 | 6.7512 | 247296.9942 | 519312.9861 | Linde |  | 7742RT | Coevorden | Coevorden | 1993-01-01 | Gemeente Coevorden | Philips | 5 |  | Gemeente Coevorden | In bedrijf | Enexis |  | AAN 100%, 23:00 050%, 06:00 100%, UIT |  |  | Nacht | Bemeterd | [9 empty] | 214315 | [29 empty] | PM AL 3,5 CO T60 D114 CP | 36658 | 1 | 1993-01-01 |  | PM AL 3,5 CO T60 TP | 3.50 | CONISCH | ALUMINIUM | NVT | NVT | NVT |  | 350400 |  | Townguide BDP103 PCC GRN15/840 DM | 626294 | 1 | 2019-07-02 |  | Townguide BDP103 PCC GRN15/840 DM LED 4000K 12W | Philips |  |  |  |  | Silver RAL9006 |  |  |  | 100000 |  |  |  | LAMP Philips BDP103 PCC GRN15/840 DM | 493619 | 1 | 2019-07-02 |  | LAMP Philips BDP103 PCC GRN15/840 DM | Philips | 840 | 13.00 | 100000 | LED |  | LED DRIVER | 44123 | 1 | 2019-07-02 |  | LEDDRIVER |  |  | 1.00 | 175200 | [6 empty] | Mastdeur | 90316 | 1 | 1993-01-01 |  | Mastdeur | Mastdeur | NVT
16 | 338672 | https://lms.nederlandslicht.nl/qr/report/338672 | 52.6765 | 6.742 | 246627.8364 | 521861.3486 | Looweg |  | 7741EG | Coevorden | Coevorden | 1993-01-01 | Gemeente Coevorden | Philips | 2 |  | Gemeente Coevorden | In bedrijf | Enexis |  | AAN 100%, 23:00 050%, 06:00 100%, UIT |  |  | Nacht | Bemeterd | [6 empty] | 2023-03-26 |  |  | 214316 | [29 empty] | CON AL 8 M (EU 0750-60) | 99927 | 1 | 1993-01-01 |  | LM AL 8,0 CO EU850/5 T60 TP | 8.00 | CONISCH | ALUMINIUM | NVT | NVT | NVT |  | 350400 |  | Mini Nicole GO 16W | 1510596 | 1 | 2023-03-05 |  |  | Innolumis |  |  |  |  | RAL 7035 |  |  | 1284.00 | 100000 |  | 21.00 |  | LED | 66627 | 1 | 2023-03-05 |  | LED |  |  | 30.00 | 100000 | LED |  | LED DRIVER | 44123 | 1 | 2023-03-05 |  | LEDDRIVER |  |  | 1.00 | 175200 | [6 empty] | Mastdeur | 90316 | 1 | 1993-01-01 |  | Mastdeur | Mastdeur | NVT
46 | 338673 | https://lms.nederlandslicht.nl/qr/report/338673 | 52.6691 | 6.7372 | 246318.3302 | 521036.6633 | Looweg |  | 7741EG | Coevorden | Coevorden | 1990-01-01 | Gemeente Coevorden | Philips | 5 |  | Gemeente Coevorden | In bedrijf | Enexis |  | AAN 100%, 23:00 050%, 06:00 100%, UIT |  |  | Nacht | Bemeterd | [9 empty] | 214317 | [29 empty] | LM AL 8,0 CO EU700 T60 | 315711 | 1 | 1990-01-01 | [9 empty] | 350400 |  | BGP381 ### 19W NW 2500L GREY DM DVD | 311895 | 1 | 2018-10-15 | [11 empty] | 175200 |  |  |  | LED IN: BGP381 ### 19W NW 2500L GREY DM DVD | 311896 | 1 | 2018-10-15 |  |  |  |  | 19.00 |  | LED |  | LED DRIVER | 44123 | 1 | 2018-10-15 |  | LEDDRIVER |  |  | 1.00 | 175200 | [6 empty] | Mastdeur | 90316 | 1 | 1990-01-01 |  | Mastdeur | Mastdeur | NVT
45 | 338674 | https://lms.nederlandslicht.nl/qr/report/338674 | 52.6694 | 6.7372 | 246318.0222 | 521063.2966 | Looweg |  | 7741EG | Coevorden | Coevorden | 1990-01-01 | Gemeente Coevorden | Philips | 5 |  | Gemeente Coevorden | In bedrijf | Enexis |  | AAN 100%, 23:00 050%, 06:00 100%, UIT |  |  | Nacht | Bemeterd | [9 empty] | 214318 | [29 empty] | LM AL 8,0 CO EU700 T60 | 315711 | 1 | 1990-01-01 | [9 empty] | 350400 |  | BGP381 ### 19W NW 2500L GREY DM DVD | 311895 | 1 | 2018-10-15 | [11 empty] | 175200 |  |  |  | LED IN: BGP381 ### 19W NW 2500L GREY DM DVD | 311896 | 1 | 2018-10-15 |  |  |  |  | 19.00 |  | LED |  | LED DRIVER | 44123 | 1 | 2018-10-15 |  | LEDDRIVER |  |  | 1.00 | 175200 | [6 empty] | Mastdeur | 90316 | 1 | 1990-01-01 |  | Mastdeur | Mastdeur | NVT
44 | 338675 | https://lms.nederlandslicht.nl/qr/report/338675 | 52.6696 | 6.7373 | 246320.2263 | 521092.3296 | Looweg |  | 7741EG | Coevorden | Coevorden | 1990-01-01 | Gemeente Coevorden | Philips | 5 |  | Gemeente Coevorden | In bedrijf | Enexis |  | AAN 100%, 23:00 050%, 06:00 100%, UIT |  |  | Nacht | Bemeterd | [9 empty] | 214319 | [29 empty] | LM AL 8,0 CO EU700 T60 | 315711 | 1 | 1990-01-01 | [9 empty] | 350400 |  | BGP381 ### 19W NW 2500L GREY DM DVD | 311895 | 1 | 2018-10-16 | [11 empty] | 175200 |  |  |  | LED IN: BGP381 ### 19W NW 2500L GREY DM DVD | 311896 | 1 | 2018-10-16 |  |  |  |  | 19.00 |  | LED |  | LED DRIVER | 44123 | 1 | 2018-10-16 |  | LEDDRIVER |  |  | 1.00 | 175200 | [6 empty] | Mastdeur | 90316 | 1 | 1990-01-01 |  | Mastdeur | Mastdeur | NVT
43 | 338676 | https://lms.nederlandslicht.nl/qr/report/338676 | 52.6699 | 6.7373 | 246323.9158 | 521126.5257 | Looweg |  | 7741EG | Coevorden | Coevorden | 1990-01-01 | Gemeente Coevorden | Philips | 5 |  | Gemeente Coevorden | In bedrijf | Enexis |  | AAN 100%, 23:00 050%, 06:00 100%, UIT |  |  | Nacht | Bemeterd | [9 empty] | 214320 | [29 empty] | LM AL 8,0 CO EU700 T60 | 315711 | 1 | 1990-01-01 | [9 empty] | 350400 |  | BGP381 ### 19W NW 2500L GREY DM DVD | 311895 | 1 | 2018-10-16 | [11 empty] | 175200 |  |  |  | LED IN: BGP381 ### 19W NW 2500L GREY DM DVD | 311896 | 1 | 2018-10-16 |  |  |  |  | 19.00 |  | LED |  | LED DRIVER | 44123 | 1 | 2018-10-16 |  | LEDDRIVER |  |  | 1.00 | 175200 | [6 empty] | Mastdeur | 90316 | 1 | 1990-01-01 |  | Mastdeur | Mastdeur | NVT
42 | 338677 | https://lms.nederlandslicht.nl/qr/report/338677 | 52.6701 | 6.7374 | 246327.0269 | 521150.3347 | Looweg |  | 7741EG | Coevorden | Coevorden | 1990-01-01 | Gemeente Coevorden | Philips | 5 |  | Gemeente Coevorden | In bedrijf | Enexis |  | AAN 100%, 23:00 050%, 06:00 100%, UIT |  |  | Nacht | Bemeterd | [9 empty] | 214321 | [29 empty] | LM AL 8,0 CO EU700 T60 | 315711 | 1 | 1990-01-01 | [9 empty] | 350400 |  | BGP381 ### 19W NW 2500L GREY DM DVD | 311895 | 1 | 2018-10-16 | [11 empty] | 175200 |  |  |  | LED IN: BGP381 ### 19W NW 2500L GREY DM DVD | 311896 | 1 | 2018-10-16 |  |  |  |  | 19.00 |  | LED |  | LED DRIVER | 44123 | 1 | 2018-10-16 |  | LEDDRIVER |  |  | 1.00 | 175200 | [6 empty] | Mastdeur | 90316 | 1 | 1990-01-01 |  | Mastdeur | Mastdeur | NVT
41 | 338678 | https://lms.nederlandslicht.nl/qr/report/338678 | 52.6704 | 6.7375 | 246330.5491 | 521178.9939 | Looweg |  | 7741EG | Coevorden | Coevorden | 1990-01-01 | Gemeente Coevorden | Philips | 5 |  | Gemeente Coevorden | In bedrijf | Enexis |  | AAN 100%, 23:00 050%, 06:00 100%, UIT |  |  | Nacht | Bemeterd | [9 empty] | 214322 | [29 empty] | LM AL 8,0 CO EU700 T60 | 315711 | 1 | 1990-01-01 | [9 empty] | 350400 |  | BGP381 ### 19W NW 2500L GREY DM DVD | 311895 | 1 | 2018-10-16 | [11 empty] | 175200 |  |  |  | LED IN: BGP381 ### 19W NW 2500L GREY DM DVD | 311896 | 1 | 2018-10-16 |  |  |  |  | 19.00 |  | LED |  | LED DRIVER | 44123 | 1 | 2018-10-16 |  | LEDDRIVER |  |  | 1.00 | 175200 | [6 empty] | Mastdeur | 90316 | 1 | 1990-01-01 |  | Mastdeur | Mastdeur | NVT
40 | 338679 | https://lms.nederlandslicht.nl/qr/report/338679 | 52.6706 | 6.7377 | 246345.9942 | 521205.9861 | Looweg |  | 7741EG | Coevorden | Coevorden | 1990-01-01 | Gemeente Coevorden | Philips | 5 |  | Gemeente Coevorden | In bedrijf | Enexis |  | AAN 100%, 23:00 050%, 06:00 100%, UIT |  |  | Nacht | Bemeterd | [9 empty] | 214323 | [29 empty] | LM AL 8,0 CO EU700 T60 | 315711 | 1 | 1990-01-01 | [9 empty] | 350400 |  | BGP381 ### 19W NW 2500L GREY DM DVD | 311895 | 1 | 2018-10-16 | [11 empty] | 175200 |  |  |  | LED IN: BGP381 ### 19W NW 2500L GREY DM DVD | 311896 | 1 | 2018-10-16 |  |  |  |  | 19.00 |  | LED |  | LED DRIVER | 44123 | 1 | 2018-10-16 |  | LEDDRIVER |  |  | 1.00 | 175200 | [6 empty] | Mastdeur | 90316 | 1 | 1990-01-01 |  | Mastdeur | Mastdeur | NVT
39 | 338680 | https://lms.nederlandslicht.nl/qr/report/338680 | 52.6709 | 6.7376 | 246337.6285 | 521236.6047 | Looweg |  | 7741EG | Coevorden | Coevorden | 1990-01-01 | Gemeente Coevorden | Philips | 5 |  | Gemeente Coevorden | In bedrijf | Enexis |  | AAN 100%, 23:00 050%, 06:00 100%, UIT |  |  | Nacht | Bemeterd | [9 empty] | 214324 | [29 empty] | LM AL 8,0 CO EU700 T60 | 315711 | 1 | 1990-01-01 | [9 empty] | 350400 |  | BGP381 ### 19W NW 2500L GREY DM DVD | 311895 | 1 | 2018-10-16 | [11 empty] | 175200 |  |  |  | LED IN: BGP381 ### 19W NW 2500L GREY DM DVD | 311896 | 1 | 2018-10-16 |  |  |  |  | 19.00 |  | LED |  | LED DRIVER | 44123 | 1 | 2018-10-16 |  | LEDDRIVER |  |  | 1.00 | 175200 | [6 empty] | Mastdeur | 90316 | 1 | 1990-01-01 |  | Mastdeur | Mastdeur | NVT
38 | 338681 | https://lms.nederlandslicht.nl/qr/report/338681 | 52.6712 | 6.7377 | 246346.3166 | 521266.1061 | Looweg |  | 7741EG | Coevorden | Coevorden | 1990-01-01 | Gemeente Coevorden | Philips | 5 |  | Gemeente Coevorden | In bedrijf | Enexis |  | AAN 100%, 23:00 050%, 06:00 100%, UIT |  |  | Nacht | Bemeterd | [9 empty] | 214325 | [29 empty] | LM AL 8,0 CO EU700 T60 | 315711 | 1 | 1990-01-01 | [9 empty] | 350400 |  | BGP381 ### 19W NW 2500L GREY DM DVD | 311895 | 1 | 2018-10-16 | [11 empty] | 175200 |  |  |  | LED IN: BGP381 ### 19W NW 2500L GREY DM DVD | 311896 | 1 | 2018-10-16 |  |  |  |  | 19.00 |  | LED |  | LED DRIVER | 44123 | 1 | 2018-10-16 |  | LEDDRIVER |  |  | 1.00 | 175200 | [6 empty] | Mastdeur | 90316 | 1 | 1990-01-01 |  | Mastdeur | Mastdeur | NVT
37 | 338682 | https://lms.nederlandslicht.nl/qr/report/338682 | 52.6713 | 6.7376 | 246336.1063 | 521277.2321 | Looweg |  | 7741EG | Coevorden | Coevorden | 1990-01-01 | Gemeente Coevorden | Philips | 5 |  | Gemeente Coevorden | In bedrijf | Enexis |  | AAN 100%, 23:00 050%, 06:00 100%, UIT |  |  | Nacht | Bemeterd | [9 empty] | 214326 | [29 empty] | LM AL 8,0 CO EU700 T60 | 315711 | 1 | 1990-01-01 | [9 empty] | 350400 |  | BGP381 ### 19W NW 2500L GREY DM DVD | 311895 | 1 | 2018-10-16 | [11 empty] | 175200 |  |  |  | LED IN: BGP381 ### 19W NW 2500L GREY DM DVD | 311896 | 1 | 2018-10-16 |  |  |  |  | 19.00 |  | LED |  | LED DRIVER | 44123 | 1 | 2018-10-16 |  | LEDDRIVER |  |  | 1.00 | 175200 | [6 empty] | Mastdeur | 90316 | 1 | 1990-01-01 |  | Mastdeur | Mastdeur | NVT
36 | 338683 | https://lms.nederlandslicht.nl/qr/report/338683 | 52.6714 | 6.738 | 246363.2123 | 521286.7871 | Looweg |  | 7741EG | Coevorden | Coevorden | 1990-01-01 | Gemeente Coevorden | Philips | 5 |  | Gemeente Coevorden | In bedrijf | Enexis |  | AAN 100%, 23:00 050%, 06:00 100%, UIT |  |  | Nacht | Bemeterd | [9 empty] | 214327 | [29 empty] | LM AL 8,0 CO EU700 T60 | 315711 | 1 | 1990-01-01 | [9 empty] | 350400 |  | BGP381 ### 19W NW 2500L GREY DM DVD | 311895 | 1 | 2018-10-16 | [11 empty] | 175200 |  |  |  | LED IN: BGP381 ### 19W NW 2500L GREY DM DVD | 311896 | 1 | 2018-10-16 |  |  |  |  | 19.00 |  | LED |  | LED DRIVER | 44123 | 1 | 2018-10-16 |  | LEDDRIVER |  |  | 1.00 | 175200 | [6 empty] | Mastdeur | 90316 | 1 | 1990-01-01 |  | Mastdeur | Mastdeur | NVT
35 | 338684 | https://lms.nederlandslicht.nl/qr/report/338684 | 52.6716 | 6.7381 | 246370.7385 | 521314.0054 | Looweg |  | 7741EG | Coevorden | Coevorden | 1990-01-01 | Gemeente Coevorden | Philips | 5 |  | Gemeente Coevorden | In bedrijf | Enexis |  | AAN 100%, 23:00 050%, 06:00 100%, UIT |  |  | Nacht | Bemeterd | [9 empty] | 214328 | [29 empty] | LM AL 8,0 CO EU700 T60 | 315711 | 1 | 1990-01-01 | [9 empty] | 350400 |  | BGP381 ### 19W NW 2500L GREY DM DVD | 311895 | 1 | 2018-10-16 | [11 empty] | 175200 |  |  |  | LED IN: BGP381 ### 19W NW 2500L GREY DM DVD | 311896 | 1 | 2018-10-16 |  |  |  |  | 19.00 |  | LED |  | LED DRIVER | 44123 | 1 | 2018-10-16 |  | LEDDRIVER |  |  | 1.00 | 175200 | [6 empty] | Mastdeur | 90316 | 1 | 1990-01-01 |  | Mastdeur | Mastdeur | NVT
34 | 338685 | https://lms.nederlandslicht.nl/qr/report/338685 | 52.6716 | 6.7384 | 246394.3433 | 521319.3693 | Looweg |  | 7741EG | Coevorden | Coevorden | 1990-01-01 | Gemeente Coevorden | Philips | 5 |  | Gemeente Coevorden | In bedrijf | Enexis |  | AAN 100%, 23:00 050%, 06:00 100%, UIT |  |  | Nacht | Bemeterd | [9 empty] | 214329 | [29 empty] | LM AL 8,0 CO EU700 T60 | 315711 | 1 | 1990-01-01 | [9 empty] | 350400 |  | BGP381 ### 19W NW 2500L GREY DM DVD | 311895 | 1 | 2018-10-16 | [11 empty] | 175200 |  |  |  | LED IN: BGP381 ### 19W NW 2500L GREY DM DVD | 311896 | 1 | 2018-10-16 |  |  |  |  | 19.00 |  | LED |  | LED DRIVER | 44123 | 1 | 2018-10-16 |  | LEDDRIVER |  |  | 1.00 | 175200 | [6 empty] | Mastdeur | 90316 | 1 | 1990-01-01 |  | Mastdeur | Mastdeur | NVT
33 | 338686 | https://lms.nederlandslicht.nl/qr/report/338686 | 52.6718 | 6.7387 | 246413.4708 | 521333.4488 | Looweg |  | 7741EG | Coevorden | Coevorden | 1990-01-01 | Gemeente Coevorden | Philips | 5 |  | Gemeente Coevorden | In bedrijf | Enexis |  | AAN 100%, 23:00 050%, 06:00 100%, UIT |  |  | Nacht | Bemeterd | [9 empty] | 214330 | [29 empty] | LM AL 8,0 CO EU700 T60 | 315711 | 1 | 1990-01-01 | [9 empty] | 350400 |  | BGP381 ### 19W NW 2500L GREY DM DVD | 311895 | 1 | 2018-10-16 | [11 empty] | 175200 |  |  |  | LED IN: BGP381 ### 19W NW 2500L GREY DM DVD | 311896 | 1 | 2018-10-16 |  |  |  |  | 19.00 |  | LED |  | LED DRIVER | 44123 | 1 | 2018-10-16 |  | LEDDRIVER |  |  | 1.00 | 175200 | [6 empty] | Mastdeur | 90316 | 1 | 1990-01-01 |  | Mastdeur | Mastdeur | NVT
32 | 338687 | https://lms.nederlandslicht.nl/qr/report/338687 | 52.6719 | 6.739 | 246434.1475 | 521348.0093 | Looweg |  | 7741EG | Coevorden | Coevorden | 2018-03-26 | Gemeente Coevorden | Philips | 5 |  | Gemeente Coevorden | In bedrijf | Enexis |  | AAN 100%, 23:00 050%, 06:00 100%, UIT |  |  | Nacht | Bemeterd | [9 empty] | 214331 | [29 empty] | LM AL 8,0 CO EU750/05 T60x100 CM | 85298 | 1 | 2018-03-26 |  | LM AL 8,0 CO EU850/5 T60 TP | 8.00 | CONISCH | ALUMINIUM | NVT | NVT | NVT |  | 350400 |  | BGP381 ### 19W NW 2500L GREY DM DVD | 311895 | 1 | 2018-10-16 | [11 empty] | 175200 |  |  |  | LED IN: BGP381 ### 19W NW 2500L GREY DM DVD | 311896 | 1 | 2018-10-16 |  |  |  |  | 19.00 |  | LED |  | LED DRIVER | 44123 | 1 | 2018-10-16 |  | LEDDRIVER |  |  | 1.00 | 175200 | [6 empty] | Mastdeur | 90316 | 1 | 2018-03-26 |  | Mastdeur | Mastdeur | NVT
31 | 338688 | https://lms.nederlandslicht.nl/qr/report/338688 | 52.672 | 6.7393 | 246450.6496 | 521363.243 | Looweg |  | 7741EG | Coevorden | Coevorden | 1990-01-01 | Gemeente Coevorden | Philips | 5 |  | Gemeente Coevorden | In bedrijf | Enexis |  | AAN 100%, 23:00 050%, 06:00 100%, UIT |  |  | Nacht | Bemeterd | [9 empty] | 214332 | [29 empty] | LM AL 8,0 CO EU700 T60 | 315711 | 1 | 1990-01-01 | [9 empty] | 350400 |  | BGP381 ### 19W NW 2500L GREY DM DVD | 311895 | 1 | 2018-10-16 | [11 empty] | 175200 |  |  |  | LED IN: BGP381 ### 19W NW 2500L GREY DM DVD | 311896 | 1 | 2018-10-16 |  |  |  |  | 19.00 |  | LED |  | LED DRIVER | 44123 | 1 | 2018-10-16 |  | LEDDRIVER |  |  | 1.00 | 175200 | [6 empty] | Mastdeur | 90316 | 1 | 1990-01-01 |  | Mastdeur | Mastdeur | NVT
30 | 338689 | https://lms.nederlandslicht.nl/qr/report/338689 | 52.6722 | 6.7395 | 246466.931 | 521387.0703 | Looweg |  | 7741EG | Coevorden | Coevorden | 1990-01-01 | Gemeente Coevorden | Philips | 5 |  | Gemeente Coevorden | In bedrijf | Enexis |  | AAN 100%, 23:00 050%, 06:00 100%, UIT |  |  | Nacht | Bemeterd | [9 empty] | 214333 | [29 empty] | LM AL 8,0 CO EU700 T60 | 315711 | 1 | 1990-01-01 | [9 empty] | 350400 |  | BGP381 ### 19W NW 2500L GREY DM DVD | 311895 | 1 | 2018-10-16 | [11 empty] | 175200 |  |  |  | LED IN: BGP381 ### 19W NW 2500L GREY DM DVD | 311896 | 1 | 2018-10-16 |  |  |  |  | 19.00 |  | LED |  | LED DRIVER | 44123 | 1 | 2018-10-16 |  | LEDDRIVER |  |  | 1.00 | 175200 | [6 empty] | Mastdeur | 90316 | 1 | 1990-01-01 |  | Mastdeur | Mastdeur | NVT
29 | 338690 | https://lms.nederlandslicht.nl/qr/report/338690 | 52.6725 | 6.7397 | 246476.1399 | 521413.0949 | Looweg |  | 7741EG | Coevorden | Coevorden | 1990-01-01 | Gemeente Coevorden | Philips | 5 |  | Gemeente Coevorden | In bedrijf | Enexis |  | AAN 100%, 23:00 050%, 06:00 100%, UIT |  |  | Nacht | Bemeterd | [9 empty] | 214334 | [29 empty] | LM AL 8,0 CO EU700 T60 | 315711 | 1 | 2019-08-29 | [9 empty] | 350400 |  | BGP381 ### 19W NW 2500L GREY DM DVD | 311895 | 1 | 2018-08-09 | [11 empty] | 175200 |  |  |  | LED IN: BGP381 ### 19W NW 2500L GREY DM DVD | 311896 | 1 | 2018-08-09 |  |  |  |  | 19.00 |  | LED |  | LED DRIVER | 44123 | 1 | 2018-08-09 |  | LEDDRIVER |  |  | 1.00 | 175200 | [6 empty] | Mastdeur | 90316 | 1 | 1990-01-01 |  | Mastdeur | Mastdeur | NVT
28 | 338691 | https://lms.nederlandslicht.nl/qr/report/338691 | 52.6727 | 6.7397 | 246479.0499 | 521442.0188 | Looweg |  | 7741EG | Coevorden | Coevorden | 2018-01-09 | Gemeente Coevorden | Philips | 5 |  | Gemeente Coevorden | In bedrijf | Enexis |  | AAN 100%, 23:00 050%, 06:00 100%, UIT |  |  | Nacht | Bemeterd | [9 empty] | 214335 | [29 empty] | LM AL 8,0 CO EU750/05 T60x100 CM | 85298 | 1 | 2018-01-09 |  | LM AL 8,0 CO EU850/5 T60 TP | 8.00 | CONISCH | ALUMINIUM | NVT | NVT | NVT |  | 350400 |  | BGP381 ### 19W NW 2500L GREY DM DVD | 311895 | 1 | 2018-08-09 | [11 empty] | 175200 |  |  |  | LED IN: BGP381 ### 19W NW 2500L GREY DM DVD | 311896 | 1 | 2018-08-09 |  |  |  |  | 19.00 |  | LED |  | LED DRIVER | 44123 | 1 | 2018-08-09 |  | LEDDRIVER |  |  | 1.00 | 175200 | [6 empty] | Mastdeur | 90316 | 1 | 2018-01-09 |  | Mastdeur | Mastdeur | NVT
27 | 338692 | https://lms.nederlandslicht.nl/qr/report/338692 | 52.673 | 6.7398 | 246481.0682 | 521474.718 | Looweg |  | 7741EG | Coevorden | Coevorden | 1990-01-01 | Gemeente Coevorden | Philips | 5 |  | Gemeente Coevorden | In bedrijf | Enexis |  | AAN 100%, 23:00 050%, 06:00 100%, UIT |  |  | Nacht | Bemeterd | [9 empty] | 214336 | [29 empty] | LM AL 8,0 CO EU700 T60 | 315711 | 1 | 1990-01-01 | [9 empty] | 350400 |  | BGP381 ### 19W NW 2500L GREY DM DVD | 311895 | 1 | 2018-08-09 | [11 empty] | 175200 |  |  |  | LED IN: BGP381 ### 19W NW 2500L GREY DM DVD | 311896 | 1 | 2018-08-09 |  |  |  |  | 19.00 |  | LED |  | LED DRIVER | 44123 | 1 | 2018-08-09 |  | LEDDRIVER |  |  | 1.00 | 175200 | [6 empty] | Mastdeur | 90316 | 1 | 1990-01-01 |  | Mastdeur | Mastdeur | NVT
26 | 338693 | https://lms.nederlandslicht.nl/qr/report/338693 | 52.6732 | 6.7397 | 246474.1188 | 521499.2014 | Looweg |  | 7741EG | Coevorden | Coevorden | 1990-01-01 | Gemeente Coevorden | Philips | 5 |  | Gemeente Coevorden | In bedrijf | Enexis |  | AAN 100%, 23:00 050%, 06:00 100%, UIT |  |  | Nacht | Bemeterd | [9 empty] | 214337 | [29 empty] | LM AL 8,0 CO EU700 T60 | 315711 | 1 | 1990-01-01 | [9 empty] | 350400 |  | BGP381 ### 19W NW 2500L GREY DM DVD | 311895 | 1 | 2018-10-16 | [11 empty] | 175200 |  |  |  | LED IN: BGP381 ### 19W NW 2500L GREY DM DVD | 311896 | 1 | 2018-10-16 |  |  |  |  | 19.00 |  | LED |  | LED DRIVER | 44123 | 1 | 2018-10-16 |  | LEDDRIVER |  |  | 1.00 | 175200 | [6 empty] | Mastdeur | 90316 | 1 | 1990-01-01 |  | Mastdeur | Mastdeur | NVT
25 | 338694 | https://lms.nederlandslicht.nl/qr/report/338694 | 52.6735 | 6.7398 | 246480.3596 | 521525.5322 | Looweg |  | 7741EG | Coevorden | Coevorden | 1990-01-01 | Gemeente Coevorden | Philips | 5 |  | Gemeente Coevorden | In bedrijf | Enexis |  | AAN 100%, 23:00 050%, 06:00 100%, UIT |  |  | Nacht | Bemeterd | [9 empty] | 214338 | [29 empty] | LM AL 8,0 CO EU700 T60 | 315711 | 1 | 1990-01-01 | [9 empty] | 350400 |  | BGP381 ### 19W NW 2500L GREY DM DVD | 311895 | 1 | 2018-10-16 | [11 empty] | 175200 |  |  |  | LED IN: BGP381 ### 19W NW 2500L GREY DM DVD | 311896 | 1 | 2018-10-16 |  |  |  |  | 19.00 |  | LED |  | LED DRIVER | 44123 | 1 | 2018-10-16 |  | LEDDRIVER |  |  | 1.00 | 175200 | [6 empty] | Mastdeur | 90316 | 1 | 1990-01-01 |  | Mastdeur | Mastdeur | NVT
24 | 338695 | https://lms.nederlandslicht.nl/qr/report/338695 | 52.6736 | 6.74 | 246496.7778 | 521543.814 | Looweg |  | 7741EG | Coevorden | Coevorden | 1996-05-28 | Gemeente Coevorden | Philips | 5 |  | Gemeente Coevorden | In bedrijf | Enexis |  | AAN 100%, 23:00 050%, 06:00 100%, UIT |  |  | Nacht | Bemeterd | [9 empty] | 214339 | [29 empty] | LM AL 8,0 CO EU700 T60 | 315711 | 1 | 1996-05-28 | [9 empty] | 350400 |  | BGP381 ### 19W NW 2500L GREY DM DVD | 311895 | 1 | 2018-10-16 | [11 empty] | 175200 |  |  |  | LED IN: BGP381 ### 19W NW 2500L GREY DM DVD | 311896 | 1 | 2018-10-16 |  |  |  |  | 19.00 |  | LED |  | LED DRIVER | 44123 | 1 | 2018-10-16 |  | LEDDRIVER |  |  | 1.00 | 175200 | [6 empty] | Mastdeur | 90316 | 1 | 1996-05-28 |  | Mastdeur | Mastdeur | NVT
23 | 338696 | https://lms.nederlandslicht.nl/qr/report/338696 | 52.6739 | 6.7401 | 246501.3243 | 521573.8794 | Looweg |  | 7741EG | Coevorden | Coevorden | 2004-11-15 | Gemeente Coevorden | Philips | 5 |  | Gemeente Coevorden | In bedrijf | Enexis |  | AAN 100%, 23:00 050%, 06:00 100%, UIT |  |  | Nacht | Bemeterd | [9 empty] | 214340 | [29 empty] | CON AL 8 M (EU 0750-60) | 99927 | 1 | 2004-11-15 |  | LM AL 8,0 CO EU850/5 T60 TP | 8.00 | CONISCH | ALUMINIUM | NVT | NVT | NVT |  | 350400 |  | BGP381 ### 19W NW 2500L GREY DM DVD | 311895 | 1 | 2018-10-16 | [11 empty] | 175200 |  |  |  | LED IN: BGP381 ### 19W NW 2500L GREY DM DVD | 311896 | 1 | 2018-10-16 |  |  |  |  | 19.00 |  | LED |  | LED DRIVER | 44123 | 1 | 2018-10-16 |  | LEDDRIVER |  |  | 1.00 | 175200 | [6 empty] | Mastdeur | 90316 | 1 | 2004-11-15 |  | Mastdeur | Mastdeur | NVT
22 | 338697 | https://lms.nederlandslicht.nl/qr/report/338697 | 52.6741 | 6.7403 | 246513.2389 | 521600.5256 | Looweg |  | 7741EG | Coevorden | Coevorden | 1990-01-01 | Gemeente Coevorden | Philips | 5 |  | Gemeente Coevorden | In bedrijf | Enexis |  | AAN 100%, 23:00 050%, 06:00 100%, UIT |  |  | Nacht | Bemeterd | [9 empty] | 214341 | [29 empty] | LM AL 8,0 CO EU700 T60 | 315711 | 1 | 1990-01-01 | [9 empty] | 350400 |  | BGP381 ### 19W NW 2500L GREY DM DVD | 311895 | 1 | 2018-10-16 | [11 empty] | 175200 |  |  |  | LED IN: BGP381 ### 19W NW 2500L GREY DM DVD | 311896 | 1 | 2018-10-16 |  |  |  |  | 19.00 |  | LED |  | LED DRIVER | 44123 | 1 | 2018-10-16 |  | LEDDRIVER |  |  | 1.00 | 175200 | [6 empty] | Mastdeur | 90316 | 1 | 1990-01-01 |  | Mastdeur | Mastdeur | NVT
21 | 338698 | https://lms.nederlandslicht.nl/qr/report/338698 | 52.6746 | 6.7406 | 246534.9791 | 521649.2081 | Looweg |  | 7741EG | Coevorden | Coevorden | 1990-01-01 | Gemeente Coevorden | Philips | 5 |  | Gemeente Coevorden | In bedrijf | Enexis |  | AAN 100%, 23:00 050%, 06:00 100%, UIT |  |  | Nacht | Bemeterd | [9 empty] | 214342 | [29 empty] | LM AL 8,0 CO EU700 T60 | 315711 | 1 | 1990-01-01 | [9 empty] | 350400 |  | BGP381 ### 19W NW 2500L GREY DM DVD | 311895 | 1 | 2018-10-16 | [11 empty] | 175200 |  |  |  | LED IN: BGP381 ### 19W NW 2500L GREY DM DVD | 311896 | 1 | 2018-10-16 |  |  |  |  | 19.00 |  | LED |  | LED DRIVER | 44123 | 1 | 2018-10-16 |  | LEDDRIVER |  |  | 1.00 | 175200 | [6 empty] | Mastdeur | 90316 | 1 | 1990-01-01 |  | Mastdeur | Mastdeur | NVT
20 | 338699 | https://lms.nederlandslicht.nl/qr/report/338699 | 52.6751 | 6.741 | 246558.7864 | 521702.3724 | Looweg |  | 7741EG | Coevorden | Coevorden | 1990-01-01 | Gemeente Coevorden | Philips | 5 |  | Gemeente Coevorden | In bedrijf | Enexis |  | AAN 100%, 23:00 050%, 06:00 100%, UIT |  |  | Nacht | Bemeterd | [9 empty] | 214343 | [29 empty] | LM AL 8,0 CO EU700 T60 | 315711 | 1 | 1990-01-01 | [9 empty] | 350400 |  | BGP381 ### 19W NW 2500L GREY DM DVD | 311895 | 1 | 2018-10-16 | [11 empty] | 175200 |  |  |  | LED IN: BGP381 ### 19W NW 2500L GREY DM DVD | 311896 | 1 | 2018-10-16 |  |  |  |  | 19.00 |  | LED |  | LED DRIVER | 44123 | 1 | 2018-10-16 |  | LEDDRIVER |  |  | 1.00 | 175200 | [6 empty] | Mastdeur | 90316 | 1 | 1990-01-01 |  | Mastdeur | Mastdeur | NVT
19 | 338700 | https://lms.nederlandslicht.nl/qr/report/338700 | 52.6753 | 6.7413 | 246578.0005 | 521729.1288 | Looweg |  | 7741EG | Coevorden | Coevorden | 1990-01-01 | Gemeente Coevorden | Philips | 5 |  | Gemeente Coevorden | In bedrijf | Enexis |  | AAN 100%, 23:00 050%, 06:00 100%, UIT |  |  | Nacht | Bemeterd | [9 empty] | 214344 | [29 empty] | LM AL 8,0 CO EU700 T60 | 315711 | 1 | 1990-01-01 | [9 empty] | 350400 |  | BGP381 ### 19W NW 2500L GREY DM DVD | 311895 | 1 | 2018-10-16 | [11 empty] | 175200 |  |  |  | LED IN: BGP381 ### 19W NW 2500L GREY DM DVD | 311896 | 1 | 2018-10-16 |  |  |  |  | 19.00 |  | LED |  | LED DRIVER | 44123 | 1 | 2018-10-16 |  | LEDDRIVER |  |  | 1.00 | 175200 | [6 empty] | Mastdeur | 90316 | 1 | 1990-01-01 |  | Mastdeur | Mastdeur | NVT
18 | 338701 | https://lms.nederlandslicht.nl/qr/report/338701 | 52.6755 | 6.7413 | 246579.0617 | 521748.1339 | Looweg |  | 7741EG | Coevorden | Coevorden | 1990-01-01 | Gemeente Coevorden | Philips | 5 |  | Gemeente Coevorden | In bedrijf | Enexis |  | AAN 100%, 23:00 050%, 06:00 100%, UIT |  |  | Nacht | Bemeterd | [9 empty] | 214345 | [29 empty] | LM AL 8,0 CO EU700 T60 | 315711 | 1 | 1990-01-01 | [9 empty] | 350400 |  | BGP381 ### 19W NW 2500L GREY DM DVD | 311895 | 1 | 2018-10-16 | [11 empty] | 175200 |  |  |  | LED IN: BGP381 ### 19W NW 2500L GREY DM DVD | 311896 | 1 | 2018-10-16 |  |  |  |  | 19.00 |  | LED |  | LED DRIVER | 44123 | 1 | 2018-10-16 |  | LEDDRIVER |  |  | 1.00 | 175200 | [6 empty] | Mastdeur | 90316 | 1 | 1990-01-01 |  | Mastdeur | Mastdeur | NVT
17 | 338702 | https://lms.nederlandslicht.nl/qr/report/338702 | 52.6759 | 6.7416 | 246601.6602 | 521798.8216 | Looweg |  | 7741EG | Coevorden | Coevorden | 1990-01-01 | Gemeente Coevorden | Philips | 5 |  | Gemeente Coevorden | In bedrijf | Enexis |  | AAN 100%, 23:00 050%, 06:00 100%, UIT |  |  | Nacht | Bemeterd | [9 empty] | 214346 | [29 empty] | LM AL 8,0 CO EU700 T60 | 315711 | 1 | 1990-01-01 | [9 empty] | 350400 |  | BGP381 ### 19W NW 2500L GREY DM DVD | 311895 | 1 | 2018-10-16 | [11 empty] | 175200 |  |  |  | LED IN: BGP381 ### 19W NW 2500L GREY DM DVD | 311896 | 1 | 2018-10-16 |  |  |  |  | 19.00 |  | LED |  | LED DRIVER | 44123 | 1 | 2018-10-16 |  | LEDDRIVER |  |  | 1.00 | 175200 | [6 empty] | Mastdeur | 90316 | 1 | 1990-01-01 |  | Mastdeur | Mastdeur | NVT
15 | 338703 | https://lms.nederlandslicht.nl/qr/report/338703 | 52.6768 | 6.7423 | 246643.829 | 521901.0879 | Looweg |  | 7741EG | Coevorden | Coevorden | 1990-01-01 | Gemeente Coevorden |  |  |  | Gemeente Coevorden | In bedrijf | Enexis |  |  |  |  | Nacht | Bemeterd | [9 empty] | 214347 | [29 empty] | LM AL 8,0 CO EU700 T60 | 315711 | 1 | 1990-01-01 | [9 empty] | 350400 |  | PHI SRS 201 SOX 55 W | 58360 | 1 | 1993-01-01 |  | SRS201 9010 | [9 empty] | 175200 |  |  |  | LAMP SOX 55W BY22 | 50617 | 1 | 2020-02-28 |  | 55W SOX |  |  | 55.00 | 12000 | SOX |  | BSX55 | 47246 | 1 | 1993-01-01 |  | BSX55 |  |  | 5.00 | 175200 | [6 empty] | Mastdeur | 90316 | 1 | 1990-01-01 |  | Mastdeur | Mastdeur | NVT
14 | 338704 | https://lms.nederlandslicht.nl/qr/report/338704 | 52.6773 | 6.7426 | 246665.6468 | 521954.4637 | Looweg |  | 7741EG | Coevorden | Coevorden | 1990-01-01 | Gemeente Coevorden |  | 2 |  | Gemeente Coevorden | In bedrijf | Enexis |  | AAN 100%, 23:00 050%, 06:00 100%, UIT |  |  | Nacht | Bemeterd | [6 empty] | 2023-03-26 |  |  | 214348 | [29 empty] | LM AL 8,0 CO EU700 T60 | 315711 | 1 | 1990-01-01 | [9 empty] | 350400 |  | Mini Nicole GO 16W | 1510596 | 1 | 2023-03-05 |  |  | Innolumis |  |  |  |  | RAL 7035 |  |  | 1284.00 | 100000 |  | 21.00 |  | LED | 66627 | 1 | 2023-03-05 |  | LED |  |  | 30.00 | 100000 | LED |  | LED DRIVER | 44123 | 1 | 2023-03-05 |  | LEDDRIVER |  |  | 1.00 | 175200 | [6 empty] | Mastdeur | 90316 | 1 | 1990-01-01 |  | Mastdeur | Mastdeur | NVT
13 | 338705 | https://lms.nederlandslicht.nl/qr/report/338705 | 52.6775 | 6.7429 | 246684.7044 | 521972.3828 | Looweg |  | 7741EG | Coevorden | Coevorden | 1990-01-01 | Gemeente Coevorden |  | 2 |  | Gemeente Coevorden | In bedrijf | Enexis |  | AAN 100%, 23:00 050%, 06:00 100%, UIT |  |  | Nacht | Bemeterd | [6 empty] | 2023-03-12 |  |  | 214349 | [29 empty] | LM AL 8,0 CO EU700 T60 | 315711 | 1 | 1990-01-01 | [9 empty] | 350400 |  | Mini Nicole GO 16W | 1510596 | 1 | 2023-03-05 |  |  | Innolumis |  |  |  |  | RAL 7035 |  |  | 1284.00 | 100000 |  | 21.00 |  | LED | 66627 | 1 | 2023-03-05 |  | LED |  |  | 30.00 | 100000 | LED |  | LED DRIVER | 44123 | 1 | 2023-03-05 |  | LEDDRIVER |  |  | 1.00 | 175200 | [6 empty] | Mastdeur | 90316 | 1 | 1990-01-01 |  | Mastdeur | Mastdeur | NVT
12 | 338706 | https://lms.nederlandslicht.nl/qr/report/338706 | 52.6775 | 6.7433 | 246709.3662 | 521981.096 | Looweg |  | 7741EG | Coevorden | Coevorden | 1990-01-01 | Gemeente Coevorden |  |  |  | Gemeente Coevorden | In bedrijf | Enexis |  |  |  |  | Nacht | Bemeterd | [9 empty] | 214350 | [29 empty] | LM AL 8,0 CO EU700 T60 | 315711 | 1 | 1990-01-01 | [9 empty] | 350400 |  | PHI SRS 201 SOX 55 W | 58360 | 1 | 1990-01-01 |  | SRS201 9010 | [9 empty] | 175200 |  |  |  | LAMP SOX 55W BY22 | 50617 | 1 | 2020-02-28 |  | 55W SOX |  |  | 55.00 | 12000 | SOX |  | BSX55 | 47246 | 1 | 1990-01-01 |  | BSX55 |  |  | 5.00 | 175200 | [6 empty] | Mastdeur | 90316 | 1 | 1990-01-01 |  | Mastdeur | Mastdeur | NVT
11 | 338707 | https://lms.nederlandslicht.nl/qr/report/338707 | 52.6775 | 6.7441 | 246768.0442 | 521981.2558 | Looweg |  | 7741EG | Coevorden | Coevorden | 1990-01-01 | Gemeente Coevorden |  |  |  | Gemeente Coevorden | In bedrijf | Enexis |  |  |  |  | Nacht | Bemeterd | [9 empty] | 214351 | [29 empty] | LM AL 8,0 CO EU700 T60 | 315711 | 1 | 1990-01-01 | [9 empty] | 350400 |  | PHI SRS 201 SOX 55 W | 58360 | 1 | 1990-01-01 |  | SRS201 9010 | [9 empty] | 175200 |  |  |  | LAMP SOX 55W BY22 | 50617 | 1 | 2021-01-21 |  | 55W SOX |  |  | 55.00 | 12000 | SOX |  | BSX55 | 47246 | 1 | 1990-01-01 |  | BSX55 |  |  | 5.00 | 175200 | [6 empty] | Mastdeur | 90316 | 1 | 1990-01-01 |  | Mastdeur | Mastdeur | NVT
10 | 338708 | https://lms.nederlandslicht.nl/qr/report/338708 | 52.6776 | 6.7449 | 246820.3459 | 521989.3334 | Looweg |  | 7741EG | Coevorden | Coevorden | 1990-01-01 | Gemeente Coevorden |  |  |  | Gemeente Coevorden | In bedrijf | Enexis |  |  |  |  | Nacht | Bemeterd | [9 empty] | 214352 | [29 empty] | LM AL 8,0 CO EU700 T60 | 315711 | 1 | 1990-01-01 | [9 empty] | 350400 |  | PHI SRS 201 SOX 55 W | 58360 | 1 | 1990-01-01 |  | SRS201 9010 | [9 empty] | 175200 |  |  |  | LAMP SOX 55W BY22 | 50617 | 1 | 2021-01-21 |  | 55W SOX |  |  | 55.00 | 12000 | SOX |  | BSX55 | 47246 | 1 | 1990-01-01 |  | BSX55 |  |  | 5.00 | 175200 | [6 empty] | Mastdeur | 90316 | 1 | 1990-01-01 |  | Mastdeur | Mastdeur | NVT
9 | 338709 | https://lms.nederlandslicht.nl/qr/report/338709 | 52.6776 | 6.7453 | 246848.0698 | 521991.6773 | Looweg |  | 7741EG | Coevorden | Coevorden | 1990-01-01 | Gemeente Coevorden |  |  |  | Gemeente Coevorden | In bedrijf | Enexis |  |  |  |  | Nacht | Bemeterd | [9 empty] | 214353 | [29 empty] | LM AL 8,0 CO EU700 T60 | 315711 | 1 | 1990-01-01 | [9 empty] | 350400 |  | PHI SRS 201 SOX 55 W | 58360 | 1 | 1990-01-01 |  | SRS201 9010 | [9 empty] | 175200 |  |  |  | LAMP SOX 55W BY22 | 50617 | 1 | 2021-01-21 |  | 55W SOX |  |  | 55.00 | 12000 | SOX |  | BSX55 | 47246 | 1 | 1990-01-01 |  | BSX55 |  |  | 5.00 | 175200 | [6 empty] | Mastdeur | 90316 | 1 | 1990-01-01 |  | Mastdeur | Mastdeur | NVT
8 | 338710 | https://lms.nederlandslicht.nl/qr/report/338710 | 52.6776 | 6.7457 | 246876.0176 | 521992.4775 | Looweg |  | 7741EG | Coevorden | Coevorden | 1990-01-01 | Gemeente Coevorden |  |  |  | Gemeente Coevorden | In bedrijf | Enexis |  |  |  |  | Nacht | Bemeterd | [9 empty] | 214354 | [29 empty] | LM AL 8,0 CO EU700 T60 | 315711 | 1 | 1990-01-01 | [9 empty] | 350400 |  | PHI SRS 201 SOX 55 W | 58360 | 1 | 1990-01-01 |  | SRS201 9010 | [9 empty] | 175200 |  |  |  | LAMP SOX 55W BY22 | 50617 | 1 | 2023-05-02 |  | 55W SOX |  |  | 55.00 | 12000 | SOX |  | BSX55 | 47246 | 1 | 1990-01-01 |  | BSX55 |  |  | 5.00 | 175200 | [6 empty] | Mastdeur | 90316 | 1 | 1990-01-01 |  | Mastdeur | Mastdeur | NVT
7 | 338711 | https://lms.nederlandslicht.nl/qr/report/338711 | 52.6777 | 6.7461 | 246902.9658 | 521999.031 | Looweg |  | 7741EG | Coevorden | Coevorden | 1990-01-01 | Gemeente Coevorden |  |  |  | Gemeente Coevorden | In bedrijf | Enexis |  |  |  |  | Nacht | Bemeterd | [9 empty] | 214355 | [29 empty] | LM AL 8,0 CO EU700 T60 | 315711 | 1 | 1990-01-01 | [9 empty] | 350400 |  | PHI SRS 201 SOX 55 W | 58360 | 1 | 1990-01-01 |  | SRS201 9010 | [9 empty] | 175200 |  |  |  | MASTER SOX-E 66W BY22d 1SL/12 | 1181265 | 1 | 2024-02-06 |  |  |  |  | 90.00 |  |  |  | EVSA EXC 36 SOX-E 220-240V 50/60Hz | 1209037 | 1 | 2024-02-06 |  |  |  |  | 5.00 | [7 empty] | Mastdeur | 90316 | 1 | 1990-01-01 |  | Mastdeur | Mastdeur | NVT
6 | 338712 | https://lms.nederlandslicht.nl/qr/report/338712 | 52.6778 | 6.7465 | 246926.7255 | 522011.6393 | Looweg |  | 7741EG | Coevorden | Coevorden | 1990-01-01 | Gemeente Coevorden |  | 2 |  | Gemeente Coevorden | In bedrijf | Enexis |  | AAN 100%, 23:00 050%, 06:00 100%, UIT |  |  | Nacht | Bemeterd | [6 empty] | 2023-03-26 |  |  | 214356 | [29 empty] | LM AL 8,0 CO EU700 T60 | 315711 | 1 | 1990-01-01 | [9 empty] | 350400 |  | Mini Nicole GO 16W | 1510596 | 1 | 2023-03-05 |  |  | Innolumis |  |  |  |  | RAL 7035 |  |  | 1284.00 | 100000 |  | 21.00 |  | LED | 66627 | 1 | 2023-03-05 |  | LED |  |  | 30.00 | 100000 | LED |  | LED DRIVER | 44123 | 1 | 2023-03-05 |  | LEDDRIVER |  |  | 1.00 | 175200 | [6 empty] | Mastdeur | 90316 | 1 | 1990-01-01 |  | Mastdeur | Mastdeur | NVT
5 | 338713 | https://lms.nederlandslicht.nl/qr/report/338713 | 52.6779 | 6.7468 | 246947.2534 | 522029.7464 | Looweg |  | 7741EG | Coevorden | Coevorden | 1990-01-01 | Gemeente Coevorden |  | 2 |  | Gemeente Coevorden | In bedrijf | Enexis |  | AAN 100%, 23:00 050%, 06:00 100%, UIT |  |  | Nacht | Bemeterd | [6 empty] | 2023-03-26 |  |  | 214357 | [29 empty] | LM AL 8,0 CO EU700 T60 | 315711 | 1 | 1990-01-01 | [9 empty] | 350400 |  | Mini Nicole GO 16W | 1510596 | 1 | 2023-03-05 |  |  | Innolumis |  |  |  |  | RAL 7035 |  |  | 1284.00 | 100000 |  | 21.00 |  | LED | 66627 | 1 | 2023-03-05 |  | LED |  |  | 30.00 | 100000 | LED |  | LED DRIVER | 44123 | 1 | 2023-03-05 |  | LEDDRIVER |  |  | 1.00 | 175200 | [6 empty] | Mastdeur | 90316 | 1 | 1990-01-01 |  | Mastdeur | Mastdeur | NVT
4 | 338714 | https://lms.nederlandslicht.nl/qr/report/338714 | 52.6782 | 6.7471 | 246965.7124 | 522060.2599 | Looweg |  | 7741EG | Coevorden | Coevorden | 1990-01-01 | Gemeente Coevorden |  |  |  | Gemeente Coevorden | In bedrijf | Enexis |  |  |  |  | Nacht | Bemeterd | [9 empty] | 214358 | [29 empty] | LM AL 8,0 CO EU700 T60 | 315711 | 1 | 1990-01-01 | [9 empty] | 350400 |  | PHI SRS 201 SOX 55 W | 58360 | 1 | 1990-01-01 |  | SRS201 9010 | [9 empty] | 175200 |  |  |  | MASTER SOX-E 66W BY22d 1SL/12 | 1181265 | 1 | 2024-02-06 |  |  |  |  | 90.00 |  |  |  | BSX55 | 47246 | 1 | 1990-01-01 |  | BSX55 |  |  | 5.00 | 175200 | [6 empty] | Mastdeur | 90316 | 1 | 1990-01-01 |  | Mastdeur | Mastdeur | NVT
3 | 338715 | https://lms.nederlandslicht.nl/qr/report/338715 | 52.6786 | 6.7473 | 246976.665 | 522100.7359 | Looweg |  | 7741EG | Coevorden | Coevorden | 1990-01-01 | Gemeente Coevorden |  |  |  | Gemeente Coevorden | In bedrijf | Enexis |  |  |  |  | Nacht | Bemeterd | [9 empty] | 214359 | [29 empty] | LM AL 8,0 CO EU700 T60 | 315711 | 1 | 1990-01-01 | [9 empty] | 350400 |  | PHI SRS 201 SOX 55 W | 58360 | 1 | 1994-01-01 |  | SRS201 9010 | [9 empty] | 175200 |  |  |  | LAMP SOX 55W BY22 | 50617 | 1 | 2019-12-09 |  | 55W SOX |  |  | 55.00 | 12000 | SOX |  | BSX55 | 47246 | 1 | 1994-01-01 |  | BSX55 |  |  | 5.00 | 175200 | [6 empty] | Mastdeur | 90316 | 1 | 1990-01-01 |  | Mastdeur | Mastdeur | NVT
2 | 338716 | https://lms.nederlandslicht.nl/qr/report/338716 | 52.6789 | 6.7474 | 246986.0013 | 522142.4258 | Looweg |  | 7741EG | Coevorden | Coevorden | 1990-01-01 | Gemeente Coevorden |  | 2 |  | Gemeente Coevorden | In bedrijf | Enexis |  | AAN 100%, 23:00 050%, 06:00 100%, UIT |  |  | Nacht | Bemeterd | [6 empty] | 2023-03-12 |  |  | 214360 | [29 empty] | LM AL 8,0 CO EU700 T60 | 315711 | 1 | 1990-01-01 | [9 empty] | 350400 |  | Mini Nicole GO 16W | 1510596 | 1 | 2023-03-05 |  |  | Innolumis |  |  |  |  | RAL 7035 |  |  | 1284.00 | 100000 |  | 21.00 |  | LED | 66627 | 1 | 2023-03-05 |  | LED |  |  | 30.00 | 100000 | LED |  | LED DRIVER | 44123 | 1 | 2023-03-05 |  | LEDDRIVER |  |  | 1.00 | 175200 | [6 empty] | Mastdeur | 90316 | 1 | 1990-01-01 |  | Mastdeur | Mastdeur | NVT
1 | 338717 | https://lms.nederlandslicht.nl/qr/report/338717 | 52.6789 | 6.7478 | 247010.628 | 522138.5966 | Looweg |  | 7741EG | Coevorden | Coevorden | 1990-01-01 | Gemeente Coevorden |  |  |  | Gemeente Coevorden | In bedrijf | Enexis |  |  |  |  | Nacht | Bemeterd | [9 empty] | 214361 | [29 empty] | LM AL 8,0 CO EU700 T60 | 315711 | 1 | 1990-01-01 | [9 empty] | 350400 |  | PHI SRS 201 SOX 55 W | 58360 | 1 | 1990-01-01 |  | SRS201 9010 | [9 empty] | 175200 |  |  |  | LAMP SOX 55W BY22 | 50617 | 1 | 2016-07-15 |  | 55W SOX |  |  | 55.00 | 12000 | SOX |  | BSX55 | 47246 | 1 | 1990-01-01 |  | BSX55 |  |  | 5.00 | 175200 | [6 empty] | Mastdeur | 90316 | 1 | 1990-01-01 |  | Mastdeur | Mastdeur | NVT
1 | 338718 | https://lms.nederlandslicht.nl/qr/report/338718 | 52.6555 | 6.7189 | 245106.5655 | 519502.1679 | Lorentzweg |  | 7741LA | Coevorden | Coevorden | 1990-01-01 | Gemeente Coevorden |  |  |  | Gemeente Coevorden | In bedrijf | Enexis |  |  |  |  | Nacht | Bemeterd | [9 empty] | 214362 | [29 empty] | LM AL 6,0 CO EU | 314393 | 1 | 1990-01-01 | [9 empty] | 350400 |  | FGS103 1XSOX 35W CON WIT. | 314435 | 1 | 1990-01-01 | [11 empty] | 175200 |  |  |  | LAMP SOX 35W BY22 | 40131 | 1 | 2023-09-15 |  | 35W SOX |  |  | 35.00 | 12000 | SOX |  | BSX35 | 51680 | 1 | 1990-01-01 |  | BSX35 |  |  | 5.00 | 175200 | [6 empty] | Mastdeur | 90316 | 1 | 1990-01-01 |  | Mastdeur | Mastdeur | NVT
2 | 338719 | https://lms.nederlandslicht.nl/qr/report/338719 | 52.6552 | 6.7205 | 245212.8868 | 519464.0645 | Lorentzweg |  | 7741LA | Coevorden | Coevorden | 1990-01-01 | Gemeente Coevorden |  |  |  | Gemeente Coevorden | In bedrijf | Enexis |  |  |  |  | Nacht | Bemeterd | [9 empty] | 214363 | [29 empty] | LM AL 6,0 CO EU | 314393 | 1 | 1990-01-01 | [9 empty] | 350400 |  | FGS103 1XSOX 35W CON WIT. | 314435 | 1 | 1990-01-01 | [11 empty] | 175200 |  |  |  | LAMP SOX 35W BY22 | 40131 | 1 | 2023-09-15 |  | 35W SOX |  |  | 35.00 | 12000 | SOX |  | BSX35 | 51680 | 1 | 1990-01-01 |  | BSX35 |  |  | 5.00 | 175200 | [6 empty] | Mastdeur | 90316 | 1 | 1990-01-01 |  | Mastdeur | Mastdeur | NVT
3 | 338720 | https://lms.nederlandslicht.nl/qr/report/338720 | 52.6551 | 6.7219 | 245311.2658 | 519457.0877 | Lorentzweg |  | 7741LA | Coevorden | Coevorden | 1990-01-01 | Gemeente Coevorden |  |  |  | Gemeente Coevorden | In bedrijf | Enexis |  | AAN 100%, 23:00 050%, 06:00 100%, UIT |  |  | Nacht | Bemeterd | [9 empty] | 214364 | [29 empty] | LM AL 6,0 CO EU | 314393 | 1 | 1990-01-01 | [9 empty] | 350400 |  | Iridium mini BGP381 GRN13/740 DM | 626303 | 1 | 2022-07-22 |  | Iridium mini BGP381 GRN13/740 DM LED 4000K 10W | Philips |  |  |  |  | Std grey |  |  |  | 100000 |  |  |  | BGP381 DM GRN13/740 | 626293 | 1 | 2022-07-22 |  | BGP381 DM GRN13/740 | Philips | 4000K | 10.00 | 100000 | LED |  | LED DRIVER | 44123 | 1 | 2022-07-22 |  | LEDDRIVER |  |  | 1.00 | 175200 | [6 empty] | Mastdeur | 90316 | 1 | 1990-01-01 |  | Mastdeur | Mastdeur | NVT
5 | 338721 | https://lms.nederlandslicht.nl/qr/report/338721 | 52.6548 | 6.7242 | 245462.8145 | 519430.5796 | Lorentzweg |  | 7741LA | Coevorden | Coevorden | 1990-01-01 | Gemeente Coevorden |  |  |  | Gemeente Coevorden | In bedrijf | Enexis |  |  |  |  | Nacht | Bemeterd | [9 empty] | 214365 | [29 empty] | LM AL 6,0 CO EU | 314393 | 1 | 1990-01-01 | [9 empty] | 350400 |  | IRIS 2551 1XPLL 36W R7035 EVSA | 38139 | 1 | 2007-11-01 |  | SGS151 7035 | INDAL |  |  |  |  | 7035 LICHTGRIJS |  |  |  | 175200 |  |  |  | LAMP PH PLL 36W 830 2G11 4P | 36574 | 1 | 2020-11-15 |  | 36W PLL |  | 3000K | 36.00 | 16000 | PLL |  | HFP 22-42 | 311064 | 1 | 2007-11-01 | [12 empty] | Mastdeur | 90316 | 1 | 1990-01-01 |  | Mastdeur | Mastdeur | NVT
6 | 338722 | https://lms.nederlandslicht.nl/qr/report/338722 | 52.6548 | 6.7246 | 245493.29 | 519432.4088 | Lorentzweg |  | 7741LA | Coevorden | Coevorden | 1990-01-01 | Gemeente Coevorden |  |  |  | Gemeente Coevorden | In bedrijf | Enexis |  |  |  |  | Nacht | Bemeterd | [9 empty] | 214366 | [29 empty] | LM AL 6,0 CO EU | 314393 | 1 | 1990-01-01 | [9 empty] | 350400 |  | IRIS 2551 1XPLL 36W R7035 EVSA | 38139 | 1 | 2007-11-01 |  | SGS151 7035 | INDAL |  |  |  |  | 7035 LICHTGRIJS |  |  |  | 175200 |  |  |  | LAMP PH PLL 36W 830 2G11 4P | 36574 | 1 | 2020-11-15 |  | 36W PLL |  | 3000K | 36.00 | 16000 | PLL |  | HFP 22-42 | 311064 | 1 | 2007-11-01 | [12 empty] | Mastdeur | 90316 | 1 | 1990-01-01 |  | Mastdeur | Mastdeur | NVT
4 | 338723 | https://lms.nederlandslicht.nl/qr/report/338723 | 52.6551 | 6.7234 | 245412.9004 | 519461.1146 | Lorentzweg |  | 7741LA | Coevorden | Coevorden | 1990-01-01 | Gemeente Coevorden |  |  |  | Gemeente Coevorden | In bedrijf | Enexis |  |  |  |  | Nacht | Bemeterd | [9 empty] | 214367 | [29 empty] | LM AL 6,0 CO EU | 314393 | 1 | 1990-01-01 | [9 empty] | 350400 |  | IRIS 2551 1XPLL 36W R7035 EVSA | 38139 | 1 | 2007-11-01 |  | SGS151 7035 | INDAL |  |  |  |  | 7035 LICHTGRIJS |  |  |  | 175200 |  |  |  | LAMP PH PLL 36W 830 2G11 4P | 36574 | 1 | 2023-09-15 |  | 36W PLL |  | 3000K | 36.00 | 16000 | PLL |  | HFP 22-42 | 311064 | 1 | 2007-11-01 | [12 empty] | Mastdeur | 90316 | 1 | 1990-01-01 |  | Mastdeur | Mastdeur | NVT
10 | 338724 | https://lms.nederlandslicht.nl/qr/report/338724 | 52.6529 | 6.7495 | 247181.9942 | 519243.9861 | Lijsterbes |  | 7742RM | Coevorden | Coevorden | 1994-01-01 | Gemeente Coevorden | Philips | 5 |  | Gemeente Coevorden | In bedrijf | Enexis |  | AAN 100%, 23:00 050%, 06:00 100%, UIT |  |  | Nacht | Bemeterd | [9 empty] | 214368 | [29 empty] | CON AL 3.5 M PT | 59588 | 1 | 1994-01-01 |  | PM AL 3,5 CO T60 TP | 3.50 | CONISCH | ALUMINIUM | NVT | NVT | NVT |  | 350400 |  | Townguide BDP103 PCC GRN15/840 DM | 626294 | 1 | 2019-07-01 |  | Townguide BDP103 PCC GRN15/840 DM LED 4000K 12W | Philips |  |  |  |  | Silver RAL9006 |  |  |  | 100000 |  |  |  | LAMP Philips BDP103 PCC GRN15/840 DM | 493619 | 1 | 2019-07-01 |  | LAMP Philips BDP103 PCC GRN15/840 DM | Philips | 840 | 13.00 | 100000 | LED |  | LED DRIVER | 44123 | 1 | 2019-07-01 |  | LEDDRIVER |  |  | 1.00 | 175200 | [6 empty] | Mastdeur | 90316 | 1 | 1994-01-01 |  | Mastdeur | Mastdeur | NVT
9 | 338725 | https://lms.nederlandslicht.nl/qr/report/338725 | 52.653 | 6.7498 | 247201.9942 | 519259.9861 | Lijsterbes |  | 7742RM | Coevorden | Coevorden | 1994-01-01 | Gemeente Coevorden | Philips | 5 |  | Gemeente Coevorden | In bedrijf | Enexis |  | AAN 100%, 23:00 050%, 06:00 100%, UIT |  |  | Nacht | Bemeterd | [9 empty] | 214369 | [29 empty] | CON AL 3.5 M PT | 59588 | 1 | 1994-01-01 |  | PM AL 3,5 CO T60 TP | 3.50 | CONISCH | ALUMINIUM | NVT | NVT | NVT |  | 350400 |  | Townguide BDP103 PCC GRN15/840 DM | 626294 | 1 | 2019-07-01 |  | Townguide BDP103 PCC GRN15/840 DM LED 4000K 12W | Philips |  |  |  |  | Silver RAL9006 |  |  |  | 100000 |  |  |  | LAMP Philips BDP103 PCC GRN15/840 DM | 493619 | 1 | 2019-07-01 |  | LAMP Philips BDP103 PCC GRN15/840 DM | Philips | 840 | 13.00 | 100000 | LED |  | LED DRIVER | 44123 | 1 | 2019-07-01 |  | LEDDRIVER |  |  | 1.00 | 175200 | [6 empty] | Mastdeur | 90316 | 1 | 1994-01-01 |  | Mastdeur | Mastdeur | NVT
8 | 338726 | https://lms.nederlandslicht.nl/qr/report/338726 | 52.6531 | 6.7501 | 247220.9942 | 519275.9861 | Lijsterbes |  | 7742RM | Coevorden | Coevorden | 1993-01-01 | Gemeente Coevorden | Philips | 5 |  | Gemeente Coevorden | In bedrijf | Enexis |  | AAN 100%, 23:00 050%, 06:00 100%, UIT |  |  | Nacht | Bemeterd | [9 empty] | 214371 | [29 empty] | CON AL 3.5 M PT | 59588 | 1 | 1993-01-01 |  | PM AL 3,5 CO T60 TP | 3.50 | CONISCH | ALUMINIUM | NVT | NVT | NVT |  | 350400 |  | Townguide BDP103 PCC GRN15/840 DM | 626294 | 1 | 2019-07-01 |  | Townguide BDP103 PCC GRN15/840 DM LED 4000K 12W | Philips |  |  |  |  | Silver RAL9006 |  |  |  | 100000 |  |  |  | LAMP Philips BDP103 PCC GRN15/840 DM | 493619 | 1 | 2019-07-01 |  | LAMP Philips BDP103 PCC GRN15/840 DM | Philips | 840 | 13.00 | 100000 | LED |  | LED DRIVER | 44123 | 1 | 2019-07-01 |  | LEDDRIVER |  |  | 1.00 | 175200 | [6 empty] | Mastdeur | 90316 | 1 | 1993-01-01 |  | Mastdeur | Mastdeur | NVT
7 | 338727 | https://lms.nederlandslicht.nl/qr/report/338727 | 52.6532 | 6.7503 | 247237.9942 | 519283.9861 | Lijsterbes |  | 7742RM | Coevorden | Coevorden | 2012-11-27 | Gemeente Coevorden | Philips | 5 |  | Gemeente Coevorden | In bedrijf | Enexis |  | AAN 100%, 23:00 050%, 06:00 100%, UIT |  |  | Nacht | Bemeterd | [9 empty] | 214372 | [29 empty] | PM ST 4,0 CO+GP T60 ET Z V | 37819 | 1 | 2012-11-27 |  | PM ST 4,0 CO T60 ET V | 4.00 | CONISCH | THERMISCH VERZINKT | NVT | NVT | NVT |  | 350400 |  | Townguide BDP103 PCC GRN15/840 DM | 626294 | 1 | 2019-07-01 |  | Townguide BDP103 PCC GRN15/840 DM LED 4000K 12W | Philips |  |  |  |  | Silver RAL9006 |  |  |  | 100000 |  |  |  | LAMP Philips BDP103 PCC GRN15/840 DM | 493619 | 1 | 2019-07-01 |  | LAMP Philips BDP103 PCC GRN15/840 DM | Philips | 840 | 13.00 | 100000 | LED |  | LED DRIVER | 44123 | 1 | 2019-07-01 |  | LEDDRIVER |  |  | 1.00 | 175200 | [6 empty] | Mastdeur | 90316 | 1 | 2012-11-27 |  | Mastdeur | Mastdeur | NVT
6 | 338728 | https://lms.nederlandslicht.nl/qr/report/338728 | 52.6532 | 6.7506 | 247255.9942 | 519277.9861 | Lijsterbes |  | 7742RM | Coevorden | Coevorden | 1994-01-01 | Gemeente Coevorden | Philips | 5 |  | Gemeente Coevorden | In bedrijf | Enexis |  | AAN 100%, 23:00 050%, 06:00 100%, UIT |  |  | Nacht | Bemeterd | [9 empty] | 214373 | [29 empty] | CON AL 3.5 M PT | 59588 | 1 | 1994-01-01 |  | PM AL 3,5 CO T60 TP | 3.50 | CONISCH | ALUMINIUM | NVT | NVT | NVT |  | 350400 |  | Townguide BDP103 PCC GRN15/840 DM | 626294 | 1 | 2019-07-01 |  | Townguide BDP103 PCC GRN15/840 DM LED 4000K 12W | Philips |  |  |  |  | Silver RAL9006 |  |  |  | 100000 |  |  |  | LAMP Philips BDP103 PCC GRN15/840 DM | 493619 | 1 | 2019-07-01 |  | LAMP Philips BDP103 PCC GRN15/840 DM | Philips | 840 | 13.00 | 100000 | LED |  | LED DRIVER | 44123 | 1 | 2019-07-01 |  | LEDDRIVER |  |  | 1.00 | 175200 | [6 empty] | Mastdeur | 90316 | 1 | 1994-01-01 |  | Mastdeur | Mastdeur | NVT
5 | 338729 | https://lms.nederlandslicht.nl/qr/report/338729 | 52.6531 | 6.7509 | 247272.9942 | 519268.9861 | Lijsterbes |  | 7742RM | Coevorden | Coevorden | 1993-01-01 | Gemeente Coevorden | Philips | 5 |  | Gemeente Coevorden | In bedrijf | Enexis |  | AAN 100%, 23:00 050%, 06:00 100%, UIT |  |  | Nacht | Bemeterd | [9 empty] | 214374 | [29 empty] | CON AL 3.5 M PT | 59588 | 1 | 1993-01-01 |  | PM AL 3,5 CO T60 TP | 3.50 | CONISCH | ALUMINIUM | NVT | NVT | NVT |  | 350400 |  | Townguide BDP103 PCC GRN15/840 DM | 626294 | 1 | 2019-07-01 |  | Townguide BDP103 PCC GRN15/840 DM LED 4000K 12W | Philips |  |  |  |  | Silver RAL9006 |  |  |  | 100000 |  |  |  | LAMP Philips BDP103 PCC GRN15/840 DM | 493619 | 1 | 2019-07-01 |  | LAMP Philips BDP103 PCC GRN15/840 DM | Philips | 840 | 13.00 | 100000 | LED |  | LED DRIVER | 44123 | 1 | 2019-07-01 |  | LEDDRIVER |  |  | 1.00 | 175200 | [6 empty] | Mastdeur | 90316 | 1 | 1993-01-01 |  | Mastdeur | Mastdeur | NVT
4 | 338730 | https://lms.nederlandslicht.nl/qr/report/338730 | 52.6529 | 6.7507 | 247263.9942 | 519244.9861 | Lijsterbes |  | 7742RM | Coevorden | Coevorden | 1993-01-01 | Gemeente Coevorden | Philips | 5 |  | Gemeente Coevorden | In bedrijf | Enexis |  | AAN 100%, 23:00 050%, 06:00 100%, UIT |  |  | Nacht | Bemeterd | [9 empty] | 214375 | [29 empty] | CON AL 3.5 M PT | 59588 | 1 | 1993-01-01 |  | PM AL 3,5 CO T60 TP | 3.50 | CONISCH | ALUMINIUM | NVT | NVT | NVT |  | 350400 |  | Townguide BDP103 PCC GRN15/840 DM | 626294 | 1 | 2019-07-01 |  | Townguide BDP103 PCC GRN15/840 DM LED 4000K 12W | Philips |  |  |  |  | Silver RAL9006 |  |  |  | 100000 |  |  |  | LAMP Philips BDP103 PCC GRN15/840 DM | 493619 | 1 | 2019-07-01 |  | LAMP Philips BDP103 PCC GRN15/840 DM | Philips | 840 | 13.00 | 100000 | LED |  | LED DRIVER | 44123 | 1 | 2019-07-01 |  | LEDDRIVER |  |  | 1.00 | 175200 | [6 empty] | Mastdeur | 90316 | 1 | 1993-01-01 |  | Mastdeur | Mastdeur | NVT
3 | 338731 | https://lms.nederlandslicht.nl/qr/report/338731 | 52.6526 | 6.7506 | 247254.9942 | 519220.9861 | Lijsterbes |  | 7742RM | Coevorden | Coevorden | 1993-01-01 | Gemeente Coevorden | Philips | 5 |  | Gemeente Coevorden | In bedrijf | Enexis |  | AAN 100%, 23:00 050%, 06:00 100%, UIT |  |  | Nacht | Bemeterd | [9 empty] | 214376 | [29 empty] | CON AL 3.5 M PT | 59588 | 1 | 1993-01-01 |  | PM AL 3,5 CO T60 TP | 3.50 | CONISCH | ALUMINIUM | NVT | NVT | NVT |  | 350400 |  | Townguide BDP103 PCC GRN15/840 DM | 626294 | 1 | 2019-07-01 |  | Townguide BDP103 PCC GRN15/840 DM LED 4000K 12W | Philips |  |  |  |  | Silver RAL9006 |  |  |  | 100000 |  |  |  | LAMP Philips BDP103 PCC GRN15/840 DM | 493619 | 1 | 2019-07-01 |  | LAMP Philips BDP103 PCC GRN15/840 DM | Philips | 840 | 13.00 | 100000 | LED |  | LED DRIVER | 44123 | 1 | 2019-07-01 |  | LEDDRIVER |  |  | 1.00 | 175200 | [6 empty] | Mastdeur | 90316 | 1 | 1993-01-01 |  | Mastdeur | Mastdeur | NVT
2 | 338732 | https://lms.nederlandslicht.nl/qr/report/338732 | 52.6524 | 6.7504 | 247245.9942 | 519197.9861 | Lijsterbes |  | 7742RM | Coevorden | Coevorden | 1993-01-01 | Gemeente Coevorden | Philips | 5 |  | Gemeente Coevorden | In bedrijf | Enexis |  | AAN 100%, 23:00 050%, 06:00 100%, UIT |  |  | Nacht | Bemeterd | [9 empty] | 214377 | [29 empty] | CON AL 3.5 M PT | 59588 | 1 | 1993-01-01 |  | PM AL 3,5 CO T60 TP | 3.50 | CONISCH | ALUMINIUM | NVT | NVT | NVT |  | 350400 |  | Townguide BDP103 PCC GRN15/840 DM | 626294 | 1 | 2019-07-01 |  | Townguide BDP103 PCC GRN15/840 DM LED 4000K 12W | Philips |  |  |  |  | Silver RAL9006 |  |  |  | 100000 |  |  |  | LAMP Philips BDP103 PCC GRN15/840 DM | 493619 | 1 | 2019-07-01 |  | LAMP Philips BDP103 PCC GRN15/840 DM | Philips | 840 | 13.00 | 100000 | LED |  | LED DRIVER | 44123 | 1 | 2019-07-01 |  | LEDDRIVER |  |  | 1.00 | 175200 | [6 empty] | Mastdeur | 90316 | 1 | 1993-01-01 |  | Mastdeur | Mastdeur | NVT
1 | 338733 | https://lms.nederlandslicht.nl/qr/report/338733 | 52.6522 | 6.7502 | 247231.9942 | 519176.9861 | Lijsterbes |  | 7742RM | Coevorden | Coevorden | 1993-01-01 | Gemeente Coevorden | Philips | 5 |  | Gemeente Coevorden | In bedrijf | Enexis |  | AAN 100%, 23:00 050%, 06:00 100%, UIT |  |  | Nacht | Bemeterd | [9 empty] | 214378 | [29 empty] | CON AL 3.5 M PT | 59588 | 1 | 1993-01-01 |  | PM AL 3,5 CO T60 TP | 3.50 | CONISCH | ALUMINIUM | NVT | NVT | NVT |  | 350400 |  | Townguide BDP103 PCC GRN15/840 DM | 626294 | 1 | 2019-07-01 |  | Townguide BDP103 PCC GRN15/840 DM LED 4000K 12W | Philips |  |  |  |  | Silver RAL9006 |  |  |  | 100000 |  |  |  | LAMP Philips BDP103 PCC GRN15/840 DM | 493619 | 1 | 2019-07-01 |  | LAMP Philips BDP103 PCC GRN15/840 DM | Philips | 840 | 13.00 | 100000 | LED |  | LED DRIVER | 44123 | 1 | 2019-07-01 |  | LEDDRIVER |  |  | 1.00 | 175200 | [6 empty] | Mastdeur | 90316 | 1 | 1993-01-01 |  | Mastdeur | Mastdeur | NVT
7 | 338734 | https://lms.nederlandslicht.nl/qr/report/338734 | 52.6541 | 6.7489 | 247136.9942 | 519376.9861 | Magnolia |  | 7742RJ | Coevorden | Coevorden | 1994-01-01 | Gemeente Coevorden | Philips | 5 |  | Gemeente Coevorden | In bedrijf | Enexis |  | AAN 100%, 23:00 050%, 06:00 100%, UIT |  |  | Nacht | Bemeterd | [9 empty] | 214379 | [29 empty] | CON AL 3.5 M PT | 59588 | 1 | 1994-01-01 |  | PM AL 3,5 CO T60 TP | 3.50 | CONISCH | ALUMINIUM | NVT | NVT | NVT |  | 350400 |  | Townguide BDP103 PCC GRN15/840 DM | 626294 | 1 | 2019-07-01 |  | Townguide BDP103 PCC GRN15/840 DM LED 4000K 12W | Philips |  |  |  |  | Silver RAL9006 |  |  |  | 100000 |  |  |  | LAMP Philips BDP103 PCC GRN15/840 DM | 493619 | 1 | 2019-07-01 |  | LAMP Philips BDP103 PCC GRN15/840 DM | Philips | 840 | 13.00 | 100000 | LED |  | LED DRIVER | 44123 | 1 | 2019-07-01 |  | LEDDRIVER |  |  | 1.00 | 175200 | [6 empty] | Mastdeur | 90316 | 1 | 1994-01-01 |  | Mastdeur | Mastdeur | NVT
6 | 338735 | https://lms.nederlandslicht.nl/qr/report/338735 | 52.6539 | 6.7491 | 247153.9942 | 519355.9861 | Magnolia |  | 7742RJ | Coevorden | Coevorden | 1994-01-01 | Gemeente Coevorden | Philips | 5 |  | Gemeente Coevorden | In bedrijf | Enexis |  | AAN 100%, 23:00 050%, 06:00 100%, UIT |  |  | Nacht | Bemeterd | [9 empty] | 214380 | [29 empty] | CON AL 3.5 M PT | 59588 | 1 | 1994-01-01 |  | PM AL 3,5 CO T60 TP | 3.50 | CONISCH | ALUMINIUM | NVT | NVT | NVT |  | 350400 |  | Townguide BDP103 PCC GRN15/840 DM | 626294 | 1 | 2019-07-01 |  | Townguide BDP103 PCC GRN15/840 DM LED 4000K 12W | Philips |  |  |  |  | Silver RAL9006 |  |  |  | 100000 |  |  |  | LAMP Philips BDP103 PCC GRN15/840 DM | 493619 | 1 | 2019-07-01 |  | LAMP Philips BDP103 PCC GRN15/840 DM | Philips | 840 | 13.00 | 100000 | LED |  | LED DRIVER | 44123 | 1 | 2019-07-01 |  | LEDDRIVER |  |  | 1.00 | 175200 | [6 empty] | Mastdeur | 90316 | 1 | 1994-01-01 |  | Mastdeur | Mastdeur | NVT
5 | 338736 | https://lms.nederlandslicht.nl/qr/report/338736 | 52.6537 | 6.7494 | 247171.9942 | 519334.9861 | Magnolia |  | 7742RJ | Coevorden | Coevorden | 1994-01-01 | Gemeente Coevorden | Philips | 5 |  | Gemeente Coevorden | In bedrijf | Enexis |  | AAN 100%, 23:00 050%, 06:00 100%, UIT |  |  | Nacht | Bemeterd | [9 empty] | 214381 | [29 empty] | CON AL 3.5 M PT | 59588 | 1 | 1994-01-01 |  | PM AL 3,5 CO T60 TP | 3.50 | CONISCH | ALUMINIUM | NVT | NVT | NVT |  | 350400 |  | Townguide BDP103 PCC GRN15/840 DM | 626294 | 1 | 2019-07-01 |  | Townguide BDP103 PCC GRN15/840 DM LED 4000K 12W | Philips |  |  |  |  | Silver RAL9006 |  |  |  | 100000 |  |  |  | LAMP Philips BDP103 PCC GRN15/840 DM | 493619 | 1 | 2019-07-01 |  | LAMP Philips BDP103 PCC GRN15/840 DM | Philips | 840 | 13.00 | 100000 | LED |  | LED DRIVER | 44123 | 1 | 2019-07-01 |  | LEDDRIVER |  |  | 1.00 | 175200 | [6 empty] | Mastdeur | 90316 | 1 | 1994-01-01 |  | Mastdeur | Mastdeur | NVT
4 | 338737 | https://lms.nederlandslicht.nl/qr/report/338737 | 52.6535 | 6.7496 | 247188.9942 | 519315.9861 | Magnolia |  | 7742RJ | Coevorden | Coevorden | 2012-07-27 | Gemeente Coevorden | Philips | 5 |  | Gemeente Coevorden | In bedrijf | Enexis |  | AAN 100%, 23:00 050%, 06:00 100%, UIT |  |  | Nacht | Bemeterd | [9 empty] | 214382 | [29 empty] | PM ST 4,0 CO+GP T60 ET Z V | 37819 | 1 | 2020-01-21 |  | PM ST 4,0 CO T60 ET V | 4.00 | CONISCH | THERMISCH VERZINKT | NVT | NVT | NVT |  | 350400 |  | Townguide BDP103 PCC GRN15/840 DM | 626294 | 1 | 2019-07-01 |  | Townguide BDP103 PCC GRN15/840 DM LED 4000K 12W | Philips |  |  |  |  | Silver RAL9006 |  |  |  | 100000 |  |  |  | LAMP Philips BDP103 PCC GRN15/840 DM | 493619 | 1 | 2019-07-01 |  | LAMP Philips BDP103 PCC GRN15/840 DM | Philips | 840 | 13.00 | 100000 | LED |  | LED DRIVER | 44123 | 1 | 2019-07-01 |  | LEDDRIVER |  |  | 1.00 | 175200 | [6 empty] | Mastdeur | 90316 | 1 | 2012-07-27 |  | Mastdeur | Mastdeur | NVT
3 | 338738 | https://lms.nederlandslicht.nl/qr/report/338738 | 52.6533 | 6.7498 | 247201.9942 | 519298.9861 | Magnolia |  | 7742RJ | Coevorden | Coevorden | 1994-01-01 | Gemeente Coevorden | Philips | 5 |  | Gemeente Coevorden | In bedrijf | Enexis |  | AAN 100%, 23:00 050%, 06:00 100%, UIT |  |  | Nacht | Bemeterd | [9 empty] | 214383 | [29 empty] | CON AL 3.5 M PT | 59588 | 1 | 1994-01-01 |  | PM AL 3,5 CO T60 TP | 3.50 | CONISCH | ALUMINIUM | NVT | NVT | NVT |  | 350400 |  | Townguide BDP103 PCC GRN15/840 DM | 626294 | 1 | 2019-07-01 |  | Townguide BDP103 PCC GRN15/840 DM LED 4000K 12W | Philips |  |  |  |  | Silver RAL9006 |  |  |  | 100000 |  |  |  | LAMP Philips BDP103 PCC GRN15/840 DM | 493619 | 1 | 2019-07-01 |  | LAMP Philips BDP103 PCC GRN15/840 DM | Philips | 840 | 13.00 | 100000 | LED |  | LED DRIVER | 44123 | 1 | 2019-07-01 |  | LEDDRIVER |  |  | 1.00 | 175200 | [6 empty] | Mastdeur | 90316 | 1 | 1994-01-01 |  | Mastdeur | Mastdeur | NVT
2 | 338739 | https://lms.nederlandslicht.nl/qr/report/338739 | 52.6534 | 6.7493 | 247166.9942 | 519299.9861 | Magnolia |  | 7742RJ | Coevorden | Coevorden | 1994-01-01 | Gemeente Coevorden | Philips | 5 |  | Gemeente Coevorden | In bedrijf | Enexis |  | AAN 100%, 23:00 050%, 06:00 100%, UIT |  |  | Nacht | Bemeterd | [9 empty] | 214384 | [29 empty] | CON AL 3.5 M PT | 59588 | 1 | 1994-01-01 |  | PM AL 3,5 CO T60 TP | 3.50 | CONISCH | ALUMINIUM | NVT | NVT | NVT |  | 350400 |  | Townguide BDP103 PCC GRN15/840 DM | 626294 | 1 | 2019-07-01 |  | Townguide BDP103 PCC GRN15/840 DM LED 4000K 12W | Philips |  |  |  |  | Silver RAL9006 |  |  |  | 100000 |  |  |  | LAMP Philips BDP103 PCC GRN15/840 DM | 493619 | 1 | 2019-07-01 |  | LAMP Philips BDP103 PCC GRN15/840 DM | Philips | 840 | 13.00 | 100000 | LED |  | LED DRIVER | 44123 | 1 | 2019-07-01 |  | LEDDRIVER |  |  | 1.00 | 175200 | [6 empty] | Mastdeur | 90316 | 1 | 1994-01-01 |  | Mastdeur | Mastdeur | NVT
1 | 338740 | https://lms.nederlandslicht.nl/qr/report/338740 | 52.6532 | 6.7491 | 247150.9942 | 519285.9861 | Magnolia |  | 7742RJ | Coevorden | Coevorden | 1994-01-01 | Gemeente Coevorden | Philips | 5 |  | Gemeente Coevorden | In bedrijf | Enexis |  | AAN 100%, 23:00 050%, 06:00 100%, UIT |  |  | Nacht | Bemeterd | [9 empty] | 214385 | [29 empty] | CON AL 3.5 M PT | 59588 | 1 | 1994-01-01 |  | PM AL 3,5 CO T60 TP | 3.50 | CONISCH | ALUMINIUM | NVT | NVT | NVT |  | 350400 |  | Townguide BDP103 PCC GRN15/840 DM | 626294 | 1 | 2019-07-01 |  | Townguide BDP103 PCC GRN15/840 DM LED 4000K 12W | Philips |  |  |  |  | Silver RAL9006 |  |  |  | 100000 |  |  |  | LAMP Philips BDP103 PCC GRN15/840 DM | 493619 | 1 | 2019-07-01 |  | LAMP Philips BDP103 PCC GRN15/840 DM | Philips | 840 | 13.00 | 100000 | LED |  | LED DRIVER | 44123 | 1 | 2019-07-01 |  | LEDDRIVER |  |  | 1.00 | 175200 | [6 empty] | Mastdeur | 90316 | 1 | 1994-01-01 |  | Mastdeur | Mastdeur | NVT
8 | 338741 | https://lms.nederlandslicht.nl/qr/report/338741 | 52.6572 | 6.7341 | 246130.1975 | 519711.6802 | Marconiweg |  | 7741KM | Coevorden | Coevorden | 1990-01-01 | Gemeente Coevorden | Philips/Signify | 5 |  | Gemeente Coevorden | In bedrijf | Enexis |  | AAN 100%, 23:00 050%, 06:00 100%, UIT |  |  | Nacht | Bemeterd | [9 empty] | 214386 | [29 empty] | LM AL 6,0 CO EU | 314393 | 1 | 1990-01-01 | [9 empty] | 350400 |  | BGP381 GRN25/740 DM | 947345 | 1 | 2020-08-23 |  |  | Philips/Signify | [8 empty] | 175200 |  |  |  | BGP381 GRN25/740 DM | 947346 | 1 | 2020-08-30 | [6 empty] | LED |  | LED DRIVER | 44123 | 1 | 2020-08-30 |  | LEDDRIVER |  |  | 1.00 | 175200 | [6 empty] | Mastdeur | 90316 | 1 | 1990-01-01 |  | Mastdeur | Mastdeur | NVT
7 | 338742 | https://lms.nederlandslicht.nl/qr/report/338742 | 52.6572 | 6.7345 | 246158.9747 | 519710.2098 | Marconiweg |  | 7741KM | Coevorden | Coevorden | 1990-01-01 | Gemeente Coevorden | Philips/Signify | 5 |  | Gemeente Coevorden | In bedrijf | Enexis |  | AAN 100%, 23:00 050%, 06:00 100%, UIT |  |  | Nacht | Bemeterd | [9 empty] | 214387 | [29 empty] | LM AL 6,0 CO EU | 314393 | 1 | 1990-01-01 | [9 empty] | 350400 |  | BGP381 GRN25/740 DM | 947345 | 1 | 2020-08-23 |  |  | Philips/Signify | [8 empty] | 175200 |  |  |  | BGP381 GRN25/740 DM | 947346 | 1 | 2020-08-30 | [6 empty] | LED |  | LED DRIVER | 44123 | 1 | 2020-08-30 |  | LEDDRIVER |  |  | 1.00 | 175200 | [6 empty] | Mastdeur | 90316 | 1 | 1990-01-01 |  | Mastdeur | Mastdeur | NVT
6 | 338743 | https://lms.nederlandslicht.nl/qr/report/338743 | 52.6573 | 6.7354 | 246217.5714 | 519725.2212 | Marconiweg |  | 7741KM | Coevorden | Coevorden | 1990-01-01 | Gemeente Coevorden | Philips/Signify | 5 |  | Gemeente Coevorden | In bedrijf | Enexis |  | AAN 100%, 23:00 050%, 06:00 100%, UIT |  |  | Nacht | Bemeterd | [9 empty] | 214388 | [29 empty] | LM AL 6,0 CO EU | 314393 | 1 | 1990-01-01 | [9 empty] | 350400 |  | BGP381 GRN25/740 DM | 947345 | 1 | 2020-08-23 |  |  | Philips/Signify | [8 empty] | 175200 |  |  |  | BGP381 GRN25/740 DM | 947346 | 1 | 2020-08-30 | [6 empty] | LED |  | LED DRIVER | 44123 | 1 | 2020-08-30 |  | LEDDRIVER |  |  | 1.00 | 175200 | [6 empty] | Mastdeur | 90316 | 1 | 1990-01-01 |  | Mastdeur | Mastdeur | NVT
5 | 338744 | https://lms.nederlandslicht.nl/qr/report/338744 | 52.6571 | 6.7354 | 246216.0172 | 519697.6428 | Marconiweg |  | 7741KM | Coevorden | Coevorden | 1990-01-01 | Gemeente Coevorden | Philips/Signify | 5 |  | Gemeente Coevorden | In bedrijf | Enexis |  | AAN 100%, 23:00 050%, 06:00 100%, UIT |  |  | Nacht | Bemeterd | [9 empty] | 214389 | [29 empty] | LM AL 6,0 CO EU | 314393 | 1 | 1990-01-01 | [9 empty] | 350400 |  | BGP381 GRN25/740 DM | 947345 | 1 | 2020-08-23 |  |  | Philips/Signify | [8 empty] | 175200 |  |  |  | BGP381 GRN25/740 DM | 947346 | 1 | 2020-08-30 | [6 empty] | LED |  | LED DRIVER | 44123 | 1 | 2020-08-30 |  | LEDDRIVER |  |  | 1.00 | 175200 | [6 empty] | Mastdeur | 90316 | 1 | 1990-01-01 |  | Mastdeur | Mastdeur | NVT
4 | 338745 | https://lms.nederlandslicht.nl/qr/report/338745 | 52.6568 | 6.7353 | 246214.4503 | 519668.2501 | Marconiweg |  | 7741KM | Coevorden | Coevorden | 1990-01-01 | Gemeente Coevorden | Philips/Signify | 5 |  | Gemeente Coevorden | In bedrijf | Enexis |  | AAN 100%, 23:00 050%, 06:00 100%, UIT |  |  | Nacht | Bemeterd | [9 empty] | 214390 | [29 empty] | LM AL 6,0 CO EU | 314393 | 1 | 1990-01-01 | [9 empty] | 350400 |  | BGP381 GRN25/740 DM | 947345 | 1 | 2020-08-23 |  |  | Philips/Signify | [8 empty] | 175200 |  |  |  | BGP381 GRN25/740 DM | 947346 | 1 | 2020-08-30 | [6 empty] | LED |  | LED DRIVER | 44123 | 1 | 2020-08-30 |  | LEDDRIVER |  |  | 1.00 | 175200 | [6 empty] | Mastdeur | 90316 | 1 | 1990-01-01 |  | Mastdeur | Mastdeur | NVT
3 | 338746 | https://lms.nederlandslicht.nl/qr/report/338746 | 52.6566 | 6.7353 | 246213.3649 | 519639.8302 | Marconiweg |  | 7741KM | Coevorden | Coevorden | 2005-05-06 | Gemeente Coevorden | Philips/Signify | 5 |  | Gemeente Coevorden | In bedrijf | Enexis |  | AAN 100%, 23:00 050%, 06:00 100%, UIT |  |  | Nacht | Bemeterd | [9 empty] | 214391 | [29 empty] | LM AL 6,0 CO EU | 314393 | 1 | 2005-05-06 | [9 empty] | 350400 |  | BGP381 GRN25/740 DM | 947345 | 1 | 2020-08-23 |  |  | Philips/Signify | [8 empty] | 175200 |  |  |  | BGP381 GRN25/740 DM | 947346 | 1 | 2020-08-30 | [6 empty] | LED |  | LED DRIVER | 44123 | 1 | 2020-08-30 |  | LEDDRIVER |  |  | 1.00 | 175200 | [6 empty] | Mastdeur | 90316 | 1 | 2005-05-06 |  | Mastdeur | Mastdeur | NVT
2 | 338747 | https://lms.nederlandslicht.nl/qr/report/338747 | 52.6563 | 6.7353 | 246211.7388 | 519611.2099 | Marconiweg |  | 7741KM | Coevorden | Coevorden | 2008-07-03 | Gemeente Coevorden | Philips/Signify | 5 |  | Gemeente Coevorden | In bedrijf | Enexis |  | AAN 100%, 23:00 050%, 06:00 100%, UIT |  |  | Nacht | Bemeterd | [9 empty] | 214392 | [29 empty] | LM AL 6,0 CO EU | 314393 | 1 | 2008-07-03 | [9 empty] | 350400 |  | BGP381 GRN25/740 DM | 947345 | 1 | 2020-08-23 |  |  | Philips/Signify | [8 empty] | 175200 |  |  |  | BGP381 GRN25/740 DM | 947346 | 1 | 2020-08-30 | [6 empty] | LED |  | LED DRIVER | 44123 | 1 | 2020-08-30 |  | LEDDRIVER |  |  | 1.00 | 175200 | [6 empty] | Mastdeur | 90316 | 1 | 2008-07-03 |  | Mastdeur | Mastdeur | NVT
1 | 338748 | https://lms.nederlandslicht.nl/qr/report/338748 | 52.6558 | 6.7352 | 246209.4442 | 519553.6933 | Marconiweg |  | 7741KM | Coevorden | Coevorden | 1995-02-10 | Gemeente Coevorden | Philips/Signify | 5 |  | Gemeente Coevorden | In bedrijf | Enexis |  | AAN 100%, 23:00 050%, 06:00 100%, UIT |  |  | Nacht | Bemeterd | [9 empty] | 214394 | [29 empty] | LM AL 6,0 CO EU | 314393 | 1 | 1995-02-10 | [9 empty] | 350400 |  | BGP381 GRN25/740 DM | 947345 | 1 | 2020-08-23 |  |  | Philips/Signify | [8 empty] | 175200 |  |  |  | BGP381 GRN25/740 DM | 947346 | 1 | 2020-08-30 | [6 empty] | LED |  | LED DRIVER | 44123 | 1 | 2020-08-30 |  | LEDDRIVER |  |  | 1.00 | 175200 | [6 empty] | Mastdeur | 90316 | 1 | 1995-02-10 |  | Mastdeur | Mastdeur | NVT
10 | 338749 | https://lms.nederlandslicht.nl/qr/report/338749 | 52.6696 | 6.7534 | 247409.9942 | 521113.9861 | Willem Marisstraat |  | 7741XK | Coevorden | Coevorden | 1990-01-01 | Gemeente Coevorden | Innolumis | 5 |  | Gemeente Coevorden | In bedrijf | Enexis |  | AAN 100%, 23:00 050%, 06:00 100%, UIT |  |  | Nacht | Bemeterd | [9 empty] | 214395 | [29 empty] | CON AL 3.5 M PT | 59588 | 1 | 1990-01-01 |  | PM AL 3,5 CO T60 TP | 3.50 | CONISCH | ALUMINIUM | NVT | NVT | NVT |  | 350400 |  | Ariane 740-10 Narrow clear | 626300 | 1 | 2019-08-20 |  | Ariane 740-10 Narrow clear LED 4000K 10W | Innolumis |  |  |  |  | RAL 9005 |  |  |  | 100000 |  |  |  | Ariane 740-10 Narrow clear LED 4000K 10W | 626292 | 1 | 2019-08-20 |  | Ariane 740-10 Narrow clear LED 4000K 10W | Innolumis | 4000K | 10.00 | 100000 | LED |  | LED DRIVER | 44123 | 1 | 2019-08-20 |  | LEDDRIVER |  |  | 1.00 | 175200 | [6 empty] | Mastdeur | 90316 | 1 | 1990-01-01 |  | Mastdeur | Mastdeur | NVT
9 | 338750 | https://lms.nederlandslicht.nl/qr/report/338750 | 52.6695 | 6.753 | 247380.9942 | 521100.9861 | Willem Marisstraat |  | 7741XK | Coevorden | Coevorden | 1990-01-01 | Gemeente Coevorden | Innolumis | 5 |  | Gemeente Coevorden | In bedrijf | Enexis |  | AAN 100%, 23:00 050%, 06:00 100%, UIT |  |  | Nacht | Bemeterd | [9 empty] | 214396 | [29 empty] | CON AL 3.5 M PT | 59588 | 1 | 1990-01-01 |  | PM AL 3,5 CO T60 TP | 3.50 | CONISCH | ALUMINIUM | NVT | NVT | NVT |  | 350400 |  | Ariane 740-10 Narrow clear | 626300 | 1 | 2019-08-20 |  | Ariane 740-10 Narrow clear LED 4000K 10W | Innolumis |  |  |  |  | RAL 9005 |  |  |  | 100000 |  |  |  | Ariane 740-10 Narrow clear LED 4000K 10W | 626292 | 1 | 2019-08-20 |  | Ariane 740-10 Narrow clear LED 4000K 10W | Innolumis | 4000K | 10.00 | 100000 | LED |  | LED DRIVER | 44123 | 1 | 2019-08-20 |  | LEDDRIVER |  |  | 1.00 | 175200 | [6 empty] | Mastdeur | 90316 | 1 | 1990-01-01 |  | Mastdeur | Mastdeur | NVT
8 | 338751 | https://lms.nederlandslicht.nl/qr/report/338751 | 52.6693 | 6.7527 | 247360.9942 | 521078.9861 | Willem Marisstraat |  | 7741XK | Coevorden | Coevorden | 1990-01-01 | Gemeente Coevorden | Innolumis | 5 |  | Gemeente Coevorden | In bedrijf | Enexis |  | AAN 100%, 23:00 050%, 06:00 100%, UIT |  |  | Nacht | Bemeterd | [9 empty] | 214397 | [29 empty] | CON AL 3.5 M PT | 59588 | 1 | 1990-01-01 |  | PM AL 3,5 CO T60 TP | 3.50 | CONISCH | ALUMINIUM | NVT | NVT | NVT |  | 350400 |  | Ariane 740-10 Narrow clear | 626300 | 1 | 2019-08-20 |  | Ariane 740-10 Narrow clear LED 4000K 10W | Innolumis |  |  |  |  | RAL 9005 |  |  |  | 100000 |  |  |  | Ariane 740-10 Narrow clear LED 4000K 10W | 626292 | 1 | 2019-08-20 |  | Ariane 740-10 Narrow clear LED 4000K 10W | Innolumis | 4000K | 10.00 | 100000 | LED |  | LED DRIVER | 44123 | 1 | 2019-08-20 |  | LEDDRIVER |  |  | 1.00 | 175200 | [6 empty] | Mastdeur | 90316 | 1 | 1990-01-01 |  | Mastdeur | Mastdeur | NVT
7 | 338752 | https://lms.nederlandslicht.nl/qr/report/338752 | 52.6692 | 6.7523 | 247334.9942 | 521065.9861 | Willem Marisstraat |  | 7741XK | Coevorden | Coevorden | 1990-01-01 | Gemeente Coevorden | Innolumis | 5 |  | Gemeente Coevorden | In bedrijf | Enexis |  | AAN 100%, 23:00 050%, 06:00 100%, UIT |  |  | Nacht | Bemeterd | [9 empty] | 214398 | [29 empty] | CON AL 3.5 M PT | 59588 | 1 | 1990-01-01 |  | PM AL 3,5 CO T60 TP | 3.50 | CONISCH | ALUMINIUM | NVT | NVT | NVT |  | 350400 |  | Ariane 740-10 Narrow clear | 626300 | 1 | 2019-08-20 |  | Ariane 740-10 Narrow clear LED 4000K 10W | Innolumis |  |  |  |  | RAL 9005 |  |  |  | 100000 |  |  |  | Ariane 740-10 Narrow clear LED 4000K 10W | 626292 | 1 | 2019-08-20 |  | Ariane 740-10 Narrow clear LED 4000K 10W | Innolumis | 4000K | 10.00 | 100000 | LED |  | LED DRIVER | 44123 | 1 | 2019-08-20 |  | LEDDRIVER |  |  | 1.00 | 175200 | [6 empty] | Mastdeur | 90316 | 1 | 1990-01-01 |  | Mastdeur | Mastdeur | NVT
4 | 338753 | https://lms.nederlandslicht.nl/qr/report/338753 | 52.669 | 6.7521 | 247320.9942 | 521043.9861 | Willem Marisstraat |  | 7741XK | Coevorden | Coevorden | 1990-01-01 | Gemeente Coevorden | Innolumis | 5 |  | Gemeente Coevorden | In bedrijf | Enexis |  | AAN 100%, 23:00 050%, 06:00 100%, UIT |  |  | Nacht | Bemeterd | [9 empty] | 214399 | [29 empty] | CON AL 3.5 M PT | 59588 | 1 | 1990-01-01 |  | PM AL 3,5 CO T60 TP | 3.50 | CONISCH | ALUMINIUM | NVT | NVT | NVT |  | 350400 |  | Ariane 740-10 Narrow clear | 626300 | 1 | 2019-08-20 |  | Ariane 740-10 Narrow clear LED 4000K 10W | Innolumis |  |  |  |  | RAL 9005 |  |  |  | 100000 |  |  |  | Ariane 740-10 Narrow clear LED 4000K 10W | 626292 | 1 | 2019-08-20 |  | Ariane 740-10 Narrow clear LED 4000K 10W | Innolumis | 4000K | 10.00 | 100000 | LED |  | LED DRIVER | 44123 | 1 | 2019-08-20 |  | LEDDRIVER |  |  | 1.00 | 175200 | [6 empty] | Mastdeur | 90316 | 1 | 1990-01-01 |  | Mastdeur | Mastdeur | NVT
3 | 338754 | https://lms.nederlandslicht.nl/qr/report/338754 | 52.6689 | 6.7517 | 247296.9942 | 521026.9861 | Willem Marisstraat |  | 7741XK | Coevorden | Coevorden | 1990-01-01 | Gemeente Coevorden | Innolumis | 5 |  | Gemeente Coevorden | In bedrijf | Enexis |  | AAN 100%, 23:00 050%, 06:00 100%, UIT |  |  | Nacht | Bemeterd | [9 empty] | 214400 | [29 empty] | CON AL 3.5 M PT | 59588 | 1 | 1990-01-01 |  | PM AL 3,5 CO T60 TP | 3.50 | CONISCH | ALUMINIUM | NVT | NVT | NVT |  | 350400 |  | Ariane 740-10 Narrow clear | 626300 | 1 | 2019-08-20 |  | Ariane 740-10 Narrow clear LED 4000K 10W | Innolumis |  |  |  |  | RAL 9005 |  |  |  | 100000 |  |  |  | Ariane 740-10 Narrow clear LED 4000K 10W | 626292 | 1 | 2019-08-20 |  | Ariane 740-10 Narrow clear LED 4000K 10W | Innolumis | 4000K | 10.00 | 100000 | LED |  | LED DRIVER | 44123 | 1 | 2019-08-20 |  | LEDDRIVER |  |  | 1.00 | 175200 | [6 empty] | Mastdeur | 90316 | 1 | 2020-01-17 |  | Mastdeur | Mastdeur | NVT
1 | 338756 | https://lms.nederlandslicht.nl/qr/report/338756 | 52.6685 | 6.7511 | 247258.9942 | 520986.9861 | Willem Marisstraat |  | 7741XK | Coevorden | Coevorden | 1990-01-01 | Gemeente Coevorden | Innolumis | 5 |  | Gemeente Coevorden | In bedrijf | Enexis |  | AAN 100%, 23:00 050%, 06:00 100%, UIT |  |  | Nacht | Bemeterd | [9 empty] | 214402 | [29 empty] | CON AL 3.5 M PT | 59588 | 1 | 2020-12-18 |  | PM AL 3,5 CO T60 TP | 3.50 | CONISCH | ALUMINIUM | NVT | NVT | NVT |  | 350400 |  | Ariane 740-10 Narrow clear | 626300 | 1 | 2019-08-20 |  | Ariane 740-10 Narrow clear LED 4000K 10W | Innolumis |  |  |  |  | RAL 9005 |  |  |  | 100000 |  |  |  | Ariane 740-10 Narrow clear LED 4000K 10W | 626292 | 1 | 2019-08-20 |  | Ariane 740-10 Narrow clear LED 4000K 10W | Innolumis | 4000K | 10.00 | 100000 | LED |  | LED DRIVER | 44123 | 1 | 2019-08-20 |  | LEDDRIVER |  |  | 1.00 | 175200 | [6 empty] | Mastdeur | 90316 | 1 | 1990-01-01 |  | Mastdeur | Mastdeur | NVT
20 | 338757 | https://lms.nederlandslicht.nl/qr/report/338757 | 52.6612 | 6.7423 | 246678.9802 | 520164.0892 | Markt |  | 7741JM | Coevorden | Coevorden | 1990-01-01 | Gemeente Coevorden | Philips/Signify | 5 |  | Gemeente Coevorden | In bedrijf | Enexis |  | AAN 100%, 23:00 050%, 06:00 100%, UIT |  |  | Nacht | Bemeterd | [9 empty] | 214410 | [29 empty] | LM AL 6,0 CO EU600/05 CM | 37203 | 1 | 1990-01-01 |  | LM AL 6,0 CO EU600/5 T60 TP | 6.00 | CONISCH | ALUMINIUM | NVT | NVT | NVT |  | 350400 |  | BGP381 GRN17/740 DM | 344070 | 1 | 2020-08-23 |  | BGP381 GRN17/740 DM | Philips |  |  |  |  | 7032 |  |  | 1700.00 | 100000 |  |  |  | BGP381 GRN17/740 DM | 344071 | 1 | 2020-08-30 |  | BGP381 GRN17/740 DM | Philips | 4000K | 17.00 | 100000 | LED |  | LED DRIVER | 44123 | 1 | 2020-08-30 |  | LEDDRIVER |  |  | 1.00 | 175200 | [6 empty] | Mastdeur | 90316 | 1 | 1990-01-01 |  | Mastdeur | Mastdeur | NVT
19 | 338758 | https://lms.nederlandslicht.nl/qr/report/338758 | 52.6614 | 6.742 | 246657.8107 | 520180.0152 | Markt |  | 7741JM | Coevorden | Coevorden | 1990-01-01 | Gemeente Coevorden | Philips/Signify | 5 |  | Gemeente Coevorden | In bedrijf | Enexis |  | AAN 100%, 23:00 050%, 06:00 100%, UIT |  |  | Nacht | Bemeterd | [9 empty] | 214411 | [29 empty] | LM AL 6,0 CO EU600/05 CM | 37203 | 1 | 1990-01-01 |  | LM AL 6,0 CO EU600/5 T60 TP | 6.00 | CONISCH | ALUMINIUM | NVT | NVT | NVT |  | 350400 |  | BGP381 GRN17/740 DM | 344070 | 1 | 2020-08-23 |  | BGP381 GRN17/740 DM | Philips |  |  |  |  | 7032 |  |  | 1700.00 | 100000 |  |  |  | BGP381 GRN17/740 DM | 344071 | 1 | 2020-08-30 |  | BGP381 GRN17/740 DM | Philips | 4000K | 17.00 | 100000 | LED |  | LED DRIVER | 44123 | 1 | 2020-08-30 |  | LEDDRIVER |  |  | 1.00 | 175200 | [6 empty] | Mastdeur | 90316 | 1 | 1990-01-01 |  | Mastdeur | Mastdeur | NVT
18 | 338759 | https://lms.nederlandslicht.nl/qr/report/338759 | 52.6615 | 6.7418 | 246640.4424 | 520192.9775 | Markt |  | 7741JM | Coevorden | Coevorden | 2017-11-21 | Gemeente Coevorden | Philips/Signify | 5 |  | Gemeente Coevorden | In bedrijf | Enexis |  | AAN 100%, 23:00 050%, 06:00 100%, UIT |  |  | Nacht | Bemeterd | [9 empty] | 214412 | [29 empty] | LM AL 6,0 CO EU600/05 CM | 37203 | 1 | 2017-11-21 |  | LM AL 6,0 CO EU600/5 T60 TP | 6.00 | CONISCH | ALUMINIUM | NVT | NVT | NVT |  | 350400 |  | BGP381 GRN17/740 DM | 344070 | 1 | 2020-08-23 |  | BGP381 GRN17/740 DM | Philips |  |  |  |  | 7032 |  |  | 1700.00 | 100000 |  |  |  | BGP381 GRN17/740 DM | 344071 | 1 | 2020-08-30 |  | BGP381 GRN17/740 DM | Philips | 4000K | 17.00 | 100000 | LED |  | LED DRIVER | 44123 | 1 | 2020-08-30 |  | LEDDRIVER |  |  | 1.00 | 175200 | [6 empty] | Mastdeur | 90316 | 1 | 2017-11-21 |  | Mastdeur | Mastdeur | NVT
1 | 338760 | https://lms.nederlandslicht.nl/qr/report/338760 | 52.6545 | 6.7369 | 246325.2564 | 519407.7193 | De Mars, Coevorden |  | 7742PE | Coevorden | Coevorden | 1994-01-01 | Gemeente Coevorden | Innolumis | 5 |  | Gemeente Coevorden | In bedrijf | Enexis |  | AAN 100%, 23:00 050%, 06:00 100%, UIT |  |  | Nacht | Bemeterd | [9 empty] | 214416 | [29 empty] | LM AL 6,0 CO EU | 314393 | 1 | 1994-01-01 | [9 empty] | 350400 |  | NICOLE 75X 75W GO 7000L 7035 WIDE DVD | 315365 | 1 | 2018-07-09 |  | NICOLE 75W GOLDEN ORANGE | Innolumis |  |  |  |  | 7035 LICHTGRIJS |  |  | 7000.00 | 175200 |  |  |  | LED IN: NICOLE 75X 75W GO 7000L 7035 WIDE DVD | 315366 | 1 | 2018-07-09 |  | LED IN: NICOLE 75X 75W GO 7000L 7035 WIDE DVD | Innolumis | Golden Orange | 75.00 |  | LED |  | LED DRIVER | 44123 | 1 | 2018-07-09 |  | LEDDRIVER |  |  | 1.00 | 175200 | [6 empty] | Mastdeur | 90316 | 1 | 1994-01-01 |  | Mastdeur | Mastdeur | NVT
2 | 338761 | https://lms.nederlandslicht.nl/qr/report/338761 | 52.6543 | 6.7366 | 246306.5061 | 519387.0107 | De Mars, Coevorden |  | 7742PE | Coevorden | Coevorden | 1994-01-01 | Gemeente Coevorden | Innolumis | 5 |  | Gemeente Coevorden | In bedrijf | Enexis |  | AAN 100%, 23:00 050%, 06:00 100%, UIT |  |  | Nacht | Bemeterd | [9 empty] | 214417 | [29 empty] | LM AL 6,0 CO EU | 314393 | 1 | 1994-01-01 | [9 empty] | 350400 |  | NICOLE 75X 75W GO 7000L 7035 WIDE DVD | 315365 | 1 | 2018-07-09 |  | NICOLE 75W GOLDEN ORANGE | Innolumis |  |  |  |  | 7035 LICHTGRIJS |  |  | 7000.00 | 175200 |  |  |  | LED IN: NICOLE 75X 75W GO 7000L 7035 WIDE DVD | 315366 | 1 | 2018-07-09 |  | LED IN: NICOLE 75X 75W GO 7000L 7035 WIDE DVD | Innolumis | Golden Orange | 75.00 |  | LED |  | LED DRIVER | 44123 | 1 | 2018-07-09 |  | LEDDRIVER |  |  | 1.00 | 175200 | [6 empty] | Mastdeur | 90316 | 1 | 1994-01-01 |  | Mastdeur | Mastdeur | NVT
3 | 338762 | https://lms.nederlandslicht.nl/qr/report/338762 | 52.6541 | 6.7363 | 246288.0328 | 519365.9402 | De Mars, Coevorden |  | 7742PE | Coevorden | Coevorden | 1994-01-01 | Gemeente Coevorden | Innolumis | 5 |  | Gemeente Coevorden | In bedrijf | Enexis |  | AAN 100%, 23:00 050%, 06:00 100%, UIT |  |  | Nacht | Bemeterd | [9 empty] | 214418 | [29 empty] | LM AL 6,0 CO EU | 314393 | 1 | 1994-01-01 | [9 empty] | 350400 |  | NICOLE 75X 75W GO 7000L 7035 WIDE DVD | 315365 | 1 | 2018-07-19 |  | NICOLE 75W GOLDEN ORANGE | Innolumis |  |  |  |  | 7035 LICHTGRIJS |  |  | 7000.00 | 175200 |  |  |  | LED IN: NICOLE 75X 75W GO 7000L 7035 WIDE DVD | 315366 | 1 | 2018-07-19 |  | LED IN: NICOLE 75X 75W GO 7000L 7035 WIDE DVD | Innolumis | Golden Orange | 75.00 |  | LED |  | LED DRIVER | 44123 | 1 | 2018-07-19 |  | LEDDRIVER |  |  | 1.00 | 175200 | [6 empty] | Mastdeur | 90316 | 1 | 2023-12-18 |  | Mastdeur | Mastdeur | NVT
4 | 338763 | https://lms.nederlandslicht.nl/qr/report/338763 | 52.6535 | 6.7357 | 246245.3367 | 519301.7988 | De Mars, Coevorden |  | 7742PE | Coevorden | Coevorden | 1994-01-01 | Gemeente Coevorden | Innolumis | 5 |  | Gemeente Coevorden | In bedrijf | Enexis |  | AAN 100%, 23:00 050%, 06:00 100%, UIT |  |  | Nacht | Bemeterd | [9 empty] | 214419 | [29 empty] | LM AL 6,0 CO EU | 314393 | 1 | 1994-01-01 | [9 empty] | 350400 |  | NICOLE 75X 75W GO 7000L 7035 WIDE DVD | 315365 | 1 | 2018-07-15 |  | NICOLE 75W GOLDEN ORANGE | Innolumis |  |  |  |  | 7035 LICHTGRIJS |  |  | 7000.00 | 175200 |  |  |  | LED IN: NICOLE 75X 75W GO 7000L 7035 WIDE DVD | 315366 | 1 | 2018-07-15 |  | LED IN: NICOLE 75X 75W GO 7000L 7035 WIDE DVD | Innolumis | Golden Orange | 75.00 |  | LED |  | LED DRIVER | 44123 | 1 | 2018-07-15 |  | LEDDRIVER |  |  | 1.00 | 175200 | [6 empty] | Mastdeur | 90316 | 1 | 1994-01-01 |  | Mastdeur | Mastdeur | NVT
5 | 338764 | https://lms.nederlandslicht.nl/qr/report/338764 | 52.6532 | 6.7354 | 246223.9708 | 519267.7674 | De Mars, Coevorden |  | 7742PE | Coevorden | Coevorden | 2012-06-12 | Gemeente Coevorden | Innolumis | 5 |  | Gemeente Coevorden | In bedrijf | Enexis |  | AAN 100%, 23:00 050%, 06:00 100%, UIT |  |  | Nacht | Bemeterd | [9 empty] | 214420 | [29 empty] | LM AL 6,0 CO EU | 314393 | 1 | 2012-06-12 | [9 empty] | 350400 |  | NICOLE 75X 75W GO 7000L 7035 WIDE DVD | 315365 | 1 | 2018-07-13 |  | NICOLE 75W GOLDEN ORANGE | Innolumis |  |  |  |  | 7035 LICHTGRIJS |  |  | 7000.00 | 175200 |  |  |  | LED IN: NICOLE 75X 75W GO 7000L 7035 WIDE DVD | 315366 | 1 | 2018-07-13 |  | LED IN: NICOLE 75X 75W GO 7000L 7035 WIDE DVD | Innolumis | Golden Orange | 75.00 |  | LED |  | LED DRIVER | 44123 | 1 | 2018-07-13 |  | LEDDRIVER |  |  | 1.00 | 175200 | [6 empty] | Mastdeur | 90316 | 1 | 2012-06-12 |  | Mastdeur | Mastdeur | NVT
4 | 338765 | https://lms.nederlandslicht.nl/qr/report/338765 | 52.655 | 6.7437 | 246783.9942 | 519477.9861 | Marshovenlaan |  | 7742TW | Coevorden | Coevorden | 1990-01-01 | Gemeente Coevorden | Philips | 5 |  | Gemeente Coevorden | In bedrijf | Enexis |  | AAN 100%, 23:00 050%, 06:00 100%, UIT |  |  | Nacht | Bemeterd | [9 empty] | 214421 | [29 empty] | CON AL 3.5 M PT | 59588 | 1 | 1990-01-01 |  | PM AL 3,5 CO T60 TP | 3.50 | CONISCH | ALUMINIUM | NVT | NVT | NVT |  | 350400 |  | Townguide BDP103 PCC GRN15/840 DM | 626294 | 1 | 2019-06-21 |  | Townguide BDP103 PCC GRN15/840 DM LED 4000K 12W | Philips |  |  |  |  | Silver RAL9006 |  |  |  | 100000 |  |  |  | LAMP Philips BDP103 PCC GRN15/840 DM | 493619 | 1 | 2019-06-21 |  | LAMP Philips BDP103 PCC GRN15/840 DM | Philips | 840 | 13.00 | 100000 | LED |  | LED DRIVER | 44123 | 1 | 2019-06-21 |  | LEDDRIVER |  |  | 1.00 | 175200 | [6 empty] | Mastdeur | 90316 | 1 | 1990-01-01 |  | Mastdeur | Mastdeur | NVT
3 | 338766 | https://lms.nederlandslicht.nl/qr/report/338766 | 52.6553 | 6.7436 | 246778.9942 | 519508.9861 | Marshovenlaan |  | 7742TW | Coevorden | Coevorden | 1990-01-01 | Gemeente Coevorden | Philips | 5 |  | Gemeente Coevorden | In bedrijf | Enexis |  | AAN 100%, 23:00 050%, 06:00 100%, UIT |  |  | Nacht | Bemeterd | [9 empty] | 214422 | [29 empty] | CON AL 3.5 M PT | 59588 | 1 | 1990-01-01 |  | PM AL 3,5 CO T60 TP | 3.50 | CONISCH | ALUMINIUM | NVT | NVT | NVT |  | 350400 |  | Townguide BDP103 PCC GRN15/840 DM | 626294 | 1 | 2019-06-21 |  | Townguide BDP103 PCC GRN15/840 DM LED 4000K 12W | Philips |  |  |  |  | Silver RAL9006 |  |  |  | 100000 |  |  |  | LAMP Philips BDP103 PCC GRN15/840 DM | 493619 | 1 | 2019-06-21 |  | LAMP Philips BDP103 PCC GRN15/840 DM | Philips | 840 | 13.00 | 100000 | LED |  | LED DRIVER | 44123 | 1 | 2019-06-21 |  | LEDDRIVER |  |  | 1.00 | 175200 | [6 empty] | Mastdeur | 90316 | 1 | 1990-01-01 |  | Mastdeur | Mastdeur | NVT
2 | 338767 | https://lms.nederlandslicht.nl/qr/report/338767 | 52.6555 | 6.7436 | 246774.9942 | 519532.9861 | Marshovenlaan |  | 7742TW | Coevorden | Coevorden | 1990-01-01 | Gemeente Coevorden | Philips | 5 |  | Gemeente Coevorden | In bedrijf | Enexis |  | AAN 100%, 23:00 050%, 06:00 100%, UIT |  |  | Nacht | Bemeterd | [9 empty] | 214423 | [29 empty] | CON AL 3.5 M PT | 59588 | 1 | 1990-01-01 |  | PM AL 3,5 CO T60 TP | 3.50 | CONISCH | ALUMINIUM | NVT | NVT | NVT |  | 350400 |  | Townguide BDP103 PCC GRN15/840 DM | 626294 | 1 | 2019-06-21 |  | Townguide BDP103 PCC GRN15/840 DM LED 4000K 12W | Philips |  |  |  |  | Silver RAL9006 |  |  |  | 100000 |  |  |  | LAMP Philips BDP103 PCC GRN15/840 DM | 493619 | 1 | 2019-06-21 |  | LAMP Philips BDP103 PCC GRN15/840 DM | Philips | 840 | 13.00 | 100000 | LED |  | LED DRIVER | 44123 | 1 | 2019-06-21 |  | LEDDRIVER |  |  | 1.00 | 175200 | [6 empty] | Mastdeur | 90316 | 1 | 1990-01-01 |  | Mastdeur | Mastdeur | NVT
1 | 338768 | https://lms.nederlandslicht.nl/qr/report/338768 | 52.6558 | 6.7435 | 246770.9942 | 519561.9861 | Marshovenlaan |  | 7742TW | Coevorden | Coevorden | 1990-01-01 | Gemeente Coevorden | Philips | 5 |  | Gemeente Coevorden | In bedrijf | Enexis |  | AAN 100%, 23:00 050%, 06:00 100%, UIT |  |  | Nacht | Bemeterd | [9 empty] | 214424 | [29 empty] | CON AL 3.5 M PT | 59588 | 1 | 1990-01-01 |  | PM AL 3,5 CO T60 TP | 3.50 | CONISCH | ALUMINIUM | NVT | NVT | NVT |  | 350400 |  | Townguide BDP103 PCC GRN15/840 DM | 626294 | 1 | 2019-06-21 |  | Townguide BDP103 PCC GRN15/840 DM LED 4000K 12W | Philips |  |  |  |  | Silver RAL9006 |  |  |  | 100000 |  |  |  | LAMP Philips BDP103 PCC GRN15/840 DM | 493619 | 1 | 2019-06-21 |  | LAMP Philips BDP103 PCC GRN15/840 DM | Philips | 840 | 13.00 | 100000 | LED |  | LED DRIVER | 44123 | 1 | 2019-06-21 |  | LEDDRIVER |  |  | 1.00 | 175200 | [6 empty] | Mastdeur | 90316 | 1 | 1990-01-01 |  | Mastdeur | Mastdeur | NVT
4 | 338769 | https://lms.nederlandslicht.nl/qr/report/338769 | 52.654 | 6.7518 | 247333.9942 | 519370.9861 | Meidoorn |  | 7742RS | Coevorden | Coevorden | 1994-01-01 | Gemeente Coevorden | Philips | 5 |  | Gemeente Coevorden | In bedrijf | Enexis |  | AAN 100%, 23:00 050%, 06:00 100%, UIT |  |  | Nacht | Bemeterd | [9 empty] | 214425 | [29 empty] | CON AL 3.5 M PT | 59588 | 1 | 1994-01-01 |  | PM AL 3,5 CO T60 TP | 3.50 | CONISCH | ALUMINIUM | NVT | NVT | NVT |  | 350400 |  | Townguide BDP103 PCC GRN15/840 DM | 626294 | 1 | 2019-07-02 |  | Townguide BDP103 PCC GRN15/840 DM LED 4000K 12W | Philips |  |  |  |  | Silver RAL9006 |  |  |  | 100000 |  |  |  | LAMP Philips BDP103 PCC GRN15/840 DM | 493619 | 1 | 2019-07-02 |  | LAMP Philips BDP103 PCC GRN15/840 DM | Philips | 840 | 13.00 | 100000 | LED |  | LED DRIVER | 44123 | 1 | 2019-07-02 |  | LEDDRIVER |  |  | 1.00 | 175200 | [6 empty] | Mastdeur | 90316 | 1 | 1994-01-01 |  | Mastdeur | Mastdeur | NVT
3 | 338770 | https://lms.nederlandslicht.nl/qr/report/338770 | 52.6539 | 6.7522 | 247359.9942 | 519360.9861 | Meidoorn |  | 7742RS | Coevorden | Coevorden | 1994-01-01 | Gemeente Coevorden | Philips | 5 |  | Gemeente Coevorden | In bedrijf | Enexis |  | AAN 100%, 23:00 050%, 06:00 100%, UIT |  |  | Nacht | Bemeterd | [9 empty] | 214426 | [29 empty] | CON AL 3.5 M PT | 59588 | 1 | 1994-01-01 |  | PM AL 3,5 CO T60 TP | 3.50 | CONISCH | ALUMINIUM | NVT | NVT | NVT |  | 350400 |  | Townguide BDP103 PCC GRN15/840 DM | 626294 | 1 | 2019-07-02 |  | Townguide BDP103 PCC GRN15/840 DM LED 4000K 12W | Philips |  |  |  |  | Silver RAL9006 |  |  |  | 100000 |  |  |  | LAMP Philips BDP103 PCC GRN15/840 DM | 493619 | 1 | 2019-07-02 |  | LAMP Philips BDP103 PCC GRN15/840 DM | Philips | 840 | 13.00 | 100000 | LED |  | LED DRIVER | 44123 | 1 | 2019-07-02 |  | LEDDRIVER |  |  | 1.00 | 175200 | [6 empty] | Mastdeur | 90316 | 1 | 1994-01-01 |  | Mastdeur | Mastdeur | NVT
2 | 338771 | https://lms.nederlandslicht.nl/qr/report/338771 | 52.6538 | 6.7524 | 247378.9942 | 519353.9861 | Meidoorn |  | 7742RS | Coevorden | Coevorden | 1994-01-01 | Gemeente Coevorden | Philips | 5 |  | Gemeente Coevorden | In bedrijf | Enexis |  | AAN 100%, 23:00 050%, 06:00 100%, UIT |  |  | Nacht | Bemeterd | [9 empty] | 214427 | [29 empty] | CON AL 3.5 M PT | 59588 | 1 | 1994-01-01 |  | PM AL 3,5 CO T60 TP | 3.50 | CONISCH | ALUMINIUM | NVT | NVT | NVT |  | 350400 |  | Townguide BDP103 PCC GRN15/840 DM | 626294 | 1 | 2019-07-02 |  | Townguide BDP103 PCC GRN15/840 DM LED 4000K 12W | Philips |  |  |  |  | Silver RAL9006 |  |  |  | 100000 |  |  |  | LAMP Philips BDP103 PCC GRN15/840 DM | 493619 | 1 | 2019-07-02 |  | LAMP Philips BDP103 PCC GRN15/840 DM | Philips | 840 | 13.00 | 100000 | LED |  | LED DRIVER | 44123 | 1 | 2019-07-02 |  | LEDDRIVER |  |  | 1.00 | 175200 | [6 empty] | Mastdeur | 90316 | 1 | 1994-01-01 |  | Mastdeur | Mastdeur | NVT
1 | 338772 | https://lms.nederlandslicht.nl/qr/report/338772 | 52.6537 | 6.7528 | 247400.9942 | 519345.9861 | Meidoorn |  | 7742RS | Coevorden | Coevorden | 1994-01-01 | Gemeente Coevorden | Philips | 5 |  | Gemeente Coevorden | In bedrijf | Enexis |  | AAN 100%, 23:00 050%, 06:00 100%, UIT |  |  | Nacht | Bemeterd | [9 empty] | 214428 | [29 empty] | CON AL 3.5 M PT | 59588 | 1 | 1994-01-01 |  | PM AL 3,5 CO T60 TP | 3.50 | CONISCH | ALUMINIUM | NVT | NVT | NVT |  | 350400 |  | Townguide BDP103 PCC GRN15/840 DM | 626294 | 1 | 2019-07-02 |  | Townguide BDP103 PCC GRN15/840 DM LED 4000K 12W | Philips |  |  |  |  | Silver RAL9006 |  |  |  | 100000 |  |  |  | LAMP Philips BDP103 PCC GRN15/840 DM | 493619 | 1 | 2019-07-02 |  | LAMP Philips BDP103 PCC GRN15/840 DM | Philips | 840 | 13.00 | 100000 | LED |  | LED DRIVER | 44123 | 1 | 2019-07-02 |  | LEDDRIVER |  |  | 1.00 | 175200 | [6 empty] | Mastdeur | 90316 | 1 | 1994-01-01 |  | Mastdeur | Mastdeur | NVT
11 | 338773 | https://lms.nederlandslicht.nl/qr/report/338773 | 52.6589 | 6.7425 | 246697.0186 | 519911.8413 | Melkkade |  | 7741JS | Coevorden | Coevorden | 2012-01-01 | Gemeente Coevorden |  |  |  | Gemeente Coevorden | In bedrijf | Enexis |  |  |  |  | Nacht | Bemeterd | [9 empty] | 214429 | [29 empty] | SM GA 3,275 Tapino Art Metal Akzo Noir S | 311063 | 1 | 2012-01-01 | [9 empty] | 350400 |  | RITTER 501 1XPLT 26-42W COEVORDEN R9005 | 315814 | 1 | 2012-01-01 | [11 empty] | 175200 |  |  |  | LAMP PH PLT 26W 830 GX24Q-3 4P | 42532 | 1 | 2023-09-21 |  | 26W PLT |  |  | 26.00 | 12000 | PLL |  | HFP 22-42 | 311064 | 1 | 2012-01-01 | [12 empty] | Mastdeur | 90316 | 1 | 2012-01-01 |  | Mastdeur | Mastdeur | NVT
10 | 338774 | https://lms.nederlandslicht.nl/qr/report/338774 | 52.659 | 6.7429 | 246723.1839 | 519913.6375 | Melkkade |  | 7741JS | Coevorden | Coevorden | 2012-01-01 | Gemeente Coevorden |  |  |  | Gemeente Coevorden | In bedrijf | Enexis |  |  |  |  | Nacht | Bemeterd | [9 empty] | 214430 | [29 empty] | SM GA 3,275 Tapino Art Metal Akzo Noir S | 311063 | 1 | 2012-01-01 | [9 empty] | 350400 |  | RITTER 501 1XPLT 26-42W COEVORDEN R9005 | 315814 | 1 | 2012-01-01 | [11 empty] | 175200 |  |  |  | LAMP PH PLT 26W 830 GX24Q-3 4P | 42532 | 1 | 2023-09-21 |  | 26W PLT |  |  | 26.00 | 12000 | PLL |  | HFP 22-42 | 311064 | 1 | 2012-01-01 | [12 empty] | Mastdeur | 90316 | 1 | 2012-01-01 |  | Mastdeur | Mastdeur | NVT
15 | 338775 | https://lms.nederlandslicht.nl/qr/report/338775 | 52.659 | 6.7419 | 246656.1639 | 519914.3108 | Melkkade |  | 7741JS | Coevorden | Coevorden | 2012-01-01 | Gemeente Coevorden |  |  |  | Gemeente Coevorden | In bedrijf | Enexis |  |  |  |  | Nacht | Bemeterd | [9 empty] | 214438 | [29 empty] | SM GA 3,275 Tapino Art Metal Akzo Noir S | 311063 | 1 | 2012-01-01 | [9 empty] | 350400 |  | RITTER GICS LED 18W 1980LM P7021 | 318252 | 1 | 2024-06-04 |  | RITTER GICS LED 18W 1980LM P7021 | De Nood |  |  |  |  | KOPER |  |  | 1980.00 | 175200 |  |  |  | RITTER GICS LED 18W 1980LM P7021 | 1376253 | 1 | 2024-06-04 |  | LED |  |  | 18.00 | 100000 | LED |  | LED DRIVER | 44123 | 1 | 2024-07-15 |  | LEDDRIVER |  |  | 1.00 | 175200 | [6 empty] | Mastdeur | 90316 | 1 | 2012-01-01 |  | Mastdeur | Mastdeur | NVT
14 | 338776 | https://lms.nederlandslicht.nl/qr/report/338776 | 52.6589 | 6.7422 | 246676.5365 | 519910.8449 | Melkkade |  | 7741JS | Coevorden | Coevorden | 2012-01-01 | Gemeente Coevorden |  |  |  | Gemeente Coevorden | In bedrijf | Enexis |  |  |  |  | Nacht | Bemeterd | [9 empty] | 214439 | [29 empty] | SM GA 3,275 Tapino Art Metal Akzo Noir S | 311063 | 1 | 2012-01-01 | [9 empty] | 350400 |  | RITTER GICS LED 18W 1980LM P7021 | 318252 | 1 | 2024-06-04 |  | RITTER GICS LED 18W 1980LM P7021 | De Nood |  |  |  |  | KOPER |  |  | 1980.00 | 175200 |  |  |  | MASTER PL-T Xtra 32W/830/4P 1CT/5X10BOX | 1506764 | 1 | 2024-08-12 |  |  |  | 3000K | 32.00 |  | PLT |  | QTP-M 1X26-42/220-240 S VS20 | 1186416 | 1 | 2024-08-12 |  |  |  |  | 3.00 | [7 empty] | Mastdeur | 90316 | 1 | 2012-01-01 |  | Mastdeur | Mastdeur | NVT
4 | 338777 | https://lms.nederlandslicht.nl/qr/report/338777 | 52.6672 | 6.748 | 247048.9942 | 520840.9861 | Mesdagstraat |  | 7741AW | Coevorden | Coevorden | 2012-05-22 | Gemeente Coevorden | Innolumis | 5 |  | Gemeente Coevorden | In bedrijf | Enexis |  | AAN 100%, 23:00 050%, 06:00 100%, UIT |  |  | Nacht | Bemeterd | [9 empty] | 214440 | [29 empty] | PM AL 3,5 CO T60 CP | 90447 | 1 | 2012-05-22 |  | PM AL 3,5 CO T60 TP | 3.50 | CONISCH | ALUMINIUM | NVT | NVT | NVT |  | 350400 |  | Ariane 740-10 Narrow clear | 626300 | 1 | 2019-08-19 |  | Ariane 740-10 Narrow clear LED 4000K 10W | Innolumis |  |  |  |  | RAL 9005 |  |  |  | 100000 |  |  |  | Ariane 740-10 Narrow clear LED 4000K 10W | 626292 | 1 | 2019-08-19 |  | Ariane 740-10 Narrow clear LED 4000K 10W | Innolumis | 4000K | 10.00 | 100000 | LED |  | LED DRIVER | 44123 | 1 | 2019-08-19 |  | LEDDRIVER |  |  | 1.00 | 175200 | [6 empty] | Mastdeur | 90316 | 1 | 2012-05-22 |  | Mastdeur | Mastdeur | NVT
3 | 338778 | https://lms.nederlandslicht.nl/qr/report/338778 | 52.6671 | 6.7476 | 247023.9942 | 520822.9861 | Mesdagstraat |  | 7741AW | Coevorden | Coevorden | 1990-01-01 | Gemeente Coevorden | Innolumis | 5 |  | Gemeente Coevorden | In bedrijf | Enexis |  | AAN 100%, 23:00 050%, 06:00 100%, UIT |  |  | Nacht | Bemeterd | [9 empty] | 214441 | [29 empty] | CON AL 3.5 M PT | 59588 | 1 | 1990-01-01 |  | PM AL 3,5 CO T60 TP | 3.50 | CONISCH | ALUMINIUM | NVT | NVT | NVT |  | 350400 |  | Ariane 740-10 Narrow clear | 626300 | 1 | 2019-08-19 |  | Ariane 740-10 Narrow clear LED 4000K 10W | Innolumis |  |  |  |  | RAL 9005 |  |  |  | 100000 |  |  |  | Ariane 740-10 Narrow clear LED 4000K 10W | 626292 | 1 | 2019-08-19 |  | Ariane 740-10 Narrow clear LED 4000K 10W | Innolumis | 4000K | 10.00 | 100000 | LED |  | LED DRIVER | 44123 | 1 | 2019-08-19 |  | LEDDRIVER |  |  | 1.00 | 175200 | [6 empty] | Mastdeur | 90316 | 1 | 1990-01-01 |  | Mastdeur | Mastdeur | NVT
2 | 338779 | https://lms.nederlandslicht.nl/qr/report/338779 | 52.667 | 6.7472 | 246994.9942 | 520817.9861 | Mesdagstraat |  | 7741AW | Coevorden | Coevorden | 1990-01-01 | Gemeente Coevorden | Innolumis | 5 |  | Gemeente Coevorden | In bedrijf | Enexis |  | AAN 100%, 23:00 050%, 06:00 100%, UIT |  |  | Nacht | Bemeterd | [9 empty] | 214442 | [29 empty] | CON AL 3.5 M PT | 59588 | 1 | 1990-01-01 |  | PM AL 3,5 CO T60 TP | 3.50 | CONISCH | ALUMINIUM | NVT | NVT | NVT |  | 350400 |  | Ariane 740-10 Narrow clear | 626300 | 1 | 2019-08-19 |  | Ariane 740-10 Narrow clear LED 4000K 10W | Innolumis |  |  |  |  | RAL 9005 |  |  |  | 100000 |  |  |  | Ariane 740-10 Narrow clear LED 4000K 10W | 626292 | 1 | 2019-08-19 |  | Ariane 740-10 Narrow clear LED 4000K 10W | Innolumis | 4000K | 10.00 | 100000 | LED |  | LED DRIVER | 44123 | 1 | 2019-08-19 |  | LEDDRIVER |  |  | 1.00 | 175200 | [6 empty] | Mastdeur | 90316 | 1 | 1990-01-01 |  | Mastdeur | Mastdeur | NVT
1 | 338780 | https://lms.nederlandslicht.nl/qr/report/338780 | 52.6669 | 6.7468 | 246971.9942 | 520801.9861 | Mesdagstraat |  | 7741AW | Coevorden | Coevorden | 1990-01-01 | Gemeente Coevorden | Innolumis | 5 |  | Gemeente Coevorden | In bedrijf | Enexis |  | AAN 100%, 23:00 050%, 06:00 100%, UIT |  |  | Nacht | Bemeterd | [9 empty] | 214443 | [29 empty] | CON AL 3.5 M PT | 59588 | 1 | 1990-01-01 |  | PM AL 3,5 CO T60 TP | 3.50 | CONISCH | ALUMINIUM | NVT | NVT | NVT |  | 350400 |  | Ariane 740-10 Narrow clear | 626300 | 1 | 2019-08-19 |  | Ariane 740-10 Narrow clear LED 4000K 10W | Innolumis |  |  |  |  | RAL 9005 |  |  |  | 100000 |  |  |  | Ariane 740-10 Narrow clear LED 4000K 10W | 626292 | 1 | 2019-08-19 |  | Ariane 740-10 Narrow clear LED 4000K 10W | Innolumis | 4000K | 10.00 | 100000 | LED |  | LED DRIVER | 44123 | 1 | 2019-08-19 |  | LEDDRIVER |  |  | 1.00 | 175200 | [6 empty] | Mastdeur | 90316 | 1 | 1990-01-01 |  | Mastdeur | Mastdeur | NVT
3 | 338784 | https://lms.nederlandslicht.nl/qr/report/338784 | 52.6708 | 6.7328 | 246015.1602 | 521218.5869 | GEZINA VD MOLENSTRAAT |  | 7741ZC | Coevorden | Coevorden | 1990-01-01 | Gemeente Coevorden | Philips | 5 |  | Gemeente Coevorden | In bedrijf | Enexis |  | AAN 100%, 23:00 050%, 06:00 100%, UIT |  |  | Nacht | Bemeterd | [9 empty] | 214447 | [29 empty] | CON AL 3.5 M PT | 59588 | 1 | 1990-01-01 |  | PM AL 3,5 CO T60 TP | 3.50 | CONISCH | ALUMINIUM | NVT | NVT | NVT |  | 350400 |  | BDP103 ### 12W NW 1500L 9006 DM | 311906 | 1 | 2018-08-15 |  | BDP103 DM PCC GRN15/840 | Philips |  |  |  |  | 7035 LICHTGRIJS |  |  | 1500.00 | 175200 |  |  |  | LED IN: BDP103 ### 12W NW 1500L 9006 DRW DVD | 311907 | 1 | 2018-08-15 | [6 empty] | LED |  | LED DRIVER | 44123 | 1 | 2018-08-15 |  | LEDDRIVER |  |  | 1.00 | 175200 | [6 empty] | Mastdeur | 90316 | 1 | 1990-01-01 |  | Mastdeur | Mastdeur | NVT
2 | 338785 | https://lms.nederlandslicht.nl/qr/report/338785 | 52.6706 | 6.7327 | 246010.5294 | 521197.687 | GEZINA VD MOLENSTRAAT |  | 7741ZC | Coevorden | Coevorden | 1990-01-01 | Gemeente Coevorden | Philips | 5 |  | Gemeente Coevorden | In bedrijf | Enexis |  | AAN 100%, 23:00 050%, 06:00 100%, UIT |  |  | Nacht | Bemeterd | [9 empty] | 214448 | [29 empty] | CON AL 3.5 M PT | 59588 | 1 | 1990-01-01 |  | PM AL 3,5 CO T60 TP | 3.50 | CONISCH | ALUMINIUM | NVT | NVT | NVT |  | 350400 |  | BDP103 ### 12W NW 1500L 9006 DM | 311906 | 1 | 2018-08-15 |  | BDP103 DM PCC GRN15/840 | Philips |  |  |  |  | 7035 LICHTGRIJS |  |  | 1500.00 | 175200 |  |  |  | LED IN: BDP103 ### 12W NW 1500L 9006 DRW DVD | 311907 | 1 | 2018-08-15 | [6 empty] | LED |  | LED DRIVER | 44123 | 1 | 2018-08-15 |  | LEDDRIVER |  |  | 1.00 | 175200 | [6 empty] | Mastdeur | 90316 | 1 | 1990-01-01 |  | Mastdeur | Mastdeur | NVT
1 | 338786 | https://lms.nederlandslicht.nl/qr/report/338786 | 52.6704 | 6.7328 | 246018.1025 | 521171.1255 | GEZINA VD MOLENSTRAAT |  | 7741ZC | Coevorden | Coevorden | 1990-01-01 | Gemeente Coevorden | Philips | 5 |  | Gemeente Coevorden | In bedrijf | Enexis |  | AAN 100%, 23:00 050%, 06:00 100%, UIT |  |  | Nacht | Bemeterd | [9 empty] | 214449 | [29 empty] | CON AL 3.5 M PT | 59588 | 1 | 1990-01-01 |  | PM AL 3,5 CO T60 TP | 3.50 | CONISCH | ALUMINIUM | NVT | NVT | NVT |  | 350400 |  | BDP103 ### 12W NW 1500L 9006 DM | 311906 | 1 | 2018-08-15 |  | BDP103 DM PCC GRN15/840 | Philips |  |  |  |  | 7035 LICHTGRIJS |  |  | 1500.00 | 175200 |  |  |  | LED IN: BDP103 ### 12W NW 1500L 9006 DRW DVD | 311907 | 1 | 2018-08-15 | [6 empty] | LED |  | LED DRIVER | 44123 | 1 | 2018-08-15 |  | LEDDRIVER |  |  | 1.00 | 175200 | [6 empty] | Mastdeur | 90316 | 1 | 1990-01-01 |  | Mastdeur | Mastdeur | NVT
3 | 338787 | https://lms.nederlandslicht.nl/qr/report/338787 | 52.6628 | 6.7393 | 246472.1783 | 520334.9565 | Molenstraat |  | 7741GN | Coevorden | Coevorden | 1990-01-01 | Gemeente Coevorden | Philips/Signify | 5 |  | Gemeente Coevorden | In bedrijf | Enexis |  | AAN 100%, 23:00 050%, 06:00 100%, UIT |  |  | Nacht | Bemeterd | [9 empty] | 214450 | [29 empty] | CON AL 3.5 M PT | 59588 | 1 | 1990-01-01 |  | PM AL 3,5 CO T60 TP | 3.50 | CONISCH | ALUMINIUM | NVT | NVT | NVT |  | 350400 |  | BDP103 PCC GRN15/840 DM | 947343 | 1 | 2020-08-23 |  |  | Philips/Signify | [8 empty] | 175200 |  |  |  | BDP103 PCC GRN15/840 DM | 947344 | 1 | 2020-08-30 | [6 empty] | LED |  | LED DRIVER | 44123 | 1 | 2020-08-30 |  | LEDDRIVER |  |  | 1.00 | 175200 | [6 empty] | Mastdeur | 90316 | 1 | 1990-01-01 |  | Mastdeur | Mastdeur | NVT
2 | 338788 | https://lms.nederlandslicht.nl/qr/report/338788 | 52.6626 | 6.739 | 246453.8485 | 520314.7804 | Molenstraat |  | 7741GN | Coevorden | Coevorden | 1990-01-01 | Gemeente Coevorden | Philips/Signify | 5 |  | Gemeente Coevorden | In bedrijf | Enexis |  | AAN 100%, 23:00 050%, 06:00 100%, UIT |  |  | Nacht | Bemeterd | [9 empty] | 214451 | [44 empty] | BDP103 PCC GRN15/840 DM | 947343 | 1 | 2020-08-23 |  |  | Philips/Signify | [8 empty] | 175200 |  |  |  | BDP103 PCC GRN15/840 DM | 947344 | 1 | 2020-08-30 | [6 empty] | LED |  | LED DRIVER | 44123 | 1 | 2020-08-30 |  | LEDDRIVER |  |  | 1.00 | 175200 | [6 empty] | Mastdeur | 90316 | 1 | 2020-08-26 |  | Mastdeur | Mastdeur | NVT
1 | 338789 | https://lms.nederlandslicht.nl/qr/report/338789 | 52.6624 | 6.7388 | 246435.4933 | 520294.7041 | Molenstraat |  | 7741GN | Coevorden | Coevorden | 2011-07-12 | Gemeente Coevorden | Philips/Signify | 5 |  | Gemeente Coevorden | In bedrijf | Enexis |  | AAN 100%, 23:00 050%, 06:00 100%, UIT |  |  | Nacht | Bemeterd | [9 empty] | 214452 | [29 empty] | CON AL 3.5 M PT | 59588 | 1 | 2011-07-12 |  | PM AL 3,5 CO T60 TP | 3.50 | CONISCH | ALUMINIUM | NVT | NVT | NVT |  | 350400 |  | BDP103 PCC GRN15/840 DM | 947343 | 1 | 2020-08-23 |  |  | Philips/Signify | [8 empty] | 175200 |  |  |  | BDP103 PCC GRN15/840 DM | 947344 | 1 | 2020-08-30 | [6 empty] | LED |  | LED DRIVER | 44123 | 1 | 2020-08-30 |  | LEDDRIVER |  |  | 1.00 | 175200 | [6 empty] | Mastdeur | 90316 | 1 | 2011-07-12 |  | Mastdeur | Mastdeur | NVT
41 | 338790 | https://lms.nederlandslicht.nl/qr/report/338790 | 52.6553 | 6.7359 | 246257.6998 | 519501.4536 | Monierweg |  | 7741KT | Coevorden | Coevorden | 1990-01-01 | Gemeente Coevorden | Innolumis | 5 |  | Gemeente Coevorden | In bedrijf | Enexis |  | AAN 100%, 23:00 050%, 06:00 100%, UIT |  |  | Nacht | Bemeterd | [9 empty] | 214453 | [29 empty] | LM AL 8,0 CO EU700 T60 | 315711 | 1 | 1990-01-01 | [9 empty] | 350400 |  | NICOLE 75X 75W GO 7000L 7035 WIDE DVD | 315365 | 1 | 2018-07-05 |  | NICOLE 75W GOLDEN ORANGE | Innolumis |  |  |  |  | 7035 LICHTGRIJS |  |  | 7000.00 | 175200 |  |  |  | LED IN: NICOLE 75X 75W GO 7000L 7035 WIDE DVD | 315366 | 1 | 2018-07-05 |  | LED IN: NICOLE 75X 75W GO 7000L 7035 WIDE DVD | Innolumis | Golden Orange | 75.00 |  | LED |  | LED DRIVER | 44123 | 1 | 2018-07-05 |  | LEDDRIVER |  |  | 1.00 | 175200 | [6 empty] | Mastdeur | 90316 | 1 | 1990-01-01 |  | Mastdeur | Mastdeur | NVT
42 | 338791 | https://lms.nederlandslicht.nl/qr/report/338791 | 52.6551 | 6.736 | 246265.369 | 519475.2015 | Monierweg |  | 7741KT | Coevorden | Coevorden | 1990-01-01 | Gemeente Coevorden | Innolumis | 5 |  | Gemeente Coevorden | In bedrijf | Enexis |  | AAN 100%, 23:00 050%, 06:00 100%, UIT |  |  | Nacht | Bemeterd | [9 empty] | 214454 | [29 empty] | CON AL 8 M (EU 0750-60) | 99927 | 1 | 1990-01-01 |  | LM AL 8,0 CO EU850/5 T60 TP | 8.00 | CONISCH | ALUMINIUM | NVT | NVT | NVT |  | 350400 |  | NICOLE 75X 75W GO 7000L 7035 WIDE DVD | 315365 | 1 | 2018-07-05 |  | NICOLE 75W GOLDEN ORANGE | Innolumis |  |  |  |  | 7035 LICHTGRIJS |  |  | 7000.00 | 175200 |  |  |  | LED IN: NICOLE 75X 75W GO 7000L 7035 WIDE DVD | 315366 | 1 | 2018-07-05 |  | LED IN: NICOLE 75X 75W GO 7000L 7035 WIDE DVD | Innolumis | Golden Orange | 75.00 |  | LED |  | LED DRIVER | 44123 | 1 | 2018-07-05 |  | LEDDRIVER |  |  | 1.00 | 175200 | [6 empty] | Mastdeur | 90316 | 1 | 1990-01-01 |  | Mastdeur | Mastdeur | NVT
43 | 338792 | https://lms.nederlandslicht.nl/qr/report/338792 | 52.6549 | 6.7363 | 246282.4202 | 519459.6889 | Monierweg |  | 7741KT | Coevorden | Coevorden | 1993-01-01 | Gemeente Coevorden | Innolumis | 5 |  | Gemeente Coevorden | In bedrijf | Enexis |  | AAN 100%, 23:00 050%, 06:00 100%, UIT |  |  | Nacht | Bemeterd | [9 empty] | 214455 | [29 empty] | LM AL 8,0 CO EU700 T60 | 315711 | 1 | 1993-01-01 | [9 empty] | 350400 |  | NICOLE 75X 75W GO 7000L 7035 WIDE DVD | 315365 | 1 | 2018-07-05 |  | NICOLE 75W GOLDEN ORANGE | Innolumis |  |  |  |  | 7035 LICHTGRIJS |  |  | 7000.00 | 175200 |  |  |  | LED IN: NICOLE 75X 75W GO 7000L 7035 WIDE DVD | 315366 | 1 | 2018-07-05 |  | LED IN: NICOLE 75X 75W GO 7000L 7035 WIDE DVD | Innolumis | Golden Orange | 75.00 |  | LED |  | LED DRIVER | 44123 | 1 | 2018-07-05 |  | LEDDRIVER |  |  | 1.00 | 175200 | [6 empty] | Mastdeur | 90316 | 1 | 1993-01-01 |  | Mastdeur | Mastdeur | NVT
44 | 338793 | https://lms.nederlandslicht.nl/qr/report/338793 | 52.6551 | 6.7364 | 246292.1512 | 519472.4582 | Monierweg |  | 7741KT | Coevorden | Coevorden | 1993-01-01 | Gemeente Coevorden | Innolumis | 5 |  | Gemeente Coevorden | In bedrijf | Enexis |  | AAN 100%, 23:00 050%, 06:00 100%, UIT |  |  | Nacht | Bemeterd | [9 empty] | 214456 | [29 empty] | LM AL 8,0 CO EU700 T60 | 315711 | 1 | 1993-01-01 | [9 empty] | 350400 |  | NICOLE 75X 75W GO 7000L 7035 WIDE DVD | 315365 | 1 | 2018-07-05 |  | NICOLE 75W GOLDEN ORANGE | Innolumis |  |  |  |  | 7035 LICHTGRIJS |  |  | 7000.00 | 175200 |  |  |  | LED IN: NICOLE 75X 75W GO 7000L 7035 WIDE DVD | 315366 | 1 | 2018-07-05 |  | LED IN: NICOLE 75X 75W GO 7000L 7035 WIDE DVD | Innolumis | Golden Orange | 75.00 |  | LED |  | LED DRIVER | 44123 | 1 | 2018-07-05 |  | LEDDRIVER |  |  | 1.00 | 175200 | [6 empty] | Mastdeur | 90316 | 1 | 1993-01-01 |  | Mastdeur | Mastdeur | NVT
38 | 338794 | https://lms.nederlandslicht.nl/qr/report/338794 | 52.6556 | 6.7352 | 246208.7017 | 519527.4212 | Monierweg |  | 7741KT | Coevorden | Coevorden | 1990-01-01 | Gemeente Coevorden | Innolumis | 5 |  | Gemeente Coevorden | In bedrijf | Enexis |  | AAN 100%, 23:00 050%, 06:00 100%, UIT |  |  | Nacht | Bemeterd | [9 empty] | 214459 | [29 empty] | LM AL 8,0 CO EU700 T60 | 315711 | 1 | 1990-01-01 | [9 empty] | 350400 |  | NICOLE 75X 75W GO 7000L 7035 WIDE DVD | 315365 | 1 | 2018-07-05 |  | NICOLE 75W GOLDEN ORANGE | Innolumis |  |  |  |  | 7035 LICHTGRIJS |  |  | 7000.00 | 175200 |  |  |  | LED IN: NICOLE 75X 75W GO 7000L 7035 WIDE DVD | 315366 | 1 | 2018-07-05 |  | LED IN: NICOLE 75X 75W GO 7000L 7035 WIDE DVD | Innolumis | Golden Orange | 75.00 |  | LED |  | LED DRIVER | 44123 | 1 | 2018-07-05 |  | LEDDRIVER |  |  | 1.00 | 175200 | [6 empty] | Mastdeur | 90316 | 1 | 1990-01-01 |  | Mastdeur | Mastdeur | NVT
37 | 338795 | https://lms.nederlandslicht.nl/qr/report/338795 | 52.6556 | 6.7349 | 246186.2119 | 519534.6234 | Monierweg |  | 7741KT | Coevorden | Coevorden | 1990-01-01 | Gemeente Coevorden | Innolumis | 5 |  | Gemeente Coevorden | In bedrijf | Enexis |  | AAN 100%, 23:00 050%, 06:00 100%, UIT |  |  | Nacht | Bemeterd | [9 empty] | 214460 | [29 empty] | LM AL 8,0 CO EU700 T60 | 315711 | 1 | 1990-01-01 | [9 empty] | 350400 |  | NICOLE 75X 75W GO 7000L 7035 WIDE DVD | 315365 | 1 | 2018-07-05 |  | NICOLE 75W GOLDEN ORANGE | Innolumis |  |  |  |  | 7035 LICHTGRIJS |  |  | 7000.00 | 175200 |  |  |  | LED IN: NICOLE 75X 75W GO 7000L 7035 WIDE DVD | 315366 | 1 | 2018-07-05 |  | LED IN: NICOLE 75X 75W GO 7000L 7035 WIDE DVD | Innolumis | Golden Orange | 75.00 |  | LED |  | LED DRIVER | 44123 | 1 | 2018-07-05 |  | LEDDRIVER |  |  | 1.00 | 175200 | [6 empty] | Mastdeur | 90316 | 1 | 1990-01-01 |  | Mastdeur | Mastdeur | NVT
36 | 338796 | https://lms.nederlandslicht.nl/qr/report/338796 | 52.6555 | 6.7348 | 246181.5501 | 519515.1809 | Monierweg |  | 7741KT | Coevorden | Coevorden | 1990-01-01 | Gemeente Coevorden | Innolumis | 5 |  | Gemeente Coevorden | In bedrijf | Enexis |  | AAN 100%, 23:00 050%, 06:00 100%, UIT |  |  | Nacht | Bemeterd | [9 empty] | 214461 | [29 empty] | LM AL 8,0 CO EU700 T60 | 315711 | 1 | 1990-01-01 | [9 empty] | 350400 |  | NICOLE 75X 75W GO 7000L 7035 WIDE DVD | 315365 | 1 | 2018-07-05 |  | NICOLE 75W GOLDEN ORANGE | Innolumis |  |  |  |  | 7035 LICHTGRIJS |  |  | 7000.00 | 175200 |  |  |  | LED IN: NICOLE 75X 75W GO 7000L 7035 WIDE DVD | 315366 | 1 | 2018-07-05 |  | LED IN: NICOLE 75X 75W GO 7000L 7035 WIDE DVD | Innolumis | Golden Orange | 75.00 |  | LED |  | LED DRIVER | 44123 | 1 | 2018-07-05 |  | LEDDRIVER |  |  | 1.00 | 175200 | [6 empty] | Mastdeur | 90316 | 1 | 1990-01-01 |  | Mastdeur | Mastdeur | NVT
35 | 338797 | https://lms.nederlandslicht.nl/qr/report/338797 | 52.6556 | 6.7344 | 246156.1745 | 519525.8242 | Monierweg |  | 7741KT | Coevorden | Coevorden | 1990-01-01 | Gemeente Coevorden | Innolumis | 5 |  | Gemeente Coevorden | In bedrijf | Enexis |  | AAN 100%, 23:00 050%, 06:00 100%, UIT |  |  | Nacht | Bemeterd | [9 empty] | 214462 | [29 empty] | LM AL 8,0 CO EU700 T60 | 315711 | 1 | 1990-01-01 | [9 empty] | 350400 |  | NICOLE 75X 75W GO 7000L 7035 WIDE DVD | 315365 | 1 | 2018-07-05 |  | NICOLE 75W GOLDEN ORANGE | Innolumis |  |  |  |  | 7035 LICHTGRIJS |  |  | 7000.00 | 175200 |  |  |  | LED IN: NICOLE 75X 75W GO 7000L 7035 WIDE DVD | 315366 | 1 | 2018-07-05 |  | LED IN: NICOLE 75X 75W GO 7000L 7035 WIDE DVD | Innolumis | Golden Orange | 75.00 |  | LED |  | LED DRIVER | 44123 | 1 | 2018-07-05 |  | LEDDRIVER |  |  | 1.00 | 175200 | [6 empty] | Mastdeur | 90316 | 1 | 1990-01-01 |  | Mastdeur | Mastdeur | NVT
34 | 338798 | https://lms.nederlandslicht.nl/qr/report/338798 | 52.6557 | 6.7341 | 246133.7944 | 519542.017 | Monierweg |  | 7741KT | Coevorden | Coevorden | 1990-01-01 | Gemeente Coevorden | Innolumis | 5 |  | Gemeente Coevorden | In bedrijf | Enexis |  | AAN 100%, 23:00 050%, 06:00 100%, UIT |  |  | Nacht | Bemeterd | [9 empty] | 214463 | [29 empty] | LM AL 8,0 CO EU700 T60 | 315711 | 1 | 1990-01-01 | [9 empty] | 350400 |  | NICOLE 75X 75W GO 7000L 7035 WIDE DVD | 315365 | 1 | 2018-07-05 |  | NICOLE 75W GOLDEN ORANGE | Innolumis |  |  |  |  | 7035 LICHTGRIJS |  |  | 7000.00 | 175200 |  |  |  | LED IN: NICOLE 75X 75W GO 7000L 7035 WIDE DVD | 315366 | 1 | 2018-07-05 |  | LED IN: NICOLE 75X 75W GO 7000L 7035 WIDE DVD | Innolumis | Golden Orange | 75.00 |  | LED |  | LED DRIVER | 44123 | 1 | 2018-07-05 |  | LEDDRIVER |  |  | 1.00 | 175200 | [6 empty] | Mastdeur | 90316 | 1 | 1990-01-01 |  | Mastdeur | Mastdeur | NVT
33 | 338799 | https://lms.nederlandslicht.nl/qr/report/338799 | 52.6557 | 6.7337 | 246103.938 | 519534.6528 | Monierweg |  | 7741KT | Coevorden | Coevorden | 1990-01-01 | Gemeente Coevorden | Innolumis | 5 |  | Gemeente Coevorden | In bedrijf | Enexis |  | AAN 100%, 23:00 050%, 06:00 100%, UIT |  |  | Nacht | Bemeterd | [6 empty] | 2023-03-03 |  |  | 214464 | [29 empty] | LM AL 8,0 CO EU700 T60 | 315711 | 1 | 2023-03-03 | [9 empty] | 350400 |  | NICOLE 75X 75W GO 7000L 7035 WIDE DVD | 315365 | 1 | 2023-03-03 |  | NICOLE 75W GOLDEN ORANGE | Innolumis |  |  |  |  | 7035 LICHTGRIJS |  |  | 7000.00 | 175200 |  |  |  | NICOLE 75X 75W GO 7000L 7035 WIDE DVD | 344389 | 1 | 2023-03-03 |  | NICOLE 75X 75W GO 7000L 7035 WIDE DVD | Innolumis |  | 75.00 | 100000 | LED |  | LED DRIVER | 44123 | 1 | 2023-03-03 |  | LEDDRIVER |  |  | 1.00 | 175200 | [6 empty] | Mastdeur | 90316 | 1 | 2023-03-03 |  | Mastdeur | Mastdeur | NVT
32 | 338800 | https://lms.nederlandslicht.nl/qr/report/338800 | 52.6558 | 6.7334 | 246086.013 | 519550.7107 | Monierweg |  | 7741KT | Coevorden | Coevorden | 2017-12-06 | Gemeente Coevorden | Innolumis | 5 |  | Gemeente Coevorden | In bedrijf | Enexis |  | AAN 100%, 23:00 050%, 06:00 100%, UIT |  |  | Nacht | Bemeterd | [9 empty] | 214465 | [29 empty] | LM AL 8,0 CO EU750/05 T60x100 CM | 85298 | 1 | 2017-12-06 |  | LM AL 8,0 CO EU850/5 T60 TP | 8.00 | CONISCH | ALUMINIUM | NVT | NVT | NVT |  | 350400 |  | NICOLE 75X 75W GO 7000L 7035 WIDE DVD | 315365 | 1 | 2018-07-05 |  | NICOLE 75W GOLDEN ORANGE | Innolumis |  |  |  |  | 7035 LICHTGRIJS |  |  | 7000.00 | 175200 |  |  |  | LED IN: NICOLE 75X 75W GO 7000L 7035 WIDE DVD | 315366 | 1 | 2018-07-05 |  | LED IN: NICOLE 75X 75W GO 7000L 7035 WIDE DVD | Innolumis | Golden Orange | 75.00 |  | LED |  | LED DRIVER | 44123 | 1 | 2018-07-05 |  | LEDDRIVER |  |  | 1.00 | 175200 | [6 empty] | Mastdeur | 90316 | 1 | 2017-12-06 |  | Mastdeur | Mastdeur | NVT
31 | 338801 | https://lms.nederlandslicht.nl/qr/report/338801 | 52.6558 | 6.733 | 246059.9841 | 519547.4069 | Monierweg |  | 7741KT | Coevorden | Coevorden | 1990-01-01 | Gemeente Coevorden | Innolumis | 5 |  | Gemeente Coevorden | In bedrijf | Enexis |  | AAN 100%, 23:00 050%, 06:00 100%, UIT |  |  | Nacht | Bemeterd | [9 empty] | 214466 | [29 empty] | LM AL 8,0 CO EU700 T60 | 315711 | 1 | 1990-01-01 | [9 empty] | 350400 |  | NICOLE 75X 75W GO 7000L 7035 WIDE DVD | 315365 | 1 | 2018-07-05 |  | NICOLE 75W GOLDEN ORANGE | Innolumis |  |  |  |  | 7035 LICHTGRIJS |  |  | 7000.00 | 175200 |  |  |  | LED IN: NICOLE 75X 75W GO 7000L 7035 WIDE DVD | 315366 | 1 | 2018-07-05 |  | LED IN: NICOLE 75X 75W GO 7000L 7035 WIDE DVD | Innolumis | Golden Orange | 75.00 |  | LED |  | LED DRIVER | 44123 | 1 | 2018-07-05 |  | LEDDRIVER |  |  | 1.00 | 175200 | [6 empty] | Mastdeur | 90316 | 1 | 1990-01-01 |  | Mastdeur | Mastdeur | NVT
30 | 338802 | https://lms.nederlandslicht.nl/qr/report/338802 | 52.6559 | 6.7327 | 246040.7338 | 519566.5243 | Monierweg |  | 7741KT | Coevorden | Coevorden | 1990-01-01 | Gemeente Coevorden | Innolumis | 5 |  | Gemeente Coevorden | In bedrijf | Enexis |  | AAN 100%, 23:00 050%, 06:00 100%, UIT |  |  | Nacht | Bemeterd | [9 empty] | 214467 | [29 empty] | LM AL 8,0 CO EU700 T60 | 315711 | 1 | 1990-01-01 | [9 empty] | 350400 |  | NICOLE 75X 75W GO 7000L 7035 WIDE DVD | 315365 | 1 | 2018-07-05 |  | NICOLE 75W GOLDEN ORANGE | Innolumis |  |  |  |  | 7035 LICHTGRIJS |  |  | 7000.00 | 175200 |  |  |  | LED IN: NICOLE 75X 75W GO 7000L 7035 WIDE DVD | 315366 | 1 | 2018-07-05 |  | LED IN: NICOLE 75X 75W GO 7000L 7035 WIDE DVD | Innolumis | Golden Orange | 75.00 |  | LED |  | LED DRIVER | 44123 | 1 | 2018-07-05 |  | LEDDRIVER |  |  | 1.00 | 175200 | [6 empty] | Mastdeur | 90316 | 1 | 1990-01-01 |  | Mastdeur | Mastdeur | NVT
29 | 338803 | https://lms.nederlandslicht.nl/qr/report/338803 | 52.6559 | 6.7323 | 246013.3065 | 519564.5191 | Monierweg |  | 7741KT | Coevorden | Coevorden | 1990-01-01 | Gemeente Coevorden | Innolumis | 5 |  | Gemeente Coevorden | In bedrijf | Enexis |  | AAN 100%, 23:00 050%, 06:00 100%, UIT |  |  | Nacht | Bemeterd | [9 empty] | 214468 | [29 empty] | LM AL 8,0 CO EU700 T60 | 315711 | 1 | 2023-07-28 | [9 empty] | 350400 |  | NICOLE 75X 75W GO 7000L 7035 WIDE DVD | 315365 | 1 | 2023-07-28 |  | NICOLE 75W GOLDEN ORANGE | Innolumis |  |  |  |  | 7035 LICHTGRIJS |  |  | 7000.00 | 175200 |  |  |  | LED IN: NICOLE 75X 75W GO 7000L 7035 WIDE DVD | 315366 | 1 | 2023-07-28 |  | LED IN: NICOLE 75X 75W GO 7000L 7035 WIDE DVD | Innolumis | Golden Orange | 75.00 |  | LED |  | LED DRIVER | 44123 | 1 | 2023-07-28 |  | LEDDRIVER |  |  | 1.00 | 175200 | [6 empty] | Mastdeur | 90316 | 1 | 2023-07-28 |  | Mastdeur | Mastdeur | NVT
28 | 338804 | https://lms.nederlandslicht.nl/qr/report/338804 | 52.6562 | 6.7311 | 245931.7984 | 519593.239 | Monierweg |  | 7741KT | Coevorden | Coevorden | 1990-01-01 | Gemeente Coevorden | Innolumis | 5 |  | Gemeente Coevorden | In bedrijf | Enexis |  | AAN 100%, 23:00 050%, 06:00 100%, UIT |  |  | Nacht | Bemeterd | [9 empty] | 214469 | [29 empty] | LM AL 8,0 CO EU700 T60 | 315711 | 1 | 1990-01-01 | [9 empty] | 350400 |  | NICOLE 75X 75W GO 7000L 7035 WIDE DVD | 315365 | 1 | 2018-07-05 |  | NICOLE 75W GOLDEN ORANGE | Innolumis |  |  |  |  | 7035 LICHTGRIJS |  |  | 7000.00 | 175200 |  |  |  | LED IN: NICOLE 75X 75W GO 7000L 7035 WIDE DVD | 315366 | 1 | 2018-07-05 |  | LED IN: NICOLE 75X 75W GO 7000L 7035 WIDE DVD | Innolumis | Golden Orange | 75.00 |  | LED |  | LED DRIVER | 44123 | 1 | 2018-07-05 |  | LEDDRIVER |  |  | 1.00 | 175200 | [6 empty] | Mastdeur | 90316 | 1 | 1990-01-01 |  | Mastdeur | Mastdeur | NVT
27 | 338805 | https://lms.nederlandslicht.nl/qr/report/338805 | 52.6563 | 6.7307 | 245903.0749 | 519603.552 | Monierweg |  | 7741KT | Coevorden | Coevorden | 1990-01-01 | Gemeente Coevorden | Innolumis | 5 |  | Gemeente Coevorden | In bedrijf | Enexis |  | AAN 100%, 23:00 050%, 06:00 100%, UIT |  |  | Nacht | Bemeterd | [9 empty] | 214470 | [29 empty] | LM AL 8,0 CO EU700 T60 | 315711 | 1 | 1990-01-01 | [9 empty] | 350400 |  | NICOLE 75X 75W GO 7000L 7035 WIDE DVD | 315365 | 1 | 2018-07-05 |  | NICOLE 75W GOLDEN ORANGE | Innolumis |  |  |  |  | 7035 LICHTGRIJS |  |  | 7000.00 | 175200 |  |  |  | LED IN: NICOLE 75X 75W GO 7000L 7035 WIDE DVD | 315366 | 1 | 2018-07-05 |  | LED IN: NICOLE 75X 75W GO 7000L 7035 WIDE DVD | Innolumis | Golden Orange | 75.00 |  | LED |  | LED DRIVER | 44123 | 1 | 2018-07-05 |  | LEDDRIVER |  |  | 1.00 | 175200 | [6 empty] | Mastdeur | 90316 | 1 | 1990-01-01 |  | Mastdeur | Mastdeur | NVT
26 | 338806 | https://lms.nederlandslicht.nl/qr/report/338806 | 52.6564 | 6.7303 | 245873.1791 | 519614.5602 | Monierweg |  | 7741KT | Coevorden | Coevorden | 1990-01-01 | Gemeente Coevorden | Innolumis | 5 |  | Gemeente Coevorden | In bedrijf | Enexis |  | AAN 100%, 23:00 050%, 06:00 100%, UIT |  |  | Nacht | Bemeterd | [9 empty] | 214471 | [29 empty] | LM AL 8,0 CO EU700 T60 | 315711 | 1 | 1990-01-01 | [9 empty] | 350400 |  | NICOLE 75X 75W GO 7000L 7035 WIDE DVD | 315365 | 1 | 2018-07-05 |  | NICOLE 75W GOLDEN ORANGE | Innolumis |  |  |  |  | 7035 LICHTGRIJS |  |  | 7000.00 | 175200 |  |  |  | LED IN: NICOLE 75X 75W GO 7000L 7035 WIDE DVD | 315366 | 1 | 2018-07-05 |  | LED IN: NICOLE 75X 75W GO 7000L 7035 WIDE DVD | Innolumis | Golden Orange | 75.00 |  | LED |  | LED DRIVER | 44123 | 1 | 2018-07-05 |  | LEDDRIVER |  |  | 1.00 | 175200 | [6 empty] | Mastdeur | 90316 | 1 | 1990-01-01 |  | Mastdeur | Mastdeur | NVT
25 | 338807 | https://lms.nederlandslicht.nl/qr/report/338807 | 52.6565 | 6.7298 | 245843.1839 | 519625.4932 | Monierweg |  | 7741KT | Coevorden | Coevorden | 2007-02-14 | Gemeente Coevorden | Innolumis | 5 |  | Gemeente Coevorden | In bedrijf | Enexis |  | AAN 100%, 23:00 050%, 06:00 100%, UIT |  |  | Nacht | Bemeterd | [9 empty] | 214472 | [29 empty] | CON AL 8 M (EU 0750-60) | 99927 | 1 | 2007-02-14 |  | LM AL 8,0 CO EU850/5 T60 TP | 8.00 | CONISCH | ALUMINIUM | NVT | NVT | NVT |  | 350400 |  | NICOLE 75X 75W GO 7000L 7035 WIDE DVD | 315365 | 1 | 2018-07-04 |  | NICOLE 75W GOLDEN ORANGE | Innolumis |  |  |  |  | 7035 LICHTGRIJS |  |  | 7000.00 | 175200 |  |  |  | LED IN: NICOLE 75X 75W GO 7000L 7035 WIDE DVD | 315366 | 1 | 2018-07-04 |  | LED IN: NICOLE 75X 75W GO 7000L 7035 WIDE DVD | Innolumis | Golden Orange | 75.00 |  | LED |  | LED DRIVER | 44123 | 1 | 2018-07-04 |  | LEDDRIVER |  |  | 1.00 | 175200 | [6 empty] | Mastdeur | 90316 | 1 | 2007-02-14 |  | Mastdeur | Mastdeur | NVT
24 | 338808 | https://lms.nederlandslicht.nl/qr/report/338808 | 52.6566 | 6.7294 | 245812.9939 | 519636.3939 | Monierweg |  | 7741KT | Coevorden | Coevorden | 1990-01-01 | Gemeente Coevorden | Innolumis | 5 |  | Gemeente Coevorden | In bedrijf | Enexis |  | AAN 100%, 23:00 050%, 06:00 100%, UIT |  |  | Nacht | Bemeterd | [9 empty] | 214473 | [29 empty] | LM AL 8,0 CO EU700 T60 | 315711 | 1 | 1990-01-01 | [9 empty] | 350400 |  | NICOLE 75X 75W GO 7000L 7035 WIDE DVD | 315365 | 1 | 2018-07-04 |  | NICOLE 75W GOLDEN ORANGE | Innolumis |  |  |  |  | 7035 LICHTGRIJS |  |  | 7000.00 | 175200 |  |  |  | LED IN: NICOLE 75X 75W GO 7000L 7035 WIDE DVD | 315366 | 1 | 2018-07-04 |  | LED IN: NICOLE 75X 75W GO 7000L 7035 WIDE DVD | Innolumis | Golden Orange | 75.00 |  | LED |  | LED DRIVER | 44123 | 1 | 2018-07-04 |  | LEDDRIVER |  |  | 1.00 | 175200 | [6 empty] | Mastdeur | 90316 | 1 | 1990-01-01 |  | Mastdeur | Mastdeur | NVT
23 | 338809 | https://lms.nederlandslicht.nl/qr/report/338809 | 52.6567 | 6.7289 | 245783.3483 | 519647.2748 | Monierweg |  | 7741KT | Coevorden | Coevorden | 1990-01-01 | Gemeente Coevorden | Innolumis | 5 |  | Gemeente Coevorden | In bedrijf | Enexis |  | AAN 100%, 23:00 050%, 06:00 100%, UIT |  |  | Nacht | Bemeterd | [9 empty] | 214474 | [29 empty] | LM AL 8,0 CO EU700 T60 | 315711 | 1 | 1990-01-01 | [9 empty] | 350400 |  | NICOLE 75X 75W GO 7000L 7035 WIDE DVD | 315365 | 1 | 2018-07-04 |  | NICOLE 75W GOLDEN ORANGE | Innolumis |  |  |  |  | 7035 LICHTGRIJS |  |  | 7000.00 | 175200 |  |  |  | LED IN: NICOLE 75X 75W GO 7000L 7035 WIDE DVD | 315366 | 1 | 2018-07-04 |  | LED IN: NICOLE 75X 75W GO 7000L 7035 WIDE DVD | Innolumis | Golden Orange | 75.00 |  | LED |  | LED DRIVER | 44123 | 1 | 2018-07-04 |  | LEDDRIVER |  |  | 1.00 | 175200 | [6 empty] | Mastdeur | 90316 | 1 | 1990-01-01 |  | Mastdeur | Mastdeur | NVT
22 | 338810 | https://lms.nederlandslicht.nl/qr/report/338810 | 52.6568 | 6.7285 | 245752.6271 | 519653.4091 | Monierweg |  | 7741KT | Coevorden | Coevorden | 1990-01-01 | Gemeente Coevorden | Innolumis | 5 |  | Gemeente Coevorden | In bedrijf | Enexis |  | AAN 100%, 23:00 050%, 06:00 100%, UIT |  |  | Nacht | Bemeterd | [9 empty] | 214475 | [29 empty] | LM AL 8,0 CO EU700 T60 | 315711 | 1 | 1990-01-01 | [9 empty] | 350400 |  | NICOLE 75X 75W GO 7000L 7035 WIDE DVD | 315365 | 1 | 2018-07-04 |  | NICOLE 75W GOLDEN ORANGE | Innolumis |  |  |  |  | 7035 LICHTGRIJS |  |  | 7000.00 | 175200 |  |  |  | LED IN: NICOLE 75X 75W GO 7000L 7035 WIDE DVD | 315366 | 1 | 2018-07-04 |  | LED IN: NICOLE 75X 75W GO 7000L 7035 WIDE DVD | Innolumis | Golden Orange | 75.00 |  | LED |  | LED DRIVER | 44123 | 1 | 2018-07-04 |  | LEDDRIVER |  |  | 1.00 | 175200 | [6 empty] | Mastdeur | 90316 | 1 | 1990-01-01 |  | Mastdeur | Mastdeur | NVT
21 | 338811 | https://lms.nederlandslicht.nl/qr/report/338811 | 52.6569 | 6.7287 | 245768.0252 | 519670.3705 | Monierweg |  | 7741KT | Coevorden | Coevorden | 1990-01-01 | Gemeente Coevorden | Innolumis | 5 |  | Gemeente Coevorden | In bedrijf | Enexis |  | AAN 100%, 23:00 050%, 06:00 100%, UIT |  |  | Nacht | Bemeterd | [9 empty] | 214476 | [29 empty] | LM AL 8,0 CO EU700 T60 | 315711 | 1 | 1990-01-01 | [9 empty] | 350400 |  | NICOLE 75X 75W GO 7000L 7035 WIDE DVD | 315365 | 1 | 2018-07-05 |  | NICOLE 75W GOLDEN ORANGE | Innolumis |  |  |  |  | 7035 LICHTGRIJS |  |  | 7000.00 | 175200 |  |  |  | LED IN: NICOLE 75X 75W GO 7000L 7035 WIDE DVD | 315366 | 1 | 2018-07-05 |  | LED IN: NICOLE 75X 75W GO 7000L 7035 WIDE DVD | Innolumis | Golden Orange | 75.00 |  | LED |  | LED DRIVER | 44123 | 1 | 2018-07-05 |  | LEDDRIVER |  |  | 1.00 | 175200 | [6 empty] | Mastdeur | 90316 | 1 | 1990-01-01 |  | Mastdeur | Mastdeur | NVT
20 | 338812 | https://lms.nederlandslicht.nl/qr/report/338812 | 52.657 | 6.7284 | 245747.1839 | 519675.5975 | Monierweg |  | 7741KT | Coevorden | Coevorden | 1990-01-01 | Gemeente Coevorden | Innolumis | 5 |  | Gemeente Coevorden | In bedrijf | Enexis |  | AAN 100%, 23:00 050%, 06:00 100%, UIT |  |  | Nacht | Bemeterd | [9 empty] | 214477 | [29 empty] | LM AL 8,0 CO EU700 T60 | 315711 | 1 | 1990-01-01 | [9 empty] | 350400 |  | NICOLE 75X 75W GO 7000L 7035 WIDE DVD | 315365 | 1 | 2018-07-05 |  | NICOLE 75W GOLDEN ORANGE | Innolumis |  |  |  |  | 7035 LICHTGRIJS |  |  | 7000.00 | 175200 |  |  |  | LED IN: NICOLE 75X 75W GO 7000L 7035 WIDE DVD | 315366 | 1 | 2018-07-05 |  | LED IN: NICOLE 75X 75W GO 7000L 7035 WIDE DVD | Innolumis | Golden Orange | 75.00 |  | LED |  | LED DRIVER | 44123 | 1 | 2018-07-05 |  | LEDDRIVER |  |  | 1.00 | 175200 | [6 empty] | Mastdeur | 90316 | 1 | 1990-01-01 |  | Mastdeur | Mastdeur | NVT
19 | 338813 | https://lms.nederlandslicht.nl/qr/report/338813 | 52.6569 | 6.7283 | 245736.0397 | 519661.5443 | Monierweg |  | 7741KT | Coevorden | Coevorden | 1990-01-01 | Gemeente Coevorden | Innolumis | 5 |  | Gemeente Coevorden | In bedrijf | Enexis |  | AAN 100%, 23:00 050%, 06:00 100%, UIT |  |  | Nacht | Bemeterd | [9 empty] | 214478 | [29 empty] | LM AL 8,0 CO EU700 T60 | 315711 | 1 | 1990-01-01 | [9 empty] | 350400 |  | NICOLE 75X 75W GO 7000L 7035 WIDE DVD | 315365 | 1 | 2018-07-05 |  | NICOLE 75W GOLDEN ORANGE | Innolumis |  |  |  |  | 7035 LICHTGRIJS |  |  | 7000.00 | 175200 |  |  |  | LED IN: NICOLE 75X 75W GO 7000L 7035 WIDE DVD | 315366 | 1 | 2018-07-05 |  | LED IN: NICOLE 75X 75W GO 7000L 7035 WIDE DVD | Innolumis | Golden Orange | 75.00 |  | LED |  | LED DRIVER | 44123 | 1 | 2018-07-05 |  | LEDDRIVER |  |  | 1.00 | 175200 | [6 empty] | Mastdeur | 90316 | 1 | 1990-01-01 |  | Mastdeur | Mastdeur | NVT
18 | 338814 | https://lms.nederlandslicht.nl/qr/report/338814 | 52.657 | 6.7279 | 245715.362 | 519676.2348 | Monierweg |  | 7741KT | Coevorden | Coevorden | 1990-01-01 | Gemeente Coevorden | Innolumis | 5 |  | Gemeente Coevorden | In bedrijf | Enexis |  | AAN 100%, 23:00 050%, 06:00 100%, UIT |  |  | Nacht | Bemeterd | [9 empty] | 214479 | [29 empty] | LM AL 8,0 CO EU700 T60 | 315711 | 1 | 1990-01-01 | [9 empty] | 350400 |  | NICOLE 75X 75W GO 7000L 7035 WIDE DVD | 315365 | 1 | 2018-07-04 |  | NICOLE 75W GOLDEN ORANGE | Innolumis |  |  |  |  | 7035 LICHTGRIJS |  |  | 7000.00 | 175200 |  |  |  | LED IN: NICOLE 75X 75W GO 7000L 7035 WIDE DVD | 315366 | 1 | 2018-07-04 |  | LED IN: NICOLE 75X 75W GO 7000L 7035 WIDE DVD | Innolumis | Golden Orange | 75.00 |  | LED |  | LED DRIVER | 44123 | 1 | 2018-07-04 |  | LEDDRIVER |  |  | 1.00 | 175200 | [6 empty] | Mastdeur | 90316 | 1 | 1990-01-01 |  | Mastdeur | Mastdeur | NVT
17 | 338815 | https://lms.nederlandslicht.nl/qr/report/338815 | 52.6572 | 6.7275 | 245687.3435 | 519695.9121 | Monierweg |  | 7741KT | Coevorden | Coevorden | 1990-01-01 | Gemeente Coevorden | Innolumis | 5 |  | Gemeente Coevorden | In bedrijf | Enexis |  | AAN 100%, 23:00 050%, 06:00 100%, UIT |  |  | Nacht | Bemeterd | [9 empty] | 214480 | [29 empty] | LM AL 8,0 CO EU700 T60 | 315711 | 1 | 1990-01-01 | [9 empty] | 350400 |  | NICOLE 75X 75W GO 7000L 7035 WIDE DVD | 315365 | 1 | 2018-07-04 |  | NICOLE 75W GOLDEN ORANGE | Innolumis |  |  |  |  | 7035 LICHTGRIJS |  |  | 7000.00 | 175200 |  |  |  | LED IN: NICOLE 75X 75W GO 7000L 7035 WIDE DVD | 315366 | 1 | 2018-07-04 |  | LED IN: NICOLE 75X 75W GO 7000L 7035 WIDE DVD | Innolumis | Golden Orange | 75.00 |  | LED |  | LED DRIVER | 44123 | 1 | 2018-07-04 |  | LEDDRIVER |  |  | 1.00 | 175200 | [6 empty] | Mastdeur | 90316 | 1 | 1990-01-01 |  | Mastdeur | Mastdeur | NVT
16 | 338816 | https://lms.nederlandslicht.nl/qr/report/338816 | 52.6574 | 6.7274 | 245674.7064 | 519722.5905 | Monierweg |  | 7741KT | Coevorden | Coevorden | 1990-01-01 | Gemeente Coevorden | Innolumis | 5 |  | Gemeente Coevorden | In bedrijf | Enexis |  | AAN 100%, 23:00 050%, 06:00 100%, UIT |  |  | Nacht | Bemeterd | [9 empty] | 214481 | [29 empty] | LM AL 8,0 CO EU700 T60 | 315711 | 1 | 1990-01-01 | [9 empty] | 350400 |  | NICOLE 75X 75W GO 7000L 7035 WIDE DVD | 315365 | 1 | 2018-07-15 |  | NICOLE 75W GOLDEN ORANGE | Innolumis |  |  |  |  | 7035 LICHTGRIJS |  |  | 7000.00 | 175200 |  |  |  | LED IN: NICOLE 75X 75W GO 7000L 7035 WIDE DVD | 315366 | 1 | 2018-07-15 |  | LED IN: NICOLE 75X 75W GO 7000L 7035 WIDE DVD | Innolumis | Golden Orange | 75.00 |  | LED |  | LED DRIVER | 44123 | 1 | 2018-07-15 |  | LEDDRIVER |  |  | 1.00 | 175200 | [6 empty] | Mastdeur | 90316 | 1 | 1990-01-01 |  | Mastdeur | Mastdeur | NVT
15 | 338817 | https://lms.nederlandslicht.nl/qr/report/338817 | 52.6576 | 6.7271 | 245657.2076 | 519742.9061 | Monierweg | 4 | 7741KT | Coevorden | Coevorden | 2010-06-29 | Gemeente Coevorden | Innolumis | 5 |  | Gemeente Coevorden | In bedrijf | Enexis |  | AAN 100%, 23:00 050%, 06:00 100%, UIT |  |  | Nacht | Bemeterd | [9 empty] | 214482 | [29 empty] | CON AL 8 M | 58383 | 1 | 2010-06-29 |  | LM AL 8,0 CO EU850/5 T60 TP | 8.00 | CONISCH | ALUMINIUM | NVT | NVT | NVT |  | 350400 |  | NICOLE 75X 75W GO 7000L 7035 WIDE DVD | 315365 | 1 | 2018-07-05 |  | NICOLE 75W GOLDEN ORANGE | Innolumis |  |  |  |  | 7035 LICHTGRIJS |  |  | 7000.00 | 175200 |  |  |  | LED IN: NICOLE 75X 75W GO 7000L 7035 WIDE DVD | 315366 | 1 | 2018-07-05 |  | LED IN: NICOLE 75X 75W GO 7000L 7035 WIDE DVD | Innolumis | Golden Orange | 75.00 |  | LED |  | LED DRIVER | 44123 | 1 | 2018-07-05 |  | LEDDRIVER |  |  | 1.00 | 175200 | [6 empty] | Mastdeur | 90316 | 1 | 2010-06-29 |  | Mastdeur | Mastdeur | NVT
14 | 338818 | https://lms.nederlandslicht.nl/qr/report/338818 | 52.6578 | 6.7269 | 245644.4834 | 519760.4966 | Monierweg |  | 7741KT | Coevorden | Coevorden | 1990-01-01 | Gemeente Coevorden | Innolumis | 5 |  | Gemeente Coevorden | In bedrijf | Enexis |  | AAN 100%, 23:00 050%, 06:00 100%, UIT |  |  | Nacht | Bemeterd | [9 empty] | 214483 | [29 empty] | LM AL 8,0 CO EU700 T60 | 315711 | 1 | 1990-01-01 | [9 empty] | 350400 |  | NICOLE 75X 75W GO 7000L 7035 WIDE DVD | 315365 | 1 | 2018-07-05 |  | NICOLE 75W GOLDEN ORANGE | Innolumis |  |  |  |  | 7035 LICHTGRIJS |  |  | 7000.00 | 175200 |  |  |  | LED IN: NICOLE 75X 75W GO 7000L 7035 WIDE DVD | 315366 | 1 | 2018-07-05 |  | LED IN: NICOLE 75X 75W GO 7000L 7035 WIDE DVD | Innolumis | Golden Orange | 75.00 |  | LED |  | LED DRIVER | 44123 | 1 | 2018-07-05 |  | LEDDRIVER |  |  | 1.00 | 175200 | [6 empty] | Mastdeur | 90316 | 1 | 1990-01-01 |  | Mastdeur | Mastdeur | NVT
13 | 338819 | https://lms.nederlandslicht.nl/qr/report/338819 | 52.658 | 6.7267 | 245630.397 | 519785.9484 | Monierweg |  | 7741KT | Coevorden | Coevorden | 2017-05-22 | Gemeente Coevorden | Innolumis | 5 |  | Gemeente Coevorden | In bedrijf | Enexis |  | AAN 100%, 23:00 050%, 06:00 100%, UIT |  |  | Nacht | Bemeterd | [9 empty] | 214484 | [29 empty] | LM AL 8,0 CO EU750/05 T60x100 CM | 85298 | 1 | 2017-05-22 |  | LM AL 8,0 CO EU850/5 T60 TP | 8.00 | CONISCH | ALUMINIUM | NVT | NVT | NVT |  | 350400 |  | NICOLE 75X 75W GO 7000L 7035 WIDE DVD | 315365 | 1 | 2018-07-05 |  | NICOLE 75W GOLDEN ORANGE | Innolumis |  |  |  |  | 7035 LICHTGRIJS |  |  | 7000.00 | 175200 |  |  |  | LED IN: NICOLE 75X 75W GO 7000L 7035 WIDE DVD | 315366 | 1 | 2018-07-05 |  | LED IN: NICOLE 75X 75W GO 7000L 7035 WIDE DVD | Innolumis | Golden Orange | 75.00 |  | LED |  | LED DRIVER | 44123 | 1 | 2018-07-05 |  | LEDDRIVER |  |  | 1.00 | 175200 | [6 empty] | Mastdeur | 90316 | 1 | 2017-05-22 |  | Mastdeur | Mastdeur | NVT
12 | 338820 | https://lms.nederlandslicht.nl/qr/report/338820 | 52.6582 | 6.7266 | 245618.7892 | 519814.3934 | Monierweg |  | 7741KT | Coevorden | Coevorden | 1990-01-01 | Gemeente Coevorden | Innolumis | 5 |  | Gemeente Coevorden | In bedrijf | Enexis |  | AAN 100%, 23:00 050%, 06:00 100%, UIT |  |  | Nacht | Bemeterd | [9 empty] | 214485 | [29 empty] | LM AL 8,0 CO EU700 T60 | 315711 | 1 | 1990-01-01 | [9 empty] | 350400 |  | NICOLE 75X 75W GO 7000L 7035 WIDE DVD | 315365 | 1 | 2018-07-05 |  | NICOLE 75W GOLDEN ORANGE | Innolumis |  |  |  |  | 7035 LICHTGRIJS |  |  | 7000.00 | 175200 |  |  |  | LED IN: NICOLE 75X 75W GO 7000L 7035 WIDE DVD | 315366 | 1 | 2018-07-05 |  | LED IN: NICOLE 75X 75W GO 7000L 7035 WIDE DVD | Innolumis | Golden Orange | 75.00 |  | LED |  | LED DRIVER | 44123 | 1 | 2018-07-05 |  | LEDDRIVER |  |  | 1.00 | 175200 | [6 empty] | Mastdeur | 90316 | 1 | 1990-01-01 |  | Mastdeur | Mastdeur | NVT
11 | 338821 | https://lms.nederlandslicht.nl/qr/report/338821 | 52.6585 | 6.7264 | 245610.3573 | 519840.8159 | Monierweg |  | 7741KT | Coevorden | Coevorden | 2016-05-25 | Gemeente Coevorden | Innolumis | 5 |  | Gemeente Coevorden | In bedrijf | Enexis |  | AAN 100%, 23:00 050%, 06:00 100%, UIT |  |  | Nacht | Bemeterd | [9 empty] | 214486 | [29 empty] | LM AL 8,0 CO EU750/05 T60x100 CM | 85298 | 1 | 2016-05-25 |  | LM AL 8,0 CO EU850/5 T60 TP | 8.00 | CONISCH | ALUMINIUM | NVT | NVT | NVT |  | 350400 |  | NICOLE 75X 75W GO 7000L 7035 WIDE DVD | 315365 | 1 | 2018-07-05 |  | NICOLE 75W GOLDEN ORANGE | Innolumis |  |  |  |  | 7035 LICHTGRIJS |  |  | 7000.00 | 175200 |  |  |  | LED IN: NICOLE 75X 75W GO 7000L 7035 WIDE DVD | 315366 | 1 | 2018-07-05 |  | LED IN: NICOLE 75X 75W GO 7000L 7035 WIDE DVD | Innolumis | Golden Orange | 75.00 |  | LED |  | LED DRIVER | 44123 | 1 | 2018-07-05 |  | LEDDRIVER |  |  | 1.00 | 175200 | [6 empty] | Mastdeur | 90316 | 1 | 2016-05-25 |  | Mastdeur | Mastdeur | NVT
10 | 338822 | https://lms.nederlandslicht.nl/qr/report/338822 | 52.6588 | 6.7263 | 245599.8471 | 519876.1093 | Monierweg |  | 7741KT | Coevorden | Coevorden | 1990-01-01 | Gemeente Coevorden | Innolumis | 5 |  | Gemeente Coevorden | In bedrijf | Enexis |  | AAN 100%, 23:00 050%, 06:00 100%, UIT |  |  | Nacht | Bemeterd | [9 empty] | 214487 | [29 empty] | LM AL 8,0 CO EU700 T60 | 315711 | 1 | 1990-01-01 | [9 empty] | 350400 |  | NICOLE 75X 75W GO 7000L 7035 WIDE DVD | 315365 | 1 | 2018-07-05 |  | NICOLE 75W GOLDEN ORANGE | Innolumis |  |  |  |  | 7035 LICHTGRIJS |  |  | 7000.00 | 175200 |  |  |  | LED IN: NICOLE 75X 75W GO 7000L 7035 WIDE DVD | 315366 | 1 | 2018-07-05 |  | LED IN: NICOLE 75X 75W GO 7000L 7035 WIDE DVD | Innolumis | Golden Orange | 75.00 |  | LED |  | LED DRIVER | 44123 | 1 | 2018-07-05 |  | LEDDRIVER |  |  | 1.00 | 175200 | [6 empty] | Mastdeur | 90316 | 1 | 1990-01-01 |  | Mastdeur | Mastdeur | NVT
9 | 338823 | https://lms.nederlandslicht.nl/qr/report/338823 | 52.659 | 6.7262 | 245593.6324 | 519898.2435 | Monierweg |  | 7741KT | Coevorden | Coevorden | 1990-01-01 | Gemeente Coevorden | Innolumis | 5 |  | Gemeente Coevorden | In bedrijf | Enexis |  | AAN 100%, 23:00 050%, 06:00 100%, UIT |  |  | Nacht | Bemeterd | [9 empty] | 214488 | [29 empty] | LM AL 8,0 CO EU700 T60 | 315711 | 1 | 1990-01-01 | [9 empty] | 350400 |  | NICOLE 75X 75W GO 7000L 7035 WIDE DVD | 315365 | 1 | 2018-07-06 |  | NICOLE 75W GOLDEN ORANGE | Innolumis |  |  |  |  | 7035 LICHTGRIJS |  |  | 7000.00 | 175200 |  |  |  | LED IN: NICOLE 75X 75W GO 7000L 7035 WIDE DVD | 315366 | 1 | 2018-07-06 |  | LED IN: NICOLE 75X 75W GO 7000L 7035 WIDE DVD | Innolumis | Golden Orange | 75.00 |  | LED |  | LED DRIVER | 44123 | 1 | 2018-07-06 |  | LEDDRIVER |  |  | 1.00 | 175200 | [6 empty] | Mastdeur | 90316 | 1 | 1990-01-01 |  | Mastdeur | Mastdeur | NVT
8 | 338824 | https://lms.nederlandslicht.nl/qr/report/338824 | 52.6587 | 6.7256 | 245553.9682 | 519865.5121 | Monierweg |  | 7741KT | Coevorden | Coevorden | 1990-01-01 | Gemeente Coevorden | Innolumis | 5 |  | Gemeente Coevorden | In bedrijf | Enexis |  | AAN 100%, 23:00 050%, 06:00 100%, UIT |  |  | Nacht | Bemeterd | [9 empty] | 214489 | [29 empty] | LM AL 8,0 CO EU700 T60 | 315711 | 1 | 1990-01-01 | [9 empty] | 350400 |  | NICOLE 75X 75W GO 7000L 7035 WIDE DVD | 315365 | 1 | 2018-07-04 |  | NICOLE 75W GOLDEN ORANGE | Innolumis |  |  |  |  | 7035 LICHTGRIJS |  |  | 7000.00 | 175200 |  |  |  | LED IN: NICOLE 75X 75W GO 7000L 7035 WIDE DVD | 315366 | 1 | 2018-07-04 |  | LED IN: NICOLE 75X 75W GO 7000L 7035 WIDE DVD | Innolumis | Golden Orange | 75.00 |  | LED |  | LED DRIVER | 44123 | 1 | 2018-07-04 |  | LEDDRIVER |  |  | 1.00 | 175200 | [6 empty] | Mastdeur | 90316 | 1 | 1990-01-01 |  | Mastdeur | Mastdeur | NVT
7 | 338825 | https://lms.nederlandslicht.nl/qr/report/338825 | 52.6586 | 6.7252 | 245523.0372 | 519856.4275 | Monierweg |  | 7741KT | Coevorden | Coevorden | 1990-01-01 | Gemeente Coevorden | Innolumis | 5 |  | Gemeente Coevorden | In bedrijf | Enexis |  | AAN 100%, 23:00 050%, 06:00 100%, UIT |  |  | Nacht | Bemeterd | [9 empty] | 214490 | [29 empty] | LM AL 8,0 CO EU700 T60 | 315711 | 1 | 1990-01-01 | [9 empty] | 350400 |  | NICOLE 75X 75W GO 7000L 7035 WIDE DVD | 315365 | 1 | 2018-07-04 |  | NICOLE 75W GOLDEN ORANGE | Innolumis |  |  |  |  | 7035 LICHTGRIJS |  |  | 7000.00 | 175200 |  |  |  | LED IN: NICOLE 75X 75W GO 7000L 7035 WIDE DVD | 315366 | 1 | 2018-07-04 |  | LED IN: NICOLE 75X 75W GO 7000L 7035 WIDE DVD | Innolumis | Golden Orange | 75.00 |  | LED |  | LED DRIVER | 44123 | 1 | 2018-07-04 |  | LEDDRIVER |  |  | 1.00 | 175200 | [6 empty] | Mastdeur | 90316 | 1 | 1990-01-01 |  | Mastdeur | Mastdeur | NVT
6 | 338826 | https://lms.nederlandslicht.nl/qr/report/338826 | 52.659 | 6.7256 | 245549.5671 | 519898.7696 | Monierweg |  | 7741KT | Coevorden | Coevorden | 1990-01-01 | Gemeente Coevorden |  |  |  | Gemeente Coevorden | In bedrijf | Enexis |  |  |  |  | Nacht | Bemeterd | [9 empty] | 214491 | [29 empty] | CON AL 3.5 M PT | 59588 | 1 | 1990-01-01 |  | PM AL 3,5 CO T60 TP | 3.50 | CONISCH | ALUMINIUM | NVT | NVT | NVT |  | 350400 |  | CPS200 SOX-E 18W CVSA | 314398 | 1 | 1990-01-01 | [11 empty] | 175200 |  |  |  | MASTER SOX-E 18W BY22d 1SL/12 | 1181256 | 1 | 2023-09-22 |  |  |  |  | 18.00 | 12000 | SOX |  | BSX 18 | 126104 | 1 | 1990-01-01 |  | BSX18 |  |  | 4.00 | 175200 | [6 empty] | Mastdeur | 90316 | 1 | 1990-01-01 |  | Mastdeur | Mastdeur | NVT
3 | 338827 | https://lms.nederlandslicht.nl/qr/report/338827 | 52.6569 | 6.7318 | 245978.3807 | 519666.4517 | Morseweg |  | 7741KZ | Coevorden | Coevorden | 1990-01-01 | Gemeente Coevorden | Philips/Signify | 5 |  | Gemeente Coevorden | In bedrijf | Enexis |  | AAN 100%, 23:00 050%, 06:00 100%, UIT |  |  | Nacht | Bemeterd | [9 empty] | 214497 | [29 empty] | LM AL 6,0 CO EU | 314393 | 1 | 1990-01-01 | [9 empty] | 350400 |  | BGP381 GRN25/740 DM | 947345 | 1 | 2020-08-23 |  |  | Philips/Signify | [8 empty] | 175200 |  |  |  | BGP381 GRN25/740 DM | 947346 | 1 | 2020-08-30 | [6 empty] | LED |  | LED DRIVER | 44123 | 1 | 2020-08-30 |  | LEDDRIVER |  |  | 1.00 | 175200 | [6 empty] | Mastdeur | 90316 | 1 | 1990-01-01 |  | Mastdeur | Mastdeur | NVT
4 | 338828 | https://lms.nederlandslicht.nl/qr/report/338828 | 52.6572 | 6.732 | 245991.8479 | 519702.9672 | Morseweg |  | 7741KZ | Coevorden | Coevorden | 1990-01-01 | Gemeente Coevorden | Philips/Signify | 5 |  | Gemeente Coevorden | In bedrijf | Enexis |  | AAN 100%, 23:00 050%, 06:00 100%, UIT |  |  | Nacht | Bemeterd | [9 empty] | 214498 | [29 empty] | LM AL 6,0 CO EU | 314393 | 1 | 1990-01-01 | [9 empty] | 350400 |  | BGP381 GRN25/740 DM | 947345 | 1 | 2020-08-23 |  |  | Philips/Signify | [8 empty] | 175200 |  |  |  | BGP381 GRN25/740 DM | 947346 | 1 | 2020-08-30 | [6 empty] | LED |  | LED DRIVER | 44123 | 1 | 2020-08-30 |  | LEDDRIVER |  |  | 1.00 | 175200 | [6 empty] | Mastdeur | 90316 | 1 | 1990-01-01 |  | Mastdeur | Mastdeur | NVT
6 | 338829 | https://lms.nederlandslicht.nl/qr/report/338829 | 52.658 | 6.7319 | 245979.7547 | 519796.5088 | Morseweg |  | 7741KZ | Coevorden | Coevorden | 2010-10-07 | Gemeente Coevorden | Philips/Signify | 5 |  | Gemeente Coevorden | In bedrijf | Enexis |  | AAN 100%, 23:00 050%, 06:00 100%, UIT |  |  | Nacht | Bemeterd | [9 empty] | 214499 | [29 empty] | CON AL 6 M .. | 311853 | 1 | 2010-10-07 | [9 empty] | 350400 |  | BGP381 GRN25/740 DM | 947345 | 1 | 2020-08-23 |  |  | Philips/Signify | [8 empty] | 175200 |  |  |  | BGP381 GRN25/740 DM | 947346 | 1 | 2020-08-30 | [6 empty] | LED |  | LED DRIVER | 44123 | 1 | 2020-08-30 |  | LEDDRIVER |  |  | 1.00 | 175200 | [6 empty] | Mastdeur | 90316 | 1 | 2010-10-07 |  | Mastdeur | Mastdeur | NVT
7 | 338830 | https://lms.nederlandslicht.nl/qr/report/338830 | 52.6581 | 6.7315 | 245954.1532 | 519807.1266 | Morseweg |  | 7741KZ | Coevorden | Coevorden | 1990-01-01 | Gemeente Coevorden | Philips/Signify | 5 |  | Gemeente Coevorden | In bedrijf | Enexis |  | AAN 100%, 23:00 050%, 06:00 100%, UIT |  |  | Nacht | Bemeterd | [9 empty] | 214500 | [29 empty] | LM AL 6,0 CO EU | 314393 | 1 | 1990-01-01 | [9 empty] | 350400 |  | BGP381 GRN25/740 DM | 947345 | 1 | 2020-08-23 |  |  | Philips/Signify | [8 empty] | 175200 |  |  |  | BGP381 GRN25/740 DM | 947346 | 1 | 2020-08-30 | [6 empty] | LED |  | LED DRIVER | 44123 | 1 | 2020-08-30 |  | LEDDRIVER |  |  | 1.00 | 175200 | [6 empty] | Mastdeur | 90316 | 1 | 1990-01-01 |  | Mastdeur | Mastdeur | NVT
2 | 338831 | https://lms.nederlandslicht.nl/qr/report/338831 | 52.6566 | 6.7317 | 245967.3424 | 519636.3831 | Morseweg |  | 7741KZ | Coevorden | Coevorden | 1990-01-01 | Gemeente Coevorden | Philips/Signify | 5 |  | Gemeente Coevorden | In bedrijf | Enexis |  | AAN 100%, 23:00 050%, 06:00 100%, UIT |  |  | Nacht | Bemeterd | [9 empty] | 214501 | [29 empty] | LM AL 6,0 CO EU | 314393 | 1 | 1990-01-01 | [9 empty] | 350400 |  | BGP381 GRN25/740 DM | 947345 | 1 | 2020-08-23 |  |  | Philips/Signify | [8 empty] | 175200 |  |  |  | BGP381 GRN25/740 DM | 947346 | 1 | 2020-08-30 | [6 empty] | LED |  | LED DRIVER | 44123 | 1 | 2020-08-30 |  | LEDDRIVER |  |  | 1.00 | 175200 | [6 empty] | Mastdeur | 90316 | 1 | 1990-01-01 |  | Mastdeur | Mastdeur | NVT
9 | 338832 | https://lms.nederlandslicht.nl/qr/report/338832 | 52.6583 | 6.7308 | 245904.3101 | 519829.6167 | Morseweg |  | 7741KZ | Coevorden | Coevorden | 1990-01-01 | Gemeente Coevorden | Philips/Signify | 5 |  | Gemeente Coevorden | In bedrijf | Enexis |  | AAN 100%, 23:00 050%, 06:00 100%, UIT |  |  | Nacht | Bemeterd | [9 empty] | 214502 | [29 empty] | LM AL 6,0 CO EU | 314393 | 1 | 1990-01-01 | [9 empty] | 350400 |  | BGP381 GRN25/740 DM | 947345 | 1 | 2020-08-23 |  |  | Philips/Signify | [8 empty] | 175200 |  |  |  | BGP381 GRN25/740 DM | 947346 | 1 | 2020-08-30 | [6 empty] | LED |  | LED DRIVER | 44123 | 1 | 2020-08-30 |  | LEDDRIVER |  |  | 1.00 | 175200 | [6 empty] | Mastdeur | 90316 | 1 | 1990-01-01 |  | Mastdeur | Mastdeur | NVT
10 | 338833 | https://lms.nederlandslicht.nl/qr/report/338833 | 52.6584 | 6.7304 | 245877.0377 | 519840.9196 | Morseweg |  | 7741KZ | Coevorden | Coevorden | 2003-05-16 | Gemeente Coevorden | Philips/Signify | 5 |  | Gemeente Coevorden | In bedrijf | Enexis |  | AAN 100%, 23:00 050%, 06:00 100%, UIT |  |  | Nacht | Bemeterd | [9 empty] | 214503 | [29 empty] | LM AL 6,0 CO EU | 314393 | 1 | 2003-05-16 | [9 empty] | 350400 |  | BGP381 GRN25/740 DM | 947345 | 1 | 2020-08-23 |  |  | Philips/Signify | [8 empty] | 175200 |  |  |  | BGP381 GRN25/740 DM | 947346 | 1 | 2020-08-30 | [6 empty] | LED |  | LED DRIVER | 44123 | 1 | 2020-08-30 |  | LEDDRIVER |  |  | 1.00 | 175200 | [6 empty] | Mastdeur | 90316 | 1 | 2003-05-16 |  | Mastdeur | Mastdeur | NVT
11 | 338834 | https://lms.nederlandslicht.nl/qr/report/338834 | 52.6585 | 6.73 | 245851.2634 | 519851.6071 | Morseweg |  | 7741KZ | Coevorden | Coevorden | 1990-01-01 | Gemeente Coevorden | Philips/Signify | 5 |  | Gemeente Coevorden | In bedrijf | Enexis |  | AAN 100%, 23:00 050%, 06:00 100%, UIT |  |  | Nacht | Bemeterd | [9 empty] | 214504 | [29 empty] | LM AL 6,0 CO EU | 314393 | 1 | 1990-01-01 | [9 empty] | 350400 |  | BGP381 GRN25/740 DM | 947345 | 1 | 2020-08-23 |  |  | Philips/Signify | [8 empty] | 175200 |  |  |  | BGP381 GRN25/740 DM | 947346 | 1 | 2020-08-30 | [6 empty] | LED |  | LED DRIVER | 44123 | 1 | 2020-08-30 |  | LEDDRIVER |  |  | 1.00 | 175200 | [6 empty] | Mastdeur | 90316 | 1 | 1990-01-01 |  | Mastdeur | Mastdeur | NVT
4 | 338835 | https://lms.nederlandslicht.nl/qr/report/338835 | 52.6614 | 6.7441 | 246796.0611 | 520188.7844 | Musket |  | 7741JC | Coevorden | Coevorden | 1990-01-01 | Gemeente Coevorden | Philips/Signify | 5 |  | Gemeente Coevorden | In bedrijf | Enexis |  | AAN 100%, 23:00 050%, 06:00 100%, UIT |  |  | Nacht | Bemeterd | [9 empty] | 214510 | [29 empty] | CON AL 3.5 M PT | 59588 | 1 | 1990-01-01 |  | PM AL 3,5 CO T60 TP | 3.50 | CONISCH | ALUMINIUM | NVT | NVT | NVT |  | 350400 |  | BDP103 PCC GRN15/840 DM | 947343 | 1 | 2020-08-23 |  |  | Philips/Signify | [8 empty] | 175200 |  |  |  | BDP103 PCC GRN15/840 DM | 947344 | 1 | 2020-08-30 | [6 empty] | LED |  | LED DRIVER | 44123 | 1 | 2020-08-30 |  | LEDDRIVER |  |  | 1.00 | 175200 | [6 empty] | Mastdeur | 90316 | 1 | 1990-01-01 |  | Mastdeur | Mastdeur | NVT
3 | 338836 | https://lms.nederlandslicht.nl/qr/report/338836 | 52.6613 | 6.7443 | 246815.015 | 520172.4668 | Musket |  | 7741JC | Coevorden | Coevorden | 1990-01-01 | Gemeente Coevorden | Philips/Signify | 5 |  | Gemeente Coevorden | In bedrijf | Enexis |  | AAN 100%, 23:00 050%, 06:00 100%, UIT |  |  | Nacht | Bemeterd | [9 empty] | 214511 | [29 empty] | CON AL 3.5 M PT | 59588 | 1 | 1990-01-01 |  | PM AL 3,5 CO T60 TP | 3.50 | CONISCH | ALUMINIUM | NVT | NVT | NVT |  | 350400 |  | BDP103 PCC GRN15/840 DM | 947343 | 1 | 2020-08-23 |  |  | Philips/Signify | [8 empty] | 175200 |  |  |  | BDP103 PCC GRN15/840 DM | 947344 | 1 | 2020-08-30 | [6 empty] | LED |  | LED DRIVER | 44123 | 1 | 2020-08-30 |  | LEDDRIVER |  |  | 1.00 | 175200 | [6 empty] | Mastdeur | 90316 | 1 | 1990-01-01 |  | Mastdeur | Mastdeur | NVT
2 | 338837 | https://lms.nederlandslicht.nl/qr/report/338837 | 52.6612 | 6.744 | 246790.7183 | 520166.0362 | Musket |  | 7741JC | Coevorden | Coevorden | 1990-01-01 | Gemeente Coevorden | Philips/Signify | 5 |  | Gemeente Coevorden | In bedrijf | Enexis |  | AAN 100%, 23:00 050%, 06:00 100%, UIT |  |  | Nacht | Bemeterd | [9 empty] | 214512 | [29 empty] | CON AL 3.5 M PT | 59588 | 1 | 1990-01-01 |  | PM AL 3,5 CO T60 TP | 3.50 | CONISCH | ALUMINIUM | NVT | NVT | NVT |  | 350400 |  | BDP103 PCC GRN15/840 DM | 947343 | 1 | 2020-08-23 |  |  | Philips/Signify | [8 empty] | 175200 |  |  |  | BDP103 PCC GRN15/840 DM | 947344 | 1 | 2020-08-30 | [6 empty] | LED |  | LED DRIVER | 44123 | 1 | 2020-08-30 |  | LEDDRIVER |  |  | 1.00 | 175200 | [6 empty] | Mastdeur | 90316 | 1 | 1990-01-01 |  | Mastdeur | Mastdeur | NVT
1 | 338838 | https://lms.nederlandslicht.nl/qr/report/338838 | 52.6614 | 6.7437 | 246773.4016 | 520182.6017 | Musket |  | 7741JC | Coevorden | Coevorden | 1990-01-01 | Gemeente Coevorden | Philips/Signify | 5 |  | Gemeente Coevorden | In bedrijf | Enexis |  | AAN 100%, 23:00 050%, 06:00 100%, UIT |  |  | Nacht | Bemeterd | [9 empty] | 214513 | [29 empty] | CON AL 3.5 M PT | 59588 | 1 | 1990-01-01 |  | PM AL 3,5 CO T60 TP | 3.50 | CONISCH | ALUMINIUM | NVT | NVT | NVT |  | 350400 |  | BDP103 PCC GRN15/840 DM | 947343 | 1 | 2020-08-23 |  |  | Philips/Signify | [8 empty] | 175200 |  |  |  | BDP103 PCC GRN15/840 DM | 947344 | 1 | 2020-08-30 | [6 empty] | LED |  | LED DRIVER | 44123 | 1 | 2020-08-30 |  | LEDDRIVER |  |  | 1.00 | 175200 | [6 empty] | Mastdeur | 90316 | 1 | 1990-01-01 |  | Mastdeur | Mastdeur | NVT
5 | 338839 | https://lms.nederlandslicht.nl/qr/report/338839 | 52.6704 | 6.7477 | 247023.9942 | 521189.9861 | Jan Naardingstraat |  | 7741BR | Coevorden | Coevorden | 2005-05-06 | Gemeente Coevorden | Innolumis | 5 |  | Gemeente Coevorden | In bedrijf | Enexis |  | AAN 100%, 23:00 050%, 06:00 100%, UIT |  |  | Nacht | Bemeterd | [9 empty] | 214514 | [29 empty] | CON AL 3.5 M PT | 59588 | 1 | 2005-05-06 |  | PM AL 3,5 CO T60 TP | 3.50 | CONISCH | ALUMINIUM | NVT | NVT | NVT |  | 350400 |  | Ariane 740-10 Narrow clear | 626300 | 1 | 2019-08-16 |  | Ariane 740-10 Narrow clear LED 4000K 10W | Innolumis |  |  |  |  | RAL 9005 |  |  |  | 100000 |  |  |  | Ariane 740-10 Narrow clear LED 4000K 10W | 626292 | 1 | 2019-08-16 |  | Ariane 740-10 Narrow clear LED 4000K 10W | Innolumis | 4000K | 10.00 | 100000 | LED |  | LED DRIVER | 44123 | 1 | 2019-08-16 |  | LEDDRIVER |  |  | 1.00 | 175200 | [6 empty] | Mastdeur | 90316 | 1 | 2005-05-06 |  | Mastdeur | Mastdeur | NVT
4 | 338840 | https://lms.nederlandslicht.nl/qr/report/338840 | 52.6702 | 6.7475 | 247010.9942 | 521175.9861 | Jan Naardingstraat |  | 7741BR | Coevorden | Coevorden | 1990-01-01 | Gemeente Coevorden | Innolumis | 5 |  | Gemeente Coevorden | In bedrijf | Enexis |  | AAN 100%, 23:00 050%, 06:00 100%, UIT |  |  | Nacht | Bemeterd | [9 empty] | 214515 | [29 empty] | CON AL 3.5 M PT | 59588 | 1 | 1990-01-01 |  | PM AL 3,5 CO T60 TP | 3.50 | CONISCH | ALUMINIUM | NVT | NVT | NVT |  | 350400 |  | Ariane 740-10 Narrow clear | 626300 | 1 | 2019-08-16 |  | Ariane 740-10 Narrow clear LED 4000K 10W | Innolumis |  |  |  |  | RAL 9005 |  |  |  | 100000 |  |  |  | Ariane 740-10 Narrow clear LED 4000K 10W | 626292 | 1 | 2019-08-16 |  | Ariane 740-10 Narrow clear LED 4000K 10W | Innolumis | 4000K | 10.00 | 100000 | LED |  | LED DRIVER | 44123 | 1 | 2019-08-16 |  | LEDDRIVER |  |  | 1.00 | 175200 | [6 empty] | Mastdeur | 90316 | 1 | 1990-01-01 |  | Mastdeur | Mastdeur | NVT
3 | 338841 | https://lms.nederlandslicht.nl/qr/report/338841 | 52.6701 | 6.7472 | 246991.9942 | 521156.9861 | Jan Naardingstraat |  | 7741BR | Coevorden | Coevorden | 2014-11-14 | Gemeente Coevorden | Innolumis | 5 |  | Gemeente Coevorden | In bedrijf | Enexis |  | AAN 100%, 23:00 050%, 06:00 100%, UIT |  |  | Nacht | Bemeterd | [9 empty] | 214516 | [29 empty] | PM AL 3,5 CO T60 CP | 90447 | 1 | 2014-11-14 |  | PM AL 3,5 CO T60 TP | 3.50 | CONISCH | ALUMINIUM | NVT | NVT | NVT |  | 350400 |  | Ariane 740-10 Narrow clear | 626300 | 1 | 2019-08-16 |  | Ariane 740-10 Narrow clear LED 4000K 10W | Innolumis |  |  |  |  | RAL 9005 |  |  |  | 100000 |  |  |  | Ariane 740-10 Narrow clear LED 4000K 10W | 626292 | 1 | 2019-08-16 |  | Ariane 740-10 Narrow clear LED 4000K 10W | Innolumis | 4000K | 10.00 | 100000 | LED |  | LED DRIVER | 44123 | 1 | 2019-08-16 |  | LEDDRIVER |  |  | 1.00 | 175200 | [6 empty] | Mastdeur | 90316 | 1 | 2014-11-14 |  | Mastdeur | Mastdeur | NVT
2 | 338842 | https://lms.nederlandslicht.nl/qr/report/338842 | 52.6699 | 6.747 | 246974.9942 | 521138.9861 | Jan Naardingstraat |  | 7741BR | Coevorden | Coevorden | 1990-01-01 | Gemeente Coevorden | Innolumis | 5 |  | Gemeente Coevorden | In bedrijf | Enexis |  | AAN 100%, 23:00 050%, 06:00 100%, UIT |  |  | Nacht | Bemeterd | [9 empty] | 214517 | [29 empty] | CON AL 3.5 M PT | 59588 | 1 | 1990-01-01 |  | PM AL 3,5 CO T60 TP | 3.50 | CONISCH | ALUMINIUM | NVT | NVT | NVT |  | 350400 |  | Ariane 740-10 Narrow clear | 626300 | 1 | 2019-08-16 |  | Ariane 740-10 Narrow clear LED 4000K 10W | Innolumis |  |  |  |  | RAL 9005 |  |  |  | 100000 |  |  |  | Ariane 740-10 Narrow clear LED 4000K 10W | 626292 | 1 | 2019-08-16 |  | Ariane 740-10 Narrow clear LED 4000K 10W | Innolumis | 4000K | 10.00 | 100000 | LED |  | LED DRIVER | 44123 | 1 | 2019-08-16 |  | LEDDRIVER |  |  | 1.00 | 175200 | [6 empty] | Mastdeur | 90316 | 1 | 1990-01-01 |  | Mastdeur | Mastdeur | NVT
1 | 338843 | https://lms.nederlandslicht.nl/qr/report/338843 | 52.6698 | 6.7468 | 246961.9942 | 521125.9861 | Jan Naardingstraat |  | 7741BR | Coevorden | Coevorden | 1990-01-01 | Gemeente Coevorden | Innolumis | 5 |  | Gemeente Coevorden | In bedrijf | Enexis |  | AAN 100%, 23:00 050%, 06:00 100%, UIT |  |  | Nacht | Bemeterd | [9 empty] | 214518 | [29 empty] | CON AL 3.5 M PT | 59588 | 1 | 1990-01-01 |  | PM AL 3,5 CO T60 TP | 3.50 | CONISCH | ALUMINIUM | NVT | NVT | NVT |  | 350400 |  | Ariane 740-10 Narrow clear | 626300 | 1 | 2019-08-16 |  | Ariane 740-10 Narrow clear LED 4000K 10W | Innolumis |  |  |  |  | RAL 9005 |  |  |  | 100000 |  |  |  | Ariane 740-10 Narrow clear LED 4000K 10W | 626292 | 1 | 2019-08-16 |  | Ariane 740-10 Narrow clear LED 4000K 10W | Innolumis | 4000K | 10.00 | 100000 | LED |  | LED DRIVER | 44123 | 1 | 2019-08-16 |  | LEDDRIVER |  |  | 1.00 | 175200 | [6 empty] | Mastdeur | 90316 | 1 | 1990-01-01 |  | Mastdeur | Mastdeur | NVT
8 | 338844 | https://lms.nederlandslicht.nl/qr/report/338844 | 52.6591 | 6.7272 | 245659.7572 | 519914.1489 | Nobelweg |  | 7741KR | Coevorden | Coevorden | 1990-01-01 | Gemeente Coevorden | Philips/Signify | 5 |  | Gemeente Coevorden | In bedrijf | Enexis |  | AAN 100%, 23:00 050%, 06:00 100%, UIT |  |  | Nacht | Bemeterd | [9 empty] | 214519 | [29 empty] | LM AL 6,0 CO EU | 314393 | 1 | 1990-01-01 | [9 empty] | 350400 |  | BGP381 GRN25/740 DM | 947345 | 1 | 2020-08-23 |  |  | Philips/Signify | [8 empty] | 175200 |  |  |  | BGP381 GRN25/740 DM | 947346 | 1 | 2020-08-30 | [6 empty] | LED |  | LED DRIVER | 44123 | 1 | 2020-08-30 |  | LEDDRIVER |  |  | 1.00 | 175200 | [6 empty] | Mastdeur | 90316 | 1 | 1990-01-01 |  | Mastdeur | Mastdeur | NVT
7 | 338845 | https://lms.nederlandslicht.nl/qr/report/338845 | 52.6589 | 6.7273 | 245667.9414 | 519889.0441 | Nobelweg |  | 7741KR | Coevorden | Coevorden | 2007-07-31 | Gemeente Coevorden | Philips/Signify | 5 |  | Gemeente Coevorden | In bedrijf | Enexis |  | AAN 100%, 23:00 050%, 06:00 100%, UIT |  |  | Nacht | Bemeterd | [9 empty] | 214520 | [29 empty] | LM AL 6,0 CO EU | 314393 | 1 | 2007-07-31 | [9 empty] | 350400 |  | BGP381 GRN25/740 DM | 947345 | 1 | 2020-08-23 |  |  | Philips/Signify | [8 empty] | 175200 |  |  |  | BGP381 GRN25/740 DM | 947346 | 1 | 2020-08-30 | [6 empty] | LED |  | LED DRIVER | 44123 | 1 | 2020-08-30 |  | LEDDRIVER |  |  | 1.00 | 175200 | [6 empty] | Mastdeur | 90316 | 1 | 2007-07-31 |  | Mastdeur | Mastdeur | NVT
6 | 338846 | https://lms.nederlandslicht.nl/qr/report/338846 | 52.6587 | 6.7274 | 245676.0766 | 519861.2694 | Nobelweg |  | 7741KR | Coevorden | Coevorden | 1990-01-01 | Gemeente Coevorden | Philips/Signify | 5 |  | Gemeente Coevorden | In bedrijf | Enexis |  | AAN 100%, 23:00 050%, 06:00 100%, UIT |  |  | Nacht | Bemeterd | [9 empty] | 214521 | [29 empty] | LM AL 6,0 CO EU | 314393 | 1 | 1990-01-01 | [9 empty] | 350400 |  | BGP381 GRN25/740 DM | 947345 | 1 | 2020-08-23 |  |  | Philips/Signify | [8 empty] | 175200 |  |  |  | BGP381 GRN25/740 DM | 947346 | 1 | 2020-08-30 | [6 empty] | LED |  | LED DRIVER | 44123 | 1 | 2020-08-30 |  | LEDDRIVER |  |  | 1.00 | 175200 | [6 empty] | Mastdeur | 90316 | 1 | 1990-01-01 |  | Mastdeur | Mastdeur | NVT
5 | 338847 | https://lms.nederlandslicht.nl/qr/report/338847 | 52.6584 | 6.7275 | 245685.029 | 519833.2707 | Nobelweg |  | 7741KR | Coevorden | Coevorden | 1995-02-10 | Gemeente Coevorden | Philips/Signify | 5 |  | Gemeente Coevorden | In bedrijf | Enexis |  | AAN 100%, 23:00 050%, 06:00 100%, UIT |  |  | Nacht | Bemeterd | [9 empty] | 214522 | [29 empty] | LM AL 6,0 CO EU | 314393 | 1 | 1995-02-10 | [9 empty] | 350400 |  | BGP381 GRN25/740 DM | 947345 | 1 | 2020-08-23 |  |  | Philips/Signify | [8 empty] | 175200 |  |  |  | BGP381 GRN25/740 DM | 947346 | 1 | 2020-08-30 | [6 empty] | LED |  | LED DRIVER | 44123 | 1 | 2020-08-30 |  | LEDDRIVER |  |  | 1.00 | 175200 | [6 empty] | Mastdeur | 90316 | 1 | 1995-02-10 |  | Mastdeur | Mastdeur | NVT
4 | 338848 | https://lms.nederlandslicht.nl/qr/report/338848 | 52.6582 | 6.7277 | 245697.1329 | 519807.4929 | Nobelweg |  | 7741KR | Coevorden | Coevorden | 1990-01-01 | Gemeente Coevorden | Philips/Signify | 5 |  | Gemeente Coevorden | In bedrijf | Enexis |  | AAN 100%, 23:00 050%, 06:00 100%, UIT |  |  | Nacht | Bemeterd | [9 empty] | 214523 | [29 empty] | LM AL 6,0 CO EU | 314393 | 1 | 1990-01-01 | [9 empty] | 350400 |  | BGP381 GRN25/740 DM | 947345 | 1 | 2020-08-23 |  |  | Philips/Signify | [8 empty] | 175200 |  |  |  | BGP381 GRN25/740 DM | 947346 | 1 | 2020-08-30 | [6 empty] | LED |  | LED DRIVER | 44123 | 1 | 2020-08-30 |  | LEDDRIVER |  |  | 1.00 | 175200 | [6 empty] | Mastdeur | 90316 | 1 | 1990-01-01 |  | Mastdeur | Mastdeur | NVT
3 | 338849 | https://lms.nederlandslicht.nl/qr/report/338849 | 52.658 | 6.7279 | 245712.4601 | 519783.6602 | Nobelweg |  | 7741KR | Coevorden | Coevorden | 1990-01-01 | Gemeente Coevorden | Philips/Signify | 5 |  | Gemeente Coevorden | In bedrijf | Enexis |  | AAN 100%, 23:00 050%, 06:00 100%, UIT |  |  | Nacht | Bemeterd | [9 empty] | 214524 | [29 empty] | LM AL 6,0 CO EU | 314393 | 1 | 2019-08-28 | [9 empty] | 350400 |  | BGP381 GRN25/740 DM | 947345 | 1 | 2020-08-23 |  |  | Philips/Signify | [8 empty] | 175200 |  |  |  | BGP381 GRN25/740 DM | 947346 | 1 | 2020-08-30 | [6 empty] | LED |  | LED DRIVER | 44123 | 1 | 2020-08-30 |  | LEDDRIVER |  |  | 1.00 | 175200 | [6 empty] | Mastdeur | 90316 | 1 | 1990-01-01 |  | Mastdeur | Mastdeur | NVT
2 | 338850 | https://lms.nederlandslicht.nl/qr/report/338850 | 52.6578 | 6.7282 | 245732.8501 | 519762.6105 | Nobelweg |  | 7741KR | Coevorden | Coevorden | 2016-05-20 | Gemeente Coevorden | Philips/Signify | 5 |  | Gemeente Coevorden | In bedrijf | Enexis |  | AAN 100%, 23:00 050%, 06:00 100%, UIT |  |  | Nacht | Bemeterd | [9 empty] | 214525 | [29 empty] | LM AL 6,0 CO EU600/05 CP | 37224 | 1 | 2016-05-20 |  | LM AL 6,0 CO EU600/5 T60 TP | 6.00 | CONISCH | ALUMINIUM | NVT | NVT | NVT |  | 350400 |  | BGP381 GRN25/740 DM | 947345 | 1 | 2020-08-23 |  |  | Philips/Signify | [8 empty] | 175200 |  |  |  | BGP381 GRN25/740 DM | 947346 | 1 | 2020-08-30 | [6 empty] | LED |  | LED DRIVER | 44123 | 1 | 2020-08-30 |  | LEDDRIVER |  |  | 1.00 | 175200 | [6 empty] | Mastdeur | 90316 | 1 | 2016-05-20 |  | Mastdeur | Mastdeur | NVT
1 | 338851 | https://lms.nederlandslicht.nl/qr/report/338851 | 52.6576 | 6.7286 | 245757.0615 | 519745.6396 | Nobelweg |  | 7741KR | Coevorden | Coevorden | 1990-01-01 | Gemeente Coevorden | Philips/Signify | 5 |  | Gemeente Coevorden | In bedrijf | Enexis |  | AAN 100%, 23:00 050%, 06:00 100%, UIT |  |  | Nacht | Bemeterd | [9 empty] | 214526 | [29 empty] | LM AL 6,0 CO EU | 314393 | 1 | 2019-06-14 | [9 empty] | 350400 |  | BGP381 GRN25/740 DM | 947345 | 1 | 2020-08-23 |  |  | Philips/Signify | [8 empty] | 175200 |  |  |  | BGP381 GRN25/740 DM | 947346 | 1 | 2020-08-30 | [6 empty] | LED |  | LED DRIVER | 44123 | 1 | 2020-08-30 |  | LEDDRIVER |  |  | 1.00 | 175200 | [6 empty] | Mastdeur | 90316 | 1 | 1990-01-01 |  | Mastdeur | Mastdeur | NVT
1 | 338852 | https://lms.nederlandslicht.nl/qr/report/338852 | 52.6563 | 6.7521 | 247349.9942 | 519634.9861 | Noorwegenstraat |  | 7742CJ | Coevorden | Coevorden | 1990-01-01 | Gemeente Coevorden | Philips | 5 |  | Gemeente Coevorden | In bedrijf | Enexis |  | AAN 100%, 23:00 050%, 06:00 100%, UIT |  |  | Nacht | Bemeterd | [9 empty] | 214527 | [29 empty] | CON AL 3.5 M PT | 59588 | 1 | 1990-01-01 |  | PM AL 3,5 CO T60 TP | 3.50 | CONISCH | ALUMINIUM | NVT | NVT | NVT |  | 350400 |  | Townguide BDP103 PCC GRN15/840 DM | 626294 | 1 | 2019-06-03 |  | Townguide BDP103 PCC GRN15/840 DM LED 4000K 12W | Philips |  |  |  |  | Silver RAL9006 |  |  |  | 100000 |  |  |  | LAMP Philips BDP103 PCC GRN15/840 DM | 493619 | 1 | 2019-06-03 |  | LAMP Philips BDP103 PCC GRN15/840 DM | Philips | 840 | 13.00 | 100000 | LED |  | LED DRIVER | 44123 | 1 | 2019-06-03 |  | LEDDRIVER |  |  | 1.00 | 175200 | [6 empty] | Mastdeur | 90316 | 1 | 1990-01-01 |  | Mastdeur | Mastdeur | NVT
27 | 338853 | https://lms.nederlandslicht.nl/qr/report/338853 | 52.6564 | 6.7452 | 246886.9942 | 519631.9861 | Nordhornerstraat |  | 7742VW | Coevorden | Coevorden | 1990-01-01 | Gemeente Coevorden | Philips | 5 |  | Gemeente Coevorden | In bedrijf | Enexis |  | AAN 100%, 23:00 050%, 06:00 100%, UIT |  |  | Nacht | Bemeterd | [9 empty] | 214528 | [29 empty] | LM AL 6,0 CO EU | 314393 | 1 | 1990-01-01 | [9 empty] | 350400 |  | Iridium mini BGP381 GRN11/740 DM | 626288 | 1 | 2019-07-09 |  | Iridium mini BGP381 GRN11/740 DM LED 4000K 8W | Philips |  |  |  |  | Std grey |  |  |  | 100000 |  |  |  | LAMP BGP381 DM GRN11/740 | 344055 | 1 | 2019-07-09 |  | LAMP BGP381 DM GRN11/740 | Philips | 4000K | 11.00 | 100000 | LED |  | LED DRIVER | 44123 | 1 | 2019-07-09 |  | LEDDRIVER |  |  | 1.00 | 175200 | [6 empty] | Mastdeur | 90316 | 1 | 1990-01-01 |  | Mastdeur | Mastdeur | NVT
26 | 338854 | https://lms.nederlandslicht.nl/qr/report/338854 | 52.6565 | 6.7456 | 246909.9942 | 519641.9861 | Nordhornerstraat |  | 7742VW | Coevorden | Coevorden | 1990-01-01 | Gemeente Coevorden | Philips | 5 |  | Gemeente Coevorden | In bedrijf | Enexis |  | AAN 100%, 23:00 050%, 06:00 100%, UIT |  |  | Nacht | Bemeterd | [9 empty] | 214529 | [29 empty] | LM AL 6,0 CO EU | 314393 | 1 | 1990-01-01 | [9 empty] | 350400 |  | Iridium mini BGP381 GRN11/740 DM | 626288 | 1 | 2019-07-09 |  | Iridium mini BGP381 GRN11/740 DM LED 4000K 8W | Philips |  |  |  |  | Std grey |  |  |  | 100000 |  |  |  | LAMP BGP381 DM GRN11/740 | 344055 | 1 | 2019-07-09 |  | LAMP BGP381 DM GRN11/740 | Philips | 4000K | 11.00 | 100000 | LED |  | LED DRIVER | 44123 | 1 | 2019-07-09 |  | LEDDRIVER |  |  | 1.00 | 175200 | [6 empty] | Mastdeur | 90316 | 1 | 1990-01-01 |  | Mastdeur | Mastdeur | NVT
25 | 338855 | https://lms.nederlandslicht.nl/qr/report/338855 | 52.6566 | 6.746 | 246936.9942 | 519652.9861 | Nordhornerstraat |  | 7742VW | Coevorden | Coevorden | 1990-01-01 | Gemeente Coevorden | Philips | 5 |  | Gemeente Coevorden | In bedrijf | Enexis |  | AAN 100%, 23:00 050%, 06:00 100%, UIT |  |  | Nacht | Bemeterd | [9 empty] | 214530 | [29 empty] | LM AL 6,0 CO EU | 314393 | 1 | 1990-01-01 | [9 empty] | 350400 |  | Iridium mini BGP381 GRN11/740 DM | 626288 | 1 | 2019-07-09 |  | Iridium mini BGP381 GRN11/740 DM LED 4000K 8W | Philips |  |  |  |  | Std grey |  |  |  | 100000 |  |  |  | LAMP BGP381 DM GRN11/740 | 344055 | 1 | 2019-07-09 |  | LAMP BGP381 DM GRN11/740 | Philips | 4000K | 11.00 | 100000 | LED |  | LED DRIVER | 44123 | 1 | 2019-07-09 |  | LEDDRIVER |  |  | 1.00 | 175200 | [6 empty] | Mastdeur | 90316 | 1 | 1990-01-01 |  | Mastdeur | Mastdeur | NVT
24 | 338856 | https://lms.nederlandslicht.nl/qr/report/338856 | 52.6567 | 6.7464 | 246963.9942 | 519663.9861 | Nordhornerstraat |  | 7742VW | Coevorden | Coevorden | 1990-01-01 | Gemeente Coevorden | Philips | 5 |  | Gemeente Coevorden | In bedrijf | Enexis |  | AAN 100%, 23:00 050%, 06:00 100%, UIT |  |  | Nacht | Bemeterd | [9 empty] | 214531 | [29 empty] | LM AL 6,0 CO EU | 314393 | 1 | 1990-01-01 | [9 empty] | 350400 |  | Iridium mini BGP381 GRN11/740 DM | 626288 | 1 | 2019-07-09 |  | Iridium mini BGP381 GRN11/740 DM LED 4000K 8W | Philips |  |  |  |  | Std grey |  |  |  | 100000 |  |  |  | LAMP BGP381 DM GRN11/740 | 344055 | 1 | 2019-07-09 |  | LAMP BGP381 DM GRN11/740 | Philips | 4000K | 11.00 | 100000 | LED |  | LED DRIVER | 44123 | 1 | 2019-07-09 |  | LEDDRIVER |  |  | 1.00 | 175200 | [6 empty] | Mastdeur | 90316 | 1 | 1990-01-01 |  | Mastdeur | Mastdeur | NVT
23 | 338857 | https://lms.nederlandslicht.nl/qr/report/338857 | 52.6567 | 6.7468 | 246991.9942 | 519667.9861 | Nordhornerstraat |  | 7742VW | Coevorden | Coevorden | 1990-01-01 | Gemeente Coevorden | Philips | 5 |  | Gemeente Coevorden | In bedrijf | Enexis |  | AAN 100%, 23:00 050%, 06:00 100%, UIT |  |  | Nacht | Bemeterd | [9 empty] | 214532 | [29 empty] | LM AL 6,0 CO EU | 314393 | 1 | 1990-01-01 | [9 empty] | 350400 |  | Iridium mini BGP381 GRN11/740 DM | 626288 | 1 | 2019-07-09 |  | Iridium mini BGP381 GRN11/740 DM LED 4000K 8W | Philips |  |  |  |  | Std grey |  |  |  | 100000 |  |  |  | LAMP BGP381 DM GRN11/740 | 344055 | 1 | 2019-07-09 |  | LAMP BGP381 DM GRN11/740 | Philips | 4000K | 11.00 | 100000 | LED |  | LED DRIVER | 44123 | 1 | 2019-07-09 |  | LEDDRIVER |  |  | 1.00 | 175200 | [6 empty] | Mastdeur | 90316 | 1 | 1990-01-01 |  | Mastdeur | Mastdeur | NVT
22 | 338858 | https://lms.nederlandslicht.nl/qr/report/338858 | 52.6568 | 6.7471 | 247007.9942 | 519682.9861 | Nordhornerstraat |  | 7742VW | Coevorden | Coevorden | 1990-01-01 | Gemeente Coevorden | Philips | 5 |  | Gemeente Coevorden | In bedrijf | Enexis |  | AAN 100%, 23:00 050%, 06:00 100%, UIT |  |  | Nacht | Bemeterd | [9 empty] | 214533 | [29 empty] | LM AL 6,0 CO EU | 314393 | 1 | 1990-01-01 | [9 empty] | 350400 |  | Iridium mini BGP381 GRN11/740 DM | 626288 | 1 | 2019-07-09 |  | Iridium mini BGP381 GRN11/740 DM LED 4000K 8W | Philips |  |  |  |  | Std grey |  |  |  | 100000 |  |  |  | LAMP BGP381 DM GRN11/740 | 344055 | 1 | 2019-07-09 |  | LAMP BGP381 DM GRN11/740 | Philips | 4000K | 11.00 | 100000 | LED |  | LED DRIVER | 44123 | 1 | 2019-07-09 |  | LEDDRIVER |  |  | 1.00 | 175200 | [6 empty] | Mastdeur | 90316 | 1 | 1990-01-01 |  | Mastdeur | Mastdeur | NVT
21 | 338859 | https://lms.nederlandslicht.nl/qr/report/338859 | 52.6568 | 6.7474 | 247030.9942 | 519683.9861 | Nordhornerstraat |  | 7742VW | Coevorden | Coevorden | 1990-01-01 | Gemeente Coevorden | Philips | 5 |  | Gemeente Coevorden | In bedrijf | Enexis |  | AAN 100%, 23:00 050%, 06:00 100%, UIT |  |  | Nacht | Bemeterd | [9 empty] | 214534 | [29 empty] | LM AL 6,0 CO EU | 314393 | 1 | 1990-01-01 | [9 empty] | 350400 |  | Iridium mini BGP381 GRN11/740 DM | 626288 | 1 | 2019-07-09 |  | Iridium mini BGP381 GRN11/740 DM LED 4000K 8W | Philips |  |  |  |  | Std grey |  |  |  | 100000 |  |  |  | LAMP BGP381 DM GRN11/740 | 344055 | 1 | 2019-07-09 |  | LAMP BGP381 DM GRN11/740 | Philips | 4000K | 11.00 | 100000 | LED |  | LED DRIVER | 44123 | 1 | 2019-07-09 |  | LEDDRIVER |  |  | 1.00 | 175200 | [6 empty] | Mastdeur | 90316 | 1 | 1990-01-01 |  | Mastdeur | Mastdeur | NVT
20 | 338860 | https://lms.nederlandslicht.nl/qr/report/338860 | 52.6569 | 6.7477 | 247051.9942 | 519692.9861 | Nordhornerstraat |  | 7742VW | Coevorden | Coevorden | 1990-01-01 | Gemeente Coevorden | Philips | 5 |  | Gemeente Coevorden | In bedrijf | Enexis |  | AAN 100%, 23:00 050%, 06:00 100%, UIT |  |  | Nacht | Bemeterd | [9 empty] | 214535 | [29 empty] | LM AL 6,0 CO EU | 314393 | 1 | 1990-01-01 | [9 empty] | 350400 |  | Iridium mini BGP381 GRN11/740 DM | 626288 | 1 | 2019-07-09 |  | Iridium mini BGP381 GRN11/740 DM LED 4000K 8W | Philips |  |  |  |  | Std grey |  |  |  | 100000 |  |  |  | LAMP BGP381 DM GRN11/740 | 344055 | 1 | 2019-07-09 |  | LAMP BGP381 DM GRN11/740 | Philips | 4000K | 11.00 | 100000 | LED |  | LED DRIVER | 44123 | 1 | 2019-07-09 |  | LEDDRIVER |  |  | 1.00 | 175200 | [6 empty] | Mastdeur | 90316 | 1 | 1990-01-01 |  | Mastdeur | Mastdeur | NVT
19 | 338861 | https://lms.nederlandslicht.nl/qr/report/338861 | 52.657 | 6.748 | 247073.9942 | 519697.9861 | Nordhornerstraat |  | 7742VW | Coevorden | Coevorden | 1990-01-01 | Gemeente Coevorden | Philips | 5 |  | Gemeente Coevorden | In bedrijf | Enexis |  | AAN 100%, 23:00 050%, 06:00 100%, UIT |  |  | Nacht | Bemeterd | [9 empty] | 214536 | [29 empty] | LM AL 6,0 CO EU | 314393 | 1 | 1990-01-01 | [9 empty] | 350400 |  | Iridium mini BGP381 GRN11/740 DM | 626288 | 1 | 2019-07-09 |  | Iridium mini BGP381 GRN11/740 DM LED 4000K 8W | Philips |  |  |  |  | Std grey |  |  |  | 100000 |  |  |  | LAMP BGP381 DM GRN11/740 | 344055 | 1 | 2019-07-09 |  | LAMP BGP381 DM GRN11/740 | Philips | 4000K | 11.00 | 100000 | LED |  | LED DRIVER | 44123 | 1 | 2019-07-09 |  | LEDDRIVER |  |  | 1.00 | 175200 | [6 empty] | Mastdeur | 90316 | 1 | 1990-01-01 |  | Mastdeur | Mastdeur | NVT
18 | 338862 | https://lms.nederlandslicht.nl/qr/report/338862 | 52.657 | 6.7484 | 247100.9942 | 519701.9861 | Nordhornerstraat |  | 7742VW | Coevorden | Coevorden | 1990-01-01 | Gemeente Coevorden | Philips | 5 |  | Gemeente Coevorden | In bedrijf | Enexis |  | AAN 100%, 23:00 050%, 06:00 100%, UIT |  |  | Nacht | Bemeterd | [9 empty] | 214537 | [29 empty] | LM AL 6,0 CO EU | 314393 | 1 | 1990-01-01 | [9 empty] | 350400 |  | Iridium mini BGP381 GRN11/740 DM | 626288 | 1 | 2019-07-09 |  | Iridium mini BGP381 GRN11/740 DM LED 4000K 8W | Philips |  |  |  |  | Std grey |  |  |  | 100000 |  |  |  | LAMP BGP381 DM GRN11/740 | 344055 | 1 | 2019-07-09 |  | LAMP BGP381 DM GRN11/740 | Philips | 4000K | 11.00 | 100000 | LED |  | LED DRIVER | 44123 | 1 | 2019-07-09 |  | LEDDRIVER |  |  | 1.00 | 175200 | [6 empty] | Mastdeur | 90316 | 1 | 1990-01-01 |  | Mastdeur | Mastdeur | NVT
17 | 338863 | https://lms.nederlandslicht.nl/qr/report/338863 | 52.657 | 6.7487 | 247119.9942 | 519704.9861 | Nordhornerstraat |  | 7742VW | Coevorden | Coevorden | 1990-01-01 | Gemeente Coevorden | Philips | 5 |  | Gemeente Coevorden | In bedrijf | Enexis |  | AAN 100%, 23:00 050%, 06:00 100%, UIT |  |  | Nacht | Bemeterd | [9 empty] | 214538 | [29 empty] | LM AL 6,0 CO EU | 314393 | 1 | 1990-01-01 | [9 empty] | 350400 |  | Iridium mini BGP381 GRN11/740 DM | 626288 | 1 | 2019-07-09 |  | Iridium mini BGP381 GRN11/740 DM LED 4000K 8W | Philips |  |  |  |  | Std grey |  |  |  | 100000 |  |  |  | LAMP BGP381 DM GRN11/740 | 344055 | 1 | 2019-07-09 |  | LAMP BGP381 DM GRN11/740 | Philips | 4000K | 11.00 | 100000 | LED |  | LED DRIVER | 44123 | 1 | 2019-07-09 |  | LEDDRIVER |  |  | 1.00 | 175200 | [6 empty] | Mastdeur | 90316 | 1 | 1990-01-01 |  | Mastdeur | Mastdeur | NVT
16 | 338864 | https://lms.nederlandslicht.nl/qr/report/338864 | 52.657 | 6.749 | 247137.9942 | 519708.9861 | Nordhornerstraat |  | 7742VW | Coevorden | Coevorden | 1990-01-01 | Gemeente Coevorden | Philips | 5 |  | Gemeente Coevorden | In bedrijf | Enexis |  | AAN 100%, 23:00 050%, 06:00 100%, UIT |  |  | Nacht | Bemeterd | [9 empty] | 214539 | [29 empty] | LM AL 6,0 CO EU | 314393 | 1 | 1990-01-01 | [9 empty] | 350400 |  | Iridium mini BGP381 GRN11/740 DM | 626288 | 1 | 2019-07-09 |  | Iridium mini BGP381 GRN11/740 DM LED 4000K 8W | Philips |  |  |  |  | Std grey |  |  |  | 100000 |  |  |  | LAMP BGP381 DM GRN11/740 | 344055 | 1 | 2019-07-09 |  | LAMP BGP381 DM GRN11/740 | Philips | 4000K | 11.00 | 100000 | LED |  | LED DRIVER | 44123 | 1 | 2019-07-09 |  | LEDDRIVER |  |  | 1.00 | 175200 | [6 empty] | Mastdeur | 90316 | 1 | 1990-01-01 |  | Mastdeur | Mastdeur | NVT
15 | 338865 | https://lms.nederlandslicht.nl/qr/report/338865 | 52.6571 | 6.7494 | 247162.9942 | 519717.9861 | Nordhornerstraat |  | 7742VW | Coevorden | Coevorden | 1998-04-03 | Gemeente Coevorden | Philips | 5 |  | Gemeente Coevorden | In bedrijf | Enexis |  | AAN 100%, 23:00 050%, 06:00 100%, UIT |  |  | Nacht | Bemeterd | [9 empty] | 214540 | [29 empty] | LM AL 6,0 CO EU | 314393 | 1 | 1998-04-03 | [9 empty] | 350400 |  | Iridium mini BGP381 GRN11/740 DM | 626288 | 1 | 2019-07-09 |  | Iridium mini BGP381 GRN11/740 DM LED 4000K 8W | Philips |  |  |  |  | Std grey |  |  |  | 100000 |  |  |  | LAMP BGP381 DM GRN11/740 | 344055 | 1 | 2019-07-09 |  | LAMP BGP381 DM GRN11/740 | Philips | 4000K | 11.00 | 100000 | LED |  | LED DRIVER | 44123 | 1 | 2019-07-09 |  | LEDDRIVER |  |  | 1.00 | 175200 | [6 empty] | Mastdeur | 90316 | 1 | 1998-04-03 |  | Mastdeur | Mastdeur | NVT
14 | 338866 | https://lms.nederlandslicht.nl/qr/report/338866 | 52.6572 | 6.7498 | 247189.9942 | 519729.9861 | Nordhornerstraat |  | 7742VW | Coevorden | Coevorden | 1990-01-01 | Gemeente Coevorden | Philips | 5 |  | Gemeente Coevorden | In bedrijf | Enexis |  | AAN 100%, 23:00 050%, 06:00 100%, UIT |  |  | Nacht | Bemeterd | [9 empty] | 214541 | [29 empty] | LM AL 6,0 CO EU | 314393 | 1 | 1990-01-01 | [9 empty] | 350400 |  | Iridium mini BGP381 GRN11/740 DM | 626288 | 1 | 2019-07-09 |  | Iridium mini BGP381 GRN11/740 DM LED 4000K 8W | Philips |  |  |  |  | Std grey |  |  |  | 100000 |  |  |  | LAMP BGP381 DM GRN11/740 | 344055 | 1 | 2019-07-09 |  | LAMP BGP381 DM GRN11/740 | Philips | 4000K | 11.00 | 100000 | LED |  | LED DRIVER | 44123 | 1 | 2019-07-09 |  | LEDDRIVER |  |  | 1.00 | 175200 | [6 empty] | Mastdeur | 90316 | 1 | 1990-01-01 |  | Mastdeur | Mastdeur | NVT
13 | 338867 | https://lms.nederlandslicht.nl/qr/report/338867 | 52.6573 | 6.7501 | 247213.9942 | 519743.9861 | Nordhornerstraat |  | 7742VW | Coevorden | Coevorden | 1990-01-01 | Gemeente Coevorden | Philips | 5 |  | Gemeente Coevorden | In bedrijf | Enexis |  | AAN 100%, 23:00 050%, 06:00 100%, UIT |  |  | Nacht | Bemeterd | [9 empty] | 214542 | [29 empty] | LM AL 6,0 CO EU | 314393 | 1 | 1990-01-01 | [9 empty] | 350400 |  | Iridium mini BGP381 GRN11/740 DM | 626288 | 1 | 2019-07-09 |  | Iridium mini BGP381 GRN11/740 DM LED 4000K 8W | Philips |  |  |  |  | Std grey |  |  |  | 100000 |  |  |  | LAMP BGP381 DM GRN11/740 | 344055 | 1 | 2019-07-09 |  | LAMP BGP381 DM GRN11/740 | Philips | 4000K | 11.00 | 100000 | LED |  | LED DRIVER | 44123 | 1 | 2019-07-09 |  | LEDDRIVER |  |  | 1.00 | 175200 | [6 empty] | Mastdeur | 90316 | 1 | 1990-01-01 |  | Mastdeur | Mastdeur | NVT
12 | 338868 | https://lms.nederlandslicht.nl/qr/report/338868 | 52.6575 | 6.7505 | 247239.9942 | 519759.9861 | Nordhornerstraat |  | 7742VW | Coevorden | Coevorden | 1990-01-01 | Gemeente Coevorden | Philips | 5 |  | Gemeente Coevorden | In bedrijf | Enexis |  | AAN 100%, 23:00 050%, 06:00 100%, UIT |  |  | Nacht | Bemeterd | [9 empty] | 214543 | [29 empty] | LM AL 6,0 CO EU | 314393 | 1 | 1990-01-01 | [9 empty] | 350400 |  | Iridium mini BGP381 GRN11/740 DM | 626288 | 1 | 2019-07-09 |  | Iridium mini BGP381 GRN11/740 DM LED 4000K 8W | Philips |  |  |  |  | Std grey |  |  |  | 100000 |  |  |  | LAMP BGP381 DM GRN11/740 | 344055 | 1 | 2019-07-09 |  | LAMP BGP381 DM GRN11/740 | Philips | 4000K | 11.00 | 100000 | LED |  | LED DRIVER | 44123 | 1 | 2019-07-09 |  | LEDDRIVER |  |  | 1.00 | 175200 | [6 empty] | Mastdeur | 90316 | 1 | 1990-01-01 |  | Mastdeur | Mastdeur | NVT
11 | 338869 | https://lms.nederlandslicht.nl/qr/report/338869 | 52.6576 | 6.7508 | 247259.9942 | 519777.9861 | Nordhornerstraat |  | 7742VW | Coevorden | Coevorden | 1990-01-01 | Gemeente Coevorden | Philips | 5 |  | Gemeente Coevorden | In bedrijf | Enexis |  | AAN 100%, 23:00 050%, 06:00 100%, UIT |  |  | Nacht | Bemeterd | [9 empty] | 214544 | [29 empty] | LM AL 6,0 CO EU | 314393 | 1 | 1990-01-01 | [9 empty] | 350400 |  | Iridium mini BGP381 GRN11/740 DM | 626288 | 1 | 2019-07-09 |  | Iridium mini BGP381 GRN11/740 DM LED 4000K 8W | Philips |  |  |  |  | Std grey |  |  |  | 100000 |  |  |  | LAMP BGP381 DM GRN11/740 | 344055 | 1 | 2019-07-09 |  | LAMP BGP381 DM GRN11/740 | Philips | 4000K | 11.00 | 100000 | LED |  | LED DRIVER | 44123 | 1 | 2019-07-09 |  | LEDDRIVER |  |  | 1.00 | 175200 | [6 empty] | Mastdeur | 90316 | 1 | 1990-01-01 |  | Mastdeur | Mastdeur | NVT
10 | 338870 | https://lms.nederlandslicht.nl/qr/report/338870 | 52.6578 | 6.7511 | 247276.9942 | 519798.9861 | Nordhornerstraat |  | 7742VW | Coevorden | Coevorden | 1990-01-01 | Gemeente Coevorden | Philips | 5 |  | Gemeente Coevorden | In bedrijf | Enexis |  | AAN 100%, 23:00 050%, 06:00 100%, UIT |  |  | Nacht | Bemeterd | [9 empty] | 214545 | [29 empty] | LM AL 6,0 CO EU | 314393 | 1 | 1990-01-01 | [9 empty] | 350400 |  | Iridium mini BGP381 GRN11/740 DM | 626288 | 1 | 2019-07-09 |  | Iridium mini BGP381 GRN11/740 DM LED 4000K 8W | Philips |  |  |  |  | Std grey |  |  |  | 100000 |  |  |  | LAMP BGP381 DM GRN11/740 | 344055 | 1 | 2019-07-09 |  | LAMP BGP381 DM GRN11/740 | Philips | 4000K | 11.00 | 100000 | LED |  | LED DRIVER | 44123 | 1 | 2019-07-09 |  | LEDDRIVER |  |  | 1.00 | 175200 | [6 empty] | Mastdeur | 90316 | 1 | 1990-01-01 |  | Mastdeur | Mastdeur | NVT
9 | 338871 | https://lms.nederlandslicht.nl/qr/report/338871 | 52.658 | 6.7513 | 247290.9942 | 519817.9861 | Nordhornerstraat |  | 7742VW | Coevorden | Coevorden | 1990-01-01 | Gemeente Coevorden | Philips | 5 |  | Gemeente Coevorden | In bedrijf | Enexis |  | AAN 100%, 23:00 050%, 06:00 100%, UIT |  |  | Nacht | Bemeterd | [9 empty] | 214546 | [29 empty] | LM AL 6,0 CO EU | 314393 | 1 | 1990-01-01 | [9 empty] | 350400 |  | Iridium mini BGP381 GRN11/740 DM | 626288 | 1 | 2019-07-09 |  | Iridium mini BGP381 GRN11/740 DM LED 4000K 8W | Philips |  |  |  |  | Std grey |  |  |  | 100000 |  |  |  | LAMP BGP381 DM GRN11/740 | 344055 | 1 | 2019-07-09 |  | LAMP BGP381 DM GRN11/740 | Philips | 4000K | 11.00 | 100000 | LED |  | LED DRIVER | 44123 | 1 | 2019-07-09 |  | LEDDRIVER |  |  | 1.00 | 175200 | [6 empty] | Mastdeur | 90316 | 1 | 1990-01-01 |  | Mastdeur | Mastdeur | NVT
8 | 338872 | https://lms.nederlandslicht.nl/qr/report/338872 | 52.6581 | 6.7515 | 247305.9942 | 519834.9861 | Nordhornerstraat |  | 7742VW | Coevorden | Coevorden | 1990-01-01 | Gemeente Coevorden | Philips | 5 |  | Gemeente Coevorden | In bedrijf | Enexis |  | AAN 100%, 23:00 050%, 06:00 100%, UIT |  |  | Nacht | Bemeterd | [9 empty] | 214547 | [29 empty] | LM AL 6,0 CO EU | 314393 | 1 | 1990-01-01 | [9 empty] | 350400 |  | Iridium mini BGP381 GRN11/740 DM | 626288 | 1 | 2019-07-09 |  | Iridium mini BGP381 GRN11/740 DM LED 4000K 8W | Philips |  |  |  |  | Std grey |  |  |  | 100000 |  |  |  | LAMP BGP381 DM GRN11/740 | 344055 | 1 | 2019-07-09 |  | LAMP BGP381 DM GRN11/740 | Philips | 4000K | 11.00 | 100000 | LED |  | LED DRIVER | 44123 | 1 | 2019-07-09 |  | LEDDRIVER |  |  | 1.00 | 175200 | [6 empty] | Mastdeur | 90316 | 1 | 1990-01-01 |  | Mastdeur | Mastdeur | NVT
7 | 338873 | https://lms.nederlandslicht.nl/qr/report/338873 | 52.6584 | 6.7519 | 247329.9942 | 519860.9861 | Nordhornerstraat |  | 7742VW | Coevorden | Coevorden | 1990-01-01 | Gemeente Coevorden | Philips | 5 |  | Gemeente Coevorden | In bedrijf | Enexis |  | AAN 100%, 23:00 050%, 06:00 100%, UIT |  |  | Nacht | Bemeterd | [9 empty] | 214548 | [29 empty] | LM AL 6,0 CO EU | 314393 | 1 | 1990-01-01 | [9 empty] | 350400 |  | Iridium mini BGP381 GRN11/740 DM | 626288 | 1 | 2019-07-09 |  | Iridium mini BGP381 GRN11/740 DM LED 4000K 8W | Philips |  |  |  |  | Std grey |  |  |  | 100000 |  |  |  | LAMP BGP381 DM GRN11/740 | 344055 | 1 | 2019-07-09 |  | LAMP BGP381 DM GRN11/740 | Philips | 4000K | 11.00 | 100000 | LED |  | LED DRIVER | 44123 | 1 | 2019-07-09 |  | LEDDRIVER |  |  | 1.00 | 175200 | [6 empty] | Mastdeur | 90316 | 1 | 1990-01-01 |  | Mastdeur | Mastdeur | NVT
6 | 338874 | https://lms.nederlandslicht.nl/qr/report/338874 | 52.6585 | 6.7522 | 247353.9942 | 519869.9861 | Nordhornerstraat |  | 7742VW | Coevorden | Coevorden | 1990-01-01 | Gemeente Coevorden | Philips | 5 |  | Gemeente Coevorden | In bedrijf | Enexis |  | AAN 100%, 23:00 050%, 06:00 100%, UIT |  |  | Nacht | Bemeterd | [9 empty] | 214549 | [29 empty] | LM AL 6,0 CO EU | 314393 | 1 | 1990-01-01 | [9 empty] | 350400 |  | Iridium mini BGP381 GRN11/740 DM | 626288 | 1 | 2019-07-09 |  | Iridium mini BGP381 GRN11/740 DM LED 4000K 8W | Philips |  |  |  |  | Std grey |  |  |  | 100000 |  |  |  | LAMP BGP381 DM GRN11/740 | 344055 | 1 | 2019-07-09 |  | LAMP BGP381 DM GRN11/740 | Philips | 4000K | 11.00 | 100000 | LED |  | LED DRIVER | 44123 | 1 | 2019-07-09 |  | LEDDRIVER |  |  | 1.00 | 175200 | [6 empty] | Mastdeur | 90316 | 1 | 1990-01-01 |  | Mastdeur | Mastdeur | NVT
5 | 338875 | https://lms.nederlandslicht.nl/qr/report/338875 | 52.6585 | 6.7526 | 247380.9942 | 519878.9861 | Nordhornerstraat |  | 7742VW | Coevorden | Coevorden | 1990-01-01 | Gemeente Coevorden | Philips | 5 |  | Gemeente Coevorden | In bedrijf | Enexis |  | AAN 100%, 23:00 050%, 06:00 100%, UIT |  |  | Nacht | Bemeterd | [9 empty] | 214550 | [29 empty] | LM AL 6,0 CO EU | 314393 | 1 | 1990-01-01 | [9 empty] | 350400 |  | Iridium mini BGP381 GRN11/740 DM | 626288 | 1 | 2019-07-09 |  | Iridium mini BGP381 GRN11/740 DM LED 4000K 8W | Philips |  |  |  |  | Std grey |  |  |  | 100000 |  |  |  | LAMP BGP381 DM GRN11/740 | 344055 | 1 | 2019-07-09 |  | LAMP BGP381 DM GRN11/740 | Philips | 4000K | 11.00 | 100000 | LED |  | LED DRIVER | 44123 | 1 | 2019-07-09 |  | LEDDRIVER |  |  | 1.00 | 175200 | [6 empty] | Mastdeur | 90316 | 1 | 1990-01-01 |  | Mastdeur | Mastdeur | NVT
4 | 338876 | https://lms.nederlandslicht.nl/qr/report/338876 | 52.6586 | 6.7529 | 247400.9942 | 519886.9861 | Nordhornerstraat |  | 7742VW | Coevorden | Coevorden | 1990-01-01 | Gemeente Coevorden | Philips | 5 |  | Gemeente Coevorden | In bedrijf | Enexis |  | AAN 100%, 23:00 050%, 06:00 100%, UIT |  |  | Nacht | Bemeterd | [9 empty] | 214551 | [29 empty] | LM AL 6,0 CO EU | 314393 | 1 | 1990-01-01 | [9 empty] | 350400 |  | Iridium mini BGP381 GRN11/740 DM | 626288 | 1 | 2019-07-09 |  | Iridium mini BGP381 GRN11/740 DM LED 4000K 8W | Philips |  |  |  |  | Std grey |  |  |  | 100000 |  |  |  | LAMP BGP381 DM GRN11/740 | 344055 | 1 | 2019-07-09 |  | LAMP BGP381 DM GRN11/740 | Philips | 4000K | 11.00 | 100000 | LED |  | LED DRIVER | 44123 | 1 | 2019-07-09 |  | LEDDRIVER |  |  | 1.00 | 175200 | [6 empty] | Mastdeur | 90316 | 1 | 1990-01-01 |  | Mastdeur | Mastdeur | NVT
3 | 338877 | https://lms.nederlandslicht.nl/qr/report/338877 | 52.6586 | 6.7532 | 247420.9942 | 519889.9861 | Nordhornerstraat |  | 7742VW | Coevorden | Coevorden | 1990-01-01 | Gemeente Coevorden | Philips | 5 |  | Gemeente Coevorden | In bedrijf | Enexis |  | AAN 100%, 23:00 050%, 06:00 100%, UIT |  |  | Nacht | Bemeterd | [9 empty] | 214552 | [29 empty] | LM AL 6,0 CO EU | 314393 | 1 | 1990-01-01 | [9 empty] | 350400 |  | Iridium mini BGP381 GRN11/740 DM | 626288 | 1 | 2019-07-09 |  | Iridium mini BGP381 GRN11/740 DM LED 4000K 8W | Philips |  |  |  |  | Std grey |  |  |  | 100000 |  |  |  | LAMP BGP381 DM GRN11/740 | 344055 | 1 | 2019-07-09 |  | LAMP BGP381 DM GRN11/740 | Philips | 4000K | 11.00 | 100000 | LED |  | LED DRIVER | 44123 | 1 | 2019-07-09 |  | LEDDRIVER |  |  | 1.00 | 175200 | [6 empty] | Mastdeur | 90316 | 1 | 1990-01-01 |  | Mastdeur | Mastdeur | NVT
2 | 338878 | https://lms.nederlandslicht.nl/qr/report/338878 | 52.6586 | 6.7536 | 247443.9942 | 519888.9861 | Nordhornerstraat |  | 7742VW | Coevorden | Coevorden | 1990-01-01 | Gemeente Coevorden | Philips | 5 |  | Gemeente Coevorden | In bedrijf | Enexis |  | AAN 100%, 23:00 050%, 06:00 100%, UIT |  |  | Nacht | Bemeterd | [9 empty] | 214553 | [29 empty] | LM AL 6,0 CO EU | 314393 | 1 | 1990-01-01 | [9 empty] | 350400 |  | Iridium mini BGP381 GRN11/740 DM | 626288 | 1 | 2019-07-09 |  | Iridium mini BGP381 GRN11/740 DM LED 4000K 8W | Philips |  |  |  |  | Std grey |  |  |  | 100000 |  |  |  | LAMP BGP381 DM GRN11/740 | 344055 | 1 | 2019-07-09 |  | LAMP BGP381 DM GRN11/740 | Philips | 4000K | 11.00 | 100000 | LED |  | LED DRIVER | 44123 | 1 | 2019-07-09 |  | LEDDRIVER |  |  | 1.00 | 175200 | [6 empty] | Mastdeur | 90316 | 1 | 1990-01-01 |  | Mastdeur | Mastdeur | NVT
1 | 338879 | https://lms.nederlandslicht.nl/qr/report/338879 | 52.6585 | 6.7538 | 247462.9942 | 519879.9861 | Nordhornerstraat |  | 7742VW | Coevorden | Coevorden | 1990-01-01 | Gemeente Coevorden | Philips | 5 |  | Gemeente Coevorden | In bedrijf | Enexis |  | AAN 100%, 23:00 050%, 06:00 100%, UIT |  |  | Nacht | Bemeterd | [9 empty] | 214554 | [29 empty] | LM AL 6,0 CO EU | 314393 | 1 | 1990-01-01 | [9 empty] | 350400 |  | Iridium mini BGP381 GRN11/740 DM | 626288 | 1 | 2019-07-09 |  | Iridium mini BGP381 GRN11/740 DM LED 4000K 8W | Philips |  |  |  |  | Std grey |  |  |  | 100000 |  |  |  | LAMP BGP381 DM GRN11/740 | 344055 | 1 | 2019-07-09 |  | LAMP BGP381 DM GRN11/740 | Philips | 4000K | 11.00 | 100000 | LED |  | LED DRIVER | 44123 | 1 | 2019-07-09 |  | LEDDRIVER |  |  | 1.00 | 175200 | [6 empty] | Mastdeur | 90316 | 1 | 1990-01-01 |  | Mastdeur | Mastdeur | NVT
28 | 338880 | https://lms.nederlandslicht.nl/qr/report/338880 | 52.6562 | 6.7449 | 246860.9942 | 519613.9861 | Nordhornerstraat |  | 7742VW | Coevorden | Coevorden | 1998-11-12 | Gemeente Coevorden | Philips | 5 |  | Gemeente Coevorden | In bedrijf | Enexis |  | AAN 100%, 23:00 050%, 06:00 100%, UIT |  |  | Nacht | Bemeterd | [9 empty] | 214555 | [29 empty] | LM AL 6,0 CO EU | 314393 | 1 | 1998-11-12 | [9 empty] | 350400 |  | Iridium mini BGP381 GRN11/740 DM | 626288 | 1 | 2019-07-09 |  | Iridium mini BGP381 GRN11/740 DM LED 4000K 8W | Philips |  |  |  |  | Std grey |  |  |  | 100000 |  |  |  | LAMP BGP381 DM GRN11/740 | 344055 | 1 | 2019-07-09 |  | LAMP BGP381 DM GRN11/740 | Philips | 4000K | 11.00 | 100000 | LED |  | LED DRIVER | 44123 | 1 | 2019-07-09 |  | LEDDRIVER |  |  | 1.00 | 175200 | [6 empty] | Mastdeur | 90316 | 1 | 1998-11-12 |  | Mastdeur | Mastdeur | NVT
1 | 338881 | https://lms.nederlandslicht.nl/qr/report/338881 | 52.6574 | 6.6889 | 243069.2521 | 519677.1406 | Nieuwe Dijk |  | 7741NN | Coevorden | Coevorden | 1990-01-01 | Gemeente Coevorden |  | 2 |  | Gemeente Coevorden | In bedrijf | Enexis |  | AAN 100%, 23:00 050%, 06:00 100%, UIT |  |  | Nacht | Bemeterd | [6 empty] | 2023-06-05 |  |  | 214556 | [29 empty] | LM AL 6,0 CO EU | 314393 | 1 | 1990-01-01 | [9 empty] | 350400 |  | Mini Nicole GO 16W | 1510596 | 1 | 2023-06-05 |  |  | Innolumis |  |  |  |  | RAL 7035 |  |  | 1284.00 | 100000 |  | 21.00 |  | LED | 66627 | 1 | 2023-06-05 |  | LED |  |  | 30.00 | 100000 | LED |  | LED DRIVER | 44123 | 1 | 2023-06-05 |  | LEDDRIVER |  |  | 1.00 | 175200 | [6 empty] | Mastdeur | 90316 | 1 | 1990-01-01 |  | Mastdeur | Mastdeur | NVT
2 | 338882 | https://lms.nederlandslicht.nl/qr/report/338882 | 52.6586 | 6.6838 | 242726.1913 | 519802.5279 | Nieuwe Dijk |  | 7741NN | Coevorden | Coevorden | 1990-01-01 | Gemeente Coevorden |  | 2 |  | Gemeente Coevorden | In bedrijf | Eigen net |  | AAN 100%, 23:00 050%, 06:00 100%, UIT |  |  | Nacht | Bemeterd | [6 empty] | 2023-06-05 |  |  | 214557 | [29 empty] | LM AL 6,0 CO EU | 314393 | 1 | 1990-01-01 | [9 empty] | 350400 |  | Mini Nicole GO 16W | 1510596 | 1 | 2023-06-05 |  |  | Innolumis |  |  |  |  | RAL 7035 |  |  | 1284.00 | 100000 |  | 21.00 |  | LED | 66627 | 1 | 2023-06-05 |  | LED |  |  | 30.00 | 100000 | LED |  | LED DRIVER | 44123 | 1 | 2023-06-05 |  | LEDDRIVER |  |  | 1.00 | 175200 | [6 empty] | Mastdeur | 90316 | 1 | 1990-01-01 |  | Mastdeur | Mastdeur | NVT
3 | 338883 | https://lms.nederlandslicht.nl/qr/report/338883 | 52.6593 | 6.6807 | 242514.1474 | 519878.9324 | Nieuwe Dijk |  | 7741NN | Coevorden | Coevorden | 1990-01-01 | Gemeente Coevorden |  | 2 |  | Gemeente Coevorden | In bedrijf | Enexis |  | AAN 100%, 23:00 050%, 06:00 100%, UIT |  |  | Nacht | Bemeterd | [6 empty] | 2023-06-05 |  |  | 214558 | [29 empty] | LM AL 6,0 CO EU | 314393 | 1 | 1990-01-01 | [9 empty] | 350400 |  | Mini Nicole GO 16W | 1510596 | 1 | 2023-06-05 |  |  | Innolumis |  |  |  |  | RAL 7035 |  |  | 1284.00 | 100000 |  | 21.00 |  | LED | 66627 | 1 | 2023-06-05 |  | LED |  |  | 30.00 | 100000 | LED |  | LED DRIVER | 44123 | 1 | 2023-06-05 |  | LEDDRIVER |  |  | 1.00 | 175200 | [6 empty] | Mastdeur | 90316 | 1 | 1990-01-01 |  | Mastdeur | Mastdeur | NVT
4 | 338884 | https://lms.nederlandslicht.nl/qr/report/338884 | 52.6602 | 6.677 | 242261.4559 | 519970.7182 | Nieuwe Dijk |  | 7741NN | Coevorden | Coevorden | 1990-01-01 | Gemeente Coevorden |  | 2 |  | Gemeente Coevorden | In bedrijf | Enexis |  | AAN 100%, 23:00 050%, 06:00 100%, UIT |  |  | Nacht | Bemeterd | [6 empty] | 2023-06-05 |  |  | 214559 | [29 empty] | LM AL 6,0 CO EU | 314393 | 1 | 1990-01-01 | [9 empty] | 350400 |  | Mini Nicole GO 16W | 1510596 | 1 | 2023-06-05 |  |  | Innolumis |  |  |  |  | RAL 7035 |  |  | 1284.00 | 100000 |  | 21.00 |  | LED | 66627 | 1 | 2023-06-05 |  | LED |  |  | 30.00 | 100000 | LED |  | LED DRIVER | 44123 | 1 | 2023-06-05 |  | LEDDRIVER |  |  | 1.00 | 175200 | [6 empty] | Mastdeur | 90316 | 1 | 1990-01-01 |  | Mastdeur | Mastdeur | NVT
5 | 338885 | https://lms.nederlandslicht.nl/qr/report/338885 | 52.6603 | 6.6766 | 242234.4985 | 519979.8687 | Nieuwe Dijk |  | 7741NN | Coevorden | Coevorden | 2009-03-05 | Gemeente Coevorden |  | 2 |  | Gemeente Coevorden | In bedrijf | Enexis |  | AAN 100%, 23:00 050%, 06:00 100%, UIT |  |  | Nacht | Bemeterd | [6 empty] | 2023-06-05 |  |  | 214560 | [29 empty] | LM AL 6,0 CO EU750/05 T60 D120 TM | 100528 | 1 | 2022-10-21 |  | LM AL 6,0 CO EU600/5 T60 TP | 6.00 | CONISCH | ALUMINIUM | NVT | NVT | NVT |  | 350400 |  | Mini Nicole GO 16W | 1510596 | 1 | 2023-06-05 |  |  | Innolumis |  |  |  |  | RAL 7035 |  |  | 1284.00 | 100000 |  | 21.00 |  | LED | 66627 | 1 | 2023-06-05 |  | LED |  |  | 30.00 | 100000 | LED |  | LED DRIVER | 44123 | 1 | 2023-06-05 |  | LEDDRIVER |  |  | 1.00 | 175200 | [6 empty] | Mastdeur | 90316 | 1 | 2009-03-05 |  | Mastdeur | Mastdeur | NVT
6 | 338886 | https://lms.nederlandslicht.nl/qr/report/338886 | 52.6607 | 6.6749 | 242119.3458 | 520028.8803 | Nieuwe Dijk |  | 7741NN | Coevorden | Coevorden | 1990-01-01 | Gemeente Coevorden |  | 2 |  | Gemeente Coevorden | In bedrijf | Enexis |  | AAN 100%, 23:00 050%, 06:00 100%, UIT |  |  | Nacht | Bemeterd | [6 empty] | 2023-06-05 |  |  | 214561 | [29 empty] | LM AL 6,0 CO EU | 314393 | 1 | 1990-01-01 | [9 empty] | 350400 |  | Mini Nicole GO 16W | 1510596 | 1 | 2023-06-05 |  |  | Innolumis |  |  |  |  | RAL 7035 |  |  | 1284.00 | 100000 |  | 21.00 |  | LED | 66627 | 1 | 2023-06-05 |  | LED |  |  | 30.00 | 100000 | LED |  | LED DRIVER | 44123 | 1 | 2023-06-05 |  | LEDDRIVER |  |  | 1.00 | 175200 | [6 empty] | Mastdeur | 90316 | 1 | 1990-01-01 |  | Mastdeur | Mastdeur | NVT
7 | 338887 | https://lms.nederlandslicht.nl/qr/report/338887 | 52.6611 | 6.6733 | 242007.0276 | 520069.8982 | Nieuwe Dijk |  | 7741NN | Coevorden | Coevorden | 1990-01-01 | Gemeente Coevorden |  | 2 |  | Gemeente Coevorden | In bedrijf | Enexis |  | AAN 100%, 23:00 050%, 06:00 100%, UIT |  |  | Nacht | Bemeterd | [6 empty] | 2023-06-05 |  |  | 214562 | [29 empty] | LM AL 6,0 CO EU | 314393 | 1 | 2019-06-14 | [9 empty] | 350400 |  | Mini Nicole GO 16W | 1510596 | 1 | 2023-06-05 |  |  | Innolumis |  |  |  |  | RAL 7035 |  |  | 1284.00 | 100000 |  | 21.00 |  | LED | 66627 | 1 | 2023-06-05 |  | LED |  |  | 30.00 | 100000 | LED |  | LED DRIVER | 44123 | 1 | 2023-06-05 |  | LEDDRIVER |  |  | 1.00 | 175200 | [6 empty] | Mastdeur | 90316 | 1 | 1990-01-01 |  | Mastdeur | Mastdeur | NVT
8 | 338888 | https://lms.nederlandslicht.nl/qr/report/338888 | 52.6615 | 6.6716 | 241893.272 | 520111.6155 | Nieuwe Dijk |  | 7741NN | Coevorden | Coevorden | 1990-01-01 | Gemeente Coevorden |  | 2 |  | Gemeente Coevorden | In bedrijf | Enexis |  | AAN 100%, 23:00 050%, 06:00 100%, UIT |  |  | Nacht | Bemeterd | [6 empty] | 2023-06-05 |  |  | 214563 | [29 empty] | LM AL 6,0 CO EU | 314393 | 1 | 1990-01-01 | [9 empty] | 350400 |  | Mini Nicole GO 16W | 1510596 | 1 | 2023-06-05 |  |  | Innolumis |  |  |  |  | RAL 7035 |  |  | 1284.00 | 100000 |  | 21.00 |  | LED | 66627 | 1 | 2023-06-05 |  | LED |  |  | 30.00 | 100000 | LED |  | LED DRIVER | 44123 | 1 | 2023-06-05 |  | LEDDRIVER |  |  | 1.00 | 175200 | [6 empty] | Mastdeur | 90316 | 1 | 1990-01-01 |  | Mastdeur | Mastdeur | NVT
9 | 338889 | https://lms.nederlandslicht.nl/qr/report/338889 | 52.6619 | 6.6699 | 241780.5063 | 520152.8288 | Nieuwe Dijk |  | 7741NN | Coevorden | Coevorden | 2012-05-22 | Gemeente Coevorden |  | 2 |  | Gemeente Coevorden | In bedrijf | Enexis |  | AAN 100%, 23:00 050%, 06:00 100%, UIT |  |  | Nacht | Bemeterd | [6 empty] | 2023-06-05 |  |  | 214564 | [29 empty] | LM AL 6,0 CO EU600/05 CM | 37203 | 1 | 2012-05-22 |  | LM AL 6,0 CO EU600/5 T60 TP | 6.00 | CONISCH | ALUMINIUM | NVT | NVT | NVT |  | 350400 |  | Mini Nicole GO 16W | 1510596 | 1 | 2023-06-05 |  |  | Innolumis |  |  |  |  | RAL 7035 |  |  | 1284.00 | 100000 |  | 21.00 |  | LED | 66627 | 1 | 2023-06-05 |  | LED |  |  | 30.00 | 100000 | LED |  | LED DRIVER | 44123 | 1 | 2023-06-05 |  | LEDDRIVER |  |  | 1.00 | 175200 | [6 empty] | Mastdeur | 90316 | 1 | 2012-05-22 |  | Mastdeur | Mastdeur | NVT
10 | 338890 | https://lms.nederlandslicht.nl/qr/report/338890 | 52.6623 | 6.6685 | 241679.6897 | 520190.2453 | Nieuwe Dijk |  | 7741NN | Coevorden | Coevorden | 1990-01-01 | Gemeente Coevorden |  | 2 |  | Gemeente Coevorden | In bedrijf | Enexis |  | AAN 100%, 23:00 050%, 06:00 100%, UIT |  |  | Nacht | Bemeterd | [6 empty] | 2023-06-05 |  |  | 214565 | [29 empty] | LM AL 6,0 CO EU | 314393 | 1 | 1990-01-01 | [9 empty] | 350400 |  | Mini Nicole GO 16W | 1510596 | 1 | 2023-06-05 |  |  | Innolumis |  |  |  |  | RAL 7035 |  |  | 1284.00 | 100000 |  | 21.00 |  | LED | 66627 | 1 | 2023-06-05 |  | LED |  |  | 30.00 | 100000 | LED |  | LED DRIVER | 44123 | 1 | 2023-06-05 |  | LEDDRIVER |  |  | 1.00 | 175200 | [6 empty] | Mastdeur | 90316 | 1 | 1990-01-01 |  | Mastdeur | Mastdeur | NVT
11 | 338891 | https://lms.nederlandslicht.nl/qr/report/338891 | 52.6625 | 6.6668 | 241566.6473 | 520219.1393 | Nieuwe Dijk |  | 7741NN | Coevorden | Coevorden | 1990-01-01 | Gemeente Coevorden |  | 2 |  | Gemeente Coevorden | In bedrijf | Enexis |  | AAN 100%, 23:00 050%, 06:00 100%, UIT |  |  | Nacht | Bemeterd | [6 empty] | 2023-06-05 |  |  | 214566 | [29 empty] | LM AL 6,0 CO EU | 314393 | 1 | 1990-01-01 | [9 empty] | 350400 |  | Mini Nicole GO 16W | 1510596 | 1 | 2023-06-05 |  |  | Innolumis |  |  |  |  | RAL 7035 |  |  | 1284.00 | 100000 |  | 21.00 |  | LED | 66627 | 1 | 2023-06-05 |  | LED |  |  | 30.00 | 100000 | LED |  | LED DRIVER | 44123 | 1 | 2023-06-05 |  | LEDDRIVER |  |  | 1.00 | 175200 | [6 empty] | Mastdeur | 90316 | 1 | 1990-01-01 |  | Mastdeur | Mastdeur | NVT
12 | 338892 | https://lms.nederlandslicht.nl/qr/report/338892 | 52.6629 | 6.6655 | 241478.1605 | 520258.3252 | Nieuwe Dijk |  | 7741NN | Coevorden | Coevorden | 1990-01-01 | Gemeente Coevorden |  | 2 |  | Gemeente Coevorden | In bedrijf | Enexis |  | AAN 100%, 23:00 050%, 06:00 100%, UIT |  |  | Nacht | Bemeterd | [6 empty] | 2023-06-05 |  |  | 214567 | [29 empty] | LM AL 6,0 CO EU | 314393 | 1 | 1990-01-01 | [9 empty] | 350400 |  | Mini Nicole GO 16W | 1510596 | 1 | 2023-06-05 |  |  | Innolumis |  |  |  |  | RAL 7035 |  |  | 1284.00 | 100000 |  | 21.00 |  | LED | 66627 | 1 | 2023-06-05 |  | LED |  |  | 30.00 | 100000 | LED |  | LED DRIVER | 44123 | 1 | 2023-06-05 |  | LEDDRIVER |  |  | 1.00 | 175200 | [6 empty] | Mastdeur | 90316 | 1 | 1990-01-01 |  | Mastdeur | Mastdeur | NVT
13 | 338893 | https://lms.nederlandslicht.nl/qr/report/338893 | 52.6633 | 6.664 | 241373.4078 | 520297.6071 | Nieuwe Dijk |  | 7741NN | Coevorden | Coevorden | 1990-01-01 | Gemeente Coevorden |  | 2 |  | Gemeente Coevorden | In bedrijf | Enexis |  | AAN 100%, 23:00 050%, 06:00 100%, UIT |  |  | Nacht | Bemeterd | [6 empty] | 2023-06-05 |  |  | 214568 | [29 empty] | LM AL 6,0 CO EU | 314393 | 1 | 1990-01-01 | [9 empty] | 350400 |  | Mini Nicole GO 16W | 1510596 | 1 | 2023-06-05 |  |  | Innolumis |  |  |  |  | RAL 7035 |  |  | 1284.00 | 100000 |  | 21.00 |  | LED | 66627 | 1 | 2023-06-05 |  | LED |  |  | 30.00 | 100000 | LED |  | LED DRIVER | 44123 | 1 | 2023-06-05 |  | LEDDRIVER |  |  | 1.00 | 175200 | [6 empty] | Mastdeur | 90316 | 1 | 1990-01-01 |  | Mastdeur | Mastdeur | NVT
14 | 338894 | https://lms.nederlandslicht.nl/qr/report/338894 | 52.6637 | 6.6624 | 241267.5378 | 520337.5961 | Nieuwe Dijk |  | 7741NN | Coevorden | Coevorden | 1990-01-01 | Gemeente Coevorden |  | 2 |  | Gemeente Coevorden | In bedrijf | Enexis |  | AAN 100%, 23:00 050%, 06:00 100%, UIT |  |  | Nacht | Bemeterd | [6 empty] | 2023-06-05 |  |  | 214569 | [29 empty] | LM AL 6,0 CO EU | 314393 | 1 | 1990-01-01 | [9 empty] | 350400 |  | Mini Nicole GO 16W | 1510596 | 1 | 2023-06-05 |  |  | Innolumis |  |  |  |  | RAL 7035 |  |  | 1284.00 | 100000 |  | 21.00 |  | LED | 66627 | 1 | 2023-06-05 |  | LED |  |  | 30.00 | 100000 | LED |  | LED DRIVER | 44123 | 1 | 2023-06-05 |  | LEDDRIVER |  |  | 1.00 | 175200 | [6 empty] | Mastdeur | 90316 | 1 | 1990-01-01 |  | Mastdeur | Mastdeur | NVT
15 | 338895 | https://lms.nederlandslicht.nl/qr/report/338895 | 52.664 | 6.6608 | 241157.1087 | 520377.6282 | Nieuwe Dijk |  | 7741NN | Coevorden | Coevorden | 1990-01-01 | Gemeente Coevorden |  | 2 |  | Gemeente Coevorden | In bedrijf | Enexis |  | AAN 100%, 23:00 050%, 06:00 100%, UIT |  |  | Nacht | Bemeterd | [6 empty] | 2023-06-05 |  |  | 214570 | [29 empty] | LM AL 6,0 CO EU | 314393 | 1 | 1990-01-01 | [9 empty] | 350400 |  | Mini Nicole GO 16W | 1510596 | 1 | 2023-06-05 |  |  | Innolumis |  |  |  |  | RAL 7035 |  |  | 1284.00 | 100000 |  | 21.00 |  | LED | 66627 | 1 | 2023-06-05 |  | LED |  |  | 30.00 | 100000 | LED |  | LED DRIVER | 44123 | 1 | 2023-06-05 |  | LEDDRIVER |  |  | 1.00 | 175200 | [6 empty] | Mastdeur | 90316 | 1 | 1990-01-01 |  | Mastdeur | Mastdeur | NVT
16 | 338896 | https://lms.nederlandslicht.nl/qr/report/338896 | 52.6644 | 6.6592 | 241052.0938 | 520415.2562 | Nieuwe Dijk |  | 7741NN | Coevorden | Coevorden | 1990-01-01 | Gemeente Coevorden |  | 2 |  | Gemeente Coevorden | In bedrijf | Enexis |  | AAN 100%, 23:00 050%, 06:00 100%, UIT |  |  | Nacht | Bemeterd | [6 empty] | 2023-06-05 |  |  | 214571 | [29 empty] | LM AL 6,0 CO EU | 314393 | 1 | 1990-01-01 | [9 empty] | 350400 |  | Mini Nicole GO 16W | 1510596 | 1 | 2023-06-05 |  |  | Innolumis |  |  |  |  | RAL 7035 |  |  | 1284.00 | 100000 |  | 21.00 |  | LED | 66627 | 1 | 2023-06-05 |  | LED |  |  | 30.00 | 100000 | LED |  | LED DRIVER | 44123 | 1 | 2023-06-05 |  | LEDDRIVER |  |  | 1.00 | 175200 | [6 empty] | Mastdeur | 90316 | 1 | 1990-01-01 |  | Mastdeur | Mastdeur | NVT
17 | 338897 | https://lms.nederlandslicht.nl/qr/report/338897 | 52.6648 | 6.6575 | 240936.8154 | 520458.1783 | Nieuwe Dijk |  | 7741NN | Coevorden | Coevorden | 1990-01-01 | Gemeente Coevorden |  | 2 |  | Gemeente Coevorden | In bedrijf | Enexis |  | AAN 100%, 23:00 050%, 06:00 100%, UIT |  |  | Nacht | Bemeterd | [6 empty] | 2023-06-05 |  |  | 214572 | [30 empty] | 478221 | 1 | 1990-01-01 | [9 empty] | 350400 |  | Mini Nicole GO 16W | 1510596 | 1 | 2023-06-05 |  |  | Innolumis |  |  |  |  | RAL 7035 |  |  | 1284.00 | 100000 |  | 21.00 |  | LED | 66627 | 1 | 2023-06-05 |  | LED |  |  | 30.00 | 100000 | LED |  | LED DRIVER | 44123 | 1 | 2023-06-05 |  | LEDDRIVER |  |  | 1.00 | 175200 | [6 empty] | Mastdeur | 90316 | 1 | 1990-01-01 |  | Mastdeur | Mastdeur | NVT
18 | 338898 | https://lms.nederlandslicht.nl/qr/report/338898 | 52.6651 | 6.6559 | 240825.2534 | 520494.3249 | Nieuwe Dijk |  | 7741NN | Coevorden | Coevorden | 1990-01-01 | Gemeente Coevorden |  | 2 |  | Gemeente Coevorden | In bedrijf | Enexis |  | AAN 100%, 23:00 050%, 06:00 100%, UIT |  |  | Nacht | Bemeterd | [6 empty] | 2023-06-05 |  |  | 214573 | [29 empty] | LM AL 6,0 CO EU | 314393 | 1 | 1990-01-01 | [9 empty] | 350400 |  | Mini Nicole GO 16W | 1510596 | 1 | 2023-06-05 |  |  | Innolumis |  |  |  |  | RAL 7035 |  |  | 1284.00 | 100000 |  | 21.00 |  | LED | 66627 | 1 | 2023-06-05 |  | LED |  |  | 30.00 | 100000 | LED |  | LED DRIVER | 44123 | 1 | 2023-06-05 |  | LEDDRIVER |  |  | 1.00 | 175200 | [6 empty] | Mastdeur | 90316 | 1 | 1990-01-01 |  | Mastdeur | Mastdeur | NVT
19 | 338899 | https://lms.nederlandslicht.nl/qr/report/338899 | 52.6655 | 6.6543 | 240715.0593 | 520536.026 | Nieuwe Dijk |  | 7741NN | Coevorden | Coevorden | 1990-01-01 | Gemeente Coevorden |  | 2 |  | Gemeente Coevorden | In bedrijf | Enexis |  | AAN 100%, 23:00 050%, 06:00 100%, UIT |  |  | Nacht | Bemeterd | [6 empty] | 2023-06-05 |  |  | 214574 | [29 empty] | LM AL 6,0 CO EU | 314393 | 1 | 1990-01-01 | [9 empty] | 350400 |  | Mini Nicole GO 16W | 1510596 | 1 | 2023-06-05 |  |  | Innolumis |  |  |  |  | RAL 7035 |  |  | 1284.00 | 100000 |  | 21.00 |  | LED | 66627 | 1 | 2023-06-05 |  | LED |  |  | 30.00 | 100000 | LED |  | LED DRIVER | 44123 | 1 | 2023-06-05 |  | LEDDRIVER |  |  | 1.00 | 175200 | [6 empty] | Mastdeur | 90316 | 1 | 1990-01-01 |  | Mastdeur | Mastdeur | NVT
20 | 338900 | https://lms.nederlandslicht.nl/qr/report/338900 | 52.6659 | 6.6527 | 240604.6907 | 520576.9462 | Nieuwe Dijk |  | 7741NN | Coevorden | Coevorden | 1990-01-01 | Gemeente Coevorden |  |  |  | Gemeente Coevorden | In bedrijf | Enexis |  |  |  |  | Nacht | Bemeterd | [9 empty] | 214575 | [29 empty] | LM AL 6,0 CO EU | 314393 | 1 | 1990-01-01 | [9 empty] | 350400 |  | FGS103 1XSOX 35W CON WIT. | 314435 | 1 | 1990-01-01 | [11 empty] | 175200 |  |  |  | LAMP SOX 35W BY22 | 40131 | 1 | 2023-09-11 |  | 35W SOX |  |  | 35.00 | 12000 | SOX |  | BSX35 | 51680 | 1 | 1990-01-01 |  | BSX35 |  |  | 5.00 | 175200 | [6 empty] | Mastdeur | 90316 | 1 | 1990-01-01 |  | Mastdeur | Mastdeur | NVT
21 | 338901 | https://lms.nederlandslicht.nl/qr/report/338901 | 52.666 | 6.6523 | 240579.0142 | 520588.3006 | Nieuwe Dijk |  | 7741NN | Coevorden | Coevorden | 1990-01-01 | Gemeente Coevorden |  |  |  | Gemeente Coevorden | In bedrijf | Enexis |  |  |  |  | Nacht | Bemeterd | [9 empty] | 214576 | [29 empty] | LM AL 6,0 CO EU | 314393 | 1 | 1990-01-01 | [9 empty] | 350400 |  | FGS103 1XSOX 35W CON WIT. | 314435 | 1 | 1990-01-01 | [11 empty] | 175200 |  |  |  | LAMP SOX 35W BY22 | 40131 | 1 | 2023-09-11 |  | 35W SOX |  |  | 35.00 | 12000 | SOX |  | BSX35 | 51680 | 1 | 1990-01-01 |  | BSX35 |  |  | 5.00 | 175200 | [6 empty] | Mastdeur | 90316 | 1 | 1990-01-01 |  | Mastdeur | Mastdeur | NVT
22 | 338902 | https://lms.nederlandslicht.nl/qr/report/338902 | 52.6661 | 6.6519 | 240551.2716 | 520598.2556 | Nieuwe Dijk |  | 7741NN | Coevorden | Coevorden | 1990-01-01 | Gemeente Coevorden |  |  |  | Gemeente Coevorden | In bedrijf | Enexis |  |  |  |  | Nacht | Bemeterd | [9 empty] | 214577 | [29 empty] | LM AL 6,0 CO EU | 314393 | 1 | 1990-01-01 | [9 empty] | 350400 |  | FGS103 1XSOX 35W CON WIT. | 314435 | 1 | 1990-01-01 | [11 empty] | 175200 |  |  |  | LAMP SOX 35W BY22 | 40131 | 1 | 2023-09-11 |  | 35W SOX |  |  | 35.00 | 12000 | SOX |  | BSX35 | 51680 | 1 | 1990-01-01 |  | BSX35 |  |  | 5.00 | 175200 | [6 empty] | Mastdeur | 90316 | 1 | 1990-01-01 |  | Mastdeur | Mastdeur | NVT
23 | 338903 | https://lms.nederlandslicht.nl/qr/report/338903 | 52.6662 | 6.6515 | 240522.989 | 520606.9181 | Nieuwe Dijk |  | 7741NN | Coevorden | Coevorden | 1990-01-01 | Gemeente Coevorden |  |  |  | Gemeente Coevorden | In bedrijf | Enexis |  |  |  |  | Nacht | Bemeterd | [9 empty] | 214578 | [29 empty] | LM AL 6,0 CO EU | 314393 | 1 | 1990-01-01 | [9 empty] | 350400 |  | FGS103 1XSOX 35W CON WIT. | 314435 | 1 | 1990-01-01 | [11 empty] | 175200 |  |  |  | LAMP SOX 35W BY22 | 40131 | 1 | 2023-09-11 |  | 35W SOX |  |  | 35.00 | 12000 | SOX |  | BSX35 | 51680 | 1 | 1990-01-01 |  | BSX35 |  |  | 5.00 | 175200 | [6 empty] | Mastdeur | 90316 | 1 | 1990-01-01 |  | Mastdeur | Mastdeur | NVT
24 | 338904 | https://lms.nederlandslicht.nl/qr/report/338904 | 52.6663 | 6.6511 | 240496.4893 | 520616.9708 | Nieuwe Dijk |  | 7741NN | Coevorden | Coevorden | 1990-01-01 | Gemeente Coevorden |  |  |  | Gemeente Coevorden | In bedrijf | Enexis |  |  |  |  | Nacht | Bemeterd | [9 empty] | 214579 | [29 empty] | LM AL 6,0 CO EU | 314393 | 1 | 1990-01-01 | [9 empty] | 350400 |  | FGS103 1XSOX 35W CON WIT. | 314435 | 1 | 1990-01-01 | [11 empty] | 175200 |  |  |  | LAMP SOX 35W BY22 | 40131 | 1 | 2023-09-11 |  | 35W SOX |  |  | 35.00 | 12000 | SOX |  | BSX35 | 51680 | 1 | 1990-01-01 |  | BSX35 |  |  | 5.00 | 175200 | [6 empty] | Mastdeur | 90316 | 1 | 1990-01-01 |  | Mastdeur | Mastdeur | NVT
1 | 338905 | https://lms.nederlandslicht.nl/qr/report/338905 | 52.6686 | 6.6521 | 240558.7014 | 520879.7488 | Nieuwe Krim |  | 7741NR | Coevorden | Coevorden | 1990-01-01 | Gemeente Coevorden |  |  |  | Gemeente Coevorden | In bedrijf | Enexis |  | AAN 100%, 23:00 050%, 06:00 100%, UIT |  |  | Nacht | Bemeterd | [9 empty] | 214580 | [29 empty] | LM AL 6,0 CO EU | 314393 | 1 | 1990-01-01 | [9 empty] | 350400 |  | BGP381 GRN25/740 DM | 947345 | 1 | 2022-02-24 |  |  | Philips/Signify | [8 empty] | 175200 |  |  |  | BGP381 GRN25/740 DM | 947346 | 1 | 2022-02-24 | [6 empty] | LED |  | LED DRIVER | 44123 | 1 | 2022-02-24 |  | LEDDRIVER |  |  | 1.00 | 175200 | [6 empty] | Mastdeur | 90316 | 1 | 1990-01-01 |  | Mastdeur | Mastdeur | NVT
2 | 338906 | https://lms.nederlandslicht.nl/qr/report/338906 | 52.6681 | 6.6518 | 240538.9009 | 520819.4002 | Nieuwe Krim |  | 7741NR | Coevorden | Coevorden | 1990-01-01 | Gemeente Coevorden |  |  |  | Gemeente Coevorden | In bedrijf | Enexis |  |  |  |  | Nacht | Bemeterd | [9 empty] | 214581 | [29 empty] | LM AL 6,0 CO EU | 314393 | 1 | 1990-01-01 | [9 empty] | 350400 |  | PHI XGS 103 SOX 35 W | 93083 | 1 | 2009-02-17 |  | XGS103 9010 | Philips | [8 empty] | 175200 |  |  |  | LAMP SOX 35W BY22 | 40131 | 1 | 2023-09-11 |  | 35W SOX |  |  | 35.00 | 12000 | SOX |  | BSX35 | 51680 | 1 | 2009-02-17 |  | BSX35 |  |  | 5.00 | 175200 | [6 empty] | Mastdeur | 90316 | 1 | 1990-01-01 |  | Mastdeur | Mastdeur | NVT
3 | 338907 | https://lms.nederlandslicht.nl/qr/report/338907 | 52.6676 | 6.6515 | 240519.2323 | 520767.1518 | Nieuwe Krim |  | 7741NR | Coevorden | Coevorden | 1990-01-01 | Gemeente Coevorden |  |  |  | Gemeente Coevorden | In bedrijf | Enexis |  |  |  |  | Nacht | Bemeterd | [9 empty] | 214582 | [29 empty] | LM AL 6,0 CO EU | 314393 | 1 | 1990-01-01 | [9 empty] | 350400 |  | FGS103 1XSOX 35W CON WIT. | 314435 | 1 | 1990-01-01 | [11 empty] | 175200 |  |  |  | LAMP PH PLL 24W 830 2G11 4P | 36090 | 1 | 2023-09-11 |  | 24W PLL |  |  | 24.00 | 16000 | PLL |  | BSX35 | 51680 | 1 | 1990-01-01 |  | BSX35 |  |  | 5.00 | 175200 | [6 empty] | Mastdeur | 90316 | 1 | 1990-01-01 |  | Mastdeur | Mastdeur | NVT
4 | 338908 | https://lms.nederlandslicht.nl/qr/report/338908 | 52.6672 | 6.6511 | 240499.4132 | 520715.6699 | Nieuwe Krim |  | 7741NR | Coevorden | Coevorden | 1990-01-01 | Gemeente Coevorden |  |  |  | Gemeente Coevorden | In bedrijf | Enexis |  |  |  |  | Nacht | Bemeterd | [9 empty] | 214583 | [29 empty] | LM AL 6,0 CO EU | 314393 | 1 | 1990-01-01 | [9 empty] | 350400 |  | FGS103 1XSOX 35W CON WIT. | 314435 | 1 | 1990-01-01 | [11 empty] | 175200 |  |  |  | LAMP SOX 35W BY22 | 40131 | 1 | 2023-09-11 |  | 35W SOX |  |  | 35.00 | 12000 | SOX |  | BSX35 | 51680 | 1 | 1990-01-01 |  | BSX35 |  |  | 5.00 | 175200 | [6 empty] | Mastdeur | 90316 | 1 | 1990-01-01 |  | Mastdeur | Mastdeur | NVT
5 | 338909 | https://lms.nederlandslicht.nl/qr/report/338909 | 52.6667 | 6.6508 | 240477.4201 | 520664.6264 | Nieuwe Krim |  | 7741NR | Coevorden | Coevorden | 1990-01-01 | Gemeente Coevorden |  |  |  | Gemeente Coevorden | In bedrijf | Enexis |  |  |  |  | Nacht | Bemeterd | [9 empty] | 214584 | [29 empty] | LM AL 6,0 CO EU | 314393 | 1 | 1990-01-01 | [9 empty] | 350400 |  | FGS103 1XSOX 35W CON WIT. | 314435 | 1 | 1990-01-01 | [11 empty] | 175200 |  |  |  | LAMP SOX 35W BY22 | 40131 | 1 | 2023-09-11 |  | 35W SOX |  |  | 35.00 | 12000 | SOX |  | BSX35 | 51680 | 1 | 1990-01-01 |  | BSX35 |  |  | 5.00 | 175200 | [6 empty] | Mastdeur | 90316 | 1 | 1990-01-01 |  | Mastdeur | Mastdeur | NVT
6 | 338910 | https://lms.nederlandslicht.nl/qr/report/338910 | 52.6666 | 6.6505 | 240458.8052 | 520646.4104 | Nieuwe Krim |  | 7741NR | Coevorden | Coevorden | 1990-01-01 | Gemeente Coevorden |  |  |  | Gemeente Coevorden | In bedrijf | Enexis |  |  |  |  | Nacht | Bemeterd | [9 empty] | 214585 | [29 empty] | LM AL 6,0 CO EU | 314393 | 1 | 1990-01-01 | [9 empty] | 350400 |  | IRIS2550 1XPLL 24W R7035 EVSA | 91690 | 1 | 2017-09-28 |  | SGS150 7035 | INDAL |  |  |  |  | 7035 LICHTGRIJS |  |  |  | 175200 |  |  |  | LAMP PH PLL 24W 830 2G11 4P | 36090 | 1 | 2023-09-11 |  | 24W PLL |  |  | 24.00 | 16000 | PLL |  | HFP 22-42 | 311064 | 1 | 2017-09-28 | [12 empty] | Mastdeur | 90316 | 1 | 1990-01-01 |  | Mastdeur | Mastdeur | NVT
7 | 338911 | https://lms.nederlandslicht.nl/qr/report/338911 | 52.6646 | 6.6472 | 240239.9622 | 520425.3485 | Nieuwe Krim |  | 7741NR | Coevorden | Coevorden | 1990-01-01 | Gemeente Coevorden |  |  |  | Gemeente Coevorden | In bedrijf | Enexis |  |  |  |  | Nacht | Bemeterd | [9 empty] | 214586 | [29 empty] | LM AL 6,0 CO EU | 314393 | 1 | 1990-01-01 | [9 empty] | 350400 |  | FGS103 1XSOX 35W CON WIT. | 314435 | 1 | 1990-01-01 | [11 empty] | 175200 |  |  |  | LAMP SOX 35W BY22 | 40131 | 1 | 2023-09-11 |  | 35W SOX |  |  | 35.00 | 12000 | SOX |  | BSX35 | 51680 | 1 | 1990-01-01 |  | BSX35 |  |  | 5.00 | 175200 | [6 empty] | Mastdeur | 90316 | 1 | 1990-01-01 |  | Mastdeur | Mastdeur | NVT
8 | 338912 | https://lms.nederlandslicht.nl/qr/report/338912 | 52.6653 | 6.6486 | 240329.6101 | 520502.0491 | Nieuwe Krim |  | 7741NR | Coevorden | Coevorden | 1990-01-01 | Gemeente Coevorden |  |  |  | Gemeente Coevorden | In bedrijf | Enexis |  |  |  |  | Nacht | Bemeterd | [9 empty] | 214587 | [29 empty] | LM AL 6,0 CO EU | 314393 | 1 | 1990-01-01 | [9 empty] | 350400 |  | FGS103 1XSOX 35W CON WIT. | 314435 | 1 | 1990-01-01 | [11 empty] | 175200 |  |  |  | LAMP SOX 35W BY22 | 40131 | 1 | 2023-09-11 |  | 35W SOX |  |  | 35.00 | 12000 | SOX |  | BSX35 | 51680 | 1 | 1990-01-01 |  | BSX35 |  |  | 5.00 | 175200 | [6 empty] | Mastdeur | 90316 | 1 | 1990-01-01 |  | Mastdeur | Mastdeur | NVT
9 | 338913 | https://lms.nederlandslicht.nl/qr/report/338913 | 52.6656 | 6.6493 | 240376.235 | 520541.7359 | Nieuwe Krim |  | 7741NR | Coevorden | Coevorden | 1990-01-01 | Gemeente Coevorden |  |  |  | Gemeente Coevorden | In bedrijf | Enexis |  |  |  |  | Nacht | Bemeterd | [9 empty] | 214588 | [29 empty] | LM AL 6,0 CO EU | 314393 | 1 | 1990-01-01 | [9 empty] | 350400 |  | FGS103 1XSOX 35W CON WIT. | 314435 | 1 | 1990-01-01 | [11 empty] | 175200 |  |  |  | LAMP SOX 35W BY22 | 40131 | 1 | 2023-09-11 |  | 35W SOX |  |  | 35.00 | 12000 | SOX |  | BSX35 | 51680 | 1 | 1990-01-01 |  | BSX35 |  |  | 5.00 | 175200 | [6 empty] | Mastdeur | 90316 | 1 | 1990-01-01 |  | Mastdeur | Mastdeur | NVT
10 | 338914 | https://lms.nederlandslicht.nl/qr/report/338914 | 52.666 | 6.65 | 240424.0821 | 520581.6069 | Nieuwe Krim |  | 7741NR | Coevorden | Coevorden | 1990-01-01 | Gemeente Coevorden |  |  |  | Gemeente Coevorden | In bedrijf | Enexis |  |  |  |  | Nacht | Bemeterd | [9 empty] | 214589 | [29 empty] | LM AL 6,0 CO EU | 314393 | 1 | 1990-01-01 | [9 empty] | 350400 |  | FGS103 1XSOX 35W CON WIT. | 314435 | 1 | 1990-01-01 | [11 empty] | 175200 |  |  |  | SOX 35W BY22d 1SL/12 | 1290017 | 1 | 2023-09-08 |  |  |  |  | 35.00 | 12000 | SOX |  | BSX35 | 51680 | 1 | 1990-01-01 |  | BSX35 |  |  | 5.00 | 175200 | [6 empty] | Mastdeur | 90316 | 1 | 1990-01-01 |  | Mastdeur | Mastdeur | NVT
11 | 338915 | https://lms.nederlandslicht.nl/qr/report/338915 | 52.6662 | 6.6505 | 240456.5065 | 520608.7417 | Nieuwe Krim |  | 7741NR | Coevorden | Coevorden | 1990-01-01 | Gemeente Coevorden |  |  |  | Gemeente Coevorden | In bedrijf | Enexis |  | AAN 100%, 23:00 050%, 06:00 100%, UIT |  |  | Nacht | Bemeterd | [9 empty] | 214590 | [29 empty] | LM AL 6,0 CO EU | 314393 | 1 | 1990-01-01 | [9 empty] | 350400 |  | Mini Nicole GO 16W | 1510596 | 1 | 2023-09-22 |  |  | Innolumis |  |  |  |  | RAL 7035 |  |  | 1284.00 | 100000 |  | 21.00 |  | Mini Nicole GO 16W | 1646296 | 1 | 2023-09-22 |  | LED |  | Golden Orange | 16.13 | 100000 | LED |  | LED DRIVER | 44123 | 1 | 2023-09-22 |  | LEDDRIVER |  |  | 1.00 | 175200 | [6 empty] | Mastdeur | 90316 | 1 | 1990-01-01 |  | Mastdeur | Mastdeur | NVT
12 | 338916 | https://lms.nederlandslicht.nl/qr/report/338916 | 52.6664 | 6.6508 | 240476.8426 | 520633.7488 | Nieuwe Krim |  | 7741NR | Coevorden | Coevorden | 2011-10-25 | Gemeente Coevorden |  |  |  | Gemeente Coevorden | In bedrijf | Enexis |  |  |  |  | Nacht | Bemeterd | [9 empty] | 214591 | [29 empty] | LM AL 6,0 CO EU600/05 CM | 37203 | 1 | 2011-10-25 |  | LM AL 6,0 CO EU600/5 T60 TP | 6.00 | CONISCH | ALUMINIUM | NVT | NVT | NVT |  | 350400 |  | FGS103 1XSOX 35W CON WIT. | 314435 | 1 | 1990-01-01 | [11 empty] | 175200 |  |  |  | LAMP SOX 35W BY22 | 40131 | 1 | 2023-09-11 |  | 35W SOX |  |  | 35.00 | 12000 | SOX |  | BSX35 | 51680 | 1 | 1990-01-01 |  | BSX35 |  |  | 5.00 | 175200 | [6 empty] | Mastdeur | 90316 | 1 | 2011-10-25 |  | Mastdeur | Mastdeur | NVT
13 | 338917 | https://lms.nederlandslicht.nl/qr/report/338917 | 52.6666 | 6.6512 | 240500.8729 | 520648.2856 | Nieuwe Krim |  | 7741NR | Coevorden | Coevorden | 1990-01-01 | Gemeente Coevorden |  |  |  | Gemeente Coevorden | In bedrijf | Enexis |  |  |  |  | Nacht | Bemeterd | [9 empty] | 214592 | [29 empty] | LM AL 6,0 CO EU | 314393 | 1 | 1990-01-01 | [9 empty] | 350400 |  | FGS103 1XSOX 35W CON WIT. | 314435 | 1 | 1990-01-01 | [11 empty] | 175200 |  |  |  | LAMP SOX 35W BY22 | 40131 | 1 | 2023-09-11 |  | 35W SOX |  |  | 35.00 | 12000 | SOX |  | BSX35 | 51680 | 1 | 1990-01-01 |  | BSX35 |  |  | 5.00 | 175200 | [6 empty] | Mastdeur | 90316 | 1 | 1990-01-01 |  | Mastdeur | Mastdeur | NVT
14 | 338918 | https://lms.nederlandslicht.nl/qr/report/338918 | 52.6668 | 6.6513 | 240512.3171 | 520674.3739 | Nieuwe Krim |  | 7741NR | Coevorden | Coevorden | 2013-02-21 | Gemeente Coevorden |  |  |  | Gemeente Coevorden | In bedrijf | Enexis |  |  |  |  | Nacht | Bemeterd | [9 empty] | 214593 | [29 empty] | LM AL 6,0 CO EU600/05 CM | 37203 | 1 | 2023-07-28 |  | LM AL 6,0 CO EU600/5 T60 TP | 6.00 | CONISCH | ALUMINIUM | NVT | NVT | NVT |  | 350400 |  | INDAL 2551 1XPL-L 36W EVSA | 227950 | 1 | 2022-01-25 | [15 empty] | LAMP SOX 35W BY22 | 40131 | 1 | 2023-09-11 |  | 35W SOX |  |  | 35.00 | 12000 | SOX |  | BSX35 | 51680 | 1 | 1990-01-01 |  | BSX35 |  |  | 5.00 | 175200 | [6 empty] | Mastdeur | 90316 | 1 | 2023-07-28 |  | Mastdeur | Mastdeur | NVT
15 | 338919 | https://lms.nederlandslicht.nl/qr/report/338919 | 52.667 | 6.6515 | 240523.1062 | 520700.5921 | Nieuwe Krim |  | 7741NR | Coevorden | Coevorden | 1990-01-01 | Gemeente Coevorden |  |  |  | Gemeente Coevorden | In bedrijf | Enexis |  |  |  |  | Nacht | Bemeterd | [9 empty] | 214594 | [29 empty] | LM AL 6,0 CO EU | 314393 | 1 | 1990-01-01 | [9 empty] | 350400 |  | FGS103 1XSOX 35W CON WIT. | 314435 | 1 | 1990-01-01 | [11 empty] | 175200 |  |  |  | LAMP SOX 35W BY22 | 40131 | 1 | 2023-09-11 |  | 35W SOX |  |  | 35.00 | 12000 | SOX |  | BSX35 | 51680 | 1 | 1990-01-01 |  | BSX35 |  |  | 5.00 | 175200 | [6 empty] | Mastdeur | 90316 | 1 | 1990-01-01 |  | Mastdeur | Mastdeur | NVT
16 | 338920 | https://lms.nederlandslicht.nl/qr/report/338920 | 52.6673 | 6.6516 | 240532.9007 | 520725.6711 | Nieuwe Krim |  | 7741NR | Coevorden | Coevorden | 1990-01-01 | Gemeente Coevorden |  |  |  | Gemeente Coevorden | In bedrijf | Enexis |  |  |  |  | Nacht | Bemeterd | [9 empty] | 214595 | [29 empty] | LM AL 6,0 CO EU | 314393 | 1 | 1990-01-01 | [9 empty] | 350400 |  | FGS103 1XSOX 35W CON WIT. | 314435 | 1 | 1990-01-01 | [11 empty] | 175200 |  |  |  | LAMP SOX 35W BY22 | 40131 | 1 | 2023-09-11 |  | 35W SOX |  |  | 35.00 | 12000 | SOX |  | BSX35 | 51680 | 1 | 1990-01-01 |  | BSX35 |  |  | 5.00 | 175200 | [6 empty] | Mastdeur | 90316 | 1 | 1990-01-01 |  | Mastdeur | Mastdeur | NVT
17 | 338921 | https://lms.nederlandslicht.nl/qr/report/338921 | 52.6675 | 6.6518 | 240543.5832 | 520752.3182 | Nieuwe Krim |  | 7741NR | Coevorden | Coevorden | 1990-01-01 | Gemeente Coevorden |  |  |  | Gemeente Coevorden | In bedrijf | Enexis |  |  |  |  | Nacht | Bemeterd | [9 empty] | 214596 | [29 empty] | LM AL 6,0 CO EU 750/05 T60 D120 PE | 1208439 | 1 | 2021-12-10 |  | LM AL 6,0 CO EU 750/05 T60 D120 PE | 6.00 | CONISCH | ALUMINIUM | - | NVT | EU 750/5 |  |  |  | INDAL 2551 1XPL-L 36W EVSA | 227950 | 1 | 2022-01-21 | [15 empty] | LAMP SOX 35W BY22 | 40131 | 1 | 2023-09-11 |  | 35W SOX |  |  | 35.00 | 12000 | SOX |  | EVSA PH 1 x PLL 36W LANGW | 1225789 | 1 | 2022-01-31 |  | EVSA PH 1 x PLL 36W LANGW | Philips | VSA | 0.00 |  | EVSA PH 1 x PLL 36W LANGW | [5 empty] | Mastdeur | 90316 | 1 | 1990-01-01 |  | Mastdeur | Mastdeur | NVT
19 | 338922 | https://lms.nederlandslicht.nl/qr/report/338922 | 52.6682 | 6.6523 | 240574.3103 | 520829.2517 | Nieuwe Krim |  | 7741NR | Coevorden | Coevorden | 1990-01-01 | Gemeente Coevorden |  |  |  | Gemeente Coevorden | In bedrijf | Enexis |  |  |  |  | Nacht | Bemeterd | [9 empty] | 214598 | [29 empty] | LM AL 6,0 CO EU | 314393 | 1 | 1990-01-01 | [9 empty] | 350400 |  | FGS103 1XSOX 35W CON WIT. | 314435 | 1 | 1990-01-01 | [11 empty] | 175200 |  |  |  | LAMP SOX 35W BY22 | 40131 | 1 | 2023-09-11 |  | 35W SOX |  |  | 35.00 | 12000 | SOX |  | BSX35 | 51680 | 1 | 1990-01-01 |  | BSX35 |  |  | 5.00 | 175200 | [6 empty] | Mastdeur | 90316 | 1 | 1990-01-01 |  | Mastdeur | Mastdeur | NVT
20 | 338923 | https://lms.nederlandslicht.nl/qr/report/338923 | 52.6687 | 6.6526 | 240594.2945 | 520882.4486 | Nieuwe Krim |  | 7741NR | Coevorden | Coevorden | 1990-01-01 | Gemeente Coevorden |  | 2 |  | Gemeente Coevorden | In bedrijf | Enexis |  | AAN 100%, 23:00 050%, 06:00 100%, UIT |  |  | Nacht | Bemeterd | [6 empty] | 2023-05-21 |  |  | 214599 | [29 empty] | LM AL 6,0 CO EU | 314393 | 1 | 1990-01-01 | [9 empty] | 350400 |  | Mini Nicole GO 16W | 1510596 | 1 | 2023-05-21 |  |  | Innolumis |  |  |  |  | RAL 7035 |  |  | 1284.00 | 100000 |  | 21.00 |  | LED | 66627 | 1 | 2023-05-21 |  | LED |  |  | 30.00 | 100000 | LED |  | LED DRIVER | 44123 | 1 | 2023-05-21 |  | LEDDRIVER |  |  | 1.00 | 175200 | [6 empty] | Mastdeur | 90316 | 1 | 1990-01-01 |  | Mastdeur | Mastdeur | NVT
21 | 338924 | https://lms.nederlandslicht.nl/qr/report/338924 | 52.6691 | 6.6529 | 240615.3423 | 520935.2468 | Nieuwe Krim |  | 7741NR | Coevorden | Coevorden | 1990-01-01 | Gemeente Coevorden |  | 2 |  | Gemeente Coevorden | In bedrijf | Enexis |  | AAN 100%, 23:00 050%, 06:00 100%, UIT |  |  | Nacht | Bemeterd | [6 empty] | 2023-05-21 |  |  | 214600 | [29 empty] | LM AL 6,0 CO EU | 314393 | 1 | 1990-01-01 | [9 empty] | 350400 |  | Mini Nicole GO 16W | 1510596 | 1 | 2023-05-21 |  |  | Innolumis |  |  |  |  | RAL 7035 |  |  | 1284.00 | 100000 |  | 21.00 |  | LED | 66627 | 1 | 2023-05-21 |  | LED |  |  | 30.00 | 100000 | LED |  | LED DRIVER | 44123 | 1 | 2023-05-21 |  | LEDDRIVER |  |  | 1.00 | 175200 | [6 empty] | Mastdeur | 90316 | 1 | 1990-01-01 |  | Mastdeur | Mastdeur | NVT
22 | 338925 | https://lms.nederlandslicht.nl/qr/report/338925 | 52.6696 | 6.6532 | 240635.9593 | 520984.9325 | Nieuwe Krim |  | 7741NR | Coevorden | Coevorden | 1990-01-01 | Gemeente Coevorden |  | 2 |  | Gemeente Coevorden | In bedrijf | Enexis |  | AAN 100%, 23:00 050%, 06:00 100%, UIT |  |  | Nacht | Bemeterd | [6 empty] | 2023-05-21 |  |  | 214601 | [29 empty] | LM AL 8,0 CO EU700 T60 | 315711 | 1 | 1990-01-01 | [9 empty] | 350400 |  | Mini Nicole GO 16W | 1510596 | 1 | 2023-05-21 |  |  | Innolumis |  |  |  |  | RAL 7035 |  |  | 1284.00 | 100000 |  | 21.00 |  | LED | 66627 | 1 | 2023-05-21 |  | LED |  |  | 30.00 | 100000 | LED |  | LED DRIVER | 44123 | 1 | 2023-05-21 |  | LEDDRIVER |  |  | 1.00 | 175200 | [6 empty] | Mastdeur | 90316 | 1 | 1990-01-01 |  | Mastdeur | Mastdeur | NVT
23 | 338926 | https://lms.nederlandslicht.nl/qr/report/338926 | 52.6701 | 6.6536 | 240657.0493 | 521039.213 | Nieuwe Krim |  | 7741NR | Coevorden | Coevorden | 1990-01-01 | Gemeente Coevorden |  | 2 |  | Gemeente Coevorden | In bedrijf | Enexis |  | AAN 100%, 23:00 050%, 06:00 100%, UIT |  |  | Nacht | Bemeterd | [6 empty] | 2023-05-21 |  |  | 214602 | [29 empty] | LM AL 6,0 CO EU | 314393 | 1 | 1990-01-01 | [9 empty] | 350400 |  | Mini Nicole GO 16W | 1510596 | 1 | 2023-05-21 |  |  | Innolumis |  |  |  |  | RAL 7035 |  |  | 1284.00 | 100000 |  | 21.00 |  | LED | 66627 | 1 | 2023-05-21 |  | LED |  |  | 30.00 | 100000 | LED |  | LED DRIVER | 44123 | 1 | 2023-05-21 |  | LEDDRIVER |  |  | 1.00 | 175200 | [6 empty] | Mastdeur | 90316 | 1 | 1990-01-01 |  | Mastdeur | Mastdeur | NVT
24 | 338927 | https://lms.nederlandslicht.nl/qr/report/338927 | 52.6705 | 6.6539 | 240677.0203 | 521089.3639 | Nieuwe Krim |  | 7741NR | Coevorden | Coevorden | 2005-04-08 | Gemeente Coevorden |  | 2 |  | Gemeente Coevorden | In bedrijf | Enexis |  | AAN 100%, 23:00 050%, 06:00 100%, UIT |  |  | Nacht | Bemeterd | [6 empty] | 2023-05-21 |  |  | 214603 | [29 empty] | CON AL 6 M .. | 311853 | 1 | 2005-04-08 | [9 empty] | 350400 |  | Mini Nicole GO 16W | 1510596 | 1 | 2023-05-21 |  |  | Innolumis |  |  |  |  | RAL 7035 |  |  | 1284.00 | 100000 |  | 21.00 |  | LED | 66627 | 1 | 2023-05-21 |  | LED |  |  | 30.00 | 100000 | LED |  | LED DRIVER | 44123 | 1 | 2023-05-21 |  | LEDDRIVER |  |  | 1.00 | 175200 | [6 empty] | Mastdeur | 90316 | 1 | 2005-04-08 |  | Mastdeur | Mastdeur | NVT
25 | 338928 | https://lms.nederlandslicht.nl/qr/report/338928 | 52.671 | 6.6542 | 240697.3513 | 521141.1906 | Nieuwe Krim |  | 7741NR | Coevorden | Coevorden | 1990-01-01 | Gemeente Coevorden |  | 2 |  | Gemeente Coevorden | In bedrijf | Enexis |  | AAN 100%, 23:00 050%, 06:00 100%, UIT |  |  | Nacht | Bemeterd | [6 empty] | 2023-05-21 |  |  | 214604 | [29 empty] | LM AL 6,0 CO EU | 314393 | 1 | 1990-01-01 | [9 empty] | 350400 |  | Mini Nicole GO 16W | 1510596 | 1 | 2023-05-21 |  |  | Innolumis |  |  |  |  | RAL 7035 |  |  | 1284.00 | 100000 |  | 21.00 |  | LED | 66627 | 1 | 2023-05-21 |  | LED |  |  | 30.00 | 100000 | LED |  | LED DRIVER | 44123 | 1 | 2023-05-21 |  | LEDDRIVER |  |  | 1.00 | 175200 | [6 empty] | Mastdeur | 90316 | 1 | 1990-01-01 |  | Mastdeur | Mastdeur | NVT
26 | 338929 | https://lms.nederlandslicht.nl/qr/report/338929 | 52.6714 | 6.6545 | 240718.5913 | 521195.3717 | Nieuwe Krim |  | 7741NR | Coevorden | Coevorden | 1990-01-01 | Gemeente Coevorden |  | 2 |  | Gemeente Coevorden | In bedrijf | Enexis |  | AAN 100%, 23:00 050%, 06:00 100%, UIT |  |  | Nacht | Bemeterd | [6 empty] | 2023-05-21 |  |  | 214605 | [29 empty] | LM AL 6,0 CO EU | 314393 | 1 | 1990-01-01 | [9 empty] | 350400 |  | Mini Nicole GO 16W | 1510596 | 1 | 2023-05-21 |  |  | Innolumis |  |  |  |  | RAL 7035 |  |  | 1284.00 | 100000 |  | 21.00 |  | LED | 66627 | 1 | 2023-05-21 |  | LED |  |  | 30.00 | 100000 | LED |  | LED DRIVER | 44123 | 1 | 2023-05-21 |  | LEDDRIVER |  |  | 1.00 | 175200 | [6 empty] | Mastdeur | 90316 | 1 | 1990-01-01 |  | Mastdeur | Mastdeur | NVT
27 | 338930 | https://lms.nederlandslicht.nl/qr/report/338930 | 52.6719 | 6.6548 | 240738.2824 | 521245.2586 | Nieuwe Krim |  | 7741NR | Coevorden | Coevorden | 1990-01-01 | Gemeente Coevorden |  | 2 |  | Gemeente Coevorden | In bedrijf | Enexis |  | AAN 100%, 23:00 050%, 06:00 100%, UIT |  |  | Nacht | Bemeterd | [6 empty] | 2023-05-21 |  |  | 214606 | [29 empty] | LM AL 6,0 CO EU | 314393 | 1 | 1990-01-01 | [9 empty] | 350400 |  | Mini Nicole GO 16W | 1510596 | 1 | 2023-05-21 |  |  | Innolumis |  |  |  |  | RAL 7035 |  |  | 1284.00 | 100000 |  | 21.00 |  | LED | 66627 | 1 | 2023-05-21 |  | LED |  |  | 30.00 | 100000 | LED |  | LED DRIVER | 44123 | 1 | 2023-05-21 |  | LEDDRIVER |  |  | 1.00 | 175200 | [6 empty] | Mastdeur | 90316 | 1 | 1990-01-01 |  | Mastdeur | Mastdeur | NVT
28 | 338931 | https://lms.nederlandslicht.nl/qr/report/338931 | 52.6724 | 6.6552 | 240760.7983 | 521302.4238 | Nieuwe Krim |  | 7741NR | Coevorden | Coevorden | 1990-01-01 | Gemeente Coevorden |  | 2 |  | Gemeente Coevorden | In bedrijf | Enexis |  | AAN 100%, 23:00 050%, 06:00 100%, UIT |  |  | Nacht | Bemeterd | [6 empty] | 2023-05-21 |  |  | 214607 | [29 empty] | LM AL 6,0 CO EU | 314393 | 1 | 1990-01-01 | [9 empty] | 350400 |  | Mini Nicole GO 16W | 1510596 | 1 | 2023-05-21 |  |  | Innolumis |  |  |  |  | RAL 7035 |  |  | 1284.00 | 100000 |  | 21.00 |  | LED | 66627 | 1 | 2023-05-21 |  | LED |  |  | 30.00 | 100000 | LED |  | LED DRIVER | 44123 | 1 | 2023-05-21 |  | LEDDRIVER |  |  | 1.00 | 175200 | [6 empty] | Mastdeur | 90316 | 1 | 1990-01-01 |  | Mastdeur | Mastdeur | NVT
29 | 338932 | https://lms.nederlandslicht.nl/qr/report/338932 | 52.6729 | 6.6555 | 240781.4363 | 521354.9264 | Nieuwe Krim |  | 7741NR | Coevorden | Coevorden | 1990-01-01 | Gemeente Coevorden |  | 2 |  | Gemeente Coevorden | In bedrijf | Enexis |  | AAN 100%, 23:00 050%, 06:00 100%, UIT |  |  | Nacht | Bemeterd | [6 empty] | 2023-05-21 |  |  | 214608 | [29 empty] | LM AL 6,0 CO EU | 314393 | 1 | 1990-01-01 | [9 empty] | 350400 |  | Mini Nicole GO 16W | 1510596 | 1 | 2023-05-21 |  |  | Innolumis |  |  |  |  | RAL 7035 |  |  | 1284.00 | 100000 |  | 21.00 |  | LED | 66627 | 1 | 2023-05-21 |  | LED |  |  | 30.00 | 100000 | LED |  | LED DRIVER | 44123 | 1 | 2023-05-21 |  | LEDDRIVER |  |  | 1.00 | 175200 | [6 empty] | Mastdeur | 90316 | 1 | 1990-01-01 |  | Mastdeur | Mastdeur | NVT
30 | 338933 | https://lms.nederlandslicht.nl/qr/report/338933 | 52.6734 | 6.6558 | 240802.9594 | 521409.5513 | Nieuwe Krim |  | 7741NR | Coevorden | Coevorden | 1990-01-01 | Gemeente Coevorden |  | 2 |  | Gemeente Coevorden | In bedrijf | Enexis |  | AAN 100%, 23:00 050%, 06:00 100%, UIT |  |  | Nacht | Bemeterd | [6 empty] | 2023-05-21 |  |  | 214609 | [29 empty] | LM AL 6,0 CO EU | 314393 | 1 | 1990-01-01 | [9 empty] | 350400 |  | Mini Nicole GO 16W | 1510596 | 1 | 2023-05-21 |  |  | Innolumis |  |  |  |  | RAL 7035 |  |  | 1284.00 | 100000 |  | 21.00 |  | LED | 66627 | 1 | 2023-05-21 |  | LED |  |  | 30.00 | 100000 | LED |  | LED DRIVER | 44123 | 1 | 2023-05-21 |  | LEDDRIVER |  |  | 1.00 | 175200 | [6 empty] | Mastdeur | 90316 | 1 | 1990-01-01 |  | Mastdeur | Mastdeur | NVT
31 | 338934 | https://lms.nederlandslicht.nl/qr/report/338934 | 52.6738 | 6.6561 | 240823.3613 | 521461.1996 | Nieuwe Krim |  | 7741NR | Coevorden | Coevorden | 1990-01-01 | Gemeente Coevorden |  | 2 |  | Gemeente Coevorden | In bedrijf | Enexis |  | AAN 100%, 23:00 050%, 06:00 100%, UIT |  |  | Nacht | Bemeterd | [6 empty] | 2023-05-21 |  |  | 214610 | [29 empty] | LM AL 6,0 CO EU | 314393 | 1 | 1990-01-01 | [9 empty] | 350400 |  | Mini Nicole GO 16W | 1510596 | 1 | 2023-05-21 |  |  | Innolumis |  |  |  |  | RAL 7035 |  |  | 1284.00 | 100000 |  | 21.00 |  | LED | 66627 | 1 | 2023-05-21 |  | LED |  |  | 30.00 | 100000 | LED |  | LED DRIVER | 44123 | 1 | 2023-05-21 |  | LEDDRIVER |  |  | 1.00 | 175200 | [6 empty] | Mastdeur | 90316 | 1 | 1990-01-01 |  | Mastdeur | Mastdeur | NVT
32 | 338935 | https://lms.nederlandslicht.nl/qr/report/338935 | 52.6742 | 6.6564 | 240839.2283 | 521501.5766 | Nieuwe Krim |  | 7741NR | Coevorden | Coevorden | 1995-02-10 | Gemeente Coevorden |  | 2 |  | Gemeente Coevorden | In bedrijf | Enexis |  | AAN 100%, 23:00 050%, 06:00 100%, UIT |  |  | Nacht | Bemeterd | [6 empty] | 2023-05-21 |  |  | 214611 | [29 empty] | LM AL 6,0 CO EU | 314393 | 1 | 1995-02-10 | [9 empty] | 350400 |  | Mini Nicole GO 16W | 1510596 | 1 | 2023-05-21 |  |  | Innolumis |  |  |  |  | RAL 7035 |  |  | 1284.00 | 100000 |  | 21.00 |  | LED | 66627 | 1 | 2023-05-21 |  | LED |  |  | 30.00 | 100000 | LED |  | LED DRIVER | 44123 | 1 | 2023-05-21 |  | LEDDRIVER |  |  | 1.00 | 175200 | [6 empty] | Mastdeur | 90316 | 1 | 1995-02-10 |  | Mastdeur | Mastdeur | NVT
33 | 338936 | https://lms.nederlandslicht.nl/qr/report/338936 | 52.6748 | 6.6568 | 240864.5534 | 521565.6886 | Nieuwe Krim |  | 7741NR | Coevorden | Coevorden | 1990-01-01 | Gemeente Coevorden |  | 2 |  | Gemeente Coevorden | In bedrijf | Enexis |  | AAN 100%, 23:00 050%, 06:00 100%, UIT |  |  | Nacht | Bemeterd | [6 empty] | 2023-05-21 |  |  | 214612 | [29 empty] | LM AL 6,0 CO EU | 314393 | 1 | 1990-01-01 | [9 empty] | 350400 |  | Mini Nicole GO 16W | 1510596 | 1 | 2023-05-21 |  |  | Innolumis |  |  |  |  | RAL 7035 |  |  | 1284.00 | 100000 |  | 21.00 |  | LED | 66627 | 1 | 2023-05-21 |  | LED |  |  | 30.00 | 100000 | LED |  | LED DRIVER | 44123 | 1 | 2023-05-21 |  | LEDDRIVER |  |  | 1.00 | 175200 | [6 empty] | Mastdeur | 90316 | 1 | 1990-01-01 |  | Mastdeur | Mastdeur | NVT
34 | 338937 | https://lms.nederlandslicht.nl/qr/report/338937 | 52.6752 | 6.6571 | 240884.9273 | 521617.3757 | Nieuwe Krim |  | 7741NR | Coevorden | Coevorden | 1990-01-01 | Gemeente Coevorden |  | 2 |  | Gemeente Coevorden | In bedrijf | Enexis |  | AAN 100%, 23:00 050%, 06:00 100%, UIT |  |  | Nacht | Bemeterd | [6 empty] | 2023-05-21 |  |  | 214613 | [29 empty] | LM AL 6,0 CO EU | 314393 | 1 | 1990-01-01 | [9 empty] | 350400 |  | Mini Nicole GO 16W | 1510596 | 1 | 2023-05-21 |  |  | Innolumis |  |  |  |  | RAL 7035 |  |  | 1284.00 | 100000 |  | 21.00 |  | LED | 66627 | 1 | 2023-05-21 |  | LED |  |  | 30.00 | 100000 | LED |  | LED DRIVER | 44123 | 1 | 2023-05-21 |  | LEDDRIVER |  |  | 1.00 | 175200 | [6 empty] | Mastdeur | 90316 | 1 | 1990-01-01 |  | Mastdeur | Mastdeur | NVT
35 | 338938 | https://lms.nederlandslicht.nl/qr/report/338938 | 52.6757 | 6.6574 | 240905.0993 | 521668.1244 | Nieuwe Krim |  | 7741NR | Coevorden | Coevorden | 1990-01-01 | Gemeente Coevorden |  |  |  | Gemeente Coevorden | In bedrijf | Enexis |  | AAN 100%, 23:00 050%, 06:00 100%, UIT |  |  | Nacht | Bemeterd | [9 empty] | 214614 | [29 empty] | LM AL 6,0 CO EU | 314393 | 1 | 1990-01-01 | [9 empty] | 350400 |  | Mini Nicole GO 16W | 1510596 | 1 | 2024-02-13 |  |  | Innolumis |  |  |  |  | RAL 7035 |  |  | 1284.00 | 100000 |  | 21.00 |  | MASTER SOX-E 26W BY22d 1SL/12 | 1181251 | 1 | 2024-02-13 |  |  |  |  | 26.00 |  |  |  | LED DRIVER | 44123 | 1 | 2024-02-13 |  | LEDDRIVER |  |  | 1.00 | 175200 | [6 empty] | Mastdeur | 90316 | 1 | 1990-01-01 |  | Mastdeur | Mastdeur | NVT
36 | 338939 | https://lms.nederlandslicht.nl/qr/report/338939 | 52.6759 | 6.6577 | 240922.6333 | 521693.7221 | Nieuwe Krim |  | 7741NR | Coevorden | Coevorden | 1990-01-01 | Gemeente Coevorden |  | 2 |  | Gemeente Coevorden | In bedrijf | Enexis |  | AAN 100%, 23:00 050%, 06:00 100%, UIT |  |  | Nacht | Bemeterd | [6 empty] | 2023-05-21 |  |  | 214615 | [29 empty] | LM AL 6,0 CO EU | 314393 | 1 | 1990-01-01 | [9 empty] | 350400 |  | Mini Nicole GO 16W | 1510596 | 1 | 2023-05-21 |  |  | Innolumis |  |  |  |  | RAL 7035 |  |  | 1284.00 | 100000 |  | 21.00 |  | LED | 66627 | 1 | 2023-05-21 |  | LED |  |  | 30.00 | 100000 | LED |  | LED DRIVER | 44123 | 1 | 2023-05-21 |  | LEDDRIVER |  |  | 1.00 | 175200 | [6 empty] | Mastdeur | 90316 | 1 | 1990-01-01 |  | Mastdeur | Mastdeur | NVT
37 | 338940 | https://lms.nederlandslicht.nl/qr/report/338940 | 52.6762 | 6.6578 | 240933.2893 | 521725.9156 | Nieuwe Krim |  | 7741NR | Coevorden | Coevorden | 1990-01-01 | Gemeente Coevorden | Innolumis | 2 |  | Gemeente Coevorden | In bedrijf | Enexis |  | AAN 100%, 23:00 050%, 06:00 100%, UIT |  |  | Nacht | Bemeterd | [6 empty] | 2023-05-21 |  |  | 214616 | [29 empty] | LM AL 6,0 CO EU | 314393 | 1 | 1990-01-01 | [9 empty] | 350400 |  | Mini Nicole GO 16W | 1510596 | 1 | 2023-05-21 |  |  | Innolumis |  |  |  |  | RAL 7035 |  |  | 1284.00 | 100000 |  | 21.00 |  | Mini Nicole GO 16W | 1646296 | 1 | 2023-05-21 |  | LED |  | Golden Orange | 16.13 | 100000 | LED |  | LED DRIVER | 44123 | 1 | 2023-05-21 |  | LEDDRIVER |  |  | 1.00 | 175200 | [6 empty] | Mastdeur | 90316 | 1 | 1990-01-01 |  | Mastdeur | Mastdeur | NVT
38 | 338941 | https://lms.nederlandslicht.nl/qr/report/338941 | 52.6764 | 6.658 | 240946.1043 | 521751.476 | Nieuwe Krim |  | 7741NR | Coevorden | Coevorden | 1990-01-01 | Gemeente Coevorden |  | 2 |  | Gemeente Coevorden | In bedrijf | Enexis |  | AAN 100%, 23:00 050%, 06:00 100%, UIT |  |  | Nacht | Bemeterd | [6 empty] | 2023-05-21 |  |  | 214617 | [29 empty] | LM AL 6,0 CO EU | 314393 | 1 | 1990-01-01 | [9 empty] | 350400 |  | Mini Nicole GO 16W | 1510596 | 1 | 2023-05-21 |  |  | Innolumis |  |  |  |  | RAL 7035 |  |  | 1284.00 | 100000 |  | 21.00 |  | LED | 66627 | 1 | 2023-05-21 |  | LED |  |  | 30.00 | 100000 | LED |  | LED DRIVER | 44123 | 1 | 2023-05-21 |  | LEDDRIVER |  |  | 1.00 | 175200 | [6 empty] | Mastdeur | 90316 | 1 | 1990-01-01 |  | Mastdeur | Mastdeur | NVT
39 | 338942 | https://lms.nederlandslicht.nl/qr/report/338942 | 52.6767 | 6.6581 | 240949.9643 | 521778.6041 | Nieuwe Krim |  | 7741NR | Coevorden | Coevorden | 1990-01-01 | Gemeente Coevorden |  | 2 |  | Gemeente Coevorden | In bedrijf | Enexis |  | AAN 100%, 23:00 050%, 06:00 100%, UIT |  |  | Nacht | Bemeterd | [6 empty] | 2023-05-21 |  |  | 214618 | [29 empty] | LM AL 6,0 CO EU | 314393 | 1 | 1990-01-01 | [9 empty] | 350400 |  | Mini Nicole GO 16W | 1510596 | 1 | 2023-05-21 |  |  | Innolumis |  |  |  |  | RAL 7035 |  |  | 1284.00 | 100000 |  | 21.00 |  | LED | 66627 | 1 | 2023-05-21 |  | LED |  |  | 30.00 | 100000 | LED |  | LED DRIVER | 44123 | 1 | 2023-05-21 |  | LEDDRIVER |  |  | 1.00 | 175200 | [6 empty] | Mastdeur | 90316 | 1 | 1990-01-01 |  | Mastdeur | Mastdeur | NVT
40 | 338943 | https://lms.nederlandslicht.nl/qr/report/338943 | 52.6774 | 6.657 | 240875.7193 | 521856.7614 | Nieuwe Krim |  | 7741NR | Coevorden | Coevorden | 1990-01-01 | Gemeente Coevorden |  |  |  | Gemeente Coevorden | In bedrijf | Enexis |  | AAN 100%, 23:00 050%, 06:00 100%, UIT |  |  | Nacht | Bemeterd | [9 empty] | 214619 | [29 empty] | LM AL 6,0 CO EU | 314393 | 1 | 1990-01-01 | [9 empty] | 350400 |  | Mini Nicole GO 16W | 1510596 | 1 | 2024-02-13 |  |  | Innolumis |  |  |  |  | RAL 7035 |  |  | 1284.00 | 100000 |  | 21.00 | [13 empty] | LED DRIVER | 44123 | 1 | 2024-02-13 |  | LEDDRIVER |  |  | 1.00 | 175200 | [6 empty] | Mastdeur | 90316 | 1 | 1990-01-01 |  | Mastdeur | Mastdeur | NVT
41 | 338944 | https://lms.nederlandslicht.nl/qr/report/338944 | 52.6771 | 6.6579 | 240937.0483 | 521824.59 | Nieuwe Krim |  | 7741NR | Coevorden | Coevorden | 1990-01-01 | Gemeente Coevorden |  |  |  | Gemeente Coevorden | In bedrijf | Enexis |  | AAN 100%, 23:00 050%, 06:00 100%, UIT |  |  | Nacht | Bemeterd | [9 empty] | 214620 | [29 empty] | LM AL 6,0 CO EU | 314393 | 1 | 1990-01-01 | [9 empty] | 350400 |  | Mini Nicole GO 16W | 1510596 | 1 | 2024-02-13 |  |  | Innolumis |  |  |  |  | RAL 7035 |  |  | 1284.00 | 100000 |  | 21.00 | [13 empty] | LED DRIVER | 44123 | 1 | 2024-02-13 |  | LEDDRIVER |  |  | 1.00 | 175200 | [6 empty] | Mastdeur | 90316 | 1 | 1990-01-01 |  | Mastdeur | Mastdeur | NVT
42 | 338945 | https://lms.nederlandslicht.nl/qr/report/338945 | 52.6771 | 6.6584 | 240969.0793 | 521830.3296 | Nieuwe Krim |  | 7741NR | Coevorden | Coevorden | 1990-01-01 | Gemeente Coevorden |  | 2 |  | Gemeente Coevorden | In bedrijf | Enexis |  | AAN 100%, 23:00 050%, 06:00 100%, UIT |  |  | Nacht | Bemeterd | [6 empty] | 2023-05-21 |  |  | 214621 | [29 empty] | LM AL 6,0 CO EU | 314393 | 1 | 1990-01-01 | [9 empty] | 350400 |  | Mini Nicole GO 16W | 1510596 | 1 | 2023-05-21 |  |  | Innolumis |  |  |  |  | RAL 7035 |  |  | 1284.00 | 100000 |  | 21.00 |  | LED | 66627 | 1 | 2023-05-21 |  | LED |  |  | 30.00 | 100000 | LED |  | LED DRIVER | 44123 | 1 | 2023-05-21 |  | LEDDRIVER |  |  | 1.00 | 175200 | [6 empty] | Mastdeur | 90316 | 1 | 1990-01-01 |  | Mastdeur | Mastdeur | NVT
43 | 338946 | https://lms.nederlandslicht.nl/qr/report/338946 | 52.6776 | 6.6587 | 240989.2503 | 521881.7932 | Nieuwe Krim |  | 7741NR | Coevorden | Coevorden | 1990-01-01 | Gemeente Coevorden |  | 2 |  | Gemeente Coevorden | In bedrijf | Enexis |  | AAN 100%, 23:00 050%, 06:00 100%, UIT |  |  | Nacht | Bemeterd | [6 empty] | 2023-05-21 |  |  | 214622 | [30 empty] | 478221 | 1 | 1990-01-01 | [9 empty] | 350400 |  | Mini Nicole GO 16W | 1510596 | 1 | 2023-05-21 |  |  | Innolumis |  |  |  |  | RAL 7035 |  |  | 1284.00 | 100000 |  | 21.00 |  | LED | 66627 | 1 | 2023-05-21 |  | LED |  |  | 30.00 | 100000 | LED |  | LED DRIVER | 44123 | 1 | 2023-05-21 |  | LEDDRIVER |  |  | 1.00 | 175200 | [6 empty] | Mastdeur | 90316 | 1 | 1990-01-01 |  | Mastdeur | Mastdeur | NVT
14 | 338947 | https://lms.nederlandslicht.nl/qr/report/338947 | 52.6605 | 6.7432 | 246740.008 | 520084.5862 | Oostersingel |  | 7741JP | Coevorden | Coevorden | 2022-03-14 | Gemeente Coevorden |  |  |  | Gemeente Coevorden | In bedrijf | Enexis |  | AAN 100%, 23:00 050%, 06:00 100%, UIT |  |  | Nacht | Bemeterd | [9 empty] | 214623 | [29 empty] | SM GA 3,45 Tapino Art Metal Akzo Noir S | 1376252 | 1 | 2022-03-13 |  | SM GA 3,275 Tapino Art Metal Akzo Noir S | 3.45 | ANTIEK | Gietaluminium | RAL 7021 | POEDERCOATING | Laddersteun |  | 350400 |  | RITTER GICS LED 18W 1980LM P7021 | 318252 | 1 | 2022-03-13 |  | RITTER GICS LED 18W 1980LM P7021 | De Nood |  |  |  |  | KOPER |  |  | 1980.00 | 175200 |  |  |  | RITTER GICS LED 18W 1980LM P7021 | 1376253 | 1 | 2022-03-13 |  | LED |  |  | 18.00 | 100000 | LED |  | LED DRIVER | 44123 | 1 | 2022-03-08 |  | LEDDRIVER |  |  | 1.00 | 175200 | [6 empty] | Mastdeur | 90316 | 1 | 2022-03-14 |  | Mastdeur | Mastdeur | NVT
13 | 338948 | https://lms.nederlandslicht.nl/qr/report/338948 | 52.6603 | 6.7431 | 246732.0133 | 520067.7757 | Oostersingel |  | 7741JP | Coevorden | Coevorden | 2022-03-14 | Gemeente Coevorden |  |  |  | Gemeente Coevorden | In bedrijf | Enexis |  | AAN 100%, 23:00 050%, 06:00 100%, UIT |  |  | Nacht | Bemeterd | [9 empty] | 214624 | [29 empty] | SM GA 3,45 Tapino Art Metal Akzo Noir S | 1376252 | 1 | 2022-03-13 |  | SM GA 3,275 Tapino Art Metal Akzo Noir S | 3.45 | ANTIEK | Gietaluminium | RAL 7021 | POEDERCOATING | Laddersteun |  | 350400 |  | RITTER GICS LED 18W 1980LM P7021 | 318252 | 1 | 2022-03-13 |  | RITTER GICS LED 18W 1980LM P7021 | De Nood |  |  |  |  | KOPER |  |  | 1980.00 | 175200 |  |  |  | RITTER GICS LED 18W 1980LM P7021 | 1376253 | 1 | 2022-03-13 |  | LED |  |  | 18.00 | 100000 | LED |  | LED DRIVER | 44123 | 1 | 2022-03-09 |  | LEDDRIVER |  |  | 1.00 | 175200 | [6 empty] | Mastdeur | 90316 | 1 | 2022-03-14 |  | Mastdeur | Mastdeur | NVT
11 | 338949 | https://lms.nederlandslicht.nl/qr/report/338949 | 52.66 | 6.7429 | 246719.0202 | 520033.2616 | Oostersingel |  | 7741JP | Coevorden | Coevorden | 2022-03-14 | Gemeente Coevorden |  |  |  | Gemeente Coevorden | In bedrijf | Enexis |  | AAN 100%, 23:00 050%, 06:00 100%, UIT |  |  | Nacht | Bemeterd | [9 empty] | 214625 | [29 empty] | SM GA 3,45 Tapino Art Metal Akzo Noir S | 1376252 | 1 | 2022-03-13 |  | SM GA 3,275 Tapino Art Metal Akzo Noir S | 3.45 | ANTIEK | Gietaluminium | RAL 7021 | POEDERCOATING | Laddersteun |  | 350400 |  | RITTER GICS LED 18W 1980LM P7021 | 318252 | 1 | 2022-03-13 |  | RITTER GICS LED 18W 1980LM P7021 | De Nood |  |  |  |  | KOPER |  |  | 1980.00 | 175200 |  |  |  | RITTER GICS LED 18W 1980LM P7021 | 1376253 | 1 | 2022-03-13 |  | LED |  |  | 18.00 | 100000 | LED |  | LED DRIVER | 44123 | 1 | 2022-03-10 |  | LEDDRIVER |  |  | 1.00 | 175200 | [6 empty] | Mastdeur | 90316 | 1 | 2022-03-14 |  | Mastdeur | Mastdeur | NVT
4 | 338951 | https://lms.nederlandslicht.nl/qr/report/338951 | 52.6598 | 6.7426 | 246700.6441 | 520007.754 | Oostersingel |  | 7741JP | Coevorden | Coevorden | 2022-03-14 | Gemeente Coevorden |  |  |  | Gemeente Coevorden | In bedrijf | Enexis |  | AAN 100%, 23:00 050%, 06:00 100%, UIT |  |  | Nacht | Bemeterd | [9 empty] | 214627 | [29 empty] | SM GA 3,45 Tapino Art Metal Akzo Noir S | 1376252 | 1 | 2022-03-13 |  | SM GA 3,275 Tapino Art Metal Akzo Noir S | 3.45 | ANTIEK | Gietaluminium | RAL 7021 | POEDERCOATING | Laddersteun |  | 350400 |  | RITTER GICS LED 18W 1980LM P7021 | 318252 | 1 | 2022-03-13 |  | RITTER GICS LED 18W 1980LM P7021 | De Nood |  |  |  |  | KOPER |  |  | 1980.00 | 175200 |  |  |  | RITTER GICS LED 18W 1980LM P7021 | 1376253 | 1 | 2022-03-13 |  | LED |  |  | 18.00 | 100000 | LED |  | LED DRIVER | 44123 | 1 | 2022-03-11 |  | LEDDRIVER |  |  | 1.00 | 175200 | [6 empty] | Mastdeur | 90316 | 1 | 2022-03-14 |  | Mastdeur | Mastdeur | NVT
7 | 338952 | https://lms.nederlandslicht.nl/qr/report/338952 | 52.6598 | 6.7423 | 246681.3165 | 520012.3623 | Koesteeg |  | 7741JJ | Coevorden | Coevorden | 2012-05-01 | Gemeente Coevorden |  |  |  | Gemeente Coevorden | In bedrijf | Enexis |  |  |  |  | Nacht | Bemeterd | [9 empty] | 214628 | [29 empty] | SM GA 3,275 Tapino Art Metal Akzo Noir S | 311063 | 1 | 2012-05-01 | [9 empty] | 350400 |  | RITTER 501 1XPLT 26-42W COEVORDEN R9005 | 315814 | 1 | 2023-12-18 | [11 empty] | 175200 |  |  |  | LAMP PLT 32W 830 GX24q-3 4P XTRA | 155181 | 1 | 2023-12-18 |  | 32W PLT XTRA | Philips | 3000K | 32.00 | 33000 | PLL |  | HFP 22-42 | 311064 | 1 | 2023-12-18 | [12 empty] | Mastdeur | 90316 | 1 | 2012-05-01 |  | Mastdeur | Mastdeur | NVT
2 | 338953 | https://lms.nederlandslicht.nl/qr/report/338953 | 52.6597 | 6.7421 | 246667.2797 | 519994.2438 | Oostersingel |  | 7741JP | Coevorden | Coevorden | 2022-03-14 | Gemeente Coevorden |  |  |  | Gemeente Coevorden | In bedrijf | Enexis |  | AAN 100%, 23:00 050%, 06:00 100%, UIT |  |  | Nacht | Bemeterd | [9 empty] | 214629 | [29 empty] | SM GA 3,45 Tapino Art Metal Akzo Noir S | 1376252 | 1 | 2022-03-13 |  | SM GA 3,275 Tapino Art Metal Akzo Noir S | 3.45 | ANTIEK | Gietaluminium | RAL 7021 | POEDERCOATING | Laddersteun |  | 350400 |  | RITTER GICS LED 18W 1980LM P7021 | 318252 | 1 | 2022-03-13 |  | RITTER GICS LED 18W 1980LM P7021 | De Nood |  |  |  |  | KOPER |  |  | 1980.00 | 175200 |  |  |  | RITTER GICS LED 18W 1980LM P7021 | 1376253 | 1 | 2022-03-13 |  | LED |  |  | 18.00 | 100000 | LED |  | LED DRIVER | 44123 | 1 | 2022-03-12 |  | LEDDRIVER |  |  | 1.00 | 175200 | [6 empty] | Mastdeur | 90316 | 1 | 2022-03-14 |  | Mastdeur | Mastdeur | NVT
5 | 338955 | https://lms.nederlandslicht.nl/qr/report/338955 | 52.6597 | 6.7428 | 246717.3034 | 519999.2585 | Oostersingel |  | 7741JP | Coevorden | Coevorden | 2022-03-14 | Gemeente Coevorden |  |  |  | Gemeente Coevorden | In bedrijf | Enexis |  | AAN 100%, 23:00 050%, 06:00 100%, UIT |  |  | Nacht | Bemeterd | [9 empty] | 214631 | [29 empty] | SM GA 3,45 Tapino Art Metal Akzo Noir S | 1376252 | 1 | 2022-03-13 |  | SM GA 3,275 Tapino Art Metal Akzo Noir S | 3.45 | ANTIEK | Gietaluminium | RAL 7021 | POEDERCOATING | Laddersteun |  | 350400 |  | RITTER GICS LED 18W 1980LM P7021 | 318252 | 1 | 2022-03-13 |  | RITTER GICS LED 18W 1980LM P7021 | De Nood |  |  |  |  | KOPER |  |  | 1980.00 | 175200 |  |  |  | RITTER GICS LED 18W 1980LM P7021 | 1376253 | 1 | 2022-03-13 |  | LED |  |  | 18.00 | 100000 | LED |  | LED DRIVER | 44123 | 1 | 2022-03-13 |  | LEDDRIVER |  |  | 1.00 | 175200 | [6 empty] | Mastdeur | 90316 | 1 | 2022-03-14 |  | Mastdeur | Mastdeur | NVT
7 | 338956 | https://lms.nederlandslicht.nl/qr/report/338956 | 52.6597 | 6.7434 | 246754.4877 | 519995.355 | Oostersingel |  | 7741JP | Coevorden | Coevorden | 2022-03-14 | Gemeente Coevorden |  |  |  | Gemeente Coevorden | In bedrijf | Enexis |  | AAN 100%, 23:00 050%, 06:00 100%, UIT |  |  | Nacht | Bemeterd | [9 empty] | 214632 | [29 empty] | SM GA 3,45 Tapino Art Metal Akzo Noir S | 1376252 | 1 | 2022-03-13 |  | SM GA 3,275 Tapino Art Metal Akzo Noir S | 3.45 | ANTIEK | Gietaluminium | RAL 7021 | POEDERCOATING | Laddersteun |  | 350400 |  | RITTER GICS LED 18W 1980LM P7021 | 318252 | 1 | 2022-03-13 |  | RITTER GICS LED 18W 1980LM P7021 | De Nood |  |  |  |  | KOPER |  |  | 1980.00 | 175200 |  |  |  | RITTER GICS LED 18W 1980LM P7021 | 1376253 | 1 | 2022-03-13 |  | LED |  |  | 18.00 | 100000 | LED |  | LED DRIVER | 44123 | 1 | 2022-03-14 |  | LEDDRIVER |  |  | 1.00 | 175200 | [6 empty] | Mastdeur | 90316 | 1 | 2022-03-14 |  | Mastdeur | Mastdeur | NVT
1 | 338957 | https://lms.nederlandslicht.nl/qr/report/338957 | 52.6609 | 6.7422 | 246669.4882 | 520124.4362 | Oosterstraat |  | 7741JR | Coevorden | Coevorden | 2014-02-03 | Gemeente Coevorden |  |  |  | Gemeente Coevorden | In bedrijf | Enexis |  |  |  |  | Nacht | Bemeterd | [9 empty] | 214633 | [29 empty] | SM GA 3,275 Tapino Art Metal Akzo Noir S | 311063 | 1 | 2014-02-03 | [9 empty] | 350400 |  | RITTER 501 1XPLT 26-42W COEVORDEN R9005 | 315814 | 1 | 2014-02-03 | [11 empty] | 175200 |  |  |  | LAMP PH PLT 32W 830 GX24Q-3 4P | 40111 | 1 | 2024-03-21 |  | 32W PLT |  | 3000K | 32.00 | 12000 | PLL |  | HFP 22-42 | 311064 | 1 | 2014-02-03 | [12 empty] | Mastdeur | 90316 | 1 | 2014-02-03 |  | Mastdeur | Mastdeur | NVT
2 | 338958 | https://lms.nederlandslicht.nl/qr/report/338958 | 52.6608 | 6.7424 | 246685.9212 | 520118.2668 | Oosterstraat |  | 7741JR | Coevorden | Coevorden | 2014-02-03 | Gemeente Coevorden |  |  |  | Gemeente Coevorden | In bedrijf | Enexis |  |  |  |  | Nacht | Bemeterd | [9 empty] | 214634 | [29 empty] | SM GA 3,275 Tapino Art Metal Akzo Noir S | 311063 | 1 | 2014-02-03 | [9 empty] | 350400 |  | RITTER 501 1XPLT 26-42W COEVORDEN R9005 | 315814 | 1 | 2024-05-21 | [11 empty] | 175200 |  |  |  | MASTER PL-T Xtra 32W/830/4P 1CT/5X10BOX | 1506764 | 1 | 2024-05-21 |  |  |  | 3000K | 32.00 |  | PLT |  | HFP 22-42 | 311064 | 1 | 2024-05-21 | [12 empty] | Mastdeur | 90316 | 1 | 2014-02-03 |  | Mastdeur | Mastdeur | NVT
3 | 338959 | https://lms.nederlandslicht.nl/qr/report/338959 | 52.6607 | 6.7427 | 246707.9425 | 520110.8901 | Oosterstraat |  | 7741JR | Coevorden | Coevorden | 2014-02-10 | Gemeente Coevorden |  |  |  | Gemeente Coevorden | In bedrijf | Enexis |  |  |  |  | Nacht | Bemeterd | [9 empty] | 214635 | [29 empty] | SM GA 3,275 Tapino Art Metal Akzo Noir S | 311063 | 1 | 2014-02-10 | [9 empty] | 350400 |  | RITTER 501 1XPLT 26-42W COEVORDEN R9005 | 315814 | 1 | 2014-02-10 | [11 empty] | 175200 |  |  |  | LAMP PH PLT 32W 830 GX24Q-3 4P | 40111 | 1 | 2021-06-21 |  | 32W PLT |  | 3000K | 32.00 | 12000 | PLL |  | HFP 22-42 | 311064 | 1 | 2014-02-10 | [12 empty] | Mastdeur | 90316 | 1 | 2014-02-10 |  | Mastdeur | Mastdeur | NVT
4 | 338960 | https://lms.nederlandslicht.nl/qr/report/338960 | 52.6607 | 6.7429 | 246721.1662 | 520106.2343 | Oosterstraat |  | 7741JR | Coevorden | Coevorden | 2014-02-12 | Gemeente Coevorden |  |  |  | Gemeente Coevorden | In bedrijf | Enexis |  |  |  |  | Nacht | Bemeterd | [9 empty] | 214636 | [29 empty] | SM GA 3,275 Tapino Art Metal Akzo Noir S | 311063 | 1 | 2014-02-12 | [9 empty] | 350400 |  | RITTER 501 1XPLT 26-42W COEVORDEN R9005 | 315814 | 1 | 2014-02-12 | [11 empty] | 175200 |  |  |  | MASTER PL-T Xtra 32W/830/4P 1CT/5X10BOX | 1506764 | 1 | 2024-08-12 |  |  |  | 3000K | 32.00 |  | PLT |  | HFP 22-42 | 311064 | 1 | 2014-02-12 | [12 empty] | Mastdeur | 90316 | 1 | 2014-02-12 |  | Mastdeur | Mastdeur | NVT
5 | 338961 | https://lms.nederlandslicht.nl/qr/report/338961 | 52.6606 | 6.7432 | 246738.6342 | 520100.5497 | Oosterstraat |  | 7741JR | Coevorden | Coevorden | 2014-02-12 | Gemeente Coevorden |  |  |  | Gemeente Coevorden | In bedrijf | Enexis |  |  |  |  | Nacht | Bemeterd | [9 empty] | 214637 | [29 empty] | SM GA 3,275 Tapino Art Metal Akzo Noir S | 311063 | 1 | 2022-02-08 | [9 empty] | 350400 |  | RITTER 501 1XPLT 26-42W COEVORDEN R9005 | 315814 | 1 | 2014-02-12 | [11 empty] | 175200 |  |  |  | LAMP PH PLT 32W 830 GX24Q-3 4P | 40111 | 1 | 2023-09-22 |  | 32W PLT |  | 3000K | 32.00 | 12000 | PLL |  | HFP 22-42 | 311064 | 1 | 2014-02-12 | [12 empty] | Mastdeur | 90316 | 1 | 2022-02-08 |  | Mastdeur | Mastdeur | NVT
1 | 338962 | https://lms.nederlandslicht.nl/qr/report/338962 | 52.6576 | 6.7462 | 246945.9942 | 519766.9861 | Oranjewijk |  | 7742VP | Coevorden | Coevorden | 1990-01-01 | Gemeente Coevorden | Philips | 5 |  | Gemeente Coevorden | In bedrijf | Enexis |  | AAN 100%, 23:00 050%, 06:00 100%, UIT |  |  | Nacht | Bemeterd | [9 empty] | 214638 | [29 empty] | CON AL 3.5 M PT | 59588 | 1 | 1990-01-01 |  | PM AL 3,5 CO T60 TP | 3.50 | CONISCH | ALUMINIUM | NVT | NVT | NVT |  | 350400 |  | Townguide BDP103 PCC GRN15/840 DM | 626294 | 1 | 2019-06-06 |  | Townguide BDP103 PCC GRN15/840 DM LED 4000K 12W | Philips |  |  |  |  | Silver RAL9006 |  |  |  | 100000 |  |  |  | LAMP Philips BDP103 PCC GRN15/840 DM | 493619 | 1 | 2019-06-06 |  | LAMP Philips BDP103 PCC GRN15/840 DM | Philips | 840 | 13.00 | 100000 | LED |  | LED DRIVER | 44123 | 1 | 2019-06-06 |  | LEDDRIVER |  |  | 1.00 | 175200 | [6 empty] | Mastdeur | 90316 | 1 | 1990-01-01 |  | Mastdeur | Mastdeur | NVT
2 | 338963 | https://lms.nederlandslicht.nl/qr/report/338963 | 52.6578 | 6.7462 | 246949.9942 | 519787.9861 | Oranjewijk |  | 7742VP | Coevorden | Coevorden | 1990-01-01 | Gemeente Coevorden | Philips | 5 |  | Gemeente Coevorden | In bedrijf | Enexis |  | AAN 100%, 23:00 050%, 06:00 100%, UIT |  |  | Nacht | Bemeterd | [9 empty] | 214639 | [29 empty] | CON AL 3.5 M PT | 59588 | 1 | 1990-01-01 |  | PM AL 3,5 CO T60 TP | 3.50 | CONISCH | ALUMINIUM | NVT | NVT | NVT |  | 350400 |  | Townguide BDP103 PCC GRN15/840 DM | 626294 | 1 | 2019-06-06 |  | Townguide BDP103 PCC GRN15/840 DM LED 4000K 12W | Philips |  |  |  |  | Silver RAL9006 |  |  |  | 100000 |  |  |  | LAMP Philips BDP103 PCC GRN15/840 DM | 493619 | 1 | 2019-06-06 |  | LAMP Philips BDP103 PCC GRN15/840 DM | Philips | 840 | 13.00 | 100000 | LED |  | LED DRIVER | 44123 | 1 | 2019-06-06 |  | LEDDRIVER |  |  | 1.00 | 175200 | [6 empty] | Mastdeur | 90316 | 1 | 1990-01-01 |  | Mastdeur | Mastdeur | NVT
3 | 338964 | https://lms.nederlandslicht.nl/qr/report/338964 | 52.6581 | 6.7459 | 246929.9942 | 519818.9861 | Oranjewijk |  | 7742VP | Coevorden | Coevorden | 1990-01-01 | Gemeente Coevorden | Philips | 5 |  | Gemeente Coevorden | In bedrijf | Enexis |  | AAN 100%, 23:00 050%, 06:00 100%, UIT |  |  | Nacht | Bemeterd | [9 empty] | 214640 | [29 empty] | CON AL 3.5 M PT | 59588 | 1 | 1990-01-01 |  | PM AL 3,5 CO T60 TP | 3.50 | CONISCH | ALUMINIUM | NVT | NVT | NVT |  | 350400 |  | Townguide BDP103 PCC GRN15/840 DM | 626294 | 1 | 2019-06-17 |  | Townguide BDP103 PCC GRN15/840 DM LED 4000K 12W | Philips |  |  |  |  | Silver RAL9006 |  |  |  | 100000 |  |  |  | LAMP Philips BDP103 PCC GRN15/840 DM | 493619 | 1 | 2019-06-17 |  | LAMP Philips BDP103 PCC GRN15/840 DM | Philips | 840 | 13.00 | 100000 | LED |  | LED DRIVER | 44123 | 1 | 2019-06-17 |  | LEDDRIVER |  |  | 1.00 | 175200 | [6 empty] | Mastdeur | 90316 | 1 | 1990-01-01 |  | Mastdeur | Mastdeur | NVT
4 | 338965 | https://lms.nederlandslicht.nl/qr/report/338965 | 52.6578 | 6.7459 | 246924.9942 | 519792.9861 | Oranjewijk |  | 7742VP | Coevorden | Coevorden | 1990-01-01 | Gemeente Coevorden | Philips | 5 |  | Gemeente Coevorden | In bedrijf | Enexis |  | AAN 100%, 23:00 050%, 06:00 100%, UIT |  |  | Nacht | Bemeterd | [9 empty] | 214641 | [29 empty] | CON AL 3.5 M PT | 59588 | 1 | 1990-01-01 |  | PM AL 3,5 CO T60 TP | 3.50 | CONISCH | ALUMINIUM | NVT | NVT | NVT |  | 350400 |  | Townguide BDP103 PCC GRN15/840 DM | 626294 | 1 | 2019-06-17 |  | Townguide BDP103 PCC GRN15/840 DM LED 4000K 12W | Philips |  |  |  |  | Silver RAL9006 |  |  |  | 100000 |  |  |  | LAMP Philips BDP103 PCC GRN15/840 DM | 493619 | 1 | 2019-06-17 |  | LAMP Philips BDP103 PCC GRN15/840 DM | Philips | 840 | 13.00 | 100000 | LED |  | LED DRIVER | 44123 | 1 | 2019-06-17 |  | LEDDRIVER |  |  | 1.00 | 175200 | [6 empty] | Mastdeur | 90316 | 1 | 1990-01-01 |  | Mastdeur | Mastdeur | NVT
5 | 338966 | https://lms.nederlandslicht.nl/qr/report/338966 | 52.6576 | 6.7458 | 246920.9942 | 519770.9861 | Oranjewijk |  | 7742VP | Coevorden | Coevorden | 1990-01-01 | Gemeente Coevorden | Philips | 5 |  | Gemeente Coevorden | In bedrijf | Enexis |  | AAN 100%, 23:00 050%, 06:00 100%, UIT |  |  | Nacht | Bemeterd | [9 empty] | 214642 | [29 empty] | CON AL 3.5 M PT | 59588 | 1 | 1990-01-01 |  | PM AL 3,5 CO T60 TP | 3.50 | CONISCH | ALUMINIUM | NVT | NVT | NVT |  | 350400 |  | Townguide BDP103 PCC GRN15/840 DM | 626294 | 1 | 2019-06-17 |  | Townguide BDP103 PCC GRN15/840 DM LED 4000K 12W | Philips |  |  |  |  | Silver RAL9006 |  |  |  | 100000 |  |  |  | LAMP Philips BDP103 PCC GRN15/840 DM | 493619 | 1 | 2019-06-17 |  | LAMP Philips BDP103 PCC GRN15/840 DM | Philips | 840 | 13.00 | 100000 | LED |  | LED DRIVER | 44123 | 1 | 2019-06-17 |  | LEDDRIVER |  |  | 1.00 | 175200 | [6 empty] | Mastdeur | 90316 | 1 | 1990-01-01 |  | Mastdeur | Mastdeur | NVT
6 | 338967 | https://lms.nederlandslicht.nl/qr/report/338967 | 52.6574 | 6.7457 | 246915.4916 | 519742.0004 | Oranjewijk |  | 7742VP | Coevorden | Coevorden | 1990-01-01 | Gemeente Coevorden |  |  |  | Gemeente Coevorden | In bedrijf | Enexis |  | AAN 100%, 23:00 050%, 06:00 100%, UIT |  |  | Nacht | Bemeterd | [9 empty] | 214643 | [29 empty] | CON AL 3.5 M PT | 59588 | 1 | 1990-01-01 |  | PM AL 3,5 CO T60 TP | 3.50 | CONISCH | ALUMINIUM | NVT | NVT | NVT |  | 350400 |  | BDP103 PCC GRN15/840 DM | 947343 | 1 | 2019-06-06 |  |  | Philips/Signify | [8 empty] | 175200 |  |  |  | BDP103 PCC GRN15/840 DM | 947344 | 1 | 2019-06-06 | [6 empty] | LED |  | LED DRIVER | 44123 | 1 | 2019-06-06 |  | LEDDRIVER |  |  | 1.00 | 175200 | [6 empty] | Mastdeur | 90316 | 1 | 1990-01-01 |  | Mastdeur | Mastdeur | NVT
7 | 338968 | https://lms.nederlandslicht.nl/qr/report/338968 | 52.6572 | 6.7451 | 246871.9942 | 519720.9861 | Oranjewijk |  | 7742VP | Coevorden | Coevorden | 1990-01-01 | Gemeente Coevorden | Philips | 5 |  | Gemeente Coevorden | In bedrijf | Enexis |  | AAN 100%, 23:00 050%, 06:00 100%, UIT |  |  | Nacht | Bemeterd | [9 empty] | 214644 | [29 empty] | CON AL 3.5 M PT | 59588 | 1 | 1990-01-01 |  | PM AL 3,5 CO T60 TP | 3.50 | CONISCH | ALUMINIUM | NVT | NVT | NVT |  | 350400 |  | Townguide BDP103 PCC GRN15/840 DM | 626294 | 1 | 2019-06-19 |  | Townguide BDP103 PCC GRN15/840 DM LED 4000K 12W | Philips |  |  |  |  | Silver RAL9006 |  |  |  | 100000 |  |  |  | LAMP Philips BDP103 PCC GRN15/840 DM | 493619 | 1 | 2019-06-19 |  | LAMP Philips BDP103 PCC GRN15/840 DM | Philips | 840 | 13.00 | 100000 | LED |  | LED DRIVER | 44123 | 1 | 2019-06-19 |  | LEDDRIVER |  |  | 1.00 | 175200 | [6 empty] | Mastdeur | 90316 | 1 | 1990-01-01 |  | Mastdeur | Mastdeur | NVT
8 | 338969 | https://lms.nederlandslicht.nl/qr/report/338969 | 52.6574 | 6.7451 | 246874.9942 | 519746.9861 | Oranjewijk |  | 7742VP | Coevorden | Coevorden | 1990-01-01 | Gemeente Coevorden | Philips | 5 |  | Gemeente Coevorden | In bedrijf | Enexis |  | AAN 100%, 23:00 050%, 06:00 100%, UIT |  |  | Nacht | Bemeterd | [9 empty] | 214645 | [29 empty] | CON AL 3.5 M PT | 59588 | 1 | 1990-01-01 |  | PM AL 3,5 CO T60 TP | 3.50 | CONISCH | ALUMINIUM | NVT | NVT | NVT |  | 350400 |  | Townguide BDP103 PCC GRN15/840 DM | 626294 | 1 | 2019-06-20 |  | Townguide BDP103 PCC GRN15/840 DM LED 4000K 12W | Philips |  |  |  |  | Silver RAL9006 |  |  |  | 100000 |  |  |  | LAMP Philips BDP103 PCC GRN15/840 DM | 493619 | 1 | 2019-06-20 |  | LAMP Philips BDP103 PCC GRN15/840 DM | Philips | 840 | 13.00 | 100000 | LED |  | LED DRIVER | 44123 | 1 | 2019-06-20 |  | LEDDRIVER |  |  | 1.00 | 175200 | [6 empty] | Mastdeur | 90316 | 1 | 1990-01-01 |  | Mastdeur | Mastdeur | NVT
9 | 338970 | https://lms.nederlandslicht.nl/qr/report/338970 | 52.6577 | 6.7452 | 246879.9942 | 519771.9861 | Oranjewijk |  | 7742VP | Coevorden | Coevorden | 1990-01-01 | Gemeente Coevorden | Philips | 5 |  | Gemeente Coevorden | In bedrijf | Enexis |  | AAN 100%, 23:00 050%, 06:00 100%, UIT |  |  | Nacht | Bemeterd | [9 empty] | 214646 | [29 empty] | CON AL 3.5 M PT | 59588 | 1 | 1990-01-01 |  | PM AL 3,5 CO T60 TP | 3.50 | CONISCH | ALUMINIUM | NVT | NVT | NVT |  | 350400 |  | Townguide BDP103 PCC GRN15/840 DM | 626294 | 1 | 2019-06-20 |  | Townguide BDP103 PCC GRN15/840 DM LED 4000K 12W | Philips |  |  |  |  | Silver RAL9006 |  |  |  | 100000 |  |  |  | LAMP Philips BDP103 PCC GRN15/840 DM | 493619 | 1 | 2019-06-20 |  | LAMP Philips BDP103 PCC GRN15/840 DM | Philips | 840 | 13.00 | 100000 | LED |  | LED DRIVER | 44123 | 1 | 2019-06-20 |  | LEDDRIVER |  |  | 1.00 | 175200 | [6 empty] | Mastdeur | 90316 | 1 | 1990-01-01 |  | Mastdeur | Mastdeur | NVT
10 | 338971 | https://lms.nederlandslicht.nl/qr/report/338971 | 52.6579 | 6.7453 | 246884.9942 | 519796.9861 | Oranjewijk |  | 7742VP | Coevorden | Coevorden | 1990-01-01 | Gemeente Coevorden | Philips | 5 |  | Gemeente Coevorden | In bedrijf | Enexis |  | AAN 100%, 23:00 050%, 06:00 100%, UIT |  |  | Nacht | Bemeterd | [9 empty] | 214647 | [29 empty] | CON AL 3.5 M PT | 59588 | 1 | 1990-01-01 |  | PM AL 3,5 CO T60 TP | 3.50 | CONISCH | ALUMINIUM | NVT | NVT | NVT |  | 350400 |  | Townguide BDP103 PCC GRN15/840 DM | 626294 | 1 | 2019-06-17 |  | Townguide BDP103 PCC GRN15/840 DM LED 4000K 12W | Philips |  |  |  |  | Silver RAL9006 |  |  |  | 100000 |  |  |  | LAMP Philips BDP103 PCC GRN15/840 DM | 493619 | 1 | 2019-06-17 |  | LAMP Philips BDP103 PCC GRN15/840 DM | Philips | 840 | 13.00 | 100000 | LED |  | LED DRIVER | 44123 | 1 | 2019-06-17 |  | LEDDRIVER |  |  | 1.00 | 175200 | [6 empty] | Mastdeur | 90316 | 1 | 1990-01-01 |  | Mastdeur | Mastdeur | NVT
11 | 338972 | https://lms.nederlandslicht.nl/qr/report/338972 | 52.6581 | 6.7454 | 246890.9942 | 519822.9861 | Oranjewijk |  | 7742VP | Coevorden | Coevorden | 1990-01-01 | Gemeente Coevorden | Philips | 5 |  | Gemeente Coevorden | In bedrijf | Enexis |  | AAN 100%, 23:00 050%, 06:00 100%, UIT |  |  | Nacht | Bemeterd | [9 empty] | 214648 | [29 empty] | CON AL 3.5 M PT | 59588 | 1 | 1990-01-01 |  | PM AL 3,5 CO T60 TP | 3.50 | CONISCH | ALUMINIUM | NVT | NVT | NVT |  | 350400 |  | Townguide BDP103 PCC GRN15/840 DM | 626294 | 1 | 2019-06-17 |  | Townguide BDP103 PCC GRN15/840 DM LED 4000K 12W | Philips |  |  |  |  | Silver RAL9006 |  |  |  | 100000 |  |  |  | LAMP Philips BDP103 PCC GRN15/840 DM | 493619 | 1 | 2019-06-17 |  | LAMP Philips BDP103 PCC GRN15/840 DM | Philips | 840 | 13.00 | 100000 | LED |  | LED DRIVER | 44123 | 1 | 2019-06-17 |  | LEDDRIVER |  |  | 1.00 | 175200 | [6 empty] | Mastdeur | 90316 | 1 | 1990-01-01 |  | Mastdeur | Mastdeur | NVT
12 | 338973 | https://lms.nederlandslicht.nl/qr/report/338973 | 52.6581 | 6.7449 | 246862.9942 | 519818.9861 | Oranjewijk |  | 7742VP | Coevorden | Coevorden | 1990-01-01 | Gemeente Coevorden | Philips | 5 |  | Gemeente Coevorden | In bedrijf | Enexis |  | AAN 100%, 23:00 050%, 06:00 100%, UIT |  |  | Nacht | Bemeterd | [9 empty] | 214649 | [29 empty] | CON AL 3.5 M PT | 59588 | 1 | 1990-01-01 |  | PM AL 3,5 CO T60 TP | 3.50 | CONISCH | ALUMINIUM | NVT | NVT | NVT |  | 350400 |  | Townguide BDP103 PCC GRN15/840 DM | 626294 | 1 | 2019-06-20 |  | Townguide BDP103 PCC GRN15/840 DM LED 4000K 12W | Philips |  |  |  |  | Silver RAL9006 |  |  |  | 100000 |  |  |  | LAMP Philips BDP103 PCC GRN15/840 DM | 493619 | 1 | 2019-06-20 |  | LAMP Philips BDP103 PCC GRN15/840 DM | Philips | 840 | 13.00 | 100000 | LED |  | LED DRIVER | 44123 | 1 | 2019-06-20 |  | LEDDRIVER |  |  | 1.00 | 175200 | [6 empty] | Mastdeur | 90316 | 1 | 1990-01-01 |  | Mastdeur | Mastdeur | NVT
13 | 338974 | https://lms.nederlandslicht.nl/qr/report/338974 | 52.6578 | 6.7448 | 246856.9942 | 519789.9861 | Oranjewijk |  | 7742VP | Coevorden | Coevorden | 1990-01-01 | Gemeente Coevorden | Philips | 5 |  | Gemeente Coevorden | In bedrijf | Enexis |  | AAN 100%, 23:00 050%, 06:00 100%, UIT |  |  | Nacht | Bemeterd | [9 empty] | 214650 | [29 empty] | CON AL 3.5 M PT | 59588 | 1 | 1990-01-01 |  | PM AL 3,5 CO T60 TP | 3.50 | CONISCH | ALUMINIUM | NVT | NVT | NVT |  | 350400 |  | Townguide BDP103 PCC GRN15/840 DM | 626294 | 1 | 2019-06-20 |  | Townguide BDP103 PCC GRN15/840 DM LED 4000K 12W | Philips |  |  |  |  | Silver RAL9006 |  |  |  | 100000 |  |  |  | LAMP Philips BDP103 PCC GRN15/840 DM | 493619 | 1 | 2019-06-20 |  | LAMP Philips BDP103 PCC GRN15/840 DM | Philips | 840 | 13.00 | 100000 | LED |  | LED DRIVER | 44123 | 1 | 2019-06-20 |  | LEDDRIVER |  |  | 1.00 | 175200 | [6 empty] | Mastdeur | 90316 | 1 | 1990-01-01 |  | Mastdeur | Mastdeur | NVT
14 | 338975 | https://lms.nederlandslicht.nl/qr/report/338975 | 52.6576 | 6.7448 | 246850.9942 | 519759.9861 | Oranjewijk |  | 7742VP | Coevorden | Coevorden | 1990-01-01 | Gemeente Coevorden | Philips | 5 |  | Gemeente Coevorden | In bedrijf | Enexis |  | AAN 100%, 23:00 050%, 06:00 100%, UIT |  |  | Nacht | Bemeterd | [9 empty] | 214651 | [29 empty] | CON AL 3.5 M PT | 59588 | 1 | 1990-01-01 |  | PM AL 3,5 CO T60 TP | 3.50 | CONISCH | ALUMINIUM | NVT | NVT | NVT |  | 350400 |  | Townguide BDP103 PCC GRN15/840 DM | 626294 | 1 | 2019-06-20 |  | Townguide BDP103 PCC GRN15/840 DM LED 4000K 12W | Philips |  |  |  |  | Silver RAL9006 |  |  |  | 100000 |  |  |  | LAMP Philips BDP103 PCC GRN15/840 DM | 493619 | 1 | 2019-06-20 |  | LAMP Philips BDP103 PCC GRN15/840 DM | Philips | 840 | 13.00 | 100000 | LED |  | LED DRIVER | 44123 | 1 | 2019-06-20 |  | LEDDRIVER |  |  | 1.00 | 175200 | [6 empty] | Mastdeur | 90316 | 1 | 1990-01-01 |  | Mastdeur | Mastdeur | NVT
1 | 338976 | https://lms.nederlandslicht.nl/qr/report/338976 | 52.6568 | 6.7668 | 248347.3207 | 519707.6675 | Bawina van Heemstralaan |  | 7742-0 | Coevorden | Coevorden | 2005-06-22 | Gemeente Coevorden | Philips | 5 |  | Gemeente Coevorden | In bedrijf | Enexis |  | AAN 100%, 23:00 050%, 06:00 100%, UIT |  |  | Nacht | Bemeterd | [9 empty] | 214652 | [29 empty] | CON AL 6 M .. | 311853 | 1 | 2019-08-29 | [9 empty] | 350400 |  | Philips Iridium, BGP381 GRN19/830 I MSO CO GR LS-8 50% SP, 830/15,5W,L1776 | 114652 | 1 | 2019-08-29 |  | BGP381 16W WW 1900LM 7035 MSO | Philips | [8 empty] | 175200 |  |  |  | LAMP BGP381 DM GRN25/740 | 344074 | 1 | 2019-08-29 |  | LAMP BGP381 DM GRN25/740 | Philips | 4000K | 25.00 | 100000 | LED |  | LED DRIVER | 44123 | 1 | 2019-08-29 |  | LEDDRIVER |  |  | 1.00 | 175200 | [6 empty] | Mastdeur | 90316 | 1 | 2005-06-22 |  | Mastdeur | Mastdeur | NVT
6 | 338977 | https://lms.nederlandslicht.nl/qr/report/338977 | 52.666 | 6.7368 | 246294.0273 | 520686.1991 | Oude Gracht |  | 7741ED | Coevorden | Coevorden | 1990-01-01 | Gemeente Coevorden | Philips | 5 |  | Gemeente Coevorden | In bedrijf | Enexis |  | AAN 100%, 23:00 050%, 06:00 100%, UIT |  |  | Nacht | Bemeterd | [9 empty] | 214653 | [29 empty] | CON AL 3.5 M PT | 59588 | 1 | 1990-01-01 |  | PM AL 3,5 CO T60 TP | 3.50 | CONISCH | ALUMINIUM | NVT | NVT | NVT |  | 350400 |  | EINDHOVEN PH LED 18W NW 350mA 2000LM G900S D | 315834 | 1 | 2015-01-01 | [11 empty] | 175200 |  |  |  | LAMP PH LED 18W 350mA 2000LM NW | 315835 | 1 | 2015-01-01 |  |  |  |  | 18.00 |  | LED |  | LED DRIVER | 44123 | 1 | 2015-01-01 |  | LEDDRIVER |  |  | 1.00 | 175200 | [6 empty] | Mastdeur | 90316 | 1 | 1990-01-01 |  | Mastdeur | Mastdeur | NVT
5 | 338978 | https://lms.nederlandslicht.nl/qr/report/338978 | 52.6658 | 6.7371 | 246317.288 | 520672.9985 | Oude Gracht |  | 7741ED | Coevorden | Coevorden | 1990-01-01 | Gemeente Coevorden | Philips | 5 |  | Gemeente Coevorden | In bedrijf | Enexis |  | AAN 100%, 23:00 050%, 06:00 100%, UIT |  |  | Nacht | Bemeterd | [9 empty] | 214654 | [29 empty] | CON AL 3.5 M PT | 59588 | 1 | 1990-01-01 |  | PM AL 3,5 CO T60 TP | 3.50 | CONISCH | ALUMINIUM | NVT | NVT | NVT |  | 350400 |  | EINDHOVEN PH LED 18W NW 350mA 2000LM G900S D | 315834 | 1 | 2015-01-01 | [11 empty] | 175200 |  |  |  | LAMP PH LED 18W 350mA 2000LM NW | 315835 | 1 | 2015-01-01 |  |  |  |  | 18.00 |  | LED |  | LED DRIVER | 44123 | 1 | 2015-01-01 |  | LEDDRIVER |  |  | 1.00 | 175200 | [6 empty] | Mastdeur | 90316 | 1 | 1990-01-01 |  | Mastdeur | Mastdeur | NVT
4 | 338979 | https://lms.nederlandslicht.nl/qr/report/338979 | 52.6657 | 6.7371 | 246315.0341 | 520652.9017 | Oude Gracht |  | 7741ED | Coevorden | Coevorden | 1990-01-01 | Gemeente Coevorden | Philips | 5 |  | Gemeente Coevorden | In bedrijf | Enexis |  | AAN 100%, 23:00 050%, 06:00 100%, UIT |  |  | Nacht | Bemeterd | [9 empty] | 214655 | [29 empty] | CON AL 3.5 M PT | 59588 | 1 | 1990-01-01 |  | PM AL 3,5 CO T60 TP | 3.50 | CONISCH | ALUMINIUM | NVT | NVT | NVT |  | 350400 |  | EINDHOVEN PH LED 18W NW 350mA 2000LM G900S D | 315834 | 1 | 2015-01-01 | [11 empty] | 175200 |  |  |  | LAMP PH LED 18W 350mA 2000LM NW | 315835 | 1 | 2015-01-01 |  |  |  |  | 18.00 |  | LED |  | LED DRIVER | 44123 | 1 | 2015-01-01 |  | LEDDRIVER |  |  | 1.00 | 175200 | [6 empty] | Mastdeur | 90316 | 1 | 1990-01-01 |  | Mastdeur | Mastdeur | NVT
3 | 338980 | https://lms.nederlandslicht.nl/qr/report/338980 | 52.6655 | 6.7374 | 246338.4293 | 520637.4465 | Oude Gracht |  | 7741ED | Coevorden | Coevorden | 1990-01-01 | Gemeente Coevorden | Philips | 5 |  | Gemeente Coevorden | In bedrijf | Enexis |  | AAN 100%, 23:00 050%, 06:00 100%, UIT |  |  | Nacht | Bemeterd | [9 empty] | 214656 | [29 empty] | CON AL 3.5 M PT | 59588 | 1 | 1990-01-01 |  | PM AL 3,5 CO T60 TP | 3.50 | CONISCH | ALUMINIUM | NVT | NVT | NVT |  | 350400 |  | EINDHOVEN PH LED 18W NW 350mA 2000LM G900S D | 315834 | 1 | 2015-01-01 | [11 empty] | 175200 |  |  |  | LAMP PH LED 18W 350mA 2000LM NW | 315835 | 1 | 2015-01-01 |  |  |  |  | 18.00 |  | LED |  | LED DRIVER | 44123 | 1 | 2015-01-01 |  | LEDDRIVER |  |  | 1.00 | 175200 | [6 empty] | Mastdeur | 90316 | 1 | 1990-01-01 |  | Mastdeur | Mastdeur | NVT
2 | 338981 | https://lms.nederlandslicht.nl/qr/report/338981 | 52.6654 | 6.7377 | 246359.6995 | 520621.5255 | Oude Gracht |  | 7741ED | Coevorden | Coevorden | 1990-01-01 | Gemeente Coevorden | Philips | 5 |  | Gemeente Coevorden | In bedrijf | Enexis |  | AAN 100%, 23:00 050%, 06:00 100%, UIT |  |  | Nacht | Bemeterd | [9 empty] | 214657 | [29 empty] | CON AL 3.5 M PT | 59588 | 1 | 1990-01-01 |  | PM AL 3,5 CO T60 TP | 3.50 | CONISCH | ALUMINIUM | NVT | NVT | NVT |  | 350400 |  | EINDHOVEN PH LED 18W NW 350mA 2000LM G900S D | 315834 | 1 | 2015-01-01 | [11 empty] | 175200 |  |  |  | LAMP PH LED 18W 350mA 2000LM NW | 315835 | 1 | 2015-01-01 |  |  |  |  | 18.00 |  | LED |  | LED DRIVER | 44123 | 1 | 2015-01-01 |  | LEDDRIVER |  |  | 1.00 | 175200 | [6 empty] | Mastdeur | 90316 | 1 | 1990-01-01 |  | Mastdeur | Mastdeur | NVT
1 | 338982 | https://lms.nederlandslicht.nl/qr/report/338982 | 52.6652 | 6.7382 | 246390.1612 | 520607.1064 | Oude Gracht |  | 7741ED | Coevorden | Coevorden | 1990-01-01 | Gemeente Coevorden | Philips | 5 |  | Gemeente Coevorden | In bedrijf | Enexis |  | AAN 100%, 23:00 050%, 06:00 100%, UIT |  |  | Nacht | Bemeterd | [9 empty] | 214658 | [29 empty] | CON AL 3.5 M PT | 59588 | 1 | 1990-01-01 |  | PM AL 3,5 CO T60 TP | 3.50 | CONISCH | ALUMINIUM | NVT | NVT | NVT |  | 350400 |  | EINDHOVEN PH LED 18W NW 350mA 2000LM G900S D | 315834 | 1 | 2015-01-01 | [11 empty] | 175200 |  |  |  | LAMP PH LED 18W 350mA 2000LM NW | 315835 | 1 | 2015-01-01 |  |  |  |  | 18.00 |  | LED |  | LED DRIVER | 44123 | 1 | 2015-01-01 |  | LEDDRIVER |  |  | 1.00 | 175200 | [6 empty] | Mastdeur | 90316 | 1 | 1990-01-01 |  | Mastdeur | Mastdeur | NVT
7 | 338983 | https://lms.nederlandslicht.nl/qr/report/338983 | 52.6657 | 6.7366 | 246284.93 | 520659.3179 | Oude Gracht |  | 7741ED | Coevorden | Coevorden | 1990-01-01 | Gemeente Coevorden | Philips | 5 |  | Gemeente Coevorden | In bedrijf | Enexis |  | AAN 100%, 23:00 050%, 06:00 100%, UIT |  |  | Nacht | Bemeterd | [9 empty] | 214659 | [29 empty] | CON AL 3.5 M PT | 59588 | 1 | 1990-01-01 |  | PM AL 3,5 CO T60 TP | 3.50 | CONISCH | ALUMINIUM | NVT | NVT | NVT |  | 350400 |  | EINDHOVEN PH LED 18W NW 350mA 2000LM G900S D | 315834 | 1 | 2015-01-01 | [11 empty] | 175200 |  |  |  | LAMP PH LED 18W 350mA 2000LM NW | 315835 | 1 | 2015-01-01 |  |  |  |  | 18.00 |  | LED |  | LED DRIVER | 44123 | 1 | 2015-01-01 |  | LEDDRIVER |  |  | 1.00 | 175200 | [6 empty] | Mastdeur | 90316 | 1 | 1990-01-01 |  | Mastdeur | Mastdeur | NVT
1 | 338984 | https://lms.nederlandslicht.nl/qr/report/338984 | 52.6634 | 6.7577 | 247714.9942 | 520427.9861 | van Pallandtlaan |  | 7742WJ | Coevorden | Coevorden | 1990-01-01 | Gemeente Coevorden | Philips | 5 |  | Gemeente Coevorden | In bedrijf | Enexis |  | AAN 100%, 23:00 050%, 06:00 100%, UIT |  |  | Nacht | Bemeterd | [9 empty] | 214660 | [29 empty] | CON AL 3.5 M PT | 59588 | 1 | 1990-01-01 |  | PM AL 3,5 CO T60 TP | 3.50 | CONISCH | ALUMINIUM | NVT | NVT | NVT |  | 350400 |  | Townguide BDP103 PCC GRN15/840 DM | 626294 | 1 | 2019-07-03 |  | Townguide BDP103 PCC GRN15/840 DM LED 4000K 12W | Philips |  |  |  |  | Silver RAL9006 |  |  |  | 100000 |  |  |  | LAMP Philips BDP103 PCC GRN15/840 DM | 493619 | 1 | 2019-07-03 |  | LAMP Philips BDP103 PCC GRN15/840 DM | Philips | 840 | 13.00 | 100000 | LED |  | LED DRIVER | 44123 | 1 | 2019-07-03 |  | LEDDRIVER |  |  | 1.00 | 175200 | [6 empty] | Mastdeur | 90316 | 1 | 1990-01-01 |  | Mastdeur | Mastdeur | NVT
2 | 338985 | https://lms.nederlandslicht.nl/qr/report/338985 | 52.6634 | 6.7573 | 247687.9942 | 520421.9861 | van Pallandtlaan |  | 7742WJ | Coevorden | Coevorden | 1990-01-01 | Gemeente Coevorden | Philips | 5 |  | Gemeente Coevorden | In bedrijf | Enexis |  | AAN 100%, 23:00 050%, 06:00 100%, UIT |  |  | Nacht | Bemeterd | [9 empty] | 214661 | [29 empty] | CON AL 3.5 M PT | 59588 | 1 | 1990-01-01 |  | PM AL 3,5 CO T60 TP | 3.50 | CONISCH | ALUMINIUM | NVT | NVT | NVT |  | 350400 |  | Townguide BDP103 PCC GRN15/840 DM | 626294 | 1 | 2019-07-03 |  | Townguide BDP103 PCC GRN15/840 DM LED 4000K 12W | Philips |  |  |  |  | Silver RAL9006 |  |  |  | 100000 |  |  |  | LAMP Philips BDP103 PCC GRN15/840 DM | 493619 | 1 | 2019-07-03 |  | LAMP Philips BDP103 PCC GRN15/840 DM | Philips | 840 | 13.00 | 100000 | LED |  | LED DRIVER | 44123 | 1 | 2019-07-03 |  | LEDDRIVER |  |  | 1.00 | 175200 | [6 empty] | Mastdeur | 90316 | 1 | 1990-01-01 |  | Mastdeur | Mastdeur | NVT
3 | 338986 | https://lms.nederlandslicht.nl/qr/report/338986 | 52.6636 | 6.7575 | 247699.9942 | 520447.9861 | van Pallandtlaan |  | 7742WJ | Coevorden | Coevorden | 1990-01-01 | Gemeente Coevorden | Philips | 5 |  | Gemeente Coevorden | In bedrijf | Enexis |  | AAN 100%, 23:00 050%, 06:00 100%, UIT |  |  | Nacht | Bemeterd | [9 empty] | 214662 | [29 empty] | CON AL 3.5 M PT | 59588 | 1 | 1990-01-01 |  | PM AL 3,5 CO T60 TP | 3.50 | CONISCH | ALUMINIUM | NVT | NVT | NVT |  | 350400 |  | Townguide BDP103 PCC GRN15/840 DM | 626294 | 1 | 2019-07-03 |  | Townguide BDP103 PCC GRN15/840 DM LED 4000K 12W | Philips |  |  |  |  | Silver RAL9006 |  |  |  | 100000 |  |  |  | LAMP Philips BDP103 PCC GRN15/840 DM | 493619 | 1 | 2019-07-03 |  | LAMP Philips BDP103 PCC GRN15/840 DM | Philips | 840 | 13.00 | 100000 | LED |  | LED DRIVER | 44123 | 1 | 2019-07-03 |  | LEDDRIVER |  |  | 1.00 | 175200 | [6 empty] | Mastdeur | 90316 | 1 | 1990-01-01 |  | Mastdeur | Mastdeur | NVT
4 | 338987 | https://lms.nederlandslicht.nl/qr/report/338987 | 52.6636 | 6.7573 | 247689.9942 | 520450.9861 | van Pallandtlaan |  | 7742WJ | Coevorden | Coevorden | 1990-01-01 | Gemeente Coevorden | Philips | 5 |  | Gemeente Coevorden | In bedrijf | Enexis |  | AAN 100%, 23:00 050%, 06:00 100%, UIT |  |  | Nacht | Bemeterd | [9 empty] | 214663 | [29 empty] | CON AL 3.5 M PT | 59588 | 1 | 1990-01-01 |  | PM AL 3,5 CO T60 TP | 3.50 | CONISCH | ALUMINIUM | NVT | NVT | NVT |  | 350400 |  | Townguide BDP103 PCC GRN15/840 DM | 626294 | 1 | 2019-07-03 |  | Townguide BDP103 PCC GRN15/840 DM LED 4000K 12W | Philips |  |  |  |  | Silver RAL9006 |  |  |  | 100000 |  |  |  | LAMP Philips BDP103 PCC GRN15/840 DM | 493619 | 1 | 2019-07-03 |  | LAMP Philips BDP103 PCC GRN15/840 DM | Philips | 840 | 13.00 | 100000 | LED |  | LED DRIVER | 44123 | 1 | 2019-07-03 |  | LEDDRIVER |  |  | 1.00 | 175200 | [6 empty] | Mastdeur | 90316 | 1 | 1990-01-01 |  | Mastdeur | Mastdeur | NVT
5 | 338988 | https://lms.nederlandslicht.nl/qr/report/338988 | 52.6632 | 6.7571 | 247674.9942 | 520399.9861 | van Pallandtlaan |  | 7742WJ | Coevorden | Coevorden | 1990-01-01 | Gemeente Coevorden | Philips | 5 |  | Gemeente Coevorden | In bedrijf | Enexis |  | AAN 100%, 23:00 050%, 06:00 100%, UIT |  |  | Nacht | Bemeterd | [9 empty] | 214664 | [29 empty] | CON AL 3.5 M PT | 59588 | 1 | 1990-01-01 |  | PM AL 3,5 CO T60 TP | 3.50 | CONISCH | ALUMINIUM | NVT | NVT | NVT |  | 350400 |  | Townguide BDP103 PCC GRN15/840 DM | 626294 | 1 | 2019-07-03 |  | Townguide BDP103 PCC GRN15/840 DM LED 4000K 12W | Philips |  |  |  |  | Silver RAL9006 |  |  |  | 100000 |  |  |  | LAMP Philips BDP103 PCC GRN15/840 DM | 493619 | 1 | 2019-07-03 |  | LAMP Philips BDP103 PCC GRN15/840 DM | Philips | 840 | 13.00 | 100000 | LED |  | LED DRIVER | 44123 | 1 | 2019-07-03 |  | LEDDRIVER |  |  | 1.00 | 175200 | [6 empty] | Mastdeur | 90316 | 1 | 1990-01-01 |  | Mastdeur | Mastdeur | NVT
6 | 338989 | https://lms.nederlandslicht.nl/qr/report/338989 | 52.663 | 6.7574 | 247695.9942 | 520382.9861 | van Pallandtlaan |  | 7742WJ | Coevorden | Coevorden | 1990-01-01 | Gemeente Coevorden | Philips | 5 |  | Gemeente Coevorden | In bedrijf | Enexis |  | AAN 100%, 23:00 050%, 06:00 100%, UIT |  |  | Nacht | Bemeterd | [9 empty] | 214665 | [29 empty] | CON AL 3.5 M PT | 59588 | 1 | 1990-01-01 |  | PM AL 3,5 CO T60 TP | 3.50 | CONISCH | ALUMINIUM | NVT | NVT | NVT |  | 350400 |  | Townguide BDP103 PCC GRN15/840 DM | 626294 | 1 | 2019-07-03 |  | Townguide BDP103 PCC GRN15/840 DM LED 4000K 12W | Philips |  |  |  |  | Silver RAL9006 |  |  |  | 100000 |  |  |  | LAMP Philips BDP103 PCC GRN15/840 DM | 493619 | 1 | 2019-07-03 |  | LAMP Philips BDP103 PCC GRN15/840 DM | Philips | 840 | 13.00 | 100000 | LED |  | LED DRIVER | 44123 | 1 | 2019-07-03 |  | LEDDRIVER |  |  | 1.00 | 175200 | [6 empty] | Mastdeur | 90316 | 1 | 1990-01-01 |  | Mastdeur | Mastdeur | NVT
7 | 338990 | https://lms.nederlandslicht.nl/qr/report/338990 | 52.6628 | 6.7567 | 247650.9942 | 520355.9861 | van Pallandtlaan |  | 7742WJ | Coevorden | Coevorden | 1990-01-01 | Gemeente Coevorden | Philips | 5 |  | Gemeente Coevorden | In bedrijf | Enexis |  | AAN 100%, 23:00 050%, 06:00 100%, UIT |  |  | Nacht | Bemeterd | [9 empty] | 214666 | [29 empty] | CON AL 3.5 M PT | 59588 | 1 | 1990-01-01 |  | PM AL 3,5 CO T60 TP | 3.50 | CONISCH | ALUMINIUM | NVT | NVT | NVT |  | 350400 |  | Townguide BDP103 PCC GRN15/840 DM | 626294 | 1 | 2019-07-03 |  | Townguide BDP103 PCC GRN15/840 DM LED 4000K 12W | Philips |  |  |  |  | Silver RAL9006 |  |  |  | 100000 |  |  |  | LAMP Philips BDP103 PCC GRN15/840 DM | 493619 | 1 | 2019-07-03 |  | LAMP Philips BDP103 PCC GRN15/840 DM | Philips | 840 | 13.00 | 100000 | LED |  | LED DRIVER | 44123 | 1 | 2019-07-03 |  | LEDDRIVER |  |  | 1.00 | 175200 | [6 empty] | Mastdeur | 90316 | 1 | 1990-01-01 |  | Mastdeur | Mastdeur | NVT
8 | 338991 | https://lms.nederlandslicht.nl/qr/report/338991 | 52.6627 | 6.7565 | 247633.9942 | 520342.9861 | van Pallandtlaan |  | 7742WJ | Coevorden | Coevorden | 2005-01-31 | Gemeente Coevorden | Philips | 5 |  | Gemeente Coevorden | In bedrijf | Enexis |  | AAN 100%, 23:00 050%, 06:00 100%, UIT |  |  | Nacht | Bemeterd | [9 empty] | 214667 | [29 empty] | Lichtm.st.con.paalt.LPH 04,0m-60mm, pmf | 94488 | 1 | 2005-01-31 |  | PM ST 4,0 CO T60 ET V | 4.00 | CONISCH | THERMISCH VERZINKT | NVT | NVT | NVT |  | 350400 |  | Townguide BDP103 PCC GRN15/840 DM | 626294 | 1 | 2019-07-03 |  | Townguide BDP103 PCC GRN15/840 DM LED 4000K 12W | Philips |  |  |  |  | Silver RAL9006 |  |  |  | 100000 |  |  |  | LAMP Philips BDP103 PCC GRN15/840 DM | 493619 | 1 | 2019-07-03 |  | LAMP Philips BDP103 PCC GRN15/840 DM | Philips | 840 | 13.00 | 100000 | LED |  | LED DRIVER | 44123 | 1 | 2019-07-03 |  | LEDDRIVER |  |  | 1.00 | 175200 | [6 empty] | Mastdeur | 90316 | 1 | 2005-01-31 |  | Mastdeur | Mastdeur | NVT
9 | 338992 | https://lms.nederlandslicht.nl/qr/report/338992 | 52.6625 | 6.7566 | 247642.9942 | 520323.9861 | van Pallandtlaan |  | 7742WJ | Coevorden | Coevorden | 1990-01-01 | Gemeente Coevorden | Philips | 5 |  | Gemeente Coevorden | In bedrijf | Enexis |  | AAN 100%, 23:00 050%, 06:00 100%, UIT |  |  | Nacht | Bemeterd | [9 empty] | 214668 | [29 empty] | CON AL 3.5 M PT | 59588 | 1 | 1990-01-01 |  | PM AL 3,5 CO T60 TP | 3.50 | CONISCH | ALUMINIUM | NVT | NVT | NVT |  | 350400 |  | Townguide BDP103 PCC GRN15/840 DM | 626294 | 1 | 2019-07-04 |  | Townguide BDP103 PCC GRN15/840 DM LED 4000K 12W | Philips |  |  |  |  | Silver RAL9006 |  |  |  | 100000 |  |  |  | LAMP Philips BDP103 PCC GRN15/840 DM | 493619 | 1 | 2019-07-04 |  | LAMP Philips BDP103 PCC GRN15/840 DM | Philips | 840 | 13.00 | 100000 | LED |  | LED DRIVER | 44123 | 1 | 2019-07-04 |  | LEDDRIVER |  |  | 1.00 | 175200 | [6 empty] | Mastdeur | 90316 | 1 | 1990-01-01 |  | Mastdeur | Mastdeur | NVT
10 | 338993 | https://lms.nederlandslicht.nl/qr/report/338993 | 52.6623 | 6.7569 | 247660.9942 | 520303.9861 | van Pallandtlaan |  | 7742WJ | Coevorden | Coevorden | 1990-01-01 | Gemeente Coevorden | Philips | 5 |  | Gemeente Coevorden | In bedrijf | Enexis |  | AAN 100%, 23:00 050%, 06:00 100%, UIT |  |  | Nacht | Bemeterd | [9 empty] | 214669 | [29 empty] | CON AL 3.5 M PT | 59588 | 1 | 1990-01-01 |  | PM AL 3,5 CO T60 TP | 3.50 | CONISCH | ALUMINIUM | NVT | NVT | NVT |  | 350400 |  | Townguide BDP103 PCC GRN15/840 DM | 626294 | 1 | 2019-07-04 |  | Townguide BDP103 PCC GRN15/840 DM LED 4000K 12W | Philips |  |  |  |  | Silver RAL9006 |  |  |  | 100000 |  |  |  | LAMP Philips BDP103 PCC GRN15/840 DM | 493619 | 1 | 2019-07-04 |  | LAMP Philips BDP103 PCC GRN15/840 DM | Philips | 840 | 13.00 | 100000 | LED |  | LED DRIVER | 44123 | 1 | 2019-07-04 |  | LEDDRIVER |  |  | 1.00 | 175200 | [6 empty] | Mastdeur | 90316 | 1 | 1990-01-01 |  | Mastdeur | Mastdeur | NVT
11 | 338994 | https://lms.nederlandslicht.nl/qr/report/338994 | 52.6626 | 6.7563 | 247620.9942 | 520330.9861 | van Pallandtlaan |  | 7742WJ | Coevorden | Coevorden | 1990-01-01 | Gemeente Coevorden | Philips | 5 |  | Gemeente Coevorden | In bedrijf | Enexis |  | AAN 100%, 23:00 050%, 06:00 100%, UIT |  |  | Nacht | Bemeterd | [9 empty] | 214670 | [29 empty] | CON AL 3.5 M PT | 59588 | 1 | 1990-01-01 |  | PM AL 3,5 CO T60 TP | 3.50 | CONISCH | ALUMINIUM | NVT | NVT | NVT |  | 350400 |  | Townguide BDP103 PCC GRN15/840 DM | 626294 | 1 | 2019-07-04 |  | Townguide BDP103 PCC GRN15/840 DM LED 4000K 12W | Philips |  |  |  |  | Silver RAL9006 |  |  |  | 100000 |  |  |  | LAMP Philips BDP103 PCC GRN15/840 DM | 493619 | 1 | 2019-07-04 |  | LAMP Philips BDP103 PCC GRN15/840 DM | Philips | 840 | 13.00 | 100000 | LED |  | LED DRIVER | 44123 | 1 | 2019-07-04 |  | LEDDRIVER |  |  | 1.00 | 175200 | [6 empty] | Mastdeur | 90316 | 1 | 1990-01-01 |  | Mastdeur | Mastdeur | NVT
12 | 338995 | https://lms.nederlandslicht.nl/qr/report/338995 | 52.6627 | 6.7561 | 247609.9942 | 520347.9861 | van Pallandtlaan |  | 7742WJ | Coevorden | Coevorden | 1990-01-01 | Gemeente Coevorden | Philips | 5 |  | Gemeente Coevorden | In bedrijf | Enexis |  | AAN 100%, 23:00 050%, 06:00 100%, UIT |  |  | Nacht | Bemeterd | [9 empty] | 214671 | [29 empty] | CON AL 3.5 M PT | 59588 | 1 | 1990-01-01 |  | PM AL 3,5 CO T60 TP | 3.50 | CONISCH | ALUMINIUM | NVT | NVT | NVT |  | 350400 |  | Townguide BDP103 PCC GRN15/840 DM | 626294 | 1 | 2019-07-03 |  | Townguide BDP103 PCC GRN15/840 DM LED 4000K 12W | Philips |  |  |  |  | Silver RAL9006 |  |  |  | 100000 |  |  |  | LAMP Philips BDP103 PCC GRN15/840 DM | 493619 | 1 | 2019-07-03 |  | LAMP Philips BDP103 PCC GRN15/840 DM | Philips | 840 | 13.00 | 100000 | LED |  | LED DRIVER | 44123 | 1 | 2019-07-03 |  | LEDDRIVER |  |  | 1.00 | 175200 | [6 empty] | Mastdeur | 90316 | 1 | 1990-01-01 |  | Mastdeur | Mastdeur | NVT
13 | 338996 | https://lms.nederlandslicht.nl/qr/report/338996 | 52.6628 | 6.7558 | 247585.9942 | 520352.9861 | van Pallandtlaan |  | 7742WJ | Coevorden | Coevorden | 1990-01-01 | Gemeente Coevorden | Philips | 5 |  | Gemeente Coevorden | In bedrijf | Enexis |  | AAN 100%, 23:00 050%, 06:00 100%, UIT |  |  | Nacht | Bemeterd | [9 empty] | 214672 | [29 empty] | CON AL 3.5 M PT | 59588 | 1 | 1990-01-01 |  | PM AL 3,5 CO T60 TP | 3.50 | CONISCH | ALUMINIUM | NVT | NVT | NVT |  | 350400 |  | Townguide BDP103 PCC GRN15/840 DM | 626294 | 1 | 2019-07-03 |  | Townguide BDP103 PCC GRN15/840 DM LED 4000K 12W | Philips |  |  |  |  | Silver RAL9006 |  |  |  | 100000 |  |  |  | LAMP Philips BDP103 PCC GRN15/840 DM | 493619 | 1 | 2019-07-03 |  | LAMP Philips BDP103 PCC GRN15/840 DM | Philips | 840 | 13.00 | 100000 | LED |  | LED DRIVER | 44123 | 1 | 2019-07-03 |  | LEDDRIVER |  |  | 1.00 | 175200 | [6 empty] | Mastdeur | 90316 | 1 | 1990-01-01 |  | Mastdeur | Mastdeur | NVT
14 | 338997 | https://lms.nederlandslicht.nl/qr/report/338997 | 52.6628 | 6.7554 | 247560.9942 | 520358.9861 | van Pallandtlaan |  | 7742WJ | Coevorden | Coevorden | 1990-01-01 | Gemeente Coevorden | Philips | 5 |  | Gemeente Coevorden | In bedrijf | Enexis |  | AAN 100%, 23:00 050%, 06:00 100%, UIT |  |  | Nacht | Bemeterd | [9 empty] | 214673 | [29 empty] | CON AL 3.5 M PT | 59588 | 1 | 1990-01-01 |  | PM AL 3,5 CO T60 TP | 3.50 | CONISCH | ALUMINIUM | NVT | NVT | NVT |  | 350400 |  | Townguide BDP103 PCC GRN15/840 DM | 626294 | 1 | 2019-07-03 |  | Townguide BDP103 PCC GRN15/840 DM LED 4000K 12W | Philips |  |  |  |  | Silver RAL9006 |  |  |  | 100000 |  |  |  | LAMP Philips BDP103 PCC GRN15/840 DM | 493619 | 1 | 2019-07-03 |  | LAMP Philips BDP103 PCC GRN15/840 DM | Philips | 840 | 13.00 | 100000 | LED |  | LED DRIVER | 44123 | 1 | 2019-07-03 |  | LEDDRIVER |  |  | 1.00 | 175200 | [6 empty] | Mastdeur | 90316 | 1 | 1990-01-01 |  | Mastdeur | Mastdeur | NVT
21 | 338998 | https://lms.nederlandslicht.nl/qr/report/338998 | 52.6632 | 6.7547 | 247508.9942 | 520398.9861 | van Pallandtlaan |  | 7742WJ | Coevorden | Coevorden | 1993-01-01 | Gemeente Coevorden | Philips | 5 |  | Gemeente Coevorden | In bedrijf | Enexis |  | AAN 100%, 23:00 050%, 06:00 100%, UIT |  |  | Nacht | Bemeterd | [9 empty] | 214674 | [29 empty] | CON AL 3.5 M PT | 59588 | 1 | 1993-01-01 |  | PM AL 3,5 CO T60 TP | 3.50 | CONISCH | ALUMINIUM | NVT | NVT | NVT |  | 350400 |  | Townguide BDP103 PCC GRN15/840 DM | 626294 | 1 | 2019-07-04 |  | Townguide BDP103 PCC GRN15/840 DM LED 4000K 12W | Philips |  |  |  |  | Silver RAL9006 |  |  |  | 100000 |  |  |  | LAMP Philips BDP103 PCC GRN15/840 DM | 493619 | 1 | 2019-07-04 |  | LAMP Philips BDP103 PCC GRN15/840 DM | Philips | 840 | 13.00 | 100000 | LED |  | LED DRIVER | 44123 | 1 | 2019-07-04 |  | LEDDRIVER |  |  | 1.00 | 175200 | [6 empty] | Mastdeur | 90316 | 1 | 1993-01-01 |  | Mastdeur | Mastdeur | NVT
22 | 338999 | https://lms.nederlandslicht.nl/qr/report/338999 | 52.663 | 6.7549 | 247528.9942 | 520379.9861 | van Pallandtlaan |  | 7742WJ | Coevorden | Coevorden | 1993-01-01 | Gemeente Coevorden | Philips | 5 |  | Gemeente Coevorden | In bedrijf | Enexis |  | AAN 100%, 23:00 050%, 06:00 100%, UIT |  |  | Nacht | Bemeterd | [9 empty] | 214675 | [29 empty] | CON AL 3.5 M PT | 59588 | 1 | 1993-01-01 |  | PM AL 3,5 CO T60 TP | 3.50 | CONISCH | ALUMINIUM | NVT | NVT | NVT |  | 350400 |  | Townguide BDP103 PCC GRN15/840 DM | 626294 | 1 | 2019-07-04 |  | Townguide BDP103 PCC GRN15/840 DM LED 4000K 12W | Philips |  |  |  |  | Silver RAL9006 |  |  |  | 100000 |  |  |  | LAMP Philips BDP103 PCC GRN15/840 DM | 493619 | 1 | 2019-07-04 |  | LAMP Philips BDP103 PCC GRN15/840 DM | Philips | 840 | 13.00 | 100000 | LED |  | LED DRIVER | 44123 | 1 | 2019-07-04 |  | LEDDRIVER |  |  | 1.00 | 175200 | [6 empty] | Mastdeur | 90316 | 1 | 1993-01-01 |  | Mastdeur | Mastdeur | NVT
15 | 339000 | https://lms.nederlandslicht.nl/qr/report/339000 | 52.6629 | 6.7555 | 247567.9942 | 520368.9861 | van Pallandtlaan |  | 7742WJ | Coevorden | Coevorden | 2017-12-06 | Gemeente Coevorden | Philips | 5 |  | Gemeente Coevorden | In bedrijf | Enexis |  | AAN 100%, 23:00 050%, 06:00 100%, UIT |  |  | Nacht | Bemeterd | [9 empty] | 214676 | [29 empty] | PM ST 4,0 CO+GP T60 ET Z V | 37819 | 1 | 2017-12-06 |  | PM ST 4,0 CO T60 ET V | 4.00 | CONISCH | THERMISCH VERZINKT | NVT | NVT | NVT |  | 350400 |  | Townguide BDP103 PCC GRN15/840 DM | 626294 | 1 | 2019-07-04 |  | Townguide BDP103 PCC GRN15/840 DM LED 4000K 12W | Philips |  |  |  |  | Silver RAL9006 |  |  |  | 100000 |  |  |  | LAMP Philips BDP103 PCC GRN15/840 DM | 493619 | 1 | 2019-07-04 |  | LAMP Philips BDP103 PCC GRN15/840 DM | Philips | 840 | 13.00 | 100000 | LED |  | LED DRIVER | 44123 | 1 | 2019-07-04 |  | LEDDRIVER |  |  | 1.00 | 175200 | [6 empty] | Mastdeur | 90316 | 1 | 2017-12-06 |  | Mastdeur | Mastdeur | NVT
16 | 339001 | https://lms.nederlandslicht.nl/qr/report/339001 | 52.663 | 6.7556 | 247571.9942 | 520382.9861 | van Pallandtlaan |  | 7742WJ | Coevorden | Coevorden | 1990-01-01 | Gemeente Coevorden | Philips | 5 |  | Gemeente Coevorden | In bedrijf | Enexis |  | AAN 100%, 23:00 050%, 06:00 100%, UIT |  |  | Nacht | Bemeterd | [9 empty] | 214677 | [29 empty] | CON AL 3.5 M PT | 59588 | 1 | 1990-01-01 |  | PM AL 3,5 CO T60 TP | 3.50 | CONISCH | ALUMINIUM | NVT | NVT | NVT |  | 350400 |  | Townguide BDP103 PCC GRN15/840 DM | 626294 | 1 | 2019-07-04 |  | Townguide BDP103 PCC GRN15/840 DM LED 4000K 12W | Philips |  |  |  |  | Silver RAL9006 |  |  |  | 100000 |  |  |  | LAMP Philips BDP103 PCC GRN15/840 DM | 493619 | 1 | 2019-07-04 |  | LAMP Philips BDP103 PCC GRN15/840 DM | Philips | 840 | 13.00 | 100000 | LED |  | LED DRIVER | 44123 | 1 | 2019-07-04 |  | LEDDRIVER |  |  | 1.00 | 175200 | [6 empty] | Mastdeur | 90316 | 1 | 1990-01-01 |  | Mastdeur | Mastdeur | NVT
17 | 339002 | https://lms.nederlandslicht.nl/qr/report/339002 | 52.6631 | 6.7558 | 247585.9942 | 520396.9861 | van Pallandtlaan |  | 7742WJ | Coevorden | Coevorden | 1990-01-01 | Gemeente Coevorden | Philips | 5 |  | Gemeente Coevorden | In bedrijf | Enexis |  | AAN 100%, 23:00 050%, 06:00 100%, UIT |  |  | Nacht | Bemeterd | [9 empty] | 214678 | [29 empty] | CON AL 3.5 M PT | 59588 | 1 | 1990-01-01 |  | PM AL 3,5 CO T60 TP | 3.50 | CONISCH | ALUMINIUM | NVT | NVT | NVT |  | 350400 |  | Townguide BDP103 PCC GRN15/840 DM | 626294 | 1 | 2019-07-04 |  | Townguide BDP103 PCC GRN15/840 DM LED 4000K 12W | Philips |  |  |  |  | Silver RAL9006 |  |  |  | 100000 |  |  |  | LAMP Philips BDP103 PCC GRN15/840 DM | 493619 | 1 | 2019-07-04 |  | LAMP Philips BDP103 PCC GRN15/840 DM | Philips | 840 | 13.00 | 100000 | LED |  | LED DRIVER | 44123 | 1 | 2019-07-04 |  | LEDDRIVER |  |  | 1.00 | 175200 | [6 empty] | Mastdeur | 90316 | 1 | 1990-01-01 |  | Mastdeur | Mastdeur | NVT
18 | 339003 | https://lms.nederlandslicht.nl/qr/report/339003 | 52.6629 | 6.755 | 247535.9942 | 520363.9861 | van Pallandtlaan |  | 7742WJ | Coevorden | Coevorden | 1990-01-01 | Gemeente Coevorden | Philips | 5 |  | Gemeente Coevorden | In bedrijf | Enexis |  | AAN 100%, 23:00 050%, 06:00 100%, UIT |  |  | Nacht | Bemeterd | [9 empty] | 214679 | [29 empty] | CON AL 3.5 M PT | 59588 | 1 | 1990-01-01 |  | PM AL 3,5 CO T60 TP | 3.50 | CONISCH | ALUMINIUM | NVT | NVT | NVT |  | 350400 |  | Townguide BDP103 PCC GRN15/840 DM | 626294 | 1 | 2019-07-04 |  | Townguide BDP103 PCC GRN15/840 DM LED 4000K 12W | Philips |  |  |  |  | Silver RAL9006 |  |  |  | 100000 |  |  |  | LAMP Philips BDP103 PCC GRN15/840 DM | 493619 | 1 | 2019-07-04 |  | LAMP Philips BDP103 PCC GRN15/840 DM | Philips | 840 | 13.00 | 100000 | LED |  | LED DRIVER | 44123 | 1 | 2019-07-04 |  | LEDDRIVER |  |  | 1.00 | 175200 | [6 empty] | Mastdeur | 90316 | 1 | 1990-01-01 |  | Mastdeur | Mastdeur | NVT
19 | 339004 | https://lms.nederlandslicht.nl/qr/report/339004 | 52.6629 | 6.7547 | 247511.9942 | 520369.9861 | van Pallandtlaan |  | 7742WJ | Coevorden | Coevorden | 1990-01-01 | Gemeente Coevorden | Philips | 5 |  | Gemeente Coevorden | In bedrijf | Enexis |  | AAN 100%, 23:00 050%, 06:00 100%, UIT |  |  | Nacht | Bemeterd | [9 empty] | 214680 | [29 empty] | CON AL 3.5 M PT | 59588 | 1 | 1990-01-01 |  | PM AL 3,5 CO T60 TP | 3.50 | CONISCH | ALUMINIUM | NVT | NVT | NVT |  | 350400 |  | Townguide BDP103 PCC GRN15/840 DM | 626294 | 1 | 2019-07-04 |  | Townguide BDP103 PCC GRN15/840 DM LED 4000K 12W | Philips |  |  |  |  | Silver RAL9006 |  |  |  | 100000 |  |  |  | LAMP Philips BDP103 PCC GRN15/840 DM | 493619 | 1 | 2019-07-04 |  | LAMP Philips BDP103 PCC GRN15/840 DM | Philips | 840 | 13.00 | 100000 | LED |  | LED DRIVER | 44123 | 1 | 2019-07-04 |  | LEDDRIVER |  |  | 1.00 | 175200 | [6 empty] | Mastdeur | 90316 | 1 | 1990-01-01 |  | Mastdeur | Mastdeur | NVT
20 | 339005 | https://lms.nederlandslicht.nl/qr/report/339005 | 52.6629 | 6.7544 | 247493.9942 | 520372.9861 | van Pallandtlaan |  | 7742WJ | Coevorden | Coevorden | 1990-01-01 | Gemeente Coevorden | Philips | 5 |  | Gemeente Coevorden | In bedrijf | Enexis |  | AAN 100%, 23:00 050%, 06:00 100%, UIT |  |  | Nacht | Bemeterd | [9 empty] | 214681 | [29 empty] | CON AL 3.5 M PT | 59588 | 1 | 1990-01-01 |  | PM AL 3,5 CO T60 TP | 3.50 | CONISCH | ALUMINIUM | NVT | NVT | NVT |  | 350400 |  | Townguide BDP103 PCC GRN15/840 DM | 626294 | 1 | 2019-07-04 |  | Townguide BDP103 PCC GRN15/840 DM LED 4000K 12W | Philips |  |  |  |  | Silver RAL9006 |  |  |  | 100000 |  |  |  | LAMP Philips BDP103 PCC GRN15/840 DM | 493619 | 1 | 2019-07-04 |  | LAMP Philips BDP103 PCC GRN15/840 DM | Philips | 840 | 13.00 | 100000 | LED |  | LED DRIVER | 44123 | 1 | 2019-07-04 |  | LEDDRIVER |  |  | 1.00 | 175200 | [6 empty] | Mastdeur | 90316 | 1 | 1990-01-01 |  | Mastdeur | Mastdeur | NVT
1 | 339006 | https://lms.nederlandslicht.nl/qr/report/339006 | 52.6582 | 6.7531 | 247415.9942 | 519843.9861 | Palmanovastraat |  | 7742CC | Coevorden | Coevorden | 1990-01-01 | Gemeente Coevorden | Philips | 5 |  | Gemeente Coevorden | In bedrijf | Enexis |  | AAN 100%, 23:00 050%, 06:00 100%, UIT |  |  | Nacht | Bemeterd | [9 empty] | 214682 | [29 empty] | CON AL 3.5 M PT | 59588 | 1 | 1990-01-01 |  | PM AL 3,5 CO T60 TP | 3.50 | CONISCH | ALUMINIUM | NVT | NVT | NVT |  | 350400 |  | Townguide BDP103 PCC GRN15/840 DM | 626294 | 1 | 2019-06-03 |  | Townguide BDP103 PCC GRN15/840 DM LED 4000K 12W | Philips |  |  |  |  | Silver RAL9006 |  |  |  | 100000 |  |  |  | LAMP Philips BDP103 PCC GRN15/840 DM | 493619 | 1 | 2019-06-03 |  | LAMP Philips BDP103 PCC GRN15/840 DM | Philips | 840 | 13.00 | 100000 | LED |  | LED DRIVER | 44123 | 1 | 2019-06-03 |  | LEDDRIVER |  |  | 1.00 | 175200 | [6 empty] | Mastdeur | 90316 | 1 | 1990-01-01 |  | Mastdeur | Mastdeur | NVT
2 | 339007 | https://lms.nederlandslicht.nl/qr/report/339007 | 52.6583 | 6.7528 | 247394.9942 | 519853.9861 | Palmanovastraat |  | 7742CC | Coevorden | Coevorden | 1990-01-01 | Gemeente Coevorden | Philips | 5 |  | Gemeente Coevorden | In bedrijf | Enexis |  | AAN 100%, 23:00 050%, 06:00 100%, UIT |  |  | Nacht | Bemeterd | [9 empty] | 214683 | [29 empty] | CON AL 3.5 M PT | 59588 | 1 | 1990-01-01 |  | PM AL 3,5 CO T60 TP | 3.50 | CONISCH | ALUMINIUM | NVT | NVT | NVT |  | 350400 |  | Townguide BDP103 PCC GRN15/840 DM | 626294 | 1 | 2019-06-05 |  | Townguide BDP103 PCC GRN15/840 DM LED 4000K 12W | Philips |  |  |  |  | Silver RAL9006 |  |  |  | 100000 |  |  |  | LAMP Philips BDP103 PCC GRN15/840 DM | 493619 | 1 | 2019-06-05 |  | LAMP Philips BDP103 PCC GRN15/840 DM | Philips | 840 | 13.00 | 100000 | LED |  | LED DRIVER | 44123 | 1 | 2019-06-05 |  | LEDDRIVER |  |  | 1.00 | 175200 | [6 empty] | Mastdeur | 90316 | 1 | 1990-01-01 |  | Mastdeur | Mastdeur | NVT
3 | 339008 | https://lms.nederlandslicht.nl/qr/report/339008 | 52.6581 | 6.7526 | 247377.9942 | 519831.9861 | Palmanovastraat |  | 7742CC | Coevorden | Coevorden | 1990-01-01 | Gemeente Coevorden | Philips | 5 |  | Gemeente Coevorden | In bedrijf | Enexis |  | AAN 100%, 23:00 050%, 06:00 100%, UIT |  |  | Nacht | Bemeterd | [9 empty] | 214684 | [29 empty] | CON AL 3.5 M PT | 59588 | 1 | 1990-01-01 |  | PM AL 3,5 CO T60 TP | 3.50 | CONISCH | ALUMINIUM | NVT | NVT | NVT |  | 350400 |  | Townguide BDP103 PCC GRN15/840 DM | 626294 | 1 | 2019-06-05 |  | Townguide BDP103 PCC GRN15/840 DM LED 4000K 12W | Philips |  |  |  |  | Silver RAL9006 |  |  |  | 100000 |  |  |  | LAMP Philips BDP103 PCC GRN15/840 DM | 493619 | 1 | 2019-06-05 |  | LAMP Philips BDP103 PCC GRN15/840 DM | Philips | 840 | 13.00 | 100000 | LED |  | LED DRIVER | 44123 | 1 | 2019-06-05 |  | LEDDRIVER |  |  | 1.00 | 175200 | [6 empty] | Mastdeur | 90316 | 1 | 1990-01-01 |  | Mastdeur | Mastdeur | NVT
4 | 339009 | https://lms.nederlandslicht.nl/qr/report/339009 | 52.6579 | 6.7523 | 247361.9942 | 519812.9861 | Palmanovastraat |  | 7742CC | Coevorden | Coevorden | 1990-01-01 | Gemeente Coevorden | Philips | 5 |  | Gemeente Coevorden | In bedrijf | Enexis |  | AAN 100%, 23:00 050%, 06:00 100%, UIT |  |  | Nacht | Bemeterd | [9 empty] | 214685 | [29 empty] | CON AL 3.5 M PT | 59588 | 1 | 1990-01-01 |  | PM AL 3,5 CO T60 TP | 3.50 | CONISCH | ALUMINIUM | NVT | NVT | NVT |  | 350400 |  | Townguide BDP103 PCC GRN15/840 DM | 626294 | 1 | 2019-06-04 |  | Townguide BDP103 PCC GRN15/840 DM LED 4000K 12W | Philips |  |  |  |  | Silver RAL9006 |  |  |  | 100000 |  |  |  | LAMP Philips BDP103 PCC GRN15/840 DM | 493619 | 1 | 2019-06-04 |  | LAMP Philips BDP103 PCC GRN15/840 DM | Philips | 840 | 13.00 | 100000 | LED |  | LED DRIVER | 44123 | 1 | 2019-06-04 |  | LEDDRIVER |  |  | 1.00 | 175200 | [6 empty] | Mastdeur | 90316 | 1 | 1990-01-01 |  | Mastdeur | Mastdeur | NVT
5 | 339010 | https://lms.nederlandslicht.nl/qr/report/339010 | 52.6578 | 6.7522 | 247350.9942 | 519796.9861 | Palmanovastraat |  | 7742CC | Coevorden | Coevorden | 1990-01-01 | Gemeente Coevorden | Philips | 5 |  | Gemeente Coevorden | In bedrijf | Enexis |  | AAN 100%, 23:00 050%, 06:00 100%, UIT |  |  | Nacht | Bemeterd | [9 empty] | 214686 | [29 empty] | CON AL 3.5 M PT | 59588 | 1 | 1990-01-01 |  | PM AL 3,5 CO T60 TP | 3.50 | CONISCH | ALUMINIUM | NVT | NVT | NVT |  | 350400 |  | Townguide BDP103 PCC GRN15/840 DM | 626294 | 1 | 2019-06-04 |  | Townguide BDP103 PCC GRN15/840 DM LED 4000K 12W | Philips |  |  |  |  | Silver RAL9006 |  |  |  | 100000 |  |  |  | LAMP Philips BDP103 PCC GRN15/840 DM | 493619 | 1 | 2019-06-04 |  | LAMP Philips BDP103 PCC GRN15/840 DM | Philips | 840 | 13.00 | 100000 | LED |  | LED DRIVER | 44123 | 1 | 2019-06-04 |  | LEDDRIVER |  |  | 1.00 | 175200 | [6 empty] | Mastdeur | 90316 | 1 | 1990-01-01 |  | Mastdeur | Mastdeur | NVT
6 | 339011 | https://lms.nederlandslicht.nl/qr/report/339011 | 52.6576 | 6.7518 | 247326.9942 | 519769.9861 | Palmanovastraat |  | 7742CC | Coevorden | Coevorden | 1990-01-01 | Gemeente Coevorden | Philips | 5 |  | Gemeente Coevorden | In bedrijf | Enexis |  | AAN 100%, 23:00 050%, 06:00 100%, UIT |  |  | Nacht | Bemeterd | [9 empty] | 214687 | [29 empty] | CON AL 3.5 M PT | 59588 | 1 | 1990-01-01 |  | PM AL 3,5 CO T60 TP | 3.50 | CONISCH | ALUMINIUM | NVT | NVT | NVT |  | 350400 |  | Townguide BDP103 PCC GRN15/840 DM | 626294 | 1 | 2019-06-04 |  | Townguide BDP103 PCC GRN15/840 DM LED 4000K 12W | Philips |  |  |  |  | Silver RAL9006 |  |  |  | 100000 |  |  |  | LAMP Philips BDP103 PCC GRN15/840 DM | 493619 | 1 | 2019-06-04 |  | LAMP Philips BDP103 PCC GRN15/840 DM | Philips | 840 | 13.00 | 100000 | LED |  | LED DRIVER | 44123 | 1 | 2019-06-04 |  | LEDDRIVER |  |  | 1.00 | 175200 | [6 empty] | Mastdeur | 90316 | 1 | 1990-01-01 |  | Mastdeur | Mastdeur | NVT
7 | 339012 | https://lms.nederlandslicht.nl/qr/report/339012 | 52.6574 | 6.7515 | 247308.9942 | 519753.9861 | Palmanovastraat |  | 7742CC | Coevorden | Coevorden | 1990-01-01 | Gemeente Coevorden | Philips | 5 |  | Gemeente Coevorden | In bedrijf | Enexis |  | AAN 100%, 23:00 050%, 06:00 100%, UIT |  |  | Nacht | Bemeterd | [9 empty] | 214688 | [29 empty] | CON AL 3.5 M PT | 59588 | 1 | 1990-01-01 |  | PM AL 3,5 CO T60 TP | 3.50 | CONISCH | ALUMINIUM | NVT | NVT | NVT |  | 350400 |  | Townguide BDP103 PCC GRN15/840 DM | 626294 | 1 | 2019-06-04 |  | Townguide BDP103 PCC GRN15/840 DM LED 4000K 12W | Philips |  |  |  |  | Silver RAL9006 |  |  |  | 100000 |  |  |  | LAMP Philips BDP103 PCC GRN15/840 DM | 493619 | 1 | 2019-06-04 |  | LAMP Philips BDP103 PCC GRN15/840 DM | Philips | 840 | 13.00 | 100000 | LED |  | LED DRIVER | 44123 | 1 | 2019-06-04 |  | LEDDRIVER |  |  | 1.00 | 175200 | [6 empty] | Mastdeur | 90316 | 1 | 1990-01-01 |  | Mastdeur | Mastdeur | NVT
8 | 339013 | https://lms.nederlandslicht.nl/qr/report/339013 | 52.6573 | 6.7512 | 247289.9942 | 519738.9861 | Palmanovastraat |  | 7742CC | Coevorden | Coevorden | 1990-01-01 | Gemeente Coevorden | Philips | 5 |  | Gemeente Coevorden | In bedrijf | Enexis |  | AAN 100%, 23:00 050%, 06:00 100%, UIT |  |  | Nacht | Bemeterd | [9 empty] | 214689 | [29 empty] | CON AL 3.5 M PT | 59588 | 1 | 1990-01-01 |  | PM AL 3,5 CO T60 TP | 3.50 | CONISCH | ALUMINIUM | NVT | NVT | NVT |  | 350400 |  | Townguide BDP103 PCC GRN15/840 DM | 626294 | 1 | 2019-06-04 |  | Townguide BDP103 PCC GRN15/840 DM LED 4000K 12W | Philips |  |  |  |  | Silver RAL9006 |  |  |  | 100000 |  |  |  | LAMP Philips BDP103 PCC GRN15/840 DM | 493619 | 1 | 2019-06-04 |  | LAMP Philips BDP103 PCC GRN15/840 DM | Philips | 840 | 13.00 | 100000 | LED |  | LED DRIVER | 44123 | 1 | 2019-06-04 |  | LEDDRIVER |  |  | 1.00 | 175200 | [6 empty] | Mastdeur | 90316 | 1 | 1990-01-01 |  | Mastdeur | Mastdeur | NVT
9 | 339014 | https://lms.nederlandslicht.nl/qr/report/339014 | 52.6572 | 6.7509 | 247266.9942 | 519723.9861 | Palmanovastraat |  | 7742CC | Coevorden | Coevorden | 1990-01-01 | Gemeente Coevorden | Philips | 5 |  | Gemeente Coevorden | In bedrijf | Enexis |  | AAN 100%, 23:00 050%, 06:00 100%, UIT |  |  | Nacht | Bemeterd | [9 empty] | 214690 | [29 empty] | CON AL 3.5 M PT | 59588 | 1 | 1990-01-01 |  | PM AL 3,5 CO T60 TP | 3.50 | CONISCH | ALUMINIUM | NVT | NVT | NVT |  | 350400 |  | Townguide BDP103 PCC GRN15/840 DM | 626294 | 1 | 2019-06-04 |  | Townguide BDP103 PCC GRN15/840 DM LED 4000K 12W | Philips |  |  |  |  | Silver RAL9006 |  |  |  | 100000 |  |  |  | LAMP Philips BDP103 PCC GRN15/840 DM | 493619 | 1 | 2019-06-04 |  | LAMP Philips BDP103 PCC GRN15/840 DM | Philips | 840 | 13.00 | 100000 | LED |  | LED DRIVER | 44123 | 1 | 2019-06-04 |  | LEDDRIVER |  |  | 1.00 | 175200 | [6 empty] | Mastdeur | 90316 | 1 | 1990-01-01 |  | Mastdeur | Mastdeur | NVT
3 | 339015 | https://lms.nederlandslicht.nl/qr/report/339015 | 52.6613 | 6.7479 | 247057.4665 | 520182.5044 | Pampert |  | 7742VV | Coevorden | Coevorden | 2015-06-02 | Gemeente Coevorden |  |  |  | Gemeente Coevorden | In bedrijf | Enexis |  |  |  |  | Nacht | Bemeterd | [9 empty] | 214693 | [29 empty] | PM AL 3,5 CO T60 D114 CP | 36658 | 1 | 2015-06-02 |  | PM AL 3,5 CO T60 TP | 3.50 | CONISCH | ALUMINIUM | NVT | NVT | NVT |  | 350400 |  | 2000 1XPLL 24W R9005 EVSA | 36657 | 1 | 2015-06-02 |  | CDS711 9005 | INDAL |  |  |  |  | 9005 DIEPZWART |  |  |  | 175200 |  |  |  | LAMP PH PLL 24W 830 2G11 4P | 36090 | 1 | 2023-09-21 |  | 24W PLL |  |  | 24.00 | 16000 | PLL |  | HFP 22-42 | 311064 | 1 | 2015-06-02 | [12 empty] | Mastdeur | 90316 | 1 | 2015-06-02 |  | Mastdeur | Mastdeur | NVT
4 | 339016 | https://lms.nederlandslicht.nl/qr/report/339016 | 52.6612 | 6.7477 | 247042.9195 | 520170.0034 | Pampert |  | 7742VV | Coevorden | Coevorden | 1990-01-01 | Gemeente Coevorden |  |  |  | Gemeente Coevorden | In bedrijf | Enexis |  |  |  |  | Nacht | Bemeterd | [9 empty] | 214694 | [29 empty] | CON AL 3.5 M PT | 59588 | 1 | 1990-01-01 |  | PM AL 3,5 CO T60 TP | 3.50 | CONISCH | ALUMINIUM | NVT | NVT | NVT |  | 350400 |  | PHI CPS 200 PL-L 24 W | 92750 | 1 | 1997-01-23 |  | CPS200 9010 | Philips | [8 empty] | 175200 |  |  |  | MASTER PL-L XTRA 24W/830/4P 1CT/25 | 1181248 | 1 | 2023-09-21 |  |  |  |  | 24.00 |  | PLL |  | QTP-M 1X26-42/220-240 S VS20 | 1186416 | 1 | 2023-07-06 |  |  |  |  | 3.00 | [7 empty] | Mastdeur | 90316 | 1 | 1990-01-01 |  | Mastdeur | Mastdeur | NVT
5 | 339017 | https://lms.nederlandslicht.nl/qr/report/339017 | 52.6611 | 6.7474 | 247025.5841 | 520156.9124 | Pampert |  | 7742VV | Coevorden | Coevorden | 1990-01-01 | Gemeente Coevorden |  |  |  | Gemeente Coevorden | In bedrijf | Enexis |  |  |  |  | Nacht | Bemeterd | [9 empty] | 214695 | [29 empty] | CON AL 3.5 M PT | 59588 | 1 | 1990-01-01 |  | PM AL 3,5 CO T60 TP | 3.50 | CONISCH | ALUMINIUM | NVT | NVT | NVT |  | 350400 |  | PHI CPS 200 PL-L 24 W | 92750 | 1 | 1998-03-02 |  | CPS200 9010 | Philips | [8 empty] | 175200 |  |  |  | LAMP PH PLL 24W 830 2G11 4P | 36090 | 1 | 2023-09-21 |  | 24W PLL |  |  | 24.00 | 16000 | PLL |  | QTP-M 1X26-42/220-240 S VS20 | 1186416 | 1 | 2023-03-16 |  |  |  |  | 3.00 | [7 empty] | Mastdeur | 90316 | 1 | 1990-01-01 |  | Mastdeur | Mastdeur | NVT
5 | 339017 | https://lms.nederlandslicht.nl/qr/report/339017 | 52.6611 | 6.7474 | 247025.5841 | 520156.9124 | Pampert |  | 7742VV | Coevorden | Coevorden | 1990-01-01 | Gemeente Coevorden |  |  |  | Gemeente Coevorden | In bedrijf | Enexis |  |  |  |  | Nacht | Bemeterd | [9 empty] | 214695 | [75 empty] | QTP-M 1X26-42/220-240 S VS20 | 1186416 | 2 | 2023-03-16 |  |  |  |  | 3.00
7 | 339018 | https://lms.nederlandslicht.nl/qr/report/339018 | 52.6608 | 6.7468 | 246981.8823 | 520127.4599 | Pampert |  | 7742VV | Coevorden | Coevorden | 1990-01-01 | Gemeente Coevorden |  |  |  | Gemeente Coevorden | In bedrijf | Enexis |  |  |  |  | Nacht | Bemeterd | [9 empty] | 214696 | [29 empty] | CON AL 3.5 M PT | 59588 | 1 | 1990-01-01 |  | PM AL 3,5 CO T60 TP | 3.50 | CONISCH | ALUMINIUM | NVT | NVT | NVT |  | 350400 |  | PHI CPS 200 PL-L 24 W | 92750 | 1 | 1990-01-01 |  | CPS200 9010 | Philips | [8 empty] | 175200 |  |  |  | LAMP PH PLL 24W 830 2G11 4P | 36090 | 1 | 2023-09-21 |  | 24W PLL |  |  | 24.00 | 16000 | PLL |  | HFP 22-42 | 311064 | 1 | 1990-01-01 | [12 empty] | Mastdeur | 90316 | 1 | 1990-01-01 |  | Mastdeur | Mastdeur | NVT
8 | 339019 | https://lms.nederlandslicht.nl/qr/report/339019 | 52.6607 | 6.7465 | 246962.4375 | 520110.2193 | Pampert |  | 7742VV | Coevorden | Coevorden | 1990-01-01 | Gemeente Coevorden |  |  |  | Gemeente Coevorden | In bedrijf | Enexis |  |  |  |  | Nacht | Bemeterd | [9 empty] | 214697 | [29 empty] | CON AL 3.5 M PT | 59588 | 1 | 1990-01-01 |  | PM AL 3,5 CO T60 TP | 3.50 | CONISCH | ALUMINIUM | NVT | NVT | NVT |  | 350400 |  | IND 2000 SDN PL-L 24 W | 58257 | 1 | 1990-01-01 |  | CDS711 9005 | [9 empty] | 175200 |  |  |  | LAMP PH PLL 24W 830 2G11 4P | 36090 | 1 | 2023-09-21 |  | 24W PLL |  |  | 24.00 | 16000 | PLL |  | HFP 22-42 | 311064 | 1 | 1990-01-01 | [12 empty] | Mastdeur | 90316 | 1 | 1990-01-01 |  | Mastdeur | Mastdeur | NVT
9 | 339020 | https://lms.nederlandslicht.nl/qr/report/339020 | 52.6605 | 6.7462 | 246943.2585 | 520092.5775 | Pampert |  | 7742VV | Coevorden | Coevorden | 1990-01-01 | Gemeente Coevorden |  |  |  | Gemeente Coevorden | In bedrijf | Enexis |  |  |  |  | Nacht | Bemeterd | [9 empty] | 214698 | [29 empty] | CON AL 3.5 M PT | 59588 | 1 | 1990-01-01 |  | PM AL 3,5 CO T60 TP | 3.50 | CONISCH | ALUMINIUM | NVT | NVT | NVT |  | 350400 |  | 2000 1XPLL 24W R9005 EVSA* | 311067 | 1 | 2021-07-11 | [11 empty] | 175200 |  |  |  | LAMP PH PLL 24W 830 2G11 4P | 36090 | 1 | 2023-09-21 |  | 24W PLL |  |  | 24.00 | 16000 | PLL |  | BSX 18 | 126104 | 1 | 1990-01-01 |  | BSX18 |  |  | 4.00 | 175200 | [6 empty] | Mastdeur | 90316 | 1 | 1990-01-01 |  | Mastdeur | Mastdeur | NVT
10 | 339021 | https://lms.nederlandslicht.nl/qr/report/339021 | 52.6604 | 6.7459 | 246924.7968 | 520075.0705 | Pampert |  | 7742VV | Coevorden | Coevorden | 1990-01-01 | Gemeente Coevorden |  |  |  | Gemeente Coevorden | In bedrijf | Enexis |  |  |  |  | Nacht | Bemeterd | [9 empty] | 214699 | [29 empty] | CON AL 3.5 M PT | 59588 | 1 | 1990-01-01 |  | PM AL 3,5 CO T60 TP | 3.50 | CONISCH | ALUMINIUM | NVT | NVT | NVT |  | 350400 |  | 2000 1XPLL 24W R9005 EVSA* | 311067 | 1 | 2021-07-11 | [11 empty] | 175200 |  |  |  | LAMP PH PLL 24W 830 2G11 4P | 36090 | 1 | 2023-09-21 |  | 24W PLL |  |  | 24.00 | 16000 | PLL |  | BSX 18 | 126104 | 1 | 1990-01-01 |  | BSX18 |  |  | 4.00 | 175200 | [6 empty] | Mastdeur | 90316 | 1 | 1990-01-01 |  | Mastdeur | Mastdeur | NVT
11 | 339022 | https://lms.nederlandslicht.nl/qr/report/339022 | 52.6602 | 6.7454 | 246891.0374 | 520056.1777 | Pampert |  | 7742VV | Coevorden | Coevorden | 1990-01-01 | Gemeente Coevorden |  |  |  | Gemeente Coevorden | In bedrijf | Enexis |  |  |  |  | Nacht | Bemeterd | [9 empty] | 214700 | [29 empty] | LM ST 8,0 CV+GP EU1500/20/5 T60 ET M V | 55917 | 1 | 1990-01-01 |  | LM ST 8,0 CV EU1250/20/5 T60 ET V | 8.00 | CILINDRISCH | THERMISCH VERZINKT | NVT | NVT | NVT |  | 350400 |  | ARC 2680 1XSON-T 50/70W R9007 CVSA | 311829 | 1 | 1990-01-01 | [11 empty] | 175200 |  |  |  | LAMP CDO TT 70W 828 E27 | 40016 | 1 | 2023-09-22 |  | 70W CDO-TT |  |  | 70.00 | 16000 | SON |  | BSN70 | 45896 | 1 | 1990-01-01 |  | BSN70 |  |  | 7.00 | 175200 | [6 empty] | Mastdeur | 90316 | 1 | 1990-01-01 |  | Mastdeur | Mastdeur | NVT
12 | 339023 | https://lms.nederlandslicht.nl/qr/report/339023 | 52.6599 | 6.7458 | 246917.7782 | 520026.2882 | Pampert |  | 7742VV | Coevorden | Coevorden | 1990-01-01 | Gemeente Coevorden |  |  |  | Gemeente Coevorden | In bedrijf | Enexis |  |  |  |  | Nacht | Bemeterd | [9 empty] | 214701 | [29 empty] | CON AL 3.5 M PT | 59588 | 1 | 1990-01-01 |  | PM AL 3,5 CO T60 TP | 3.50 | CONISCH | ALUMINIUM | NVT | NVT | NVT |  | 350400 |  | IND 2000 PL-L 24 W | 129332 | 1 | 1990-01-01 |  | CDS711 9005 | [9 empty] | 175200 |  |  |  | LAMP PH PLL 24W 830 2G11 4P | 36090 | 1 | 2023-09-21 |  | 24W PLL |  |  | 24.00 | 16000 | PLL |  | HFP 22-42 | 311064 | 1 | 1990-01-01 | [12 empty] | Mastdeur | 90316 | 1 | 1990-01-01 |  | Mastdeur | Mastdeur | NVT
13 | 339024 | https://lms.nederlandslicht.nl/qr/report/339024 | 52.6598 | 6.7456 | 246903.5572 | 520012.7543 | Pampert |  | 7742VV | Coevorden | Coevorden | 2010-08-16 | Gemeente Coevorden |  |  |  | Gemeente Coevorden | In bedrijf | Enexis |  |  |  |  | Nacht | Bemeterd | [9 empty] | 214702 | [29 empty] | Lichtm.st.con.paalt.LPH 04,0m-60mm, pmf | 94488 | 1 | 2010-08-16 |  | PM ST 4,0 CO T60 ET V | 4.00 | CONISCH | THERMISCH VERZINKT | NVT | NVT | NVT |  | 350400 |  | IND 2000 SDN PL-L 24 W | 58257 | 1 | 2010-08-16 |  | CDS711 9005 | [9 empty] | 175200 |  |  |  | LAMP PH PLL 24W 830 2G11 4P | 36090 | 1 | 2023-09-21 |  | 24W PLL |  |  | 24.00 | 16000 | PLL |  | HFP 22-42 | 311064 | 1 | 2010-08-16 | [12 empty] | Mastdeur | 90316 | 1 | 2010-08-16 |  | Mastdeur | Mastdeur | NVT
14 | 339025 | https://lms.nederlandslicht.nl/qr/report/339025 | 52.6599 | 6.7453 | 246881.8692 | 520018.0106 | Pampert |  | 7742VV | Coevorden | Coevorden | 1990-01-01 | Gemeente Coevorden |  |  |  | Gemeente Coevorden | In bedrijf | Enexis |  | AAN 100%, 23:00 050%, 06:00 100%, UIT |  |  | Nacht | Bemeterd | [9 empty] | 214703 | [29 empty] | CON AL 3.5 M PT | 59588 | 1 | 1990-01-01 |  | PM AL 3,5 CO T60 TP | 3.50 | CONISCH | ALUMINIUM | NVT | NVT | NVT |  | 350400 |  | BDP103 PCC 1 xLED15/740 DM | 1209251 | 1 | 2023-09-30 | [11 empty] | 175200 |  |  |  | BDP103 PCC GRN15/740 DM | 1441570 | 1 | 2023-09-30 | [6 empty] | LED |  | LED DRIVER | 44123 | 1 | 2023-09-30 |  | LEDDRIVER |  |  | 1.00 | 175200 | [6 empty] | Mastdeur | 90316 | 1 | 1990-01-01 |  | Mastdeur | Mastdeur | NVT
15 | 339026 | https://lms.nederlandslicht.nl/qr/report/339026 | 52.66 | 6.745 | 246862.2113 | 520031.2341 | Pampert |  | 7742VV | Coevorden | Coevorden | 1990-01-01 | Gemeente Coevorden |  |  |  | Gemeente Coevorden | In bedrijf | Enexis |  |  |  |  | Nacht | Bemeterd | [9 empty] | 214704 | [29 empty] | CON AL 3.5 M PT | 59588 | 1 | 1990-01-01 |  | PM AL 3,5 CO T60 TP | 3.50 | CONISCH | ALUMINIUM | NVT | NVT | NVT |  | 350400 |  | IND 2000 PL-L 24 W | 129332 | 1 | 1990-01-01 |  | CDS711 9005 | [9 empty] | 175200 |  |  |  | LAMP PH PLL 24W 830 2G11 4P | 36090 | 1 | 2019-06-13 |  | 24W PLL |  |  | 24.00 | 16000 | PLL |  | HFP 22-42 | 311064 | 1 | 1990-01-01 | [12 empty] | Mastdeur | 90316 | 1 | 1990-01-01 |  | Mastdeur | Mastdeur | NVT
20 | 339028 | https://lms.nederlandslicht.nl/qr/report/339028 | 52.6597 | 6.7464 | 246955.2219 | 520000.9051 | Pampert |  | 7742VV | Coevorden | Coevorden | 1990-01-01 | Gemeente Coevorden |  |  |  | Gemeente Coevorden | In bedrijf | Enexis |  |  |  |  | Nacht | Bemeterd | [9 empty] | 214707 | [29 empty] | CON AL 3.5 M PT | 59588 | 1 | 1990-01-01 |  | PM AL 3,5 CO T60 TP | 3.50 | CONISCH | ALUMINIUM | NVT | NVT | NVT |  | 350400 |  | FGS103 1XPLL 24W EVSA WIT | 92723 | 1 | 1990-01-01 |  | FGS103 9010 | Philips |  |  |  |  | WIT |  |  |  | 175200 |  |  |  | LAMP PH PLL 24W 830 2G11 4P | 36090 | 1 | 2023-09-21 |  | 24W PLL |  |  | 24.00 | 16000 | PLL |  | HFP 22-42 | 311064 | 1 | 1990-01-01 | [12 empty] | Mastdeur | 90316 | 1 | 1990-01-01 |  | Mastdeur | Mastdeur | NVT
21 | 339029 | https://lms.nederlandslicht.nl/qr/report/339029 | 52.6595 | 6.7466 | 246970.4007 | 519983.7658 | Pampert |  | 7742VV | Coevorden | Coevorden | 1990-01-01 | Gemeente Coevorden |  |  |  | Gemeente Coevorden | In bedrijf | Enexis |  |  |  |  | Nacht | Bemeterd | [9 empty] | 214708 | [29 empty] | PM ST 3,5 CO T60 ET Z V | 41380 | 1 | 1990-01-01 |  | PM ST 3,5 CO T60 ET V | 3.50 | CONISCH | THERMISCH VERZINKT | NVT | NVT | NVT |  | 350400 |  | IND 2000 SDN PL-L 24 W | 58257 | 1 | 1990-01-01 |  | CDS711 9005 | [9 empty] | 175200 |  |  |  | LAMP PH PLL 24W 830 2G11 4P | 36090 | 1 | 2023-09-21 |  | 24W PLL |  |  | 24.00 | 16000 | PLL |  | HFP 22-42 | 311064 | 1 | 1990-01-01 | [12 empty] | Mastdeur | 90316 | 1 | 1990-01-01 |  | Mastdeur | Mastdeur | NVT
22 | 339030 | https://lms.nederlandslicht.nl/qr/report/339030 | 52.6595 | 6.7469 | 246992.8081 | 519975.003 | Pampert |  | 7742VV | Coevorden | Coevorden | 1990-01-01 | Gemeente Coevorden |  |  |  | Gemeente Coevorden | In bedrijf | Enexis |  |  |  |  | Nacht | Bemeterd | [9 empty] | 214709 | [29 empty] | CON AL 3.5 M PT | 59588 | 1 | 1990-01-01 |  | PM AL 3,5 CO T60 TP | 3.50 | CONISCH | ALUMINIUM | NVT | NVT | NVT |  | 350400 |  | FGS103 1XPLL 24W EVSA WIT | 92723 | 1 | 1990-01-01 |  | FGS103 9010 | Philips |  |  |  |  | WIT |  |  |  | 175200 |  |  |  | LAMP PH PLL 24W 830 2G11 4P | 36090 | 1 | 2023-09-21 |  | 24W PLL |  |  | 24.00 | 16000 | PLL |  | HFP 22-42 | 311064 | 1 | 2020-10-06 | [12 empty] | Mastdeur | 90316 | 1 | 1990-01-01 |  | Mastdeur | Mastdeur | NVT
27 | 339031 | https://lms.nederlandslicht.nl/qr/report/339031 | 52.6584 | 6.7477 | 247049.1031 | 519861.3758 | Pampert |  | 7742VV | Coevorden | Coevorden | 1990-01-01 | Gemeente Coevorden |  |  |  | Gemeente Coevorden | In bedrijf | Enexis |  |  |  |  | Nacht | Bemeterd | [9 empty] | 214713 | [29 empty] | CON AL 3.5 M PT | 59588 | 1 | 1990-01-01 |  | PM AL 3,5 CO T60 TP | 3.50 | CONISCH | ALUMINIUM | NVT | NVT | NVT |  | 350400 |  | IND 2000 CDN KEGEL COMFORT PL-L 24 W | 197569 | 1 | 1990-01-01 | [15 empty] | LAMP PH PLL 24W 830 2G11 4P | 36090 | 1 | 2023-09-21 |  | 24W PLL |  |  | 24.00 | 16000 | PLL |  | HFP 22-42 | 311064 | 1 | 1990-01-01 | [12 empty] | Mastdeur | 90316 | 1 | 1990-01-01 |  | Mastdeur | Mastdeur | NVT
28 | 339032 | https://lms.nederlandslicht.nl/qr/report/339032 | 52.6583 | 6.748 | 247070.4914 | 519842.692 | Pampert |  | 7742VV | Coevorden | Coevorden | 1990-01-01 | Gemeente Coevorden |  |  |  | Gemeente Coevorden | In bedrijf | Enexis |  |  |  |  | Nacht | Bemeterd | [9 empty] | 214714 | [29 empty] | CON AL 3.5 M PT | 59588 | 1 | 1990-01-01 |  | PM AL 3,5 CO T60 TP | 3.50 | CONISCH | ALUMINIUM | NVT | NVT | NVT |  | 350400 |  | IND PADVINDER PL-L 18 / 24 W | 312304 | 1 | 2011-01-01 | [11 empty] | 175200 |  |  |  | LAMP PH PLL 24W 830 2G11 4P | 36090 | 1 | 2023-09-21 |  | 24W PLL |  |  | 24.00 | 16000 | PLL |  | HFP 22-42 | 311064 | 1 | 2011-01-01 | [12 empty] | Mastdeur | 90316 | 1 | 1990-01-01 |  | Mastdeur | Mastdeur | NVT
29 | 339033 | https://lms.nederlandslicht.nl/qr/report/339033 | 52.6581 | 6.7483 | 247087.5239 | 519825.1739 | Pampert |  | 7742VV | Coevorden | Coevorden | 2011-05-26 | Gemeente Coevorden |  |  |  | Gemeente Coevorden | In bedrijf | Enexis |  |  |  |  | Nacht | Bemeterd | [9 empty] | 214715 | [29 empty] | CON AL 3.5 M PT | 59588 | 1 | 2011-05-26 |  | PM AL 3,5 CO T60 TP | 3.50 | CONISCH | ALUMINIUM | NVT | NVT | NVT |  | 350400 |  | IND PADVINDER PL-L 18 / 24 W | 312304 | 1 | 2011-05-26 | [11 empty] | 175200 |  |  |  | LAMP PH PLL 24W 830 2G11 4P | 36090 | 1 | 2023-09-21 |  | 24W PLL |  |  | 24.00 | 16000 | PLL |  | HFP 22-42 | 311064 | 1 | 2011-05-26 | [12 empty] | Mastdeur | 90316 | 1 | 2011-05-26 |  | Mastdeur | Mastdeur | NVT
30 | 339034 | https://lms.nederlandslicht.nl/qr/report/339034 | 52.6579 | 6.7484 | 247099.6806 | 519803.0855 | Pampert |  | 7742VV | Coevorden | Coevorden | 1998-01-23 | Gemeente Coevorden |  |  |  | Gemeente Coevorden | In bedrijf | Enexis |  |  |  |  | Nacht | Bemeterd | [9 empty] | 214716 | [29 empty] | CON AL 3.5 M PT | 59588 | 1 | 1998-01-23 |  | PM AL 3,5 CO T60 TP | 3.50 | CONISCH | ALUMINIUM | NVT | NVT | NVT |  | 350400 |  | IND PADVINDER PL-L 18 / 24 W | 312304 | 1 | 2011-01-23 | [11 empty] | 175200 |  |  |  | LAMP PH PLL 24W 830 2G11 4P | 36090 | 1 | 2023-09-21 |  | 24W PLL |  |  | 24.00 | 16000 | PLL |  | HFP 22-42 | 311064 | 1 | 2011-01-23 | [12 empty] | Mastdeur | 90316 | 1 | 1998-01-23 |  | Mastdeur | Mastdeur | NVT
31 | 339035 | https://lms.nederlandslicht.nl/qr/report/339035 | 52.6578 | 6.7486 | 247110.2719 | 519794.7295 | Pampert |  | 7742VV | Coevorden | Coevorden | 2011-01-01 | Gemeente Coevorden |  |  |  | Gemeente Coevorden | In bedrijf | Enexis |  |  |  |  | Nacht | Bemeterd | [9 empty] | 214717 | [29 empty] | PM ST 3,5 CO T60 ET Z V | 41380 | 1 | 2011-01-01 |  | PM ST 3,5 CO T60 ET V | 3.50 | CONISCH | THERMISCH VERZINKT | NVT | NVT | NVT |  | 350400 |  | IND 2000 SDN PL-L 24 W | 58257 | 1 | 2011-01-01 |  | CDS711 9005 | [9 empty] | 175200 |  |  |  | LAMP PH PLL 24W 830 2G11 4P | 36090 | 1 | 2023-09-21 |  | 24W PLL |  |  | 24.00 | 16000 | PLL |  | HFP 22-42 | 311064 | 1 | 2020-11-06 | [12 empty] | Mastdeur | 90316 | 1 | 2011-01-01 |  | Mastdeur | Mastdeur | NVT
32 | 339036 | https://lms.nederlandslicht.nl/qr/report/339036 | 52.6577 | 6.7485 | 247106.4936 | 519779.976 | Pampert |  | 7742VV | Coevorden | Coevorden | 1990-01-01 | Gemeente Coevorden |  |  |  | Gemeente Coevorden | In bedrijf | Enexis |  |  |  |  | Nacht | Bemeterd | [9 empty] | 214718 | [29 empty] | CON AL 3.5 M PT | 59588 | 1 | 1990-01-01 |  | PM AL 3,5 CO T60 TP | 3.50 | CONISCH | ALUMINIUM | NVT | NVT | NVT |  | 350400 |  | 2000 1XPLL 24W R9005 EVSA SDN | 311929 | 1 | 1990-01-01 | [11 empty] | 175200 |  |  |  | LAMP PH PLL 24W 830 2G11 4P | 36090 | 1 | 2023-09-21 |  | 24W PLL |  |  | 24.00 | 16000 | PLL |  | HFP 22-42 | 311064 | 1 | 1990-01-01 | [12 empty] | Mastdeur | 90316 | 1 | 1990-01-01 |  | Mastdeur | Mastdeur | NVT
33 | 339037 | https://lms.nederlandslicht.nl/qr/report/339037 | 52.6575 | 6.7486 | 247112.0672 | 519760.2644 | Pampert |  | 7742VV | Coevorden | Coevorden | 1990-01-01 | Gemeente Coevorden |  |  |  | Gemeente Coevorden | In bedrijf | Enexis |  |  |  |  | Nacht | Bemeterd | [9 empty] | 214719 | [29 empty] | CON AL 3.5 M PT | 59588 | 1 | 1990-01-01 |  | PM AL 3,5 CO T60 TP | 3.50 | CONISCH | ALUMINIUM | NVT | NVT | NVT |  | 350400 |  | IND 2000 SDN PL-L 24 W | 58257 | 1 | 1990-01-01 |  | CDS711 9005 | [9 empty] | 175200 |  |  |  | LAMP PH PLL 24W 830 2G11 4P | 36090 | 1 | 2023-09-15 |  | 24W PLL |  |  | 24.00 | 16000 | PLL |  | HFP 22-42 | 311064 | 1 | 1990-01-01 | [12 empty] | Mastdeur | 90316 | 1 | 1990-01-01 |  | Mastdeur | Mastdeur | NVT
34 | 339038 | https://lms.nederlandslicht.nl/qr/report/339038 | 52.6573 | 6.7487 | 247118.1539 | 519738.2141 | Pampert |  | 7742VV | Coevorden | Coevorden | 1990-01-01 | Gemeente Coevorden |  |  |  | Gemeente Coevorden | In bedrijf | Enexis |  |  |  |  | Nacht | Bemeterd | [9 empty] | 214720 | [29 empty] | CON AL 3.5 M PT | 59588 | 1 | 1990-01-01 |  | PM AL 3,5 CO T60 TP | 3.50 | CONISCH | ALUMINIUM | NVT | NVT | NVT |  | 350400 |  | IND 2000 SDN PL-L 24 W | 58257 | 1 | 1990-01-01 |  | CDS711 9005 | [9 empty] | 175200 |  |  |  | LAMP PH PLL 24W 830 2G11 4P | 36090 | 1 | 2023-09-15 |  | 24W PLL |  |  | 24.00 | 16000 | PLL |  | HFP 22-42 | 311064 | 1 | 1990-01-01 | [12 empty] | Mastdeur | 90316 | 1 | 1990-01-01 |  | Mastdeur | Mastdeur | NVT
35 | 339039 | https://lms.nederlandslicht.nl/qr/report/339039 | 52.6596 | 6.7472 | 247014.6387 | 519991.3761 | Pampert |  | 7742VV | Coevorden | Coevorden | 1990-01-01 | Gemeente Coevorden |  |  |  | Gemeente Coevorden | In bedrijf | Enexis |  |  |  |  | Nacht | Bemeterd | [9 empty] | 214721 | [29 empty] | CON AL 3.5 M PT | 59588 | 1 | 1990-01-01 |  | PM AL 3,5 CO T60 TP | 3.50 | CONISCH | ALUMINIUM | NVT | NVT | NVT |  | 350400 |  | IND 2000 SDN PL-L 24 W | 58257 | 1 | 1990-01-01 |  | CDS711 9005 | [9 empty] | 175200 |  |  |  | LAMP PH PLL 24W 830 2G11 4P | 36090 | 1 | 2023-09-21 |  | 24W PLL |  |  | 24.00 | 16000 | PLL |  | HFP 22-42 | 311064 | 1 | 1990-01-01 | [12 empty] | Mastdeur | 90316 | 1 | 1990-01-01 |  | Mastdeur | Mastdeur | NVT
1 | 339040 | https://lms.nederlandslicht.nl/qr/report/339040 | 52.6603 | 6.7492 | 247148.4542 | 520069.7463 | Pampertstraat |  | 7742BT | Coevorden | Coevorden | 2012-01-01 | Gemeente Coevorden | Philips | 5 |  | Gemeente Coevorden | In bedrijf | Enexis |  | AAN 100%, 23:00 050%, 06:00 100%, UIT |  |  | Nacht | Bemeterd | [9 empty] | 214723 | [29 empty] | PM ST 5,0 CV T60 FS Z P7021 | 315653 | 1 | 2012-01-01 | [9 empty] | 350400 |  | 3000 14LED 18W NW 1750 R7021 D | 315654 | 1 | 2012-01-01 | [11 empty] | 175200 |  |  |  | LAMP 14LED 18W NW | 315655 | 1 | 2012-01-01 |  |  |  |  | 18.00 |  | LED |  | LED DRIVER | 44123 | 1 | 2012-01-01 |  | LEDDRIVER |  |  | 1.00 | 175200 | [6 empty] | Mastdeur | 90316 | 1 | 2012-01-01 |  | Mastdeur | Mastdeur | NVT
2 | 339041 | https://lms.nederlandslicht.nl/qr/report/339041 | 52.6605 | 6.7495 | 247164.5842 | 520088.6659 | Pampertstraat |  | 7742BT | Coevorden | Coevorden | 2012-01-01 | Gemeente Coevorden | Philips | 5 |  | Gemeente Coevorden | In bedrijf | Enexis |  | AAN 100%, 23:00 050%, 06:00 100%, UIT |  |  | Nacht | Bemeterd | [9 empty] | 214724 | [29 empty] | PM ST 5,0 CV T60 FS Z P7021 | 315653 | 1 | 2012-01-01 | [9 empty] | 350400 |  | 3000 14LED 18W NW 1750 R7021 D | 315654 | 1 | 2012-01-01 | [11 empty] | 175200 |  |  |  | LAMP 14LED 18W NW | 315655 | 1 | 2012-01-01 |  |  |  |  | 18.00 |  | LED |  | LED DRIVER | 44123 | 1 | 2012-01-01 |  | LEDDRIVER |  |  | 1.00 | 175200 | [6 empty] | Mastdeur | 90316 | 1 | 2012-01-01 |  | Mastdeur | Mastdeur | NVT
1 | 339042 | https://lms.nederlandslicht.nl/qr/report/339042 | 52.6596 | 6.7398 | 246514.821 | 519979.4949 | Pannekoekendijkje |  | 7741JD | Coevorden | Coevorden | 1990-01-01 | Gemeente Coevorden | Philips/Signify | 5 |  | Gemeente Coevorden | In bedrijf | Enexis |  | AAN 100%, 23:00 050%, 06:00 100%, UIT |  |  | Nacht | Bemeterd | [9 empty] | 214725 | [29 empty] | CON AL 3.5 M PT | 59588 | 1 | 1990-01-01 |  | PM AL 3,5 CO T60 TP | 3.50 | CONISCH | ALUMINIUM | NVT | NVT | NVT |  | 350400 |  | BDP103 PCC GRN15/840 DM | 947343 | 1 | 2020-08-23 |  |  | Philips/Signify | [8 empty] | 175200 |  |  |  | BDP103 PCC GRN15/840 DM | 947344 | 1 | 2020-08-30 | [6 empty] | LED |  | LED DRIVER | 44123 | 1 | 2020-08-30 |  | LEDDRIVER |  |  | 1.00 | 175200 | [6 empty] | Mastdeur | 90316 | 1 | 1990-01-01 |  | Mastdeur | Mastdeur | NVT
2 | 339043 | https://lms.nederlandslicht.nl/qr/report/339043 | 52.6597 | 6.74 | 246523.879 | 519994.7786 | Pannekoekendijkje |  | 7741JD | Coevorden | Coevorden | 1990-01-01 | Gemeente Coevorden | Philips/Signify | 5 |  | Gemeente Coevorden | In bedrijf | Enexis |  | AAN 100%, 23:00 050%, 06:00 100%, UIT |  |  | Nacht | Bemeterd | [9 empty] | 214726 | [29 empty] | CON AL 3.5 M PT | 59588 | 1 | 1990-01-01 |  | PM AL 3,5 CO T60 TP | 3.50 | CONISCH | ALUMINIUM | NVT | NVT | NVT |  | 350400 |  | BDP103 PCC GRN15/840 DM | 947343 | 1 | 2020-08-23 |  |  | Philips/Signify | [8 empty] | 175200 |  |  |  | BDP103 PCC GRN15/840 DM | 947344 | 1 | 2020-08-30 | [6 empty] | LED |  | LED DRIVER | 44123 | 1 | 2020-08-30 |  | LEDDRIVER |  |  | 1.00 | 175200 | [6 empty] | Mastdeur | 90316 | 1 | 1990-01-01 |  | Mastdeur | Mastdeur | NVT
3 | 339044 | https://lms.nederlandslicht.nl/qr/report/339044 | 52.6596 | 6.7401 | 246532.7991 | 519977.0256 | Pannekoekendijkje |  | 7741JD | Coevorden | Coevorden | 1990-01-01 | Gemeente Coevorden | Philips/Signify | 5 |  | Gemeente Coevorden | In bedrijf | Enexis |  | AAN 100%, 23:00 050%, 06:00 100%, UIT |  |  | Nacht | Bemeterd | [9 empty] | 214727 | [29 empty] | CON AL 3.5 M PT | 59588 | 1 | 1990-01-01 |  | PM AL 3,5 CO T60 TP | 3.50 | CONISCH | ALUMINIUM | NVT | NVT | NVT |  | 350400 |  | BDP103 PCC GRN15/840 DM | 947343 | 1 | 2020-08-23 |  |  | Philips/Signify | [8 empty] | 175200 |  |  |  | BDP103 PCC GRN15/840 DM | 947344 | 1 | 2020-08-30 | [6 empty] | LED |  | LED DRIVER | 44123 | 1 | 2020-08-30 |  | LEDDRIVER |  |  | 1.00 | 175200 | [6 empty] | Mastdeur | 90316 | 1 | 1990-01-01 |  | Mastdeur | Mastdeur | NVT
4 | 339045 | https://lms.nederlandslicht.nl/qr/report/339045 | 52.6596 | 6.7405 | 246558.7161 | 519986.4992 | Pannekoekendijkje |  | 7741JD | Coevorden | Coevorden | 1990-01-01 | Gemeente Coevorden | Philips/Signify | 5 |  | Gemeente Coevorden | In bedrijf | Enexis |  | AAN 100%, 23:00 050%, 06:00 100%, UIT |  |  | Nacht | Bemeterd | [9 empty] | 214728 | [29 empty] | CON AL 3.5 M PT | 59588 | 1 | 1990-01-01 |  | PM AL 3,5 CO T60 TP | 3.50 | CONISCH | ALUMINIUM | NVT | NVT | NVT |  | 350400 |  | BDP103 PCC GRN15/840 DM | 947343 | 1 | 2020-08-23 |  |  | Philips/Signify | [8 empty] | 175200 |  |  |  | BDP103 PCC GRN15/840 DM | 947344 | 1 | 2020-08-30 | [6 empty] | LED |  | LED DRIVER | 44123 | 1 | 2020-08-30 |  | LEDDRIVER |  |  | 1.00 | 175200 | [6 empty] | Mastdeur | 90316 | 1 | 1990-01-01 |  | Mastdeur | Mastdeur | NVT
1 | 339046 | https://lms.nederlandslicht.nl/qr/report/339046 | 52.6749 | 6.7391 | 246432.6689 | 521683.2201 | Papaverstraat |  | 7741SW | Coevorden | Coevorden | 1990-01-01 | Gemeente Coevorden |  |  |  | Gemeente Coevorden | In bedrijf | Enexis |  |  |  |  | Nacht | Bemeterd | [9 empty] | 214730 | [29 empty] | PM ST 4,0 CO+GP T60 ET Z V | 37819 | 1 | 2023-05-24 |  | PM ST 4,0 CO T60 ET V | 4.00 | CONISCH | THERMISCH VERZINKT | NVT | NVT | NVT |  | 350400 |  | IND 2000 SDN PL-L 24 W | 58257 | 1 | 2023-06-05 |  | CDS711 9005 | [9 empty] | 175200 |  |  |  | LAMP PH PLL 24W 830 2G11 4P | 36090 | 1 | 2023-09-12 |  | 24W PLL |  |  | 24.00 | 16000 | PLL |  | HFP 22-42 | 311064 | 1 | 2023-04-18 | [12 empty] | Mastdeur | 90316 | 1 | 1990-01-01 |  | Mastdeur | Mastdeur | NVT
2 | 339047 | https://lms.nederlandslicht.nl/qr/report/339047 | 52.6747 | 6.7391 | 246432.2285 | 521661.2417 | Papaverstraat |  | 7741SW | Coevorden | Coevorden | 1990-01-01 | Gemeente Coevorden |  |  |  | Gemeente Coevorden | In bedrijf | Enexis |  |  |  |  | Nacht | Bemeterd | [9 empty] | 214731 | [29 empty] | CON AL 3.5 M PT | 59588 | 1 | 1990-01-01 |  | PM AL 3,5 CO T60 TP | 3.50 | CONISCH | ALUMINIUM | NVT | NVT | NVT |  | 350400 |  | IND 2000 SDN PL-L 24 W | 58257 | 1 | 1990-01-01 |  | CDS711 9005 | [9 empty] | 175200 |  |  |  | LAMP PH PLL 24W 830 2G11 4P | 36090 | 1 | 2023-09-12 |  | 24W PLL |  |  | 24.00 | 16000 | PLL |  | HFP 22-42 | 311064 | 1 | 1990-01-01 | [12 empty] | Mastdeur | 90316 | 1 | 1990-01-01 |  | Mastdeur | Mastdeur | NVT
3 | 339048 | https://lms.nederlandslicht.nl/qr/report/339048 | 52.6744 | 6.7391 | 246431.5295 | 521628.3803 | Papaverstraat |  | 7741SW | Coevorden | Coevorden | 1990-01-01 | Gemeente Coevorden |  |  |  | Gemeente Coevorden | In bedrijf | Enexis |  |  |  |  | Nacht | Bemeterd | [9 empty] | 214732 | [29 empty] | CON AL 3.5 M PT | 59588 | 1 | 1990-01-01 |  | PM AL 3,5 CO T60 TP | 3.50 | CONISCH | ALUMINIUM | NVT | NVT | NVT |  | 350400 |  | IND 2000 SDN PL-L 24 W | 58257 | 1 | 1990-01-01 |  | CDS711 9005 | [9 empty] | 175200 |  |  |  | LAMP PH PLL 24W 830 2G11 4P | 36090 | 1 | 2019-05-17 |  | 24W PLL |  |  | 24.00 | 16000 | PLL |  | HFP 22-42 | 311064 | 1 | 1990-01-01 | [12 empty] | Mastdeur | 90316 | 1 | 1990-01-01 |  | Mastdeur | Mastdeur | NVT
4 | 339049 | https://lms.nederlandslicht.nl/qr/report/339049 | 52.6742 | 6.739 | 246427.3371 | 521607.4725 | Papaverstraat |  | 7741SW | Coevorden | Coevorden | 1990-01-01 | Gemeente Coevorden |  |  |  | Gemeente Coevorden | In bedrijf | Enexis |  |  |  |  | Nacht | Bemeterd | [9 empty] | 214733 | [29 empty] | CON AL 3.5 M PT | 59588 | 1 | 1990-01-01 |  | PM AL 3,5 CO T60 TP | 3.50 | CONISCH | ALUMINIUM | NVT | NVT | NVT |  | 350400 |  | IND 2000 SDN PL-L 24 W | 58257 | 1 | 1990-01-01 |  | CDS711 9005 | [9 empty] | 175200 |  |  |  | LAMP PH PLL 24W 830 2G11 4P | 36090 | 1 | 2023-09-12 |  | 24W PLL |  |  | 24.00 | 16000 | PLL |  | HFP 22-42 | 311064 | 1 | 1990-01-01 | [12 empty] | Mastdeur | 90316 | 1 | 1990-01-01 |  | Mastdeur | Mastdeur | NVT
28 | 339076 | https://lms.nederlandslicht.nl/qr/report/339076 | 52.6605 | 6.7354 | 246213.3429 | 520076.9369 | Parallelweg |  | 7741KA | Coevorden | Coevorden | 1990-01-01 | Gemeente Coevorden | Philips/Signify | 5 |  | Gemeente Coevorden | In bedrijf | Enexis |  | AAN 100%, 23:00 050%, 06:00 100%, UIT |  |  | Nacht | Bemeterd | [9 empty] | 214761 | [29 empty] | CON AL 3.5 M PT | 59588 | 1 | 1990-01-01 |  | PM AL 3,5 CO T60 TP | 3.50 | CONISCH | ALUMINIUM | NVT | NVT | NVT |  | 350400 |  | BDP103 PCC GRN15/840 DM | 947343 | 1 | 2020-08-23 |  |  | Philips/Signify | [8 empty] | 175200 |  |  |  | BDP103 PCC GRN15/840 DM | 947344 | 1 | 2020-08-30 | [6 empty] | LED |  | LED DRIVER | 44123 | 1 | 2020-08-30 |  | LEDDRIVER |  |  | 1.00 | 175200 | [6 empty] | Mastdeur | 90316 | 1 | 1990-01-01 |  | Mastdeur | Mastdeur | NVT
29 | 339077 | https://lms.nederlandslicht.nl/qr/report/339077 | 52.6602 | 6.7354 | 246215.8186 | 520047.8065 | Parallelweg |  | 7741KA | Coevorden | Coevorden | 1990-01-01 | Gemeente Coevorden | Philips/Signify | 5 |  | Gemeente Coevorden | In bedrijf | Enexis |  | AAN 100%, 23:00 050%, 06:00 100%, UIT |  |  | Nacht | Bemeterd | [9 empty] | 214762 | [29 empty] | CON AL 3.5 M PT | 59588 | 1 | 1990-01-01 |  | PM AL 3,5 CO T60 TP | 3.50 | CONISCH | ALUMINIUM | NVT | NVT | NVT |  | 350400 |  | BDP103 PCC GRN15/840 DM | 947343 | 1 | 2020-08-23 |  |  | Philips/Signify | [8 empty] | 175200 |  |  |  | BDP103 PCC GRN15/840 DM | 947344 | 1 | 2020-08-30 | [6 empty] | LED |  | LED DRIVER | 44123 | 1 | 2020-08-30 |  | LEDDRIVER |  |  | 1.00 | 175200 | [6 empty] | Mastdeur | 90316 | 1 | 1990-01-01 |  | Mastdeur | Mastdeur | NVT
30 | 339078 | https://lms.nederlandslicht.nl/qr/report/339078 | 52.66 | 6.7355 | 246217.964 | 520019.3088 | Parallelweg |  | 7741KA | Coevorden | Coevorden | 1990-01-01 | Gemeente Coevorden | Philips/Signify | 5 |  | Gemeente Coevorden | In bedrijf | Enexis |  | AAN 100%, 23:00 050%, 06:00 100%, UIT |  |  | Nacht | Bemeterd | [9 empty] | 214763 | [29 empty] | CON AL 3.5 M PT | 59588 | 1 | 1990-01-01 |  | PM AL 3,5 CO T60 TP | 3.50 | CONISCH | ALUMINIUM | NVT | NVT | NVT |  | 350400 |  | BDP103 PCC GRN15/840 DM | 947343 | 1 | 2020-08-23 |  |  | Philips/Signify | [8 empty] | 175200 |  |  |  | BDP103 PCC GRN15/840 DM | 947344 | 1 | 2020-08-30 | [6 empty] | LED |  | LED DRIVER | 44123 | 1 | 2020-08-30 |  | LEDDRIVER |  |  | 1.00 | 175200 | [6 empty] | Mastdeur | 90316 | 1 | 1990-01-01 |  | Mastdeur | Mastdeur | NVT
31 | 339079 | https://lms.nederlandslicht.nl/qr/report/339079 | 52.6597 | 6.7354 | 246210.7336 | 519991.5945 | Parallelweg |  | 7741KA | Coevorden | Coevorden | 1990-01-01 | Gemeente Coevorden | Philips/Signify | 5 |  | Gemeente Coevorden | In bedrijf | Enexis |  | AAN 100%, 23:00 050%, 06:00 100%, UIT |  |  | Nacht | Bemeterd | [9 empty] | 214764 | [29 empty] | CON AL 3.5 M PT | 59588 | 1 | 1990-01-01 |  | PM AL 3,5 CO T60 TP | 3.50 | CONISCH | ALUMINIUM | NVT | NVT | NVT |  | 350400 |  | BDP103 PCC GRN15/840 DM | 947343 | 1 | 2020-08-23 |  |  | Philips/Signify | [8 empty] | 175200 |  |  |  | BDP103 PCC GRN15/840 DM | 947344 | 1 | 2020-08-30 | [6 empty] | LED |  | LED DRIVER | 44123 | 1 | 2020-08-30 |  | LEDDRIVER |  |  | 1.00 | 175200 | [6 empty] | Mastdeur | 90316 | 1 | 1990-01-01 |  | Mastdeur | Mastdeur | NVT
32 | 339080 | https://lms.nederlandslicht.nl/qr/report/339080 | 52.6595 | 6.7354 | 246212.6624 | 519964.8146 | Parallelweg |  | 7741KA | Coevorden | Coevorden | 2014-01-15 | Gemeente Coevorden | Philips/Signify | 5 |  | Gemeente Coevorden | In bedrijf | Enexis |  | AAN 100%, 23:00 050%, 06:00 100%, UIT |  |  | Nacht | Bemeterd | [9 empty] | 214765 | [29 empty] | LM AL 8,0 CO EU750/05 T60x100 CP | 91064 | 1 | 2014-01-15 |  | LM AL 8,0 CO EU850/5 T60 TP | 8.00 | CONISCH | ALUMINIUM | NVT | NVT | NVT |  | 350400 |  | BDP103 PCC GRN15/840 DM | 947343 | 1 | 2020-08-23 |  |  | Philips/Signify | [8 empty] | 175200 |  |  |  | BDP103 PCC GRN15/840 DM | 947344 | 1 | 2020-08-30 | [6 empty] | LED |  | LED DRIVER | 44123 | 1 | 2020-08-30 |  | LEDDRIVER |  |  | 1.00 | 175200 | [6 empty] | Mastdeur | 90316 | 1 | 2014-01-15 |  | Mastdeur | Mastdeur | NVT
1 | 339081 | https://lms.nederlandslicht.nl/qr/report/339081 | 52.6559 | 6.7255 | 245550.7272 | 519547.4986 | Pasteurweg |  | 7741LB | Coevorden | Coevorden | 1990-01-01 | Gemeente Coevorden |  |  |  | Gemeente Coevorden | In bedrijf | Enexis |  |  |  |  | Nacht | Bemeterd | [9 empty] | 214767 | [29 empty] | LM AL 6,0 CO EU750/05 T60 D120 TM | 100528 | 1 | 2022-04-15 |  | LM AL 6,0 CO EU600/5 T60 TP | 6.00 | CONISCH | ALUMINIUM | NVT | NVT | NVT |  | 350400 |  | IRIS 2551 1XPLL 36W R7035 EVSA | 38139 | 1 | 2007-11-01 |  | SGS151 7035 | INDAL |  |  |  |  | 7035 LICHTGRIJS |  |  |  | 175200 |  |  |  | LAMP PH PLL 36W 830 2G11 4P | 36574 | 1 | 2023-09-15 |  | 36W PLL |  | 3000K | 36.00 | 16000 | PLL |  | HFP 22-42 | 311064 | 1 | 2007-11-01 | [12 empty] | Mastdeur | 90316 | 1 | 1990-01-01 |  | Mastdeur | Mastdeur | NVT
2 | 339082 | https://lms.nederlandslicht.nl/qr/report/339082 | 52.6561 | 6.7256 | 245559.9232 | 519573.8926 | Pasteurweg |  | 7741LB | Coevorden | Coevorden | 2015-12-01 | Gemeente Coevorden |  |  |  | Gemeente Coevorden | In bedrijf | Enexis |  |  |  |  | Nacht | Bemeterd | [9 empty] | 214768 | [29 empty] | LM AL 6,0 CO EU600/05 CP | 37224 | 1 | 2021-09-09 |  | LM AL 6,0 CO EU600/5 T60 TP | 6.00 | CONISCH | ALUMINIUM | NVT | NVT | NVT |  | 350400 |  | IRIS 2551 1XPLL 36W R7035 EVSA | 38139 | 1 | 2015-12-01 |  | SGS151 7035 | INDAL |  |  |  |  | 7035 LICHTGRIJS |  |  |  | 175200 |  |  |  | LAMP PH PLL 36W 830 2G11 4P | 36574 | 1 | 2023-09-15 |  | 36W PLL |  | 3000K | 36.00 | 16000 | PLL |  | HFP 22-42 | 311064 | 1 | 2015-12-01 | [12 empty] | Mastdeur | 90316 | 1 | 2015-12-01 |  | Mastdeur | Mastdeur | NVT
3 | 339083 | https://lms.nederlandslicht.nl/qr/report/339083 | 52.6563 | 6.7258 | 245569.3712 | 519600.3692 | Pasteurweg |  | 7741LB | Coevorden | Coevorden | 1990-01-01 | Gemeente Coevorden |  |  |  | Gemeente Coevorden | In bedrijf | Enexis |  |  |  |  | Nacht | Bemeterd | [9 empty] | 214769 | [29 empty] | LM AL 6,0 CO EU | 314393 | 1 | 1990-01-01 | [9 empty] | 350400 |  | IRIS 2551 1XPLL 36W R7035 EVSA | 38139 | 1 | 2007-11-01 |  | SGS151 7035 | INDAL |  |  |  |  | 7035 LICHTGRIJS |  |  |  | 175200 |  |  |  | LAMP PH PLL 36W 830 2G11 4P | 36574 | 1 | 2019-05-21 |  | 36W PLL |  | 3000K | 36.00 | 16000 | PLL |  | HFP 22-42 | 311064 | 1 | 2007-11-01 | [12 empty] | Mastdeur | 90316 | 1 | 1990-01-01 |  | Mastdeur | Mastdeur | NVT
1 | 339084 | https://lms.nederlandslicht.nl/qr/report/339084 | 52.6714 | 6.6956 | 243494.7456 | 521235.401 | Pastoor J H Wesselstraat |  | 7741PW | Coevorden | Coevorden | 2007-05-24 | Gemeente Coevorden |  |  |  | Gemeente Coevorden | In bedrijf | Enexis |  | AAN 100%, 23:00 050%, 06:00 100%, UIT |  |  | Nacht | Bemeterd | [9 empty] | 214770 | [29 empty] | CON AL 3.5 M PT | 59588 | 1 | 2007-05-24 |  | PM AL 3,5 CO T60 TP | 3.50 | CONISCH | ALUMINIUM | NVT | NVT | NVT |  | 350400 |  | BDP103 32X 12W NW 1500L NVT DM DDGC | 1231205 | 1 | 2023-01-23 |  | BDP103 32X 12W NW 1500L NVT DM DDGC | Signify | BDP 103 |  |  |  | NVT | 32 |  | 1500.00 |  |  | 12.00 | [13 empty] | LED DRIVER | 44123 | 1 | 2023-01-23 |  | LEDDRIVER |  |  | 1.00 | 175200 | [6 empty] | Mastdeur | 90316 | 1 | 2007-05-24 |  | Mastdeur | Mastdeur | NVT
2 | 339085 | https://lms.nederlandslicht.nl/qr/report/339085 | 52.671 | 6.6955 | 243493.5716 | 521197.5369 | Pastoor J H Wesselstraat |  | 7741PW | Coevorden | Coevorden | 2002-07-01 | Gemeente Coevorden |  |  |  | Gemeente Coevorden | In bedrijf | Enexis |  | AAN 100%, 23:00 050%, 06:00 100%, UIT |  |  | Nacht | Bemeterd | [9 empty] | 214771 | [29 empty] | CON AL 3.5 M PT | 59588 | 1 | 2002-07-01 |  | PM AL 3,5 CO T60 TP | 3.50 | CONISCH | ALUMINIUM | NVT | NVT | NVT |  | 350400 |  | Townguide BDP103 PCC GRN15/840 DM | 626294 | 1 | 2023-08-02 |  | Townguide BDP103 PCC GRN15/840 DM LED 4000K 12W | Philips |  |  |  |  | Silver RAL9006 |  |  |  | 100000 | [15 empty] | LED DRIVER | 44123 | 1 | 2023-08-02 |  | LEDDRIVER |  |  | 1.00 | 175200 | [6 empty] | Mastdeur | 90316 | 1 | 2002-07-01 |  | Mastdeur | Mastdeur | NVT
3 | 339086 | https://lms.nederlandslicht.nl/qr/report/339086 | 52.6711 | 6.6953 | 243480.6272 | 521210.6592 | Pastoor J H Wesselstraat |  | 7741PW | Coevorden | Coevorden | 2002-07-01 | Gemeente Coevorden |  |  |  | Gemeente Coevorden | In bedrijf | Enexis |  | AAN 100%, 23:00 050%, 06:00 100%, UIT |  |  | Nacht | Bemeterd | [9 empty] | 214772 | [29 empty] | PM ST 4,0 CO T60 ET V | 692915 | 1 | 2022-11-04 | [9 empty] | 350400 |  | BDP103 32X 12W NW 1500L NVT DM DDGC | 1231205 | 1 | 2022-11-04 |  | BDP103 32X 12W NW 1500L NVT DM DDGC | Signify | BDP 103 |  |  |  | NVT | 32 |  | 1500.00 |  |  | 12.00 | [13 empty] | LED DRIVER | 44123 | 1 | 2022-11-04 |  | LEDDRIVER |  |  | 1.00 | 175200 | [6 empty] | Mastdeur | 90316 | 1 | 2022-11-04 |  | Mastdeur | Mastdeur | NVT
4 | 339087 | https://lms.nederlandslicht.nl/qr/report/339087 | 52.671 | 6.6952 | 243468.5157 | 521189.7267 | Pastoor J H Wesselstraat |  | 7741PW | Coevorden | Coevorden | 2002-07-01 | Gemeente Coevorden |  |  |  | Gemeente Coevorden | In bedrijf | Enexis |  | AAN 100%, 23:00 050%, 06:00 100%, UIT |  |  | Nacht | Bemeterd | [9 empty] | 214773 | [29 empty] | CON AL 3.5 M PT | 59588 | 1 | 2002-07-01 |  | PM AL 3,5 CO T60 TP | 3.50 | CONISCH | ALUMINIUM | NVT | NVT | NVT |  | 350400 |  | Townguide BDP103 PCC GRN15/840 DM | 626294 | 1 | 2023-08-02 |  | Townguide BDP103 PCC GRN15/840 DM LED 4000K 12W | Philips |  |  |  |  | Silver RAL9006 |  |  |  | 100000 | [15 empty] | LED DRIVER | 44123 | 1 | 2023-08-02 |  | LEDDRIVER |  |  | 1.00 | 175200 | [6 empty] | Mastdeur | 90316 | 1 | 2002-07-01 |  | Mastdeur | Mastdeur | NVT
1 | 339088 | https://lms.nederlandslicht.nl/qr/report/339088 | 52.6717 | 6.7294 | 245785.7115 | 521316.9465 | Betsy Perkstraat |  | 7741WE | Coevorden | Coevorden | 1990-01-01 | Gemeente Coevorden | Philips | 5 |  | Gemeente Coevorden | In bedrijf | Enexis |  | AAN 100%, 23:00 050%, 06:00 100%, UIT |  |  | Nacht | Bemeterd | [9 empty] | 214774 | [29 empty] | CON AL 3.5 M PT | 59588 | 1 | 1990-01-01 |  | PM AL 3,5 CO T60 TP | 3.50 | CONISCH | ALUMINIUM | NVT | NVT | NVT |  | 350400 |  | BDP103 ### 12W NW 1500L 9006 DM | 311906 | 1 | 2018-08-15 |  | BDP103 DM PCC GRN15/840 | Philips |  |  |  |  | 7035 LICHTGRIJS |  |  | 1500.00 | 175200 |  |  |  | LED IN: BDP103 ### 12W NW 1500L 9006 DRW DVD | 311907 | 1 | 2018-08-15 | [6 empty] | LED |  | LED DRIVER | 44123 | 1 | 2018-08-15 |  | LEDDRIVER |  |  | 1.00 | 175200 | [6 empty] | Mastdeur | 90316 | 1 | 1990-01-01 |  | Mastdeur | Mastdeur | NVT
2 | 339089 | https://lms.nederlandslicht.nl/qr/report/339089 | 52.672 | 6.7294 | 245780.6824 | 521345.1682 | Betsy Perkstraat |  | 7741WE | Coevorden | Coevorden | 1990-01-01 | Gemeente Coevorden | Philips | 5 |  | Gemeente Coevorden | In bedrijf | Enexis |  | AAN 100%, 23:00 050%, 06:00 100%, UIT |  |  | Nacht | Bemeterd | [9 empty] | 214775 | [29 empty] | PM ST 4,0 CO T60 ET V | 692915 | 1 | 2022-08-25 | [9 empty] | 350400 |  | BDP103 32X 12W NW 1500L NVT DM DDGC | 1231205 | 1 | 2022-09-29 |  | BDP103 32X 12W NW 1500L NVT DM DDGC | Signify | BDP 103 |  |  |  | NVT | 32 |  | 1500.00 |  |  | 12.00 |  | LED IN: BDP103 ### 12W NW 1500L 9006 DRW DVD | 311907 | 1 | 2018-08-15 | [6 empty] | LED |  | LED DRIVER | 44123 | 1 | 2018-08-15 |  | LEDDRIVER |  |  | 1.00 | 175200 | [6 empty] | Mastdeur | 90316 | 1 | 1990-01-01 |  | Mastdeur | Mastdeur | NVT
3 | 339090 | https://lms.nederlandslicht.nl/qr/report/339090 | 52.6722 | 6.7295 | 245787.3759 | 521372.3767 | Betsy Perkstraat |  | 7741WE | Coevorden | Coevorden | 1990-01-01 | Gemeente Coevorden | Philips | 5 |  | Gemeente Coevorden | In bedrijf | Enexis |  | AAN 100%, 23:00 050%, 06:00 100%, UIT |  |  | Nacht | Bemeterd | [9 empty] | 214776 | [29 empty] | CON AL 3.5 M PT | 59588 | 1 | 1990-01-01 |  | PM AL 3,5 CO T60 TP | 3.50 | CONISCH | ALUMINIUM | NVT | NVT | NVT |  | 350400 |  | BDP103 ### 12W NW 1500L 9006 DM | 311906 | 1 | 2018-08-15 |  | BDP103 DM PCC GRN15/840 | Philips |  |  |  |  | 7035 LICHTGRIJS |  |  | 1500.00 | 175200 |  |  |  | LED IN: BDP103 ### 12W NW 1500L 9006 DRW DVD | 311907 | 1 | 2018-08-15 | [6 empty] | LED |  | LED DRIVER | 44123 | 1 | 2018-08-15 |  | LEDDRIVER |  |  | 1.00 | 175200 | [6 empty] | Mastdeur | 90316 | 1 | 1990-01-01 |  | Mastdeur | Mastdeur | NVT
4 | 339091 | https://lms.nederlandslicht.nl/qr/report/339091 | 52.6725 | 6.7294 | 245782.0184 | 521398.9763 | Betsy Perkstraat |  | 7741WE | Coevorden | Coevorden | 1990-01-01 | Gemeente Coevorden | Philips | 5 |  | Gemeente Coevorden | In bedrijf | Enexis |  | AAN 100%, 23:00 050%, 06:00 100%, UIT |  |  | Nacht | Bemeterd | [9 empty] | 214777 | [29 empty] | CON AL 3.5 M PT | 59588 | 1 | 1990-01-01 |  | PM AL 3,5 CO T60 TP | 3.50 | CONISCH | ALUMINIUM | NVT | NVT | NVT |  | 350400 |  | BDP103 ### 12W NW 1500L 9006 DM | 311906 | 1 | 2018-08-15 |  | BDP103 DM PCC GRN15/840 | Philips |  |  |  |  | 7035 LICHTGRIJS |  |  | 1500.00 | 175200 |  |  |  | LED IN: BDP103 ### 12W NW 1500L 9006 DRW DVD | 311907 | 1 | 2018-08-15 | [6 empty] | LED |  | LED DRIVER | 44123 | 1 | 2018-08-15 |  | LEDDRIVER |  |  | 1.00 | 175200 | [6 empty] | Mastdeur | 90316 | 1 | 1990-01-01 |  | Mastdeur | Mastdeur | NVT
5 | 339092 | https://lms.nederlandslicht.nl/qr/report/339092 | 52.6727 | 6.7295 | 245790.7526 | 521425.654 | Betsy Perkstraat |  | 7741WE | Coevorden | Coevorden | 1990-01-01 | Gemeente Coevorden | Philips | 5 |  | Gemeente Coevorden | In bedrijf | Enexis |  | AAN 100%, 23:00 050%, 06:00 100%, UIT |  |  | Nacht | Bemeterd | [9 empty] | 214778 | [29 empty] | CON AL 3.5 M PT | 59588 | 1 | 1990-01-01 |  | PM AL 3,5 CO T60 TP | 3.50 | CONISCH | ALUMINIUM | NVT | NVT | NVT |  | 350400 |  | BDP103 ### 12W NW 1500L 9006 DM | 311906 | 1 | 2018-08-15 |  | BDP103 DM PCC GRN15/840 | Philips |  |  |  |  | 7035 LICHTGRIJS |  |  | 1500.00 | 175200 |  |  |  | LED IN: BDP103 ### 12W NW 1500L 9006 DRW DVD | 311907 | 1 | 2018-08-15 | [6 empty] | LED |  | LED DRIVER | 44123 | 1 | 2018-08-15 |  | LEDDRIVER |  |  | 1.00 | 175200 | [6 empty] | Mastdeur | 90316 | 1 | 1990-01-01 |  | Mastdeur | Mastdeur | NVT
1 | 339093 | https://lms.nederlandslicht.nl/qr/report/339093 | 52.6705 | 6.7525 | 247346.9942 | 521208.9861 | Dr Picardtlaan |  | 7741CT | Coevorden | Coevorden | 1990-01-01 | Gemeente Coevorden | Philips | 5 |  | Gemeente Coevorden | In bedrijf | Enexis |  | AAN 100%, 23:00 050%, 06:00 100%, UIT |  |  | Nacht | Bemeterd | [9 empty] | 214779 | [29 empty] | LM AL 6,0 CO EU | 314393 | 1 | 1990-01-01 | [9 empty] | 350400 |  | Iridium mini BGP381 GRN11/740 DM | 626288 | 1 | 2019-07-10 |  | Iridium mini BGP381 GRN11/740 DM LED 4000K 8W | Philips |  |  |  |  | Std grey |  |  |  | 100000 |  |  |  | LAMP BGP381 DM GRN11/740 | 344055 | 1 | 2019-07-10 |  | LAMP BGP381 DM GRN11/740 | Philips | 4000K | 11.00 | 100000 | LED |  | LED DRIVER | 44123 | 1 | 2019-07-10 |  | LEDDRIVER |  |  | 1.00 | 175200 | [6 empty] | Mastdeur | 90316 | 1 | 1990-01-01 |  | Mastdeur | Mastdeur | NVT
2 | 339094 | https://lms.nederlandslicht.nl/qr/report/339094 | 52.6704 | 6.7522 | 247326.9942 | 521195.9861 | Dr Picardtlaan |  | 7741CT | Coevorden | Coevorden | 1990-01-01 | Gemeente Coevorden | Philips | 5 |  | Gemeente Coevorden | In bedrijf | Enexis |  | AAN 100%, 23:00 050%, 06:00 100%, UIT |  |  | Nacht | Bemeterd | [9 empty] | 214780 | [29 empty] | LM AL 6,0 CO EU | 314393 | 1 | 1990-01-01 | [9 empty] | 350400 |  | Iridium mini BGP381 GRN11/740 DM | 626288 | 1 | 2019-07-10 |  | Iridium mini BGP381 GRN11/740 DM LED 4000K 8W | Philips |  |  |  |  | Std grey |  |  |  | 100000 |  |  |  | LAMP BGP381 DM GRN11/740 | 344055 | 1 | 2019-07-10 |  | LAMP BGP381 DM GRN11/740 | Philips | 4000K | 11.00 | 100000 | LED |  | LED DRIVER | 44123 | 1 | 2019-07-10 |  | LEDDRIVER |  |  | 1.00 | 175200 | [6 empty] | Mastdeur | 90316 | 1 | 1990-01-01 |  | Mastdeur | Mastdeur | NVT
3 | 339095 | https://lms.nederlandslicht.nl/qr/report/339095 | 52.6703 | 6.7518 | 247299.9942 | 521186.9861 | Dr Picardtlaan |  | 7741CT | Coevorden | Coevorden | 1990-01-01 | Gemeente Coevorden | Philips | 5 |  | Gemeente Coevorden | In bedrijf | Enexis |  | AAN 100%, 23:00 050%, 06:00 100%, UIT |  |  | Nacht | Bemeterd | [9 empty] | 214781 | [29 empty] | LM AL 6,0 CO EU | 314393 | 1 | 1990-01-01 | [9 empty] | 350400 |  | Iridium mini BGP381 GRN11/740 DM | 626288 | 1 | 2019-07-10 |  | Iridium mini BGP381 GRN11/740 DM LED 4000K 8W | Philips |  |  |  |  | Std grey |  |  |  | 100000 |  |  |  | LAMP BGP381 DM GRN11/740 | 344055 | 1 | 2019-07-10 |  | LAMP BGP381 DM GRN11/740 | Philips | 4000K | 11.00 | 100000 | LED |  | LED DRIVER | 44123 | 1 | 2019-07-10 |  | LEDDRIVER |  |  | 1.00 | 175200 | [6 empty] | Mastdeur | 90316 | 1 | 1990-01-01 |  | Mastdeur | Mastdeur | NVT
4 | 339096 | https://lms.nederlandslicht.nl/qr/report/339096 | 52.6705 | 6.7521 | 247320.3488 | 521209.2955 | Dr Picardtlaan |  | 7741CT | Coevorden | Coevorden | 1990-01-01 | Gemeente Coevorden |  |  |  | Gemeente Coevorden | In bedrijf | Enexis |  | AAN 100%, 23:00 050%, 06:00 100%, UIT |  |  | Nacht | Bemeterd | [9 empty] | 214782 | [29 empty] | LM AL 6,0 CO EU | 314393 | 1 | 1990-01-01 | [9 empty] | 350400 |  | Ariane 740-10 Narrow clear | 626300 | 1 | 2019-08-21 |  | Ariane 740-10 Narrow clear LED 4000K 10W | Innolumis |  |  |  |  | RAL 9005 |  |  |  | 100000 |  |  |  | Ariane 740-10 Narrow clear LED 4000K 10W | 626292 | 1 | 2019-08-21 |  | Ariane 740-10 Narrow clear LED 4000K 10W | Innolumis | 4000K | 10.00 | 100000 | LED |  | LED DRIVER | 44123 | 1 | 2019-08-21 |  | LEDDRIVER |  |  | 1.00 | 175200 | [6 empty] | Mastdeur | 90316 | 1 | 1990-01-01 |  | Mastdeur | Mastdeur | NVT
5 | 339097 | https://lms.nederlandslicht.nl/qr/report/339097 | 52.6704 | 6.7518 | 247298.9942 | 521199.9861 | Dr Picardtlaan |  | 7741CT | Coevorden | Coevorden | 1990-01-01 | Gemeente Coevorden | Innolumis | 5 |  | Gemeente Coevorden | In bedrijf | Enexis |  | AAN 100%, 23:00 050%, 06:00 100%, UIT |  |  | Nacht | Bemeterd | [9 empty] | 214783 | [29 empty] | LM AL 6,0 CO EU | 314393 | 1 | 1990-01-01 | [9 empty] | 350400 |  | Ariane 740-10 Narrow clear | 626300 | 1 | 2019-08-21 |  | Ariane 740-10 Narrow clear LED 4000K 10W | Innolumis |  |  |  |  | RAL 9005 |  |  |  | 100000 |  |  |  | Ariane 740-10 Narrow clear LED 4000K 10W | 626292 | 1 | 2019-08-21 |  | Ariane 740-10 Narrow clear LED 4000K 10W | Innolumis | 4000K | 10.00 | 100000 | LED |  | LED DRIVER | 44123 | 1 | 2019-08-21 |  | LEDDRIVER |  |  | 1.00 | 175200 | [6 empty] | Mastdeur | 90316 | 1 | 1990-01-01 |  | Mastdeur | Mastdeur | NVT
6 | 339098 | https://lms.nederlandslicht.nl/qr/report/339098 | 52.6703 | 6.7516 | 247284.9942 | 521187.9861 | Dr Picardtlaan |  | 7741CT | Coevorden | Coevorden | 1990-01-01 | Gemeente Coevorden | Innolumis | 5 |  | Gemeente Coevorden | In bedrijf | Enexis |  | AAN 100%, 23:00 050%, 06:00 100%, UIT |  |  | Nacht | Bemeterd | [9 empty] | 214784 | [29 empty] | LM AL 6,0 CV EU750/5 T60 D120 TM | 312125 | 1 | 2020-04-07 | [9 empty] | 350400 |  | Ariane 740-10 Narrow clear | 626300 | 1 | 2019-08-20 |  | Ariane 740-10 Narrow clear LED 4000K 10W | Innolumis |  |  |  |  | RAL 9005 |  |  |  | 100000 |  |  |  | Ariane 740-10 Narrow clear LED 4000K 10W | 626292 | 1 | 2019-08-20 |  | Ariane 740-10 Narrow clear LED 4000K 10W | Innolumis | 4000K | 10.00 | 100000 | LED |  | LED DRIVER | 44123 | 1 | 2019-08-20 |  | LEDDRIVER |  |  | 1.00 | 175200 | [6 empty] | Mastdeur | 90316 | 1 | 1990-01-01 |  | Mastdeur | Mastdeur | NVT
7 | 339099 | https://lms.nederlandslicht.nl/qr/report/339099 | 52.6702 | 6.7513 | 247267.9942 | 521173.9861 | Dr Picardtlaan |  | 7741CT | Coevorden | Coevorden | 1990-01-01 | Gemeente Coevorden | Innolumis | 5 |  | Gemeente Coevorden | In bedrijf | Enexis |  | AAN 100%, 23:00 050%, 06:00 100%, UIT |  |  | Nacht | Bemeterd | [9 empty] | 214785 | [29 empty] | LM AL 6,0 CO EU | 314393 | 1 | 1990-01-01 | [9 empty] | 350400 |  | Ariane 740-10 Narrow clear | 626300 | 1 | 2019-08-21 |  | Ariane 740-10 Narrow clear LED 4000K 10W | Innolumis |  |  |  |  | RAL 9005 |  |  |  | 100000 |  |  |  | Ariane 740-10 Narrow clear LED 4000K 10W | 626292 | 1 | 2019-08-21 |  | Ariane 740-10 Narrow clear LED 4000K 10W | Innolumis | 4000K | 10.00 | 100000 | LED |  | LED DRIVER | 44123 | 1 | 2019-08-21 |  | LEDDRIVER |  |  | 1.00 | 175200 | [6 empty] | Mastdeur | 90316 | 1 | 1990-01-01 |  | Mastdeur | Mastdeur | NVT
8 | 339100 | https://lms.nederlandslicht.nl/qr/report/339100 | 52.6701 | 6.751 | 247248.9942 | 521160.9861 | Dr Picardtlaan |  | 7741CT | Coevorden | Coevorden | 1990-01-01 | Gemeente Coevorden | Innolumis | 5 |  | Gemeente Coevorden | In bedrijf | Enexis |  | AAN 100%, 23:00 050%, 06:00 100%, UIT |  |  | Nacht | Bemeterd | [9 empty] | 214786 | [29 empty] | LM AL 6,0 CO EU | 314393 | 1 | 1990-01-01 | [9 empty] | 350400 |  | Ariane 740-10 Narrow clear | 626300 | 1 | 2019-08-21 |  | Ariane 740-10 Narrow clear LED 4000K 10W | Innolumis |  |  |  |  | RAL 9005 |  |  |  | 100000 |  |  |  | Ariane 740-10 Narrow clear LED 4000K 10W | 626292 | 1 | 2019-08-21 |  | Ariane 740-10 Narrow clear LED 4000K 10W | Innolumis | 4000K | 10.00 | 100000 | LED |  | LED DRIVER | 44123 | 1 | 2019-08-21 |  | LEDDRIVER |  |  | 1.00 | 175200 | [6 empty] | Mastdeur | 90316 | 1 | 1990-01-01 |  | Mastdeur | Mastdeur | NVT
9 | 339101 | https://lms.nederlandslicht.nl/qr/report/339101 | 52.6701 | 6.7515 | 247280.9942 | 521163.9861 | Dr Picardtlaan |  | 7741CT | Coevorden | Coevorden | 1990-01-01 | Gemeente Coevorden | Philips | 5 |  | Gemeente Coevorden | In bedrijf | Enexis |  | AAN 100%, 23:00 050%, 06:00 100%, UIT |  |  | Nacht | Bemeterd | [9 empty] | 214787 | [29 empty] | LM AL 6,0 CO EU | 314393 | 1 | 1990-01-01 | [9 empty] | 350400 |  | Iridium mini BGP381 GRN11/740 DM | 626288 | 1 | 2019-07-10 |  | Iridium mini BGP381 GRN11/740 DM LED 4000K 8W | Philips |  |  |  |  | Std grey |  |  |  | 100000 |  |  |  | LAMP BGP381 DM GRN11/740 | 344055 | 1 | 2019-07-10 |  | LAMP BGP381 DM GRN11/740 | Philips | 4000K | 11.00 | 100000 | LED |  | LED DRIVER | 44123 | 1 | 2019-07-10 |  | LEDDRIVER |  |  | 1.00 | 175200 | [6 empty] | Mastdeur | 90316 | 1 | 1990-01-01 |  | Mastdeur | Mastdeur | NVT
10 | 339102 | https://lms.nederlandslicht.nl/qr/report/339102 | 52.67 | 6.7511 | 247256.9942 | 521156.9861 | Dr Picardtlaan |  | 7741CT | Coevorden | Coevorden | 1990-01-01 | Gemeente Coevorden | Philips | 5 |  | Gemeente Coevorden | In bedrijf | Enexis |  | AAN 100%, 23:00 050%, 06:00 100%, UIT |  |  | Nacht | Bemeterd | [9 empty] | 214788 | [29 empty] | LM AL 6,0 CO EU | 314393 | 1 | 1990-01-01 | [9 empty] | 350400 |  | Iridium mini BGP381 GRN11/740 DM | 626288 | 1 | 2019-07-10 |  | Iridium mini BGP381 GRN11/740 DM LED 4000K 8W | Philips |  |  |  |  | Std grey |  |  |  | 100000 |  |  |  | LAMP BGP381 DM GRN11/740 | 344055 | 1 | 2019-07-10 |  | LAMP BGP381 DM GRN11/740 | Philips | 4000K | 11.00 | 100000 | LED |  | LED DRIVER | 44123 | 1 | 2019-07-10 |  | LEDDRIVER |  |  | 1.00 | 175200 | [6 empty] | Mastdeur | 90316 | 1 | 1990-01-01 |  | Mastdeur | Mastdeur | NVT
11 | 339103 | https://lms.nederlandslicht.nl/qr/report/339103 | 52.6698 | 6.7508 | 247235.9942 | 521132.9861 | Dr Picardtlaan |  | 7741CT | Coevorden | Coevorden | 1990-01-01 | Gemeente Coevorden | Philips | 5 |  | Gemeente Coevorden | In bedrijf | Enexis |  | AAN 100%, 23:00 050%, 06:00 100%, UIT |  |  | Nacht | Bemeterd | [9 empty] | 214789 | [29 empty] | LM AL 6,0 CO EU | 314393 | 1 | 1990-01-01 | [9 empty] | 350400 |  | Iridium mini BGP381 GRN11/740 DM | 626288 | 1 | 2019-07-10 |  | Iridium mini BGP381 GRN11/740 DM LED 4000K 8W | Philips |  |  |  |  | Std grey |  |  |  | 100000 |  |  |  | LAMP BGP381 DM GRN11/740 | 344055 | 1 | 2019-07-10 |  | LAMP BGP381 DM GRN11/740 | Philips | 4000K | 11.00 | 100000 | LED |  | LED DRIVER | 44123 | 1 | 2019-07-10 |  | LEDDRIVER |  |  | 1.00 | 175200 | [6 empty] | Mastdeur | 90316 | 1 | 1990-01-01 |  | Mastdeur | Mastdeur | NVT
12 | 339104 | https://lms.nederlandslicht.nl/qr/report/339104 | 52.6697 | 6.7504 | 247207.9942 | 521122.9861 | Dr Picardtlaan |  | 7741CT | Coevorden | Coevorden | 2007-01-23 | Gemeente Coevorden | Philips | 5 |  | Gemeente Coevorden | In bedrijf | Enexis |  | AAN 100%, 23:00 050%, 06:00 100%, UIT |  |  | Nacht | Bemeterd | [9 empty] | 214790 | [29 empty] | LM AL 6,0 CO EU | 314393 | 1 | 2007-01-23 | [9 empty] | 350400 |  | Iridium mini BGP381 GRN11/740 DM | 626288 | 1 | 2019-07-10 |  | Iridium mini BGP381 GRN11/740 DM LED 4000K 8W | Philips |  |  |  |  | Std grey |  |  |  | 100000 |  |  |  | LAMP BGP381 DM GRN11/740 | 344055 | 1 | 2019-07-10 |  | LAMP BGP381 DM GRN11/740 | Philips | 4000K | 11.00 | 100000 | LED |  | LED DRIVER | 44123 | 1 | 2019-07-10 |  | LEDDRIVER |  |  | 1.00 | 175200 | [6 empty] | Mastdeur | 90316 | 1 | 2007-01-23 |  | Mastdeur | Mastdeur | NVT
13 | 339105 | https://lms.nederlandslicht.nl/qr/report/339105 | 52.6695 | 6.7501 | 247189.9942 | 521100.9861 | Dr Picardtlaan |  | 7741CT | Coevorden | Coevorden | 1990-01-01 | Gemeente Coevorden | Philips | 5 |  | Gemeente Coevorden | In bedrijf | Enexis |  | AAN 100%, 23:00 050%, 06:00 100%, UIT |  |  | Nacht | Bemeterd | [9 empty] | 214791 | [29 empty] | LM AL 6,0 CO EU | 314393 | 1 | 1990-01-01 | [9 empty] | 350400 |  | Iridium mini BGP381 GRN11/740 DM | 626288 | 1 | 2019-07-10 |  | Iridium mini BGP381 GRN11/740 DM LED 4000K 8W | Philips |  |  |  |  | Std grey |  |  |  | 100000 |  |  |  | LAMP BGP381 DM GRN11/740 | 344055 | 1 | 2019-07-10 |  | LAMP BGP381 DM GRN11/740 | Philips | 4000K | 11.00 | 100000 | LED |  | LED DRIVER | 44123 | 1 | 2019-07-10 |  | LEDDRIVER |  |  | 1.00 | 175200 | [6 empty] | Mastdeur | 90316 | 1 | 1990-01-01 |  | Mastdeur | Mastdeur | NVT
14 | 339106 | https://lms.nederlandslicht.nl/qr/report/339106 | 52.6693 | 6.7496 | 247154.9942 | 521075.9861 | Dr Picardtlaan |  | 7741CT | Coevorden | Coevorden | 1990-01-01 | Gemeente Coevorden | Philips | 5 |  | Gemeente Coevorden | In bedrijf | Enexis |  | AAN 100%, 23:00 050%, 06:00 100%, UIT |  |  | Nacht | Bemeterd | [9 empty] | 214792 | [29 empty] | LM AL 6,0 CO EU | 314393 | 1 | 1990-01-01 | [9 empty] | 350400 |  | Iridium mini BGP381 GRN25/740 DM | 626304 | 1 | 2019-07-11 |  | Iridium mini BGP381 GRN25/740 DM LED 4000K 17W | Philips |  |  |  |  | Std grey |  |  |  | 100000 |  |  |  | LAMP BGP381 DM GRN25/740 | 344074 | 1 | 2019-07-11 |  | LAMP BGP381 DM GRN25/740 | Philips | 4000K | 25.00 | 100000 | LED |  | LED DRIVER | 44123 | 1 | 2019-07-11 |  | LEDDRIVER |  |  | 1.00 | 175200 | [6 empty] | Mastdeur | 90316 | 1 | 1990-01-01 |  | Mastdeur | Mastdeur | NVT
15 | 339107 | https://lms.nederlandslicht.nl/qr/report/339107 | 52.6693 | 6.7493 | 247130.9942 | 521069.9861 | Dr Picardtlaan |  | 7741CT | Coevorden | Coevorden | 1990-01-01 | Gemeente Coevorden | Philips | 5 |  | Gemeente Coevorden | In bedrijf | Enexis |  | AAN 100%, 23:00 050%, 06:00 100%, UIT |  |  | Nacht | Bemeterd | [9 empty] | 214793 | [29 empty] | LM AL 6,0 CO EU | 314393 | 1 | 1990-01-01 | [9 empty] | 350400 |  | Iridium mini BGP381 GRN25/740 DM | 626304 | 1 | 2019-07-11 |  | Iridium mini BGP381 GRN25/740 DM LED 4000K 17W | Philips |  |  |  |  | Std grey |  |  |  | 100000 |  |  |  | LAMP BGP381 DM GRN25/740 | 344074 | 1 | 2019-07-11 |  | LAMP BGP381 DM GRN25/740 | Philips | 4000K | 25.00 | 100000 | LED |  | LED DRIVER | 44123 | 1 | 2019-07-11 |  | LEDDRIVER |  |  | 1.00 | 175200 | [6 empty] | Mastdeur | 90316 | 1 | 1990-01-01 |  | Mastdeur | Mastdeur | NVT
16 | 339108 | https://lms.nederlandslicht.nl/qr/report/339108 | 52.6691 | 6.7489 | 247108.9942 | 521044.9861 | Dr Picardtlaan |  | 7741CT | Coevorden | Coevorden | 2012-03-08 | Gemeente Coevorden | Philips | 5 |  | Gemeente Coevorden | In bedrijf | Enexis |  | AAN 100%, 23:00 050%, 06:00 100%, UIT |  |  | Nacht | Bemeterd | [9 empty] | 214794 | [29 empty] | LM AL 6,0 CO EU750/5 T60 PE | 493621 | 1 | 2023-03-14 |  | LM AL 6,0 CO EU750/5 T60 PE | 6.00 | CONISCH | ALUMINIUM | - | NVT | Lengte: 0,75 |  | 350400 |  | Iridium mini BGP381 GRN25/740 DM | 626304 | 1 | 2019-07-11 |  | Iridium mini BGP381 GRN25/740 DM LED 4000K 17W | Philips |  |  |  |  | Std grey |  |  |  | 100000 |  |  |  | LAMP BGP381 DM GRN25/740 | 344074 | 1 | 2019-07-11 |  | LAMP BGP381 DM GRN25/740 | Philips | 4000K | 25.00 | 100000 | LED |  | LED DRIVER | 44123 | 1 | 2019-07-11 |  | LEDDRIVER |  |  | 1.00 | 175200 | [6 empty] | Mastdeur | 90316 | 1 | 2023-03-14 |  | Mastdeur | Mastdeur | NVT
17 | 339109 | https://lms.nederlandslicht.nl/qr/report/339109 | 52.669 | 6.7485 | 247081.9942 | 521035.9861 | Dr Picardtlaan |  | 7741CT | Coevorden | Coevorden | 1990-01-01 | Gemeente Coevorden | Philips | 5 |  | Gemeente Coevorden | In bedrijf | Enexis |  | AAN 100%, 23:00 050%, 06:00 100%, UIT |  |  | Nacht | Bemeterd | [9 empty] | 214795 | [29 empty] | LM AL 6,0 CO EU | 314393 | 1 | 1990-01-01 | [9 empty] | 350400 |  | Iridium mini BGP381 GRN25/740 DM | 626304 | 1 | 2019-07-11 |  | Iridium mini BGP381 GRN25/740 DM LED 4000K 17W | Philips |  |  |  |  | Std grey |  |  |  | 100000 |  |  |  | LAMP BGP381 DM GRN25/740 | 344074 | 1 | 2019-07-11 |  | LAMP BGP381 DM GRN25/740 | Philips | 4000K | 25.00 | 100000 | LED |  | LED DRIVER | 44123 | 1 | 2019-07-11 |  | LEDDRIVER |  |  | 1.00 | 175200 | [6 empty] | Mastdeur | 90316 | 1 | 1990-01-01 |  | Mastdeur | Mastdeur | NVT
18 | 339110 | https://lms.nederlandslicht.nl/qr/report/339110 | 52.6688 | 6.7483 | 247064.9942 | 521011.9861 | Dr Picardtlaan |  | 7741CT | Coevorden | Coevorden | 1990-01-01 | Gemeente Coevorden | Philips | 5 |  | Gemeente Coevorden | In bedrijf | Enexis |  | AAN 100%, 23:00 050%, 06:00 100%, UIT |  |  | Nacht | Bemeterd | [9 empty] | 214796 | [29 empty] | LM AL 6,0 CO EU | 314393 | 1 | 1990-01-01 | [9 empty] | 350400 |  | Iridium mini BGP381 GRN25/740 DM | 626304 | 1 | 2019-07-11 |  | Iridium mini BGP381 GRN25/740 DM LED 4000K 17W | Philips |  |  |  |  | Std grey |  |  |  | 100000 |  |  |  | LAMP BGP381 DM GRN25/740 | 344074 | 1 | 2019-07-11 |  | LAMP BGP381 DM GRN25/740 | Philips | 4000K | 25.00 | 100000 | LED |  | LED DRIVER | 44123 | 1 | 2019-07-11 |  | LEDDRIVER |  |  | 1.00 | 175200 | [6 empty] | Mastdeur | 90316 | 1 | 1990-01-01 |  | Mastdeur | Mastdeur | NVT
19 | 339111 | https://lms.nederlandslicht.nl/qr/report/339111 | 52.6687 | 6.7479 | 247037.9942 | 520998.9861 | Dr Picardtlaan |  | 7741CT | Coevorden | Coevorden | 1990-01-01 | Gemeente Coevorden | Philips | 5 |  | Gemeente Coevorden | In bedrijf | Enexis |  | AAN 100%, 23:00 050%, 06:00 100%, UIT |  |  | Nacht | Bemeterd | [9 empty] | 214797 | [29 empty] | LM AL 6,0 CO EU | 314393 | 1 | 1990-01-01 | [9 empty] | 350400 |  | Iridium mini BGP381 GRN25/740 DM | 626304 | 1 | 2019-07-11 |  | Iridium mini BGP381 GRN25/740 DM LED 4000K 17W | Philips |  |  |  |  | Std grey |  |  |  | 100000 |  |  |  | LAMP BGP381 DM GRN25/740 | 344074 | 1 | 2019-07-11 |  | LAMP BGP381 DM GRN25/740 | Philips | 4000K | 25.00 | 100000 | LED |  | LED DRIVER | 44123 | 1 | 2019-07-11 |  | LEDDRIVER |  |  | 1.00 | 175200 | [6 empty] | Mastdeur | 90316 | 1 | 1990-01-01 |  | Mastdeur | Mastdeur | NVT
20 | 339112 | https://lms.nederlandslicht.nl/qr/report/339112 | 52.6684 | 6.7477 | 247025.9942 | 520974.9861 | Dr Picardtlaan |  | 7741CT | Coevorden | Coevorden | 1990-01-01 | Gemeente Coevorden | Philips | 5 |  | Gemeente Coevorden | In bedrijf | Enexis |  | AAN 100%, 23:00 050%, 06:00 100%, UIT |  |  | Nacht | Bemeterd | [9 empty] | 214798 | [29 empty] | LM AL 6,0 CO EU750/05 T60 D120 TM | 100528 | 1 | 2022-06-17 |  | LM AL 6,0 CO EU600/5 T60 TP | 6.00 | CONISCH | ALUMINIUM | NVT | NVT | NVT |  | 350400 |  | Iridium mini BGP381 GRN25/740 DM | 626304 | 1 | 2019-07-11 |  | Iridium mini BGP381 GRN25/740 DM LED 4000K 17W | Philips |  |  |  |  | Std grey |  |  |  | 100000 |  |  |  | LAMP BGP381 DM GRN25/740 | 344074 | 1 | 2019-07-11 |  | LAMP BGP381 DM GRN25/740 | Philips | 4000K | 25.00 | 100000 | LED |  | LED DRIVER | 44123 | 1 | 2019-07-11 |  | LEDDRIVER |  |  | 1.00 | 175200 | [6 empty] | Mastdeur | 90316 | 1 | 1990-01-01 |  | Mastdeur | Mastdeur | NVT
21 | 339113 | https://lms.nederlandslicht.nl/qr/report/339113 | 52.6683 | 6.7473 | 247000.9942 | 520958.9861 | Dr Picardtlaan |  | 7741CT | Coevorden | Coevorden | 1990-01-01 | Gemeente Coevorden | Philips | 5 |  | Gemeente Coevorden | In bedrijf | Enexis |  | AAN 100%, 23:00 050%, 06:00 100%, UIT |  |  | Nacht | Bemeterd | [9 empty] | 214799 | [29 empty] | LM AL 6,0 CO EU | 314393 | 1 | 1990-01-01 | [9 empty] | 350400 |  | Iridium mini BGP381 GRN25/740 DM | 626304 | 1 | 2019-07-11 |  | Iridium mini BGP381 GRN25/740 DM LED 4000K 17W | Philips |  |  |  |  | Std grey |  |  |  | 100000 |  |  |  | LAMP BGP381 DM GRN25/740 | 344074 | 1 | 2019-07-11 |  | LAMP BGP381 DM GRN25/740 | Philips | 4000K | 25.00 | 100000 | LED |  | LED DRIVER | 44123 | 1 | 2019-07-11 |  | LEDDRIVER |  |  | 1.00 | 175200 | [6 empty] | Mastdeur | 90316 | 1 | 1990-01-01 |  | Mastdeur | Mastdeur | NVT
22 | 339114 | https://lms.nederlandslicht.nl/qr/report/339114 | 52.6681 | 6.747 | 246981.9942 | 520936.9861 | Dr Picardtlaan |  | 7741CT | Coevorden | Coevorden | 1990-01-01 | Gemeente Coevorden | Philips | 5 |  | Gemeente Coevorden | In bedrijf | Enexis |  | AAN 100%, 23:00 050%, 06:00 100%, UIT |  |  | Nacht | Bemeterd | [9 empty] | 214800 | [29 empty] | LM AL 6,0 CO EU | 314393 | 1 | 1990-01-01 | [9 empty] | 350400 |  | Iridium mini BGP381 GRN25/740 DM | 626304 | 1 | 2019-07-11 |  | Iridium mini BGP381 GRN25/740 DM LED 4000K 17W | Philips |  |  |  |  | Std grey |  |  |  | 100000 |  |  |  | LAMP BGP381 DM GRN25/740 | 344074 | 1 | 2019-07-11 |  | LAMP BGP381 DM GRN25/740 | Philips | 4000K | 25.00 | 100000 | LED |  | LED DRIVER | 44123 | 1 | 2019-07-11 |  | LEDDRIVER |  |  | 1.00 | 175200 | [6 empty] | Mastdeur | 90316 | 1 | 1990-01-01 |  | Mastdeur | Mastdeur | NVT
23 | 339115 | https://lms.nederlandslicht.nl/qr/report/339115 | 52.6679 | 6.7468 | 246964.9942 | 520914.9861 | Dr Picardtlaan |  | 7741CT | Coevorden | Coevorden | 1990-01-01 | Gemeente Coevorden | Philips | 5 |  | Gemeente Coevorden | In bedrijf | Enexis |  | AAN 100%, 23:00 050%, 06:00 100%, UIT |  |  | Nacht | Bemeterd | [9 empty] | 214801 | [29 empty] | LM AL 6,0 CO EU | 314393 | 1 | 1990-01-01 | [9 empty] | 350400 |  | Iridium mini BGP381 GRN25/740 DM | 626304 | 1 | 2019-07-12 |  | Iridium mini BGP381 GRN25/740 DM LED 4000K 17W | Philips |  |  |  |  | Std grey |  |  |  | 100000 |  |  |  | LAMP BGP381 DM GRN25/740 | 344074 | 1 | 2019-07-12 |  | LAMP BGP381 DM GRN25/740 | Philips | 4000K | 25.00 | 100000 | LED |  | LED DRIVER | 44123 | 1 | 2019-07-12 |  | LEDDRIVER |  |  | 1.00 | 175200 | [6 empty] | Mastdeur | 90316 | 1 | 1990-01-01 |  | Mastdeur | Mastdeur | NVT
24 | 339116 | https://lms.nederlandslicht.nl/qr/report/339116 | 52.6677 | 6.7466 | 246955.9942 | 520888.9861 | Dr Picardtlaan |  | 7741CT | Coevorden | Coevorden | 1990-01-01 | Gemeente Coevorden | Philips | 5 |  | Gemeente Coevorden | In bedrijf | Enexis |  | AAN 100%, 23:00 050%, 06:00 100%, UIT |  |  | Nacht | Bemeterd | [9 empty] | 214802 | [29 empty] | LM AL 6,0 CO EU | 314393 | 1 | 1990-01-01 | [9 empty] | 350400 |  | Iridium mini BGP381 GRN25/740 DM | 626304 | 1 | 2019-07-12 |  | Iridium mini BGP381 GRN25/740 DM LED 4000K 17W | Philips |  |  |  |  | Std grey |  |  |  | 100000 |  |  |  | LAMP BGP381 DM GRN25/740 | 344074 | 1 | 2019-07-12 |  | LAMP BGP381 DM GRN25/740 | Philips | 4000K | 25.00 | 100000 | LED |  | LED DRIVER | 44123 | 1 | 2019-07-12 |  | LEDDRIVER |  |  | 1.00 | 175200 | [6 empty] | Mastdeur | 90316 | 1 | 1990-01-01 |  | Mastdeur | Mastdeur | NVT
25 | 339117 | https://lms.nederlandslicht.nl/qr/report/339117 | 52.6675 | 6.7462 | 246930.9942 | 520868.9861 | Dr Picardtlaan |  | 7741CT | Coevorden | Coevorden | 1990-01-01 | Gemeente Coevorden | Philips | 5 |  | Gemeente Coevorden | In bedrijf | Enexis |  | AAN 100%, 23:00 050%, 06:00 100%, UIT |  |  | Nacht | Bemeterd | [9 empty] | 214803 | [29 empty] | LM AL 6,0 CO EU | 314393 | 1 | 1990-01-01 | [9 empty] | 350400 |  | Iridium mini BGP381 GRN25/740 DM | 626304 | 1 | 2019-07-12 |  | Iridium mini BGP381 GRN25/740 DM LED 4000K 17W | Philips |  |  |  |  | Std grey |  |  |  | 100000 |  |  |  | LAMP BGP381 DM GRN25/740 | 344074 | 1 | 2019-07-12 |  | LAMP BGP381 DM GRN25/740 | Philips | 4000K | 25.00 | 100000 | LED |  | LED DRIVER | 44123 | 1 | 2019-07-12 |  | LEDDRIVER |  |  | 1.00 | 175200 | [6 empty] | Mastdeur | 90316 | 1 | 1990-01-01 |  | Mastdeur | Mastdeur | NVT
26 | 339118 | https://lms.nederlandslicht.nl/qr/report/339118 | 52.6673 | 6.7461 | 246921.9942 | 520843.9861 | Dr Picardtlaan |  | 7741CT | Coevorden | Coevorden | 1990-01-01 | Gemeente Coevorden | Philips | 5 |  | Gemeente Coevorden | In bedrijf | Enexis |  | AAN 100%, 23:00 050%, 06:00 100%, UIT |  |  | Nacht | Bemeterd | [9 empty] | 214804 | [29 empty] | LM AL 6,0 CO EU | 314393 | 1 | 1990-01-01 | [9 empty] | 350400 |  | Iridium mini BGP381 GRN25/740 DM | 626304 | 1 | 2019-07-12 |  | Iridium mini BGP381 GRN25/740 DM LED 4000K 17W | Philips |  |  |  |  | Std grey |  |  |  | 100000 |  |  |  | LAMP BGP381 DM GRN25/740 | 344074 | 1 | 2019-07-12 |  | LAMP BGP381 DM GRN25/740 | Philips | 4000K | 25.00 | 100000 | LED |  | LED DRIVER | 44123 | 1 | 2019-07-12 |  | LEDDRIVER |  |  | 1.00 | 175200 | [6 empty] | Mastdeur | 90316 | 1 | 1990-01-01 |  | Mastdeur | Mastdeur | NVT
27 | 339119 | https://lms.nederlandslicht.nl/qr/report/339119 | 52.6671 | 6.7458 | 246899.9942 | 520826.9861 | Dr Picardtlaan |  | 7741CT | Coevorden | Coevorden | 1990-01-01 | Gemeente Coevorden | Philips | 5 |  | Gemeente Coevorden | In bedrijf | Enexis |  | AAN 100%, 23:00 050%, 06:00 100%, UIT |  |  | Nacht | Bemeterd | [9 empty] | 214805 | [29 empty] | LM AL 6,0 CO EU | 314393 | 1 | 1990-01-01 | [9 empty] | 350400 |  | Iridium mini BGP381 GRN25/740 DM | 626304 | 1 | 2019-07-12 |  | Iridium mini BGP381 GRN25/740 DM LED 4000K 17W | Philips |  |  |  |  | Std grey |  |  |  | 100000 |  |  |  | BGP381 GRN25/740 DM | 947346 | 1 | 2019-07-12 | [6 empty] | LED |  | LED DRIVER | 44123 | 1 | 2019-07-12 |  | LEDDRIVER |  |  | 1.00 | 175200 | [6 empty] | Mastdeur | 90316 | 1 | 1990-01-01 |  | Mastdeur | Mastdeur | NVT
28 | 339120 | https://lms.nederlandslicht.nl/qr/report/339120 | 52.667 | 6.7458 | 246900.5791 | 520809.3165 | Dr Picardtlaan |  | 7741CT | Coevorden | Coevorden | 1990-01-01 | Gemeente Coevorden |  |  |  | Gemeente Coevorden | In bedrijf | Enexis |  |  |  |  | Nacht | Bemeterd | [9 empty] | 214806 | [29 empty] | LM AL 6,0 CO EU | 314393 | 1 | 1990-01-01 | [9 empty] | 350400 |  | FGS103 1XSOX 35W CON WIT. | 314435 | 1 | 1990-01-01 | [11 empty] | 175200 |  |  |  | LAMP SOX 35W BY22 | 40131 | 1 | 2023-09-20 |  | 35W SOX |  |  | 35.00 | 12000 | SOX |  | BSX35 | 51680 | 1 | 1990-01-01 |  | BSX35 |  |  | 5.00 | 175200 | [6 empty] | Mastdeur | 90316 | 1 | 1990-01-01 |  | Mastdeur | Mastdeur | NVT
29 | 339121 | https://lms.nederlandslicht.nl/qr/report/339121 | 52.6669 | 6.7456 | 246885.9942 | 520803.9861 | Dr Picardtlaan |  | 7741CT | Coevorden | Coevorden | 1990-01-01 | Gemeente Coevorden | Innolumis | 5 |  | Gemeente Coevorden | In bedrijf | Enexis |  | AAN 100%, 23:00 050%, 06:00 100%, UIT |  |  | Nacht | Bemeterd | [9 empty] | 214807 | [29 empty] | PM AL 4,0 CO T60 D114 CM | 626302 | 1 | 2019-08-01 |  | PM AL 4,0 CO T60 D114 CM | 4.00 | CONISCH | ALUMINIUM | NVT | NVT | NVT |  | 350400 |  | Mini Nicole 10W | 677603 | 1 | 2019-08-01 |  | Mini Nicole 10W | Innolumis |  |  |  |  | 7035 LICHTGRIJS | [7 empty] | LAMP MINI NICOLE 10W 740 | 344555 | 1 | 2019-08-01 |  | LAMP MINI NICOLE 10W 740 | Innolumis | 4000K | 10.00 | 100000 | LED |  | LED DRIVER | 44123 | 1 | 2019-08-01 |  | LEDDRIVER |  |  | 1.00 | 175200 | [6 empty] | Mastdeur | 90316 | 1 | 2019-08-01 |  | Mastdeur | Mastdeur | NVT
30 | 339122 | https://lms.nederlandslicht.nl/qr/report/339122 | 52.6667 | 6.7455 | 246881.9942 | 520777.9861 | Dr Picardtlaan |  | 7741CT | Coevorden | Coevorden | 1990-01-01 | Gemeente Coevorden | Innolumis | 5 |  | Gemeente Coevorden | In bedrijf | Enexis |  | AAN 100%, 23:00 050%, 06:00 100%, UIT |  |  | Nacht | Bemeterd | [9 empty] | 214808 | [29 empty] | PM AL 4,0 CO T60 D114 CM | 626302 | 1 | 2019-08-01 |  | PM AL 4,0 CO T60 D114 CM | 4.00 | CONISCH | ALUMINIUM | NVT | NVT | NVT |  | 350400 |  | Mini Nicole 10W | 677603 | 1 | 2019-08-01 |  | Mini Nicole 10W | Innolumis |  |  |  |  | 7035 LICHTGRIJS | [7 empty] | LAMP MINI NICOLE 10W 740 | 344555 | 1 | 2019-08-01 |  | LAMP MINI NICOLE 10W 740 | Innolumis | 4000K | 10.00 | 100000 | LED |  | LED DRIVER | 44123 | 1 | 2019-08-01 |  | LEDDRIVER |  |  | 1.00 | 175200 | [6 empty] | Mastdeur | 90316 | 1 | 2019-08-01 |  | Mastdeur | Mastdeur | NVT
31 | 339123 | https://lms.nederlandslicht.nl/qr/report/339123 | 52.6665 | 6.7452 | 246864.9942 | 520758.9861 | Dr Picardtlaan |  | 7741CT | Coevorden | Coevorden | 1990-01-01 | Gemeente Coevorden | Innolumis | 5 |  | Gemeente Coevorden | In bedrijf | Enexis |  | AAN 100%, 23:00 050%, 06:00 100%, UIT |  |  | Nacht | Bemeterd | [9 empty] | 214809 | [29 empty] | PM AL 4,0 CO T60 D114 CM | 626302 | 1 | 2019-08-01 |  | PM AL 4,0 CO T60 D114 CM | 4.00 | CONISCH | ALUMINIUM | NVT | NVT | NVT |  | 350400 |  | Mini Nicole 10W | 677603 | 1 | 2019-08-01 |  | Mini Nicole 10W | Innolumis |  |  |  |  | 7035 LICHTGRIJS | [7 empty] | LAMP MINI NICOLE 10W 740 | 344555 | 1 | 2019-08-01 |  | LAMP MINI NICOLE 10W 740 | Innolumis | 4000K | 10.00 | 100000 | LED |  | LED DRIVER | 44123 | 1 | 2019-08-01 |  | LEDDRIVER |  |  | 1.00 | 175200 | [6 empty] | Mastdeur | 90316 | 1 | 2019-08-01 |  | Mastdeur | Mastdeur | NVT
32 | 339124 | https://lms.nederlandslicht.nl/qr/report/339124 | 52.6663 | 6.7452 | 246863.9942 | 520731.9861 | Dr Picardtlaan |  | 7741CT | Coevorden | Coevorden | 1990-01-01 | Gemeente Coevorden | Innolumis | 5 |  | Gemeente Coevorden | In bedrijf | Enexis |  | AAN 100%, 23:00 050%, 06:00 100%, UIT |  |  | Nacht | Bemeterd | [9 empty] | 214810 | [29 empty] | PM AL 4,0 CO T60 D114 CM | 626302 | 1 | 2019-08-01 |  | PM AL 4,0 CO T60 D114 CM | 4.00 | CONISCH | ALUMINIUM | NVT | NVT | NVT |  | 350400 |  | Mini Nicole 10W | 677603 | 1 | 2019-08-01 |  | Mini Nicole 10W | Innolumis |  |  |  |  | 7035 LICHTGRIJS | [7 empty] | LAMP MINI NICOLE 10W 740 | 344555 | 1 | 2019-08-01 |  | LAMP MINI NICOLE 10W 740 | Innolumis | 4000K | 10.00 | 100000 | LED |  | LED DRIVER | 44123 | 1 | 2019-08-01 |  | LEDDRIVER |  |  | 1.00 | 175200 | [6 empty] | Mastdeur | 90316 | 1 | 2019-08-01 |  | Mastdeur | Mastdeur | NVT
33 | 339125 | https://lms.nederlandslicht.nl/qr/report/339125 | 52.6661 | 6.7449 | 246845.9942 | 520709.9861 | Dr Picardtlaan |  | 7741CT | Coevorden | Coevorden | 1990-01-01 | Gemeente Coevorden | Innolumis | 5 |  | Gemeente Coevorden | In bedrijf | Enexis |  | AAN 100%, 23:00 050%, 06:00 100%, UIT |  |  | Nacht | Bemeterd | [9 empty] | 214811 | [29 empty] | PM AL 4,0 CO T60 D114 CM | 626302 | 1 | 2019-08-01 |  | PM AL 4,0 CO T60 D114 CM | 4.00 | CONISCH | ALUMINIUM | NVT | NVT | NVT |  | 350400 |  | Mini Nicole 10W | 677603 | 1 | 2019-08-01 |  | Mini Nicole 10W | Innolumis |  |  |  |  | 7035 LICHTGRIJS | [7 empty] | LAMP MINI NICOLE 10W 740 | 344555 | 1 | 2019-08-01 |  | LAMP MINI NICOLE 10W 740 | Innolumis | 4000K | 10.00 | 100000 | LED |  | LED DRIVER | 44123 | 1 | 2019-08-01 |  | LEDDRIVER |  |  | 1.00 | 175200 | [6 empty] | Mastdeur | 90316 | 1 | 2019-08-01 |  | Mastdeur | Mastdeur | NVT
34 | 339126 | https://lms.nederlandslicht.nl/qr/report/339126 | 52.6659 | 6.7449 | 246842.9942 | 520683.9861 | Dr Picardtlaan |  | 7741CT | Coevorden | Coevorden | 1990-01-01 | Gemeente Coevorden | Innolumis | 5 |  | Gemeente Coevorden | In bedrijf | Enexis |  | AAN 100%, 23:00 050%, 06:00 100%, UIT |  |  | Nacht | Bemeterd | [9 empty] | 214812 | [29 empty] | PM AL 4,0 CO T60 D114 CM | 626302 | 1 | 2019-08-01 |  | PM AL 4,0 CO T60 D114 CM | 4.00 | CONISCH | ALUMINIUM | NVT | NVT | NVT |  | 350400 |  | Mini Nicole 10W | 677603 | 1 | 2019-08-01 |  | Mini Nicole 10W | Innolumis |  |  |  |  | 7035 LICHTGRIJS | [7 empty] | LAMP MINI NICOLE 10W 740 | 344555 | 1 | 2019-08-01 |  | LAMP MINI NICOLE 10W 740 | Innolumis | 4000K | 10.00 | 100000 | LED |  | LED DRIVER | 44123 | 1 | 2019-08-01 |  | LEDDRIVER |  |  | 1.00 | 175200 | [6 empty] | Mastdeur | 90316 | 1 | 2019-08-01 |  | Mastdeur | Mastdeur | NVT
35 | 339127 | https://lms.nederlandslicht.nl/qr/report/339127 | 52.6656 | 6.7447 | 246829.9942 | 520660.9861 | Dr Picardtlaan |  | 7741CT | Coevorden | Coevorden | 2014-03-07 | Gemeente Coevorden | Innolumis | 5 |  | Gemeente Coevorden | In bedrijf | Enexis |  | AAN 100%, 23:00 050%, 06:00 100%, UIT |  |  | Nacht | Bemeterd | [9 empty] | 214813 | [29 empty] | PM AL 4,0 CO T60 D114 CM | 626302 | 1 | 2019-08-01 |  | PM AL 4,0 CO T60 D114 CM | 4.00 | CONISCH | ALUMINIUM | NVT | NVT | NVT |  | 350400 |  | Mini Nicole 10W | 677603 | 1 | 2019-08-01 |  | Mini Nicole 10W | Innolumis |  |  |  |  | 7035 LICHTGRIJS | [7 empty] | LAMP MINI NICOLE 10W 740 | 344555 | 1 | 2019-08-01 |  | LAMP MINI NICOLE 10W 740 | Innolumis | 4000K | 10.00 | 100000 | LED |  | LED DRIVER | 44123 | 1 | 2019-08-01 |  | LEDDRIVER |  |  | 1.00 | 175200 | [6 empty] | Mastdeur | 90316 | 1 | 2019-08-01 |  | Mastdeur | Mastdeur | NVT
36 | 339128 | https://lms.nederlandslicht.nl/qr/report/339128 | 52.6654 | 6.7446 | 246824.9942 | 520634.9861 | Dr Picardtlaan |  | 7741CT | Coevorden | Coevorden | 1990-01-01 | Gemeente Coevorden | Innolumis | 5 |  | Gemeente Coevorden | In bedrijf | Enexis |  | AAN 100%, 23:00 050%, 06:00 100%, UIT |  |  | Nacht | Bemeterd | [9 empty] | 214814 | [29 empty] | PM AL 4,0 CO T60 D114 CM | 626302 | 1 | 2019-08-01 |  | PM AL 4,0 CO T60 D114 CM | 4.00 | CONISCH | ALUMINIUM | NVT | NVT | NVT |  | 350400 |  | Mini Nicole 10W | 677603 | 1 | 2019-08-01 |  | Mini Nicole 10W | Innolumis |  |  |  |  | 7035 LICHTGRIJS | [7 empty] | LAMP MINI NICOLE 10W 740 | 344555 | 1 | 2019-08-01 |  | LAMP MINI NICOLE 10W 740 | Innolumis | 4000K | 10.00 | 100000 | LED |  | LED DRIVER | 44123 | 1 | 2019-08-01 |  | LEDDRIVER |  |  | 1.00 | 175200 | [6 empty] | Mastdeur | 90316 | 1 | 2019-08-01 |  | Mastdeur | Mastdeur | NVT
1 | 339129 | https://lms.nederlandslicht.nl/qr/report/339129 | 52.6545 | 6.7521 | 247355.9942 | 519426.9861 | Plataan |  | 7742RV | Coevorden | Coevorden | 1993-01-01 | Gemeente Coevorden | Philips | 5 |  | Gemeente Coevorden | In bedrijf | Enexis |  | AAN 100%, 23:00 050%, 06:00 100%, UIT |  |  | Nacht | Bemeterd | [9 empty] | 214819 | [29 empty] | CON AL 3.5 M PT | 59588 | 1 | 1993-01-01 |  | PM AL 3,5 CO T60 TP | 3.50 | CONISCH | ALUMINIUM | NVT | NVT | NVT |  | 350400 |  | Townguide BDP103 PCC GRN15/840 DM | 626294 | 1 | 2019-07-03 |  | Townguide BDP103 PCC GRN15/840 DM LED 4000K 12W | Philips |  |  |  |  | Silver RAL9006 |  |  |  | 100000 |  |  |  | LAMP Philips BDP103 PCC GRN15/840 DM | 493619 | 1 | 2019-07-03 |  | LAMP Philips BDP103 PCC GRN15/840 DM | Philips | 840 | 13.00 | 100000 | LED |  | LED DRIVER | 44123 | 1 | 2019-07-03 |  | LEDDRIVER |  |  | 1.00 | 175200 | [6 empty] | Mastdeur | 90316 | 1 | 1993-01-01 |  | Mastdeur | Mastdeur | NVT
2 | 339130 | https://lms.nederlandslicht.nl/qr/report/339130 | 52.6544 | 6.7525 | 247382.9942 | 519416.9861 | Plataan |  | 7742RV | Coevorden | Coevorden | 1993-01-01 | Gemeente Coevorden | Philips | 5 |  | Gemeente Coevorden | In bedrijf | Enexis |  | AAN 100%, 23:00 050%, 06:00 100%, UIT |  |  | Nacht | Bemeterd | [9 empty] | 214820 | [29 empty] | CON AL 3.5 M PT | 59588 | 1 | 1993-01-01 |  | PM AL 3,5 CO T60 TP | 3.50 | CONISCH | ALUMINIUM | NVT | NVT | NVT |  | 350400 |  | Townguide BDP103 PCC GRN15/840 DM | 626294 | 1 | 2019-07-03 |  | Townguide BDP103 PCC GRN15/840 DM LED 4000K 12W | Philips |  |  |  |  | Silver RAL9006 |  |  |  | 100000 |  |  |  | LAMP Philips BDP103 PCC GRN15/840 DM | 493619 | 1 | 2019-07-03 |  | LAMP Philips BDP103 PCC GRN15/840 DM | Philips | 840 | 13.00 | 100000 | LED |  | LED DRIVER | 44123 | 1 | 2019-07-03 |  | LEDDRIVER |  |  | 1.00 | 175200 | [6 empty] | Mastdeur | 90316 | 1 | 1993-01-01 |  | Mastdeur | Mastdeur | NVT
3 | 339131 | https://lms.nederlandslicht.nl/qr/report/339131 | 52.6543 | 6.753 | 247415.9942 | 519404.9861 | Plataan |  | 7742RV | Coevorden | Coevorden | 1993-01-01 | Gemeente Coevorden | Philips | 5 |  | Gemeente Coevorden | In bedrijf | Enexis |  | AAN 100%, 23:00 050%, 06:00 100%, UIT |  |  | Nacht | Bemeterd | [9 empty] | 214821 | [29 empty] | CON AL 3.5 M PT | 59588 | 1 | 1993-01-01 |  | PM AL 3,5 CO T60 TP | 3.50 | CONISCH | ALUMINIUM | NVT | NVT | NVT |  | 350400 |  | Townguide BDP103 PCC GRN15/840 DM | 626294 | 1 | 2019-07-03 |  | Townguide BDP103 PCC GRN15/840 DM LED 4000K 12W | Philips |  |  |  |  | Silver RAL9006 |  |  |  | 100000 |  |  |  | LAMP Philips BDP103 PCC GRN15/840 DM | 493619 | 1 | 2019-07-03 |  | LAMP Philips BDP103 PCC GRN15/840 DM | Philips | 840 | 13.00 | 100000 | LED |  | LED DRIVER | 44123 | 1 | 2019-07-03 |  | LEDDRIVER |  |  | 1.00 | 175200 | [6 empty] | Mastdeur | 90316 | 1 | 1993-01-01 |  | Mastdeur | Mastdeur | NVT
4 | 339132 | https://lms.nederlandslicht.nl/qr/report/339132 | 52.667 | 6.744 | 246778.5022 | 520806.8753 | Poppenharelaan |  | 7741CS | Coevorden | Coevorden | 2013-07-10 | Gemeente Coevorden | Philips | 5 |  | Gemeente Coevorden | In bedrijf | Enexis |  | AAN 100%, 23:00 050%, 06:00 100%, UIT |  |  | Nacht | Bemeterd | [9 empty] | 214825 | [29 empty] | PM AL 6,0 CO T60 CP D=120 | 94322 | 1 | 2013-07-10 |  | PM AL 6,0 CO T60 TP | 6.00 | CONISCH | ALUMINIUM | NVT | NVT | NVT |  | 350400 |  | STELA 2335 18LED 19W WW 1950 G900S D WRN | 150632 | 1 | 2013-07-13 | [11 empty] | 175200 |  |  |  | LAMP 18LED 19W WW 1950LM | 317793 | 1 | 2015-03-10 |  |  |  |  | 19.00 |  | LED |  | LED DRIVER | 44123 | 1 | 2013-07-13 |  | LEDDRIVER |  |  | 1.00 | 175200 | [6 empty] | Mastdeur | 90316 | 1 | 2013-07-10 |  | Mastdeur | Mastdeur | NVT
5 | 339133 | https://lms.nederlandslicht.nl/qr/report/339133 | 52.6671 | 6.7454 | 246875.0228 | 520827.1569 | Poppenharelaan |  | 7741CS | Coevorden | Coevorden | 1990-01-01 | Gemeente Coevorden | Philips | 5 |  | Gemeente Coevorden | In bedrijf | Enexis |  | AAN 100%, 23:00 050%, 06:00 100%, UIT |  |  | Nacht | Bemeterd | [9 empty] | 214826 | [29 empty] | LM AL 8,0 CO EU700 T60 | 315711 | 1 | 1990-01-01 | [9 empty] | 350400 |  | BGP381 ### 19W NW 2500L GREY DM DVD | 311895 | 1 | 2018-08-10 | [11 empty] | 175200 |  |  |  | LED IN: BGP381 ### 19W NW 2500L GREY DM DVD | 311896 | 1 | 2018-08-10 |  |  |  |  | 19.00 |  | LED |  | LED DRIVER | 44123 | 1 | 2018-08-10 |  | LEDDRIVER |  |  | 1.00 | 175200 | [6 empty] | Mastdeur | 90316 | 1 | 1990-01-01 |  | Mastdeur | Mastdeur | NVT
6 | 339134 | https://lms.nederlandslicht.nl/qr/report/339134 | 52.6672 | 6.7451 | 246851.4941 | 520836.4523 | Poppenharelaan |  | 7741CS | Coevorden | Coevorden | 1990-01-01 | Gemeente Coevorden | Philips | 5 |  | Gemeente Coevorden | In bedrijf | Enexis |  | AAN 100%, 23:00 050%, 06:00 100%, UIT |  |  | Nacht | Bemeterd | [9 empty] | 214827 | [29 empty] | LM AL 8,0 CO EU700 T60 | 315711 | 1 | 1990-01-01 | [9 empty] | 350400 |  | BGP381 ### 19W NW 2500L GREY DM DVD | 311895 | 1 | 2018-08-10 | [11 empty] | 175200 |  |  |  | LED IN: BGP381 ### 19W NW 2500L GREY DM DVD | 311896 | 1 | 2018-08-10 |  |  |  |  | 19.00 |  | LED |  | LED DRIVER | 44123 | 1 | 2018-08-10 |  | LEDDRIVER |  |  | 1.00 | 175200 | [6 empty] | Mastdeur | 90316 | 1 | 1990-01-01 |  | Mastdeur | Mastdeur | NVT
7 | 339135 | https://lms.nederlandslicht.nl/qr/report/339135 | 52.6673 | 6.7447 | 246826.8844 | 520842.0479 | Poppenharelaan |  | 7741CS | Coevorden | Coevorden | 1990-01-01 | Gemeente Coevorden | Philips | 5 |  | Gemeente Coevorden | In bedrijf | Enexis |  | AAN 100%, 23:00 050%, 06:00 100%, UIT |  |  | Nacht | Bemeterd | [9 empty] | 214828 | [29 empty] | LM AL 8,0 CO EU700 T60 | 315711 | 1 | 1990-01-01 | [9 empty] | 350400 |  | BGP381 ### 19W NW 2500L GREY DM DVD | 311895 | 1 | 2018-08-10 | [11 empty] | 175200 |  |  |  | LED IN: BGP381 ### 19W NW 2500L GREY DM DVD | 311896 | 1 | 2018-08-10 |  |  |  |  | 19.00 |  | LED |  | LED DRIVER | 44123 | 1 | 2018-08-10 |  | LEDDRIVER |  |  | 1.00 | 175200 | [6 empty] | Mastdeur | 90316 | 1 | 1990-01-01 |  | Mastdeur | Mastdeur | NVT
8 | 339136 | https://lms.nederlandslicht.nl/qr/report/339136 | 52.6673 | 6.7443 | 246800.5798 | 520844.7626 | Poppenharelaan |  | 7741CS | Coevorden | Coevorden | 1990-01-01 | Gemeente Coevorden | Philips | 5 |  | Gemeente Coevorden | In bedrijf | Enexis |  | AAN 100%, 23:00 050%, 06:00 100%, UIT |  |  | Nacht | Bemeterd | [9 empty] | 214829 | [29 empty] | LM AL 8,0 CO EU700 T60 | 315711 | 1 | 1990-01-01 | [9 empty] | 350400 |  | BGP381 ### 19W NW 2500L GREY DM DVD | 311895 | 1 | 2018-08-10 | [11 empty] | 175200 |  |  |  | LED IN: BGP381 ### 19W NW 2500L GREY DM DVD | 311896 | 1 | 2018-08-10 |  |  |  |  | 19.00 |  | LED |  | LED DRIVER | 44123 | 1 | 2018-08-10 |  | LEDDRIVER |  |  | 1.00 | 175200 | [6 empty] | Mastdeur | 90316 | 1 | 1990-01-01 |  | Mastdeur | Mastdeur | NVT
9 | 339137 | https://lms.nederlandslicht.nl/qr/report/339137 | 52.6673 | 6.7439 | 246772.787 | 520845.6499 | Poppenharelaan |  | 7741CS | Coevorden | Coevorden | 1990-01-01 | Gemeente Coevorden | Philips | 5 |  | Gemeente Coevorden | In bedrijf | Enexis |  | AAN 100%, 23:00 050%, 06:00 100%, UIT |  |  | Nacht | Bemeterd | [9 empty] | 214830 | [29 empty] | LM AL 8,0 CO EU700 T60 | 315711 | 1 | 1990-01-01 | [9 empty] | 350400 |  | BGP381 ### 19W NW 2500L GREY DM DVD | 311895 | 1 | 2018-08-10 | [11 empty] | 175200 |  |  |  | LED IN: BGP381 ### 19W NW 2500L GREY DM DVD | 311896 | 1 | 2018-08-10 |  |  |  |  | 19.00 |  | LED |  | LED DRIVER | 44123 | 1 | 2018-08-10 |  | LEDDRIVER |  |  | 1.00 | 175200 | [6 empty] | Mastdeur | 90316 | 1 | 1990-01-01 |  | Mastdeur | Mastdeur | NVT
10 | 339138 | https://lms.nederlandslicht.nl/qr/report/339138 | 52.6673 | 6.7435 | 246745.0316 | 520845.9492 | Poppenharelaan |  | 7741CS | Coevorden | Coevorden | 1990-01-01 | Gemeente Coevorden | Philips | 5 |  | Gemeente Coevorden | In bedrijf | Enexis |  | AAN 100%, 23:00 050%, 06:00 100%, UIT |  |  | Nacht | Bemeterd | [9 empty] | 214831 | [29 empty] | LM AL 8,0 CO EU700 T60 | 315711 | 1 | 1990-01-01 | [9 empty] | 350400 |  | BGP381 ### 19W NW 2500L GREY DM DVD | 311895 | 1 | 2018-08-10 | [11 empty] | 175200 |  |  |  | LED IN: BGP381 ### 19W NW 2500L GREY DM DVD | 311896 | 1 | 2018-08-10 |  |  |  |  | 19.00 |  | LED |  | LED DRIVER | 44123 | 1 | 2018-08-10 |  | LEDDRIVER |  |  | 1.00 | 175200 | [6 empty] | Mastdeur | 90316 | 1 | 1990-01-01 |  | Mastdeur | Mastdeur | NVT
11 | 339139 | https://lms.nederlandslicht.nl/qr/report/339139 | 52.6673 | 6.7431 | 246717.0449 | 520846.0752 | Poppenharelaan |  | 7741CS | Coevorden | Coevorden | 1990-01-01 | Gemeente Coevorden | Philips | 5 |  | Gemeente Coevorden | In bedrijf | Enexis |  | AAN 100%, 23:00 050%, 06:00 100%, UIT |  |  | Nacht | Bemeterd | [9 empty] | 214832 | [29 empty] | LM AL 8,0 CO EU700 T60 | 315711 | 1 | 1990-01-01 | [9 empty] | 350400 |  | BGP381 ### 19W NW 2500L GREY DM DVD | 311895 | 1 | 2018-08-10 | [11 empty] | 175200 |  |  |  | LED IN: BGP381 ### 19W NW 2500L GREY DM DVD | 311896 | 1 | 2018-08-10 |  |  |  |  | 19.00 |  | LED |  | LED DRIVER | 44123 | 1 | 2018-08-10 |  | LEDDRIVER |  |  | 1.00 | 175200 | [6 empty] | Mastdeur | 90316 | 1 | 1990-01-01 |  | Mastdeur | Mastdeur | NVT
12 | 339140 | https://lms.nederlandslicht.nl/qr/report/339140 | 52.6673 | 6.7427 | 246689.6388 | 520846.4682 | Poppenharelaan |  | 7741CS | Coevorden | Coevorden | 1990-01-01 | Gemeente Coevorden | Philips | 5 |  | Gemeente Coevorden | In bedrijf | Enexis |  | AAN 100%, 23:00 050%, 06:00 100%, UIT |  |  | Nacht | Bemeterd | [9 empty] | 214833 | [29 empty] | LM AL 8,0 CO EU700 T60 | 315711 | 1 | 1990-01-01 | [9 empty] | 350400 |  | BGP381 ### 19W NW 2500L GREY DM DVD | 311895 | 1 | 2018-08-10 | [11 empty] | 175200 |  |  |  | LED IN: BGP381 ### 19W NW 2500L GREY DM DVD | 311896 | 1 | 2018-08-10 |  |  |  |  | 19.00 |  | LED |  | LED DRIVER | 44123 | 1 | 2018-08-10 |  | LEDDRIVER |  |  | 1.00 | 175200 | [6 empty] | Mastdeur | 90316 | 1 | 1990-01-01 |  | Mastdeur | Mastdeur | NVT
13 | 339141 | https://lms.nederlandslicht.nl/qr/report/339141 | 52.6673 | 6.7423 | 246662.2901 | 520843.4368 | Poppenharelaan |  | 7741CS | Coevorden | Coevorden | 2011-07-04 | Gemeente Coevorden | Philips | 5 |  | Gemeente Coevorden | In bedrijf | Enexis |  | AAN 100%, 23:00 050%, 06:00 100%, UIT |  |  | Nacht | Bemeterd | [9 empty] | 214834 | [29 empty] | LM AL 8,0 CO EU1250/05 T60x100 CM | 314527 | 1 | 2011-07-04 | [9 empty] | 350400 |  | BGP381 ### 19W NW 2500L GREY DM DVD | 311895 | 1 | 2018-08-10 | [11 empty] | 175200 |  |  |  | LED IN: BGP381 ### 19W NW 2500L GREY DM DVD | 311896 | 1 | 2018-08-10 |  |  |  |  | 19.00 |  | LED |  | LED DRIVER | 44123 | 1 | 2018-08-10 |  | LEDDRIVER |  |  | 1.00 | 175200 | [6 empty] | Mastdeur | 90316 | 1 | 2011-07-04 |  | Mastdeur | Mastdeur | NVT
14 | 339142 | https://lms.nederlandslicht.nl/qr/report/339142 | 52.6673 | 6.7419 | 246635.0153 | 520837.7524 | Poppenharelaan |  | 7741CS | Coevorden | Coevorden | 1990-01-01 | Gemeente Coevorden | Philips | 5 |  | Gemeente Coevorden | In bedrijf | Enexis |  | AAN 100%, 23:00 050%, 06:00 100%, UIT |  |  | Nacht | Bemeterd | [9 empty] | 214835 | [29 empty] | LM AL 8,0 CO EU700 T60 | 315711 | 1 | 1990-01-01 | [9 empty] | 350400 |  | BGP381 ### 19W NW 2500L GREY DM DVD | 311895 | 1 | 2018-08-10 | [11 empty] | 175200 |  |  |  | LED IN: BGP381 ### 19W NW 2500L GREY DM DVD | 311896 | 1 | 2018-08-10 |  |  |  |  | 19.00 |  | LED |  | LED DRIVER | 44123 | 1 | 2018-08-10 |  | LEDDRIVER |  |  | 1.00 | 175200 | [6 empty] | Mastdeur | 90316 | 1 | 1990-01-01 |  | Mastdeur | Mastdeur | NVT
15 | 339143 | https://lms.nederlandslicht.nl/qr/report/339143 | 52.6672 | 6.7415 | 246607.8898 | 520831.0893 | Poppenharelaan |  | 7741CS | Coevorden | Coevorden | 1990-01-01 | Gemeente Coevorden | Philips | 5 |  | Gemeente Coevorden | In bedrijf | Enexis |  | AAN 100%, 23:00 050%, 06:00 100%, UIT |  |  | Nacht | Bemeterd | [9 empty] | 214836 | [29 empty] | LM AL 8,0 CO EU700 T60 | 315711 | 1 | 1990-01-01 | [9 empty] | 350400 |  | BGP381 ### 19W NW 2500L GREY DM DVD | 311895 | 1 | 2018-08-10 | [11 empty] | 175200 |  |  |  | LED IN: BGP381 ### 19W NW 2500L GREY DM DVD | 311896 | 1 | 2018-08-10 |  |  |  |  | 19.00 |  | LED |  | LED DRIVER | 44123 | 1 | 2018-08-10 |  | LEDDRIVER |  |  | 1.00 | 175200 | [6 empty] | Mastdeur | 90316 | 1 | 1990-01-01 |  | Mastdeur | Mastdeur | NVT
17 | 339144 | https://lms.nederlandslicht.nl/qr/report/339144 | 52.6671 | 6.7407 | 246554.0922 | 520817.4315 | Poppenharelaan |  | 7741CS | Coevorden | Coevorden | 2011-02-04 | Gemeente Coevorden | Philips | 5 |  | Gemeente Coevorden | In bedrijf | Enexis |  | AAN 100%, 23:00 050%, 06:00 100%, UIT |  |  | Nacht | Bemeterd | [9 empty] | 214837 | [29 empty] | LM AL 8,0 CO EU750/05 T60x100 CP | 91064 | 1 | 2011-02-04 |  | LM AL 8,0 CO EU850/5 T60 TP | 8.00 | CONISCH | ALUMINIUM | NVT | NVT | NVT |  | 350400 |  | BGP381 ### 19W NW 2500L GREY DM DVD | 311895 | 1 | 2018-08-10 | [11 empty] | 175200 |  |  |  | LED IN: BGP381 ### 19W NW 2500L GREY DM DVD | 311896 | 1 | 2018-08-10 |  |  |  |  | 19.00 |  | LED |  | LED DRIVER | 44123 | 1 | 2018-08-10 |  | LEDDRIVER |  |  | 1.00 | 175200 | [6 empty] | Mastdeur | 90316 | 1 | 2011-02-04 |  | Mastdeur | Mastdeur | NVT
18 | 339145 | https://lms.nederlandslicht.nl/qr/report/339145 | 52.667 | 6.7403 | 246527.0658 | 520810.7317 | Poppenharelaan |  | 7741CS | Coevorden | Coevorden | 1990-01-01 | Gemeente Coevorden | Philips | 5 |  | Gemeente Coevorden | In bedrijf | Enexis |  | AAN 100%, 23:00 050%, 06:00 100%, UIT |  |  | Nacht | Bemeterd | [9 empty] | 214838 | [29 empty] | LM AL 8,0 CO EU700 T60 | 315711 | 1 | 1990-01-01 | [9 empty] | 350400 |  | BGP381 ### 19W NW 2500L GREY DM DVD | 311895 | 1 | 2018-08-10 | [11 empty] | 175200 |  |  |  | LED IN: BGP381 ### 19W NW 2500L GREY DM DVD | 311896 | 1 | 2018-08-10 |  |  |  |  | 19.00 |  | LED |  | LED DRIVER | 44123 | 1 | 2018-08-10 |  | LEDDRIVER |  |  | 1.00 | 175200 | [6 empty] | Mastdeur | 90316 | 1 | 1990-01-01 |  | Mastdeur | Mastdeur | NVT
19 | 339146 | https://lms.nederlandslicht.nl/qr/report/339146 | 52.667 | 6.7399 | 246500.7549 | 520802.3471 | Poppenharelaan |  | 7741CS | Coevorden | Coevorden | 2005-01-20 | Gemeente Coevorden | Philips | 5 |  | Gemeente Coevorden | In bedrijf | Enexis |  | AAN 100%, 23:00 050%, 06:00 100%, UIT |  |  | Nacht | Bemeterd | [9 empty] | 214839 | [29 empty] | CON AL 8 M (EU 0750-60) | 99927 | 1 | 2005-01-20 |  | LM AL 8,0 CO EU850/5 T60 TP | 8.00 | CONISCH | ALUMINIUM | NVT | NVT | NVT |  | 350400 |  | BGP381 ### 19W NW 2500L GREY DM DVD | 311895 | 1 | 2018-08-10 | [11 empty] | 175200 |  |  |  | LED IN: BGP381 ### 19W NW 2500L GREY DM DVD | 311896 | 1 | 2018-08-10 |  |  |  |  | 19.00 |  | LED |  | LED DRIVER | 44123 | 1 | 2018-08-10 |  | LEDDRIVER |  |  | 1.00 | 175200 | [6 empty] | Mastdeur | 90316 | 1 | 2005-01-20 |  | Mastdeur | Mastdeur | NVT
20 | 339147 | https://lms.nederlandslicht.nl/qr/report/339147 | 52.667 | 6.7395 | 246476.7014 | 520799.1981 | Poppenharelaan |  | 7741CS | Coevorden | Coevorden | 1990-01-01 | Gemeente Coevorden | Philips | 5 |  | Gemeente Coevorden | In bedrijf | Enexis |  | AAN 100%, 23:00 050%, 06:00 100%, UIT |  |  | Nacht | Bemeterd | [9 empty] | 214840 | [29 empty] | LM AL 8,0 CO EU700 T60 | 315711 | 1 | 2023-10-30 | [9 empty] | 350400 |  | BGP501 1 xLED20-4S/740 DM10 | 1209214 | 1 | 2023-10-30 | [11 empty] | 175200 | [15 empty] | LED DRIVER | 44123 | 1 | 2023-10-30 |  | LEDDRIVER |  |  | 1.00 | 175200 | [6 empty] | Mastdeur | 90316 | 1 | 2023-10-30 |  | Mastdeur | Mastdeur | NVT
21 | 339148 | https://lms.nederlandslicht.nl/qr/report/339148 | 52.6669 | 6.7392 | 246453.0835 | 520795.483 | Poppenharelaan |  | 7741CS | Coevorden | Coevorden | 1990-01-01 | Gemeente Coevorden | Philips | 5 |  | Gemeente Coevorden | In bedrijf | Enexis |  | AAN 100%, 23:00 050%, 06:00 100%, UIT |  |  | Nacht | Bemeterd | [9 empty] | 214841 | [29 empty] | LM AL 8,0 CO EU700 T60 | 315711 | 1 | 1990-01-01 | [9 empty] | 350400 |  | BGP381 ### 19W NW 2500L GREY DM DVD | 311895 | 1 | 2018-08-10 | [11 empty] | 175200 |  |  |  | LED IN: BGP381 ### 19W NW 2500L GREY DM DVD | 311896 | 1 | 2018-08-10 |  |  |  |  | 19.00 |  | LED |  | LED DRIVER | 44123 | 1 | 2018-08-10 |  | LEDDRIVER |  |  | 1.00 | 175200 | [6 empty] | Mastdeur | 90316 | 1 | 1990-01-01 |  | Mastdeur | Mastdeur | NVT
1 | 339149 | https://lms.nederlandslicht.nl/qr/report/339149 | 52.6717 | 6.7278 | 245677.4914 | 521312.8789 | Carry Pothuislaan |  | 7741ZG | Coevorden | Coevorden | 1990-01-01 | Gemeente Coevorden | Philips | 5 |  | Gemeente Coevorden | In bedrijf | Enexis |  | AAN 100%, 23:00 050%, 06:00 100%, UIT |  |  | Nacht | Bemeterd | [9 empty] | 214842 | [29 empty] | CON AL 3.5 M PT | 59588 | 1 | 1990-01-01 |  | PM AL 3,5 CO T60 TP | 3.50 | CONISCH | ALUMINIUM | NVT | NVT | NVT |  | 350400 |  | BDP103 ### 12W NW 1500L 9006 DM | 311906 | 1 | 2018-08-15 |  | BDP103 DM PCC GRN15/840 | Philips |  |  |  |  | 7035 LICHTGRIJS |  |  | 1500.00 | 175200 |  |  |  | LED IN: BDP103 ### 12W NW 1500L 9006 DRW DVD | 311907 | 1 | 2018-08-15 | [6 empty] | LED |  | LED DRIVER | 44123 | 1 | 2018-08-15 |  | LEDDRIVER |  |  | 1.00 | 175200 | [6 empty] | Mastdeur | 90316 | 1 | 1990-01-01 |  | Mastdeur | Mastdeur | NVT
2 | 339150 | https://lms.nederlandslicht.nl/qr/report/339150 | 52.6716 | 6.7284 | 245717.0279 | 521304.9958 | Carry Pothuislaan |  | 7741ZG | Coevorden | Coevorden | 1990-01-01 | Gemeente Coevorden | Philips | 5 |  | Gemeente Coevorden | In bedrijf | Enexis |  | AAN 100%, 23:00 050%, 06:00 100%, UIT |  |  | Nacht | Bemeterd | [9 empty] | 214843 | [29 empty] | CON AL 3.5 M PT | 59588 | 1 | 1990-01-01 |  | PM AL 3,5 CO T60 TP | 3.50 | CONISCH | ALUMINIUM | NVT | NVT | NVT |  | 350400 |  | BDP103 ### 12W NW 1500L 9006 DM | 311906 | 1 | 2018-08-15 |  | BDP103 DM PCC GRN15/840 | Philips |  |  |  |  | 7035 LICHTGRIJS |  |  | 1500.00 | 175200 |  |  |  | LED IN: BDP103 ### 12W NW 1500L 9006 DRW DVD | 311907 | 1 | 2018-08-15 | [6 empty] | LED |  | LED DRIVER | 44123 | 1 | 2018-08-15 |  | LEDDRIVER |  |  | 1.00 | 175200 | [6 empty] | Mastdeur | 90316 | 1 | 1990-01-01 |  | Mastdeur | Mastdeur | NVT
3 | 339151 | https://lms.nederlandslicht.nl/qr/report/339151 | 52.6716 | 6.7288 | 245744.0774 | 521305.421 | Carry Pothuislaan |  | 7741ZG | Coevorden | Coevorden | 2017-03-10 | Gemeente Coevorden | Philips | 5 |  | Gemeente Coevorden | In bedrijf | Enexis |  | AAN 100%, 23:00 050%, 06:00 100%, UIT |  |  | Nacht | Bemeterd | [9 empty] | 214844 | [29 empty] | PM AL 3,5 CO T60 D114 CP | 36658 | 1 | 2017-03-10 |  | PM AL 3,5 CO T60 TP | 3.50 | CONISCH | ALUMINIUM | NVT | NVT | NVT |  | 350400 |  | BDP103 ### 12W NW 1500L 9006 DM | 311906 | 1 | 2018-08-15 |  | BDP103 DM PCC GRN15/840 | Philips |  |  |  |  | 7035 LICHTGRIJS |  |  | 1500.00 | 175200 |  |  |  | LED IN: BDP103 ### 12W NW 1500L 9006 DRW DVD | 311907 | 1 | 2018-08-15 | [6 empty] | LED |  | LED DRIVER | 44123 | 1 | 2018-08-15 |  | LEDDRIVER |  |  | 1.00 | 175200 | [6 empty] | Mastdeur | 90316 | 1 | 2017-03-10 |  | Mastdeur | Mastdeur | NVT
4 | 339152 | https://lms.nederlandslicht.nl/qr/report/339152 | 52.6715 | 6.7292 | 245772.5001 | 521293.341 | Carry Pothuislaan |  | 7741ZG | Coevorden | Coevorden | 1990-01-01 | Gemeente Coevorden | Philips | 5 |  | Gemeente Coevorden | In bedrijf | Enexis |  | AAN 100%, 23:00 050%, 06:00 100%, UIT |  |  | Nacht | Bemeterd | [9 empty] | 214845 | [29 empty] | CON AL 3.5 M PT | 59588 | 1 | 1990-01-01 |  | PM AL 3,5 CO T60 TP | 3.50 | CONISCH | ALUMINIUM | NVT | NVT | NVT |  | 350400 |  | BDP103 ### 12W NW 1500L 9006 DM | 311906 | 1 | 2018-08-15 |  | BDP103 DM PCC GRN15/840 | Philips |  |  |  |  | 7035 LICHTGRIJS |  |  | 1500.00 | 175200 |  |  |  | LED IN: BDP103 ### 12W NW 1500L 9006 DRW DVD | 311907 | 1 | 2018-08-15 | [6 empty] | LED |  | LED DRIVER | 44123 | 1 | 2018-08-15 |  | LEDDRIVER |  |  | 1.00 | 175200 | [6 empty] | Mastdeur | 90316 | 1 | 1990-01-01 |  | Mastdeur | Mastdeur | NVT
5 | 339153 | https://lms.nederlandslicht.nl/qr/report/339153 | 52.6713 | 6.7296 | 245797.1971 | 521276.139 | Carry Pothuislaan |  | 7741ZG | Coevorden | Coevorden | 1990-01-01 | Gemeente Coevorden | Philips | 5 |  | Gemeente Coevorden | In bedrijf | Enexis |  | AAN 100%, 23:00 050%, 06:00 100%, UIT |  |  | Nacht | Bemeterd | [9 empty] | 214846 | [29 empty] | CON AL 3.5 M PT | 59588 | 1 | 1990-01-01 |  | PM AL 3,5 CO T60 TP | 3.50 | CONISCH | ALUMINIUM | NVT | NVT | NVT |  | 350400 |  | BDP103 ### 12W NW 1500L 9006 DM | 311906 | 1 | 2018-08-15 |  | BDP103 DM PCC GRN15/840 | Philips |  |  |  |  | 7035 LICHTGRIJS |  |  | 1500.00 | 175200 |  |  |  | LED IN: BDP103 ### 12W NW 1500L 9006 DRW DVD | 311907 | 1 | 2018-08-15 | [6 empty] | LED |  | LED DRIVER | 44123 | 1 | 2018-08-15 |  | LEDDRIVER |  |  | 1.00 | 175200 | [6 empty] | Mastdeur | 90316 | 1 | 1990-01-01 |  | Mastdeur | Mastdeur | NVT
6 | 339154 | https://lms.nederlandslicht.nl/qr/report/339154 | 52.6711 | 6.7299 | 245819.9698 | 521247.8128 | Carry Pothuislaan |  | 7741ZG | Coevorden | Coevorden | 1990-01-01 | Gemeente Coevorden | Philips | 5 |  | Gemeente Coevorden | In bedrijf | Enexis |  | AAN 100%, 23:00 050%, 06:00 100%, UIT |  |  | Nacht | Bemeterd | [9 empty] | 214847 | [29 empty] | CON AL 3.5 M PT | 59588 | 1 | 1990-01-01 |  | PM AL 3,5 CO T60 TP | 3.50 | CONISCH | ALUMINIUM | NVT | NVT | NVT |  | 350400 |  | BDP103 ### 12W NW 1500L 9006 DM | 311906 | 1 | 2018-08-15 |  | BDP103 DM PCC GRN15/840 | Philips |  |  |  |  | 7035 LICHTGRIJS |  |  | 1500.00 | 175200 |  |  |  | LED IN: BDP103 ### 12W NW 1500L 9006 DRW DVD | 311907 | 1 | 2018-08-15 | [6 empty] | LED |  | LED DRIVER | 44123 | 1 | 2018-08-15 |  | LEDDRIVER |  |  | 1.00 | 175200 | [6 empty] | Mastdeur | 90316 | 1 | 1990-01-01 |  | Mastdeur | Mastdeur | NVT
1 | 339155 | https://lms.nederlandslicht.nl/qr/report/339155 | 52.6678 | 6.7471 | 246984.9942 | 520905.9861 | Paulus Potterstraat |  | 7741AX | Coevorden | Coevorden | 2014-06-23 | Gemeente Coevorden | Innolumis | 5 |  | Gemeente Coevorden | In bedrijf | Enexis |  | AAN 100%, 23:00 050%, 06:00 100%, UIT |  |  | Nacht | Bemeterd | [9 empty] | 214848 | [29 empty] | PM AL 3,5 CO T60 CP ... | 315875 | 1 | 2014-06-23 | [9 empty] | 350400 |  | Ariane 740-10 Narrow clear | 626300 | 1 | 2019-08-20 |  | Ariane 740-10 Narrow clear LED 4000K 10W | Innolumis |  |  |  |  | RAL 9005 |  |  |  | 100000 |  |  |  | Ariane 740-10 Narrow clear LED 4000K 10W | 626292 | 1 | 2019-08-20 |  | Ariane 740-10 Narrow clear LED 4000K 10W | Innolumis | 4000K | 10.00 | 100000 | LED |  | LED DRIVER | 44123 | 1 | 2019-08-20 |  | LEDDRIVER |  |  | 1.00 | 175200 | [6 empty] | Mastdeur | 90316 | 1 | 2014-06-23 |  | Mastdeur | Mastdeur | NVT
2 | 339156 | https://lms.nederlandslicht.nl/qr/report/339156 | 52.6676 | 6.7467 | 246963.9942 | 520877.9861 | Paulus Potterstraat |  | 7741AX | Coevorden | Coevorden | 1990-01-01 | Gemeente Coevorden | Innolumis | 5 |  | Gemeente Coevorden | In bedrijf | Enexis |  | AAN 100%, 23:00 050%, 06:00 100%, UIT |  |  | Nacht | Bemeterd | [9 empty] | 214849 | [29 empty] | CON AL 3.5 M PT | 59588 | 1 | 1990-01-01 |  | PM AL 3,5 CO T60 TP | 3.50 | CONISCH | ALUMINIUM | NVT | NVT | NVT |  | 350400 |  | Ariane 740-10 Narrow clear | 626300 | 1 | 2019-08-20 |  | Ariane 740-10 Narrow clear LED 4000K 10W | Innolumis |  |  |  |  | RAL 9005 |  |  |  | 100000 |  |  |  | Ariane 740-10 Narrow clear LED 4000K 10W | 626292 | 1 | 2019-08-20 |  | Ariane 740-10 Narrow clear LED 4000K 10W | Innolumis | 4000K | 10.00 | 100000 | LED |  | LED DRIVER | 44123 | 1 | 2019-08-20 |  | LEDDRIVER |  |  | 1.00 | 175200 | [6 empty] | Mastdeur | 90316 | 1 | 1990-01-01 |  | Mastdeur | Mastdeur | NVT
3 | 339157 | https://lms.nederlandslicht.nl/qr/report/339157 | 52.6673 | 6.7464 | 246942.9942 | 520849.9861 | Paulus Potterstraat |  | 7741AX | Coevorden | Coevorden | 1990-01-01 | Gemeente Coevorden | Innolumis | 5 |  | Gemeente Coevorden | In bedrijf | Enexis |  | AAN 100%, 23:00 050%, 06:00 100%, UIT |  |  | Nacht | Bemeterd | [9 empty] | 214850 | [29 empty] | CON AL 3.5 M PT | 59588 | 1 | 1990-01-01 |  | PM AL 3,5 CO T60 TP | 3.50 | CONISCH | ALUMINIUM | NVT | NVT | NVT |  | 350400 |  | Ariane 740-10 Narrow clear | 626300 | 1 | 2019-08-20 |  | Ariane 740-10 Narrow clear LED 4000K 10W | Innolumis |  |  |  |  | RAL 9005 |  |  |  | 100000 |  |  |  | Ariane 740-10 Narrow clear LED 4000K 10W | 626292 | 1 | 2019-08-20 |  | Ariane 740-10 Narrow clear LED 4000K 10W | Innolumis | 4000K | 10.00 | 100000 | LED |  | LED DRIVER | 44123 | 1 | 2019-08-20 |  | LEDDRIVER |  |  | 1.00 | 175200 | [6 empty] | Mastdeur | 90316 | 1 | 1990-01-01 |  | Mastdeur | Mastdeur | NVT
4 | 339158 | https://lms.nederlandslicht.nl/qr/report/339158 | 52.6671 | 6.7467 | 246961.9942 | 520829.9861 | Paulus Potterstraat |  | 7741AX | Coevorden | Coevorden | 1990-01-01 | Gemeente Coevorden | Innolumis | 5 |  | Gemeente Coevorden | In bedrijf | Enexis |  | AAN 100%, 23:00 050%, 06:00 100%, UIT |  |  | Nacht | Bemeterd | [9 empty] | 214851 | [29 empty] | CON AL 3.5 M PT | 59588 | 1 | 1990-01-01 |  | PM AL 3,5 CO T60 TP | 3.50 | CONISCH | ALUMINIUM | NVT | NVT | NVT |  | 350400 |  | Ariane 740-10 Narrow clear | 626300 | 1 | 2019-08-20 |  | Ariane 740-10 Narrow clear LED 4000K 10W | Innolumis |  |  |  |  | RAL 9005 |  |  |  | 100000 |  |  |  | Ariane 740-10 Narrow clear LED 4000K 10W | 626292 | 1 | 2019-08-20 |  | Ariane 740-10 Narrow clear LED 4000K 10W | Innolumis | 4000K | 10.00 | 100000 | LED |  | LED DRIVER | 44123 | 1 | 2019-08-20 |  | LEDDRIVER |  |  | 1.00 | 175200 | [6 empty] | Mastdeur | 90316 | 1 | 1990-01-01 |  | Mastdeur | Mastdeur | NVT
1 | 339159 | https://lms.nederlandslicht.nl/qr/report/339159 | 52.6684 | 6.7451 | 246854.9942 | 520968.9861 | Prakkestraat |  | 7741CK | Coevorden | Coevorden | 1990-01-01 | Gemeente Coevorden | Innolumis | 5 |  | Gemeente Coevorden | In bedrijf | Enexis |  | AAN 100%, 23:00 050%, 06:00 100%, UIT |  |  | Nacht | Bemeterd | [9 empty] | 214852 | [29 empty] | CON AL 3.5 M PT | 59588 | 1 | 1990-01-01 |  | PM AL 3,5 CO T60 TP | 3.50 | CONISCH | ALUMINIUM | NVT | NVT | NVT |  | 350400 |  | Ariane 740-10 Narrow clear | 626300 | 1 | 2019-08-16 |  | Ariane 740-10 Narrow clear LED 4000K 10W | Innolumis |  |  |  |  | RAL 9005 |  |  |  | 100000 |  |  |  | Ariane 740-10 Narrow clear LED 4000K 10W | 626292 | 1 | 2019-08-16 |  | Ariane 740-10 Narrow clear LED 4000K 10W | Innolumis | 4000K | 10.00 | 100000 | LED |  | LED DRIVER | 44123 | 1 | 2019-08-16 |  | LEDDRIVER |  |  | 1.00 | 175200 | [6 empty] | Mastdeur | 90316 | 1 | 1990-01-01 |  | Mastdeur | Mastdeur | NVT
2 | 339160 | https://lms.nederlandslicht.nl/qr/report/339160 | 52.6686 | 6.7453 | 246866.9942 | 520987.9861 | Prakkestraat |  | 7741CK | Coevorden | Coevorden | 1990-01-01 | Gemeente Coevorden | Innolumis | 5 |  | Gemeente Coevorden | In bedrijf | Enexis |  | AAN 100%, 23:00 050%, 06:00 100%, UIT |  |  | Nacht | Bemeterd | [9 empty] | 214853 | [29 empty] | CON AL 3.5 M PT | 59588 | 1 | 1990-01-01 |  | PM AL 3,5 CO T60 TP | 3.50 | CONISCH | ALUMINIUM | NVT | NVT | NVT |  | 350400 |  | Ariane 740-10 Narrow clear | 626300 | 1 | 2019-08-16 |  | Ariane 740-10 Narrow clear LED 4000K 10W | Innolumis |  |  |  |  | RAL 9005 |  |  |  | 100000 |  |  |  | Ariane 740-10 Narrow clear LED 4000K 10W | 626292 | 1 | 2019-08-16 |  | Ariane 740-10 Narrow clear LED 4000K 10W | Innolumis | 4000K | 10.00 | 100000 | LED |  | LED DRIVER | 44123 | 1 | 2019-08-16 |  | LEDDRIVER |  |  | 1.00 | 175200 | [6 empty] | Mastdeur | 90316 | 1 | 1990-01-01 |  | Mastdeur | Mastdeur | NVT
3 | 339161 | https://lms.nederlandslicht.nl/qr/report/339161 | 52.6688 | 6.7455 | 246880.9942 | 521010.9861 | Prakkestraat |  | 7741CK | Coevorden | Coevorden | 1990-01-01 | Gemeente Coevorden | Innolumis | 5 |  | Gemeente Coevorden | In bedrijf | Enexis |  | AAN 100%, 23:00 050%, 06:00 100%, UIT |  |  | Nacht | Bemeterd | [9 empty] | 214854 | [29 empty] | CON AL 3.5 M PT | 59588 | 1 | 1990-01-01 |  | PM AL 3,5 CO T60 TP | 3.50 | CONISCH | ALUMINIUM | NVT | NVT | NVT |  | 350400 |  | Ariane 740-10 Narrow clear | 626300 | 1 | 2019-08-16 |  | Ariane 740-10 Narrow clear LED 4000K 10W | Innolumis |  |  |  |  | RAL 9005 |  |  |  | 100000 |  |  |  | Ariane 740-10 Narrow clear LED 4000K 10W | 626292 | 1 | 2019-08-16 |  | Ariane 740-10 Narrow clear LED 4000K 10W | Innolumis | 4000K | 10.00 | 100000 | LED |  | LED DRIVER | 44123 | 1 | 2019-08-16 |  | LEDDRIVER |  |  | 1.00 | 175200 | [6 empty] | Mastdeur | 90316 | 1 | 1990-01-01 |  | Mastdeur | Mastdeur | NVT
4 | 339162 | https://lms.nederlandslicht.nl/qr/report/339162 | 52.669 | 6.7457 | 246893.9942 | 521033.9861 | Prakkestraat |  | 7741CK | Coevorden | Coevorden | 1990-01-01 | Gemeente Coevorden | Innolumis | 5 |  | Gemeente Coevorden | In bedrijf | Enexis |  | AAN 100%, 23:00 050%, 06:00 100%, UIT |  |  | Nacht | Bemeterd | [9 empty] | 214855 | [29 empty] | CON AL 3.5 M PT | 59588 | 1 | 1990-01-01 |  | PM AL 3,5 CO T60 TP | 3.50 | CONISCH | ALUMINIUM | NVT | NVT | NVT |  | 350400 |  | Ariane 740-10 Narrow clear | 626300 | 1 | 2019-08-16 |  | Ariane 740-10 Narrow clear LED 4000K 10W | Innolumis |  |  |  |  | RAL 9005 |  |  |  | 100000 |  |  |  | Ariane 740-10 Narrow clear LED 4000K 10W | 626292 | 1 | 2019-08-16 |  | Ariane 740-10 Narrow clear LED 4000K 10W | Innolumis | 4000K | 10.00 | 100000 | LED |  | LED DRIVER | 44123 | 1 | 2019-08-16 |  | LEDDRIVER |  |  | 1.00 | 175200 | [6 empty] | Mastdeur | 90316 | 1 | 1990-01-01 |  | Mastdeur | Mastdeur | NVT
5 | 339163 | https://lms.nederlandslicht.nl/qr/report/339163 | 52.6692 | 6.746 | 246908.9942 | 521057.9861 | Prakkestraat |  | 7741CK | Coevorden | Coevorden | 1990-01-01 | Gemeente Coevorden | Innolumis | 5 |  | Gemeente Coevorden | In bedrijf | Enexis |  | AAN 100%, 23:00 050%, 06:00 100%, UIT |  |  | Nacht | Bemeterd | [9 empty] | 214856 | [29 empty] | CON AL 3.5 M PT | 59588 | 1 | 1990-01-01 |  | PM AL 3,5 CO T60 TP | 3.50 | CONISCH | ALUMINIUM | NVT | NVT | NVT |  | 350400 |  | Ariane 740-10 Narrow clear | 626300 | 1 | 2019-08-16 |  | Ariane 740-10 Narrow clear LED 4000K 10W | Innolumis |  |  |  |  | RAL 9005 |  |  |  | 100000 |  |  |  | Ariane 740-10 Narrow clear LED 4000K 10W | 626292 | 1 | 2019-08-16 |  | Ariane 740-10 Narrow clear LED 4000K 10W | Innolumis | 4000K | 10.00 | 100000 | LED |  | LED DRIVER | 44123 | 1 | 2019-08-16 |  | LEDDRIVER |  |  | 1.00 | 175200 | [6 empty] | Mastdeur | 90316 | 1 | 1990-01-01 |  | Mastdeur | Mastdeur | NVT
1 | 339164 | https://lms.nederlandslicht.nl/qr/report/339164 | 52.6617 | 6.7445 | 246824.2552 | 520216.4671 | Princestraat |  | 7741JX | Coevorden | Coevorden | 1990-01-01 | Gemeente Coevorden | Philips/Signify | 5 |  | Gemeente Coevorden | In bedrijf | Enexis |  | AAN 100%, 23:00 050%, 06:00 100%, UIT |  |  | Nacht | Bemeterd | [9 empty] | 214857 | [29 empty] | CON AL 3.5 M PT | 59588 | 1 | 1990-01-01 |  | PM AL 3,5 CO T60 TP | 3.50 | CONISCH | ALUMINIUM | NVT | NVT | NVT |  | 350400 |  | BDP103 PCC GRN15/840 DM | 947343 | 1 | 2020-08-23 |  |  | Philips/Signify | [8 empty] | 175200 |  |  |  | BDP103 PCC GRN15/840 DM | 947344 | 1 | 2020-08-30 | [6 empty] | LED |  | LED DRIVER | 44123 | 1 | 2020-08-30 |  | LEDDRIVER |  |  | 1.00 | 175200 | [6 empty] | Mastdeur | 90316 | 1 | 1990-01-01 |  | Mastdeur | Mastdeur | NVT
2 | 339165 | https://lms.nederlandslicht.nl/qr/report/339165 | 52.6614 | 6.7444 | 246821.1182 | 520191.1848 | Princestraat |  | 7741JX | Coevorden | Coevorden | 1990-01-01 | Gemeente Coevorden | Philips/Signify | 5 |  | Gemeente Coevorden | In bedrijf | Enexis |  | AAN 100%, 23:00 050%, 06:00 100%, UIT |  |  | Nacht | Bemeterd | [9 empty] | 214858 | [29 empty] | CON AL 3.5 M PT | 59588 | 1 | 1990-01-01 |  | PM AL 3,5 CO T60 TP | 3.50 | CONISCH | ALUMINIUM | NVT | NVT | NVT |  | 350400 |  | BDP103 PCC GRN15/840 DM | 947343 | 1 | 2020-08-23 |  |  | Philips/Signify | [8 empty] | 175200 |  |  |  | BDP103 PCC GRN15/840 DM | 947344 | 1 | 2020-08-30 | [6 empty] | LED |  | LED DRIVER | 44123 | 1 | 2020-08-30 |  | LEDDRIVER |  |  | 1.00 | 175200 | [6 empty] | Mastdeur | 90316 | 1 | 1990-01-01 |  | Mastdeur | Mastdeur | NVT
3 | 339166 | https://lms.nederlandslicht.nl/qr/report/339166 | 52.6613 | 6.7446 | 246831.1009 | 520174.2135 | Princestraat |  | 7741JX | Coevorden | Coevorden | 1990-07-01 | Gemeente Coevorden | Philips/Signify | 5 |  | Gemeente Coevorden | In bedrijf | Enexis |  | AAN 100%, 23:00 050%, 06:00 100%, UIT |  |  | Nacht | Bemeterd | [9 empty] | 214859 | [29 empty] | PM AL 3,5 CO T60 TP | 44730 | 1 | 1990-07-01 |  | PM AL 3,5 CO T60 TP | 3.50 | CONISCH | ALUMINIUM | NVT | NVT | NVT |  | 350400 |  | BDP103 PCC GRN15/840 DM | 947343 | 1 | 2020-08-23 |  |  | Philips/Signify | [8 empty] | 175200 |  |  |  | BDP103 PCC GRN15/840 DM | 947344 | 1 | 2020-08-30 | [6 empty] | LED |  | LED DRIVER | 44123 | 1 | 2020-08-30 |  | LEDDRIVER |  |  | 1.00 | 175200 | [6 empty] | Mastdeur | 90316 | 1 | 1990-07-01 |  | Mastdeur | Mastdeur | NVT
5 | 339167 | https://lms.nederlandslicht.nl/qr/report/339167 | 52.6615 | 6.7451 | 246867.6651 | 520195.9912 | Princestraat |  | 7741JX | Coevorden | Coevorden | 2000-07-01 | Gemeente Coevorden | Philips/Signify | 5 |  | Gemeente Coevorden | In bedrijf | Enexis |  | AAN 100%, 23:00 050%, 06:00 100%, UIT |  |  | Nacht | Bemeterd | [9 empty] | 214860 | [29 empty] | PM ST 3,5 CO T60 ET Z V | 41380 | 1 | 2000-07-01 |  | PM ST 3,5 CO T60 ET V | 3.50 | CONISCH | THERMISCH VERZINKT | NVT | NVT | NVT |  | 350400 |  | BDP103 PCC GRN15/840 DM | 947343 | 1 | 2020-08-23 |  |  | Philips/Signify | [8 empty] | 175200 |  |  |  | BDP103 PCC GRN15/840 DM | 947344 | 1 | 2020-08-30 | [6 empty] | LED |  | LED DRIVER | 44123 | 1 | 2020-08-30 |  | LEDDRIVER |  |  | 1.00 | 175200 | [6 empty] | Mastdeur | 90316 | 1 | 2000-07-01 |  | Mastdeur | Mastdeur | NVT
6 | 339168 | https://lms.nederlandslicht.nl/qr/report/339168 | 52.6613 | 6.7449 | 246854.3205 | 520181.4443 | Princestraat |  | 7741JX | Coevorden | Coevorden | 2000-07-01 | Gemeente Coevorden | Philips/Signify | 5 |  | Gemeente Coevorden | In bedrijf | Enexis |  | AAN 100%, 23:00 050%, 06:00 100%, UIT |  |  | Nacht | Bemeterd | [9 empty] | 214861 | [29 empty] | PM ST 3,5 CO T60 ET Z V | 41380 | 1 | 2000-07-01 |  | PM ST 3,5 CO T60 ET V | 3.50 | CONISCH | THERMISCH VERZINKT | NVT | NVT | NVT |  | 350400 |  | BDP103 PCC GRN15/840 DM | 947343 | 1 | 2020-08-23 |  |  | Philips/Signify | [8 empty] | 175200 |  |  |  | BDP103 PCC GRN15/840 DM | 947344 | 1 | 2020-08-30 | [6 empty] | LED |  | LED DRIVER | 44123 | 1 | 2020-08-30 |  | LEDDRIVER |  |  | 1.00 | 175200 | [6 empty] | Mastdeur | 90316 | 1 | 2000-07-01 |  | Mastdeur | Mastdeur | NVT
1 | 339169 | https://lms.nederlandslicht.nl/qr/report/339169 | 52.6598 | 6.7257 | 245556.187 | 519983.0002 | Printer |  | 7741ME | Coevorden | Coevorden | 2007-04-26 | Gemeente Coevorden | Innolumis | 5 |  | Gemeente Coevorden | In bedrijf | Enexis |  | AAN 100%, 23:00 050%, 06:00 100%, UIT |  |  | Nacht | Bemeterd | [9 empty] | 214862 | [29 empty] | CON AL 8 M (EU 0750-60) | 99927 | 1 | 2007-04-26 |  | LM AL 8,0 CO EU850/5 T60 TP | 8.00 | CONISCH | ALUMINIUM | NVT | NVT | NVT |  | 350400 |  | NICOLE 75X 75W GO 7000L 7035 WIDE DVD | 315365 | 1 | 2018-07-15 |  | NICOLE 75W GOLDEN ORANGE | Innolumis |  |  |  |  | 7035 LICHTGRIJS |  |  | 7000.00 | 175200 |  |  |  | LED IN: NICOLE 75X 75W GO 7000L 7035 WIDE DVD | 315366 | 1 | 2018-07-15 |  | LED IN: NICOLE 75X 75W GO 7000L 7035 WIDE DVD | Innolumis | Golden Orange | 75.00 |  | LED |  | LED DRIVER | 44123 | 1 | 2018-07-15 |  | LEDDRIVER |  |  | 1.00 | 175200 | [6 empty] | Mastdeur | 90316 | 1 | 2007-04-26 |  | Mastdeur | Mastdeur | NVT
2 | 339170 | https://lms.nederlandslicht.nl/qr/report/339170 | 52.6601 | 6.7256 | 245549.5401 | 520015.2367 | Printer |  | 7741ME | Coevorden | Coevorden | 1990-01-01 | Gemeente Coevorden | Innolumis | 5 |  | Gemeente Coevorden | In bedrijf | Enexis |  | AAN 100%, 23:00 050%, 06:00 100%, UIT |  |  | Nacht | Bemeterd | [9 empty] | 214863 | [29 empty] | LM AL 8,0 CO EU700 T60 | 315711 | 1 | 1990-01-01 | [9 empty] | 350400 |  | NICOLE 75X 75W GO 7000L 7035 WIDE DVD | 315365 | 1 | 2018-07-15 |  | NICOLE 75W GOLDEN ORANGE | Innolumis |  |  |  |  | 7035 LICHTGRIJS |  |  | 7000.00 | 175200 |  |  |  | LED IN: NICOLE 75X 75W GO 7000L 7035 WIDE DVD | 315366 | 1 | 2018-07-15 |  | LED IN: NICOLE 75X 75W GO 7000L 7035 WIDE DVD | Innolumis | Golden Orange | 75.00 |  | LED |  | LED DRIVER | 44123 | 1 | 2018-07-15 |  | LEDDRIVER |  |  | 1.00 | 175200 | [6 empty] | Mastdeur | 90316 | 1 | 1990-01-01 |  | Mastdeur | Mastdeur | NVT
3 | 339171 | https://lms.nederlandslicht.nl/qr/report/339171 | 52.6604 | 6.7255 | 245540.1288 | 520047.2361 | Printer |  | 7741ME | Coevorden | Coevorden | 1990-01-01 | Gemeente Coevorden | Innolumis | 5 |  | Gemeente Coevorden | In bedrijf | Enexis |  | AAN 100%, 23:00 050%, 06:00 100%, UIT |  |  | Nacht | Bemeterd | [9 empty] | 214864 | [29 empty] | LM AL 8,0 CO EU700 T60 | 315711 | 1 | 1990-01-01 | [9 empty] | 350400 |  | NICOLE 75X 75W GO 7000L 7035 WIDE DVD | 315365 | 1 | 2018-07-20 |  | NICOLE 75W GOLDEN ORANGE | Innolumis |  |  |  |  | 7035 LICHTGRIJS |  |  | 7000.00 | 175200 |  |  |  | LED IN: NICOLE 75X 75W GO 7000L 7035 WIDE DVD | 315366 | 1 | 2018-07-20 |  | LED IN: NICOLE 75X 75W GO 7000L 7035 WIDE DVD | Innolumis | Golden Orange | 75.00 |  | LED |  | LED DRIVER | 44123 | 1 | 2018-07-20 |  | LEDDRIVER |  |  | 1.00 | 175200 | [6 empty] | Mastdeur | 90316 | 1 | 1990-01-01 |  | Mastdeur | Mastdeur | NVT
4 | 339172 | https://lms.nederlandslicht.nl/qr/report/339172 | 52.6606 | 6.7253 | 245530.6875 | 520079.4731 | Printer |  | 7741ME | Coevorden | Coevorden | 1990-01-01 | Gemeente Coevorden | Innolumis | 5 |  | Gemeente Coevorden | In bedrijf | Enexis |  | AAN 100%, 23:00 050%, 06:00 100%, UIT |  |  | Nacht | Bemeterd | [9 empty] | 214865 | [29 empty] | LM AL 8,0 CO EU700 T60 | 315711 | 1 | 1990-01-01 | [9 empty] | 350400 |  | NICOLE 75X 75W GO 7000L 7035 WIDE DVD | 315365 | 1 | 2018-07-27 |  | NICOLE 75W GOLDEN ORANGE | Innolumis |  |  |  |  | 7035 LICHTGRIJS |  |  | 7000.00 | 175200 |  |  |  | LED IN: NICOLE 75X 75W GO 7000L 7035 WIDE DVD | 315366 | 1 | 2018-07-27 |  | LED IN: NICOLE 75X 75W GO 7000L 7035 WIDE DVD | Innolumis | Golden Orange | 75.00 |  | LED |  | LED DRIVER | 44123 | 1 | 2018-07-27 |  | LEDDRIVER |  |  | 1.00 | 175200 | [6 empty] | Mastdeur | 90316 | 1 | 1990-01-01 |  | Mastdeur | Mastdeur | NVT
5 | 339173 | https://lms.nederlandslicht.nl/qr/report/339173 | 52.6609 | 6.7251 | 245517.0948 | 520104.3067 | Printer |  | 7741ME | Coevorden | Coevorden | 1990-01-01 | Gemeente Coevorden | Innolumis | 5 |  | Gemeente Coevorden | In bedrijf | Enexis |  | AAN 100%, 23:00 050%, 06:00 100%, UIT |  |  | Nacht | Bemeterd | [9 empty] | 214866 | [29 empty] | LM AL 8,0 CO EU700 T60 | 315711 | 1 | 1990-01-01 | [9 empty] | 350400 |  | NICOLE 75X 75W GO 7000L 7035 WIDE DVD | 315365 | 1 | 2018-07-27 |  | NICOLE 75W GOLDEN ORANGE | Innolumis |  |  |  |  | 7035 LICHTGRIJS |  |  | 7000.00 | 175200 |  |  |  | LED IN: NICOLE 75X 75W GO 7000L 7035 WIDE DVD | 315366 | 1 | 2018-07-27 |  | LED IN: NICOLE 75X 75W GO 7000L 7035 WIDE DVD | Innolumis | Golden Orange | 75.00 |  | LED |  | LED DRIVER | 44123 | 1 | 2018-07-27 |  | LEDDRIVER |  |  | 1.00 | 175200 | [6 empty] | Mastdeur | 90316 | 1 | 1990-01-01 |  | Mastdeur | Mastdeur | NVT
6 | 339174 | https://lms.nederlandslicht.nl/qr/report/339174 | 52.661 | 6.7254 | 245531.17 | 520123.9307 | Printer |  | 7741ME | Coevorden | Coevorden | 2005-06-01 | Gemeente Coevorden | Innolumis | 5 |  | Gemeente Coevorden | In bedrijf | Enexis |  | AAN 100%, 23:00 050%, 06:00 100%, UIT |  |  | Nacht | Bemeterd | [9 empty] | 214867 | [29 empty] | CON AL 8 M | 58383 | 1 | 2005-06-01 |  | LM AL 8,0 CO EU850/5 T60 TP | 8.00 | CONISCH | ALUMINIUM | NVT | NVT | NVT |  | 350400 |  | NICOLE 75X 75W GO 7000L 7035 WIDE DVD | 315365 | 1 | 2018-07-27 |  | NICOLE 75W GOLDEN ORANGE | Innolumis |  |  |  |  | 7035 LICHTGRIJS |  |  | 7000.00 | 175200 |  |  |  | LED IN: NICOLE 75X 75W GO 7000L 7035 WIDE DVD | 315366 | 1 | 2018-07-27 |  | LED IN: NICOLE 75X 75W GO 7000L 7035 WIDE DVD | Innolumis | Golden Orange | 75.00 |  | LED |  | LED DRIVER | 44123 | 1 | 2018-07-27 |  | LEDDRIVER |  |  | 1.00 | 175200 | [6 empty] | Mastdeur | 90316 | 1 | 2005-06-01 |  | Mastdeur | Mastdeur | NVT
7 | 339175 | https://lms.nederlandslicht.nl/qr/report/339175 | 52.6612 | 6.7251 | 245512.0003 | 520143.1774 | Printer |  | 7741ME | Coevorden | Coevorden | 2016-05-09 | Gemeente Coevorden | Innolumis | 5 |  | Gemeente Coevorden | In bedrijf | Enexis |  | AAN 100%, 23:00 050%, 06:00 100%, UIT |  |  | Nacht | Bemeterd | [9 empty] | 214868 | [29 empty] | LM AL 8,0 CO EU 750/05 T60 TM | 315170 | 1 | 2016-05-09 | [9 empty] | 350400 |  | NICOLE 75X 75W GO 7000L 7035 WIDE DVD | 315365 | 1 | 2018-07-27 |  | NICOLE 75W GOLDEN ORANGE | Innolumis |  |  |  |  | 7035 LICHTGRIJS |  |  | 7000.00 | 175200 |  |  |  | LED IN: NICOLE 75X 75W GO 7000L 7035 WIDE DVD | 315366 | 1 | 2018-07-27 |  | LED IN: NICOLE 75X 75W GO 7000L 7035 WIDE DVD | Innolumis | Golden Orange | 75.00 |  | LED |  | LED DRIVER | 44123 | 1 | 2018-07-27 |  | LEDDRIVER |  |  | 1.00 | 175200 | [6 empty] | Mastdeur | 90316 | 1 | 2016-05-09 |  | Mastdeur | Mastdeur | NVT
8 | 339176 | https://lms.nederlandslicht.nl/qr/report/339176 | 52.6615 | 6.725 | 245507.1801 | 520175.3999 | Printer |  | 7741ME | Coevorden | Coevorden | 1990-01-01 | Gemeente Coevorden | Innolumis | 5 |  | Gemeente Coevorden | In bedrijf | Enexis |  | AAN 100%, 23:00 050%, 06:00 100%, UIT |  |  | Nacht | Bemeterd | [9 empty] | 214869 | [29 empty] | LM AL 8,0 CO EU700 T60 | 315711 | 1 | 1990-01-01 | [9 empty] | 350400 |  | NICOLE 75X 75W GO 7000L 7035 WIDE DVD | 315365 | 1 | 2018-07-27 |  | NICOLE 75W GOLDEN ORANGE | Innolumis |  |  |  |  | 7035 LICHTGRIJS |  |  | 7000.00 | 175200 |  |  |  | LED IN: NICOLE 75X 75W GO 7000L 7035 WIDE DVD | 315366 | 1 | 2018-07-27 |  | LED IN: NICOLE 75X 75W GO 7000L 7035 WIDE DVD | Innolumis | Golden Orange | 75.00 |  | LED |  | LED DRIVER | 44123 | 1 | 2018-07-27 |  | LEDDRIVER |  |  | 1.00 | 175200 | [6 empty] | Mastdeur | 90316 | 1 | 1990-01-01 |  | Mastdeur | Mastdeur | NVT
9 | 339177 | https://lms.nederlandslicht.nl/qr/report/339177 | 52.6618 | 6.7251 | 245511.0964 | 520208.1569 | Printer |  | 7741ME | Coevorden | Coevorden | 1990-01-01 | Gemeente Coevorden | Innolumis | 5 |  | Gemeente Coevorden | In bedrijf | Enexis |  | AAN 100%, 23:00 050%, 06:00 100%, UIT |  |  | Nacht | Bemeterd | [9 empty] | 214870 | [29 empty] | LM AL 8,0 CO EU700 T60 | 315711 | 1 | 1990-01-01 | [9 empty] | 350400 |  | NICOLE 75X 75W GO 7000L 7035 WIDE DVD | 315365 | 1 | 2018-07-25 |  | NICOLE 75W GOLDEN ORANGE | Innolumis |  |  |  |  | 7035 LICHTGRIJS |  |  | 7000.00 | 175200 |  |  |  | LED IN: NICOLE 75X 75W GO 7000L 7035 WIDE DVD | 315366 | 1 | 2018-07-25 |  | LED IN: NICOLE 75X 75W GO 7000L 7035 WIDE DVD | Innolumis | Golden Orange | 75.00 |  | LED |  | LED DRIVER | 44123 | 1 | 2018-07-25 |  | LEDDRIVER |  |  | 1.00 | 175200 | [6 empty] | Mastdeur | 90316 | 1 | 1990-01-01 |  | Mastdeur | Mastdeur | NVT
10 | 339178 | https://lms.nederlandslicht.nl/qr/report/339178 | 52.6621 | 6.7252 | 245515.7976 | 520241.1321 | Printer |  | 7741ME | Coevorden | Coevorden | 1990-01-01 | Gemeente Coevorden | Innolumis | 5 |  | Gemeente Coevorden | In bedrijf | Enexis |  | AAN 100%, 23:00 050%, 06:00 100%, UIT |  |  | Nacht | Bemeterd | [9 empty] | 214871 | [29 empty] | LM AL 8,0 CO EU700 T60 | 315711 | 1 | 1990-01-01 | [9 empty] | 350400 |  | NICOLE 75X 75W GO 7000L 7035 WIDE DVD | 315365 | 1 | 2018-07-25 |  | NICOLE 75W GOLDEN ORANGE | Innolumis |  |  |  |  | 7035 LICHTGRIJS |  |  | 7000.00 | 175200 |  |  |  | LED IN: NICOLE 75X 75W GO 7000L 7035 WIDE DVD | 315366 | 1 | 2018-07-25 |  | LED IN: NICOLE 75X 75W GO 7000L 7035 WIDE DVD | Innolumis | Golden Orange | 75.00 |  | LED |  | LED DRIVER | 44123 | 1 | 2018-07-25 |  | LEDDRIVER |  |  | 1.00 | 175200 | [6 empty] | Mastdeur | 90316 | 1 | 1990-01-01 |  | Mastdeur | Mastdeur | NVT
11 | 339179 | https://lms.nederlandslicht.nl/qr/report/339179 | 52.6624 | 6.7252 | 245520.588 | 520273.9721 | Printer |  | 7741ME | Coevorden | Coevorden | 1990-01-01 | Gemeente Coevorden | Innolumis | 5 |  | Gemeente Coevorden | In bedrijf | Enexis |  | AAN 100%, 23:00 050%, 06:00 100%, UIT |  |  | Nacht | Bemeterd | [9 empty] | 214872 | [29 empty] | LM AL 8,0 CO EU700 T60 | 315711 | 1 | 2021-03-02 | [9 empty] | 350400 |  | NICOLE 75X 75W GO 7000L 7035 WIDE DVD | 315365 | 1 | 2021-03-02 |  | NICOLE 75W GOLDEN ORANGE | Innolumis |  |  |  |  | 7035 LICHTGRIJS |  |  | 7000.00 | 175200 |  |  |  | LED IN: NICOLE 75X 75W GO 7000L 7035 WIDE DVD | 315366 | 1 | 2021-03-02 |  | LED IN: NICOLE 75X 75W GO 7000L 7035 WIDE DVD | Innolumis | Golden Orange | 75.00 |  | LED |  | LED DRIVER | 44123 | 1 | 2021-03-02 |  | LEDDRIVER |  |  | 1.00 | 175200 | [6 empty] | Mastdeur | 90316 | 1 | 2021-03-02 |  | Mastdeur | Mastdeur | NVT
12 | 339180 | https://lms.nederlandslicht.nl/qr/report/339180 | 52.6627 | 6.7253 | 245525.2201 | 520306.8303 | Printer |  | 7741ME | Coevorden | Coevorden | 1990-01-01 | Gemeente Coevorden | Innolumis | 5 |  | Gemeente Coevorden | In bedrijf | Enexis |  | AAN 100%, 23:00 050%, 06:00 100%, UIT |  |  | Nacht | Bemeterd | [9 empty] | 214873 | [29 empty] | LM AL 8,0 CO EU700 T60 | 315711 | 1 | 1990-01-01 | [9 empty] | 350400 |  | NICOLE 75X 75W GO 7000L 7035 WIDE DVD | 315365 | 1 | 2018-07-25 |  | NICOLE 75W GOLDEN ORANGE | Innolumis |  |  |  |  | 7035 LICHTGRIJS |  |  | 7000.00 | 175200 |  |  |  | LED IN: NICOLE 75X 75W GO 7000L 7035 WIDE DVD | 315366 | 1 | 2018-07-25 |  | LED IN: NICOLE 75X 75W GO 7000L 7035 WIDE DVD | Innolumis | Golden Orange | 75.00 |  | LED |  | LED DRIVER | 44123 | 1 | 2018-07-25 |  | LEDDRIVER |  |  | 1.00 | 175200 | [6 empty] | Mastdeur | 90316 | 1 | 1990-01-01 |  | Mastdeur | Mastdeur | NVT
13 | 339181 | https://lms.nederlandslicht.nl/qr/report/339181 | 52.6627 | 6.7255 | 245539.7827 | 520311.9948 | Printer |  | 7741ME | Coevorden | Coevorden | 1990-01-01 | Gemeente Coevorden | Innolumis | 5 |  | Gemeente Coevorden | In bedrijf | Enexis |  | AAN 100%, 23:00 050%, 06:00 100%, UIT |  |  | Nacht | Bemeterd | [9 empty] | 214874 | [29 empty] | LM AL 8,0 CO EU700 T60 | 315711 | 1 | 1990-01-01 | [9 empty] | 350400 |  | NICOLE 75X 75W GO 7000L 7035 WIDE DVD | 315365 | 1 | 2018-08-20 |  | NICOLE 75W GOLDEN ORANGE | Innolumis |  |  |  |  | 7035 LICHTGRIJS |  |  | 7000.00 | 175200 |  |  |  | LED IN: NICOLE 75X 75W GO 7000L 7035 WIDE DVD | 315366 | 1 | 2018-08-20 |  | LED IN: NICOLE 75X 75W GO 7000L 7035 WIDE DVD | Innolumis | Golden Orange | 75.00 |  | LED |  | LED DRIVER | 44123 | 1 | 2018-08-20 |  | LEDDRIVER |  |  | 1.00 | 175200 | [6 empty] | Mastdeur | 90316 | 1 | 1990-01-01 |  | Mastdeur | Mastdeur | NVT
14 | 339182 | https://lms.nederlandslicht.nl/qr/report/339182 | 52.663 | 6.7254 | 245529.9915 | 520345.9304 | Printer |  | 7741ME | Coevorden | Coevorden | 1990-01-01 | Gemeente Coevorden | Innolumis | 5 |  | Gemeente Coevorden | In bedrijf | Enexis |  | AAN 100%, 23:00 050%, 06:00 100%, UIT |  |  | Nacht | Bemeterd | [9 empty] | 214875 | [29 empty] | LM AL 8,0 CO EU700 T60 | 315711 | 1 | 1990-01-01 | [9 empty] | 350400 |  | NICOLE 75X 75W GO 7000L 7035 WIDE DVD | 315365 | 1 | 2018-07-25 |  | NICOLE 75W GOLDEN ORANGE | Innolumis |  |  |  |  | 7035 LICHTGRIJS |  |  | 7000.00 | 175200 |  |  |  | LED IN: NICOLE 75X 75W GO 7000L 7035 WIDE DVD | 315366 | 1 | 2018-07-25 |  | LED IN: NICOLE 75X 75W GO 7000L 7035 WIDE DVD | Innolumis | Golden Orange | 75.00 |  | LED |  | LED DRIVER | 44123 | 1 | 2018-07-25 |  | LEDDRIVER |  |  | 1.00 | 175200 | [6 empty] | Mastdeur | 90316 | 1 | 1990-01-01 |  | Mastdeur | Mastdeur | NVT
15 | 339183 | https://lms.nederlandslicht.nl/qr/report/339183 | 52.6634 | 6.7253 | 245525.5819 | 520381.1555 | Printer |  | 7741ME | Coevorden | Coevorden | 1990-01-01 | Gemeente Coevorden | Innolumis | 5 |  | Gemeente Coevorden | In bedrijf | Enexis |  | AAN 100%, 23:00 050%, 06:00 100%, UIT |  |  | Nacht | Bemeterd | [9 empty] | 214876 | [29 empty] | LM AL 8,0 CO EU700 T60 | 315711 | 1 | 1990-01-01 | [9 empty] | 350400 |  | NICOLE 75X 75W GO 7000L 7035 WIDE DVD | 315365 | 1 | 2018-07-25 |  | NICOLE 75W GOLDEN ORANGE | Innolumis |  |  |  |  | 7035 LICHTGRIJS |  |  | 7000.00 | 175200 |  |  |  | LED IN: NICOLE 75X 75W GO 7000L 7035 WIDE DVD | 315366 | 1 | 2018-07-25 |  | LED IN: NICOLE 75X 75W GO 7000L 7035 WIDE DVD | Innolumis | Golden Orange | 75.00 |  | LED |  | LED DRIVER | 44123 | 1 | 2018-07-25 |  | LEDDRIVER |  |  | 1.00 | 175200 | [6 empty] | Mastdeur | 90316 | 1 | 1990-01-01 |  | Mastdeur | Mastdeur | NVT
16 | 339184 | https://lms.nederlandslicht.nl/qr/report/339184 | 52.6637 | 6.7251 | 245511.1738 | 520415.3095 | Printer |  | 7741ME | Coevorden | Coevorden | 1997-09-19 | Gemeente Coevorden | Innolumis | 5 |  | Gemeente Coevorden | In bedrijf | Enexis |  | AAN 100%, 23:00 050%, 06:00 100%, UIT |  |  | Nacht | Bemeterd | [9 empty] | 214877 | [29 empty] | LM AL 8,0 CO EU700 T60 | 315711 | 1 | 1997-09-19 | [9 empty] | 350400 |  | NICOLE 75X 75W GO 7000L 7035 WIDE DVD | 315365 | 1 | 2018-07-25 |  | NICOLE 75W GOLDEN ORANGE | Innolumis |  |  |  |  | 7035 LICHTGRIJS |  |  | 7000.00 | 175200 |  |  |  | LED IN: NICOLE 75X 75W GO 7000L 7035 WIDE DVD | 315366 | 1 | 2018-07-25 |  | LED IN: NICOLE 75X 75W GO 7000L 7035 WIDE DVD | Innolumis | Golden Orange | 75.00 |  | LED |  | LED DRIVER | 44123 | 1 | 2018-07-25 |  | LEDDRIVER |  |  | 1.00 | 175200 | [6 empty] | Mastdeur | 90316 | 1 | 1997-09-19 |  | Mastdeur | Mastdeur | NVT
17 | 339185 | https://lms.nederlandslicht.nl/qr/report/339185 | 52.664 | 6.7249 | 245496.5002 | 520449.3318 | Printer |  | 7741ME | Coevorden | Coevorden | 1990-01-01 | Gemeente Coevorden | Innolumis | 5 |  | Gemeente Coevorden | In bedrijf | Enexis |  | AAN 100%, 23:00 050%, 06:00 100%, UIT |  |  | Nacht | Bemeterd | [9 empty] | 214878 | [29 empty] | LM AL 8,0 CO EU700 T60 | 315711 | 1 | 1990-01-01 | [9 empty] | 350400 |  | NICOLE 75X 75W GO 7000L 7035 WIDE DVD | 315365 | 1 | 2018-07-27 |  | NICOLE 75W GOLDEN ORANGE | Innolumis |  |  |  |  | 7035 LICHTGRIJS |  |  | 7000.00 | 175200 |  |  |  | LED IN: NICOLE 75X 75W GO 7000L 7035 WIDE DVD | 315366 | 1 | 2018-07-27 |  | LED IN: NICOLE 75X 75W GO 7000L 7035 WIDE DVD | Innolumis | Golden Orange | 75.00 |  | LED |  | LED DRIVER | 44123 | 1 | 2018-07-27 |  | LEDDRIVER |  |  | 1.00 | 175200 | [6 empty] | Mastdeur | 90316 | 1 | 1990-01-01 |  | Mastdeur | Mastdeur | NVT
18 | 339186 | https://lms.nederlandslicht.nl/qr/report/339186 | 52.6643 | 6.7247 | 245481.9314 | 520483.0801 | Printer |  | 7741ME | Coevorden | Coevorden | 2001-09-01 | Gemeente Coevorden | Innolumis | 5 |  | Gemeente Coevorden | In bedrijf | Enexis |  | AAN 100%, 23:00 050%, 06:00 100%, UIT |  |  | Nacht | Bemeterd | [9 empty] | 214879 | [29 empty] | LM AL 8,0 CO EU700 T60 | 315711 | 1 | 2001-09-01 | [9 empty] | 350400 |  | NICOLE 75X 75W GO 7000L 7035 WIDE DVD | 315365 | 1 | 2018-07-25 |  | NICOLE 75W GOLDEN ORANGE | Innolumis |  |  |  |  | 7035 LICHTGRIJS |  |  | 7000.00 | 175200 |  |  |  | LED IN: NICOLE 75X 75W GO 7000L 7035 WIDE DVD | 315366 | 1 | 2018-07-25 |  | LED IN: NICOLE 75X 75W GO 7000L 7035 WIDE DVD | Innolumis | Golden Orange | 75.00 |  | LED |  | LED DRIVER | 44123 | 1 | 2018-07-25 |  | LEDDRIVER |  |  | 1.00 | 175200 | [6 empty] | Mastdeur | 90316 | 1 | 2001-09-01 |  | Mastdeur | Mastdeur | NVT
19 | 339187 | https://lms.nederlandslicht.nl/qr/report/339187 | 52.6646 | 6.7247 | 245482.3102 | 520515.2163 | Printer |  | 7741ME | Coevorden | Coevorden | 2006-06-13 | Gemeente Coevorden | Innolumis | 5 |  | Gemeente Coevorden | In bedrijf | Enexis |  | AAN 100%, 23:00 050%, 06:00 100%, UIT |  |  | Nacht | Bemeterd | [9 empty] | 214880 | [29 empty] | CON AL 8 M (EU 0750-60) | 99927 | 1 | 2006-06-13 |  | LM AL 8,0 CO EU850/5 T60 TP | 8.00 | CONISCH | ALUMINIUM | NVT | NVT | NVT |  | 350400 |  | NICOLE 75X 75W GO 7000L 7035 WIDE DVD | 315365 | 1 | 2018-07-27 |  | NICOLE 75W GOLDEN ORANGE | Innolumis |  |  |  |  | 7035 LICHTGRIJS |  |  | 7000.00 | 175200 |  |  |  | LED IN: NICOLE 75X 75W GO 7000L 7035 WIDE DVD | 315366 | 1 | 2018-07-27 |  | LED IN: NICOLE 75X 75W GO 7000L 7035 WIDE DVD | Innolumis | Golden Orange | 75.00 |  | LED |  | LED DRIVER | 44123 | 1 | 2018-07-27 |  | LEDDRIVER |  |  | 1.00 | 175200 | [6 empty] | Mastdeur | 90316 | 1 | 2006-06-13 |  | Mastdeur | Mastdeur | NVT
20 | 339188 | https://lms.nederlandslicht.nl/qr/report/339188 | 52.6646 | 6.7244 | 245458.7189 | 520520.7564 | Printer |  | 7741ME | Coevorden | Coevorden | 1996-04-04 | Gemeente Coevorden | Innolumis | 5 |  | Gemeente Coevorden | In bedrijf | Enexis |  | AAN 100%, 23:00 050%, 06:00 100%, UIT |  |  | Nacht | Bemeterd | [9 empty] | 214881 | [29 empty] | LM AL 8,0 CO EU700 T60 | 315711 | 1 | 1996-04-04 | [9 empty] | 350400 |  | NICOLE 75X 75W GO 7000L 7035 WIDE DVD | 315365 | 1 | 2018-07-27 |  | NICOLE 75W GOLDEN ORANGE | Innolumis |  |  |  |  | 7035 LICHTGRIJS |  |  | 7000.00 | 175200 |  |  |  | LED IN: NICOLE 75X 75W GO 7000L 7035 WIDE DVD | 315366 | 1 | 2018-07-27 |  | LED IN: NICOLE 75X 75W GO 7000L 7035 WIDE DVD | Innolumis | Golden Orange | 75.00 |  | LED |  | LED DRIVER | 44123 | 1 | 2018-07-27 |  | LEDDRIVER |  |  | 1.00 | 175200 | [6 empty] | Mastdeur | 90316 | 1 | 1996-04-04 |  | Mastdeur | Mastdeur | NVT
21 | 339189 | https://lms.nederlandslicht.nl/qr/report/339189 | 52.6649 | 6.7243 | 245452.8265 | 520550.9613 | Printer |  | 7741ME | Coevorden | Coevorden | 2011-10-11 | Gemeente Coevorden | Innolumis | 5 |  | Gemeente Coevorden | In bedrijf | Enexis |  | AAN 100%, 23:00 050%, 06:00 100%, UIT |  |  | Nacht | Bemeterd | [9 empty] | 214882 | [29 empty] | LM AL 8,0 CO EU1250/05 T60x100 CM | 314527 | 1 | 2011-10-11 | [9 empty] | 350400 |  | NICOLE 75X 75W GO 7000L 7035 WIDE DVD | 315365 | 1 | 2018-07-25 |  | NICOLE 75W GOLDEN ORANGE | Innolumis |  |  |  |  | 7035 LICHTGRIJS |  |  | 7000.00 | 175200 |  |  |  | LED IN: NICOLE 75X 75W GO 7000L 7035 WIDE DVD | 315366 | 1 | 2018-07-25 |  | LED IN: NICOLE 75X 75W GO 7000L 7035 WIDE DVD | Innolumis | Golden Orange | 75.00 |  | LED |  | LED DRIVER | 44123 | 1 | 2018-07-25 |  | LEDDRIVER |  |  | 1.00 | 175200 | [6 empty] | Mastdeur | 90316 | 1 | 2011-10-11 |  | Mastdeur | Mastdeur | NVT
22 | 339190 | https://lms.nederlandslicht.nl/qr/report/339190 | 52.6652 | 6.7241 | 245438.4121 | 520584.1906 | Printer |  | 7741ME | Coevorden | Coevorden | 1990-01-01 | Gemeente Coevorden | Innolumis | 5 |  | Gemeente Coevorden | In bedrijf | Enexis |  | AAN 100%, 23:00 050%, 06:00 100%, UIT |  |  | Nacht | Bemeterd | [9 empty] | 214883 | [29 empty] | LM AL 8,0 CO EU700 T60 | 315711 | 1 | 1990-01-01 | [9 empty] | 350400 |  | NICOLE 75X 75W GO 7000L 7035 WIDE DVD | 315365 | 1 | 2018-07-24 |  | NICOLE 75W GOLDEN ORANGE | Innolumis |  |  |  |  | 7035 LICHTGRIJS |  |  | 7000.00 | 175200 |  |  |  | LED IN: NICOLE 75X 75W GO 7000L 7035 WIDE DVD | 315366 | 1 | 2018-07-24 |  | LED IN: NICOLE 75X 75W GO 7000L 7035 WIDE DVD | Innolumis | Golden Orange | 75.00 |  | LED |  | LED DRIVER | 44123 | 1 | 2018-07-24 |  | LEDDRIVER |  |  | 1.00 | 175200 | [6 empty] | Mastdeur | 90316 | 1 | 1990-01-01 |  | Mastdeur | Mastdeur | NVT
23 | 339191 | https://lms.nederlandslicht.nl/qr/report/339191 | 52.6655 | 6.7239 | 245426.7354 | 520619.0854 | Printer |  | 7741ME | Coevorden | Coevorden | 1990-01-01 | Gemeente Coevorden | Innolumis | 5 |  | Gemeente Coevorden | In bedrijf | Enexis |  | AAN 100%, 23:00 050%, 06:00 100%, UIT |  |  | Nacht | Bemeterd | [9 empty] | 214884 | [29 empty] | LM AL 8,0 CO EU700 T60 | 315711 | 1 | 1990-01-01 | [9 empty] | 350400 |  | NICOLE 75X 75W GO 7000L 7035 WIDE DVD | 315365 | 1 | 2018-07-24 |  | NICOLE 75W GOLDEN ORANGE | Innolumis |  |  |  |  | 7035 LICHTGRIJS |  |  | 7000.00 | 175200 |  |  |  | LED IN: NICOLE 75X 75W GO 7000L 7035 WIDE DVD | 315366 | 1 | 2018-07-24 |  | LED IN: NICOLE 75X 75W GO 7000L 7035 WIDE DVD | Innolumis | Golden Orange | 75.00 |  | LED |  | LED DRIVER | 44123 | 1 | 2018-07-24 |  | LEDDRIVER |  |  | 1.00 | 175200 | [6 empty] | Mastdeur | 90316 | 1 | 1990-01-01 |  | Mastdeur | Mastdeur | NVT
24 | 339192 | https://lms.nederlandslicht.nl/qr/report/339192 | 52.6658 | 6.724 | 245427.1854 | 520656.2702 | Printer |  | 7741ME | Coevorden | Coevorden | 1996-04-04 | Gemeente Coevorden | Innolumis | 5 |  | Gemeente Coevorden | In bedrijf | Enexis |  | AAN 100%, 23:00 050%, 06:00 100%, UIT |  |  | Nacht | Bemeterd | [9 empty] | 214885 | [29 empty] | LM AL 8,0 CO EU700 T60 | 315711 | 1 | 1996-04-04 | [9 empty] | 350400 |  | NICOLE 75X 75W GO 7000L 7035 WIDE DVD | 315365 | 1 | 2018-07-15 |  | NICOLE 75W GOLDEN ORANGE | Innolumis |  |  |  |  | 7035 LICHTGRIJS |  |  | 7000.00 | 175200 |  |  |  | LED IN: NICOLE 75X 75W GO 7000L 7035 WIDE DVD | 315366 | 1 | 2018-07-15 |  | LED IN: NICOLE 75X 75W GO 7000L 7035 WIDE DVD | Innolumis | Golden Orange | 75.00 |  | LED |  | LED DRIVER | 44123 | 1 | 2018-07-15 |  | LEDDRIVER |  |  | 1.00 | 175200 | [6 empty] | Mastdeur | 90316 | 1 | 1996-04-04 |  | Mastdeur | Mastdeur | NVT
1 | 339193 | https://lms.nederlandslicht.nl/qr/report/339193 | 52.6712 | 6.7346 | 246133.9469 | 521268.3361 | H Roland Holstlaan |  | 7741RK | Coevorden | Coevorden | 1990-01-01 | Gemeente Coevorden | Philips | 5 |  | Gemeente Coevorden | In bedrijf | Enexis |  | AAN 100%, 23:00 050%, 06:00 100%, UIT |  |  | Nacht | Bemeterd | [9 empty] | 214889 | [29 empty] | LM AL 6,0 CO EU | 314393 | 1 | 1990-01-01 | [9 empty] | 350400 |  | BGP381 ### 19W NW 2500L GREY DM DVD | 311895 | 1 | 2018-08-06 | [11 empty] | 175200 |  |  |  | LED IN: BGP381 ### 19W NW 2500L GREY DM DVD | 311896 | 1 | 2018-08-06 |  |  |  |  | 19.00 |  | LED |  | LED DRIVER | 44123 | 1 | 2018-08-06 |  | LEDDRIVER |  |  | 1.00 | 175200 | [6 empty] | Mastdeur | 90316 | 1 | 1990-01-01 |  | Mastdeur | Mastdeur | NVT
2 | 339194 | https://lms.nederlandslicht.nl/qr/report/339194 | 52.6714 | 6.7345 | 246129.7641 | 521293.2745 | H Roland Holstlaan |  | 7741RK | Coevorden | Coevorden | 1990-01-01 | Gemeente Coevorden | Philips | 5 |  | Gemeente Coevorden | In bedrijf | Enexis |  | AAN 100%, 23:00 050%, 06:00 100%, UIT |  |  | Nacht | Bemeterd | [9 empty] | 214890 | [29 empty] | LM AL 6,0 CO EU | 314393 | 1 | 1990-01-01 | [9 empty] | 350400 |  | BGP381 ### 19W NW 2500L GREY DM DVD | 311895 | 1 | 2018-08-06 | [11 empty] | 175200 |  |  |  | LED IN: BGP381 ### 19W NW 2500L GREY DM DVD | 311896 | 1 | 2018-08-06 |  |  |  |  | 19.00 |  | LED |  | LED DRIVER | 44123 | 1 | 2018-08-06 |  | LEDDRIVER |  |  | 1.00 | 175200 | [6 empty] | Mastdeur | 90316 | 1 | 1990-01-01 |  | Mastdeur | Mastdeur | NVT
3 | 339195 | https://lms.nederlandslicht.nl/qr/report/339195 | 52.6717 | 6.7345 | 246125.3948 | 521318.0725 | H Roland Holstlaan |  | 7741RK | Coevorden | Coevorden | 1990-01-01 | Gemeente Coevorden | Philips | 5 |  | Gemeente Coevorden | In bedrijf | Enexis |  | AAN 100%, 23:00 050%, 06:00 100%, UIT |  |  | Nacht | Bemeterd | [9 empty] | 214891 | [29 empty] | LM AL 6,0 CO EU | 314393 | 1 | 1990-01-01 | [9 empty] | 350400 |  | BGP381 ### 19W NW 2500L GREY DM DVD | 311895 | 1 | 2018-08-06 | [11 empty] | 175200 |  |  |  | LED IN: BGP381 ### 19W NW 2500L GREY DM DVD | 311896 | 1 | 2018-08-06 |  |  |  |  | 19.00 |  | LED |  | LED DRIVER | 44123 | 1 | 2018-08-06 |  | LEDDRIVER |  |  | 1.00 | 175200 | [6 empty] | Mastdeur | 90316 | 1 | 1990-01-01 |  | Mastdeur | Mastdeur | NVT
4 | 339196 | https://lms.nederlandslicht.nl/qr/report/339196 | 52.6719 | 6.7344 | 246121.1883 | 521343.8529 | H Roland Holstlaan |  | 7741RK | Coevorden | Coevorden | 1990-01-01 | Gemeente Coevorden | Philips | 5 |  | Gemeente Coevorden | In bedrijf | Enexis |  | AAN 100%, 23:00 050%, 06:00 100%, UIT |  |  | Nacht | Bemeterd | [9 empty] | 214892 | [29 empty] | LM AL 6,0 CO EU | 314393 | 1 | 1990-01-01 | [9 empty] | 350400 |  | BGP381 ### 19W NW 2500L GREY DM DVD | 311895 | 1 | 2018-08-06 | [11 empty] | 175200 |  |  |  | LED IN: BGP381 ### 19W NW 2500L GREY DM DVD | 311896 | 1 | 2018-08-06 |  |  |  |  | 19.00 |  | LED |  | LED DRIVER | 44123 | 1 | 2018-08-06 |  | LEDDRIVER |  |  | 1.00 | 175200 | [6 empty] | Mastdeur | 90316 | 1 | 1990-01-01 |  | Mastdeur | Mastdeur | NVT
5 | 339197 | https://lms.nederlandslicht.nl/qr/report/339197 | 52.6722 | 6.7343 | 246115.3942 | 521375.4869 | H Roland Holstlaan |  | 7741RK | Coevorden | Coevorden | 1990-01-01 | Gemeente Coevorden | Philips | 5 |  | Gemeente Coevorden | In bedrijf | Enexis |  | AAN 100%, 23:00 050%, 06:00 100%, UIT |  |  | Nacht | Bemeterd | [9 empty] | 214893 | [29 empty] | LM AL 6,0 CO EU | 314393 | 1 | 1990-01-01 | [9 empty] | 350400 |  | BGP381 ### 19W NW 2500L GREY DM DVD | 311895 | 1 | 2018-08-06 | [11 empty] | 175200 |  |  |  | LED IN: BGP381 ### 19W NW 2500L GREY DM DVD | 311896 | 1 | 2018-08-06 |  |  |  |  | 19.00 |  | LED |  | LED DRIVER | 44123 | 1 | 2018-08-06 |  | LEDDRIVER |  |  | 1.00 | 175200 | [6 empty] | Mastdeur | 90316 | 1 | 1990-01-01 |  | Mastdeur | Mastdeur | NVT
6 | 339198 | https://lms.nederlandslicht.nl/qr/report/339198 | 52.6724 | 6.7343 | 246116.1846 | 521404.1218 | H Roland Holstlaan |  | 7741RK | Coevorden | Coevorden | 1990-01-01 | Gemeente Coevorden | Philips | 5 |  | Gemeente Coevorden | In bedrijf | Enexis |  | AAN 100%, 23:00 050%, 06:00 100%, UIT |  |  | Nacht | Bemeterd | [9 empty] | 214894 | [29 empty] | LM AL 6,0 CO EU | 314393 | 1 | 1990-01-01 | [9 empty] | 350400 |  | BGP381 ### 19W NW 2500L GREY DM DVD | 311895 | 1 | 2018-08-06 | [11 empty] | 175200 |  |  |  | LED IN: BGP381 ### 19W NW 2500L GREY DM DVD | 311896 | 1 | 2018-08-06 |  |  |  |  | 19.00 |  | LED |  | LED DRIVER | 44123 | 1 | 2018-08-06 |  | LEDDRIVER |  |  | 1.00 | 175200 | [6 empty] | Mastdeur | 90316 | 1 | 1990-01-01 |  | Mastdeur | Mastdeur | NVT
7 | 339199 | https://lms.nederlandslicht.nl/qr/report/339199 | 52.6727 | 6.7344 | 246122.1437 | 521432.0283 | H Roland Holstlaan |  | 7741RK | Coevorden | Coevorden | 1990-01-01 | Gemeente Coevorden | Philips | 5 |  | Gemeente Coevorden | In bedrijf | Enexis |  | AAN 100%, 23:00 050%, 06:00 100%, UIT |  |  | Nacht | Bemeterd | [9 empty] | 214895 | [29 empty] | LM AL 6,0 CO EU | 314393 | 1 | 1990-01-01 | [9 empty] | 350400 |  | BGP381 ### 19W NW 2500L GREY DM DVD | 311895 | 1 | 2018-08-06 | [11 empty] | 175200 |  |  |  | LED IN: BGP381 ### 19W NW 2500L GREY DM DVD | 311896 | 1 | 2018-08-06 |  |  |  |  | 19.00 |  | LED |  | LED DRIVER | 44123 | 1 | 2018-08-06 |  | LEDDRIVER |  |  | 1.00 | 175200 | [6 empty] | Mastdeur | 90316 | 1 | 1990-01-01 |  | Mastdeur | Mastdeur | NVT
8 | 339200 | https://lms.nederlandslicht.nl/qr/report/339200 | 52.6729 | 6.7345 | 246128.1814 | 521459.4143 | H Roland Holstlaan |  | 7741RK | Coevorden | Coevorden | 1990-01-01 | Gemeente Coevorden | Philips | 5 |  | Gemeente Coevorden | In bedrijf | Enexis |  | AAN 100%, 23:00 050%, 06:00 100%, UIT |  |  | Nacht | Bemeterd | [9 empty] | 214896 | [29 empty] | LM AL 6,0 CO EU | 314393 | 1 | 1990-01-01 | [9 empty] | 350400 |  | BGP381 ### 19W NW 2500L GREY DM DVD | 311895 | 1 | 2018-08-06 | [11 empty] | 175200 |  |  |  | LED IN: BGP381 ### 19W NW 2500L GREY DM DVD | 311896 | 1 | 2018-08-06 |  |  |  |  | 19.00 |  | LED |  | LED DRIVER | 44123 | 1 | 2018-08-06 |  | LEDDRIVER |  |  | 1.00 | 175200 | [6 empty] | Mastdeur | 90316 | 1 | 1990-01-01 |  | Mastdeur | Mastdeur | NVT
9 | 339201 | https://lms.nederlandslicht.nl/qr/report/339201 | 52.6732 | 6.7345 | 246127.0242 | 521487.305 | H Roland Holstlaan |  | 7741RK | Coevorden | Coevorden | 1990-01-01 | Gemeente Coevorden | Philips | 5 |  | Gemeente Coevorden | In bedrijf | Enexis |  | AAN 100%, 23:00 050%, 06:00 100%, UIT |  |  | Nacht | Bemeterd | [9 empty] | 214897 | [29 empty] | LM AL 6,0 CO EU | 314393 | 1 | 1990-01-01 | [9 empty] | 350400 |  | BGP381 ### 19W NW 2500L GREY DM DVD | 311895 | 1 | 2018-08-06 | [11 empty] | 175200 |  |  |  | LED IN: BGP381 ### 19W NW 2500L GREY DM DVD | 311896 | 1 | 2018-08-06 |  |  |  |  | 19.00 |  | LED |  | LED DRIVER | 44123 | 1 | 2018-08-06 |  | LEDDRIVER |  |  | 1.00 | 175200 | [6 empty] | Mastdeur | 90316 | 1 | 1990-01-01 |  | Mastdeur | Mastdeur | NVT
10 | 339202 | https://lms.nederlandslicht.nl/qr/report/339202 | 52.6734 | 6.7343 | 246112.572 | 521510.1521 | H Roland Holstlaan |  | 7741RK | Coevorden | Coevorden | 1990-01-01 | Gemeente Coevorden | Philips | 5 |  | Gemeente Coevorden | In bedrijf | Enexis |  | AAN 100%, 23:00 050%, 06:00 100%, UIT |  |  | Nacht | Bemeterd | [9 empty] | 214898 | [29 empty] | LM AL 6,0 CO EU | 314393 | 1 | 1990-01-01 | [9 empty] | 350400 |  | BGP381 ### 19W NW 2500L GREY DM DVD | 311895 | 1 | 2018-08-06 | [11 empty] | 175200 |  |  |  | LED IN: BGP381 ### 19W NW 2500L GREY DM DVD | 311896 | 1 | 2018-08-06 |  |  |  |  | 19.00 |  | LED |  | LED DRIVER | 44123 | 1 | 2018-08-06 |  | LEDDRIVER |  |  | 1.00 | 175200 | [6 empty] | Mastdeur | 90316 | 1 | 1990-01-01 |  | Mastdeur | Mastdeur | NVT
11 | 339203 | https://lms.nederlandslicht.nl/qr/report/339203 | 52.6736 | 6.734 | 246093.2625 | 521533.3661 | H Roland Holstlaan |  | 7741RK | Coevorden | Coevorden | 1990-01-01 | Gemeente Coevorden | Philips | 5 |  | Gemeente Coevorden | In bedrijf | Enexis |  | AAN 100%, 23:00 050%, 06:00 100%, UIT |  |  | Nacht | Bemeterd | [9 empty] | 214899 | [29 empty] | LM AL 6,0 CO EU | 314393 | 1 | 1990-01-01 | [9 empty] | 350400 |  | BGP381 ### 19W NW 2500L GREY DM DVD | 311895 | 1 | 2018-08-06 | [11 empty] | 175200 |  |  |  | LED IN: BGP381 ### 19W NW 2500L GREY DM DVD | 311896 | 1 | 2018-08-06 |  |  |  |  | 19.00 |  | LED |  | LED DRIVER | 44123 | 1 | 2018-08-06 |  | LEDDRIVER |  |  | 1.00 | 175200 | [6 empty] | Mastdeur | 90316 | 1 | 1990-01-01 |  | Mastdeur | Mastdeur | NVT
12 | 339204 | https://lms.nederlandslicht.nl/qr/report/339204 | 52.6738 | 6.7338 | 246072.9167 | 521558.6756 | H Roland Holstlaan |  | 7741RK | Coevorden | Coevorden | 1990-01-01 | Gemeente Coevorden | Philips | 5 |  | Gemeente Coevorden | In bedrijf | Enexis |  | AAN 100%, 23:00 050%, 06:00 100%, UIT |  |  | Nacht | Bemeterd | [9 empty] | 214900 | [29 empty] | LM AL 6,0 CO EU | 314393 | 1 | 1990-01-01 | [9 empty] | 350400 |  | BGP381 ### 19W NW 2500L GREY DM DVD | 311895 | 1 | 2018-08-06 | [11 empty] | 175200 |  |  |  | LED IN: BGP381 ### 19W NW 2500L GREY DM DVD | 311896 | 1 | 2018-08-06 |  |  |  |  | 19.00 |  | LED |  | LED DRIVER | 44123 | 1 | 2018-08-06 |  | LEDDRIVER |  |  | 1.00 | 175200 | [6 empty] | Mastdeur | 90316 | 1 | 1990-01-01 |  | Mastdeur | Mastdeur | NVT
13 | 339205 | https://lms.nederlandslicht.nl/qr/report/339205 | 52.6741 | 6.7336 | 246060.4198 | 521582.9315 | H Roland Holstlaan |  | 7741RK | Coevorden | Coevorden | 1990-01-01 | Gemeente Coevorden | Philips | 5 |  | Gemeente Coevorden | In bedrijf | Enexis |  | AAN 100%, 23:00 050%, 06:00 100%, UIT |  |  | Nacht | Bemeterd | [9 empty] | 214901 | [29 empty] | LM AL 6,0 CO EU | 314393 | 1 | 1990-01-01 | [9 empty] | 350400 |  | BGP381 ### 19W NW 2500L GREY DM DVD | 311895 | 1 | 2018-08-06 | [11 empty] | 175200 |  |  |  | LED IN: BGP381 ### 19W NW 2500L GREY DM DVD | 311896 | 1 | 2018-08-06 |  |  |  |  | 19.00 |  | LED |  | LED DRIVER | 44123 | 1 | 2018-08-06 |  | LEDDRIVER |  |  | 1.00 | 175200 | [6 empty] | Mastdeur | 90316 | 1 | 1990-01-01 |  | Mastdeur | Mastdeur | NVT
14 | 339206 | https://lms.nederlandslicht.nl/qr/report/339206 | 52.6743 | 6.7335 | 246055.8741 | 521610.8081 | H Roland Holstlaan |  | 7741RK | Coevorden | Coevorden | 1990-01-01 | Gemeente Coevorden | Philips | 5 |  | Gemeente Coevorden | In bedrijf | Enexis |  | AAN 100%, 23:00 050%, 06:00 100%, UIT |  |  | Nacht | Bemeterd | [9 empty] | 214902 | [29 empty] | LM AL 6,0 CO EU | 314393 | 1 | 1990-01-01 | [9 empty] | 350400 |  | BGP381 ### 19W NW 2500L GREY DM DVD | 311895 | 1 | 2018-08-06 | [11 empty] | 175200 |  |  |  | LED IN: BGP381 ### 19W NW 2500L GREY DM DVD | 311896 | 1 | 2018-08-06 |  |  |  |  | 19.00 |  | LED |  | LED DRIVER | 44123 | 1 | 2018-08-06 |  | LEDDRIVER |  |  | 1.00 | 175200 | [6 empty] | Mastdeur | 90316 | 1 | 1990-01-01 |  | Mastdeur | Mastdeur | NVT
15 | 339207 | https://lms.nederlandslicht.nl/qr/report/339207 | 52.6746 | 6.7335 | 246051.3908 | 521639.0632 | H Roland Holstlaan |  | 7741RK | Coevorden | Coevorden | 1990-01-01 | Gemeente Coevorden | Philips | 5 |  | Gemeente Coevorden | In bedrijf | Enexis |  | AAN 100%, 23:00 050%, 06:00 100%, UIT |  |  | Nacht | Bemeterd | [9 empty] | 214903 | [29 empty] | LM AL 6,0 CO EU | 314393 | 1 | 1990-01-01 | [9 empty] | 350400 |  | BGP381 ### 19W NW 2500L GREY DM DVD | 311895 | 1 | 2018-08-06 | [11 empty] | 175200 |  |  |  | LED IN: BGP381 ### 19W NW 2500L GREY DM DVD | 311896 | 1 | 2018-08-06 |  |  |  |  | 19.00 |  | LED |  | LED DRIVER | 44123 | 1 | 2018-08-06 |  | LEDDRIVER |  |  | 1.00 | 175200 | [6 empty] | Mastdeur | 90316 | 1 | 1990-01-01 |  | Mastdeur | Mastdeur | NVT
16 | 339208 | https://lms.nederlandslicht.nl/qr/report/339208 | 52.6748 | 6.7334 | 246048.0759 | 521667.5169 | H Roland Holstlaan |  | 7741RK | Coevorden | Coevorden | 1990-01-01 | Gemeente Coevorden | Philips | 5 |  | Gemeente Coevorden | In bedrijf | Enexis |  | AAN 100%, 23:00 050%, 06:00 100%, UIT |  |  | Nacht | Bemeterd | [9 empty] | 214904 | [29 empty] | LM AL 6,0 CO EU | 314393 | 1 | 1990-01-01 | [9 empty] | 350400 |  | BGP381 ### 19W NW 2500L GREY DM DVD | 311895 | 1 | 2018-08-06 | [11 empty] | 175200 |  |  |  | LED IN: BGP381 ### 19W NW 2500L GREY DM DVD | 311896 | 1 | 2018-08-06 |  |  |  |  | 19.00 |  | LED |  | LED DRIVER | 44123 | 1 | 2018-08-06 |  | LEDDRIVER |  |  | 1.00 | 175200 | [6 empty] | Mastdeur | 90316 | 1 | 1990-01-01 |  | Mastdeur | Mastdeur | NVT
17 | 339209 | https://lms.nederlandslicht.nl/qr/report/339209 | 52.6751 | 6.7335 | 246050.8295 | 521694.6725 | H Roland Holstlaan |  | 7741RK | Coevorden | Coevorden | 1990-01-01 | Gemeente Coevorden | Philips | 5 |  | Gemeente Coevorden | In bedrijf | Enexis |  | AAN 100%, 23:00 050%, 06:00 100%, UIT |  |  | Nacht | Bemeterd | [9 empty] | 214905 | [29 empty] | LM AL 6,0 CO EU | 314393 | 1 | 1990-01-01 | [9 empty] | 350400 |  | BGP381 ### 19W NW 2500L GREY DM DVD | 311895 | 1 | 2018-08-06 | [11 empty] | 175200 |  |  |  | LED IN: BGP381 ### 19W NW 2500L GREY DM DVD | 311896 | 1 | 2018-08-06 |  |  |  |  | 19.00 |  | LED |  | LED DRIVER | 44123 | 1 | 2018-08-06 |  | LEDDRIVER |  |  | 1.00 | 175200 | [6 empty] | Mastdeur | 90316 | 1 | 1990-01-01 |  | Mastdeur | Mastdeur | NVT
1 | 339210 | https://lms.nederlandslicht.nl/qr/report/339210 | 52.6647 | 6.7381 | 246386.914 | 520551.3914 | Rabenhauptstraat |  | 7741EN | Coevorden | Coevorden | 1990-01-01 | Gemeente Coevorden | Philips | 5 |  | Gemeente Coevorden | In bedrijf | Enexis |  | AAN 100%, 23:00 050%, 06:00 100%, UIT |  |  | Nacht | Bemeterd | [9 empty] | 214907 | [29 empty] | CON AL 3.5 M PT | 59588 | 1 | 1990-01-01 |  | PM AL 3,5 CO T60 TP | 3.50 | CONISCH | ALUMINIUM | NVT | NVT | NVT |  | 350400 |  | EINDHOVEN PH LED 18W NW 350mA 2000LM G900S D | 315834 | 1 | 2015-01-01 | [11 empty] | 175200 |  |  |  | LAMP PH LED 18W 350mA 2000LM NW | 315835 | 1 | 2015-01-01 |  |  |  |  | 18.00 |  | LED |  | LED DRIVER | 44123 | 1 | 2015-01-01 |  | LEDDRIVER |  |  | 1.00 | 175200 | [6 empty] | Mastdeur | 90316 | 1 | 1990-01-01 |  | Mastdeur | Mastdeur | NVT
2 | 339211 | https://lms.nederlandslicht.nl/qr/report/339211 | 52.6643 | 6.7385 | 246411.4525 | 520502.6355 | Rabenhauptstraat |  | 7741EN | Coevorden | Coevorden | 1990-01-01 | Gemeente Coevorden | Philips | 5 |  | Gemeente Coevorden | In bedrijf | Enexis |  | AAN 100%, 23:00 050%, 06:00 100%, UIT |  |  | Nacht | Bemeterd | [9 empty] | 214908 | [29 empty] | CON AL 3.5 M PT | 59588 | 1 | 1990-01-01 |  | PM AL 3,5 CO T60 TP | 3.50 | CONISCH | ALUMINIUM | NVT | NVT | NVT |  | 350400 |  | EINDHOVEN PH LED 18W NW 350mA 2000LM G900S D | 315834 | 1 | 2015-01-01 | [11 empty] | 175200 |  |  |  | LAMP PH LED 18W 350mA 2000LM NW | 315835 | 1 | 2015-01-01 |  |  |  |  | 18.00 |  | LED |  | LED DRIVER | 44123 | 1 | 2015-01-01 |  | LEDDRIVER |  |  | 1.00 | 175200 | [6 empty] | Mastdeur | 90316 | 1 | 1990-01-01 |  | Mastdeur | Mastdeur | NVT
1 | 339212 | https://lms.nederlandslicht.nl/qr/report/339212 | 52.6725 | 6.7439 | 246760.9942 | 521419.9861 | van Randwijcklaan |  | 7741VR | Coevorden | Coevorden | 1990-01-01 | Gemeente Coevorden | Innolumis | 5 |  | Gemeente Coevorden | In bedrijf | Enexis |  | AAN 100%, 23:00 050%, 06:00 100%, UIT |  |  | Nacht | Bemeterd | [9 empty] | 214909 | [29 empty] | CON AL 3.5 M PT | 59588 | 1 | 1990-01-01 |  | PM AL 3,5 CO T60 TP | 3.50 | CONISCH | ALUMINIUM | NVT | NVT | NVT |  | 350400 |  | Ariane 740-10 Narrow clear | 626300 | 1 | 2019-07-18 |  | Ariane 740-10 Narrow clear LED 4000K 10W | Innolumis |  |  |  |  | RAL 9005 |  |  |  | 100000 |  |  |  | Ariane 740-10 Narrow clear LED 4000K 10W | 626292 | 1 | 2019-07-18 |  | Ariane 740-10 Narrow clear LED 4000K 10W | Innolumis | 4000K | 10.00 | 100000 | LED |  | LED DRIVER | 44123 | 1 | 2019-07-18 |  | LEDDRIVER |  |  | 1.00 | 175200 | [6 empty] | Mastdeur | 90316 | 1 | 1990-01-01 |  | Mastdeur | Mastdeur | NVT
2 | 339213 | https://lms.nederlandslicht.nl/qr/report/339213 | 52.6723 | 6.7436 | 246741.9942 | 521403.9861 | van Randwijcklaan |  | 7741VR | Coevorden | Coevorden | 1990-01-01 | Gemeente Coevorden | Innolumis | 5 |  | Gemeente Coevorden | In bedrijf | Enexis |  | AAN 100%, 23:00 050%, 06:00 100%, UIT |  |  | Nacht | Bemeterd | [9 empty] | 214910 | [29 empty] | CON AL 3.5 M PT | 59588 | 1 | 1990-01-01 |  | PM AL 3,5 CO T60 TP | 3.50 | CONISCH | ALUMINIUM | NVT | NVT | NVT |  | 350400 |  | Ariane 740-10 Narrow clear | 626300 | 1 | 2019-09-02 |  | Ariane 740-10 Narrow clear LED 4000K 10W | Innolumis |  |  |  |  | RAL 9005 |  |  |  | 100000 |  |  |  | Ariane 740-10 Narrow clear LED 4000K 10W | 626292 | 1 | 2019-09-02 |  | Ariane 740-10 Narrow clear LED 4000K 10W | Innolumis | 4000K | 10.00 | 100000 | LED |  | LED DRIVER | 44123 | 1 | 2019-09-02 |  | LEDDRIVER |  |  | 1.00 | 175200 | [6 empty] | Mastdeur | 90316 | 1 | 1990-01-01 |  | Mastdeur | Mastdeur | NVT
3 | 339214 | https://lms.nederlandslicht.nl/qr/report/339214 | 52.6721 | 6.7433 | 246720.9942 | 521378.9861 | van Randwijcklaan |  | 7741VR | Coevorden | Coevorden | 1990-01-01 | Gemeente Coevorden | Innolumis | 5 |  | Gemeente Coevorden | In bedrijf | Enexis |  | AAN 100%, 23:00 050%, 06:00 100%, UIT |  |  | Nacht | Bemeterd | [9 empty] | 214911 | [29 empty] | CON AL 3.5 M PT | 59588 | 1 | 2023-11-07 |  | PM AL 3,5 CO T60 TP | 3.50 | CONISCH | ALUMINIUM | NVT | NVT | NVT |  | 350400 |  | Ariane 740-10 Narrow clear | 626300 | 1 | 2023-11-07 |  | Ariane 740-10 Narrow clear LED 4000K 10W | Innolumis |  |  |  |  | RAL 9005 |  |  |  | 100000 |  |  |  | Ariane 740-10 Narrow clear LED 4000K 10W | 626292 | 1 | 2023-11-07 |  | Ariane 740-10 Narrow clear LED 4000K 10W | Innolumis | 4000K | 10.00 | 100000 | LED |  | LED DRIVER | 44123 | 1 | 2023-11-07 |  | LEDDRIVER |  |  | 1.00 | 175200
4 | 339215 | https://lms.nederlandslicht.nl/qr/report/339215 | 52.6719 | 6.743 | 246701.9942 | 521358.9861 | van Randwijcklaan |  | 7741VR | Coevorden | Coevorden | 1990-01-01 | Gemeente Coevorden | Innolumis | 5 |  | Gemeente Coevorden | In bedrijf | Enexis |  | AAN 100%, 23:00 050%, 06:00 100%, UIT |  |  | Nacht | Bemeterd | [9 empty] | 214912 | [29 empty] | CON AL 3.5 M PT | 59588 | 1 | 1990-01-01 |  | PM AL 3,5 CO T60 TP | 3.50 | CONISCH | ALUMINIUM | NVT | NVT | NVT |  | 350400 |  | Ariane 740-10 Narrow clear | 626300 | 1 | 2019-07-18 |  | Ariane 740-10 Narrow clear LED 4000K 10W | Innolumis |  |  |  |  | RAL 9005 |  |  |  | 100000 |  |  |  | Ariane 740-10 Narrow clear LED 4000K 10W | 626292 | 1 | 2019-07-18 |  | Ariane 740-10 Narrow clear LED 4000K 10W | Innolumis | 4000K | 10.00 | 100000 | LED |  | LED DRIVER | 44123 | 1 | 2019-07-18 |  | LEDDRIVER |  |  | 1.00 | 175200 | [6 empty] | Mastdeur | 90316 | 1 | 1990-01-01 |  | Mastdeur | Mastdeur | NVT
5 | 339216 | https://lms.nederlandslicht.nl/qr/report/339216 | 52.6717 | 6.7427 | 246681.9942 | 521335.9861 | van Randwijcklaan |  | 7741VR | Coevorden | Coevorden | 1990-01-01 | Gemeente Coevorden | Innolumis | 5 |  | Gemeente Coevorden | In bedrijf | Enexis |  | AAN 100%, 23:00 050%, 06:00 100%, UIT |  |  | Nacht | Bemeterd | [9 empty] | 214913 | [29 empty] | CON AL 3.5 M PT | 59588 | 1 | 1990-01-01 |  | PM AL 3,5 CO T60 TP | 3.50 | CONISCH | ALUMINIUM | NVT | NVT | NVT |  | 350400 |  | Ariane 740-10 Narrow clear | 626300 | 1 | 2019-07-18 |  | Ariane 740-10 Narrow clear LED 4000K 10W | Innolumis |  |  |  |  | RAL 9005 |  |  |  | 100000 |  |  |  | Ariane 740-10 Narrow clear LED 4000K 10W | 626292 | 1 | 2019-07-18 |  | Ariane 740-10 Narrow clear LED 4000K 10W | Innolumis | 4000K | 10.00 | 100000 | LED |  | LED DRIVER | 44123 | 1 | 2019-07-18 |  | LEDDRIVER |  |  | 1.00 | 175200 | [6 empty] | Mastdeur | 90316 | 1 | 1990-01-01 |  | Mastdeur | Mastdeur | NVT
6 | 339217 | https://lms.nederlandslicht.nl/qr/report/339217 | 52.6716 | 6.7424 | 246664.9942 | 521315.9861 | van Randwijcklaan |  | 7741VR | Coevorden | Coevorden | 1990-01-01 | Gemeente Coevorden | Innolumis | 5 |  | Gemeente Coevorden | In bedrijf | Enexis |  | AAN 100%, 23:00 050%, 06:00 100%, UIT |  |  | Nacht | Bemeterd | [9 empty] | 214914 | [29 empty] | CON AL 3.5 M PT | 59588 | 1 | 1990-01-01 |  | PM AL 3,5 CO T60 TP | 3.50 | CONISCH | ALUMINIUM | NVT | NVT | NVT |  | 350400 |  | Ariane 740-10 Narrow clear | 626300 | 1 | 2019-08-13 |  | Ariane 740-10 Narrow clear LED 4000K 10W | Innolumis |  |  |  |  | RAL 9005 |  |  |  | 100000 |  |  |  | Ariane 740-10 Narrow clear LED 4000K 10W | 626292 | 1 | 2019-08-13 |  | Ariane 740-10 Narrow clear LED 4000K 10W | Innolumis | 4000K | 10.00 | 100000 | LED |  | LED DRIVER | 44123 | 1 | 2019-08-13 |  | LEDDRIVER |  |  | 1.00 | 175200 | [6 empty] | Mastdeur | 90316 | 1 | 1990-01-01 |  | Mastdeur | Mastdeur | NVT
7 | 339218 | https://lms.nederlandslicht.nl/qr/report/339218 | 52.6714 | 6.7422 | 246647.9942 | 521292.9861 | van Randwijcklaan |  | 7741VR | Coevorden | Coevorden | 2010-10-18 | Gemeente Coevorden | Innolumis | 5 |  | Gemeente Coevorden | In bedrijf | Enexis |  | AAN 100%, 23:00 050%, 06:00 100%, UIT |  |  | Nacht | Bemeterd | [9 empty] | 214915 | [29 empty] | Lichtm.st.con.paalt.LPH 04,0m-60mm, pmf | 94488 | 1 | 2010-10-18 |  | PM ST 4,0 CO T60 ET V | 4.00 | CONISCH | THERMISCH VERZINKT | NVT | NVT | NVT |  | 350400 |  | Ariane 740-10 Narrow clear | 626300 | 1 | 2019-08-13 |  | Ariane 740-10 Narrow clear LED 4000K 10W | Innolumis |  |  |  |  | RAL 9005 |  |  |  | 100000 |  |  |  | Ariane 740-10 Narrow clear LED 4000K 10W | 626292 | 1 | 2019-08-13 |  | Ariane 740-10 Narrow clear LED 4000K 10W | Innolumis | 4000K | 10.00 | 100000 | LED |  | LED DRIVER | 44123 | 1 | 2019-08-13 |  | LEDDRIVER |  |  | 1.00 | 175200 | [6 empty] | Mastdeur | 90316 | 1 | 2010-10-18 |  | Mastdeur | Mastdeur | NVT
8 | 339219 | https://lms.nederlandslicht.nl/qr/report/339219 | 52.6712 | 6.7419 | 246632.9942 | 521270.9861 | van Randwijcklaan |  | 7741VR | Coevorden | Coevorden | 1990-01-01 | Gemeente Coevorden | Innolumis | 5 |  | Gemeente Coevorden | In bedrijf | Enexis |  | AAN 100%, 23:00 050%, 06:00 100%, UIT |  |  | Nacht | Bemeterd | [9 empty] | 214916 | [29 empty] | CON AL 3.5 M PT | 59588 | 1 | 1990-01-01 |  | PM AL 3,5 CO T60 TP | 3.50 | CONISCH | ALUMINIUM | NVT | NVT | NVT |  | 350400 |  | Ariane 740-10 Narrow clear | 626300 | 1 | 2019-08-13 |  | Ariane 740-10 Narrow clear LED 4000K 10W | Innolumis |  |  |  |  | RAL 9005 |  |  |  | 100000 |  |  |  | Ariane 740-10 Narrow clear LED 4000K 10W | 626292 | 1 | 2019-08-13 |  | Ariane 740-10 Narrow clear LED 4000K 10W | Innolumis | 4000K | 10.00 | 100000 | LED |  | LED DRIVER | 44123 | 1 | 2019-08-13 |  | LEDDRIVER |  |  | 1.00 | 175200 | [6 empty] | Mastdeur | 90316 | 1 | 1990-01-01 |  | Mastdeur | Mastdeur | NVT
9 | 339220 | https://lms.nederlandslicht.nl/qr/report/339220 | 52.671 | 6.7417 | 246618.9942 | 521248.9861 | van Randwijcklaan |  | 7741VR | Coevorden | Coevorden | 1990-01-01 | Gemeente Coevorden | Innolumis | 5 |  | Gemeente Coevorden | In bedrijf | Enexis |  | AAN 100%, 23:00 050%, 06:00 100%, UIT |  |  | Nacht | Bemeterd | [9 empty] | 214917 | [29 empty] | CON AL 3.5 M PT | 59588 | 1 | 1990-01-01 |  | PM AL 3,5 CO T60 TP | 3.50 | CONISCH | ALUMINIUM | NVT | NVT | NVT |  | 350400 |  | Ariane 740-10 Narrow clear | 626300 | 1 | 2019-08-13 |  | Ariane 740-10 Narrow clear LED 4000K 10W | Innolumis |  |  |  |  | RAL 9005 |  |  |  | 100000 |  |  |  | Ariane 740-10 Narrow clear LED 4000K 10W | 626292 | 1 | 2019-08-13 |  | Ariane 740-10 Narrow clear LED 4000K 10W | Innolumis | 4000K | 10.00 | 100000 | LED |  | LED DRIVER | 44123 | 1 | 2019-08-13 |  | LEDDRIVER |  |  | 1.00 | 175200 | [6 empty] | Mastdeur | 90316 | 1 | 1990-01-01 |  | Mastdeur | Mastdeur | NVT
10 | 339221 | https://lms.nederlandslicht.nl/qr/report/339221 | 52.6708 | 6.7415 | 246602.9942 | 521225.9861 | van Randwijcklaan |  | 7741VR | Coevorden | Coevorden | 1990-01-01 | Gemeente Coevorden | Innolumis | 5 |  | Gemeente Coevorden | In bedrijf | Enexis |  | AAN 100%, 23:00 050%, 06:00 100%, UIT |  |  | Nacht | Bemeterd | [9 empty] | 214918 | [29 empty] | PM ST 4,0 CO T60 ET V | 153597 | 1 | 2020-07-17 |  | PM ST 4,0 CO T60 ET V | 4.00 | CONISCH | THERMISCH VERZINKT | NVT | NVT | NVT |  | 350400 |  | Ariane 740-10 Narrow clear | 626300 | 1 | 2019-08-13 |  | Ariane 740-10 Narrow clear LED 4000K 10W | Innolumis |  |  |  |  | RAL 9005 |  |  |  | 100000 |  |  |  | Ariane 740-10 Narrow clear LED 4000K 10W | 626292 | 1 | 2019-08-13 |  | Ariane 740-10 Narrow clear LED 4000K 10W | Innolumis | 4000K | 10.00 | 100000 | LED |  | LED DRIVER | 44123 | 1 | 2019-08-13 |  | LEDDRIVER |  |  | 1.00 | 175200 | [6 empty] | Mastdeur | 90316 | 1 | 1990-01-01 |  | Mastdeur | Mastdeur | NVT
11 | 339222 | https://lms.nederlandslicht.nl/qr/report/339222 | 52.6705 | 6.7412 | 246582.9942 | 521195.9861 | van Randwijcklaan |  | 7741VR | Coevorden | Coevorden | 2006-11-08 | Gemeente Coevorden | Innolumis | 5 |  | Gemeente Coevorden | In bedrijf | Enexis |  | AAN 100%, 23:00 050%, 06:00 100%, UIT |  |  | Nacht | Bemeterd | [9 empty] | 214919 | [29 empty] | CON AL 3.5 M PT | 59588 | 1 | 2006-11-08 |  | PM AL 3,5 CO T60 TP | 3.50 | CONISCH | ALUMINIUM | NVT | NVT | NVT |  | 350400 |  | Ariane 740-10 Narrow clear | 626300 | 1 | 2019-08-13 |  | Ariane 740-10 Narrow clear LED 4000K 10W | Innolumis |  |  |  |  | RAL 9005 |  |  |  | 100000 |  |  |  | Ariane 740-10 Narrow clear LED 4000K 10W | 626292 | 1 | 2019-08-13 |  | Ariane 740-10 Narrow clear LED 4000K 10W | Innolumis | 4000K | 10.00 | 100000 | LED |  | LED DRIVER | 44123 | 1 | 2019-08-13 |  | LEDDRIVER |  |  | 1.00 | 175200 | [6 empty] | Mastdeur | 90316 | 1 | 2006-11-08 |  | Mastdeur | Mastdeur | NVT
12 | 339223 | https://lms.nederlandslicht.nl/qr/report/339223 | 52.6703 | 6.7409 | 246566.9942 | 521171.9861 | van Randwijcklaan |  | 7741VR | Coevorden | Coevorden | 1996-10-15 | Gemeente Coevorden | Innolumis | 5 |  | Gemeente Coevorden | In bedrijf | Enexis |  | AAN 100%, 23:00 050%, 06:00 100%, UIT |  |  | Nacht | Bemeterd | [9 empty] | 214920 | [29 empty] | CON AL 3.5 M PT | 59588 | 1 | 1996-10-15 |  | PM AL 3,5 CO T60 TP | 3.50 | CONISCH | ALUMINIUM | NVT | NVT | NVT |  | 350400 |  | Ariane 740-10 Narrow clear | 626300 | 1 | 2019-08-13 |  | Ariane 740-10 Narrow clear LED 4000K 10W | Innolumis |  |  |  |  | RAL 9005 |  |  |  | 100000 |  |  |  | Ariane 740-10 Narrow clear LED 4000K 10W | 626292 | 1 | 2019-08-13 |  | Ariane 740-10 Narrow clear LED 4000K 10W | Innolumis | 4000K | 10.00 | 100000 | LED |  | LED DRIVER | 44123 | 1 | 2019-08-13 |  | LEDDRIVER |  |  | 1.00 | 175200 | [6 empty] | Mastdeur | 90316 | 1 | 1996-10-15 |  | Mastdeur | Mastdeur | NVT
1 | 339224 | https://lms.nederlandslicht.nl/qr/report/339224 | 52.6612 | 6.7572 | 247681.9942 | 520186.9861 | van Rechterenlaan |  | 7742XH | Coevorden | Coevorden | 1990-01-01 | Gemeente Coevorden | Philips | 5 |  | Gemeente Coevorden | In bedrijf | Enexis |  | AAN 100%, 23:00 050%, 06:00 100%, UIT |  |  | Nacht | Bemeterd | [9 empty] | 214921 | [29 empty] | CON AL 3.5 M PT | 59588 | 1 | 1990-01-01 |  | PM AL 3,5 CO T60 TP | 3.50 | CONISCH | ALUMINIUM | NVT | NVT | NVT |  | 350400 |  | Townguide BDP103 PCC GRN15/840 DM | 626294 | 1 | 2019-06-18 |  | Townguide BDP103 PCC GRN15/840 DM LED 4000K 12W | Philips |  |  |  |  | Silver RAL9006 |  |  |  | 100000 |  |  |  | LAMP Philips BDP103 PCC GRN15/840 DM | 493619 | 1 | 2019-06-18 |  | LAMP Philips BDP103 PCC GRN15/840 DM | Philips | 840 | 13.00 | 100000 | LED |  | LED DRIVER | 44123 | 1 | 2019-06-18 |  | LEDDRIVER |  |  | 1.00 | 175200 | [6 empty] | Mastdeur | 90316 | 1 | 1990-01-01 |  | Mastdeur | Mastdeur | NVT
2 | 339225 | https://lms.nederlandslicht.nl/qr/report/339225 | 52.6614 | 6.7577 | 247720.9942 | 520205.9861 | van Rechterenlaan |  | 7742XH | Coevorden | Coevorden | 1990-01-01 | Gemeente Coevorden | Philips | 5 |  | Gemeente Coevorden | In bedrijf | Enexis |  | AAN 100%, 23:00 050%, 06:00 100%, UIT |  |  | Nacht | Bemeterd | [9 empty] | 214922 | [29 empty] | CON AL 3.5 M PT | 59588 | 1 | 1990-01-01 |  | PM AL 3,5 CO T60 TP | 3.50 | CONISCH | ALUMINIUM | NVT | NVT | NVT |  | 350400 |  | Townguide BDP103 PCC GRN15/840 DM | 626294 | 1 | 2019-06-18 |  | Townguide BDP103 PCC GRN15/840 DM LED 4000K 12W | Philips |  |  |  |  | Silver RAL9006 |  |  |  | 100000 |  |  |  | LAMP Philips BDP103 PCC GRN15/840 DM | 493619 | 1 | 2019-06-18 |  | LAMP Philips BDP103 PCC GRN15/840 DM | Philips | 840 | 13.00 | 100000 | LED |  | LED DRIVER | 44123 | 1 | 2019-06-18 |  | LEDDRIVER |  |  | 1.00 | 175200 | [6 empty] | Mastdeur | 90316 | 1 | 1990-01-01 |  | Mastdeur | Mastdeur | NVT
3 | 339226 | https://lms.nederlandslicht.nl/qr/report/339226 | 52.6616 | 6.7578 | 247724.9942 | 520229.9861 | van Rechterenlaan |  | 7742XH | Coevorden | Coevorden | 1990-01-01 | Gemeente Coevorden | Philips | 5 |  | Gemeente Coevorden | In bedrijf | Enexis |  | AAN 100%, 23:00 050%, 06:00 100%, UIT |  |  | Nacht | Bemeterd | [9 empty] | 214923 | [29 empty] | CON AL 3.5 M PT | 59588 | 1 | 1990-01-01 |  | PM AL 3,5 CO T60 TP | 3.50 | CONISCH | ALUMINIUM | NVT | NVT | NVT |  | 350400 |  | Townguide BDP103 PCC GRN15/840 DM | 626294 | 1 | 2019-06-18 |  | Townguide BDP103 PCC GRN15/840 DM LED 4000K 12W | Philips |  |  |  |  | Silver RAL9006 |  |  |  | 100000 |  |  |  | LAMP Philips BDP103 PCC GRN15/840 DM | 493619 | 1 | 2019-06-18 |  | LAMP Philips BDP103 PCC GRN15/840 DM | Philips | 840 | 13.00 | 100000 | LED |  | LED DRIVER | 44123 | 1 | 2019-06-18 |  | LEDDRIVER |  |  | 1.00 | 175200 | [6 empty] | Mastdeur | 90316 | 1 | 1990-01-01 |  | Mastdeur | Mastdeur | NVT
4 | 339227 | https://lms.nederlandslicht.nl/qr/report/339227 | 52.6618 | 6.7576 | 247713.9942 | 520250.9861 | van Rechterenlaan |  | 7742XH | Coevorden | Coevorden | 1990-01-01 | Gemeente Coevorden | Philips | 5 |  | Gemeente Coevorden | In bedrijf | Enexis |  | AAN 100%, 23:00 050%, 06:00 100%, UIT |  |  | Nacht | Bemeterd | [9 empty] | 214924 | [29 empty] | CON AL 3.5 M PT | 59588 | 1 | 1990-01-01 |  | PM AL 3,5 CO T60 TP | 3.50 | CONISCH | ALUMINIUM | NVT | NVT | NVT |  | 350400 |  | Townguide BDP103 PCC GRN15/840 DM | 626294 | 1 | 2019-06-18 |  | Townguide BDP103 PCC GRN15/840 DM LED 4000K 12W | Philips |  |  |  |  | Silver RAL9006 |  |  |  | 100000 |  |  |  | LAMP Philips BDP103 PCC GRN15/840 DM | 493619 | 1 | 2019-06-18 |  | LAMP Philips BDP103 PCC GRN15/840 DM | Philips | 840 | 13.00 | 100000 | LED |  | LED DRIVER | 44123 | 1 | 2019-06-18 |  | LEDDRIVER |  |  | 1.00 | 175200 | [6 empty] | Mastdeur | 90316 | 1 | 1990-01-01 |  | Mastdeur | Mastdeur | NVT
5 | 339228 | https://lms.nederlandslicht.nl/qr/report/339228 | 52.6611 | 6.7576 | 247709.9942 | 520170.9861 | van Rechterenlaan |  | 7742XH | Coevorden | Coevorden | 1990-01-01 | Gemeente Coevorden | Philips | 5 |  | Gemeente Coevorden | In bedrijf | Enexis |  | AAN 100%, 23:00 050%, 06:00 100%, UIT |  |  | Nacht | Bemeterd | [9 empty] | 214925 | [29 empty] | CON AL 3.5 M PT | 59588 | 1 | 1990-01-01 |  | PM AL 3,5 CO T60 TP | 3.50 | CONISCH | ALUMINIUM | NVT | NVT | NVT |  | 350400 |  | Townguide BDP103 PCC GRN15/840 DM | 626294 | 1 | 2019-06-18 |  | Townguide BDP103 PCC GRN15/840 DM LED 4000K 12W | Philips |  |  |  |  | Silver RAL9006 |  |  |  | 100000 |  |  |  | LAMP Philips BDP103 PCC GRN15/840 DM | 493619 | 1 | 2019-06-18 |  | LAMP Philips BDP103 PCC GRN15/840 DM | Philips | 840 | 13.00 | 100000 | LED |  | LED DRIVER | 44123 | 1 | 2019-06-18 |  | LEDDRIVER |  |  | 1.00 | 175200 | [6 empty] | Mastdeur | 90316 | 1 | 1990-01-01 |  | Mastdeur | Mastdeur | NVT
6 | 339229 | https://lms.nederlandslicht.nl/qr/report/339229 | 52.661 | 6.758 | 247738.9942 | 520159.9861 | van Rechterenlaan |  | 7742XH | Coevorden | Coevorden | 1990-01-01 | Gemeente Coevorden | Philips | 5 |  | Gemeente Coevorden | In bedrijf | Enexis |  | AAN 100%, 23:00 050%, 06:00 100%, UIT |  |  | Nacht | Bemeterd | [9 empty] | 214926 | [29 empty] | CON AL 3.5 M PT | 59588 | 1 | 1990-01-01 |  | PM AL 3,5 CO T60 TP | 3.50 | CONISCH | ALUMINIUM | NVT | NVT | NVT |  | 350400 |  | Townguide BDP103 PCC GRN15/840 DM | 626294 | 1 | 2019-06-18 |  | Townguide BDP103 PCC GRN15/840 DM LED 4000K 12W | Philips |  |  |  |  | Silver RAL9006 |  |  |  | 100000 |  |  |  | LAMP Philips BDP103 PCC GRN15/840 DM | 493619 | 1 | 2019-06-18 |  | LAMP Philips BDP103 PCC GRN15/840 DM | Philips | 840 | 13.00 | 100000 | LED |  | LED DRIVER | 44123 | 1 | 2019-06-18 |  | LEDDRIVER |  |  | 1.00 | 175200 | [6 empty] | Mastdeur | 90316 | 1 | 1990-01-01 |  | Mastdeur | Mastdeur | NVT
7 | 339230 | https://lms.nederlandslicht.nl/qr/report/339230 | 52.661 | 6.7583 | 247762.9942 | 520158.9861 | van Rechterenlaan |  | 7742XH | Coevorden | Coevorden | 1990-01-01 | Gemeente Coevorden | Philips | 5 |  | Gemeente Coevorden | In bedrijf | Enexis |  | AAN 100%, 23:00 050%, 06:00 100%, UIT |  |  | Nacht | Bemeterd | [9 empty] | 214927 | [29 empty] | CON AL 3.5 M PT | 59588 | 1 | 1990-01-01 |  | PM AL 3,5 CO T60 TP | 3.50 | CONISCH | ALUMINIUM | NVT | NVT | NVT |  | 350400 |  | Townguide BDP103 PCC GRN15/840 DM | 626294 | 1 | 2019-06-18 |  | Townguide BDP103 PCC GRN15/840 DM LED 4000K 12W | Philips |  |  |  |  | Silver RAL9006 |  |  |  | 100000 |  |  |  | LAMP Philips BDP103 PCC GRN15/840 DM | 493619 | 1 | 2019-06-18 |  | LAMP Philips BDP103 PCC GRN15/840 DM | Philips | 840 | 13.00 | 100000 | LED |  | LED DRIVER | 44123 | 1 | 2019-06-18 |  | LEDDRIVER |  |  | 1.00 | 175200 | [6 empty] | Mastdeur | 90316 | 1 | 1990-01-01 |  | Mastdeur | Mastdeur | NVT
8 | 339231 | https://lms.nederlandslicht.nl/qr/report/339231 | 52.6609 | 6.7587 | 247787.9942 | 520145.9861 | van Rechterenlaan |  | 7742XH | Coevorden | Coevorden | 1990-01-01 | Gemeente Coevorden | Philips | 5 |  | Gemeente Coevorden | In bedrijf | Enexis |  | AAN 100%, 23:00 050%, 06:00 100%, UIT |  |  | Nacht | Bemeterd | [9 empty] | 214928 | [29 empty] | CON AL 3.5 M PT | 59588 | 1 | 1990-01-01 |  | PM AL 3,5 CO T60 TP | 3.50 | CONISCH | ALUMINIUM | NVT | NVT | NVT |  | 350400 |  | Townguide BDP103 PCC GRN15/840 DM | 626294 | 1 | 2019-06-18 |  | Townguide BDP103 PCC GRN15/840 DM LED 4000K 12W | Philips |  |  |  |  | Silver RAL9006 |  |  |  | 100000 |  |  |  | LAMP Philips BDP103 PCC GRN15/840 DM | 493619 | 1 | 2019-06-18 |  | LAMP Philips BDP103 PCC GRN15/840 DM | Philips | 840 | 13.00 | 100000 | LED |  | LED DRIVER | 44123 | 1 | 2019-06-18 |  | LEDDRIVER |  |  | 1.00 | 175200 | [6 empty] | Mastdeur | 90316 | 1 | 1990-01-01 |  | Mastdeur | Mastdeur | NVT
9 | 339232 | https://lms.nederlandslicht.nl/qr/report/339232 | 52.6611 | 6.759 | 247809.9942 | 520175.9861 | van Rechterenlaan |  | 7742XH | Coevorden | Coevorden | 1990-01-01 | Gemeente Coevorden | Philips | 5 |  | Gemeente Coevorden | In bedrijf | Enexis |  | AAN 100%, 23:00 050%, 06:00 100%, UIT |  |  | Nacht | Bemeterd | [9 empty] | 214929 | [29 empty] | CON AL 3.5 M PT | 59588 | 1 | 1990-01-01 |  | PM AL 3,5 CO T60 TP | 3.50 | CONISCH | ALUMINIUM | NVT | NVT | NVT |  | 350400 |  | Townguide BDP103 PCC GRN15/840 DM | 626294 | 1 | 2019-06-18 |  | Townguide BDP103 PCC GRN15/840 DM LED 4000K 12W | Philips |  |  |  |  | Silver RAL9006 |  |  |  | 100000 |  |  |  | LAMP Philips BDP103 PCC GRN15/840 DM | 493619 | 1 | 2019-06-18 |  | LAMP Philips BDP103 PCC GRN15/840 DM | Philips | 840 | 13.00 | 100000 | LED |  | LED DRIVER | 44123 | 1 | 2019-06-18 |  | LEDDRIVER |  |  | 1.00 | 175200 | [6 empty] | Mastdeur | 90316 | 1 | 1990-01-01 |  | Mastdeur | Mastdeur | NVT
10 | 339233 | https://lms.nederlandslicht.nl/qr/report/339233 | 52.6612 | 6.7587 | 247788.9942 | 520183.9861 | van Rechterenlaan |  | 7742XH | Coevorden | Coevorden | 1990-01-01 | Gemeente Coevorden | Philips | 5 |  | Gemeente Coevorden | In bedrijf | Enexis |  | AAN 100%, 23:00 050%, 06:00 100%, UIT |  |  | Nacht | Bemeterd | [9 empty] | 214930 | [29 empty] | CON AL 3.5 M PT | 59588 | 1 | 1990-01-01 |  | PM AL 3,5 CO T60 TP | 3.50 | CONISCH | ALUMINIUM | NVT | NVT | NVT |  | 350400 |  | Townguide BDP103 PCC GRN15/840 DM | 626294 | 1 | 2019-06-19 |  | Townguide BDP103 PCC GRN15/840 DM LED 4000K 12W | Philips |  |  |  |  | Silver RAL9006 |  |  |  | 100000 |  |  |  | LAMP Philips BDP103 PCC GRN15/840 DM | 493619 | 1 | 2019-06-19 |  | LAMP Philips BDP103 PCC GRN15/840 DM | Philips | 840 | 13.00 | 100000 | LED |  | LED DRIVER | 44123 | 1 | 2019-06-19 |  | LEDDRIVER |  |  | 1.00 | 175200 | [6 empty] | Mastdeur | 90316 | 1 | 1990-01-01 |  | Mastdeur | Mastdeur | NVT
11 | 339234 | https://lms.nederlandslicht.nl/qr/report/339234 | 52.6612 | 6.7584 | 247765.9942 | 520180.9861 | van Rechterenlaan |  | 7742XH | Coevorden | Coevorden | 1990-01-01 | Gemeente Coevorden | Philips | 5 |  | Gemeente Coevorden | In bedrijf | Enexis |  | AAN 100%, 23:00 050%, 06:00 100%, UIT |  |  | Nacht | Bemeterd | [9 empty] | 214931 | [29 empty] | CON AL 3.5 M PT | 59588 | 1 | 1990-01-01 |  | PM AL 3,5 CO T60 TP | 3.50 | CONISCH | ALUMINIUM | NVT | NVT | NVT |  | 350400 |  | Townguide BDP103 PCC GRN15/840 DM | 626294 | 1 | 2019-06-19 |  | Townguide BDP103 PCC GRN15/840 DM LED 4000K 12W | Philips |  |  |  |  | Silver RAL9006 |  |  |  | 100000 |  |  |  | LAMP Philips BDP103 PCC GRN15/840 DM | 493619 | 1 | 2019-06-19 |  | LAMP Philips BDP103 PCC GRN15/840 DM | Philips | 840 | 13.00 | 100000 | LED |  | LED DRIVER | 44123 | 1 | 2019-06-19 |  | LEDDRIVER |  |  | 1.00 | 175200 | [6 empty] | Mastdeur | 90316 | 1 | 1990-01-01 |  | Mastdeur | Mastdeur | NVT
12 | 339235 | https://lms.nederlandslicht.nl/qr/report/339235 | 52.6614 | 6.7585 | 247769.9942 | 520202.9861 | van Rechterenlaan |  | 7742XH | Coevorden | Coevorden | 1990-01-01 | Gemeente Coevorden | Philips | 5 |  | Gemeente Coevorden | In bedrijf | Enexis |  | AAN 100%, 23:00 050%, 06:00 100%, UIT |  |  | Nacht | Bemeterd | [9 empty] | 214932 | [29 empty] | CON AL 3.5 M PT | 59588 | 1 | 1990-01-01 |  | PM AL 3,5 CO T60 TP | 3.50 | CONISCH | ALUMINIUM | NVT | NVT | NVT |  | 350400 |  | Townguide BDP103 PCC GRN15/840 DM | 626294 | 1 | 2019-06-18 |  | Townguide BDP103 PCC GRN15/840 DM LED 4000K 12W | Philips |  |  |  |  | Silver RAL9006 |  |  |  | 100000 |  |  |  | LAMP Philips BDP103 PCC GRN15/840 DM | 493619 | 1 | 2019-06-18 |  | LAMP Philips BDP103 PCC GRN15/840 DM | Philips | 840 | 13.00 | 100000 | LED |  | LED DRIVER | 44123 | 1 | 2019-06-18 |  | LEDDRIVER |  |  | 1.00 | 175200 | [6 empty] | Mastdeur | 90316 | 1 | 1990-01-01 |  | Mastdeur | Mastdeur | NVT
13 | 339236 | https://lms.nederlandslicht.nl/qr/report/339236 | 52.6615 | 6.7587 | 247784.2634 | 520222.0455 | van Rechterenlaan |  | 7742XH | Coevorden | Coevorden | 1990-01-01 | Gemeente Coevorden |  |  |  | Gemeente Coevorden | In bedrijf | Enexis |  | AAN 100%, 23:00 050%, 06:00 100%, UIT |  |  | Nacht | Bemeterd | [9 empty] | 214933 | [29 empty] | CON AL 3.5 M PT | 59588 | 1 | 1990-01-01 |  | PM AL 3,5 CO T60 TP | 3.50 | CONISCH | ALUMINIUM | NVT | NVT | NVT |  | 350400 |  | Townguide BDP103 PCC GRN15/840 DM | 626294 | 1 | 2019-06-19 |  | Townguide BDP103 PCC GRN15/840 DM LED 4000K 12W | Philips |  |  |  |  | Silver RAL9006 |  |  |  | 100000 |  |  |  | LAMP Philips BDP103 PCC GRN15/840 DM | 493619 | 1 | 2019-06-19 |  | LAMP Philips BDP103 PCC GRN15/840 DM | Philips | 840 | 13.00 | 100000 | LED |  | LED DRIVER | 44123 | 1 | 2019-06-19 |  | LEDDRIVER |  |  | 1.00 | 175200 | [6 empty] | Mastdeur | 90316 | 1 | 1990-01-01 |  | Mastdeur | Mastdeur | NVT
14 | 339237 | https://lms.nederlandslicht.nl/qr/report/339237 | 52.6615 | 6.759 | 247804.9942 | 520215.9861 | van Rechterenlaan |  | 7742XH | Coevorden | Coevorden | 1990-01-01 | Gemeente Coevorden | Philips | 5 |  | Gemeente Coevorden | In bedrijf | Enexis |  | AAN 100%, 23:00 050%, 06:00 100%, UIT |  |  | Nacht | Bemeterd | [9 empty] | 214934 | [29 empty] | CON AL 3.5 M PT | 59588 | 1 | 1990-01-01 |  | PM AL 3,5 CO T60 TP | 3.50 | CONISCH | ALUMINIUM | NVT | NVT | NVT |  | 350400 |  | Townguide BDP103 PCC GRN15/840 DM | 626294 | 1 | 2019-06-18 |  | Townguide BDP103 PCC GRN15/840 DM LED 4000K 12W | Philips |  |  |  |  | Silver RAL9006 |  |  |  | 100000 |  |  |  | LAMP Philips BDP103 PCC GRN15/840 DM | 493619 | 1 | 2019-06-18 |  | LAMP Philips BDP103 PCC GRN15/840 DM | Philips | 840 | 13.00 | 100000 | LED |  | LED DRIVER | 44123 | 1 | 2019-06-18 |  | LEDDRIVER |  |  | 1.00 | 175200 | [6 empty] | Mastdeur | 90316 | 1 | 1990-01-01 |  | Mastdeur | Mastdeur | NVT
15 | 339238 | https://lms.nederlandslicht.nl/qr/report/339238 | 52.6614 | 6.7593 | 247825.9942 | 520207.9861 | van Rechterenlaan |  | 7742XH | Coevorden | Coevorden | 1990-01-01 | Gemeente Coevorden | Philips | 5 |  | Gemeente Coevorden | In bedrijf | Enexis |  | AAN 100%, 23:00 050%, 06:00 100%, UIT |  |  | Nacht | Bemeterd | [9 empty] | 214935 | [29 empty] | CON AL 3.5 M PT | 59588 | 1 | 1990-01-01 |  | PM AL 3,5 CO T60 TP | 3.50 | CONISCH | ALUMINIUM | NVT | NVT | NVT |  | 350400 |  | Townguide BDP103 PCC GRN15/840 DM | 626294 | 1 | 2019-06-18 |  | Townguide BDP103 PCC GRN15/840 DM LED 4000K 12W | Philips |  |  |  |  | Silver RAL9006 |  |  |  | 100000 |  |  |  | LAMP Philips BDP103 PCC GRN15/840 DM | 493619 | 1 | 2019-06-18 |  | LAMP Philips BDP103 PCC GRN15/840 DM | Philips | 840 | 13.00 | 100000 | LED |  | LED DRIVER | 44123 | 1 | 2019-06-18 |  | LEDDRIVER |  |  | 1.00 | 175200 | [6 empty] | Mastdeur | 90316 | 1 | 1990-01-01 |  | Mastdeur | Mastdeur | NVT
16 | 339239 | https://lms.nederlandslicht.nl/qr/report/339239 | 52.6618 | 6.7593 | 247827.9942 | 520246.9861 | van Rechterenlaan |  | 7742XH | Coevorden | Coevorden | 1990-01-01 | Gemeente Coevorden | Philips | 5 |  | Gemeente Coevorden | In bedrijf | Enexis |  | AAN 100%, 23:00 050%, 06:00 100%, UIT |  |  | Nacht | Bemeterd | [9 empty] | 214936 | [29 empty] | CON AL 3.5 M PT | 59588 | 1 | 1990-01-01 |  | PM AL 3,5 CO T60 TP | 3.50 | CONISCH | ALUMINIUM | NVT | NVT | NVT |  | 350400 |  | Townguide BDP103 PCC GRN15/840 DM | 626294 | 1 | 2019-06-19 |  | Townguide BDP103 PCC GRN15/840 DM LED 4000K 12W | Philips |  |  |  |  | Silver RAL9006 |  |  |  | 100000 |  |  |  | LAMP Philips BDP103 PCC GRN15/840 DM | 493619 | 1 | 2019-06-19 |  | LAMP Philips BDP103 PCC GRN15/840 DM | Philips | 840 | 13.00 | 100000 | LED |  | LED DRIVER | 44123 | 1 | 2019-06-19 |  | LEDDRIVER |  |  | 1.00 | 175200 | [6 empty] | Mastdeur | 90316 | 1 | 1990-01-01 |  | Mastdeur | Mastdeur | NVT
17 | 339240 | https://lms.nederlandslicht.nl/qr/report/339240 | 52.6618 | 6.759 | 247806.5947 | 520251.2543 | van Rechterenlaan |  | 7742XH | Coevorden | Coevorden | 1990-01-01 | Gemeente Coevorden |  |  |  | Gemeente Coevorden | In bedrijf | Enexis |  | AAN 100%, 23:00 050%, 06:00 100%, UIT |  |  | Nacht | Bemeterd | [9 empty] | 214937 | [29 empty] | CON AL 3.5 M PT | 59588 | 1 | 1990-01-01 |  | PM AL 3,5 CO T60 TP | 3.50 | CONISCH | ALUMINIUM | NVT | NVT | NVT |  | 350400 |  | Townguide BDP103 PCC GRN15/840 DM | 626294 | 1 | 2019-06-19 |  | Townguide BDP103 PCC GRN15/840 DM LED 4000K 12W | Philips |  |  |  |  | Silver RAL9006 |  |  |  | 100000 |  |  |  | LAMP Philips BDP103 PCC GRN15/840 DM | 493619 | 1 | 2019-06-19 |  | LAMP Philips BDP103 PCC GRN15/840 DM | Philips | 840 | 13.00 | 100000 | LED |  | LED DRIVER | 44123 | 1 | 2019-06-19 |  | LEDDRIVER |  |  | 1.00 | 175200 | [6 empty] | Mastdeur | 90316 | 1 | 1990-01-01 |  | Mastdeur | Mastdeur | NVT
18 | 339241 | https://lms.nederlandslicht.nl/qr/report/339241 | 52.6617 | 6.7587 | 247786.9942 | 520243.9861 | van Rechterenlaan |  | 7742XH | Coevorden | Coevorden | 1990-01-01 | Gemeente Coevorden | Philips | 5 |  | Gemeente Coevorden | In bedrijf | Enexis |  | AAN 100%, 23:00 050%, 06:00 100%, UIT |  |  | Nacht | Bemeterd | [9 empty] | 214938 | [29 empty] | CON AL 3.5 M PT | 59588 | 1 | 1990-01-01 |  | PM AL 3,5 CO T60 TP | 3.50 | CONISCH | ALUMINIUM | NVT | NVT | NVT |  | 350400 |  | Townguide BDP103 PCC GRN15/840 DM | 626294 | 1 | 2019-06-19 |  | Townguide BDP103 PCC GRN15/840 DM LED 4000K 12W | Philips |  |  |  |  | Silver RAL9006 |  |  |  | 100000 |  |  |  | LAMP Philips BDP103 PCC GRN15/840 DM | 493619 | 1 | 2019-06-19 |  | LAMP Philips BDP103 PCC GRN15/840 DM | Philips | 840 | 13.00 | 100000 | LED |  | LED DRIVER | 44123 | 1 | 2019-06-19 |  | LEDDRIVER |  |  | 1.00 | 175200 | [6 empty] | Mastdeur | 90316 | 1 | 1990-01-01 |  | Mastdeur | Mastdeur | NVT
19 | 339242 | https://lms.nederlandslicht.nl/qr/report/339242 | 52.662 | 6.7588 | 247790.9942 | 520268.9861 | van Rechterenlaan |  | 7742XH | Coevorden | Coevorden | 1990-01-01 | Gemeente Coevorden | Philips | 5 |  | Gemeente Coevorden | In bedrijf | Enexis |  | AAN 100%, 23:00 050%, 06:00 100%, UIT |  |  | Nacht | Bemeterd | [9 empty] | 214939 | [29 empty] | CON AL 3.5 M PT | 59588 | 1 | 1990-01-01 |  | PM AL 3,5 CO T60 TP | 3.50 | CONISCH | ALUMINIUM | NVT | NVT | NVT |  | 350400 |  | Townguide BDP103 PCC GRN15/840 DM | 626294 | 1 | 2019-06-19 |  | Townguide BDP103 PCC GRN15/840 DM LED 4000K 12W | Philips |  |  |  |  | Silver RAL9006 |  |  |  | 100000 |  |  |  | LAMP Philips BDP103 PCC GRN15/840 DM | 493619 | 1 | 2019-06-19 |  | LAMP Philips BDP103 PCC GRN15/840 DM | Philips | 840 | 13.00 | 100000 | LED |  | LED DRIVER | 44123 | 1 | 2019-06-19 |  | LEDDRIVER |  |  | 1.00 | 175200 | [6 empty] | Mastdeur | 90316 | 1 | 1990-01-01 |  | Mastdeur | Mastdeur | NVT
20 | 339243 | https://lms.nederlandslicht.nl/qr/report/339243 | 52.6623 | 6.7587 | 247784.9942 | 520305.9861 | van Rechterenlaan |  | 7742XH | Coevorden | Coevorden | 1990-01-01 | Gemeente Coevorden | Philips | 5 |  | Gemeente Coevorden | In bedrijf | Enexis |  | AAN 100%, 23:00 050%, 06:00 100%, UIT |  |  | Nacht | Bemeterd | [9 empty] | 214940 | [29 empty] | CON AL 3.5 M PT | 59588 | 1 | 1990-01-01 |  | PM AL 3,5 CO T60 TP | 3.50 | CONISCH | ALUMINIUM | NVT | NVT | NVT |  | 350400 |  | Townguide BDP103 PCC GRN15/840 DM | 626294 | 1 | 2019-06-12 |  | Townguide BDP103 PCC GRN15/840 DM LED 4000K 12W | Philips |  |  |  |  | Silver RAL9006 |  |  |  | 100000 |  |  |  | LAMP Philips BDP103 PCC GRN15/840 DM | 493619 | 1 | 2019-06-12 |  | LAMP Philips BDP103 PCC GRN15/840 DM | Philips | 840 | 13.00 | 100000 | LED |  | LED DRIVER | 44123 | 1 | 2019-06-12 |  | LEDDRIVER |  |  | 1.00 | 175200 | [6 empty] | Mastdeur | 90316 | 1 | 1990-01-01 |  | Mastdeur | Mastdeur | NVT
21 | 339244 | https://lms.nederlandslicht.nl/qr/report/339244 | 52.6621 | 6.7589 | 247796.9942 | 520286.9861 | van Rechterenlaan |  | 7742XH | Coevorden | Coevorden | 1990-01-01 | Gemeente Coevorden | Philips | 5 |  | Gemeente Coevorden | In bedrijf | Enexis |  | AAN 100%, 23:00 050%, 06:00 100%, UIT |  |  | Nacht | Bemeterd | [9 empty] | 214941 | [29 empty] | CON AL 3.5 M PT | 59588 | 1 | 1990-01-01 |  | PM AL 3,5 CO T60 TP | 3.50 | CONISCH | ALUMINIUM | NVT | NVT | NVT |  | 350400 |  | Townguide BDP103 PCC GRN15/840 DM | 626294 | 1 | 2019-06-12 |  | Townguide BDP103 PCC GRN15/840 DM LED 4000K 12W | Philips |  |  |  |  | Silver RAL9006 |  |  |  | 100000 |  |  |  | LAMP Philips BDP103 PCC GRN15/840 DM | 493619 | 1 | 2019-06-12 |  | LAMP Philips BDP103 PCC GRN15/840 DM | Philips | 840 | 13.00 | 100000 | LED |  | LED DRIVER | 44123 | 1 | 2019-06-12 |  | LEDDRIVER |  |  | 1.00 | 175200 | [6 empty] | Mastdeur | 90316 | 1 | 1990-01-01 |  | Mastdeur | Mastdeur | NVT
22 | 339245 | https://lms.nederlandslicht.nl/qr/report/339245 | 52.6621 | 6.7592 | 247819.9942 | 520282.9861 | van Rechterenlaan |  | 7742XH | Coevorden | Coevorden | 1990-01-01 | Gemeente Coevorden | Philips | 5 |  | Gemeente Coevorden | In bedrijf | Enexis |  | AAN 100%, 23:00 050%, 06:00 100%, UIT |  |  | Nacht | Bemeterd | [9 empty] | 214942 | [29 empty] | CON AL 3.5 M PT | 59588 | 1 | 1990-01-01 |  | PM AL 3,5 CO T60 TP | 3.50 | CONISCH | ALUMINIUM | NVT | NVT | NVT |  | 350400 |  | Townguide BDP103 PCC GRN15/840 DM | 626294 | 1 | 2019-06-12 |  | Townguide BDP103 PCC GRN15/840 DM LED 4000K 12W | Philips |  |  |  |  | Silver RAL9006 |  |  |  | 100000 |  |  |  | LAMP Philips BDP103 PCC GRN15/840 DM | 493619 | 1 | 2019-06-12 |  | LAMP Philips BDP103 PCC GRN15/840 DM | Philips | 840 | 13.00 | 100000 | LED |  | LED DRIVER | 44123 | 1 | 2019-06-12 |  | LEDDRIVER |  |  | 1.00 | 175200 | [6 empty] | Mastdeur | 90316 | 1 | 1990-01-01 |  | Mastdeur | Mastdeur | NVT
23 | 339246 | https://lms.nederlandslicht.nl/qr/report/339246 | 52.662 | 6.7596 | 247846.9942 | 520278.9861 | van Rechterenlaan |  | 7742XH | Coevorden | Coevorden | 2015-06-23 | Gemeente Coevorden | Philips | 5 |  | Gemeente Coevorden | In bedrijf | Enexis |  | AAN 100%, 23:00 050%, 06:00 100%, UIT |  |  | Nacht | Bemeterd | [9 empty] | 214943 | [29 empty] | PM AL 3,5 CO T60 D114 TM | 317912 | 1 | 2015-06-23 | [9 empty] | 350400 |  | Townguide BDP103 PCC GRN15/840 DM | 626294 | 1 | 2019-06-12 |  | Townguide BDP103 PCC GRN15/840 DM LED 4000K 12W | Philips |  |  |  |  | Silver RAL9006 |  |  |  | 100000 |  |  |  | LAMP Philips BDP103 PCC GRN15/840 DM | 493619 | 1 | 2019-06-12 |  | LAMP Philips BDP103 PCC GRN15/840 DM | Philips | 840 | 13.00 | 100000 | LED |  | LED DRIVER | 44123 | 1 | 2019-06-12 |  | LEDDRIVER |  |  | 1.00 | 175200 | [6 empty] | Mastdeur | 90316 | 1 | 2020-03-11 |  | Mastdeur | Mastdeur | NVT
24 | 339247 | https://lms.nederlandslicht.nl/qr/report/339247 | 52.662 | 6.76 | 247870.9942 | 520271.9861 | van Rechterenlaan |  | 7742XH | Coevorden | Coevorden | 1990-01-01 | Gemeente Coevorden | Philips | 5 |  | Gemeente Coevorden | In bedrijf | Enexis |  | AAN 100%, 23:00 050%, 06:00 100%, UIT |  |  | Nacht | Bemeterd | [9 empty] | 214944 | [29 empty] | CON AL 3.5 M PT | 59588 | 1 | 1990-01-01 |  | PM AL 3,5 CO T60 TP | 3.50 | CONISCH | ALUMINIUM | NVT | NVT | NVT |  | 350400 |  | Townguide BDP103 PCC GRN15/840 DM | 626294 | 1 | 2019-06-12 |  | Townguide BDP103 PCC GRN15/840 DM LED 4000K 12W | Philips |  |  |  |  | Silver RAL9006 |  |  |  | 100000 |  |  |  | LAMP Philips BDP103 PCC GRN15/840 DM | 493619 | 1 | 2019-06-12 |  | LAMP Philips BDP103 PCC GRN15/840 DM | Philips | 840 | 13.00 | 100000 | LED |  | LED DRIVER | 44123 | 1 | 2019-06-12 |  | LEDDRIVER |  |  | 1.00 | 175200 | [6 empty] | Mastdeur | 90316 | 1 | 1990-01-01 |  | Mastdeur | Mastdeur | NVT
25 | 339248 | https://lms.nederlandslicht.nl/qr/report/339248 | 52.662 | 6.7584 | 247767.9942 | 520267.9861 | van Rechterenlaan |  | 7742XH | Coevorden | Coevorden | 1990-01-01 | Gemeente Coevorden | Philips | 5 |  | Gemeente Coevorden | In bedrijf | Enexis |  | AAN 100%, 23:00 050%, 06:00 100%, UIT |  |  | Nacht | Bemeterd | [9 empty] | 214945 | [29 empty] | CON AL 3.5 M PT | 59588 | 1 | 1990-01-01 |  | PM AL 3,5 CO T60 TP | 3.50 | CONISCH | ALUMINIUM | NVT | NVT | NVT |  | 350400 |  | Townguide BDP103 PCC GRN15/840 DM | 626294 | 1 | 2019-06-12 |  | Townguide BDP103 PCC GRN15/840 DM LED 4000K 12W | Philips |  |  |  |  | Silver RAL9006 |  |  |  | 100000 |  |  |  | LAMP Philips BDP103 PCC GRN15/840 DM | 493619 | 1 | 2019-06-12 |  | LAMP Philips BDP103 PCC GRN15/840 DM | Philips | 840 | 13.00 | 100000 | LED |  | LED DRIVER | 44123 | 1 | 2019-06-12 |  | LEDDRIVER |  |  | 1.00 | 175200 | [6 empty] | Mastdeur | 90316 | 1 | 1990-01-01 |  | Mastdeur | Mastdeur | NVT
26 | 339249 | https://lms.nederlandslicht.nl/qr/report/339249 | 52.6621 | 6.7582 | 247747.9942 | 520278.9861 | van Rechterenlaan |  | 7742XH | Coevorden | Coevorden | 1990-01-01 | Gemeente Coevorden | Philips | 5 |  | Gemeente Coevorden | In bedrijf | Enexis |  | AAN 100%, 23:00 050%, 06:00 100%, UIT |  |  | Nacht | Bemeterd | [9 empty] | 214946 | [29 empty] | CON AL 3.5 M PT | 59588 | 1 | 1990-01-01 |  | PM AL 3,5 CO T60 TP | 3.50 | CONISCH | ALUMINIUM | NVT | NVT | NVT |  | 350400 |  | Townguide BDP103 PCC GRN15/840 DM | 626294 | 1 | 2019-06-12 |  | Townguide BDP103 PCC GRN15/840 DM LED 4000K 12W | Philips |  |  |  |  | Silver RAL9006 |  |  |  | 100000 |  |  |  | LAMP Philips BDP103 PCC GRN15/840 DM | 493619 | 1 | 2019-06-12 |  | LAMP Philips BDP103 PCC GRN15/840 DM | Philips | 840 | 13.00 | 100000 | LED |  | LED DRIVER | 44123 | 1 | 2019-06-12 |  | LEDDRIVER |  |  | 1.00 | 175200 | [6 empty] | Mastdeur | 90316 | 1 | 1990-01-01 |  | Mastdeur | Mastdeur | NVT
1 | 339250 | https://lms.nederlandslicht.nl/qr/report/339250 | 52.6693 | 6.7499 | 247172.9942 | 521078.9861 | Rembrandtlaan |  | 7741AA | Coevorden | Coevorden | 1996-01-10 | Gemeente Coevorden | Philips | 5 |  | Gemeente Coevorden | In bedrijf | Enexis |  | AAN 100%, 23:00 050%, 06:00 100%, UIT |  |  | Nacht | Bemeterd | [9 empty] | 214947 | [29 empty] | LM AL 8,0 CO EU700 T60 | 315711 | 1 | 1996-01-10 | [9 empty] | 350400 |  | Iridium mini BGP381 GRN25/740 DM | 626304 | 1 | 2019-07-11 |  | Iridium mini BGP381 GRN25/740 DM LED 4000K 17W | Philips |  |  |  |  | Std grey |  |  |  | 100000 |  |  |  | LAMP BGP381 DM GRN25/740 | 344074 | 1 | 2019-07-11 |  | LAMP BGP381 DM GRN25/740 | Philips | 4000K | 25.00 | 100000 | LED |  | LED DRIVER | 44123 | 1 | 2019-07-11 |  | LEDDRIVER |  |  | 1.00 | 175200 | [6 empty] | Mastdeur | 90316 | 1 | 1996-01-10 |  | Mastdeur | Mastdeur | NVT
2 | 339251 | https://lms.nederlandslicht.nl/qr/report/339251 | 52.6692 | 6.7502 | 247193.9942 | 521057.9861 | Rembrandtlaan |  | 7741AA | Coevorden | Coevorden | 1990-01-01 | Gemeente Coevorden | Philips | 5 |  | Gemeente Coevorden | In bedrijf | Enexis |  | AAN 100%, 23:00 050%, 06:00 100%, UIT |  |  | Nacht | Bemeterd | [9 empty] | 214948 | [29 empty] | LM AL 6,0 CO EU | 314393 | 1 | 1990-01-01 | [9 empty] | 350400 |  | Iridium mini BGP381 GRN25/740 DM | 626304 | 1 | 2019-07-11 |  | Iridium mini BGP381 GRN25/740 DM LED 4000K 17W | Philips |  |  |  |  | Std grey |  |  |  | 100000 |  |  |  | LAMP BGP381 DM GRN25/740 | 344074 | 1 | 2019-07-11 |  | LAMP BGP381 DM GRN25/740 | Philips | 4000K | 25.00 | 100000 | LED |  | LED DRIVER | 44123 | 1 | 2019-07-11 |  | LEDDRIVER |  |  | 1.00 | 175200 | [6 empty] | Mastdeur | 90316 | 1 | 1990-01-01 |  | Mastdeur | Mastdeur | NVT
3 | 339252 | https://lms.nederlandslicht.nl/qr/report/339252 | 52.6689 | 6.7503 | 247199.9942 | 521029.9861 | Rembrandtlaan |  | 7741AA | Coevorden | Coevorden | 1990-01-01 | Gemeente Coevorden | Philips | 5 |  | Gemeente Coevorden | In bedrijf | Enexis |  | AAN 100%, 23:00 050%, 06:00 100%, UIT |  |  | Nacht | Bemeterd | [9 empty] | 214949 | [29 empty] | LM AL 6,0 CO EU | 314393 | 1 | 1990-01-01 | [9 empty] | 350400 |  | Iridium mini BGP381 GRN25/740 DM | 626304 | 1 | 2019-07-11 |  | Iridium mini BGP381 GRN25/740 DM LED 4000K 17W | Philips |  |  |  |  | Std grey |  |  |  | 100000 |  |  |  | LAMP BGP381 DM GRN25/740 | 344074 | 1 | 2019-07-11 |  | LAMP BGP381 DM GRN25/740 | Philips | 4000K | 25.00 | 100000 | LED |  | LED DRIVER | 44123 | 1 | 2019-07-11 |  | LEDDRIVER |  |  | 1.00 | 175200 | [6 empty] | Mastdeur | 90316 | 1 | 1990-01-01 |  | Mastdeur | Mastdeur | NVT
4 | 339253 | https://lms.nederlandslicht.nl/qr/report/339253 | 52.6687 | 6.7506 | 247220.9942 | 521009.9861 | Rembrandtlaan |  | 7741AA | Coevorden | Coevorden | 1990-01-01 | Gemeente Coevorden | Philips | 5 |  | Gemeente Coevorden | In bedrijf | Enexis |  | AAN 100%, 23:00 050%, 06:00 100%, UIT |  |  | Nacht | Bemeterd | [9 empty] | 214950 | [29 empty] | LM AL 6,0 CO EU | 314393 | 1 | 1990-01-01 | [9 empty] | 350400 |  | Iridium mini BGP381 GRN25/740 DM | 626304 | 1 | 2019-07-11 |  | Iridium mini BGP381 GRN25/740 DM LED 4000K 17W | Philips |  |  |  |  | Std grey |  |  |  | 100000 |  |  |  | LAMP BGP381 DM GRN25/740 | 344074 | 1 | 2019-07-11 |  | LAMP BGP381 DM GRN25/740 | Philips | 4000K | 25.00 | 100000 | LED |  | LED DRIVER | 44123 | 1 | 2019-07-11 |  | LEDDRIVER |  |  | 1.00 | 175200 | [6 empty] | Mastdeur | 90316 | 1 | 1990-01-01 |  | Mastdeur | Mastdeur | NVT
5 | 339254 | https://lms.nederlandslicht.nl/qr/report/339254 | 52.6683 | 6.751 | 247247.9942 | 520959.9861 | Rembrandtlaan |  | 7741AA | Coevorden | Coevorden | 1990-01-01 | Gemeente Coevorden | Philips | 5 |  | Gemeente Coevorden | In bedrijf | Enexis |  | AAN 100%, 23:00 050%, 06:00 100%, UIT |  |  | Nacht | Bemeterd | [9 empty] | 214951 | [29 empty] | LM AL 6,0 CO EU | 314393 | 1 | 1990-01-01 | [9 empty] | 350400 |  | Iridium mini BGP381 GRN25/740 DM | 626304 | 1 | 2019-07-11 |  | Iridium mini BGP381 GRN25/740 DM LED 4000K 17W | Philips |  |  |  |  | Std grey |  |  |  | 100000 |  |  |  | LAMP BGP381 DM GRN25/740 | 344074 | 1 | 2019-07-11 |  | LAMP BGP381 DM GRN25/740 | Philips | 4000K | 25.00 | 100000 | LED |  | LED DRIVER | 44123 | 1 | 2019-07-11 |  | LEDDRIVER |  |  | 1.00 | 175200 | [6 empty] | Mastdeur | 90316 | 1 | 1990-01-01 |  | Mastdeur | Mastdeur | NVT
6 | 339255 | https://lms.nederlandslicht.nl/qr/report/339255 | 52.6679 | 6.7513 | 247273.9942 | 520919.9861 | Rembrandtlaan |  | 7741AA | Coevorden | Coevorden | 1990-01-01 | Gemeente Coevorden | Philips | 5 |  | Gemeente Coevorden | In bedrijf | Enexis |  | AAN 100%, 23:00 050%, 06:00 100%, UIT |  |  | Nacht | Bemeterd | [9 empty] | 214952 | [29 empty] | LM AL 6,0 CO EU | 314393 | 1 | 2019-12-13 | [9 empty] | 350400 |  | Iridium mini BGP381 GRN25/740 DM | 626304 | 1 | 2019-07-10 |  | Iridium mini BGP381 GRN25/740 DM LED 4000K 17W | Philips |  |  |  |  | Std grey |  |  |  | 100000 |  |  |  | LAMP BGP381 DM GRN25/740 | 344074 | 1 | 2019-07-10 |  | LAMP BGP381 DM GRN25/740 | Philips | 4000K | 25.00 | 100000 | LED |  | LED DRIVER | 44123 | 1 | 2019-07-10 |  | LEDDRIVER |  |  | 1.00 | 175200 | [6 empty] | Mastdeur | 90316 | 1 | 1990-01-01 |  | Mastdeur | Mastdeur | NVT
7 | 339256 | https://lms.nederlandslicht.nl/qr/report/339256 | 52.6678 | 6.7509 | 247246.9942 | 520905.9861 | Rembrandtlaan |  | 7741AA | Coevorden | Coevorden | 1990-01-01 | Gemeente Coevorden | Philips | 5 |  | Gemeente Coevorden | In bedrijf | Enexis |  | AAN 100%, 23:00 050%, 06:00 100%, UIT |  |  | Nacht | Bemeterd | [9 empty] | 214953 | [29 empty] | LM AL 6,0 CO EU | 314393 | 1 | 1990-01-01 | [9 empty] | 350400 |  | Iridium mini BGP381 GRN25/740 DM | 626304 | 1 | 2019-07-10 |  | Iridium mini BGP381 GRN25/740 DM LED 4000K 17W | Philips |  |  |  |  | Std grey |  |  |  | 100000 |  |  |  | LAMP BGP381 DM GRN25/740 | 344074 | 1 | 2019-07-10 |  | LAMP BGP381 DM GRN25/740 | Philips | 4000K | 25.00 | 100000 | LED |  | LED DRIVER | 44123 | 1 | 2019-07-10 |  | LEDDRIVER |  |  | 1.00 | 175200 | [6 empty] | Mastdeur | 90316 | 1 | 1990-01-01 |  | Mastdeur | Mastdeur | NVT
8 | 339257 | https://lms.nederlandslicht.nl/qr/report/339257 | 52.6677 | 6.7515 | 247282.9942 | 520894.9861 | Rembrandtlaan |  | 7741AA | Coevorden | Coevorden | 1990-01-01 | Gemeente Coevorden | Philips | 5 |  | Gemeente Coevorden | In bedrijf | Enexis |  | AAN 100%, 23:00 050%, 06:00 100%, UIT |  |  | Nacht | Bemeterd | [9 empty] | 214954 | [29 empty] | LM AL 6,0 CO EU | 314393 | 1 | 1990-01-01 | [9 empty] | 350400 |  | Iridium mini BGP381 GRN25/740 DM | 626304 | 1 | 2019-07-10 |  | Iridium mini BGP381 GRN25/740 DM LED 4000K 17W | Philips |  |  |  |  | Std grey |  |  |  | 100000 |  |  |  | LAMP BGP381 DM GRN25/740 | 344074 | 1 | 2019-07-10 |  | LAMP BGP381 DM GRN25/740 | Philips | 4000K | 25.00 | 100000 | LED |  | LED DRIVER | 44123 | 1 | 2019-07-10 |  | LEDDRIVER |  |  | 1.00 | 175200 | [6 empty] | Mastdeur | 90316 | 1 | 1990-01-01 |  | Mastdeur | Mastdeur | NVT
9 | 339258 | https://lms.nederlandslicht.nl/qr/report/339258 | 52.6675 | 6.7518 | 247304.9942 | 520878.9861 | Rembrandtlaan |  | 7741AA | Coevorden | Coevorden | 2005-05-20 | Gemeente Coevorden | Philips | 5 |  | Gemeente Coevorden | In bedrijf | Enexis |  | AAN 100%, 23:00 050%, 06:00 100%, UIT |  |  | Nacht | Bemeterd | [9 empty] | 214955 | [29 empty] | CON AL 6 M .. | 311853 | 1 | 2005-05-20 | [9 empty] | 350400 |  | Iridium mini BGP381 GRN25/740 DM | 626304 | 1 | 2019-07-10 |  | Iridium mini BGP381 GRN25/740 DM LED 4000K 17W | Philips |  |  |  |  | Std grey |  |  |  | 100000 |  |  |  | LAMP BGP381 DM GRN25/740 | 344074 | 1 | 2019-07-10 |  | LAMP BGP381 DM GRN25/740 | Philips | 4000K | 25.00 | 100000 | LED |  | LED DRIVER | 44123 | 1 | 2019-07-10 |  | LEDDRIVER |  |  | 1.00 | 175200 | [6 empty] | Mastdeur | 90316 | 1 | 2005-05-20 |  | Mastdeur | Mastdeur | NVT
10 | 339259 | https://lms.nederlandslicht.nl/qr/report/339259 | 52.6673 | 6.7519 | 247314.9942 | 520854.9861 | Rembrandtlaan |  | 7741AA | Coevorden | Coevorden | 1990-01-01 | Gemeente Coevorden | Philips | 5 |  | Gemeente Coevorden | In bedrijf | Enexis |  | AAN 100%, 23:00 050%, 06:00 100%, UIT |  |  | Nacht | Bemeterd | [9 empty] | 214956 | [29 empty] | LM AL 6,0 CO EU | 314393 | 1 | 1990-01-01 | [9 empty] | 350400 |  | Iridium mini BGP381 GRN25/740 DM | 626304 | 1 | 2019-07-10 |  | Iridium mini BGP381 GRN25/740 DM LED 4000K 17W | Philips |  |  |  |  | Std grey |  |  |  | 100000 |  |  |  | LAMP BGP381 DM GRN25/740 | 344074 | 1 | 2019-07-10 |  | LAMP BGP381 DM GRN25/740 | Philips | 4000K | 25.00 | 100000 | LED |  | LED DRIVER | 44123 | 1 | 2019-07-10 |  | LEDDRIVER |  |  | 1.00 | 175200 | [6 empty] | Mastdeur | 90316 | 1 | 1990-01-01 |  | Mastdeur | Mastdeur | NVT
11 | 339260 | https://lms.nederlandslicht.nl/qr/report/339260 | 52.6672 | 6.7522 | 247336.9942 | 520842.9861 | Rembrandtlaan |  | 7741AA | Coevorden | Coevorden | 2014-03-11 | Gemeente Coevorden | Philips | 5 |  | Gemeente Coevorden | In bedrijf | Enexis |  | AAN 100%, 23:00 050%, 06:00 100%, UIT |  |  | Nacht | Bemeterd | [9 empty] | 214957 | [29 empty] | LM AL 6,0 CO EU | 314393 | 1 | 2014-03-11 | [9 empty] | 350400 |  | Iridium mini BGP381 GRN25/740 DM | 626304 | 1 | 2019-07-10 |  | Iridium mini BGP381 GRN25/740 DM LED 4000K 17W | Philips |  |  |  |  | Std grey |  |  |  | 100000 |  |  |  | LAMP BGP381 DM GRN25/740 | 344074 | 1 | 2019-07-10 |  | LAMP BGP381 DM GRN25/740 | Philips | 4000K | 25.00 | 100000 | LED |  | LED DRIVER | 44123 | 1 | 2019-07-10 |  | LEDDRIVER |  |  | 1.00 | 175200 | [6 empty] | Mastdeur | 90316 | 1 | 2014-03-11 |  | Mastdeur | Mastdeur | NVT
12 | 339261 | https://lms.nederlandslicht.nl/qr/report/339261 | 52.667 | 6.7524 | 247346.9942 | 520819.9861 | Rembrandtlaan |  | 7741AA | Coevorden | Coevorden | 1990-01-01 | Gemeente Coevorden | Philips | 5 |  | Gemeente Coevorden | In bedrijf | Enexis |  | AAN 100%, 23:00 050%, 06:00 100%, UIT |  |  | Nacht | Bemeterd | [9 empty] | 214958 | [29 empty] | LM AL 6,0 CO EU | 314393 | 1 | 1990-01-01 | [9 empty] | 350400 |  | Iridium mini BGP381 GRN25/740 DM | 626304 | 1 | 2019-07-10 |  | Iridium mini BGP381 GRN25/740 DM LED 4000K 17W | Philips |  |  |  |  | Std grey |  |  |  | 100000 |  |  |  | LAMP BGP381 DM GRN25/740 | 344074 | 1 | 2019-07-10 |  | LAMP BGP381 DM GRN25/740 | Philips | 4000K | 25.00 | 100000 | LED |  | LED DRIVER | 44123 | 1 | 2019-07-10 |  | LEDDRIVER |  |  | 1.00 | 175200 | [6 empty] | Mastdeur | 90316 | 1 | 1990-01-01 |  | Mastdeur | Mastdeur | NVT
13 | 339262 | https://lms.nederlandslicht.nl/qr/report/339262 | 52.6669 | 6.7527 | 247371.9942 | 520805.9861 | Rembrandtlaan |  | 7741AA | Coevorden | Coevorden | 1990-01-01 | Gemeente Coevorden | Philips | 5 |  | Gemeente Coevorden | In bedrijf | Enexis |  | AAN 100%, 23:00 050%, 06:00 100%, UIT |  |  | Nacht | Bemeterd | [9 empty] | 214959 | [29 empty] | LM AL 6,0 CO EU | 314393 | 1 | 1990-01-01 | [9 empty] | 350400 |  | Iridium mini BGP381 GRN25/740 DM | 626304 | 1 | 2019-07-10 |  | Iridium mini BGP381 GRN25/740 DM LED 4000K 17W | Philips |  |  |  |  | Std grey |  |  |  | 100000 |  |  |  | LAMP BGP381 DM GRN25/740 | 344074 | 1 | 2019-07-10 |  | LAMP BGP381 DM GRN25/740 | Philips | 4000K | 25.00 | 100000 | LED |  | LED DRIVER | 44123 | 1 | 2019-07-10 |  | LEDDRIVER |  |  | 1.00 | 175200 | [6 empty] | Mastdeur | 90316 | 1 | 1990-01-01 |  | Mastdeur | Mastdeur | NVT
14 | 339263 | https://lms.nederlandslicht.nl/qr/report/339263 | 52.6666 | 6.7529 | 247385.9942 | 520779.9861 | Rembrandtlaan |  | 7741AA | Coevorden | Coevorden | 1993-01-01 | Gemeente Coevorden | Philips | 5 |  | Gemeente Coevorden | In bedrijf | Enexis |  | AAN 100%, 23:00 050%, 06:00 100%, UIT |  |  | Nacht | Bemeterd | [9 empty] | 214961 | [29 empty] | LM AL 6,0 CO EU600/05 CM | 37203 | 1 | 1993-01-01 |  | LM AL 6,0 CO EU600/5 T60 TP | 6.00 | CONISCH | ALUMINIUM | NVT | NVT | NVT |  | 350400 |  | Iridium mini BGP381 GRN25/740 DM | 626304 | 1 | 2019-07-10 |  | Iridium mini BGP381 GRN25/740 DM LED 4000K 17W | Philips |  |  |  |  | Std grey |  |  |  | 100000 |  |  |  | LAMP BGP381 DM GRN25/740 | 344074 | 1 | 2019-07-10 |  | LAMP BGP381 DM GRN25/740 | Philips | 4000K | 25.00 | 100000 | LED |  | LED DRIVER | 44123 | 1 | 2019-07-10 |  | LEDDRIVER |  |  | 1.00 | 175200 | [6 empty] | Mastdeur | 90316 | 1 | 1993-01-01 |  | Mastdeur | Mastdeur | NVT
1 | 339264 | https://lms.nederlandslicht.nl/qr/report/339264 | 52.6619 | 6.7395 | 246487.9918 | 520242.4586 | Rikkerstraat |  | 7741GV | Coevorden | Coevorden | 1990-01-01 | Gemeente Coevorden | Philips | 5 |  | Gemeente Coevorden | In bedrijf | Enexis |  | AAN 100%, 23:00 050%, 06:00 100%, UIT |  |  | Nacht | Bemeterd | [9 empty] | 214962 | [29 empty] | CON AL 3.5 M PT | 59588 | 1 | 1990-01-01 |  | PM AL 3,5 CO T60 TP | 3.50 | CONISCH | ALUMINIUM | NVT | NVT | NVT |  | 350400 |  | BGP 381 DM GRN11/740 | 115275 | 1 | 2018-01-01 |  | BGP 381 DM GRN11/740 | Philips |  |  |  |  | 7035 LICHTGRIJS |  |  | 1100.00 | 175200 |  |  |  | LAMP BGP381 DM GRN11/740 | 344055 | 1 | 2018-01-01 |  | LAMP BGP381 DM GRN11/740 | Philips | 4000K | 11.00 | 100000 | LED |  | LED DRIVER | 44123 | 1 | 2018-01-01 |  | LEDDRIVER |  |  | 1.00 | 175200 | [6 empty] | Mastdeur | 90316 | 1 | 1990-01-01 |  | Mastdeur | Mastdeur | NVT
1 | 339265 | https://lms.nederlandslicht.nl/qr/report/339265 | 52.6552 | 6.7363 | 246282.4946 | 519487.3798 | Robertweg |  | 7741KX | Coevorden | Coevorden | 1990-01-01 | Gemeente Coevorden |  |  |  | Gemeente Coevorden | In bedrijf | Enexis |  |  |  |  | Nacht | Bemeterd | [9 empty] | 214963 | [29 empty] | LM AL 6,0 CO EU | 314393 | 1 | 1990-01-01 | [9 empty] | 350400 |  | FGS103 1XSOX 35W CON WIT. | 314435 | 1 | 1990-01-01 | [11 empty] | 175200 |  |  |  | LAMP SOX 35W BY22 | 40131 | 1 | 2023-09-15 |  | 35W SOX |  |  | 35.00 | 12000 | SOX |  | BSX35 | 51680 | 1 | 1990-01-01 |  | BSX35 |  |  | 5.00 | 175200 | [6 empty] | Mastdeur | 90316 | 1 | 1990-01-01 |  | Mastdeur | Mastdeur | NVT
2 | 339266 | https://lms.nederlandslicht.nl/qr/report/339266 | 52.6554 | 6.7363 | 246285.2174 | 519507.709 | Robertweg |  | 7741KX | Coevorden | Coevorden | 1990-01-01 | Gemeente Coevorden |  |  |  | Gemeente Coevorden | In bedrijf | Enexis |  |  |  |  | Nacht | Bemeterd | [9 empty] | 214964 | [29 empty] | LM AL 6,0 CO EU | 314393 | 1 | 1990-01-01 | [9 empty] | 350400 |  | FGS103 1XSOX 35W CON WIT. | 314435 | 1 | 1990-01-01 | [11 empty] | 175200 |  |  |  | LAMP SOX 35W BY22 | 40131 | 1 | 2023-09-15 |  | 35W SOX |  |  | 35.00 | 12000 | SOX |  | BSX35 | 51680 | 1 | 1990-01-01 |  | BSX35 |  |  | 5.00 | 175200 | [6 empty] | Mastdeur | 90316 | 1 | 1990-01-01 |  | Mastdeur | Mastdeur | NVT
3 | 339267 | https://lms.nederlandslicht.nl/qr/report/339267 | 52.6555 | 6.7365 | 246296.4905 | 519522.2244 | Robertweg |  | 7741KX | Coevorden | Coevorden | 1990-01-01 | Gemeente Coevorden |  |  |  | Gemeente Coevorden | In bedrijf | Enexis |  |  |  |  | Nacht | Bemeterd | [9 empty] | 214965 | [29 empty] | LM AL 6,0 CO EU | 314393 | 1 | 1990-01-01 | [9 empty] | 350400 |  | FGS103 1XSOX 35W CON WIT. | 314435 | 1 | 1990-01-01 | [11 empty] | 175200 |  |  |  | LAMP SOX 35W BY22 | 40131 | 1 | 2019-08-19 |  | 35W SOX |  |  | 35.00 | 12000 | SOX |  | BSX35 | 51680 | 1 | 1990-01-01 |  | BSX35 |  |  | 5.00 | 175200 | [6 empty] | Mastdeur | 90316 | 1 | 1990-01-01 |  | Mastdeur | Mastdeur | NVT
4 | 339268 | https://lms.nederlandslicht.nl/qr/report/339268 | 52.6556 | 6.7369 | 246322.2419 | 519529.9105 | Robertweg |  | 7741KX | Coevorden | Coevorden | 1990-01-01 | Gemeente Coevorden |  |  |  | Gemeente Coevorden | In bedrijf | Enexis |  |  |  |  | Nacht | Bemeterd | [9 empty] | 214966 | [29 empty] | LM AL 6,0 CO EU | 314393 | 1 | 1990-01-01 | [9 empty] | 350400 |  | FGS103 1XSOX 35W CON WIT. | 314435 | 1 | 1990-01-01 | [11 empty] | 175200 |  |  |  | LAMP SOX 35W BY22 | 40131 | 1 | 2023-09-15 |  | 35W SOX |  |  | 35.00 | 12000 | SOX |  | BSX35 | 51680 | 1 | 1990-01-01 |  | BSX35 |  |  | 5.00 | 175200 | [6 empty] | Mastdeur | 90316 | 1 | 1990-01-01 |  | Mastdeur | Mastdeur | NVT
5 | 339269 | https://lms.nederlandslicht.nl/qr/report/339269 | 52.6557 | 6.7373 | 246347.5344 | 519544.5777 | Robertweg |  | 7741KX | Coevorden | Coevorden | 2017-07-26 | Gemeente Coevorden |  |  |  | Gemeente Coevorden | In bedrijf | Enexis |  |  |  |  | Nacht | Bemeterd | [9 empty] | 214967 | [29 empty] | LM AL 6,0 CO EU750/05 T60 D120 TM | 100528 | 1 | 2022-10-19 |  | LM AL 6,0 CO EU600/5 T60 TP | 6.00 | CONISCH | ALUMINIUM | NVT | NVT | NVT |  | 350400 |  | IRIS 2552 1XPLL 55W R7035 EVSA | 38063 | 1 | 2017-07-26 |  | SGS152 7035 | INDAL |  |  |  |  | 7035 LICHTGRIJS |  |  |  | 175200 |  |  |  | LAMP PH PLL 55W 830 2G11 4P | 37371 | 1 | 2023-09-22 |  | 55W PLL |  |  | 55.00 | 16000 | PLL |  | HFP155 | 44327 | 1 | 2017-07-26 |  | HFP155 |  |  | 7.00 | 175200 | [6 empty] | Mastdeur | 90316 | 1 | 2017-07-26 |  | Mastdeur | Mastdeur | NVT
6 | 339270 | https://lms.nederlandslicht.nl/qr/report/339270 | 52.6559 | 6.7375 | 246361.6821 | 519571.8682 | Robertweg |  | 7741KX | Coevorden | Coevorden | 2012-05-22 | Gemeente Coevorden |  |  |  | Gemeente Coevorden | In bedrijf | Enexis |  | AAN 100%, 23:00 050%, 06:00 100%, UIT |  |  | Nacht | Bemeterd | [9 empty] | 214968 | [29 empty] | LM AL 6,0 CO EU600/05 CM | 37203 | 1 | 2021-04-02 |  | LM AL 6,0 CO EU600/5 T60 TP | 6.00 | CONISCH | ALUMINIUM | NVT | NVT | NVT |  | 350400 |  | BGP381 GRN25/740 DM | 947345 | 1 | 2021-04-02 |  |  | Philips/Signify | [8 empty] | 175200 |  |  |  | BGP381 GRN25/740 DM | 947346 | 1 | 2021-04-02 | [6 empty] | LED |  | LED DRIVER | 44123 | 1 | 2021-04-02 |  | LEDDRIVER |  |  | 1.00 | 175200 | [6 empty] | Mastdeur | 90316 | 1 | 2012-05-22 |  | Mastdeur | Mastdeur | NVT
7 | 339271 | https://lms.nederlandslicht.nl/qr/report/339271 | 52.6561 | 6.7378 | 246385.056 | 519585.2944 | Robertweg |  | 7741KX | Coevorden | Coevorden | 1990-01-01 | Gemeente Coevorden |  |  |  | Gemeente Coevorden | In bedrijf | Enexis |  |  |  |  | Nacht | Bemeterd | [9 empty] | 214969 | [29 empty] | LM AL 6,0 CO EU | 314393 | 1 | 1990-01-01 | [9 empty] | 350400 |  | FGS103 1XSOX 35W CON WIT. | 314435 | 1 | 1990-01-01 | [11 empty] | 175200 |  |  |  | LAMP SOX 35W BY22 | 40131 | 1 | 2023-09-15 |  | 35W SOX |  |  | 35.00 | 12000 | SOX |  | BSX35 | 51680 | 1 | 1990-01-01 |  | BSX35 |  |  | 5.00 | 175200 | [6 empty] | Mastdeur | 90316 | 1 | 1990-01-01 |  | Mastdeur | Mastdeur | NVT
8 | 339272 | https://lms.nederlandslicht.nl/qr/report/339272 | 52.6563 | 6.738 | 246396.473 | 519612.2369 | Robertweg |  | 7741KX | Coevorden | Coevorden | 1990-01-01 | Gemeente Coevorden |  |  |  | Gemeente Coevorden | In bedrijf | Enexis |  | AAN 100%, 23:00 050%, 06:00 100%, UIT |  |  | Nacht | Bemeterd | [9 empty] | 214970 | [29 empty] | LM AL 6,0 CO EU | 314393 | 1 | 1990-01-01 | [9 empty] | 350400 |  | LED ARMATUUR ONBEKEND | 1235432 | 1 | 2020-01-01 | [15 empty] | LED ONBEKEND | 46265 | 1 | 2020-01-01 |  | LED |  |  | 20.00 | 100000 | LED |  | LED DRIVER | 44123 | 1 | 2020-01-01 |  | LEDDRIVER |  |  | 1.00 | 175200 | [6 empty] | Mastdeur | 90316 | 1 | 1990-01-01 |  | Mastdeur | Mastdeur | NVT
1 | 339273 | https://lms.nederlandslicht.nl/qr/report/339273 | 52.6647 | 6.7412 | 246596.3357 | 520546.4869 | Weth Rooslaan |  | 7741EA | Coevorden | Coevorden | 1990-01-01 | Gemeente Coevorden | Lightronics | 5 |  | Gemeente Coevorden | In bedrijf | Enexis |  | AAN 100%, 23:00 050%, 06:00 100%, UIT |  |  | Nacht | Bemeterd | [9 empty] | 214971 | [29 empty] | SM 3,34 GIET ALUMINIUM ANTIEKO LIGHTRONICS P7021 | 493626 | 1 | 2020-01-23 |  | SM 3,34 GIET ALUMINIUM ANTIEKO LIGHTRONICS P7021 | 3.34 | ANTIEK | ALUMINIUM | 7021 | POEDERCOAT | - |  | 350400 |  | OGR CODE 7 1600LM 4000K P7021 | 343283 | 1 | 2020-01-23 |  | OGR CODE 7 1600LM 4000K P7021 | Lightronics |  |  |  |  | 7021 ZWARTGRIJS |  |  | 1600.00 | 175200 |  |  |  | LAMP: OGR CODE 7 1600LM 4000K P7021 | 493625 | 1 | 2020-01-23 |  | LAMP: OGR CODE 7 1600LM 4000K P7021 | Lightronics | 4000K | 15.00 | 100000 | LED |  | LEDDRIVER | 78381 | 1 | 2020-01-23 |  | LEDDRIVER |  |  | 1.00 | 175200 | [6 empty] | Mastdeur | 90316 | 1 | 2020-01-23 |  | Mastdeur | Mastdeur | NVT
1 | 339277 | https://lms.nederlandslicht.nl/qr/report/339277 | 52.6725 | 6.7383 | 246385.878 | 521412.0755 | Rozenplein |  | 7741SE | Coevorden | Coevorden | 1990-01-01 | Gemeente Coevorden |  |  |  | Gemeente Coevorden | In bedrijf | Enexis |  |  |  |  | Nacht | Bemeterd | [9 empty] | 214975 | [29 empty] | CON AL 3.5 M PT | 59588 | 1 | 1990-01-01 |  | PM AL 3,5 CO T60 TP | 3.50 | CONISCH | ALUMINIUM | NVT | NVT | NVT |  | 350400 |  | 2000 1XPLL 24W R9005 EVSA* | 311067 | 1 | 2008-10-20 | [11 empty] | 175200 |  |  |  | LAMP PH PLL 24W 830 2G11 4P | 36090 | 1 | 2023-09-12 |  | 24W PLL |  |  | 24.00 | 16000 | PLL |  | HFP 22-42 | 311064 | 1 | 2008-10-20 | [12 empty] | Mastdeur | 90316 | 1 | 1990-01-01 |  | Mastdeur | Mastdeur | NVT
2 | 339278 | https://lms.nederlandslicht.nl/qr/report/339278 | 52.6727 | 6.7379 | 246358.0452 | 521432.6373 | Rozenplein |  | 7741SE | Coevorden | Coevorden | 1990-01-01 | Gemeente Coevorden |  |  |  | Gemeente Coevorden | In bedrijf | Enexis |  |  |  |  | Nacht | Bemeterd | [9 empty] | 214976 | [29 empty] | CON AL 3.5 M PT | 59588 | 1 | 1990-01-01 |  | PM AL 3,5 CO T60 TP | 3.50 | CONISCH | ALUMINIUM | NVT | NVT | NVT |  | 350400 |  | 2000 1XPLL 24W R9005 EVSA* | 311067 | 1 | 2008-10-20 | [11 empty] | 175200 |  |  |  | LAMP PH PLL 24W 830 2G11 4P | 36090 | 1 | 2023-09-12 |  | 24W PLL |  |  | 24.00 | 16000 | PLL |  | HFP 22-42 | 311064 | 1 | 2008-10-20 | [12 empty] | Mastdeur | 90316 | 1 | 1990-01-01 |  | Mastdeur | Mastdeur | NVT
3 | 339279 | https://lms.nederlandslicht.nl/qr/report/339279 | 52.6727 | 6.7383 | 246380.2277 | 521437.1933 | Rozenplein |  | 7741SE | Coevorden | Coevorden | 1990-01-01 | Gemeente Coevorden |  |  |  | Gemeente Coevorden | In bedrijf | Enexis |  |  |  |  | Nacht | Bemeterd | [9 empty] | 214977 | [29 empty] | CON AL 3.5 M PT | 59588 | 1 | 1990-01-01 |  | PM AL 3,5 CO T60 TP | 3.50 | CONISCH | ALUMINIUM | NVT | NVT | NVT |  | 350400 |  | 2000 1XPLL 24W R9005 EVSA* | 311067 | 1 | 2008-10-20 | [11 empty] | 175200 |  |  |  | LAMP PH PLL 24W 830 2G11 4P | 36090 | 1 | 2023-09-12 |  | 24W PLL |  |  | 24.00 | 16000 | PLL |  | HFP 22-42 | 311064 | 1 | 2008-10-20 | [12 empty] | Mastdeur | 90316 | 1 | 1990-01-01 |  | Mastdeur | Mastdeur | NVT
4 | 339280 | https://lms.nederlandslicht.nl/qr/report/339280 | 52.6728 | 6.7386 | 246403.3598 | 521445.0816 | Rozenplein |  | 7741SE | Coevorden | Coevorden | 1990-01-01 | Gemeente Coevorden |  |  |  | Gemeente Coevorden | In bedrijf | Enexis |  |  |  |  | Nacht | Bemeterd | [9 empty] | 214978 | [29 empty] | CON AL 3.5 M PT | 59588 | 1 | 1990-01-01 |  | PM AL 3,5 CO T60 TP | 3.50 | CONISCH | ALUMINIUM | NVT | NVT | NVT |  | 350400 |  | 2000 1XPLL 24W R9005 EVSA* | 311067 | 1 | 2008-10-20 | [11 empty] | 175200 |  |  |  | LAMP PH PLL 24W 830 2G11 4P | 36090 | 1 | 2023-09-12 |  | 24W PLL |  |  | 24.00 | 16000 | PLL |  | HFP 22-42 | 311064 | 1 | 2008-10-20 | [12 empty] | Mastdeur | 90316 | 1 | 1990-01-01 |  | Mastdeur | Mastdeur | NVT
5 | 339281 | https://lms.nederlandslicht.nl/qr/report/339281 | 52.6725 | 6.7387 | 246413.5307 | 521420.0751 | Rozenplein |  | 7741SE | Coevorden | Coevorden | 1990-01-01 | Gemeente Coevorden |  |  |  | Gemeente Coevorden | In bedrijf | Enexis |  |  |  |  | Nacht | Bemeterd | [9 empty] | 214979 | [29 empty] | CON AL 3.5 M PT | 59588 | 1 | 1990-01-01 |  | PM AL 3,5 CO T60 TP | 3.50 | CONISCH | ALUMINIUM | NVT | NVT | NVT |  | 350400 |  | 2000 1XPLL 24W R9005 EVSA* | 311067 | 1 | 2008-10-20 | [11 empty] | 175200 |  |  |  | LAMP PH PLL 24W 830 2G11 4P | 36090 | 1 | 2023-09-12 |  | 24W PLL |  |  | 24.00 | 16000 | PLL |  | QTP-M 1X26-42/220-240 S VS20 | 1186416 | 1 | 2023-10-10 |  |  |  |  | 3.00 | [7 empty] | Mastdeur | 90316 | 1 | 1990-01-01 |  | Mastdeur | Mastdeur | NVT
6 | 339282 | https://lms.nederlandslicht.nl/qr/report/339282 | 52.6724 | 6.739 | 246432.8426 | 521403.9075 | Rozenplein |  | 7741SE | Coevorden | Coevorden | 1990-01-01 | Gemeente Coevorden |  |  |  | Gemeente Coevorden | In bedrijf | Enexis |  |  |  |  | Nacht | Bemeterd | [9 empty] | 214980 | [29 empty] | CON AL 3.5 M PT | 59588 | 1 | 1990-01-01 |  | PM AL 3,5 CO T60 TP | 3.50 | CONISCH | ALUMINIUM | NVT | NVT | NVT |  | 350400 |  | 2000 1XPLL 24W R9005 EVSA* | 311067 | 1 | 2008-10-20 | [11 empty] | 175200 |  |  |  | LAMP PH PLL 24W 830 2G11 4P | 36090 | 1 | 2023-09-12 |  | 24W PLL |  |  | 24.00 | 16000 | PLL |  | HFP 22-42 | 311064 | 1 | 2008-10-20 | [12 empty] | Mastdeur | 90316 | 1 | 1990-01-01 |  | Mastdeur | Mastdeur | NVT
7 | 339283 | https://lms.nederlandslicht.nl/qr/report/339283 | 52.6728 | 6.7389 | 246425.4308 | 521453.9863 | Rozenplein |  | 7741SE | Coevorden | Coevorden | 1990-01-01 | Gemeente Coevorden |  |  |  | Gemeente Coevorden | In bedrijf | Enexis |  |  |  |  | Nacht | Bemeterd | [9 empty] | 214981 | [29 empty] | CON AL 3.5 M PT | 59588 | 1 | 1990-01-01 |  | PM AL 3,5 CO T60 TP | 3.50 | CONISCH | ALUMINIUM | NVT | NVT | NVT |  | 350400 |  | 2000 1XPLL 24W R9005 EVSA* | 311067 | 1 | 2008-10-20 | [11 empty] | 175200 |  |  |  | LAMP PH PLL 24W 830 2G11 4P | 36090 | 1 | 2019-05-16 |  | 24W PLL |  |  | 24.00 | 16000 | PLL |  | HFP 22-42 | 311064 | 1 | 2008-10-20 | [12 empty] | Mastdeur | 90316 | 1 | 1990-01-01 |  | Mastdeur | Mastdeur | NVT
1 | 339284 | https://lms.nederlandslicht.nl/qr/report/339284 | 52.6666 | 6.7494 | 247148.9942 | 520775.9861 | Rubensstraat |  | 7741AR | Coevorden | Coevorden | 1990-01-01 | Gemeente Coevorden | Innolumis | 5 |  | Gemeente Coevorden | In bedrijf | Enexis |  | AAN 100%, 23:00 050%, 06:00 100%, UIT |  |  | Nacht | Bemeterd | [9 empty] | 214982 | [29 empty] | CON AL 3.5 M PT | 59588 | 1 | 1990-01-01 |  | PM AL 3,5 CO T60 TP | 3.50 | CONISCH | ALUMINIUM | NVT | NVT | NVT |  | 350400 |  | Ariane 740-10 Narrow clear | 626300 | 1 | 2019-08-22 |  | Ariane 740-10 Narrow clear LED 4000K 10W | Innolumis |  |  |  |  | RAL 9005 |  |  |  | 100000 |  |  |  | Ariane 740-10 Narrow clear LED 4000K 10W | 626292 | 1 | 2019-08-22 |  | Ariane 740-10 Narrow clear LED 4000K 10W | Innolumis | 4000K | 10.00 | 100000 | LED |  | LED DRIVER | 44123 | 1 | 2019-08-22 |  | LEDDRIVER |  |  | 1.00 | 175200 | [6 empty] | Mastdeur | 90316 | 1 | 1990-01-01 |  | Mastdeur | Mastdeur | NVT
2 | 339285 | https://lms.nederlandslicht.nl/qr/report/339285 | 52.6668 | 6.7491 | 247128.9942 | 520793.9861 | Rubensstraat |  | 7741AR | Coevorden | Coevorden | 1990-01-01 | Gemeente Coevorden | Innolumis | 5 |  | Gemeente Coevorden | In bedrijf | Enexis |  | AAN 100%, 23:00 050%, 06:00 100%, UIT |  |  | Nacht | Bemeterd | [9 empty] | 214983 | [29 empty] | CON AL 3.5 M PT | 59588 | 1 | 1990-01-01 |  | PM AL 3,5 CO T60 TP | 3.50 | CONISCH | ALUMINIUM | NVT | NVT | NVT |  | 350400 |  | Ariane 740-10 Narrow clear | 626300 | 1 | 2019-08-22 |  | Ariane 740-10 Narrow clear LED 4000K 10W | Innolumis |  |  |  |  | RAL 9005 |  |  |  | 100000 |  |  |  | Ariane 740-10 Narrow clear LED 4000K 10W | 626292 | 1 | 2019-08-22 |  | Ariane 740-10 Narrow clear LED 4000K 10W | Innolumis | 4000K | 10.00 | 100000 | LED |  | LED DRIVER | 44123 | 1 | 2019-08-22 |  | LEDDRIVER |  |  | 1.00 | 175200 | [6 empty] | Mastdeur | 90316 | 1 | 1990-01-01 |  | Mastdeur | Mastdeur | NVT
3 | 339286 | https://lms.nederlandslicht.nl/qr/report/339286 | 52.6669 | 6.7488 | 247103.9942 | 520807.9861 | Rubensstraat |  | 7741AR | Coevorden | Coevorden | 1990-01-01 | Gemeente Coevorden | Innolumis | 5 |  | Gemeente Coevorden | In bedrijf | Enexis |  | AAN 100%, 23:00 050%, 06:00 100%, UIT |  |  | Nacht | Bemeterd | [9 empty] | 214984 | [29 empty] | CON AL 3.5 M PT | 59588 | 1 | 1990-01-01 |  | PM AL 3,5 CO T60 TP | 3.50 | CONISCH | ALUMINIUM | NVT | NVT | NVT |  | 350400 |  | Ariane 740-10 Narrow clear | 626300 | 1 | 2019-08-22 |  | Ariane 740-10 Narrow clear LED 4000K 10W | Innolumis |  |  |  |  | RAL 9005 |  |  |  | 100000 |  |  |  | Ariane 740-10 Narrow clear LED 4000K 10W | 626292 | 1 | 2019-08-22 |  | Ariane 740-10 Narrow clear LED 4000K 10W | Innolumis | 4000K | 10.00 | 100000 | LED |  | LED DRIVER | 44123 | 1 | 2019-08-22 |  | LEDDRIVER |  |  | 1.00 | 175200 | [6 empty] | Mastdeur | 90316 | 1 | 1990-01-01 |  | Mastdeur | Mastdeur | NVT
4 | 339287 | https://lms.nederlandslicht.nl/qr/report/339287 | 52.6671 | 6.7486 | 247087.9942 | 520830.9861 | Rubensstraat |  | 7741AR | Coevorden | Coevorden | 2003-09-04 | Gemeente Coevorden | Innolumis | 5 |  | Gemeente Coevorden | In bedrijf | Enexis |  | AAN 100%, 23:00 050%, 06:00 100%, UIT |  |  | Nacht | Bemeterd | [9 empty] | 214985 | [29 empty] | PM ST 3,5 CO T60 ET Z V | 41380 | 1 | 2024-10-01 |  | PM ST 3,5 CO T60 ET V | 3.50 | CONISCH | THERMISCH VERZINKT | NVT | NVT | NVT |  | 350400 |  | Ariane 740-10 Narrow clear | 626300 | 1 | 2019-08-22 |  | Ariane 740-10 Narrow clear LED 4000K 10W | Innolumis |  |  |  |  | RAL 9005 |  |  |  | 100000 |  |  |  | Ariane 740-10 Narrow clear LED 4000K 10W | 626292 | 1 | 2019-08-22 |  | Ariane 740-10 Narrow clear LED 4000K 10W | Innolumis | 4000K | 10.00 | 100000 | LED |  | LED DRIVER | 44123 | 1 | 2019-08-22 |  | LEDDRIVER |  |  | 1.00 | 175200 | [6 empty] | Mastdeur | 90316 | 1 | 2024-10-01 |  | Mastdeur | Mastdeur | NVT
5 | 339288 | https://lms.nederlandslicht.nl/qr/report/339288 | 52.6673 | 6.7483 | 247068.9942 | 520848.9861 | Rubensstraat |  | 7741AR | Coevorden | Coevorden | 2018-06-13 | Gemeente Coevorden | Innolumis | 5 |  | Gemeente Coevorden | In bedrijf | Enexis |  | AAN 100%, 23:00 050%, 06:00 100%, UIT |  |  | Nacht | Bemeterd | [9 empty] | 214986 | [29 empty] | PM AL 3,5 CO T60 D114 CP | 36658 | 1 | 2018-06-13 |  | PM AL 3,5 CO T60 TP | 3.50 | CONISCH | ALUMINIUM | NVT | NVT | NVT |  | 350400 |  | Ariane 740-10 Narrow clear | 626300 | 1 | 2019-08-22 |  | Ariane 740-10 Narrow clear LED 4000K 10W | Innolumis |  |  |  |  | RAL 9005 |  |  |  | 100000 |  |  |  | Ariane 740-10 Narrow clear LED 4000K 10W | 626292 | 1 | 2019-08-22 |  | Ariane 740-10 Narrow clear LED 4000K 10W | Innolumis | 4000K | 10.00 | 100000 | LED |  | LED DRIVER | 44123 | 1 | 2019-08-22 |  | LEDDRIVER |  |  | 1.00 | 175200 | [6 empty] | Mastdeur | 90316 | 1 | 2018-06-13 |  | Mastdeur | Mastdeur | NVT
6 | 339289 | https://lms.nederlandslicht.nl/qr/report/339289 | 52.6675 | 6.748 | 247052.9942 | 520871.9861 | Rubensstraat |  | 7741AR | Coevorden | Coevorden | 1990-01-01 | Gemeente Coevorden | Innolumis | 5 |  | Gemeente Coevorden | In bedrijf | Enexis |  | AAN 100%, 23:00 050%, 06:00 100%, UIT |  |  | Nacht | Bemeterd | [9 empty] | 214987 | [29 empty] | CON AL 3.5 M PT | 59588 | 1 | 1990-01-01 |  | PM AL 3,5 CO T60 TP | 3.50 | CONISCH | ALUMINIUM | NVT | NVT | NVT |  | 350400 |  | Ariane 740-10 Narrow clear | 626300 | 1 | 2019-08-22 |  | Ariane 740-10 Narrow clear LED 4000K 10W | Innolumis |  |  |  |  | RAL 9005 |  |  |  | 100000 |  |  |  | Ariane 740-10 Narrow clear LED 4000K 10W | 626292 | 1 | 2019-08-22 |  | Ariane 740-10 Narrow clear LED 4000K 10W | Innolumis | 4000K | 10.00 | 100000 | LED |  | LED DRIVER | 44123 | 1 | 2019-08-22 |  | LEDDRIVER |  |  | 1.00 | 175200 | [6 empty] | Mastdeur | 90316 | 1 | 1990-01-01 |  | Mastdeur | Mastdeur | NVT
7 | 339290 | https://lms.nederlandslicht.nl/qr/report/339290 | 52.6677 | 6.7478 | 247033.9942 | 520892.9861 | Rubensstraat |  | 7741AR | Coevorden | Coevorden | 1990-01-01 | Gemeente Coevorden | Innolumis | 5 |  | Gemeente Coevorden | In bedrijf | Enexis |  | AAN 100%, 23:00 050%, 06:00 100%, UIT |  |  | Nacht | Bemeterd | [9 empty] | 214988 | [29 empty] | CON AL 3.5 M PT | 59588 | 1 | 1990-01-01 |  | PM AL 3,5 CO T60 TP | 3.50 | CONISCH | ALUMINIUM | NVT | NVT | NVT |  | 350400 |  | Ariane 740-10 Narrow clear | 626300 | 1 | 2019-08-22 |  | Ariane 740-10 Narrow clear LED 4000K 10W | Innolumis |  |  |  |  | RAL 9005 |  |  |  | 100000 |  |  |  | Ariane 740-10 Narrow clear LED 4000K 10W | 626292 | 1 | 2019-08-22 |  | Ariane 740-10 Narrow clear LED 4000K 10W | Innolumis | 4000K | 10.00 | 100000 | LED |  | LED DRIVER | 44123 | 1 | 2019-08-22 |  | LEDDRIVER |  |  | 1.00 | 175200 | [6 empty] | Mastdeur | 90316 | 1 | 1990-01-01 |  | Mastdeur | Mastdeur | NVT
8 | 339291 | https://lms.nederlandslicht.nl/qr/report/339291 | 52.6679 | 6.7476 | 247021.9942 | 520914.9861 | Rubensstraat |  | 7741AR | Coevorden | Coevorden | 1990-01-01 | Gemeente Coevorden | Innolumis | 5 |  | Gemeente Coevorden | In bedrijf | Enexis |  | AAN 100%, 23:00 050%, 06:00 100%, UIT |  |  | Nacht | Bemeterd | [9 empty] | 214989 | [29 empty] | CON AL 3.5 M PT | 59588 | 1 | 1990-01-01 |  | PM AL 3,5 CO T60 TP | 3.50 | CONISCH | ALUMINIUM | NVT | NVT | NVT |  | 350400 |  | Ariane 740-10 Narrow clear | 626300 | 1 | 2019-08-22 |  | Ariane 740-10 Narrow clear LED 4000K 10W | Innolumis |  |  |  |  | RAL 9005 |  |  |  | 100000 |  |  |  | Ariane 740-10 Narrow clear LED 4000K 10W | 626292 | 1 | 2019-08-22 |  | Ariane 740-10 Narrow clear LED 4000K 10W | Innolumis | 4000K | 10.00 | 100000 | LED |  | LED DRIVER | 44123 | 1 | 2019-08-22 |  | LEDDRIVER |  |  | 1.00 | 175200 | [6 empty] | Mastdeur | 90316 | 1 | 1990-01-01 |  | Mastdeur | Mastdeur | NVT
1 | 339292 | https://lms.nederlandslicht.nl/qr/report/339292 | 52.667 | 6.7515 | 247289.9942 | 520818.9861 | van Ruysdaelstraat |  | 7741AH | Coevorden | Coevorden | 1990-01-01 | Gemeente Coevorden | Innolumis | 5 |  | Gemeente Coevorden | In bedrijf | Enexis |  | AAN 100%, 23:00 050%, 06:00 100%, UIT |  |  | Nacht | Bemeterd | [9 empty] | 214990 | [29 empty] | CON AL 3.5 M PT | 59588 | 1 | 1990-01-01 |  | PM AL 3,5 CO T60 TP | 3.50 | CONISCH | ALUMINIUM | NVT | NVT | NVT |  | 350400 |  | Ariane 740-10 Narrow clear | 626300 | 1 | 2019-08-21 |  | Ariane 740-10 Narrow clear LED 4000K 10W | Innolumis |  |  |  |  | RAL 9005 |  |  |  | 100000 |  |  |  | Ariane 740-10 Narrow clear LED 4000K 10W | 626292 | 1 | 2019-08-21 |  | Ariane 740-10 Narrow clear LED 4000K 10W | Innolumis | 4000K | 10.00 | 100000 | LED |  | LED DRIVER | 44123 | 1 | 2019-08-21 |  | LEDDRIVER |  |  | 1.00 | 175200 | [6 empty] | Mastdeur | 90316 | 1 | 1990-01-01 |  | Mastdeur | Mastdeur | NVT
2 | 339293 | https://lms.nederlandslicht.nl/qr/report/339293 | 52.6668 | 6.7519 | 247312.9942 | 520797.9861 | van Ruysdaelstraat |  | 7741AH | Coevorden | Coevorden | 1990-01-01 | Gemeente Coevorden | Innolumis | 5 |  | Gemeente Coevorden | In bedrijf | Enexis |  | AAN 100%, 23:00 050%, 06:00 100%, UIT |  |  | Nacht | Bemeterd | [9 empty] | 214991 | [29 empty] | CON AL 3.5 M PT | 59588 | 1 | 1990-01-01 |  | PM AL 3,5 CO T60 TP | 3.50 | CONISCH | ALUMINIUM | NVT | NVT | NVT |  | 350400 |  | Ariane 740-10 Narrow clear | 626300 | 1 | 2019-08-21 |  | Ariane 740-10 Narrow clear LED 4000K 10W | Innolumis |  |  |  |  | RAL 9005 |  |  |  | 100000 |  |  |  | Ariane 740-10 Narrow clear LED 4000K 10W | 626292 | 1 | 2019-08-21 |  | Ariane 740-10 Narrow clear LED 4000K 10W | Innolumis | 4000K | 10.00 | 100000 | LED |  | LED DRIVER | 44123 | 1 | 2019-08-21 |  | LEDDRIVER |  |  | 1.00 | 175200 | [6 empty] | Mastdeur | 90316 | 1 | 1990-01-01 |  | Mastdeur | Mastdeur | NVT
1 | 339294 | https://lms.nederlandslicht.nl/qr/report/339294 | 52.6606 | 6.7419 | 246651.021 | 520094.6942 | Rijnsestraat |  | 7741JN | Coevorden | Coevorden | 1990-01-01 | Gemeente Coevorden | Philips/Signify | 5 |  | Gemeente Coevorden | In bedrijf | Enexis |  | AAN 100%, 23:00 050%, 06:00 100%, UIT |  |  | Nacht | Bemeterd | [9 empty] | 214992 | [29 empty] | Lichtm.st.con.paalt.LPH 04,0m-60mm, pmf | 94488 | 1 | 1990-01-01 |  | PM ST 4,0 CO T60 ET V | 4.00 | CONISCH | THERMISCH VERZINKT | NVT | NVT | NVT |  | 350400 |  | BDP103 PCC GRN15/840 DM | 947343 | 1 | 2020-08-23 |  |  | Philips/Signify | [8 empty] | 175200 |  |  |  | BDP103 PCC GRN15/840 DM | 947344 | 1 | 2020-08-30 | [6 empty] | LED |  | LED DRIVER | 44123 | 1 | 2020-08-30 |  | LEDDRIVER |  |  | 1.00 | 175200 | [6 empty] | Mastdeur | 90316 | 1 | 1990-01-01 |  | Mastdeur | Mastdeur | NVT
2 | 339295 | https://lms.nederlandslicht.nl/qr/report/339295 | 52.6604 | 6.7419 | 246649.4542 | 520070.7526 | Rijnsestraat |  | 7741JN | Coevorden | Coevorden | 1990-01-01 | Gemeente Coevorden | Philips/Signify | 5 |  | Gemeente Coevorden | In bedrijf | Enexis |  | AAN 100%, 23:00 050%, 06:00 100%, UIT |  |  | Nacht | Bemeterd | [9 empty] | 214993 | [29 empty] | CON AL 3.5 M PT | 59588 | 1 | 1990-01-01 |  | PM AL 3,5 CO T60 TP | 3.50 | CONISCH | ALUMINIUM | NVT | NVT | NVT |  | 350400 |  | BDP103 PCC GRN15/840 DM | 947343 | 1 | 2020-08-23 |  |  | Philips/Signify | [8 empty] | 175200 |  |  |  | BDP103 PCC GRN15/840 DM | 947344 | 1 | 2020-08-30 | [6 empty] | LED |  | LED DRIVER | 44123 | 1 | 2020-08-30 |  | LEDDRIVER |  |  | 1.00 | 175200 | [6 empty] | Mastdeur | 90316 | 1 | 1990-01-01 |  | Mastdeur | Mastdeur | NVT
3 | 339296 | https://lms.nederlandslicht.nl/qr/report/339296 | 52.6603 | 6.7416 | 246632.0297 | 520056.4048 | Rijnsestraat |  | 7741JN | Coevorden | Coevorden | 2009-03-10 | Gemeente Coevorden | Philips/Signify | 5 |  | Gemeente Coevorden | In bedrijf | Enexis |  | AAN 100%, 23:00 050%, 06:00 100%, UIT |  |  | Nacht | Bemeterd | [9 empty] | 214994 | [29 empty] | CON AL 3.5 M PT | 59588 | 1 | 2009-03-10 |  | PM AL 3,5 CO T60 TP | 3.50 | CONISCH | ALUMINIUM | NVT | NVT | NVT |  | 350400 |  | BDP103 PCC GRN15/840 DM | 947343 | 1 | 2020-08-23 |  |  | Philips/Signify | [8 empty] | 175200 |  |  |  | BDP103 PCC GRN15/840 DM | 947344 | 1 | 2020-08-30 | [6 empty] | LED |  | LED DRIVER | 44123 | 1 | 2020-08-30 |  | LEDDRIVER |  |  | 1.00 | 175200 | [6 empty] | Mastdeur | 90316 | 1 | 2009-03-10 |  | Mastdeur | Mastdeur | NVT
1 | 339297 | https://lms.nederlandslicht.nl/qr/report/339297 | 52.6611 | 6.7402 | 246535.78 | 520145.0986 | Sallandsestraat |  | 7741HL | Coevorden | Coevorden | 1993-01-01 | Gemeente Coevorden | Lightronnics |  |  | Gemeente Coevorden | In bedrijf | Enexis |  | AAN 100%, 23:00 050%, 06:00 100%, UIT |  |  | Nacht | Bemeterd | [9 empty] | 215002 | [29 empty] | SM GA 3,275 Tapino Art Metal Akzo Noir S | 311063 | 1 | 2020-09-30 | [9 empty] | 350400 |  | OMA 1800 3000K code 23 | 1798465 | 1 | 2020-09-30 | [11 empty] | 175200 |  |  |  | OMA 1800 3000K code 23 | 1798466 | 1 | 2020-09-30 |  |  |  | 3000K | 10.40 | 100000 | LED |  | LED DRIVER | 44123 | 1 | 2020-09-30 |  | LEDDRIVER |  |  | 1.00 | 175200 | [6 empty] | Mastdeur | 90316 | 1 | 2020-09-30 |  | Mastdeur | Mastdeur | NVT
2 | 339298 | https://lms.nederlandslicht.nl/qr/report/339298 | 52.661 | 6.7399 | 246517.036 | 520142.8363 | Sallandsestraat |  | 7741HL | Coevorden | Coevorden | 1993-01-01 | Gemeente Coevorden | Lightronnics |  |  | Gemeente Coevorden | In bedrijf | Enexis |  | AAN 100%, 23:00 050%, 06:00 100%, UIT |  |  | Nacht | Bemeterd | [9 empty] | 215003 | [29 empty] | SM GA 3,275 Tapino Art Metal Akzo Noir S | 311063 | 1 | 2020-09-30 | [9 empty] | 350400 |  | OMA 1800 3000K code 24 | 1798467 | 1 | 2020-09-30 | [11 empty] | 175200 |  |  |  | OMA 1800 3000K code 24 | 1798468 | 1 | 2020-09-30 |  |  |  | 3000K | 10.40 | 100000 | LED |  | LED DRIVER | 44123 | 1 | 2020-09-30 |  | LEDDRIVER |  |  | 1.00 | 175200 | [6 empty] | Mastdeur | 90316 | 1 | 2020-09-30 |  | Mastdeur | Mastdeur | NVT
3 | 339299 | https://lms.nederlandslicht.nl/qr/report/339299 | 52.661 | 6.7397 | 246500.6679 | 520139.6997 | Sallandsestraat |  | 7741HL | Coevorden | Coevorden | 1993-01-01 | Gemeente Coevorden | Lightronnics |  |  | Gemeente Coevorden | In bedrijf | Enexis |  | AAN 100%, 23:00 050%, 06:00 100%, UIT |  |  | Nacht | Bemeterd | [9 empty] | 215004 | [29 empty] | SM GA 3,275 Tapino Art Metal Akzo Noir S | 311063 | 1 | 2020-09-30 | [9 empty] | 350400 |  | OMA 1800 3000K code 25 | 1798469 | 1 | 2020-09-30 | [11 empty] | 175200 |  |  |  | OMA 1800 3000K code 25 | 1798470 | 1 | 2020-09-30 |  |  |  | 3000K | 10.40 | 100000 | LED |  | LED DRIVER | 44123 | 1 | 2020-09-30 |  | LEDDRIVER |  |  | 1.00 | 175200 | [6 empty] | Mastdeur | 90316 | 1 | 2020-09-30 |  | Mastdeur | Mastdeur | NVT
4 | 339300 | https://lms.nederlandslicht.nl/qr/report/339300 | 52.661 | 6.7393 | 246471.799 | 520131.6697 | Sallandsestraat |  | 7741HL | Coevorden | Coevorden | 1993-01-01 | Gemeente Coevorden | Lightronnics |  |  | Gemeente Coevorden | In bedrijf | Enexis |  | AAN 100%, 23:00 050%, 06:00 100%, UIT |  |  | Nacht | Bemeterd | [9 empty] | 215005 | [29 empty] | SM GA 3,275 Tapino Art Metal Akzo Noir S | 311063 | 1 | 2020-09-30 | [9 empty] | 350400 |  | OMA 1800 3000K code 26 | 1798471 | 1 | 2020-09-30 | [11 empty] | 175200 |  |  |  | OMA 1800 3000K code 26 | 1798472 | 1 | 2020-09-30 |  |  |  | 3000K | 10.40 | 100000 | LED |  | LED DRIVER | 44123 | 1 | 2020-09-30 |  | LEDDRIVER |  |  | 1.00 | 175200 | [6 empty] | Mastdeur | 90316 | 1 | 2020-09-30 |  | Mastdeur | Mastdeur | NVT
5 | 339301 | https://lms.nederlandslicht.nl/qr/report/339301 | 52.6609 | 6.7391 | 246459.9309 | 520129.3386 | Sallandsestraat |  | 7741HL | Coevorden | Coevorden | 1993-01-01 | Gemeente Coevorden | Lightronnics |  |  | Gemeente Coevorden | In bedrijf | Enexis |  | AAN 100%, 23:00 050%, 06:00 100%, UIT |  |  | Nacht | Bemeterd | [9 empty] | 215006 | [29 empty] | SM GA 3,275 Tapino Art Metal Akzo Noir S | 311063 | 1 | 2020-09-30 | [9 empty] | 350400 |  | OMA 1800 3000K code 27 | 1798473 | 1 | 2020-09-30 | [11 empty] | 175200 |  |  |  | OMA 1800 3000K code 27 | 1798474 | 1 | 2020-09-30 |  |  |  | 3000K | 10.40 | 100000 | LED |  | LED DRIVER | 44123 | 1 | 2020-09-30 |  | LEDDRIVER |  |  | 1.00 | 175200 | [6 empty] | Mastdeur | 90316 | 1 | 2020-09-30 |  | Mastdeur | Mastdeur | NVT
6 | 339302 | https://lms.nederlandslicht.nl/qr/report/339302 | 52.6609 | 6.7389 | 246449.939 | 520127.3779 | Sallandsestraat |  | 7741HL | Coevorden | Coevorden | 1993-01-01 | Gemeente Coevorden | Lightronnics |  |  | Gemeente Coevorden | In bedrijf | Enexis |  | AAN 100%, 23:00 050%, 06:00 100%, UIT |  |  | Nacht | Bemeterd | [9 empty] | 215007 | [29 empty] | SM GA 3,275 Tapino Art Metal Akzo Noir S | 311063 | 1 | 2020-09-30 | [9 empty] | 350400 |  | OMA 1800 3000K code 28 | 1798475 | 1 | 2020-09-30 | [11 empty] | 175200 |  |  |  | OMA 1800 3000K code 28 | 1798476 | 1 | 2020-09-30 |  |  |  | 3000K | 10.40 | 100000 | LED |  | LED DRIVER | 44123 | 1 | 2020-09-30 |  | LEDDRIVER |  |  | 1.00 | 175200 | [6 empty] | Mastdeur | 90316 | 1 | 2020-09-30 |  | Mastdeur | Mastdeur | NVT
8 | 339304 | https://lms.nederlandslicht.nl/qr/report/339304 | 52.6609 | 6.7388 | 246438.3062 | 520123.2643 | Sallandsestraat |  | 7741HL | Coevorden | Coevorden | 1993-01-01 | Gemeente Coevorden |  |  |  | Gemeente Coevorden | In bedrijf | Enexis |  |  |  |  | Nacht | Bemeterd | [9 empty] | 215009 | [29 empty] | GEVELHOUDER | 59108 | 1 | 1993-01-01 |  | WANDARMATUUR | 4.00 | NVT | THERMISCH VERZINKT | NVT | NVT | NVT |  | 350400 |  | A&G wandarm Son 70W | 317971 | 1 | 1993-01-01 | [11 empty] | 175200 |  |  |  | 70W SON-I | 153263 | 1 | 2023-09-25 |  | 70W SON-I | Philips | 3000K | 70.00 | 12000 | SON |  | BSN70 | 45896 | 1 | 1993-01-01 |  | BSN70 |  |  | 7.00 | 175200 | [6 empty] | Mastdeur | 90316 | 1 | 1993-01-01 |  | Mastdeur | Mastdeur | NVT
9 | 339305 | https://lms.nederlandslicht.nl/qr/report/339305 | 52.6609 | 6.7385 | 246422.2462 | 520121.3647 | Sallandsestraat |  | 7741HL | Coevorden | Coevorden | 1993-01-01 | Gemeente Coevorden |  |  |  | Gemeente Coevorden | In bedrijf | Enexis |  |  |  |  | Nacht | Bemeterd | [9 empty] | 215010 | [29 empty] | GEVELHOUDER | 59108 | 1 | 1993-01-01 |  | WANDARMATUUR | 4.00 | NVT | THERMISCH VERZINKT | NVT | NVT | NVT |  | 350400 |  | A&G wandarm Son 70W | 317971 | 1 | 1993-01-01 | [11 empty] | 175200 |  |  |  | LAMP OSR SONE I 70W E27 NAV-E 70W/I | 37293 | 1 | 2023-09-25 |  | 70W SON-I |  |  | 70.00 | 8000 | SON |  | BSN70 | 45896 | 1 | 1993-01-01 |  | BSN70 |  |  | 7.00 | 175200 | [6 empty] | Mastdeur | 90316 | 1 | 1993-01-01 |  | Mastdeur | Mastdeur | NVT
11 | 339306 | https://lms.nederlandslicht.nl/qr/report/339306 | 52.6608 | 6.7378 | 246376.2162 | 520112.3284 | Sallandsestraat |  | 7741HL | Coevorden | Coevorden | 1993-01-01 | Gemeente Coevorden |  |  |  | Gemeente Coevorden | In bedrijf | Enexis |  |  |  |  | Nacht | Bemeterd | [9 empty] | 215011 | [29 empty] | GEVELHOUDER | 59108 | 1 | 1993-01-01 |  | WANDARMATUUR | 4.00 | NVT | THERMISCH VERZINKT | NVT | NVT | NVT |  | 350400 |  | A&G wandarm Son 70W | 317971 | 1 | 1993-01-01 | [11 empty] | 175200 |  |  |  | 70W SON-I | 153263 | 1 | 2023-09-25 |  | 70W SON-I | Philips | 3000K | 70.00 | 12000 | SON |  | BSN70 | 45896 | 1 | 1993-01-01 |  | BSN70 |  |  | 7.00 | 175200 | [6 empty] | Mastdeur | 90316 | 1 | 1993-01-01 |  | Mastdeur | Mastdeur | NVT
24 | 339308 | https://lms.nederlandslicht.nl/qr/report/339308 | 52.6608 | 6.7363 | 246274.1584 | 520112.0952 | Wilhelminasingel |  | 7741HD | Coevorden | Coevorden | 1990-01-01 | Gemeente Coevorden | Philips | 5 |  | Gemeente Coevorden | In bedrijf | Enexis |  | AAN 100%, 23:00 050%, 06:00 100%, UIT |  |  | Nacht | Bemeterd | [9 empty] | 215014 | [29 empty] | LM AL 8,0 CO EU700 T60 | 315711 | 1 | 1990-01-01 | [9 empty] | 350400 |  | BGP381 ### 28W NW 3500L GREY DM DVD | 316692 | 1 | 2018-10-15 |  | BGP381 DM GRN35/740 | Philips |  |  |  |  | 7035 LICHTGRIJS |  |  | 3500.00 | 175200 |  |  |  | LED IN: BGP381 ### 28W NW 3500L GREY DM DVD | 316693 | 1 | 2018-10-15 |  |  |  |  | 28.00 |  | LED |  | LED DRIVER | 44123 | 1 | 2018-10-15 |  | LEDDRIVER |  |  | 1.00 | 175200 | [6 empty] | Mastdeur | 90316 | 1 | 1990-01-01 |  | Mastdeur | Mastdeur | NVT
23 | 339309 | https://lms.nederlandslicht.nl/qr/report/339309 | 52.6608 | 6.7367 | 246297.3292 | 520112.7281 | Wilhelminasingel |  | 7741HD | Coevorden | Coevorden | 2004-06-08 | Gemeente Coevorden | Philips | 5 |  | Gemeente Coevorden | In bedrijf | Enexis |  | AAN 100%, 23:00 050%, 06:00 100%, UIT |  |  | Nacht | Bemeterd | [9 empty] | 215015 | [29 empty] | CON AL 8 M (EU 0750-60) | 99927 | 1 | 2004-06-08 |  | LM AL 8,0 CO EU850/5 T60 TP | 8.00 | CONISCH | ALUMINIUM | NVT | NVT | NVT |  | 350400 |  | BGP381 ### 28W NW 3500L GREY DM DVD | 316692 | 1 | 2018-10-15 |  | BGP381 DM GRN35/740 | Philips |  |  |  |  | 7035 LICHTGRIJS |  |  | 3500.00 | 175200 |  |  |  | LED IN: BGP381 ### 28W NW 3500L GREY DM DVD | 316693 | 1 | 2018-10-15 |  |  |  |  | 28.00 |  | LED |  | LED DRIVER | 44123 | 1 | 2018-10-15 |  | LEDDRIVER |  |  | 1.00 | 175200 | [6 empty] | Mastdeur | 90316 | 1 | 2004-06-08 |  | Mastdeur | Mastdeur | NVT
22 | 339310 | https://lms.nederlandslicht.nl/qr/report/339310 | 52.6608 | 6.7371 | 246326.5271 | 520106.6489 | Wilhelminasingel |  | 7741HD | Coevorden | Coevorden | 1990-01-01 | Gemeente Coevorden | Philips | 5 |  | Gemeente Coevorden | In bedrijf | Enexis |  | AAN 100%, 23:00 050%, 06:00 100%, UIT |  |  | Nacht | Bemeterd | [9 empty] | 215016 | [29 empty] | LM AL 8,0 CO EU 750/05 T60 TM | 315170 | 1 | 2019-12-13 | [9 empty] | 350400 |  | BGP381 ### 28W NW 3500L GREY DM DVD | 316692 | 1 | 2018-10-15 |  | BGP381 DM GRN35/740 | Philips |  |  |  |  | 7035 LICHTGRIJS |  |  | 3500.00 | 175200 |  |  |  | LED IN: BGP381 ### 28W NW 3500L GREY DM DVD | 316693 | 1 | 2018-10-15 |  |  |  |  | 28.00 |  | LED |  | LED DRIVER | 44123 | 1 | 2018-10-15 |  | LEDDRIVER |  |  | 1.00 | 175200 | [6 empty] | Mastdeur | 90316 | 1 | 2020-01-16 |  | Mastdeur | Mastdeur | NVT
1 | 339311 | https://lms.nederlandslicht.nl/qr/report/339311 | 52.6741 | 6.733 | 246020.7013 | 521583.6921 | Hanny Schaftstraat |  | 7741RB | Coevorden | Coevorden | 1990-01-01 | Gemeente Coevorden | Philips | 5 |  | Gemeente Coevorden | In bedrijf | Enexis |  | AAN 100%, 23:00 050%, 06:00 100%, UIT |  |  | Nacht | Bemeterd | [9 empty] | 215024 | [29 empty] | CON AL 3.5 M PT | 59588 | 1 | 1990-01-01 |  | PM AL 3,5 CO T60 TP | 3.50 | CONISCH | ALUMINIUM | NVT | NVT | NVT |  | 350400 |  | BDP103 ### 12W NW 1500L 9006 DM | 311906 | 1 | 2019-01-01 |  | BDP103 DM PCC GRN15/840 | Philips |  |  |  |  | 7035 LICHTGRIJS |  |  | 1500.00 | 175200 |  |  |  | LED IN: BDP103 ### 12W NW 1500L 9006 DRW DVD | 311907 | 1 | 2019-01-01 | [6 empty] | LED |  | LED DRIVER | 44123 | 1 | 2019-01-01 |  | LEDDRIVER |  |  | 1.00 | 175200 | [6 empty] | Mastdeur | 90316 | 1 | 1990-01-01 |  | Mastdeur | Mastdeur | NVT
2 | 339312 | https://lms.nederlandslicht.nl/qr/report/339312 | 52.6738 | 6.7331 | 246029.5894 | 521555.627 | Hanny Schaftstraat |  | 7741RB | Coevorden | Coevorden | 1990-01-01 | Gemeente Coevorden | Philips | 5 |  | Gemeente Coevorden | In bedrijf | Enexis |  | AAN 100%, 23:00 050%, 06:00 100%, UIT |  |  | Nacht | Bemeterd | [9 empty] | 215025 | [29 empty] | CON AL 3.5 M PT | 59588 | 1 | 1990-01-01 |  | PM AL 3,5 CO T60 TP | 3.50 | CONISCH | ALUMINIUM | NVT | NVT | NVT |  | 350400 |  | BDP103 ### 12W NW 1500L 9006 DM | 311906 | 1 | 2018-08-15 |  | BDP103 DM PCC GRN15/840 | Philips |  |  |  |  | 7035 LICHTGRIJS |  |  | 1500.00 | 175200 |  |  |  | LED IN: BDP103 ### 12W NW 1500L 9006 DRW DVD | 311907 | 1 | 2018-08-15 | [6 empty] | LED |  | LED DRIVER | 44123 | 1 | 2018-08-15 |  | LEDDRIVER |  |  | 1.00 | 175200 | [6 empty] | Mastdeur | 90316 | 1 | 1990-01-01 |  | Mastdeur | Mastdeur | NVT
3 | 339313 | https://lms.nederlandslicht.nl/qr/report/339313 | 52.6744 | 6.7332 | 246035.9018 | 521618.9414 | Hanny Schaftstraat |  | 7741RB | Coevorden | Coevorden | 1990-01-01 | Gemeente Coevorden | Philips | 5 |  | Gemeente Coevorden | In bedrijf | Enexis |  | AAN 100%, 23:00 050%, 06:00 100%, UIT |  |  | Nacht | Bemeterd | [9 empty] | 215026 | [29 empty] | CON AL 3.5 M PT | 59588 | 1 | 1990-01-01 |  | PM AL 3,5 CO T60 TP | 3.50 | CONISCH | ALUMINIUM | NVT | NVT | NVT |  | 350400 |  | BDP103 ### 12W NW 1500L 9006 DM | 311906 | 1 | 2018-08-15 |  | BDP103 DM PCC GRN15/840 | Philips |  |  |  |  | 7035 LICHTGRIJS |  |  | 1500.00 | 175200 |  |  |  | LED IN: BDP103 ### 12W NW 1500L 9006 DRW DVD | 311907 | 1 | 2018-08-15 | [6 empty] | LED |  | LED DRIVER | 44123 | 1 | 2018-08-15 |  | LEDDRIVER |  |  | 1.00 | 175200 | [6 empty] | Mastdeur | 90316 | 1 | 1990-01-01 |  | Mastdeur | Mastdeur | NVT
4 | 339314 | https://lms.nederlandslicht.nl/qr/report/339314 | 52.6744 | 6.7329 | 246014.4851 | 521619.8815 | Hanny Schaftstraat |  | 7741RB | Coevorden | Coevorden | 1990-01-01 | Gemeente Coevorden | Philips | 5 |  | Gemeente Coevorden | In bedrijf | Enexis |  | AAN 100%, 23:00 050%, 06:00 100%, UIT |  |  | Nacht | Bemeterd | [9 empty] | 215027 | [29 empty] | CON AL 3.5 M PT | 59588 | 1 | 1990-01-01 |  | PM AL 3,5 CO T60 TP | 3.50 | CONISCH | ALUMINIUM | NVT | NVT | NVT |  | 350400 |  | BDP103 ### 12W NW 1500L 9006 DM | 311906 | 1 | 2018-08-15 |  | BDP103 DM PCC GRN15/840 | Philips |  |  |  |  | 7035 LICHTGRIJS |  |  | 1500.00 | 175200 |  |  |  | LED IN: BDP103 ### 12W NW 1500L 9006 DRW DVD | 311907 | 1 | 2018-08-15 | [6 empty] | LED |  | LED DRIVER | 44123 | 1 | 2018-08-15 |  | LEDDRIVER |  |  | 1.00 | 175200 | [6 empty] | Mastdeur | 90316 | 1 | 1990-01-01 |  | Mastdeur | Mastdeur | NVT
5 | 339315 | https://lms.nederlandslicht.nl/qr/report/339315 | 52.6743 | 6.7326 | 245993.9835 | 521610.4948 | Hanny Schaftstraat |  | 7741RB | Coevorden | Coevorden | 1990-01-01 | Gemeente Coevorden | Philips | 5 |  | Gemeente Coevorden | In bedrijf | Enexis |  | AAN 100%, 23:00 050%, 06:00 100%, UIT |  |  | Nacht | Bemeterd | [9 empty] | 215028 | [29 empty] | CON AL 3.5 M PT | 59588 | 1 | 1990-01-01 |  | PM AL 3,5 CO T60 TP | 3.50 | CONISCH | ALUMINIUM | NVT | NVT | NVT |  | 350400 |  | BDP103 ### 12W NW 1500L 9006 DM | 311906 | 1 | 2018-08-15 |  | BDP103 DM PCC GRN15/840 | Philips |  |  |  |  | 7035 LICHTGRIJS |  |  | 1500.00 | 175200 |  |  |  | LED IN: BDP103 ### 12W NW 1500L 9006 DRW DVD | 311907 | 1 | 2018-08-15 | [6 empty] | LED |  | LED DRIVER | 44123 | 1 | 2018-08-15 |  | LEDDRIVER |  |  | 1.00 | 175200 | [6 empty] | Mastdeur | 90316 | 1 | 1990-01-01 |  | Mastdeur | Mastdeur | NVT
6 | 339316 | https://lms.nederlandslicht.nl/qr/report/339316 | 52.6739 | 6.7323 | 245974.8057 | 521565.8092 | Hanny Schaftstraat |  | 7741RB | Coevorden | Coevorden | 1990-01-01 | Gemeente Coevorden | Philips | 5 |  | Gemeente Coevorden | In bedrijf | Enexis |  | AAN 100%, 23:00 050%, 06:00 100%, UIT |  |  | Nacht | Bemeterd | [9 empty] | 215029 | [29 empty] | CON AL 3.5 M PT | 59588 | 1 | 1990-01-01 |  | PM AL 3,5 CO T60 TP | 3.50 | CONISCH | ALUMINIUM | NVT | NVT | NVT |  | 350400 |  | BDP103 ### 12W NW 1500L 9006 DM | 311906 | 1 | 2018-08-15 |  | BDP103 DM PCC GRN15/840 | Philips |  |  |  |  | 7035 LICHTGRIJS |  |  | 1500.00 | 175200 |  |  |  | LED IN: BDP103 ### 12W NW 1500L 9006 DRW DVD | 311907 | 1 | 2018-08-15 | [6 empty] | LED |  | LED DRIVER | 44123 | 1 | 2018-08-15 |  | LEDDRIVER |  |  | 1.00 | 175200 | [6 empty] | Mastdeur | 90316 | 1 | 1990-01-01 |  | Mastdeur | Mastdeur | NVT
7 | 339317 | https://lms.nederlandslicht.nl/qr/report/339317 | 52.6741 | 6.7323 | 245973.7178 | 521587.7891 | Hanny Schaftstraat |  | 7741RB | Coevorden | Coevorden | 1990-01-01 | Gemeente Coevorden | Philips | 5 |  | Gemeente Coevorden | In bedrijf | Enexis |  | AAN 100%, 23:00 050%, 06:00 100%, UIT |  |  | Nacht | Bemeterd | [9 empty] | 215030 | [29 empty] | CON AL 3.5 M PT | 59588 | 1 | 1990-01-01 |  | PM AL 3,5 CO T60 TP | 3.50 | CONISCH | ALUMINIUM | NVT | NVT | NVT |  | 350400 |  | BDP103 ### 12W NW 1500L 9006 DM | 311906 | 1 | 2018-08-15 |  | BDP103 DM PCC GRN15/840 | Philips |  |  |  |  | 7035 LICHTGRIJS |  |  | 1500.00 | 175200 |  |  |  | LED IN: BDP103 ### 12W NW 1500L 9006 DRW DVD | 311907 | 1 | 2018-08-15 | [6 empty] | LED |  | LED DRIVER | 44123 | 1 | 2018-08-15 |  | LEDDRIVER |  |  | 1.00 | 175200 | [6 empty] | Mastdeur | 90316 | 1 | 1990-01-01 |  | Mastdeur | Mastdeur | NVT
8 | 339318 | https://lms.nederlandslicht.nl/qr/report/339318 | 52.6744 | 6.7322 | 245969.224 | 521616.7485 | Hanny Schaftstraat |  | 7741RB | Coevorden | Coevorden | 1990-01-01 | Gemeente Coevorden | Philips | 5 |  | Gemeente Coevorden | In bedrijf | Enexis |  | AAN 100%, 23:00 050%, 06:00 100%, UIT |  |  | Nacht | Bemeterd | [9 empty] | 215031 | [29 empty] | CON AL 3.5 M PT | 59588 | 1 | 1990-01-01 |  | PM AL 3,5 CO T60 TP | 3.50 | CONISCH | ALUMINIUM | NVT | NVT | NVT |  | 350400 |  | BDP103 ### 12W NW 1500L 9006 DM | 311906 | 1 | 2018-08-15 |  | BDP103 DM PCC GRN15/840 | Philips |  |  |  |  | 7035 LICHTGRIJS |  |  | 1500.00 | 175200 |  |  |  | LED IN: BDP103 ### 12W NW 1500L 9006 DRW DVD | 311907 | 1 | 2018-08-15 | [6 empty] | LED |  | LED DRIVER | 44123 | 1 | 2018-08-15 |  | LEDDRIVER |  |  | 1.00 | 175200 | [6 empty] | Mastdeur | 90316 | 1 | 1990-01-01 |  | Mastdeur | Mastdeur | NVT
10 | 339319 | https://lms.nederlandslicht.nl/qr/report/339319 | 52.6745 | 6.7316 | 245926.1134 | 521624.4116 | Hanny Schaftstraat |  | 7741RB | Coevorden | Coevorden | 1990-01-01 | Gemeente Coevorden | Philips | 5 |  | Gemeente Coevorden | In bedrijf | Enexis |  | AAN 100%, 23:00 050%, 06:00 100%, UIT |  |  | Nacht | Bemeterd | [9 empty] | 215032 | [29 empty] | CON AL 3.5 M PT | 59588 | 1 | 1990-01-01 |  | PM AL 3,5 CO T60 TP | 3.50 | CONISCH | ALUMINIUM | NVT | NVT | NVT |  | 350400 |  | BDP103 ### 12W NW 1500L 9006 DM | 311906 | 1 | 2018-08-15 |  | BDP103 DM PCC GRN15/840 | Philips |  |  |  |  | 7035 LICHTGRIJS |  |  | 1500.00 | 175200 |  |  |  | LED IN: BDP103 ### 12W NW 1500L 9006 DRW DVD | 311907 | 1 | 2018-08-15 | [6 empty] | LED |  | LED DRIVER | 44123 | 1 | 2018-08-15 |  | LEDDRIVER |  |  | 1.00 | 175200 | [6 empty] | Mastdeur | 90316 | 1 | 1990-01-01 |  | Mastdeur | Mastdeur | NVT
11 | 339320 | https://lms.nederlandslicht.nl/qr/report/339320 | 52.6743 | 6.7311 | 245895.3324 | 521605.2247 | Hanny Schaftstraat |  | 7741RB | Coevorden | Coevorden | 1990-01-01 | Gemeente Coevorden | Philips | 5 |  | Gemeente Coevorden | In bedrijf | Enexis |  | AAN 100%, 23:00 050%, 06:00 100%, UIT |  |  | Nacht | Bemeterd | [9 empty] | 215033 | [29 empty] | CON AL 3.5 M PT | 59588 | 1 | 1990-01-01 |  | PM AL 3,5 CO T60 TP | 3.50 | CONISCH | ALUMINIUM | NVT | NVT | NVT |  | 350400 |  | BDP103 ### 12W NW 1500L 9006 DM | 311906 | 1 | 2018-08-15 |  | BDP103 DM PCC GRN15/840 | Philips |  |  |  |  | 7035 LICHTGRIJS |  |  | 1500.00 | 175200 |  |  |  | LED IN: BDP103 ### 12W NW 1500L 9006 DRW DVD | 311907 | 1 | 2018-08-15 | [6 empty] | LED |  | LED DRIVER | 44123 | 1 | 2018-08-15 |  | LEDDRIVER |  |  | 1.00 | 175200 | [6 empty] | Mastdeur | 90316 | 1 | 1990-01-01 |  | Mastdeur | Mastdeur | NVT
12 | 339321 | https://lms.nederlandslicht.nl/qr/report/339321 | 52.6746 | 6.7324 | 245981.8204 | 521638.243 | Hanny Schaftstraat |  | 7741RB | Coevorden | Coevorden | 1990-01-01 | Gemeente Coevorden | Philips | 5 |  | Gemeente Coevorden | In bedrijf | Enexis |  | AAN 100%, 23:00 050%, 06:00 100%, UIT |  |  | Nacht | Bemeterd | [9 empty] | 215034 | [29 empty] | CON AL 3.5 M PT | 59588 | 1 | 1990-01-01 |  | PM AL 3,5 CO T60 TP | 3.50 | CONISCH | ALUMINIUM | NVT | NVT | NVT |  | 350400 |  | BDP103 ### 12W NW 1500L 9006 DM | 311906 | 1 | 2018-08-15 |  | BDP103 DM PCC GRN15/840 | Philips |  |  |  |  | 7035 LICHTGRIJS |  |  | 1500.00 | 175200 |  |  |  | LED IN: BDP103 ### 12W NW 1500L 9006 DRW DVD | 311907 | 1 | 2018-08-15 | [6 empty] | LED |  | LED DRIVER | 44123 | 1 | 2018-08-15 |  | LEDDRIVER |  |  | 1.00 | 175200 | [6 empty] | Mastdeur | 90316 | 1 | 1990-01-01 |  | Mastdeur | Mastdeur | NVT
13 | 339322 | https://lms.nederlandslicht.nl/qr/report/339322 | 52.6748 | 6.7324 | 245978.4673 | 521663.8981 | Hanny Schaftstraat |  | 7741RB | Coevorden | Coevorden | 1990-01-01 | Gemeente Coevorden | Philips | 5 |  | Gemeente Coevorden | In bedrijf | Enexis |  | AAN 100%, 23:00 050%, 06:00 100%, UIT |  |  | Nacht | Bemeterd | [9 empty] | 215035 | [29 empty] | CON AL 3.5 M PT | 59588 | 1 | 1990-01-01 |  | PM AL 3,5 CO T60 TP | 3.50 | CONISCH | ALUMINIUM | NVT | NVT | NVT |  | 350400 |  | BDP103 ### 12W NW 1500L 9006 DM | 311906 | 1 | 2018-08-15 |  | BDP103 DM PCC GRN15/840 | Philips |  |  |  |  | 7035 LICHTGRIJS |  |  | 1500.00 | 175200 |  |  |  | LED IN: BDP103 ### 12W NW 1500L 9006 DRW DVD | 311907 | 1 | 2018-08-15 | [6 empty] | LED |  | LED DRIVER | 44123 | 1 | 2018-08-15 |  | LEDDRIVER |  |  | 1.00 | 175200 | [6 empty] | Mastdeur | 90316 | 1 | 1990-01-01 |  | Mastdeur | Mastdeur | NVT
14 | 339323 | https://lms.nederlandslicht.nl/qr/report/339323 | 52.675 | 6.7326 | 245992.6033 | 521685.2187 | Hanny Schaftstraat |  | 7741RB | Coevorden | Coevorden | 1990-01-01 | Gemeente Coevorden | Philips | 5 |  | Gemeente Coevorden | In bedrijf | Enexis |  | AAN 100%, 23:00 050%, 06:00 100%, UIT |  |  | Nacht | Bemeterd | [9 empty] | 215036 | [29 empty] | CON AL 3.5 M PT | 59588 | 1 | 1990-01-01 |  | PM AL 3,5 CO T60 TP | 3.50 | CONISCH | ALUMINIUM | NVT | NVT | NVT |  | 350400 |  | BDP103 ### 12W NW 1500L 9006 DM | 311906 | 1 | 2018-08-15 |  | BDP103 DM PCC GRN15/840 | Philips |  |  |  |  | 7035 LICHTGRIJS |  |  | 1500.00 | 175200 |  |  |  | LED IN: BDP103 ### 12W NW 1500L 9006 DRW DVD | 311907 | 1 | 2018-08-15 | [6 empty] | LED |  | LED DRIVER | 44123 | 1 | 2018-08-15 |  | LEDDRIVER |  |  | 1.00 | 175200 | [6 empty] | Mastdeur | 90316 | 1 | 1990-01-01 |  | Mastdeur | Mastdeur | NVT
9 | 339324 | https://lms.nederlandslicht.nl/qr/report/339324 | 52.6745 | 6.732 | 245951.4556 | 521629.512 | Hanny Schaftstraat |  | 7741RB | Coevorden | Coevorden | 1990-01-01 | Gemeente Coevorden | Philips | 5 |  | Gemeente Coevorden | In bedrijf | Enexis |  | AAN 100%, 23:00 050%, 06:00 100%, UIT |  |  | Nacht | Bemeterd | [9 empty] | 215037 | [29 empty] | CON AL 3.5 M PT | 59588 | 1 | 1990-01-01 |  | PM AL 3,5 CO T60 TP | 3.50 | CONISCH | ALUMINIUM | NVT | NVT | NVT |  | 350400 |  | BDP103 ### 12W NW 1500L 9006 DM | 311906 | 1 | 2018-08-15 |  | BDP103 DM PCC GRN15/840 | Philips |  |  |  |  | 7035 LICHTGRIJS |  |  | 1500.00 | 175200 |  |  |  | LED IN: BDP103 ### 12W NW 1500L 9006 DRW DVD | 311907 | 1 | 2018-08-15 | [6 empty] | LED |  | LED DRIVER | 44123 | 1 | 2018-08-15 |  | LEDDRIVER |  |  | 1.00 | 175200 | [6 empty] | Mastdeur | 90316 | 1 | 1990-01-01 |  | Mastdeur | Mastdeur | NVT
1 | 339325 | https://lms.nederlandslicht.nl/qr/report/339325 | 52.6701 | 6.7486 | 247087.9942 | 521164.9861 | D H van der Scheerstraat |  | 7741BK | Coevorden | Coevorden | 1990-01-01 | Gemeente Coevorden | Innolumis | 5 |  | Gemeente Coevorden | In bedrijf | Enexis |  | AAN 100%, 23:00 050%, 06:00 100%, UIT |  |  | Nacht | Bemeterd | [9 empty] | 215038 | [29 empty] | CON AL 3.5 M PT | 59588 | 1 | 1990-01-01 |  | PM AL 3,5 CO T60 TP | 3.50 | CONISCH | ALUMINIUM | NVT | NVT | NVT |  | 350400 |  | Ariane 740-10 Narrow clear | 626300 | 1 | 2019-08-08 |  | Ariane 740-10 Narrow clear LED 4000K 10W | Innolumis |  |  |  |  | RAL 9005 |  |  |  | 100000 |  |  |  | Ariane 740-10 Narrow clear LED 4000K 10W | 626292 | 1 | 2019-08-08 |  | Ariane 740-10 Narrow clear LED 4000K 10W | Innolumis | 4000K | 10.00 | 100000 | LED |  | LED DRIVER | 44123 | 1 | 2019-08-08 |  | LEDDRIVER |  |  | 1.00 | 175200 | [6 empty] | Mastdeur | 90316 | 1 | 1990-01-01 |  | Mastdeur | Mastdeur | NVT
2 | 339326 | https://lms.nederlandslicht.nl/qr/report/339326 | 52.67 | 6.7484 | 247069.9942 | 521144.9861 | D H van der Scheerstraat |  | 7741BK | Coevorden | Coevorden | 1990-01-01 | Gemeente Coevorden | Innolumis | 5 |  | Gemeente Coevorden | In bedrijf | Enexis |  | AAN 100%, 23:00 050%, 06:00 100%, UIT |  |  | Nacht | Bemeterd | [9 empty] | 215039 | [29 empty] | CON AL 3.5 M PT | 59588 | 1 | 1990-01-01 |  | PM AL 3,5 CO T60 TP | 3.50 | CONISCH | ALUMINIUM | NVT | NVT | NVT |  | 350400 |  | Ariane 740-10 Narrow clear | 626300 | 1 | 2019-08-08 |  | Ariane 740-10 Narrow clear LED 4000K 10W | Innolumis |  |  |  |  | RAL 9005 |  |  |  | 100000 |  |  |  | Ariane 740-10 Narrow clear LED 4000K 10W | 626292 | 1 | 2019-08-08 |  | Ariane 740-10 Narrow clear LED 4000K 10W | Innolumis | 4000K | 10.00 | 100000 | LED |  | LED DRIVER | 44123 | 1 | 2019-08-08 |  | LEDDRIVER |  |  | 1.00 | 175200 | [6 empty] | Mastdeur | 90316 | 1 | 1990-01-01 |  | Mastdeur | Mastdeur | NVT
3 | 339327 | https://lms.nederlandslicht.nl/qr/report/339327 | 52.6697 | 6.7484 | 247072.9942 | 521112.9861 | D H van der Scheerstraat |  | 7741BK | Coevorden | Coevorden | 1990-01-01 | Gemeente Coevorden | Innolumis | 5 |  | Gemeente Coevorden | In bedrijf | Enexis |  | AAN 100%, 23:00 050%, 06:00 100%, UIT |  |  | Nacht | Bemeterd | [9 empty] | 215040 | [29 empty] | CON AL 3.5 M PT | 59588 | 1 | 1990-01-01 |  | PM AL 3,5 CO T60 TP | 3.50 | CONISCH | ALUMINIUM | NVT | NVT | NVT |  | 350400 |  | Ariane 740-10 Narrow clear | 626300 | 1 | 2019-08-08 |  | Ariane 740-10 Narrow clear LED 4000K 10W | Innolumis |  |  |  |  | RAL 9005 |  |  |  | 100000 |  |  |  | Ariane 740-10 Narrow clear LED 4000K 10W | 626292 | 1 | 2019-08-08 |  | Ariane 740-10 Narrow clear LED 4000K 10W | Innolumis | 4000K | 10.00 | 100000 | LED |  | LED DRIVER | 44123 | 1 | 2019-08-08 |  | LEDDRIVER |  |  | 1.00 | 175200 | [6 empty] | Mastdeur | 90316 | 1 | 1990-01-01 |  | Mastdeur | Mastdeur | NVT
4 | 339328 | https://lms.nederlandslicht.nl/qr/report/339328 | 52.6695 | 6.7488 | 247100.9942 | 521096.9861 | D H van der Scheerstraat |  | 7741BK | Coevorden | Coevorden | 1990-01-01 | Gemeente Coevorden | Innolumis | 5 |  | Gemeente Coevorden | In bedrijf | Enexis |  | AAN 100%, 23:00 050%, 06:00 100%, UIT |  |  | Nacht | Bemeterd | [9 empty] | 215041 | [29 empty] | CON AL 3.5 M PT | 59588 | 1 | 1990-01-01 |  | PM AL 3,5 CO T60 TP | 3.50 | CONISCH | ALUMINIUM | NVT | NVT | NVT |  | 350400 |  | Ariane 740-10 Narrow clear | 626300 | 1 | 2019-08-08 |  | Ariane 740-10 Narrow clear LED 4000K 10W | Innolumis |  |  |  |  | RAL 9005 |  |  |  | 100000 |  |  |  | Ariane 740-10 Narrow clear LED 4000K 10W | 626292 | 1 | 2019-08-08 |  | Ariane 740-10 Narrow clear LED 4000K 10W | Innolumis | 4000K | 10.00 | 100000 | LED |  | LED DRIVER | 44123 | 1 | 2019-08-08 |  | LEDDRIVER |  |  | 1.00 | 175200 | [6 empty] | Mastdeur | 90316 | 1 | 1990-01-01 |  | Mastdeur | Mastdeur | NVT
5 | 339329 | https://lms.nederlandslicht.nl/qr/report/339329 | 52.6692 | 6.7483 | 247064.9942 | 521064.9861 | D H van der Scheerstraat |  | 7741BK | Coevorden | Coevorden | 1990-01-01 | Gemeente Coevorden | Innolumis | 5 |  | Gemeente Coevorden | In bedrijf | Enexis |  | AAN 100%, 23:00 050%, 06:00 100%, UIT |  |  | Nacht | Bemeterd | [9 empty] | 215042 | [29 empty] | CON AL 3.5 M PT | 59588 | 1 | 1990-01-01 |  | PM AL 3,5 CO T60 TP | 3.50 | CONISCH | ALUMINIUM | NVT | NVT | NVT |  | 350400 |  | Ariane 740-10 Narrow clear | 626300 | 1 | 2019-08-08 |  | Ariane 740-10 Narrow clear LED 4000K 10W | Innolumis |  |  |  |  | RAL 9005 |  |  |  | 100000 |  |  |  | Ariane 740-10 Narrow clear LED 4000K 10W | 626292 | 1 | 2019-08-08 |  | Ariane 740-10 Narrow clear LED 4000K 10W | Innolumis | 4000K | 10.00 | 100000 | LED |  | LED DRIVER | 44123 | 1 | 2019-08-08 |  | LEDDRIVER |  |  | 1.00 | 175200 | [6 empty] | Mastdeur | 90316 | 1 | 1990-01-01 |  | Mastdeur | Mastdeur | NVT
6 | 339330 | https://lms.nederlandslicht.nl/qr/report/339330 | 52.6694 | 6.7479 | 247038.9942 | 521077.9861 | D H van der Scheerstraat |  | 7741BK | Coevorden | Coevorden | 1990-01-01 | Gemeente Coevorden | Innolumis | 5 |  | Gemeente Coevorden | In bedrijf | Enexis |  | AAN 100%, 23:00 050%, 06:00 100%, UIT |  |  | Nacht | Bemeterd | [9 empty] | 215043 | [29 empty] | CON AL 3.5 M PT | 59588 | 1 | 1990-01-01 |  | PM AL 3,5 CO T60 TP | 3.50 | CONISCH | ALUMINIUM | NVT | NVT | NVT |  | 350400 |  | Ariane 740-10 Narrow clear | 626300 | 1 | 2019-08-08 |  | Ariane 740-10 Narrow clear LED 4000K 10W | Innolumis |  |  |  |  | RAL 9005 |  |  |  | 100000 |  |  |  | Ariane 740-10 Narrow clear LED 4000K 10W | 626292 | 1 | 2019-08-08 |  | Ariane 740-10 Narrow clear LED 4000K 10W | Innolumis | 4000K | 10.00 | 100000 | LED |  | LED DRIVER | 44123 | 1 | 2019-08-08 |  | LEDDRIVER |  |  | 1.00 | 175200 | [6 empty] | Mastdeur | 90316 | 1 | 1990-01-01 |  | Mastdeur | Mastdeur | NVT
7 | 339331 | https://lms.nederlandslicht.nl/qr/report/339331 | 52.6698 | 6.7481 | 247050.9942 | 521124.9861 | D H van der Scheerstraat |  | 7741BK | Coevorden | Coevorden | 1990-01-01 | Gemeente Coevorden | Innolumis | 5 |  | Gemeente Coevorden | In bedrijf | Enexis |  | AAN 100%, 23:00 050%, 06:00 100%, UIT |  |  | Nacht | Bemeterd | [9 empty] | 215044 | [29 empty] | CON AL 3.5 M PT | 59588 | 1 | 1990-01-01 |  | PM AL 3,5 CO T60 TP | 3.50 | CONISCH | ALUMINIUM | NVT | NVT | NVT |  | 350400 |  | Ariane 740-10 Narrow clear | 626300 | 1 | 2019-08-08 |  | Ariane 740-10 Narrow clear LED 4000K 10W | Innolumis |  |  |  |  | RAL 9005 |  |  |  | 100000 |  |  |  | Ariane 740-10 Narrow clear LED 4000K 10W | 626292 | 1 | 2019-08-08 |  | Ariane 740-10 Narrow clear LED 4000K 10W | Innolumis | 4000K | 10.00 | 100000 | LED |  | LED DRIVER | 44123 | 1 | 2019-08-08 |  | LEDDRIVER |  |  | 1.00 | 175200 | [6 empty] | Mastdeur | 90316 | 1 | 1990-01-01 |  | Mastdeur | Mastdeur | NVT
8 | 339332 | https://lms.nederlandslicht.nl/qr/report/339332 | 52.6696 | 6.7478 | 247031.9942 | 521104.9861 | D H van der Scheerstraat |  | 7741BK | Coevorden | Coevorden | 1990-01-01 | Gemeente Coevorden | Innolumis | 5 |  | Gemeente Coevorden | In bedrijf | Enexis |  | AAN 100%, 23:00 050%, 06:00 100%, UIT |  |  | Nacht | Bemeterd | [9 empty] | 215045 | [29 empty] | CON AL 3.5 M PT | 59588 | 1 | 1990-01-01 |  | PM AL 3,5 CO T60 TP | 3.50 | CONISCH | ALUMINIUM | NVT | NVT | NVT |  | 350400 |  | Ariane 740-10 Narrow clear | 626300 | 1 | 2019-08-08 |  | Ariane 740-10 Narrow clear LED 4000K 10W | Innolumis |  |  |  |  | RAL 9005 |  |  |  | 100000 |  |  |  | Ariane 740-10 Narrow clear LED 4000K 10W | 626292 | 1 | 2019-08-08 |  | Ariane 740-10 Narrow clear LED 4000K 10W | Innolumis | 4000K | 10.00 | 100000 | LED |  | LED DRIVER | 44123 | 1 | 2019-08-08 |  | LEDDRIVER |  |  | 1.00 | 175200 | [6 empty] | Mastdeur | 90316 | 1 | 1990-01-01 |  | Mastdeur | Mastdeur | NVT
9 | 339333 | https://lms.nederlandslicht.nl/qr/report/339333 | 52.6694 | 6.7475 | 247008.9942 | 521081.9861 | D H van der Scheerstraat |  | 7741BK | Coevorden | Coevorden | 1990-01-01 | Gemeente Coevorden | Innolumis | 5 |  | Gemeente Coevorden | In bedrijf | Enexis |  | AAN 100%, 23:00 050%, 06:00 100%, UIT |  |  | Nacht | Bemeterd | [9 empty] | 215046 | [29 empty] | CON AL 3.5 M PT | 59588 | 1 | 1990-01-01 |  | PM AL 3,5 CO T60 TP | 3.50 | CONISCH | ALUMINIUM | NVT | NVT | NVT |  | 350400 |  | Ariane 740-10 Narrow clear | 626300 | 1 | 2019-08-08 |  | Ariane 740-10 Narrow clear LED 4000K 10W | Innolumis |  |  |  |  | RAL 9005 |  |  |  | 100000 |  |  |  | Ariane 740-10 Narrow clear LED 4000K 10W | 626292 | 1 | 2019-08-08 |  | Ariane 740-10 Narrow clear LED 4000K 10W | Innolumis | 4000K | 10.00 | 100000 | LED |  | LED DRIVER | 44123 | 1 | 2019-08-08 |  | LEDDRIVER |  |  | 1.00 | 175200 | [6 empty] | Mastdeur | 90316 | 1 | 1990-01-01 |  | Mastdeur | Mastdeur | NVT
10 | 339334 | https://lms.nederlandslicht.nl/qr/report/339334 | 52.6691 | 6.7469 | 246973.9942 | 521051.9861 | D H van der Scheerstraat |  | 7741BK | Coevorden | Coevorden | 1990-01-01 | Gemeente Coevorden | Innolumis | 5 |  | Gemeente Coevorden | In bedrijf | Enexis |  | AAN 100%, 23:00 050%, 06:00 100%, UIT |  |  | Nacht | Bemeterd | [9 empty] | 215047 | [29 empty] | CON AL 3.5 M PT | 59588 | 1 | 1990-01-01 |  | PM AL 3,5 CO T60 TP | 3.50 | CONISCH | ALUMINIUM | NVT | NVT | NVT |  | 350400 |  | Ariane 740-10 Narrow clear | 626300 | 1 | 2019-08-08 |  | Ariane 740-10 Narrow clear LED 4000K 10W | Innolumis |  |  |  |  | RAL 9005 |  |  |  | 100000 |  |  |  | Ariane 740-10 Narrow clear LED 4000K 10W | 626292 | 1 | 2019-08-08 |  | Ariane 740-10 Narrow clear LED 4000K 10W | Innolumis | 4000K | 10.00 | 100000 | LED |  | LED DRIVER | 44123 | 1 | 2019-08-08 |  | LEDDRIVER |  |  | 1.00 | 175200 | [6 empty] | Mastdeur | 90316 | 1 | 1990-01-01 |  | Mastdeur | Mastdeur | NVT
11 | 339335 | https://lms.nederlandslicht.nl/qr/report/339335 | 52.6689 | 6.7467 | 246958.9942 | 521028.9861 | D H van der Scheerstraat |  | 7741BK | Coevorden | Coevorden | 1990-01-01 | Gemeente Coevorden | Innolumis | 5 |  | Gemeente Coevorden | In bedrijf | Enexis |  | AAN 100%, 23:00 050%, 06:00 100%, UIT |  |  | Nacht | Bemeterd | [9 empty] | 215048 | [29 empty] | CON AL 3.5 M PT | 59588 | 1 | 1990-01-01 |  | PM AL 3,5 CO T60 TP | 3.50 | CONISCH | ALUMINIUM | NVT | NVT | NVT |  | 350400 |  | Ariane 740-10 Narrow clear | 626300 | 1 | 2019-08-08 |  | Ariane 740-10 Narrow clear LED 4000K 10W | Innolumis |  |  |  |  | RAL 9005 |  |  |  | 100000 |  |  |  | Ariane 740-10 Narrow clear LED 4000K 10W | 626292 | 1 | 2019-08-08 |  | Ariane 740-10 Narrow clear LED 4000K 10W | Innolumis | 4000K | 10.00 | 100000 | LED |  | LED DRIVER | 44123 | 1 | 2019-08-08 |  | LEDDRIVER |  |  | 1.00 | 175200 | [6 empty] | Mastdeur | 90316 | 1 | 1990-01-01 |  | Mastdeur | Mastdeur | NVT
12 | 339336 | https://lms.nederlandslicht.nl/qr/report/339336 | 52.6688 | 6.7465 | 246948.9942 | 521011.9861 | D H van der Scheerstraat |  | 7741BK | Coevorden | Coevorden | 1990-01-01 | Gemeente Coevorden | Innolumis | 5 |  | Gemeente Coevorden | In bedrijf | Enexis |  | AAN 100%, 23:00 050%, 06:00 100%, UIT |  |  | Nacht | Bemeterd | [9 empty] | 215049 | [29 empty] | CON AL 3.5 M PT | 59588 | 1 | 1990-01-01 |  | PM AL 3,5 CO T60 TP | 3.50 | CONISCH | ALUMINIUM | NVT | NVT | NVT |  | 350400 |  | Ariane 740-10 Narrow clear | 626300 | 1 | 2019-08-08 |  | Ariane 740-10 Narrow clear LED 4000K 10W | Innolumis |  |  |  |  | RAL 9005 |  |  |  | 100000 |  |  |  | Ariane 740-10 Narrow clear LED 4000K 10W | 626292 | 1 | 2019-08-08 |  | Ariane 740-10 Narrow clear LED 4000K 10W | Innolumis | 4000K | 10.00 | 100000 | LED |  | LED DRIVER | 44123 | 1 | 2019-08-08 |  | LEDDRIVER |  |  | 1.00 | 175200 | [6 empty] | Mastdeur | 90316 | 1 | 1990-01-01 |  | Mastdeur | Mastdeur | NVT
13 | 339337 | https://lms.nederlandslicht.nl/qr/report/339337 | 52.6685 | 6.7462 | 246925.9942 | 520974.9861 | D H van der Scheerstraat |  | 7741BK | Coevorden | Coevorden | 1990-01-01 | Gemeente Coevorden | Innolumis | 5 |  | Gemeente Coevorden | In bedrijf | Enexis |  | AAN 100%, 23:00 050%, 06:00 100%, UIT |  |  | Nacht | Bemeterd | [9 empty] | 215050 | [29 empty] | CON AL 3.5 M PT | 59588 | 1 | 1990-01-01 |  | PM AL 3,5 CO T60 TP | 3.50 | CONISCH | ALUMINIUM | NVT | NVT | NVT |  | 350400 |  | Ariane 740-10 Narrow clear | 626300 | 1 | 2019-08-08 |  | Ariane 740-10 Narrow clear LED 4000K 10W | Innolumis |  |  |  |  | RAL 9005 |  |  |  | 100000 |  |  |  | Ariane 740-10 Narrow clear LED 4000K 10W | 626292 | 1 | 2019-08-08 |  | Ariane 740-10 Narrow clear LED 4000K 10W | Innolumis | 4000K | 10.00 | 100000 | LED |  | LED DRIVER | 44123 | 1 | 2019-08-08 |  | LEDDRIVER |  |  | 1.00 | 175200 | [6 empty] | Mastdeur | 90316 | 1 | 1990-01-01 |  | Mastdeur | Mastdeur | NVT
14 | 339338 | https://lms.nederlandslicht.nl/qr/report/339338 | 52.6681 | 6.7459 | 246904.9942 | 520937.9861 | D H van der Scheerstraat |  | 7741BK | Coevorden | Coevorden | 1990-01-01 | Gemeente Coevorden | Innolumis | 5 |  | Gemeente Coevorden | In bedrijf | Enexis |  | AAN 100%, 23:00 050%, 06:00 100%, UIT |  |  | Nacht | Bemeterd | [9 empty] | 215051 | [29 empty] | CON AL 3.5 M PT | 59588 | 1 | 1990-01-01 |  | PM AL 3,5 CO T60 TP | 3.50 | CONISCH | ALUMINIUM | NVT | NVT | NVT |  | 350400 |  | Ariane 740-10 Narrow clear | 626300 | 1 | 2019-08-08 |  | Ariane 740-10 Narrow clear LED 4000K 10W | Innolumis |  |  |  |  | RAL 9005 |  |  |  | 100000 |  |  |  | Ariane 740-10 Narrow clear LED 4000K 10W | 626292 | 1 | 2019-08-08 |  | Ariane 740-10 Narrow clear LED 4000K 10W | Innolumis | 4000K | 10.00 | 100000 | LED |  | LED DRIVER | 44123 | 1 | 2019-08-08 |  | LEDDRIVER |  |  | 1.00 | 175200 | [6 empty] | Mastdeur | 90316 | 1 | 1990-01-01 |  | Mastdeur | Mastdeur | NVT
1 | 339339 | https://lms.nederlandslicht.nl/qr/report/339339 | 52.6618 | 6.7377 | 246368.2863 | 520219.7913 | Schoolstraat, Coevorden |  | 7741HR | Coevorden | Coevorden | 1990-01-01 | Gemeente Coevorden | Philips/Signify | 5 |  | Gemeente Coevorden | In bedrijf | Enexis |  | AAN 100%, 23:00 050%, 06:00 100%, UIT |  |  | Nacht | Bemeterd | [9 empty] | 215052 | [29 empty] | CON AL 3.5 M PT | 59588 | 1 | 1990-01-01 |  | PM AL 3,5 CO T60 TP | 3.50 | CONISCH | ALUMINIUM | NVT | NVT | NVT |  | 350400 |  | BDP103 PCC GRN15/840 DM | 947343 | 1 | 2020-08-23 |  |  | Philips/Signify | [8 empty] | 175200 |  |  |  | BDP103 PCC GRN15/840 DM | 947344 | 1 | 2020-08-30 | [6 empty] | LED |  | LED DRIVER | 44123 | 1 | 2020-08-30 |  | LEDDRIVER |  |  | 1.00 | 175200 | [6 empty] | Mastdeur | 90316 | 1 | 1990-01-01 |  | Mastdeur | Mastdeur | NVT
2 | 339340 | https://lms.nederlandslicht.nl/qr/report/339340 | 52.6619 | 6.7379 | 246378.1973 | 520238.9639 | Schoolstraat, Coevorden |  | 7741HR | Coevorden | Coevorden | 2011-08-30 | Gemeente Coevorden | Philips/Signify | 5 |  | Gemeente Coevorden | In bedrijf | Enexis |  | AAN 100%, 23:00 050%, 06:00 100%, UIT |  |  | Nacht | Bemeterd | [9 empty] | 215053 | [29 empty] | LM AL 6,0 CO EU600/05 CM | 37203 | 1 | 2011-08-30 |  | LM AL 6,0 CO EU600/5 T60 TP | 6.00 | CONISCH | ALUMINIUM | NVT | NVT | NVT |  | 350400 |  | BDP103 PCC GRN15/840 DM | 947343 | 1 | 2020-08-23 |  |  | Philips/Signify | [8 empty] | 175200 |  |  |  | BDP103 PCC GRN15/840 DM | 947344 | 1 | 2020-08-30 | [6 empty] | LED |  | LED DRIVER | 44123 | 1 | 2020-08-30 |  | LEDDRIVER |  |  | 1.00 | 175200 | [6 empty] | Mastdeur | 90316 | 1 | 2011-08-30 |  | Mastdeur | Mastdeur | NVT
3 | 339341 | https://lms.nederlandslicht.nl/qr/report/339341 | 52.6621 | 6.7381 | 246391.3394 | 520253.7961 | Schoolstraat, Coevorden |  | 7741HR | Coevorden | Coevorden | 2001-10-01 | Gemeente Coevorden | Philips/Signify | 5 |  | Gemeente Coevorden | In bedrijf | Enexis |  | AAN 100%, 23:00 050%, 06:00 100%, UIT |  |  | Nacht | Bemeterd | [9 empty] | 215054 | [29 empty] | PM ST 4,0 CO T60 ET V | 692915 | 1 | 2022-05-19 | [9 empty] | 350400 |  | BDP103 PCC GRN15/840 DM | 947343 | 1 | 2020-08-23 |  |  | Philips/Signify | [8 empty] | 175200 |  |  |  | BDP103 PCC GRN15/840 DM | 947344 | 1 | 2020-08-30 | [6 empty] | LED |  | LED DRIVER | 44123 | 1 | 2020-08-30 |  | LEDDRIVER |  |  | 1.00 | 175200 | [6 empty] | Mastdeur | 90316 | 1 | 2001-10-01 |  | Mastdeur | Mastdeur | NVT
1 | 339342 | https://lms.nederlandslicht.nl/qr/report/339342 | 52.6668 | 6.7462 | 246930.9942 | 520794.9861 | Schutselaan | 15 | 7741AN | Coevorden | Coevorden | 2010-03-24 | Gemeente Coevorden | Innolumis | 5 |  | Gemeente Coevorden | In bedrijf | Enexis |  | AAN 100%, 23:00 050%, 06:00 100%, UIT |  |  | Nacht | Bemeterd | [9 empty] | 215055 | [29 empty] | Lichtm.st.con.paalt.LPH 04,0m-60mm, pmf | 94488 | 1 | 2010-03-24 |  | PM ST 4,0 CO T60 ET V | 4.00 | CONISCH | THERMISCH VERZINKT | NVT | NVT | NVT |  | 350400 |  | Ariane 740-10 Narrow clear | 626300 | 1 | 2019-08-20 |  | Ariane 740-10 Narrow clear LED 4000K 10W | Innolumis |  |  |  |  | RAL 9005 |  |  |  | 100000 |  |  |  | Ariane 740-10 Narrow clear LED 4000K 10W | 626292 | 1 | 2019-08-20 |  | Ariane 740-10 Narrow clear LED 4000K 10W | Innolumis | 4000K | 10.00 | 100000 | LED |  | LED DRIVER | 44123 | 1 | 2019-08-20 |  | LEDDRIVER |  |  | 1.00 | 175200 | [6 empty] | Mastdeur | 90316 | 1 | 2010-03-24 |  | Mastdeur | Mastdeur | NVT
2 | 339343 | https://lms.nederlandslicht.nl/qr/report/339343 | 52.6667 | 6.7466 | 246954.9942 | 520777.9861 | Schutselaan |  | 7741AN | Coevorden | Coevorden | 1990-01-01 | Gemeente Coevorden | Innolumis | 5 |  | Gemeente Coevorden | In bedrijf | Enexis |  | AAN 100%, 23:00 050%, 06:00 100%, UIT |  |  | Nacht | Bemeterd | [9 empty] | 215056 | [29 empty] | CON AL 3.5 M PT | 59588 | 1 | 1990-01-01 |  | PM AL 3,5 CO T60 TP | 3.50 | CONISCH | ALUMINIUM | NVT | NVT | NVT |  | 350400 |  | Ariane 740-10 Narrow clear | 626300 | 1 | 2019-08-19 |  | Ariane 740-10 Narrow clear LED 4000K 10W | Innolumis |  |  |  |  | RAL 9005 |  |  |  | 100000 |  |  |  | Ariane 740-10 Narrow clear LED 4000K 10W | 626292 | 1 | 2019-08-19 |  | Ariane 740-10 Narrow clear LED 4000K 10W | Innolumis | 4000K | 10.00 | 100000 | LED |  | LED DRIVER | 44123 | 1 | 2019-08-19 |  | LEDDRIVER |  |  | 1.00 | 175200 | [6 empty] | Mastdeur | 90316 | 1 | 1990-01-01 |  | Mastdeur | Mastdeur | NVT
3 | 339344 | https://lms.nederlandslicht.nl/qr/report/339344 | 52.6665 | 6.7468 | 246973.9942 | 520759.9861 | Schutselaan |  | 7741AN | Coevorden | Coevorden | 1990-01-01 | Gemeente Coevorden | Innolumis | 5 |  | Gemeente Coevorden | In bedrijf | Enexis |  | AAN 100%, 23:00 050%, 06:00 100%, UIT |  |  | Nacht | Bemeterd | [9 empty] | 215057 | [29 empty] | CON AL 3.5 M PT | 59588 | 1 | 1990-01-01 |  | PM AL 3,5 CO T60 TP | 3.50 | CONISCH | ALUMINIUM | NVT | NVT | NVT |  | 350400 |  | Ariane 740-10 Narrow clear | 626300 | 1 | 2019-08-19 |  | Ariane 740-10 Narrow clear LED 4000K 10W | Innolumis |  |  |  |  | RAL 9005 |  |  |  | 100000 |  |  |  | Ariane 740-10 Narrow clear LED 4000K 10W | 626292 | 1 | 2019-08-19 |  | Ariane 740-10 Narrow clear LED 4000K 10W | Innolumis | 4000K | 10.00 | 100000 | LED |  | LED DRIVER | 44123 | 1 | 2019-08-19 |  | LEDDRIVER |  |  | 1.00 | 175200 | [6 empty] | Mastdeur | 90316 | 1 | 1990-01-01 |  | Mastdeur | Mastdeur | NVT
4 | 339345 | https://lms.nederlandslicht.nl/qr/report/339345 | 52.6663 | 6.7472 | 246996.9942 | 520739.9861 | Schutselaan |  | 7741AN | Coevorden | Coevorden | 2013-07-01 | Gemeente Coevorden | Innolumis | 5 |  | Gemeente Coevorden | In bedrijf | Enexis |  | AAN 100%, 23:00 050%, 06:00 100%, UIT |  |  | Nacht | Bemeterd | [9 empty] | 215058 | [29 empty] | PM ST 3,5 CO T60 ET Z V | 41380 | 1 | 2013-07-01 |  | PM ST 3,5 CO T60 ET V | 3.50 | CONISCH | THERMISCH VERZINKT | NVT | NVT | NVT |  | 350400 |  | Ariane 740-10 Narrow clear | 626300 | 1 | 2019-08-19 |  | Ariane 740-10 Narrow clear LED 4000K 10W | Innolumis |  |  |  |  | RAL 9005 |  |  |  | 100000 |  |  |  | Ariane 740-10 Narrow clear LED 4000K 10W | 626292 | 1 | 2019-08-19 |  | Ariane 740-10 Narrow clear LED 4000K 10W | Innolumis | 4000K | 10.00 | 100000 | LED |  | LED DRIVER | 44123 | 1 | 2019-08-19 |  | LEDDRIVER |  |  | 1.00 | 175200 | [6 empty] | Mastdeur | 90316 | 1 | 2013-07-01 |  | Mastdeur | Mastdeur | NVT
5 | 339346 | https://lms.nederlandslicht.nl/qr/report/339346 | 52.6662 | 6.7475 | 247017.9942 | 520720.9861 | Schutselaan |  | 7741AN | Coevorden | Coevorden | 1990-01-01 | Gemeente Coevorden | Innolumis | 5 |  | Gemeente Coevorden | In bedrijf | Enexis |  | AAN 100%, 23:00 050%, 06:00 100%, UIT |  |  | Nacht | Bemeterd | [9 empty] | 215059 | [29 empty] | CON AL 3.5 M PT | 59588 | 1 | 1990-01-01 |  | PM AL 3,5 CO T60 TP | 3.50 | CONISCH | ALUMINIUM | NVT | NVT | NVT |  | 350400 |  | Ariane 740-10 Narrow clear | 626300 | 1 | 2019-08-19 |  | Ariane 740-10 Narrow clear LED 4000K 10W | Innolumis |  |  |  |  | RAL 9005 |  |  |  | 100000 |  |  |  | Ariane 740-10 Narrow clear LED 4000K 10W | 626292 | 1 | 2019-08-19 |  | Ariane 740-10 Narrow clear LED 4000K 10W | Innolumis | 4000K | 10.00 | 100000 | LED |  | LED DRIVER | 44123 | 1 | 2019-08-19 |  | LEDDRIVER |  |  | 1.00 | 175200 | [6 empty] | Mastdeur | 90316 | 1 | 1990-01-01 |  | Mastdeur | Mastdeur | NVT
6 | 339347 | https://lms.nederlandslicht.nl/qr/report/339347 | 52.6661 | 6.7479 | 247042.9942 | 520712.9861 | Schutselaan |  | 7741AN | Coevorden | Coevorden | 2010-08-16 | Gemeente Coevorden | Innolumis | 5 |  | Gemeente Coevorden | In bedrijf | Enexis |  | AAN 100%, 23:00 050%, 06:00 100%, UIT |  |  | Nacht | Bemeterd | [9 empty] | 215060 | [29 empty] | Lichtm.st.con.paalt.LPH 04,0m-60mm, pmf | 94488 | 1 | 2010-08-16 |  | PM ST 4,0 CO T60 ET V | 4.00 | CONISCH | THERMISCH VERZINKT | NVT | NVT | NVT |  | 350400 |  | Ariane 740-10 Narrow clear | 626300 | 1 | 2019-08-23 |  | Ariane 740-10 Narrow clear LED 4000K 10W | Innolumis |  |  |  |  | RAL 9005 |  |  |  | 100000 |  |  |  | Ariane 740-10 Narrow clear LED 4000K 10W | 626292 | 1 | 2019-08-23 |  | Ariane 740-10 Narrow clear LED 4000K 10W | Innolumis | 4000K | 10.00 | 100000 | LED |  | LED DRIVER | 44123 | 1 | 2019-08-23 |  | LEDDRIVER |  |  | 1.00 | 175200 | [6 empty] | Mastdeur | 90316 | 1 | 2010-08-16 |  | Mastdeur | Mastdeur | NVT
7 | 339348 | https://lms.nederlandslicht.nl/qr/report/339348 | 52.6662 | 6.7483 | 247069.9942 | 520728.9861 | Schutselaan |  | 7741AN | Coevorden | Coevorden | 2005-03-16 | Gemeente Coevorden | Innolumis | 5 |  | Gemeente Coevorden | In bedrijf | Enexis |  | AAN 100%, 23:00 050%, 06:00 100%, UIT |  |  | Nacht | Bemeterd | [9 empty] | 215061 | [29 empty] | CON AL 3.5 M PT | 59588 | 1 | 2005-03-16 |  | PM AL 3,5 CO T60 TP | 3.50 | CONISCH | ALUMINIUM | NVT | NVT | NVT |  | 350400 |  | Ariane 740-10 Narrow clear | 626300 | 1 | 2019-08-19 |  | Ariane 740-10 Narrow clear LED 4000K 10W | Innolumis |  |  |  |  | RAL 9005 |  |  |  | 100000 |  |  |  | Ariane 740-10 Narrow clear LED 4000K 10W | 626292 | 1 | 2019-08-19 |  | Ariane 740-10 Narrow clear LED 4000K 10W | Innolumis | 4000K | 10.00 | 100000 | LED |  | LED DRIVER | 44123 | 1 | 2019-08-19 |  | LEDDRIVER |  |  | 1.00 | 175200 | [6 empty] | Mastdeur | 90316 | 1 | 2005-03-16 |  | Mastdeur | Mastdeur | NVT
8 | 339349 | https://lms.nederlandslicht.nl/qr/report/339349 | 52.6663 | 6.7487 | 247098.9942 | 520739.9861 | Schutselaan |  | 7741AN | Coevorden | Coevorden | 1990-01-01 | Gemeente Coevorden | Innolumis | 5 |  | Gemeente Coevorden | In bedrijf | Enexis |  | AAN 100%, 23:00 050%, 06:00 100%, UIT |  |  | Nacht | Bemeterd | [9 empty] | 215062 | [29 empty] | CON AL 3.5 M PT | 59588 | 1 | 1990-01-01 |  | PM AL 3,5 CO T60 TP | 3.50 | CONISCH | ALUMINIUM | NVT | NVT | NVT |  | 350400 |  | Ariane 740-10 Narrow clear | 626300 | 1 | 2019-08-19 |  | Ariane 740-10 Narrow clear LED 4000K 10W | Innolumis |  |  |  |  | RAL 9005 |  |  |  | 100000 |  |  |  | Ariane 740-10 Narrow clear LED 4000K 10W | 626292 | 1 | 2019-08-19 |  | Ariane 740-10 Narrow clear LED 4000K 10W | Innolumis | 4000K | 10.00 | 100000 | LED |  | LED DRIVER | 44123 | 1 | 2019-08-19 |  | LEDDRIVER |  |  | 1.00 | 175200 | [6 empty] | Mastdeur | 90316 | 1 | 1990-01-01 |  | Mastdeur | Mastdeur | NVT
9 | 339350 | https://lms.nederlandslicht.nl/qr/report/339350 | 52.6664 | 6.7491 | 247124.9942 | 520749.9861 | Schutselaan |  | 7741AN | Coevorden | Coevorden | 1990-01-01 | Gemeente Coevorden | Innolumis | 5 |  | Gemeente Coevorden | In bedrijf | Enexis |  | AAN 100%, 23:00 050%, 06:00 100%, UIT |  |  | Nacht | Bemeterd | [9 empty] | 215063 | [29 empty] | CON AL 3.5 M PT | 59588 | 1 | 1990-01-01 |  | PM AL 3,5 CO T60 TP | 3.50 | CONISCH | ALUMINIUM | NVT | NVT | NVT |  | 350400 |  | Ariane 740-10 Narrow clear | 626300 | 1 | 2019-08-19 |  | Ariane 740-10 Narrow clear LED 4000K 10W | Innolumis |  |  |  |  | RAL 9005 |  |  |  | 100000 |  |  |  | Ariane 740-10 Narrow clear LED 4000K 10W | 626292 | 1 | 2019-08-19 |  | Ariane 740-10 Narrow clear LED 4000K 10W | Innolumis | 4000K | 10.00 | 100000 | LED |  | LED DRIVER | 44123 | 1 | 2019-08-19 |  | LEDDRIVER |  |  | 1.00 | 175200 | [6 empty] | Mastdeur | 90316 | 1 | 1990-01-01 |  | Mastdeur | Mastdeur | NVT
10 | 339351 | https://lms.nederlandslicht.nl/qr/report/339351 | 52.6665 | 6.7494 | 247149.9942 | 520760.9861 | Schutselaan |  | 7741AN | Coevorden | Coevorden | 1990-01-01 | Gemeente Coevorden | Innolumis | 5 |  | Gemeente Coevorden | In bedrijf | Enexis |  | AAN 100%, 23:00 050%, 06:00 100%, UIT |  |  | Nacht | Bemeterd | [9 empty] | 215064 | [29 empty] | CON AL 3.5 M PT | 59588 | 1 | 1990-01-01 |  | PM AL 3,5 CO T60 TP | 3.50 | CONISCH | ALUMINIUM | NVT | NVT | NVT |  | 350400 |  | Ariane 740-10 Narrow clear | 626300 | 1 | 2019-08-19 |  | Ariane 740-10 Narrow clear LED 4000K 10W | Innolumis |  |  |  |  | RAL 9005 |  |  |  | 100000 |  |  |  | Ariane 740-10 Narrow clear LED 4000K 10W | 626292 | 1 | 2019-08-19 |  | Ariane 740-10 Narrow clear LED 4000K 10W | Innolumis | 4000K | 10.00 | 100000 | LED |  | LED DRIVER | 44123 | 1 | 2019-08-19 |  | LEDDRIVER |  |  | 1.00 | 175200 | [6 empty] | Mastdeur | 90316 | 1 | 1990-01-01 |  | Mastdeur | Mastdeur | NVT
11 | 339352 | https://lms.nederlandslicht.nl/qr/report/339352 | 52.6664 | 6.7498 | 247175.9942 | 520750.9861 | Schutselaan |  | 7741AN | Coevorden | Coevorden | 1990-01-01 | Gemeente Coevorden | Innolumis | 5 |  | Gemeente Coevorden | In bedrijf | Enexis |  | AAN 100%, 23:00 050%, 06:00 100%, UIT |  |  | Nacht | Bemeterd | [9 empty] | 215065 | [29 empty] | CON AL 3.5 M PT | 59588 | 1 | 1990-01-01 |  | PM AL 3,5 CO T60 TP | 3.50 | CONISCH | ALUMINIUM | NVT | NVT | NVT |  | 350400 |  | Ariane 740-10 Narrow clear | 626300 | 1 | 2019-08-19 |  | Ariane 740-10 Narrow clear LED 4000K 10W | Innolumis |  |  |  |  | RAL 9005 |  |  |  | 100000 |  |  |  | Ariane 740-10 Narrow clear LED 4000K 10W | 626292 | 1 | 2019-08-19 |  | Ariane 740-10 Narrow clear LED 4000K 10W | Innolumis | 4000K | 10.00 | 100000 | LED |  | LED DRIVER | 44123 | 1 | 2019-08-19 |  | LEDDRIVER |  |  | 1.00 | 175200 | [6 empty] | Mastdeur | 90316 | 1 | 1990-01-01 |  | Mastdeur | Mastdeur | NVT
12 | 339353 | https://lms.nederlandslicht.nl/qr/report/339353 | 52.6662 | 6.7501 | 247191.9942 | 520727.9861 | Schutselaan |  | 7741AN | Coevorden | Coevorden | 1990-01-01 | Gemeente Coevorden | Innolumis | 5 |  | Gemeente Coevorden | In bedrijf | Enexis |  | AAN 100%, 23:00 050%, 06:00 100%, UIT |  |  | Nacht | Bemeterd | [9 empty] | 215066 | [29 empty] | CON AL 3.5 M PT | 59588 | 1 | 1990-01-01 |  | PM AL 3,5 CO T60 TP | 3.50 | CONISCH | ALUMINIUM | NVT | NVT | NVT |  | 350400 |  | Ariane 740-10 Narrow clear | 626300 | 1 | 2019-08-19 |  | Ariane 740-10 Narrow clear LED 4000K 10W | Innolumis |  |  |  |  | RAL 9005 |  |  |  | 100000 |  |  |  | Ariane 740-10 Narrow clear LED 4000K 10W | 626292 | 1 | 2019-08-19 |  | Ariane 740-10 Narrow clear LED 4000K 10W | Innolumis | 4000K | 10.00 | 100000 | LED |  | LED DRIVER | 44123 | 1 | 2019-08-19 |  | LEDDRIVER |  |  | 1.00 | 175200 | [6 empty] | Mastdeur | 90316 | 1 | 1990-01-01 |  | Mastdeur | Mastdeur | NVT
13 | 339354 | https://lms.nederlandslicht.nl/qr/report/339354 | 52.6661 | 6.7504 | 247214.9942 | 520715.9861 | Schutselaan |  | 7741AN | Coevorden | Coevorden | 1990-01-01 | Gemeente Coevorden | Innolumis | 5 |  | Gemeente Coevorden | In bedrijf | Enexis |  | AAN 100%, 23:00 050%, 06:00 100%, UIT |  |  | Nacht | Bemeterd | [9 empty] | 215067 | [29 empty] | CON AL 3.5 M PT | 59588 | 1 | 1990-01-01 |  | PM AL 3,5 CO T60 TP | 3.50 | CONISCH | ALUMINIUM | NVT | NVT | NVT |  | 350400 |  | Ariane 740-10 Narrow clear | 626300 | 1 | 2019-08-19 |  | Ariane 740-10 Narrow clear LED 4000K 10W | Innolumis |  |  |  |  | RAL 9005 |  |  |  | 100000 |  |  |  | Ariane 740-10 Narrow clear LED 4000K 10W | 626292 | 1 | 2019-08-19 |  | Ariane 740-10 Narrow clear LED 4000K 10W | Innolumis | 4000K | 10.00 | 100000 | LED |  | LED DRIVER | 44123 | 1 | 2019-08-19 |  | LEDDRIVER |  |  | 1.00 | 175200 | [6 empty] | Mastdeur | 90316 | 1 | 1990-01-01 |  | Mastdeur | Mastdeur | NVT
14 | 339355 | https://lms.nederlandslicht.nl/qr/report/339355 | 52.6659 | 6.7507 | 247235.9942 | 520697.9861 | Schutselaan |  | 7741AN | Coevorden | Coevorden | 1990-01-01 | Gemeente Coevorden | Innolumis | 5 |  | Gemeente Coevorden | In bedrijf | Enexis |  | AAN 100%, 23:00 050%, 06:00 100%, UIT |  |  | Nacht | Bemeterd | [9 empty] | 215068 | [29 empty] | CON AL 3.5 M PT | 59588 | 1 | 1990-01-01 |  | PM AL 3,5 CO T60 TP | 3.50 | CONISCH | ALUMINIUM | NVT | NVT | NVT |  | 350400 |  | Ariane 740-10 Narrow clear | 626300 | 1 | 2019-08-19 |  | Ariane 740-10 Narrow clear LED 4000K 10W | Innolumis |  |  |  |  | RAL 9005 |  |  |  | 100000 |  |  |  | Ariane 740-10 Narrow clear LED 4000K 10W | 626292 | 1 | 2019-08-19 |  | Ariane 740-10 Narrow clear LED 4000K 10W | Innolumis | 4000K | 10.00 | 100000 | LED |  | LED DRIVER | 44123 | 1 | 2019-08-19 |  | LEDDRIVER |  |  | 1.00 | 175200 | [6 empty] | Mastdeur | 90316 | 1 | 1990-01-01 |  | Mastdeur | Mastdeur | NVT
17 | 339358 | https://lms.nederlandslicht.nl/qr/report/339358 | 52.6658 | 6.751 | 247254.9942 | 520680.9861 | Schutselaan |  | 7741AN | Coevorden | Coevorden | 1998-03-02 | Gemeente Coevorden | Innolumis | 5 |  | Gemeente Coevorden | In bedrijf | Enexis |  | AAN 100%, 23:00 050%, 06:00 100%, UIT |  |  | Nacht | Bemeterd | [9 empty] | 215071 | [29 empty] | CON AL 3.5 M PT | 59588 | 1 | 1998-03-02 |  | PM AL 3,5 CO T60 TP | 3.50 | CONISCH | ALUMINIUM | NVT | NVT | NVT |  | 350400 |  | Ariane 740-10 Narrow clear | 626300 | 1 | 2019-08-19 |  | Ariane 740-10 Narrow clear LED 4000K 10W | Innolumis |  |  |  |  | RAL 9005 |  |  |  | 100000 |  |  |  | Ariane 740-10 Narrow clear LED 4000K 10W | 626292 | 1 | 2019-08-19 |  | Ariane 740-10 Narrow clear LED 4000K 10W | Innolumis | 4000K | 10.00 | 100000 | LED |  | LED DRIVER | 44123 | 1 | 2019-08-19 |  | LEDDRIVER |  |  | 1.00 | 175200 | [6 empty] | Mastdeur | 90316 | 1 | 1998-03-02 |  | Mastdeur | Mastdeur | NVT
18 | 339359 | https://lms.nederlandslicht.nl/qr/report/339359 | 52.6656 | 6.7513 | 247274.9942 | 520662.9861 | Schutselaan |  | 7741AN | Coevorden | Coevorden | 1990-01-01 | Gemeente Coevorden | Innolumis | 5 |  | Gemeente Coevorden | In bedrijf | Enexis |  | AAN 100%, 23:00 050%, 06:00 100%, UIT |  |  | Nacht | Bemeterd | [9 empty] | 215072 | [29 empty] | CON AL 3.5 M PT | 59588 | 1 | 1990-01-01 |  | PM AL 3,5 CO T60 TP | 3.50 | CONISCH | ALUMINIUM | NVT | NVT | NVT |  | 350400 |  | Ariane 740-10 Narrow clear | 626300 | 1 | 2019-08-19 |  | Ariane 740-10 Narrow clear LED 4000K 10W | Innolumis |  |  |  |  | RAL 9005 |  |  |  | 100000 |  |  |  | Ariane 740-10 Narrow clear LED 4000K 10W | 626292 | 1 | 2019-08-19 |  | Ariane 740-10 Narrow clear LED 4000K 10W | Innolumis | 4000K | 10.00 | 100000 | LED |  | LED DRIVER | 44123 | 1 | 2019-08-19 |  | LEDDRIVER |  |  | 1.00 | 175200 | [6 empty] | Mastdeur | 90316 | 1 | 1990-01-01 |  | Mastdeur | Mastdeur | NVT
19 | 339360 | https://lms.nederlandslicht.nl/qr/report/339360 | 52.6654 | 6.7516 | 247295.9942 | 520643.9861 | Schutselaan |  | 7741AN | Coevorden | Coevorden | 1990-01-01 | Gemeente Coevorden | Innolumis | 5 |  | Gemeente Coevorden | In bedrijf | Enexis |  | AAN 100%, 23:00 050%, 06:00 100%, UIT |  |  | Nacht | Bemeterd | [9 empty] | 215073 | [29 empty] | CON AL 3.5 M PT | 59588 | 1 | 1990-01-01 |  | PM AL 3,5 CO T60 TP | 3.50 | CONISCH | ALUMINIUM | NVT | NVT | NVT |  | 350400 |  | Ariane 740-10 Narrow clear | 626300 | 1 | 2019-08-19 |  | Ariane 740-10 Narrow clear LED 4000K 10W | Innolumis |  |  |  |  | RAL 9005 |  |  |  | 100000 |  |  |  | Ariane 740-10 Narrow clear LED 4000K 10W | 626292 | 1 | 2019-08-19 |  | Ariane 740-10 Narrow clear LED 4000K 10W | Innolumis | 4000K | 10.00 | 100000 | LED |  | LED DRIVER | 44123 | 1 | 2019-08-19 |  | LEDDRIVER |  |  | 1.00 | 175200 | [6 empty] | Mastdeur | 90316 | 1 | 1990-01-01 |  | Mastdeur | Mastdeur | NVT
1 | 339366 | https://lms.nederlandslicht.nl/qr/report/339366 | 52.6703 | 6.7525 | 247346.9942 | 521188.9861 | Jan van Scorelstraat |  | 7741XL | Coevorden | Coevorden | 1990-01-01 | Gemeente Coevorden | Innolumis | 5 |  | Gemeente Coevorden | In bedrijf | Enexis |  | AAN 100%, 23:00 050%, 06:00 100%, UIT |  |  | Nacht | Bemeterd | [9 empty] | 215079 | [29 empty] | CON AL 3.5 M PT | 59588 | 1 | 1990-01-01 |  | PM AL 3,5 CO T60 TP | 3.50 | CONISCH | ALUMINIUM | NVT | NVT | NVT |  | 350400 |  | Ariane 740-10 Narrow clear | 626300 | 1 | 2019-08-20 |  | Ariane 740-10 Narrow clear LED 4000K 10W | Innolumis |  |  |  |  | RAL 9005 |  |  |  | 100000 |  |  |  | Ariane 740-10 Narrow clear LED 4000K 10W | 626292 | 1 | 2019-08-20 |  | Ariane 740-10 Narrow clear LED 4000K 10W | Innolumis | 4000K | 10.00 | 100000 | LED |  | LED DRIVER | 44123 | 1 | 2019-08-20 |  | LEDDRIVER |  |  | 1.00 | 175200 | [6 empty] | Mastdeur | 90316 | 1 | 1990-01-01 |  | Mastdeur | Mastdeur | NVT
2 | 339367 | https://lms.nederlandslicht.nl/qr/report/339367 | 52.6701 | 6.7522 | 247327.9942 | 521166.9861 | Jan van Scorelstraat |  | 7741XL | Coevorden | Coevorden | 1990-01-01 | Gemeente Coevorden | Innolumis | 5 |  | Gemeente Coevorden | In bedrijf | Enexis |  | AAN 100%, 23:00 050%, 06:00 100%, UIT |  |  | Nacht | Bemeterd | [9 empty] | 215080 | [29 empty] | CON AL 3.5 M PT | 59588 | 1 | 1990-01-01 |  | PM AL 3,5 CO T60 TP | 3.50 | CONISCH | ALUMINIUM | NVT | NVT | NVT |  | 350400 |  | Ariane 740-10 Narrow clear | 626300 | 1 | 2019-08-20 |  | Ariane 740-10 Narrow clear LED 4000K 10W | Innolumis |  |  |  |  | RAL 9005 |  |  |  | 100000 |  |  |  | Ariane 740-10 Narrow clear LED 4000K 10W | 626292 | 1 | 2019-08-20 |  | Ariane 740-10 Narrow clear LED 4000K 10W | Innolumis | 4000K | 10.00 | 100000 | LED |  | LED DRIVER | 44123 | 1 | 2019-08-20 |  | LEDDRIVER |  |  | 1.00 | 175200 | [6 empty] | Mastdeur | 90316 | 1 | 1990-01-01 |  | Mastdeur | Mastdeur | NVT
3 | 339368 | https://lms.nederlandslicht.nl/qr/report/339368 | 52.67 | 6.7518 | 247302.9942 | 521151.9861 | Jan van Scorelstraat |  | 7741XL | Coevorden | Coevorden | 1990-01-01 | Gemeente Coevorden | Innolumis | 5 |  | Gemeente Coevorden | In bedrijf | Enexis |  | AAN 100%, 23:00 050%, 06:00 100%, UIT |  |  | Nacht | Bemeterd | [9 empty] | 215081 | [29 empty] | CON AL 3.5 M PT | 59588 | 1 | 1990-01-01 |  | PM AL 3,5 CO T60 TP | 3.50 | CONISCH | ALUMINIUM | NVT | NVT | NVT |  | 350400 |  | Ariane 740-10 Narrow clear | 626300 | 1 | 2019-08-20 |  | Ariane 740-10 Narrow clear LED 4000K 10W | Innolumis |  |  |  |  | RAL 9005 |  |  |  | 100000 |  |  |  | Ariane 740-10 Narrow clear LED 4000K 10W | 626292 | 1 | 2019-08-20 |  | Ariane 740-10 Narrow clear LED 4000K 10W | Innolumis | 4000K | 10.00 | 100000 | LED |  | LED DRIVER | 44123 | 1 | 2019-08-20 |  | LEDDRIVER |  |  | 1.00 | 175200 | [6 empty] | Mastdeur | 90316 | 1 | 1990-01-01 |  | Mastdeur | Mastdeur | NVT
4 | 339369 | https://lms.nederlandslicht.nl/qr/report/339369 | 52.6697 | 6.7518 | 247300.9942 | 521121.9861 | Jan van Scorelstraat |  | 7741XL | Coevorden | Coevorden | 1990-01-01 | Gemeente Coevorden | Innolumis | 5 |  | Gemeente Coevorden | In bedrijf | Enexis |  | AAN 100%, 23:00 050%, 06:00 100%, UIT |  |  | Nacht | Bemeterd | [9 empty] | 215082 | [29 empty] | CON AL 3.5 M PT | 59588 | 1 | 1990-01-01 |  | PM AL 3,5 CO T60 TP | 3.50 | CONISCH | ALUMINIUM | NVT | NVT | NVT |  | 350400 |  | Ariane 740-10 Narrow clear | 626300 | 1 | 2019-08-20 |  | Ariane 740-10 Narrow clear LED 4000K 10W | Innolumis |  |  |  |  | RAL 9005 |  |  |  | 100000 |  |  |  | Ariane 740-10 Narrow clear LED 4000K 10W | 626292 | 1 | 2019-08-20 |  | Ariane 740-10 Narrow clear LED 4000K 10W | Innolumis | 4000K | 10.00 | 100000 | LED |  | LED DRIVER | 44123 | 1 | 2019-08-20 |  | LEDDRIVER |  |  | 1.00 | 175200 | [6 empty] | Mastdeur | 90316 | 1 | 1990-01-01 |  | Mastdeur | Mastdeur | NVT
6 | 339370 | https://lms.nederlandslicht.nl/qr/report/339370 | 52.6693 | 6.7513 | 247271.9942 | 521078.9861 | Jan van Scorelstraat |  | 7741XL | Coevorden | Coevorden | 1990-01-01 | Gemeente Coevorden | Innolumis | 5 |  | Gemeente Coevorden | In bedrijf | Enexis |  | AAN 100%, 23:00 050%, 06:00 100%, UIT |  |  | Nacht | Bemeterd | [9 empty] | 215084 | [29 empty] | CON AL 3.5 M PT | 59588 | 1 | 1990-01-01 |  | PM AL 3,5 CO T60 TP | 3.50 | CONISCH | ALUMINIUM | NVT | NVT | NVT |  | 350400 |  | Ariane 740-10 Narrow clear | 626300 | 1 | 2019-08-20 |  | Ariane 740-10 Narrow clear LED 4000K 10W | Innolumis |  |  |  |  | RAL 9005 |  |  |  | 100000 |  |  |  | Ariane 740-10 Narrow clear LED 4000K 10W | 626292 | 1 | 2019-08-20 |  | Ariane 740-10 Narrow clear LED 4000K 10W | Innolumis | 4000K | 10.00 | 100000 | LED |  | LED DRIVER | 44123 | 1 | 2019-08-20 |  | LEDDRIVER |  |  | 1.00 | 175200 | [6 empty] | Mastdeur | 90316 | 1 | 1990-01-01 |  | Mastdeur | Mastdeur | NVT
1 | 339371 | https://lms.nederlandslicht.nl/qr/report/339371 | 52.6541 | 6.7479 | 247071.9942 | 519376.9861 | Sleedoorn |  | 7742RL | Coevorden | Coevorden | 1994-01-01 | Gemeente Coevorden | Philips | 5 |  | Gemeente Coevorden | In bedrijf | Enexis |  | AAN 100%, 23:00 050%, 06:00 100%, UIT |  |  | Nacht | Bemeterd | [9 empty] | 215085 | [29 empty] | PM AL 3,5 CO T60 D114 CP | 36658 | 1 | 1994-01-01 |  | PM AL 3,5 CO T60 TP | 3.50 | CONISCH | ALUMINIUM | NVT | NVT | NVT |  | 350400 |  | Townguide BDP103 PCC GRN15/840 DM | 626294 | 1 | 2019-06-21 |  | Townguide BDP103 PCC GRN15/840 DM LED 4000K 12W | Philips |  |  |  |  | Silver RAL9006 |  |  |  | 100000 |  |  |  | LAMP Philips BDP103 PCC GRN15/840 DM | 493619 | 1 | 2019-06-21 |  | LAMP Philips BDP103 PCC GRN15/840 DM | Philips | 840 | 13.00 | 100000 | LED |  | LED DRIVER | 44123 | 1 | 2019-06-21 |  | LEDDRIVER |  |  | 1.00 | 175200 | [6 empty] | Mastdeur | 90316 | 1 | 1994-01-01 |  | Mastdeur | Mastdeur | NVT
2 | 339372 | https://lms.nederlandslicht.nl/qr/report/339372 | 52.6542 | 6.7482 | 247089.9942 | 519391.9861 | Sleedoorn |  | 7742RL | Coevorden | Coevorden | 1994-01-01 | Gemeente Coevorden | Philips | 5 |  | Gemeente Coevorden | In bedrijf | Enexis |  | AAN 100%, 23:00 050%, 06:00 100%, UIT |  |  | Nacht | Bemeterd | [9 empty] | 215086 | [29 empty] | PM AL 3,5 CO T60 D114 CP | 36658 | 1 | 1994-01-01 |  | PM AL 3,5 CO T60 TP | 3.50 | CONISCH | ALUMINIUM | NVT | NVT | NVT |  | 350400 |  | Townguide BDP103 PCC GRN15/840 DM | 626294 | 1 | 2019-06-21 |  | Townguide BDP103 PCC GRN15/840 DM LED 4000K 12W | Philips |  |  |  |  | Silver RAL9006 |  |  |  | 100000 |  |  |  | LAMP Philips BDP103 PCC GRN15/840 DM | 493619 | 1 | 2019-06-21 |  | LAMP Philips BDP103 PCC GRN15/840 DM | Philips | 840 | 13.00 | 100000 | LED |  | LED DRIVER | 44123 | 1 | 2019-06-21 |  | LEDDRIVER |  |  | 1.00 | 175200 | [6 empty] | Mastdeur | 90316 | 1 | 1994-01-01 |  | Mastdeur | Mastdeur | NVT
3 | 339373 | https://lms.nederlandslicht.nl/qr/report/339373 | 52.6544 | 6.7484 | 247102.9942 | 519411.9861 | Sleedoorn |  | 7742RL | Coevorden | Coevorden | 1994-01-01 | Gemeente Coevorden | Philips | 5 |  | Gemeente Coevorden | In bedrijf | Enexis |  | AAN 100%, 23:00 050%, 06:00 100%, UIT |  |  | Nacht | Bemeterd | [9 empty] | 215087 | [29 empty] | PM AL 3,5 CO T60 D114 CP | 36658 | 1 | 1994-01-01 |  | PM AL 3,5 CO T60 TP | 3.50 | CONISCH | ALUMINIUM | NVT | NVT | NVT |  | 350400 |  | Townguide BDP103 PCC GRN15/840 DM | 626294 | 1 | 2019-06-21 |  | Townguide BDP103 PCC GRN15/840 DM LED 4000K 12W | Philips |  |  |  |  | Silver RAL9006 |  |  |  | 100000 |  |  |  | LAMP Philips BDP103 PCC GRN15/840 DM | 493619 | 1 | 2019-06-21 |  | LAMP Philips BDP103 PCC GRN15/840 DM | Philips | 840 | 13.00 | 100000 | LED |  | LED DRIVER | 44123 | 1 | 2019-06-21 |  | LEDDRIVER |  |  | 1.00 | 175200 | [6 empty] | Mastdeur | 90316 | 1 | 1994-01-01 |  | Mastdeur | Mastdeur | NVT
5 | 339374 | https://lms.nederlandslicht.nl/qr/report/339374 | 52.6547 | 6.7489 | 247140.9942 | 519443.9861 | Sleedoorn |  | 7742RL | Coevorden | Coevorden | 1994-01-01 | Gemeente Coevorden | Philips | 5 |  | Gemeente Coevorden | In bedrijf | Enexis |  | AAN 100%, 23:00 050%, 06:00 100%, UIT |  |  | Nacht | Bemeterd | [9 empty] | 215088 | [29 empty] | PM AL 3,5 CO T60 D114 CP | 36658 | 1 | 1994-01-01 |  | PM AL 3,5 CO T60 TP | 3.50 | CONISCH | ALUMINIUM | NVT | NVT | NVT |  | 350400 |  | Townguide BDP103 PCC GRN15/840 DM | 626294 | 1 | 2019-06-25 |  | Townguide BDP103 PCC GRN15/840 DM LED 4000K 12W | Philips |  |  |  |  | Silver RAL9006 |  |  |  | 100000 |  |  |  | LAMP Philips BDP103 PCC GRN15/840 DM | 493619 | 1 | 2019-06-25 |  | LAMP Philips BDP103 PCC GRN15/840 DM | Philips | 840 | 13.00 | 100000 | LED |  | LED DRIVER | 44123 | 1 | 2019-06-25 |  | LEDDRIVER |  |  | 1.00 | 175200 | [6 empty] | Mastdeur | 90316 | 1 | 1994-01-01 |  | Mastdeur | Mastdeur | NVT
10 | 339375 | https://lms.nederlandslicht.nl/qr/report/339375 | 52.6551 | 6.7505 | 247243.9942 | 519497.9861 | Sleedoorn |  | 7742RL | Coevorden | Coevorden | 1994-01-01 | Gemeente Coevorden | Philips | 5 |  | Gemeente Coevorden | In bedrijf | Enexis |  | AAN 100%, 23:00 050%, 06:00 100%, UIT |  |  | Nacht | Bemeterd | [9 empty] | 215089 | [29 empty] | PM AL 3,5 CO T60 D114 CP | 36658 | 1 | 1994-01-01 |  | PM AL 3,5 CO T60 TP | 3.50 | CONISCH | ALUMINIUM | NVT | NVT | NVT |  | 350400 |  | Townguide BDP103 PCC GRN15/840 DM | 626294 | 1 | 2019-06-27 |  | Townguide BDP103 PCC GRN15/840 DM LED 4000K 12W | Philips |  |  |  |  | Silver RAL9006 |  |  |  | 100000 |  |  |  | LAMP Philips BDP103 PCC GRN15/840 DM | 493619 | 1 | 2019-06-27 |  | LAMP Philips BDP103 PCC GRN15/840 DM | Philips | 840 | 13.00 | 100000 | LED |  | LED DRIVER | 44123 | 1 | 2019-06-27 |  | LEDDRIVER |  |  | 1.00 | 175200 | [6 empty] | Mastdeur | 90316 | 1 | 1994-01-01 |  | Mastdeur | Mastdeur | NVT
11 | 339376 | https://lms.nederlandslicht.nl/qr/report/339376 | 52.655 | 6.7509 | 247270.9942 | 519487.9861 | Sleedoorn |  | 7742RL | Coevorden | Coevorden | 1994-01-01 | Gemeente Coevorden | Philips | 5 |  | Gemeente Coevorden | In bedrijf | Enexis |  | AAN 100%, 23:00 050%, 06:00 100%, UIT |  |  | Nacht | Bemeterd | [9 empty] | 215090 | [29 empty] | PM AL 3,5 CO T60 D114 CP | 36658 | 1 | 1994-01-01 |  | PM AL 3,5 CO T60 TP | 3.50 | CONISCH | ALUMINIUM | NVT | NVT | NVT |  | 350400 |  | Townguide BDP103 PCC GRN15/840 DM | 626294 | 1 | 2019-06-27 |  | Townguide BDP103 PCC GRN15/840 DM LED 4000K 12W | Philips |  |  |  |  | Silver RAL9006 |  |  |  | 100000 |  |  |  | LAMP Philips BDP103 PCC GRN15/840 DM | 493619 | 1 | 2019-06-27 |  | LAMP Philips BDP103 PCC GRN15/840 DM | Philips | 840 | 13.00 | 100000 | LED |  | LED DRIVER | 44123 | 1 | 2019-06-27 |  | LEDDRIVER |  |  | 1.00 | 175200 | [6 empty] | Mastdeur | 90316 | 1 | 1994-01-01 |  | Mastdeur | Mastdeur | NVT
1 | 339377 | https://lms.nederlandslicht.nl/qr/report/339377 | 52.6687 | 6.7443 | 246798.9942 | 521001.9861 | Harm Smeengestraat |  | 7741BS | Coevorden | Coevorden | 1990-01-01 | Gemeente Coevorden | Innolumis | 5 |  | Gemeente Coevorden | In bedrijf | Enexis |  | AAN 100%, 23:00 050%, 06:00 100%, UIT |  |  | Nacht | Bemeterd | [9 empty] | 215102 | [29 empty] | CON AL 3.5 M PT | 59588 | 1 | 1990-01-01 |  | PM AL 3,5 CO T60 TP | 3.50 | CONISCH | ALUMINIUM | NVT | NVT | NVT |  | 350400 |  | Ariane 740-10 Narrow clear | 626300 | 1 | 2019-08-16 |  | Ariane 740-10 Narrow clear LED 4000K 10W | Innolumis |  |  |  |  | RAL 9005 |  |  |  | 100000 |  |  |  | Ariane 740-10 Narrow clear LED 4000K 10W | 626292 | 1 | 2019-08-16 |  | Ariane 740-10 Narrow clear LED 4000K 10W | Innolumis | 4000K | 10.00 | 100000 | LED |  | LED DRIVER | 44123 | 1 | 2019-08-16 |  | LEDDRIVER |  |  | 1.00 | 175200 | [6 empty] | Mastdeur | 90316 | 1 | 1990-01-01 |  | Mastdeur | Mastdeur | NVT
2 | 339378 | https://lms.nederlandslicht.nl/qr/report/339378 | 52.6689 | 6.7445 | 246810.9942 | 521020.9861 | Harm Smeengestraat |  | 7741BS | Coevorden | Coevorden | 1990-01-01 | Gemeente Coevorden | Innolumis | 5 |  | Gemeente Coevorden | In bedrijf | Enexis |  | AAN 100%, 23:00 050%, 06:00 100%, UIT |  |  | Nacht | Bemeterd | [9 empty] | 215103 | [29 empty] | CON AL 3.5 M PT | 59588 | 1 | 1990-01-01 |  | PM AL 3,5 CO T60 TP | 3.50 | CONISCH | ALUMINIUM | NVT | NVT | NVT |  | 350400 |  | Ariane 740-10 Narrow clear | 626300 | 1 | 2019-08-16 |  | Ariane 740-10 Narrow clear LED 4000K 10W | Innolumis |  |  |  |  | RAL 9005 |  |  |  | 100000 |  |  |  | Ariane 740-10 Narrow clear LED 4000K 10W | 626292 | 1 | 2019-08-16 |  | Ariane 740-10 Narrow clear LED 4000K 10W | Innolumis | 4000K | 10.00 | 100000 | LED |  | LED DRIVER | 44123 | 1 | 2019-08-16 |  | LEDDRIVER |  |  | 1.00 | 175200 | [6 empty] | Mastdeur | 90316 | 1 | 1990-01-01 |  | Mastdeur | Mastdeur | NVT
3 | 339379 | https://lms.nederlandslicht.nl/qr/report/339379 | 52.6691 | 6.7447 | 246825.9942 | 521045.9861 | Harm Smeengestraat |  | 7741BS | Coevorden | Coevorden | 1990-01-01 | Gemeente Coevorden | Innolumis | 5 |  | Gemeente Coevorden | In bedrijf | Enexis |  | AAN 100%, 23:00 050%, 06:00 100%, UIT |  |  | Nacht | Bemeterd | [9 empty] | 215104 | [29 empty] | CON AL 3.5 M PT | 59588 | 1 | 1990-01-01 |  | PM AL 3,5 CO T60 TP | 3.50 | CONISCH | ALUMINIUM | NVT | NVT | NVT |  | 350400 |  | Ariane 740-10 Narrow clear | 626300 | 1 | 2019-08-16 |  | Ariane 740-10 Narrow clear LED 4000K 10W | Innolumis |  |  |  |  | RAL 9005 |  |  |  | 100000 |  |  |  | Ariane 740-10 Narrow clear LED 4000K 10W | 626292 | 1 | 2019-08-16 |  | Ariane 740-10 Narrow clear LED 4000K 10W | Innolumis | 4000K | 10.00 | 100000 | LED |  | LED DRIVER | 44123 | 1 | 2019-08-16 |  | LEDDRIVER |  |  | 1.00 | 175200 | [6 empty] | Mastdeur | 90316 | 1 | 1990-01-01 |  | Mastdeur | Mastdeur | NVT
4 | 339380 | https://lms.nederlandslicht.nl/qr/report/339380 | 52.6694 | 6.745 | 246843.9942 | 521075.9861 | Harm Smeengestraat |  | 7741BS | Coevorden | Coevorden | 1990-01-01 | Gemeente Coevorden | Innolumis | 5 |  | Gemeente Coevorden | In bedrijf | Enexis |  | AAN 100%, 23:00 050%, 06:00 100%, UIT |  |  | Nacht | Bemeterd | [9 empty] | 215105 | [29 empty] | PM ST 4,0 CO+GP T60 ET Z V | 37819 | 1 | 2020-06-22 |  | PM ST 4,0 CO T60 ET V | 4.00 | CONISCH | THERMISCH VERZINKT | NVT | NVT | NVT |  | 350400 |  | Ariane 740-10 Narrow clear | 626300 | 1 | 2019-08-16 |  | Ariane 740-10 Narrow clear LED 4000K 10W | Innolumis |  |  |  |  | RAL 9005 |  |  |  | 100000 |  |  |  | Ariane 740-10 Narrow clear LED 4000K 10W | 626292 | 1 | 2019-08-16 |  | Ariane 740-10 Narrow clear LED 4000K 10W | Innolumis | 4000K | 10.00 | 100000 | LED |  | LED DRIVER | 44123 | 1 | 2019-08-16 |  | LEDDRIVER |  |  | 1.00 | 175200 | [6 empty] | Mastdeur | 90316 | 1 | 2020-06-22 |  | Mastdeur | Mastdeur | NVT
5 | 339381 | https://lms.nederlandslicht.nl/qr/report/339381 | 52.6695 | 6.7452 | 246853.9942 | 521091.9861 | Harm Smeengestraat |  | 7741BS | Coevorden | Coevorden | 1990-01-01 | Gemeente Coevorden | Innolumis | 5 |  | Gemeente Coevorden | In bedrijf | Enexis |  | AAN 100%, 23:00 050%, 06:00 100%, UIT |  |  | Nacht | Bemeterd | [9 empty] | 215106 | [29 empty] | CON AL 3.5 M PT | 59588 | 1 | 1990-01-01 |  | PM AL 3,5 CO T60 TP | 3.50 | CONISCH | ALUMINIUM | NVT | NVT | NVT |  | 350400 |  | Ariane 740-10 Narrow clear | 626300 | 1 | 2019-08-16 |  | Ariane 740-10 Narrow clear LED 4000K 10W | Innolumis |  |  |  |  | RAL 9005 |  |  |  | 100000 |  |  |  | Ariane 740-10 Narrow clear LED 4000K 10W | 626292 | 1 | 2019-08-16 |  | Ariane 740-10 Narrow clear LED 4000K 10W | Innolumis | 4000K | 10.00 | 100000 | LED |  | LED DRIVER | 44123 | 1 | 2019-08-16 |  | LEDDRIVER |  |  | 1.00 | 175200 | [6 empty] | Mastdeur | 90316 | 1 | 1990-01-01 |  | Mastdeur | Mastdeur | NVT
6 | 339382 | https://lms.nederlandslicht.nl/qr/report/339382 | 52.6697 | 6.7454 | 246867.9942 | 521112.9861 | Harm Smeengestraat |  | 7741BS | Coevorden | Coevorden | 1990-01-01 | Gemeente Coevorden | Innolumis | 5 |  | Gemeente Coevorden | In bedrijf | Enexis |  | AAN 100%, 23:00 050%, 06:00 100%, UIT |  |  | Nacht | Bemeterd | [9 empty] | 215107 | [29 empty] | CON AL 3.5 M PT | 59588 | 1 | 1990-01-01 |  | PM AL 3,5 CO T60 TP | 3.50 | CONISCH | ALUMINIUM | NVT | NVT | NVT |  | 350400 |  | Ariane 740-10 Narrow clear | 626300 | 1 | 2019-08-16 |  | Ariane 740-10 Narrow clear LED 4000K 10W | Innolumis |  |  |  |  | RAL 9005 |  |  |  | 100000 |  |  |  | Ariane 740-10 Narrow clear LED 4000K 10W | 626292 | 1 | 2019-08-16 |  | Ariane 740-10 Narrow clear LED 4000K 10W | Innolumis | 4000K | 10.00 | 100000 | LED |  | LED DRIVER | 44123 | 1 | 2019-08-16 |  | LEDDRIVER |  |  | 1.00 | 175200 | [6 empty] | Mastdeur | 90316 | 1 | 1990-01-01 |  | Mastdeur | Mastdeur | NVT
7 | 339383 | https://lms.nederlandslicht.nl/qr/report/339383 | 52.6699 | 6.7456 | 246882.9942 | 521133.9861 | Harm Smeengestraat |  | 7741BS | Coevorden | Coevorden | 1990-01-01 | Gemeente Coevorden | Innolumis | 5 |  | Gemeente Coevorden | In bedrijf | Enexis |  | AAN 100%, 23:00 050%, 06:00 100%, UIT |  |  | Nacht | Bemeterd | [9 empty] | 215108 | [29 empty] | CON AL 3.5 M PT | 59588 | 1 | 1990-01-01 |  | PM AL 3,5 CO T60 TP | 3.50 | CONISCH | ALUMINIUM | NVT | NVT | NVT |  | 350400 |  | Ariane 740-10 Narrow clear | 626300 | 1 | 2019-08-16 |  | Ariane 740-10 Narrow clear LED 4000K 10W | Innolumis |  |  |  |  | RAL 9005 |  |  |  | 100000 |  |  |  | Ariane 740-10 Narrow clear LED 4000K 10W | 626292 | 1 | 2019-08-16 |  | Ariane 740-10 Narrow clear LED 4000K 10W | Innolumis | 4000K | 10.00 | 100000 | LED |  | LED DRIVER | 44123 | 1 | 2019-08-16 |  | LEDDRIVER |  |  | 1.00 | 175200 | [6 empty] | Mastdeur | 90316 | 1 | 1990-01-01 |  | Mastdeur | Mastdeur | NVT
8 | 339384 | https://lms.nederlandslicht.nl/qr/report/339384 | 52.6702 | 6.7461 | 246914.9942 | 521169.9861 | Harm Smeengestraat |  | 7741BS | Coevorden | Coevorden | 1990-01-01 | Gemeente Coevorden | Innolumis | 5 |  | Gemeente Coevorden | In bedrijf | Enexis |  | AAN 100%, 23:00 050%, 06:00 100%, UIT |  |  | Nacht | Bemeterd | [9 empty] | 215109 | [29 empty] | PM ST 3,5 CO T60 ET Z V | 41380 | 1 | 2024-10-01 |  | PM ST 3,5 CO T60 ET V | 3.50 | CONISCH | THERMISCH VERZINKT | NVT | NVT | NVT |  | 350400 |  | Ariane 740-10 Narrow clear | 626300 | 1 | 2024-10-01 |  | Ariane 740-10 Narrow clear LED 4000K 10W | Innolumis |  |  |  |  | RAL 9005 |  |  |  | 100000 |  |  |  | Ariane 740-10 Narrow clear LED 4000K 10W | 626292 | 1 | 2024-10-01 |  | Ariane 740-10 Narrow clear LED 4000K 10W | Innolumis | 4000K | 10.00 | 100000 | LED |  | LED DRIVER | 44123 | 1 | 2024-10-01 |  | LEDDRIVER |  |  | 1.00 | 175200 | [6 empty] | Mastdeur | 90316 | 1 | 2024-10-01 |  | Mastdeur | Mastdeur | NVT
9 | 339385 | https://lms.nederlandslicht.nl/qr/report/339385 | 52.6703 | 6.7463 | 246927.9942 | 521183.9861 | Harm Smeengestraat |  | 7741BS | Coevorden | Coevorden | 1990-01-01 | Gemeente Coevorden | Innolumis | 5 |  | Gemeente Coevorden | In bedrijf | Enexis |  | AAN 100%, 23:00 050%, 06:00 100%, UIT |  |  | Nacht | Bemeterd | [9 empty] | 215110 | [29 empty] | CON AL 3.5 M PT | 59588 | 1 | 1990-01-01 |  | PM AL 3,5 CO T60 TP | 3.50 | CONISCH | ALUMINIUM | NVT | NVT | NVT |  | 350400 |  | Ariane 740-10 Narrow clear | 626300 | 1 | 2019-08-16 |  | Ariane 740-10 Narrow clear LED 4000K 10W | Innolumis |  |  |  |  | RAL 9005 |  |  |  | 100000 |  |  |  | Ariane 740-10 Narrow clear LED 4000K 10W | 626292 | 1 | 2019-08-16 |  | Ariane 740-10 Narrow clear LED 4000K 10W | Innolumis | 4000K | 10.00 | 100000 | LED |  | LED DRIVER | 44123 | 1 | 2019-08-16 |  | LEDDRIVER |  |  | 1.00 | 175200 | [6 empty] | Mastdeur | 90316 | 1 | 1990-01-01 |  | Mastdeur | Mastdeur | NVT
10 | 339386 | https://lms.nederlandslicht.nl/qr/report/339386 | 52.6705 | 6.7466 | 246945.9942 | 521202.9861 | Harm Smeengestraat |  | 7741BS | Coevorden | Coevorden | 1990-01-01 | Gemeente Coevorden | Innolumis | 5 |  | Gemeente Coevorden | In bedrijf | Enexis |  | AAN 100%, 23:00 050%, 06:00 100%, UIT |  |  | Nacht | Bemeterd | [9 empty] | 215111 | [44 empty] | Ariane 740-10 Narrow clear | 626300 | 1 | 2019-08-16 |  | Ariane 740-10 Narrow clear LED 4000K 10W | Innolumis |  |  |  |  | RAL 9005 |  |  |  | 100000 |  |  |  | Ariane 740-10 Narrow clear LED 4000K 10W | 626292 | 1 | 2019-08-16 |  | Ariane 740-10 Narrow clear LED 4000K 10W | Innolumis | 4000K | 10.00 | 100000 | LED |  | LED DRIVER | 44123 | 1 | 2019-08-16 |  | LEDDRIVER |  |  | 1.00 | 175200 | [6 empty] | Mastdeur | 90316 | 1 | 1990-01-01 |  | Mastdeur | Mastdeur | NVT
11 | 339387 | https://lms.nederlandslicht.nl/qr/report/339387 | 52.6706 | 6.7468 | 246962.9942 | 521219.9861 | Harm Smeengestraat |  | 7741BS | Coevorden | Coevorden | 1990-01-01 | Gemeente Coevorden | Innolumis | 5 |  | Gemeente Coevorden | In bedrijf | Enexis |  | AAN 100%, 23:00 050%, 06:00 100%, UIT |  |  | Nacht | Bemeterd | [9 empty] | 215112 | [29 empty] | CON AL 3.5 M PT | 59588 | 1 | 1990-01-01 |  | PM AL 3,5 CO T60 TP | 3.50 | CONISCH | ALUMINIUM | NVT | NVT | NVT |  | 350400 |  | Ariane 740-10 Narrow clear | 626300 | 1 | 2019-08-16 |  | Ariane 740-10 Narrow clear LED 4000K 10W | Innolumis |  |  |  |  | RAL 9005 |  |  |  | 100000 |  |  |  | Ariane 740-10 Narrow clear LED 4000K 10W | 626292 | 1 | 2019-08-16 |  | Ariane 740-10 Narrow clear LED 4000K 10W | Innolumis | 4000K | 10.00 | 100000 | LED |  | LED DRIVER | 44123 | 1 | 2019-08-16 |  | LEDDRIVER |  |  | 1.00 | 175200 | [6 empty] | Mastdeur | 90316 | 1 | 1990-01-01 |  | Mastdeur | Mastdeur | NVT
12 | 339388 | https://lms.nederlandslicht.nl/qr/report/339388 | 52.6708 | 6.747 | 246976.9942 | 521233.9861 | Harm Smeengestraat |  | 7741BS | Coevorden | Coevorden | 2013-07-10 | Gemeente Coevorden | Innolumis | 5 |  | Gemeente Coevorden | In bedrijf | Enexis |  | AAN 100%, 23:00 050%, 06:00 100%, UIT |  |  | Nacht | Bemeterd | [9 empty] | 215113 | [29 empty] | PM ST 3,5 CO T60 ET Z V | 41380 | 1 | 2013-07-10 |  | PM ST 3,5 CO T60 ET V | 3.50 | CONISCH | THERMISCH VERZINKT | NVT | NVT | NVT |  | 350400 |  | Ariane 740-10 Narrow clear | 626300 | 1 | 2019-08-16 |  | Ariane 740-10 Narrow clear LED 4000K 10W | Innolumis |  |  |  |  | RAL 9005 |  |  |  | 100000 |  |  |  | Ariane 740-10 Narrow clear LED 4000K 10W | 626292 | 1 | 2019-08-16 |  | Ariane 740-10 Narrow clear LED 4000K 10W | Innolumis | 4000K | 10.00 | 100000 | LED |  | LED DRIVER | 44123 | 1 | 2019-08-16 |  | LEDDRIVER |  |  | 1.00 | 175200 | [6 empty] | Mastdeur | 90316 | 1 | 2013-07-10 |  | Mastdeur | Mastdeur | NVT
1 | 339389 | https://lms.nederlandslicht.nl/qr/report/339389 | 52.6685 | 6.7327 | 246012.4414 | 520967.3828 | Joke Smitstraat |  | 7741ZA | Coevorden | Coevorden | 1990-01-01 | Gemeente Coevorden | Philips | 5 |  | Gemeente Coevorden | In bedrijf | Enexis |  | AAN 100%, 23:00 050%, 06:00 100%, UIT |  |  | Nacht | Bemeterd | [9 empty] | 215114 | [29 empty] | CON AL 3.5 M PT | 59588 | 1 | 1990-01-01 |  | PM AL 3,5 CO T60 TP | 3.50 | CONISCH | ALUMINIUM | NVT | NVT | NVT |  | 350400 |  | BDP103 ### 12W NW 1500L 9006 DM | 311906 | 1 | 2018-08-15 |  | BDP103 DM PCC GRN15/840 | Philips |  |  |  |  | 7035 LICHTGRIJS |  |  | 1500.00 | 175200 |  |  |  | LED IN: BDP103 ### 12W NW 1500L 9006 DRW DVD | 311907 | 1 | 2018-08-15 | [6 empty] | LED |  | LED DRIVER | 44123 | 1 | 2018-08-15 |  | LEDDRIVER |  |  | 1.00 | 175200 | [6 empty] | Mastdeur | 90316 | 1 | 1990-01-01 |  | Mastdeur | Mastdeur | NVT
2 | 339390 | https://lms.nederlandslicht.nl/qr/report/339390 | 52.6687 | 6.7327 | 246011.3344 | 520987.2543 | Joke Smitstraat |  | 7741ZA | Coevorden | Coevorden | 1990-01-01 | Gemeente Coevorden | Philips | 5 |  | Gemeente Coevorden | In bedrijf | Enexis |  | AAN 100%, 23:00 050%, 06:00 100%, UIT |  |  | Nacht | Bemeterd | [9 empty] | 215115 | [29 empty] | CON AL 3.5 M PT | 59588 | 1 | 1990-01-01 |  | PM AL 3,5 CO T60 TP | 3.50 | CONISCH | ALUMINIUM | NVT | NVT | NVT |  | 350400 |  | BDP103 ### 12W NW 1500L 9006 DM | 311906 | 1 | 2018-08-15 |  | BDP103 DM PCC GRN15/840 | Philips |  |  |  |  | 7035 LICHTGRIJS |  |  | 1500.00 | 175200 |  |  |  | LED IN: BDP103 ### 12W NW 1500L 9006 DRW DVD | 311907 | 1 | 2018-08-15 | [6 empty] | LED |  | LED DRIVER | 44123 | 1 | 2018-08-15 |  | LEDDRIVER |  |  | 1.00 | 175200 | [6 empty] | Mastdeur | 90316 | 1 | 1990-01-01 |  | Mastdeur | Mastdeur | NVT
3 | 339391 | https://lms.nederlandslicht.nl/qr/report/339391 | 52.6689 | 6.7327 | 246011.9369 | 521007.9056 | Joke Smitstraat |  | 7741ZA | Coevorden | Coevorden | 1990-01-01 | Gemeente Coevorden | Philips | 5 |  | Gemeente Coevorden | In bedrijf | Enexis |  | AAN 100%, 23:00 050%, 06:00 100%, UIT |  |  | Nacht | Bemeterd | [9 empty] | 215116 | [29 empty] | PM ST 4,0 CO+GP T60 ET Z V | 37819 | 1 | 1990-01-01 |  | PM ST 4,0 CO T60 ET V | 4.00 | CONISCH | THERMISCH VERZINKT | NVT | NVT | NVT |  | 350400 |  | BDP103 ### 12W NW 1500L 9006 DM | 311906 | 1 | 2018-08-15 |  | BDP103 DM PCC GRN15/840 | Philips |  |  |  |  | 7035 LICHTGRIJS |  |  | 1500.00 | 175200 |  |  |  | LED IN: BDP103 ### 12W NW 1500L 9006 DRW DVD | 311907 | 1 | 2018-08-15 | [6 empty] | LED |  | LED DRIVER | 44123 | 1 | 2018-08-15 |  | LEDDRIVER |  |  | 1.00 | 175200 | [6 empty] | Mastdeur | 90316 | 1 | 1990-01-01 |  | Mastdeur | Mastdeur | NVT
4 | 339392 | https://lms.nederlandslicht.nl/qr/report/339392 | 52.6691 | 6.7328 | 246019.8795 | 521026.6746 | Joke Smitstraat |  | 7741ZA | Coevorden | Coevorden | 1990-01-01 | Gemeente Coevorden | Philips | 5 |  | Gemeente Coevorden | In bedrijf | Enexis |  | AAN 100%, 23:00 050%, 06:00 100%, UIT |  |  | Nacht | Bemeterd | [9 empty] | 215117 | [29 empty] | CON AL 3.5 M PT | 59588 | 1 | 1990-01-01 |  | PM AL 3,5 CO T60 TP | 3.50 | CONISCH | ALUMINIUM | NVT | NVT | NVT |  | 350400 |  | BDP103 ### 12W NW 1500L 9006 DM | 311906 | 1 | 2018-08-15 |  | BDP103 DM PCC GRN15/840 | Philips |  |  |  |  | 7035 LICHTGRIJS |  |  | 1500.00 | 175200 |  |  |  | LED IN: BDP103 ### 12W NW 1500L 9006 DRW DVD | 311907 | 1 | 2018-08-15 | [6 empty] | LED |  | LED DRIVER | 44123 | 1 | 2018-08-15 |  | LEDDRIVER |  |  | 1.00 | 175200 | [6 empty] | Mastdeur | 90316 | 1 | 1990-01-01 |  | Mastdeur | Mastdeur | NVT
5 | 339393 | https://lms.nederlandslicht.nl/qr/report/339393 | 52.6692 | 6.733 | 246033.5277 | 521041.7781 | Joke Smitstraat |  | 7741ZA | Coevorden | Coevorden | 1990-01-01 | Gemeente Coevorden | Philips | 5 |  | Gemeente Coevorden | In bedrijf | Enexis |  | AAN 100%, 23:00 050%, 06:00 100%, UIT |  |  | Nacht | Bemeterd | [9 empty] | 215118 | [29 empty] | CON AL 3.5 M PT | 59588 | 1 | 1990-01-01 |  | PM AL 3,5 CO T60 TP | 3.50 | CONISCH | ALUMINIUM | NVT | NVT | NVT |  | 350400 |  | BDP103 ### 12W NW 1500L 9006 DM | 311906 | 1 | 2018-08-15 |  | BDP103 DM PCC GRN15/840 | Philips |  |  |  |  | 7035 LICHTGRIJS |  |  | 1500.00 | 175200 |  |  |  | LED IN: BDP103 ### 12W NW 1500L 9006 DRW DVD | 311907 | 1 | 2018-08-15 | [6 empty] | LED |  | LED DRIVER | 44123 | 1 | 2018-08-15 |  | LEDDRIVER |  |  | 1.00 | 175200 | [6 empty] | Mastdeur | 90316 | 1 | 1990-01-01 |  | Mastdeur | Mastdeur | NVT
6 | 339394 | https://lms.nederlandslicht.nl/qr/report/339394 | 52.6694 | 6.7329 | 246027.1991 | 521067.844 | Joke Smitstraat |  | 7741ZA | Coevorden | Coevorden | 2018-03-22 | Gemeente Coevorden | Philips | 5 |  | Gemeente Coevorden | In bedrijf | Enexis |  | AAN 100%, 23:00 050%, 06:00 100%, UIT |  |  | Nacht | Bemeterd | [9 empty] | 215119 | [29 empty] | PM AL 3,5 CO T60 D114 CP | 36658 | 1 | 2018-03-22 |  | PM AL 3,5 CO T60 TP | 3.50 | CONISCH | ALUMINIUM | NVT | NVT | NVT |  | 350400 |  | BDP103 ### 12W NW 1500L 9006 DM | 311906 | 1 | 2018-08-15 |  | BDP103 DM PCC GRN15/840 | Philips |  |  |  |  | 7035 LICHTGRIJS |  |  | 1500.00 | 175200 |  |  |  | LED IN: BDP103 ### 12W NW 1500L 9006 DRW DVD | 311907 | 1 | 2018-08-15 | [6 empty] | LED |  | LED DRIVER | 44123 | 1 | 2018-08-15 |  | LEDDRIVER |  |  | 1.00 | 175200 | [6 empty] | Mastdeur | 90316 | 1 | 2018-03-22 |  | Mastdeur | Mastdeur | NVT
7 | 339395 | https://lms.nederlandslicht.nl/qr/report/339395 | 52.6696 | 6.7329 | 246025.8535 | 521090.6327 | Joke Smitstraat |  | 7741ZA | Coevorden | Coevorden | 1990-01-01 | Gemeente Coevorden | Philips | 5 |  | Gemeente Coevorden | In bedrijf | Enexis |  | AAN 100%, 23:00 050%, 06:00 100%, UIT |  |  | Nacht | Bemeterd | [9 empty] | 215120 | [29 empty] | CON AL 3.5 M PT | 59588 | 1 | 1990-01-01 |  | PM AL 3,5 CO T60 TP | 3.50 | CONISCH | ALUMINIUM | NVT | NVT | NVT |  | 350400 |  | BDP103 ### 12W NW 1500L 9006 DM | 311906 | 1 | 2018-08-15 |  | BDP103 DM PCC GRN15/840 | Philips |  |  |  |  | 7035 LICHTGRIJS |  |  | 1500.00 | 175200 |  |  |  | LED IN: BDP103 ### 12W NW 1500L 9006 DRW DVD | 311907 | 1 | 2018-08-15 | [6 empty] | LED |  | LED DRIVER | 44123 | 1 | 2018-08-15 |  | LEDDRIVER |  |  | 1.00 | 175200 | [6 empty] | Mastdeur | 90316 | 1 | 1990-01-01 |  | Mastdeur | Mastdeur | NVT
8 | 339396 | https://lms.nederlandslicht.nl/qr/report/339396 | 52.6698 | 6.7329 | 246024.6622 | 521110.2066 | Joke Smitstraat |  | 7741ZA | Coevorden | Coevorden | 1990-01-01 | Gemeente Coevorden | Philips | 5 |  | Gemeente Coevorden | In bedrijf | Enexis |  | AAN 100%, 23:00 050%, 06:00 100%, UIT |  |  | Nacht | Bemeterd | [9 empty] | 215121 | [29 empty] | CON AL 3.5 M PT | 59588 | 1 | 1990-01-01 |  | PM AL 3,5 CO T60 TP | 3.50 | CONISCH | ALUMINIUM | NVT | NVT | NVT |  | 350400 |  | BDP103 ### 12W NW 1500L 9006 DM | 311906 | 1 | 2018-08-15 |  | BDP103 DM PCC GRN15/840 | Philips |  |  |  |  | 7035 LICHTGRIJS |  |  | 1500.00 | 175200 |  |  |  | LED IN: BDP103 ### 12W NW 1500L 9006 DRW DVD | 311907 | 1 | 2018-08-15 | [6 empty] | LED |  | LED DRIVER | 44123 | 1 | 2018-08-15 |  | LEDDRIVER |  |  | 1.00 | 175200 | [6 empty] | Mastdeur | 90316 | 1 | 1990-01-01 |  | Mastdeur | Mastdeur | NVT
9 | 339397 | https://lms.nederlandslicht.nl/qr/report/339397 | 52.6701 | 6.7329 | 246024.4972 | 521143.9567 | Joke Smitstraat |  | 7741ZA | Coevorden | Coevorden | 1990-01-01 | Gemeente Coevorden | Philips | 5 |  | Gemeente Coevorden | In bedrijf | Enexis |  | AAN 100%, 23:00 050%, 06:00 100%, UIT |  |  | Nacht | Bemeterd | [9 empty] | 215122 | [29 empty] | CON AL 3.5 M PT | 59588 | 1 | 2024-02-05 |  | PM AL 3,5 CO T60 TP | 3.50 | CONISCH | ALUMINIUM | NVT | NVT | NVT |  | 350400 |  | BDP103 ### 12W NW 1500L 9006 DM | 311906 | 1 | 2024-03-08 |  | BDP103 DM PCC GRN15/840 | Philips |  |  |  |  | 7035 LICHTGRIJS |  |  | 1500.00 | 175200 |  |  |  | LED IN: BDP103 ### 12W NW 1500L 9006 DRW DVD | 311907 | 1 | 2024-03-08 | [6 empty] | LED |  | LED DRIVER | 44123 | 1 | 2024-03-08 |  | LEDDRIVER |  |  | 1.00 | 175200
10 | 339398 | https://lms.nederlandslicht.nl/qr/report/339398 | 52.6702 | 6.7326 | 246003.64 | 521154.224 | Joke Smitstraat |  | 7741ZA | Coevorden | Coevorden | 1990-01-01 | Gemeente Coevorden | Philips | 5 |  | Gemeente Coevorden | In bedrijf | Enexis |  | AAN 100%, 23:00 050%, 06:00 100%, UIT |  |  | Nacht | Bemeterd | [9 empty] | 215123 | [29 empty] | CON AL 3.5 M PT | 59588 | 1 | 1990-01-01 |  | PM AL 3,5 CO T60 TP | 3.50 | CONISCH | ALUMINIUM | NVT | NVT | NVT |  | 350400 |  | BDP103 ### 12W NW 1500L 9006 DM | 311906 | 1 | 2018-08-15 |  | BDP103 DM PCC GRN15/840 | Philips |  |  |  |  | 7035 LICHTGRIJS |  |  | 1500.00 | 175200 |  |  |  | LED IN: BDP103 ### 12W NW 1500L 9006 DRW DVD | 311907 | 1 | 2018-08-15 | [6 empty] | LED |  | LED DRIVER | 44123 | 1 | 2018-08-15 |  | LEDDRIVER |  |  | 1.00 | 175200 | [6 empty] | Mastdeur | 90316 | 1 | 1990-01-01 |  | Mastdeur | Mastdeur | NVT
11 | 339399 | https://lms.nederlandslicht.nl/qr/report/339399 | 52.6703 | 6.7323 | 245980.8642 | 521164.2164 | Joke Smitstraat |  | 7741ZA | Coevorden | Coevorden | 1990-01-01 | Gemeente Coevorden | Philips | 5 |  | Gemeente Coevorden | In bedrijf | Enexis |  | AAN 100%, 23:00 050%, 06:00 100%, UIT |  |  | Nacht | Bemeterd | [9 empty] | 215124 | [29 empty] | CON AL 3.5 M PT | 59588 | 1 | 1990-01-01 |  | PM AL 3,5 CO T60 TP | 3.50 | CONISCH | ALUMINIUM | NVT | NVT | NVT |  | 350400 |  | BDP103 ### 12W NW 1500L 9006 DM | 311906 | 1 | 2018-08-15 |  | BDP103 DM PCC GRN15/840 | Philips |  |  |  |  | 7035 LICHTGRIJS |  |  | 1500.00 | 175200 |  |  |  | LED IN: BDP103 ### 12W NW 1500L 9006 DRW DVD | 311907 | 1 | 2018-08-15 | [6 empty] | LED |  | LED DRIVER | 44123 | 1 | 2018-08-15 |  | LEDDRIVER |  |  | 1.00 | 175200 | [6 empty] | Mastdeur | 90316 | 1 | 1990-01-01 |  | Mastdeur | Mastdeur | NVT
12 | 339400 | https://lms.nederlandslicht.nl/qr/report/339400 | 52.6703 | 6.7319 | 245953.4499 | 521162.5076 | Joke Smitstraat |  | 7741ZA | Coevorden | Coevorden | 1993-01-01 | Gemeente Coevorden | Philips | 5 |  | Gemeente Coevorden | In bedrijf | Enexis |  | AAN 100%, 23:00 050%, 06:00 100%, UIT |  |  | Nacht | Bemeterd | [9 empty] | 215125 | [29 empty] | CON AL 3.5 M PT | 59588 | 1 | 1993-01-01 |  | PM AL 3,5 CO T60 TP | 3.50 | CONISCH | ALUMINIUM | NVT | NVT | NVT |  | 350400 |  | BDP103 ### 12W NW 1500L 9006 DM | 311906 | 1 | 2018-08-15 |  | BDP103 DM PCC GRN15/840 | Philips |  |  |  |  | 7035 LICHTGRIJS |  |  | 1500.00 | 175200 |  |  |  | LED IN: BDP103 ### 12W NW 1500L 9006 DRW DVD | 311907 | 1 | 2018-08-15 | [6 empty] | LED |  | LED DRIVER | 44123 | 1 | 2018-08-15 |  | LEDDRIVER |  |  | 1.00 | 175200 | [6 empty] | Mastdeur | 90316 | 1 | 1993-01-01 |  | Mastdeur | Mastdeur | NVT
13 | 339401 | https://lms.nederlandslicht.nl/qr/report/339401 | 52.6702 | 6.7315 | 245930.5957 | 521153.0974 | Joke Smitstraat |  | 7741ZA | Coevorden | Coevorden | 1993-01-01 | Gemeente Coevorden | Philips | 5 |  | Gemeente Coevorden | In bedrijf | Enexis |  | AAN 100%, 23:00 050%, 06:00 100%, UIT |  |  | Nacht | Bemeterd | [9 empty] | 215126 | [29 empty] | CON AL 3.5 M PT | 59588 | 1 | 1993-01-01 |  | PM AL 3,5 CO T60 TP | 3.50 | CONISCH | ALUMINIUM | NVT | NVT | NVT |  | 350400 |  | BDP103 ### 12W NW 1500L 9006 DM | 311906 | 1 | 2018-08-15 |  | BDP103 DM PCC GRN15/840 | Philips |  |  |  |  | 7035 LICHTGRIJS |  |  | 1500.00 | 175200 |  |  |  | LED IN: BDP103 ### 12W NW 1500L 9006 DRW DVD | 311907 | 1 | 2018-08-15 | [6 empty] | LED |  | LED DRIVER | 44123 | 1 | 2018-08-15 |  | LEDDRIVER |  |  | 1.00 | 175200 | [6 empty] | Mastdeur | 90316 | 1 | 1993-01-01 |  | Mastdeur | Mastdeur | NVT
14 | 339402 | https://lms.nederlandslicht.nl/qr/report/339402 | 52.6703 | 6.7312 | 245906.4068 | 521159.7227 | Joke Smitstraat |  | 7741ZA | Coevorden | Coevorden | 1993-01-01 | Gemeente Coevorden | Philips | 5 |  | Gemeente Coevorden | In bedrijf | Enexis |  | AAN 100%, 23:00 050%, 06:00 100%, UIT |  |  | Nacht | Bemeterd | [9 empty] | 215127 | [29 empty] | CON AL 3.5 M PT | 59588 | 1 | 1993-01-01 |  | PM AL 3,5 CO T60 TP | 3.50 | CONISCH | ALUMINIUM | NVT | NVT | NVT |  | 350400 |  | BDP103 ### 12W NW 1500L 9006 DM | 311906 | 1 | 2018-08-15 |  | BDP103 DM PCC GRN15/840 | Philips |  |  |  |  | 7035 LICHTGRIJS |  |  | 1500.00 | 175200 |  |  |  | LED IN: BDP103 ### 12W NW 1500L 9006 DRW DVD | 311907 | 1 | 2018-08-15 | [6 empty] | LED |  | LED DRIVER | 44123 | 1 | 2018-08-15 |  | LEDDRIVER |  |  | 1.00 | 175200 | [6 empty] | Mastdeur | 90316 | 1 | 1993-01-01 |  | Mastdeur | Mastdeur | NVT
15 | 339403 | https://lms.nederlandslicht.nl/qr/report/339403 | 52.6703 | 6.7308 | 245883.6531 | 521155.8394 | Joke Smitstraat |  | 7741ZA | Coevorden | Coevorden | 1991-01-01 | Gemeente Coevorden | Philips | 5 |  | Gemeente Coevorden | In bedrijf | Enexis |  | AAN 100%, 23:00 050%, 06:00 100%, UIT |  |  | Nacht | Bemeterd | [9 empty] | 215128 | [29 empty] | CON AL 3.5 M PT | 59588 | 1 | 1991-01-01 |  | PM AL 3,5 CO T60 TP | 3.50 | CONISCH | ALUMINIUM | NVT | NVT | NVT |  | 350400 |  | BDP103 ### 12W NW 1500L 9006 DM | 311906 | 1 | 2018-08-15 |  | BDP103 DM PCC GRN15/840 | Philips |  |  |  |  | 7035 LICHTGRIJS |  |  | 1500.00 | 175200 |  |  |  | LED IN: BDP103 ### 12W NW 1500L 9006 DRW DVD | 311907 | 1 | 2018-08-15 | [6 empty] | LED |  | LED DRIVER | 44123 | 1 | 2018-08-15 |  | LEDDRIVER |  |  | 1.00 | 175200 | [6 empty] | Mastdeur | 90316 | 1 | 1991-01-01 |  | Mastdeur | Mastdeur | NVT
16 | 339404 | https://lms.nederlandslicht.nl/qr/report/339404 | 52.67 | 6.7307 | 245875.3451 | 521132.3259 | Joke Smitstraat |  | 7741ZA | Coevorden | Coevorden | 1991-01-01 | Gemeente Coevorden | Philips | 5 |  | Gemeente Coevorden | In bedrijf | Enexis |  | AAN 100%, 23:00 050%, 06:00 100%, UIT |  |  | Nacht | Bemeterd | [9 empty] | 215129 | [29 empty] | CON AL 3.5 M PT | 59588 | 1 | 1991-01-01 |  | PM AL 3,5 CO T60 TP | 3.50 | CONISCH | ALUMINIUM | NVT | NVT | NVT |  | 350400 |  | BDP103 ### 12W NW 1500L 9006 DM | 311906 | 1 | 2018-08-15 |  | BDP103 DM PCC GRN15/840 | Philips |  |  |  |  | 7035 LICHTGRIJS |  |  | 1500.00 | 175200 |  |  |  | LED IN: BDP103 ### 12W NW 1500L 9006 DRW DVD | 311907 | 1 | 2018-08-15 | [6 empty] | LED |  | LED DRIVER | 44123 | 1 | 2018-08-15 |  | LEDDRIVER |  |  | 1.00 | 175200 | [6 empty] | Mastdeur | 90316 | 1 | 1991-01-01 |  | Mastdeur | Mastdeur | NVT
17 | 339405 | https://lms.nederlandslicht.nl/qr/report/339405 | 52.67 | 6.7304 | 245853.9813 | 521124.424 | Joke Smitstraat |  | 7741ZA | Coevorden | Coevorden | 1991-01-01 | Gemeente Coevorden | Philips | 5 |  | Gemeente Coevorden | In bedrijf | Enexis |  | AAN 100%, 23:00 050%, 06:00 100%, UIT |  |  | Nacht | Bemeterd | [9 empty] | 215130 | [29 empty] | CON AL 3.5 M PT | 59588 | 1 | 1991-01-01 |  | PM AL 3,5 CO T60 TP | 3.50 | CONISCH | ALUMINIUM | NVT | NVT | NVT |  | 350400 |  | BDP103 ### 12W NW 1500L 9006 DM | 311906 | 1 | 2018-08-15 |  | BDP103 DM PCC GRN15/840 | Philips |  |  |  |  | 7035 LICHTGRIJS |  |  | 1500.00 | 175200 |  |  |  | LED IN: BDP103 ### 12W NW 1500L 9006 DRW DVD | 311907 | 1 | 2018-08-15 | [6 empty] | LED |  | LED DRIVER | 44123 | 1 | 2018-08-15 |  | LEDDRIVER |  |  | 1.00 | 175200 | [6 empty] | Mastdeur | 90316 | 1 | 1991-01-01 |  | Mastdeur | Mastdeur | NVT
18 | 339406 | https://lms.nederlandslicht.nl/qr/report/339406 | 52.6701 | 6.73 | 245829.6501 | 521136.8557 | Joke Smitstraat |  | 7741ZA | Coevorden | Coevorden | 1991-01-01 | Gemeente Coevorden | Philips | 5 |  | Gemeente Coevorden | In bedrijf | Enexis |  | AAN 100%, 23:00 050%, 06:00 100%, UIT |  |  | Nacht | Bemeterd | [9 empty] | 215131 | [29 empty] | PM ST 4,0 CO+GP T60 ET Z V | 371403 | 1 | 2020-02-06 |  | PM ST 4,0 CO+GP T60 ET Z V | [7 empty] | 350400 |  | BDP103 ### 12W NW 1500L 9006 DM | 311906 | 1 | 2018-08-15 |  | BDP103 DM PCC GRN15/840 | Philips |  |  |  |  | 7035 LICHTGRIJS |  |  | 1500.00 | 175200 |  |  |  | LED IN: BDP103 ### 12W NW 1500L 9006 DRW DVD | 311907 | 1 | 2018-08-15 | [6 empty] | LED |  | LED DRIVER | 44123 | 1 | 2018-08-15 |  | LEDDRIVER |  |  | 1.00 | 175200 | [6 empty] | Mastdeur | 90316 | 1 | 2020-03-05 |  | Mastdeur | Mastdeur | NVT
19 | 339407 | https://lms.nederlandslicht.nl/qr/report/339407 | 52.6703 | 6.7298 | 245810.1238 | 521154.5977 | Joke Smitstraat |  | 7741ZA | Coevorden | Coevorden | 1991-01-01 | Gemeente Coevorden | Philips | 5 |  | Gemeente Coevorden | In bedrijf | Enexis |  | AAN 100%, 23:00 050%, 06:00 100%, UIT |  |  | Nacht | Bemeterd | [9 empty] | 215132 | [29 empty] | CON AL 3.5 M PT | 59588 | 1 | 1991-01-01 |  | PM AL 3,5 CO T60 TP | 3.50 | CONISCH | ALUMINIUM | NVT | NVT | NVT |  | 350400 |  | BDP103 ### 12W NW 1500L 9006 DM | 311906 | 1 | 2018-08-15 |  | BDP103 DM PCC GRN15/840 | Philips |  |  |  |  | 7035 LICHTGRIJS |  |  | 1500.00 | 175200 |  |  |  | LED IN: BDP103 ### 12W NW 1500L 9006 DRW DVD | 311907 | 1 | 2018-08-15 | [6 empty] | LED |  | LED DRIVER | 44123 | 1 | 2018-08-15 |  | LEDDRIVER |  |  | 1.00 | 175200 | [6 empty] | Mastdeur | 90316 | 1 | 1991-01-01 |  | Mastdeur | Mastdeur | NVT
1 | 339408 | https://lms.nederlandslicht.nl/qr/report/339408 | 52.6708 | 6.7337 | 246077.8996 | 521218.7481 | Haya van Somerenstraat |  | 7741ZH | Coevorden | Coevorden | 1994-01-01 | Gemeente Coevorden | Philips | 5 |  | Gemeente Coevorden | In bedrijf | Enexis |  | AAN 100%, 23:00 050%, 06:00 100%, UIT |  |  | Nacht | Bemeterd | [9 empty] | 215133 | [29 empty] | CON AL 3.5 M PT | 59588 | 1 | 1994-01-01 |  | PM AL 3,5 CO T60 TP | 3.50 | CONISCH | ALUMINIUM | NVT | NVT | NVT |  | 350400 |  | BDP103 ### 12W NW 1500L 9006 DM | 311906 | 1 | 2018-08-15 |  | BDP103 DM PCC GRN15/840 | Philips |  |  |  |  | 7035 LICHTGRIJS |  |  | 1500.00 | 175200 |  |  |  | LED IN: BDP103 ### 12W NW 1500L 9006 DRW DVD | 311907 | 1 | 2018-08-15 | [6 empty] | LED |  | LED DRIVER | 44123 | 1 | 2018-08-15 |  | LEDDRIVER |  |  | 1.00 | 175200 | [6 empty] | Mastdeur | 90316 | 1 | 1994-01-01 |  | Mastdeur | Mastdeur | NVT
2 | 339409 | https://lms.nederlandslicht.nl/qr/report/339409 | 52.6706 | 6.7337 | 246079.3136 | 521196.2201 | Haya van Somerenstraat |  | 7741ZH | Coevorden | Coevorden | 1994-01-01 | Gemeente Coevorden | Philips | 5 |  | Gemeente Coevorden | In bedrijf | Enexis |  | AAN 100%, 23:00 050%, 06:00 100%, UIT |  |  | Nacht | Bemeterd | [9 empty] | 215134 | [29 empty] | CON AL 3.5 M PT | 59588 | 1 | 1994-01-01 |  | PM AL 3,5 CO T60 TP | 3.50 | CONISCH | ALUMINIUM | NVT | NVT | NVT |  | 350400 |  | BDP103 ### 12W NW 1500L 9006 DM | 311906 | 1 | 2018-08-15 |  | BDP103 DM PCC GRN15/840 | Philips |  |  |  |  | 7035 LICHTGRIJS |  |  | 1500.00 | 175200 |  |  |  | LED IN: BDP103 ### 12W NW 1500L 9006 DRW DVD | 311907 | 1 | 2018-08-15 | [6 empty] | LED |  | LED DRIVER | 44123 | 1 | 2018-08-15 |  | LEDDRIVER |  |  | 1.00 | 175200 | [6 empty] | Mastdeur | 90316 | 1 | 1994-01-01 |  | Mastdeur | Mastdeur | NVT
3 | 339410 | https://lms.nederlandslicht.nl/qr/report/339410 | 52.6704 | 6.7338 | 246080.4407 | 521176.5203 | Haya van Somerenstraat |  | 7741ZH | Coevorden | Coevorden | 1994-01-01 | Gemeente Coevorden | Philips | 5 |  | Gemeente Coevorden | In bedrijf | Enexis |  | AAN 100%, 23:00 050%, 06:00 100%, UIT |  |  | Nacht | Bemeterd | [9 empty] | 215135 | [29 empty] | CON AL 3.5 M PT | 59588 | 1 | 1994-01-01 |  | PM AL 3,5 CO T60 TP | 3.50 | CONISCH | ALUMINIUM | NVT | NVT | NVT |  | 350400 |  | BDP103 ### 12W NW 1500L 9006 DM | 311906 | 1 | 2018-08-15 |  | BDP103 DM PCC GRN15/840 | Philips |  |  |  |  | 7035 LICHTGRIJS |  |  | 1500.00 | 175200 |  |  |  | LED IN: BDP103 ### 12W NW 1500L 9006 DRW DVD | 311907 | 1 | 2018-08-15 | [6 empty] | LED |  | LED DRIVER | 44123 | 1 | 2018-08-15 |  | LEDDRIVER |  |  | 1.00 | 175200 | [6 empty] | Mastdeur | 90316 | 1 | 1994-01-01 |  | Mastdeur | Mastdeur | NVT
4 | 339411 | https://lms.nederlandslicht.nl/qr/report/339411 | 52.6703 | 6.7341 | 246102.1167 | 521160.5334 | Haya van Somerenstraat |  | 7741ZH | Coevorden | Coevorden | 1994-01-01 | Gemeente Coevorden | Philips | 5 |  | Gemeente Coevorden | In bedrijf | Enexis |  | AAN 100%, 23:00 050%, 06:00 100%, UIT |  |  | Nacht | Bemeterd | [9 empty] | 215136 | [29 empty] | CON AL 3.5 M PT | 59588 | 1 | 1994-01-01 |  | PM AL 3,5 CO T60 TP | 3.50 | CONISCH | ALUMINIUM | NVT | NVT | NVT |  | 350400 |  | BDP103 ### 12W NW 1500L 9006 DM | 311906 | 1 | 2018-08-15 |  | BDP103 DM PCC GRN15/840 | Philips |  |  |  |  | 7035 LICHTGRIJS |  |  | 1500.00 | 175200 |  |  |  | LED IN: BDP103 ### 12W NW 1500L 9006 DRW DVD | 311907 | 1 | 2018-08-15 | [6 empty] | LED |  | LED DRIVER | 44123 | 1 | 2018-08-15 |  | LEDDRIVER |  |  | 1.00 | 175200 | [6 empty] | Mastdeur | 90316 | 1 | 1994-01-01 |  | Mastdeur | Mastdeur | NVT
5 | 339412 | https://lms.nederlandslicht.nl/qr/report/339412 | 52.6702 | 6.7338 | 246081.7013 | 521154.6226 | Haya van Somerenstraat |  | 7741ZH | Coevorden | Coevorden | 2017-11-08 | Gemeente Coevorden | Philips | 5 |  | Gemeente Coevorden | In bedrijf | Enexis |  | AAN 100%, 23:00 050%, 06:00 100%, UIT |  |  | Nacht | Bemeterd | [9 empty] | 215137 | [29 empty] | PM AL 3,5 CO T60 D114 CP | 36658 | 1 | 2017-11-08 |  | PM AL 3,5 CO T60 TP | 3.50 | CONISCH | ALUMINIUM | NVT | NVT | NVT |  | 350400 |  | BDP103 ### 12W NW 1500L 9006 DM | 311906 | 1 | 2018-08-15 |  | BDP103 DM PCC GRN15/840 | Philips |  |  |  |  | 7035 LICHTGRIJS |  |  | 1500.00 | 175200 |  |  |  | LED IN: BDP103 ### 12W NW 1500L 9006 DRW DVD | 311907 | 1 | 2018-08-15 | [6 empty] | LED |  | LED DRIVER | 44123 | 1 | 2018-08-15 |  | LEDDRIVER |  |  | 1.00 | 175200 | [6 empty] | Mastdeur | 90316 | 1 | 2017-11-08 |  | Mastdeur | Mastdeur | NVT
9 | 339413 | https://lms.nederlandslicht.nl/qr/report/339413 | 52.6699 | 6.7341 | 246104.4925 | 521116.1022 | Haya van Somerenstraat |  | 7741ZH | Coevorden | Coevorden | 1994-01-01 | Gemeente Coevorden | Philips | 5 |  | Gemeente Coevorden | In bedrijf | Enexis |  | AAN 100%, 23:00 050%, 06:00 100%, UIT |  |  | Nacht | Bemeterd | [9 empty] | 215138 | [29 empty] | CON AL 3.5 M PT | 59588 | 1 | 1994-01-01 |  | PM AL 3,5 CO T60 TP | 3.50 | CONISCH | ALUMINIUM | NVT | NVT | NVT |  | 350400 |  | BDP103 ### 12W NW 1500L 9006 DM | 311906 | 1 | 2018-08-15 |  | BDP103 DM PCC GRN15/840 | Philips |  |  |  |  | 7035 LICHTGRIJS |  |  | 1500.00 | 175200 |  |  |  | LED IN: BDP103 ### 12W NW 1500L 9006 DRW DVD | 311907 | 1 | 2018-08-15 | [6 empty] | LED |  | LED DRIVER | 44123 | 1 | 2018-08-15 |  | LEDDRIVER |  |  | 1.00 | 175200 | [6 empty] | Mastdeur | 90316 | 1 | 1994-01-01 |  | Mastdeur | Mastdeur | NVT
10 | 339414 | https://lms.nederlandslicht.nl/qr/report/339414 | 52.6697 | 6.7341 | 246105.7815 | 521094.3764 | Haya van Somerenstraat |  | 7741ZH | Coevorden | Coevorden | 1994-01-01 | Gemeente Coevorden | Philips | 5 |  | Gemeente Coevorden | In bedrijf | Enexis |  | AAN 100%, 23:00 050%, 06:00 100%, UIT |  |  | Nacht | Bemeterd | [9 empty] | 215139 | [29 empty] | CON AL 3.5 M PT | 59588 | 1 | 1994-01-01 |  | PM AL 3,5 CO T60 TP | 3.50 | CONISCH | ALUMINIUM | NVT | NVT | NVT |  | 350400 |  | BDP103 ### 12W NW 1500L 9006 DM | 311906 | 1 | 2018-08-15 |  | BDP103 DM PCC GRN15/840 | Philips |  |  |  |  | 7035 LICHTGRIJS |  |  | 1500.00 | 175200 |  |  |  | LED IN: BDP103 ### 12W NW 1500L 9006 DRW DVD | 311907 | 1 | 2018-08-15 | [6 empty] | LED |  | LED DRIVER | 44123 | 1 | 2018-08-15 |  | LEDDRIVER |  |  | 1.00 | 175200 | [6 empty] | Mastdeur | 90316 | 1 | 1994-01-01 |  | Mastdeur | Mastdeur | NVT
11 | 339415 | https://lms.nederlandslicht.nl/qr/report/339415 | 52.6695 | 6.7341 | 246106.9121 | 521075.5081 | Haya van Somerenstraat |  | 7741ZH | Coevorden | Coevorden | 1994-01-01 | Gemeente Coevorden | Philips | 5 |  | Gemeente Coevorden | In bedrijf | Enexis |  | AAN 100%, 23:00 050%, 06:00 100%, UIT |  |  | Nacht | Bemeterd | [9 empty] | 215140 | [29 empty] | CON AL 3.5 M PT | 59588 | 1 | 1994-01-01 |  | PM AL 3,5 CO T60 TP | 3.50 | CONISCH | ALUMINIUM | NVT | NVT | NVT |  | 350400 |  | BDP103 ### 12W NW 1500L 9006 DM | 311906 | 1 | 2018-08-15 |  | BDP103 DM PCC GRN15/840 | Philips |  |  |  |  | 7035 LICHTGRIJS |  |  | 1500.00 | 175200 |  |  |  | LED IN: BDP103 ### 12W NW 1500L 9006 DRW DVD | 311907 | 1 | 2018-08-15 | [6 empty] | LED |  | LED DRIVER | 44123 | 1 | 2018-08-15 |  | LEDDRIVER |  |  | 1.00 | 175200 | [6 empty] | Mastdeur | 90316 | 1 | 1994-01-01 |  | Mastdeur | Mastdeur | NVT
1 | 339416 | https://lms.nederlandslicht.nl/qr/report/339416 | 52.6699 | 6.697 | 243593.9124 | 521068.813 | G J Soppestraat |  | 7741PX | Coevorden | Coevorden | 1994-01-01 | Gemeente Coevorden |  |  |  | Gemeente Coevorden | In bedrijf | Enexis |  | AAN 100%, 23:00 050%, 06:00 100%, UIT |  |  | Nacht | Bemeterd | [9 empty] | 215141 | [29 empty] | CON AL 3.5 M PT | 59588 | 1 | 1994-01-01 |  | PM AL 3,5 CO T60 TP | 3.50 | CONISCH | ALUMINIUM | NVT | NVT | NVT |  | 350400 |  | Townguide BDP103 PCC GRN15/840 DM | 626294 | 1 | 2023-08-02 |  | Townguide BDP103 PCC GRN15/840 DM LED 4000K 12W | Philips |  |  |  |  | Silver RAL9006 |  |  |  | 100000 | [15 empty] | LED DRIVER | 44123 | 1 | 2023-08-02 |  | LEDDRIVER |  |  | 1.00 | 175200 | [6 empty] | Mastdeur | 90316 | 1 | 1994-01-01 |  | Mastdeur | Mastdeur | NVT
2 | 339417 | https://lms.nederlandslicht.nl/qr/report/339417 | 52.67 | 6.6966 | 243568.0303 | 521087.9221 | G J Soppestraat |  | 7741PX | Coevorden | Coevorden | 1994-01-01 | Gemeente Coevorden |  |  |  | Gemeente Coevorden | In bedrijf | Enexis |  | AAN 100%, 23:00 050%, 06:00 100%, UIT |  |  | Nacht | Bemeterd | [9 empty] | 215142 | [29 empty] | CON AL 3.5 M PT | 59588 | 1 | 1994-01-01 |  | PM AL 3,5 CO T60 TP | 3.50 | CONISCH | ALUMINIUM | NVT | NVT | NVT |  | 350400 |  | Townguide BDP103 PCC GRN15/840 DM | 626294 | 1 | 2023-08-02 |  | Townguide BDP103 PCC GRN15/840 DM LED 4000K 12W | Philips |  |  |  |  | Silver RAL9006 |  |  |  | 100000 | [15 empty] | LED DRIVER | 44123 | 1 | 2023-08-02 |  | LEDDRIVER |  |  | 1.00 | 175200 | [6 empty] | Mastdeur | 90316 | 1 | 1994-01-01 |  | Mastdeur | Mastdeur | NVT
3 | 339418 | https://lms.nederlandslicht.nl/qr/report/339418 | 52.6702 | 6.6963 | 243546.2819 | 521102.8402 | G J Soppestraat |  | 7741PX | Coevorden | Coevorden | 1994-01-01 | Gemeente Coevorden |  |  |  | Gemeente Coevorden | In bedrijf | Enexis |  | AAN 100%, 23:00 050%, 06:00 100%, UIT |  |  | Nacht | Bemeterd | [9 empty] | 215143 | [29 empty] | CON AL 3.5 M PT | 59588 | 1 | 1994-01-01 |  | PM AL 3,5 CO T60 TP | 3.50 | CONISCH | ALUMINIUM | NVT | NVT | NVT |  | 350400 |  | Townguide BDP103 PCC GRN15/840 DM | 626294 | 1 | 2023-08-02 |  | Townguide BDP103 PCC GRN15/840 DM LED 4000K 12W | Philips |  |  |  |  | Silver RAL9006 |  |  |  | 100000 | [15 empty] | LED DRIVER | 44123 | 1 | 2023-08-02 |  | LEDDRIVER |  |  | 1.00 | 175200 | [6 empty] | Mastdeur | 90316 | 1 | 1994-01-01 |  | Mastdeur | Mastdeur | NVT
4 | 339419 | https://lms.nederlandslicht.nl/qr/report/339419 | 52.6703 | 6.696 | 243526.0626 | 521118.267 | G J Soppestraat |  | 7741PX | Coevorden | Coevorden | 1994-01-01 | Gemeente Coevorden |  |  |  | Gemeente Coevorden | In bedrijf | Enexis |  | AAN 100%, 23:00 050%, 06:00 100%, UIT |  |  | Nacht | Bemeterd | [9 empty] | 215144 | [29 empty] | CON AL 3.5 M PT | 59588 | 1 | 1994-01-01 |  | PM AL 3,5 CO T60 TP | 3.50 | CONISCH | ALUMINIUM | NVT | NVT | NVT |  | 350400 |  | Townguide BDP103 PCC GRN15/840 DM | 626294 | 1 | 2023-08-02 |  | Townguide BDP103 PCC GRN15/840 DM LED 4000K 12W | Philips |  |  |  |  | Silver RAL9006 |  |  |  | 100000 | [15 empty] | LED DRIVER | 44123 | 1 | 2023-08-02 |  | LEDDRIVER |  |  | 1.00 | 175200 | [6 empty] | Mastdeur | 90316 | 1 | 1994-01-01 |  | Mastdeur | Mastdeur | NVT
9 | 339420 | https://lms.nederlandslicht.nl/qr/report/339420 | 52.6594 | 6.7409 | 246587.2732 | 519960.6286 | Spoorhavenstraat |  | 7741JE | Coevorden | Coevorden | 2012-01-01 | Gemeente Coevorden |  |  |  | Gemeente Coevorden | In bedrijf | Enexis |  |  |  |  | Nacht | Bemeterd | [9 empty] | 215145 | [29 empty] | SM GA 3,275 Tapino Art Metal Akzo Noir S | 311063 | 1 | 2012-01-01 | [9 empty] | 350400 |  | RITTER 501 1XPLT 26-42W COEVORDEN R9005 | 315814 | 1 | 2012-01-01 | [11 empty] | 175200 |  |  |  | LAMP PH PLT 32W 830 GX24Q-3 4P | 40111 | 1 | 2023-09-22 |  | 32W PLT |  | 3000K | 32.00 | 12000 | PLL |  | HFP 22-42 | 311064 | 1 | 2012-01-01 | [12 empty] | Mastdeur | 90316 | 1 | 2012-01-01 |  | Mastdeur | Mastdeur | NVT
8 | 339421 | https://lms.nederlandslicht.nl/qr/report/339421 | 52.6593 | 6.7407 | 246574.8202 | 519948.5289 | Spoorhavenstraat |  | 7741JE | Coevorden | Coevorden | 2014-01-07 | Gemeente Coevorden |  |  |  | Gemeente Coevorden | In bedrijf | Enexis |  |  |  |  | Nacht | Bemeterd | [9 empty] | 215146 | [29 empty] | SM GA 3,275 Tapino Art Metal Akzo Noir S | 311063 | 1 | 2014-01-07 | [9 empty] | 350400 |  | RITTER 501 1XPLT 26-42W COEVORDEN R9005 | 315814 | 1 | 2014-01-07 | [11 empty] | 175200 |  |  |  | LAMP PH PLT 32W 830 GX24Q-3 4P | 40111 | 1 | 2023-09-22 |  | 32W PLT |  | 3000K | 32.00 | 12000 | PLL |  | HFP 22-42 | 311064 | 1 | 2014-01-07 | [12 empty] | Mastdeur | 90316 | 1 | 2014-01-07 |  | Mastdeur | Mastdeur | NVT
6 | 339422 | https://lms.nederlandslicht.nl/qr/report/339422 | 52.6592 | 6.7402 | 246540.7622 | 519941.6397 | Spoorhavenstraat |  | 7741JE | Coevorden | Coevorden | 2014-01-07 | Gemeente Coevorden |  |  |  | Gemeente Coevorden | In bedrijf | Enexis |  |  |  |  | Nacht | Bemeterd | [9 empty] | 215147 | [29 empty] | SM GA 3,275 Tapino Art Metal Akzo Noir S | 311063 | 1 | 2014-01-07 | [9 empty] | 350400 |  | RITTER 501 1XPLT 26-42W COEVORDEN R9005 | 315814 | 1 | 2014-01-07 | [11 empty] | 175200 |  |  |  | LAMP PH PLT 32W 830 GX24Q-3 4P | 40111 | 1 | 2023-09-22 |  | 32W PLT |  | 3000K | 32.00 | 12000 | PLL |  | HFP 22-42 | 311064 | 1 | 2014-01-07 | [12 empty] | Mastdeur | 90316 | 1 | 2014-01-07 |  | Mastdeur | Mastdeur | NVT
6 | 339423 | https://lms.nederlandslicht.nl/qr/report/339423 | 52.6592 | 6.74 | 246526.6572 | 519933.0707 | Koedijkje |  | 7741JH | Coevorden | Coevorden | 2014-01-17 | Gemeente Coevorden |  |  |  | Gemeente Coevorden | In bedrijf | Enexis |  |  |  |  | Nacht | Bemeterd | [9 empty] | 215148 | [29 empty] | SM GA 3,275 Tapino Art Metal Akzo Noir S | 311063 | 1 | 2014-01-17 | [9 empty] | 350400 |  | RITTER 501 1XPLT 26-42W COEVORDEN R9005 | 315814 | 1 | 2014-01-17 | [11 empty] | 175200 |  |  |  | 32W PLT 830 | 315815 | 1 | 2017-10-20 |  |  |  | 3000K | 32.00 |  | PLL |  | HFP 22-42 | 311064 | 1 | 2014-01-17 | [12 empty] | Mastdeur | 90316 | 1 | 2014-01-17 |  | Mastdeur | Mastdeur | NVT
3 | 339424 | https://lms.nederlandslicht.nl/qr/report/339424 | 52.6594 | 6.7396 | 246496.1678 | 519955.8436 | Spoorhavenstraat |  | 7741JE | Coevorden | Coevorden | 2014-01-07 | Gemeente Coevorden |  |  |  | Gemeente Coevorden | In bedrijf | Enexis |  |  |  |  | Nacht | Bemeterd | [9 empty] | 215149 | [29 empty] | SM GA 3,275 Tapino Art Metal Akzo Noir S | 311063 | 1 | 2014-01-07 | [9 empty] | 350400 |  | RITTER 501 1XPLT 26-42W COEVORDEN R9005 | 315814 | 1 | 2014-01-07 | [11 empty] | 175200 |  |  |  | LAMP PH PLT 32W 830 GX24Q-3 4P | 40111 | 1 | 2023-09-21 |  | 32W PLT |  | 3000K | 32.00 | 12000 | PLL |  | HFP 22-42 | 311064 | 1 | 2014-01-07 | [12 empty] | Mastdeur | 90316 | 1 | 2014-01-07 |  | Mastdeur | Mastdeur | NVT
2 | 339425 | https://lms.nederlandslicht.nl/qr/report/339425 | 52.6594 | 6.7393 | 246479.9115 | 519963.6152 | Spoorhavenstraat |  | 7741JE | Coevorden | Coevorden | 2014-01-07 | Gemeente Coevorden |  |  |  | Gemeente Coevorden | In bedrijf | Enexis |  |  |  |  | Nacht | Bemeterd | [9 empty] | 215150 | [29 empty] | SM GA 3,275 Tapino Art Metal Akzo Noir S | 311063 | 1 | 2014-01-07 | [9 empty] | 350400 |  | RITTER 501 1XPLT 26-42W COEVORDEN R9005 | 315814 | 1 | 2014-01-07 | [11 empty] | 175200 |  |  |  | LAMP PH PLT 32W 830 GX24Q-3 4P | 40111 | 1 | 2023-09-21 |  | 32W PLT |  | 3000K | 32.00 | 12000 | PLL |  | HFP 22-42 | 311064 | 1 | 2014-01-07 | [12 empty] | Mastdeur | 90316 | 1 | 2014-01-07 |  | Mastdeur | Mastdeur | NVT
2 | 339427 | https://lms.nederlandslicht.nl/qr/report/339427 | 52.6588 | 6.7417 | 246638.8563 | 519899.5245 | Spoorsingel |  | 7741JG | Coevorden | Coevorden | 2010-01-01 | Gemeente Coevorden |  |  |  | Gemeente Coevorden | In bedrijf | Enexis |  |  |  |  | Nacht | Bemeterd | [9 empty] | 215152 | [29 empty] | SM GA 3,275 Tapino Art Metal Akzo Noir S | 311063 | 1 | 2010-01-01 | [9 empty] | 350400 |  | RITTER GICS LED 18W 1980LM P7021 | 318252 | 1 | 2024-06-04 |  | RITTER GICS LED 18W 1980LM P7021 | De Nood |  |  |  |  | KOPER |  |  | 1980.00 | 175200 |  |  |  | RITTER GICS LED 18W 1980LM P7021 | 1376253 | 1 | 2024-06-04 |  | LED |  |  | 18.00 | 100000 | LED |  | LED DRIVER | 44123 | 1 | 2024-06-04 |  | LEDDRIVER |  |  | 1.00 | 175200 | [6 empty] | Mastdeur | 90316 | 1 | 2010-01-01 |  | Mastdeur | Mastdeur | NVT
3 | 339428 | https://lms.nederlandslicht.nl/qr/report/339428 | 52.659 | 6.7413 | 246617.4481 | 519922.0072 | Spoorsingel |  | 7741JG | Coevorden | Coevorden | 2010-01-01 | Gemeente Coevorden |  |  |  | Gemeente Coevorden | In bedrijf | Enexis |  |  |  |  | Nacht | Bemeterd | [9 empty] | 215153 | [29 empty] | SM GA 3,275 Tapino Art Metal Akzo Noir S | 311063 | 1 | 2010-01-01 | [9 empty] | 350400 |  | RITTER 501 1XPLT 26-42W COEVORDEN R9005 | 315814 | 1 | 2010-01-01 | [11 empty] | 175200 |  |  |  | MASTER PL-T Xtra 32W/830/4P 1CT/5X10BOX | 1506764 | 1 | 2023-12-15 |  |  |  | 3000K | 32.00 |  | PLT |  | QTP-M 1X26-42/220-240 S VS20 | 1186416 | 1 | 2023-12-15 |  |  |  |  | 3.00 | [7 empty] | Mastdeur | 90316 | 1 | 2010-01-01 |  | Mastdeur | Mastdeur | NVT
5 | 339430 | https://lms.nederlandslicht.nl/qr/report/339430 | 52.6587 | 6.7414 | 246622.6372 | 519881.6701 | Spoorsingel |  | 7741JG | Coevorden | Coevorden | 2010-01-01 | Gemeente Coevorden |  |  |  | Gemeente Coevorden | In bedrijf | Enexis |  |  |  |  | Nacht | Bemeterd | [9 empty] | 215155 | [29 empty] | SM GA 3,275 Tapino Art Metal Akzo Noir S | 311063 | 1 | 2010-01-01 | [9 empty] | 350400 |  | RITTER 501 1XPLT 26-42W COEVORDEN R9005 | 315814 | 1 | 2010-01-01 | [11 empty] | 175200 |  |  |  | MASTER PL-T 26W/830/4P 1CT/5X10BOX | 1506766 | 1 | 2024-06-18 |  |  |  |  | 26.00 |  |  |  | HFP 22-42 | 311064 | 1 | 2010-01-01 | [12 empty] | Mastdeur | 90316 | 1 | 2010-01-01 |  | Mastdeur | Mastdeur | NVT
6 | 339431 | https://lms.nederlandslicht.nl/qr/report/339431 | 52.6585 | 6.7412 | 246606.6181 | 519866.3337 | Spoorsingel |  | 7741JG | Coevorden | Coevorden | 2010-01-01 | Gemeente Coevorden |  |  |  | Gemeente Coevorden | In bedrijf | Enexis |  |  |  |  | Nacht | Bemeterd | [9 empty] | 215156 | [29 empty] | SM GA 3,275 Tapino Art Metal Akzo Noir S | 311063 | 1 | 2010-01-01 | [9 empty] | 350400 |  | RITTER 501 1XPLT 26-42W COEVORDEN R9005 | 315814 | 1 | 2010-01-01 | [11 empty] | 175200 |  |  |  | LAMP PH PLT 26W 830 GX24Q-3 4P | 42532 | 1 | 2023-09-21 |  | 26W PLT |  |  | 26.00 | 12000 | PLL |  | HFP 22-42 | 311064 | 1 | 2010-01-01 | [12 empty] | Mastdeur | 90316 | 1 | 2010-01-01 |  | Mastdeur | Mastdeur | NVT
7 | 339432 | https://lms.nederlandslicht.nl/qr/report/339432 | 52.6584 | 6.7409 | 246591.2782 | 519848.7219 | Spoorsingel |  | 7741JG | Coevorden | Coevorden | 2010-01-01 | Gemeente Coevorden |  |  |  | Gemeente Coevorden | In bedrijf | Enexis |  |  |  |  | Nacht | Bemeterd | [9 empty] | 215157 | [29 empty] | SM GA 3,275 Tapino Art Metal Akzo Noir S | 311063 | 1 | 2010-01-01 | [9 empty] | 350400 |  | RITTER 501 1XPLT 26-42W COEVORDEN R9005 | 315814 | 1 | 2010-01-01 | [11 empty] | 175200 |  |  |  | LAMP PH PLT 26W 830 GX24Q-3 4P | 42532 | 1 | 2023-09-21 |  | 26W PLT |  |  | 26.00 | 12000 | PLL |  | HFP 22-42 | 311064 | 1 | 2010-01-01 | [12 empty] | Mastdeur | 90316 | 1 | 2010-01-01 |  | Mastdeur | Mastdeur | NVT
8 | 339433 | https://lms.nederlandslicht.nl/qr/report/339433 | 52.6583 | 6.7407 | 246575.2466 | 519833.2507 | Spoorsingel |  | 7741JG | Coevorden | Coevorden | 2010-01-01 | Gemeente Coevorden |  |  |  | Gemeente Coevorden | In bedrijf | Enexis |  |  |  |  | Nacht | Bemeterd | [9 empty] | 215158 | [29 empty] | SM GA 3,275 Tapino Art Metal Akzo Noir S | 311063 | 1 | 2010-01-01 | [9 empty] | 350400 |  | RITTER 501 1XPLT 26-42W COEVORDEN R9005 | 315814 | 1 | 2010-01-01 | [11 empty] | 175200 |  |  |  | LAMP PH PLT 32W 830 GX24Q-3 4P | 40111 | 1 | 2023-09-21 |  | 32W PLT |  | 3000K | 32.00 | 12000 | PLL |  | HFP 22-42 | 311064 | 1 | 2010-01-01 | [12 empty] | Mastdeur | 90316 | 1 | 2010-01-01 |  | Mastdeur | Mastdeur | NVT
9 | 339434 | https://lms.nederlandslicht.nl/qr/report/339434 | 52.6581 | 6.7405 | 246559.9748 | 519817.1004 | Spoorsingel |  | 7741JG | Coevorden | Coevorden | 2010-01-01 | Gemeente Coevorden |  |  |  | Gemeente Coevorden | In bedrijf | Enexis |  |  |  |  | Nacht | Bemeterd | [9 empty] | 215159 | [29 empty] | SM GA 3,275 Tapino Art Metal Akzo Noir S | 311063 | 1 | 2010-01-01 | [9 empty] | 350400 |  | RITTER 501 1XPLT 26-42W COEVORDEN R9005 | 315814 | 1 | 2010-01-01 | [11 empty] | 175200 |  |  |  | LAMP PH PLT 26W 830 GX24Q-3 4P | 42532 | 1 | 2023-09-21 |  | 26W PLT |  |  | 26.00 | 12000 | PLL |  | HFP 22-42 | 311064 | 1 | 2010-01-01 | [12 empty] | Mastdeur | 90316 | 1 | 2010-01-01 |  | Mastdeur | Mastdeur | NVT
10 | 339435 | https://lms.nederlandslicht.nl/qr/report/339435 | 52.658 | 6.7402 | 246544.7074 | 519800.9559 | Spoorsingel |  | 7741JG | Coevorden | Coevorden | 2010-01-01 | Gemeente Coevorden |  |  |  | Gemeente Coevorden | In bedrijf | Enexis |  |  |  |  | Nacht | Bemeterd | [9 empty] | 215160 | [29 empty] | SM GA 3,275 Tapino Art Metal Akzo Noir S | 311063 | 1 | 2010-01-01 | [9 empty] | 350400 |  | RITTER 501 1XPLT 26-42W COEVORDEN R9005 | 315814 | 1 | 2010-01-01 | [11 empty] | 175200 |  |  |  | LAMP PH PLT 26W 830 GX24Q-3 4P | 42532 | 1 | 2023-09-21 |  | 26W PLT |  |  | 26.00 | 12000 | PLL |  | HFP 22-42 | 311064 | 1 | 2021-09-10 | [12 empty] | Mastdeur | 90316 | 1 | 2010-01-01 |  | Mastdeur | Mastdeur | NVT
11 | 339436 | https://lms.nederlandslicht.nl/qr/report/339436 | 52.658 | 6.74 | 246531.1034 | 519798.6678 | Spoorsingel |  | 7741JG | Coevorden | Coevorden | 2016-02-26 | Gemeente Coevorden |  |  |  | Gemeente Coevorden | In bedrijf | Enexis |  |  |  |  | Nacht | Bemeterd | [9 empty] | 215161 | [29 empty] | SM GA 3,275 Tapino Art Metal Akzo Noir S | 311063 | 1 | 2016-02-26 | [9 empty] | 350400 |  | RITTER 501 1XPLT 26-42W COEVORDEN R9005 | 315814 | 1 | 2010-01-01 | [11 empty] | 175200 |  |  |  | LAMP PH PLT 26W 830 GX24Q-3 4P | 42532 | 1 | 2023-09-21 |  | 26W PLT |  |  | 26.00 | 12000 | PLL |  | HFP 22-42 | 311064 | 1 | 2010-01-01 | [12 empty] | Mastdeur | 90316 | 1 | 2016-02-26 |  | Mastdeur | Mastdeur | NVT
12 | 339437 | https://lms.nederlandslicht.nl/qr/report/339437 | 52.6581 | 6.7399 | 246518.3465 | 519815.7436 | Spoorsingel |  | 7741JG | Coevorden | Coevorden | 2010-01-01 | Gemeente Coevorden |  |  |  | Gemeente Coevorden | In bedrijf | Enexis |  |  |  |  | Nacht | Bemeterd | [9 empty] | 215162 | [29 empty] | SM GA 3,275 Tapino Art Metal Akzo Noir S | 311063 | 1 | 2010-01-01 | [9 empty] | 350400 |  | RITTER 501 1XPLT 26-42W COEVORDEN R9005 | 315814 | 1 | 2010-01-01 | [11 empty] | 175200 |  |  |  | LAMP PH PLT 26W 830 GX24Q-3 4P | 42532 | 1 | 2023-09-21 |  | 26W PLT |  |  | 26.00 | 12000 | PLL |  | HFP 22-42 | 311064 | 1 | 2010-01-01 | [12 empty] | Mastdeur | 90316 | 1 | 2010-01-01 |  | Mastdeur | Mastdeur | NVT
13 | 339438 | https://lms.nederlandslicht.nl/qr/report/339438 | 52.6583 | 6.7397 | 246505.5351 | 519832.588 | Spoorsingel |  | 7741JG | Coevorden | Coevorden | 2010-01-01 | Gemeente Coevorden |  |  |  | Gemeente Coevorden | In bedrijf | Enexis |  |  |  |  | Nacht | Bemeterd | [9 empty] | 215163 | [29 empty] | SM GA 3,275 Tapino Art Metal Akzo Noir S | 311063 | 1 | 2010-01-01 | [9 empty] | 350400 |  | RITTER 501 1XPLT 26-42W COEVORDEN R9005 | 315814 | 1 | 2010-01-01 | [11 empty] | 175200 |  |  |  | 26W PLT 830 | 312295 | 1 | 2017-12-19 |  |  |  |  | 26.00 |  | PLL |  | HFP 22-42 | 311064 | 1 | 2010-01-01 | [12 empty] | Mastdeur | 90316 | 1 | 2010-01-01 |  | Mastdeur | Mastdeur | NVT
14 | 339439 | https://lms.nederlandslicht.nl/qr/report/339439 | 52.6585 | 6.7393 | 246479.9763 | 519859.0282 | Spoorsingel |  | 7741JG | Coevorden | Coevorden | 1990-01-01 | Gemeente Coevorden | Philips | 5 |  | Gemeente Coevorden | In bedrijf | Enexis |  | AAN 100%, 23:00 050%, 06:00 100%, UIT |  |  | Nacht | Bemeterd | [9 empty] | 215164 | [29 empty] | LM AL 8,0 CO EU700 T60 | 315711 | 1 | 1990-01-01 | [9 empty] | 350400 |  | BGP381 ### 28W NW 3500L GREY DM DVD | 316692 | 1 | 2018-10-15 |  | BGP381 DM GRN35/740 | Philips |  |  |  |  | 7035 LICHTGRIJS |  |  | 3500.00 | 175200 |  |  |  | LED IN: BGP381 ### 28W NW 3500L GREY DM DVD | 316693 | 1 | 2018-10-15 |  |  |  |  | 28.00 |  | LED |  | LED DRIVER | 44123 | 1 | 2018-10-15 |  | LEDDRIVER |  |  | 1.00 | 175200 | [6 empty] | Mastdeur | 90316 | 1 | 1990-01-01 |  | Mastdeur | Mastdeur | NVT
15 | 339440 | https://lms.nederlandslicht.nl/qr/report/339440 | 52.6587 | 6.739 | 246460.2333 | 519879.3613 | Spoorsingel |  | 7741JG | Coevorden | Coevorden | 1990-01-01 | Gemeente Coevorden | Philips | 5 |  | Gemeente Coevorden | In bedrijf | Enexis |  | AAN 100%, 23:00 050%, 06:00 100%, UIT |  |  | Nacht | Bemeterd | [9 empty] | 215165 | [29 empty] | LM AL 8,0 CO EU700 T60 | 315711 | 1 | 1990-01-01 | [9 empty] | 350400 |  | BGP381 ### 28W NW 3500L GREY DM DVD | 316692 | 1 | 2018-10-15 |  | BGP381 DM GRN35/740 | Philips |  |  |  |  | 7035 LICHTGRIJS |  |  | 3500.00 | 175200 |  |  |  | LED IN: BGP381 ### 28W NW 3500L GREY DM DVD | 316693 | 1 | 2018-10-15 |  |  |  |  | 28.00 |  | LED |  | LED DRIVER | 44123 | 1 | 2018-10-15 |  | LEDDRIVER |  |  | 1.00 | 175200 | [6 empty] | Mastdeur | 90316 | 1 | 1990-01-01 |  | Mastdeur | Mastdeur | NVT
16 | 339441 | https://lms.nederlandslicht.nl/qr/report/339441 | 52.6588 | 6.7387 | 246439.519 | 519896.8393 | Spoorsingel |  | 7741JG | Coevorden | Coevorden | 1990-01-01 | Gemeente Coevorden | Philips | 5 |  | Gemeente Coevorden | In bedrijf | Enexis |  | AAN 100%, 23:00 050%, 06:00 100%, UIT |  |  | Nacht | Bemeterd | [9 empty] | 215166 | [29 empty] | LM AL 8,0 CO EU700 T60 | 315711 | 1 | 1990-01-01 | [9 empty] | 350400 |  | BGP381 ### 28W NW 3500L GREY DM DVD | 316692 | 1 | 2018-10-15 |  | BGP381 DM GRN35/740 | Philips |  |  |  |  | 7035 LICHTGRIJS |  |  | 3500.00 | 175200 |  |  |  | LED IN: BGP381 ### 28W NW 3500L GREY DM DVD | 316693 | 1 | 2018-10-15 |  |  |  |  | 28.00 |  | LED |  | LED DRIVER | 44123 | 1 | 2018-10-15 |  | LEDDRIVER |  |  | 1.00 | 175200 | [6 empty] | Mastdeur | 90316 | 1 | 1990-01-01 |  | Mastdeur | Mastdeur | NVT
17 | 339442 | https://lms.nederlandslicht.nl/qr/report/339442 | 52.659 | 6.7384 | 246416.3637 | 519913.8389 | Spoorsingel |  | 7741JG | Coevorden | Coevorden | 1990-01-01 | Gemeente Coevorden | Philips | 5 |  | Gemeente Coevorden | In bedrijf | Enexis |  | AAN 100%, 23:00 050%, 06:00 100%, UIT |  |  | Nacht | Bemeterd | [9 empty] | 215167 | [29 empty] | LM AL 8,0 CO EU700 T60 | 315711 | 1 | 1990-01-01 | [9 empty] | 350400 |  | BGP381 ### 28W NW 3500L GREY DM DVD | 316692 | 1 | 2018-10-15 |  | BGP381 DM GRN35/740 | Philips |  |  |  |  | 7035 LICHTGRIJS |  |  | 3500.00 | 175200 |  |  |  | LED IN: BGP381 ### 28W NW 3500L GREY DM DVD | 316693 | 1 | 2018-10-15 |  |  |  |  | 28.00 |  | LED |  | LED DRIVER | 44123 | 1 | 2018-10-15 |  | LEDDRIVER |  |  | 1.00 | 175200 | [6 empty] | Mastdeur | 90316 | 1 | 1990-01-01 |  | Mastdeur | Mastdeur | NVT
18 | 339443 | https://lms.nederlandslicht.nl/qr/report/339443 | 52.6592 | 6.738 | 246391.1682 | 519931.0153 | Spoorsingel |  | 7741JG | Coevorden | Coevorden | 1990-01-01 | Gemeente Coevorden | Philips | 5 |  | Gemeente Coevorden | In bedrijf | Enexis |  | AAN 100%, 23:00 050%, 06:00 100%, UIT |  |  | Nacht | Bemeterd | [9 empty] | 215168 | [29 empty] | LM AL 8,0 CO EU700 T60 | 315711 | 1 | 1990-01-01 | [9 empty] | 350400 |  | BGP381 ### 28W NW 3500L GREY DM DVD | 316692 | 1 | 2018-10-15 |  | BGP381 DM GRN35/740 | Philips |  |  |  |  | 7035 LICHTGRIJS |  |  | 3500.00 | 175200 |  |  |  | LED IN: BGP381 ### 28W NW 3500L GREY DM DVD | 316693 | 1 | 2018-10-15 |  |  |  |  | 28.00 |  | LED |  | LED DRIVER | 44123 | 1 | 2018-10-15 |  | LEDDRIVER |  |  | 1.00 | 175200 | [6 empty] | Mastdeur | 90316 | 1 | 1990-01-01 |  | Mastdeur | Mastdeur | NVT
19 | 339444 | https://lms.nederlandslicht.nl/qr/report/339444 | 52.6593 | 6.7376 | 246366.1716 | 519948.5227 | Spoorsingel |  | 7741JG | Coevorden | Coevorden | 1990-01-01 | Gemeente Coevorden | Philips | 5 |  | Gemeente Coevorden | In bedrijf | Enexis |  | AAN 100%, 23:00 050%, 06:00 100%, UIT |  |  | Nacht | Bemeterd | [9 empty] | 215169 | [29 empty] | LM AL 8,0 CO EU700 T60 | 315711 | 1 | 1990-01-01 | [9 empty] | 350400 |  | BGP381 ### 28W NW 3500L GREY DM DVD | 316692 | 1 | 2018-10-15 |  | BGP381 DM GRN35/740 | Philips |  |  |  |  | 7035 LICHTGRIJS |  |  | 3500.00 | 175200 |  |  |  | LED IN: BGP381 ### 28W NW 3500L GREY DM DVD | 316693 | 1 | 2018-10-15 |  |  |  |  | 28.00 |  | LED |  | LED DRIVER | 44123 | 1 | 2018-10-15 |  | LEDDRIVER |  |  | 1.00 | 175200 | [6 empty] | Mastdeur | 90316 | 1 | 1990-01-01 |  | Mastdeur | Mastdeur | NVT
20 | 339445 | https://lms.nederlandslicht.nl/qr/report/339445 | 52.6595 | 6.7373 | 246344.5187 | 519966.8228 | Spoorsingel |  | 7741JG | Coevorden | Coevorden | 1990-01-01 | Gemeente Coevorden | Philips | 5 |  | Gemeente Coevorden | In bedrijf | Enexis |  | AAN 100%, 23:00 050%, 06:00 100%, UIT |  |  | Nacht | Bemeterd | [9 empty] | 215170 | [29 empty] | LM AL 6,0 CO EU600/05 CM | 37203 | 1 | 1990-01-01 |  | LM AL 6,0 CO EU600/5 T60 TP | 6.00 | CONISCH | ALUMINIUM | NVT | NVT | NVT |  | 350400 |  | BGP381 ### 28W NW 3500L GREY DM DVD | 316692 | 1 | 2018-10-15 |  | BGP381 DM GRN35/740 | Philips |  |  |  |  | 7035 LICHTGRIJS |  |  | 3500.00 | 175200 |  |  |  | LED IN: BGP381 ### 28W NW 3500L GREY DM DVD | 316693 | 1 | 2018-10-15 |  |  |  |  | 28.00 |  | LED |  | LED DRIVER | 44123 | 1 | 2018-10-15 |  | LEDDRIVER |  |  | 1.00 | 175200 | [6 empty] | Mastdeur | 90316 | 1 | 1990-01-01 |  | Mastdeur | Mastdeur | NVT
21 | 339446 | https://lms.nederlandslicht.nl/qr/report/339446 | 52.6593 | 6.7371 | 246330.8043 | 519947.7852 | Spoorsingel |  | 7741JG | Coevorden | Coevorden | 1990-01-01 | Gemeente Coevorden | Philips/Signify | 5 |  | Gemeente Coevorden | In bedrijf | Enexis |  | AAN 100%, 23:00 050%, 06:00 100%, UIT |  |  | Nacht | Bemeterd | [9 empty] | 215171 | [29 empty] | LM AL 6,0 CO EU600/05 CM | 37203 | 1 | 1990-01-01 |  | LM AL 6,0 CO EU600/5 T60 TP | 6.00 | CONISCH | ALUMINIUM | NVT | NVT | NVT |  | 350400 |  | BDP103 PCC GRN15/840 DM | 947343 | 1 | 2020-08-23 |  |  | Philips/Signify | [8 empty] | 175200 |  |  |  | BDP103 PCC GRN15/840 DM | 947344 | 1 | 2020-08-30 | [6 empty] | LED |  | LED DRIVER | 44123 | 1 | 2020-08-30 |  | LEDDRIVER |  |  | 1.00 | 175200 | [6 empty] | Mastdeur | 90316 | 1 | 1990-01-01 |  | Mastdeur | Mastdeur | NVT
22 | 339447 | https://lms.nederlandslicht.nl/qr/report/339447 | 52.6597 | 6.7371 | 246325.5299 | 519987.9596 | Spoorsingel |  | 7741JG | Coevorden | Coevorden | 1990-01-01 | Gemeente Coevorden | Philips | 5 |  | Gemeente Coevorden | In bedrijf | Enexis |  | AAN 100%, 23:00 050%, 06:00 100%, UIT |  |  | Nacht | Bemeterd | [9 empty] | 215172 | [29 empty] | LM AL 6,0 CO EU600/05 CM | 37203 | 1 | 1990-01-01 |  | LM AL 6,0 CO EU600/5 T60 TP | 6.00 | CONISCH | ALUMINIUM | NVT | NVT | NVT |  | 350400 |  | BGP381 ### 28W NW 3500L GREY DM DVD | 316692 | 1 | 2018-10-15 |  | BGP381 DM GRN35/740 | Philips |  |  |  |  | 7035 LICHTGRIJS |  |  | 3500.00 | 175200 |  |  |  | LED IN: BGP381 ### 28W NW 3500L GREY DM DVD | 316693 | 1 | 2018-10-15 |  |  |  |  | 28.00 |  | LED |  | LED DRIVER | 44123 | 1 | 2018-10-15 |  | LEDDRIVER |  |  | 1.00 | 175200 | [6 empty] | Mastdeur | 90316 | 1 | 1990-01-01 |  | Mastdeur | Mastdeur | NVT
23 | 339448 | https://lms.nederlandslicht.nl/qr/report/339448 | 52.6599 | 6.7368 | 246308.0006 | 520011.4332 | Spoorsingel |  | 7741JG | Coevorden | Coevorden | 1990-01-01 | Gemeente Coevorden | Philips | 5 |  | Gemeente Coevorden | In bedrijf | Enexis |  | AAN 100%, 23:00 050%, 06:00 100%, UIT |  |  | Nacht | Bemeterd | [9 empty] | 215173 | [29 empty] | LM AL 6,0 CO EU600/05 CM | 37203 | 1 | 1990-01-01 |  | LM AL 6,0 CO EU600/5 T60 TP | 6.00 | CONISCH | ALUMINIUM | NVT | NVT | NVT |  | 350400 |  | BGP381 ### 28W NW 3500L GREY DM DVD | 316692 | 1 | 2018-10-15 |  | BGP381 DM GRN35/740 | Philips |  |  |  |  | 7035 LICHTGRIJS |  |  | 3500.00 | 175200 |  |  |  | LED IN: BGP381 ### 28W NW 3500L GREY DM DVD | 316693 | 1 | 2018-10-15 |  |  |  |  | 28.00 |  | LED |  | LED DRIVER | 44123 | 1 | 2018-10-15 |  | LEDDRIVER |  |  | 1.00 | 175200 | [6 empty] | Mastdeur | 90316 | 1 | 1990-01-01 |  | Mastdeur | Mastdeur | NVT
1 | 339449 | https://lms.nederlandslicht.nl/qr/report/339449 | 52.6608 | 6.7478 | 247049.774 | 520130.3546 | Sportlaan |  | 7742BZ | Coevorden | Coevorden | 1990-05-29 | Gemeente Coevorden |  |  |  | Gemeente Coevorden | In bedrijf | Enexis |  |  |  |  | Nacht | Bemeterd | [9 empty] | 215174 | [29 empty] | LM AL 4,0 CO EU500/5 T90 D145 CM P9005 | 314326 | 1 | 1990-05-29 | [9 empty] | 350400 |  | 2000 1XPLL 24W R9011 EVSA | 316469 | 1 | 2012-06-05 | [11 empty] | 175200 |  |  |  | LAMP PH PLL 24W 830 2G11 4P | 36090 | 1 | 2023-09-21 |  | 24W PLL |  |  | 24.00 | 16000 | PLL |  | HFP 22-42 | 311064 | 1 | 2012-06-05 | [12 empty] | Mastdeur | 90316 | 1 | 1990-05-29 |  | Mastdeur | Mastdeur | NVT
2 | 339450 | https://lms.nederlandslicht.nl/qr/report/339450 | 52.6606 | 6.7481 | 247073.0858 | 520104.8511 | Sportlaan |  | 7742BZ | Coevorden | Coevorden | 2011-01-01 | Gemeente Coevorden | Philips | 5 |  | Gemeente Coevorden | In bedrijf | Enexis |  | AAN 100%, 23:00 050%, 06:00 100%, UIT |  |  | Nacht | Bemeterd | [9 empty] | 215175 | [29 empty] | PM ST 5,0 CV T60 FS Z P7021 | 315653 | 1 | 2011-01-01 | [9 empty] | 350400 |  | 3000 14LED 18W NW 1750 R7021 D | 315654 | 1 | 2011-01-01 | [11 empty] | 175200 |  |  |  | LAMP 14LED 18W NW | 315655 | 1 | 2011-11-24 |  |  |  |  | 18.00 |  | LED |  | LED DRIVER | 44123 | 1 | 2011-01-01 |  | LEDDRIVER |  |  | 1.00 | 175200 | [6 empty] | Mastdeur | 90316 | 1 | 2011-01-01 |  | Mastdeur | Mastdeur | NVT
3 | 339451 | https://lms.nederlandslicht.nl/qr/report/339451 | 52.6605 | 6.7483 | 247087.8314 | 520088.1815 | Sportlaan |  | 7742BZ | Coevorden | Coevorden | 2012-05-29 | Gemeente Coevorden | Philips | 5 |  | Gemeente Coevorden | In bedrijf | Enexis |  | AAN 100%, 23:00 050%, 06:00 100%, UIT |  |  | Nacht | Bemeterd | [9 empty] | 215176 | [29 empty] | PM ST 5,0 CV T60 FS Z P7021 | 315653 | 1 | 2012-05-29 | [9 empty] | 350400 |  | 3000 14LED 18W NW 1750 R7021 D | 315654 | 1 | 2012-05-29 | [11 empty] | 175200 |  |  |  | LAMP 14LED 18W NW | 315655 | 1 | 2012-05-29 |  |  |  |  | 18.00 |  | LED |  | LED DRIVER | 44123 | 1 | 2012-05-29 |  | LEDDRIVER |  |  | 1.00 | 175200 | [6 empty] | Mastdeur | 90316 | 1 | 2012-05-29 |  | Mastdeur | Mastdeur | NVT
10 | 339452 | https://lms.nederlandslicht.nl/qr/report/339452 | 52.659 | 6.7504 | 247230.6749 | 519933.3729 | Sportlaan |  | 7742BZ | Coevorden | Coevorden | 1990-01-01 | Gemeente Coevorden |  |  |  | Gemeente Coevorden | In bedrijf | Enexis |  |  |  |  | Nacht | Bemeterd | [9 empty] | 215177 | [29 empty] | PM AL 3,5 CO T60 D114 CP | 36658 | 1 | 1990-01-01 |  | PM AL 3,5 CO T60 TP | 3.50 | CONISCH | ALUMINIUM | NVT | NVT | NVT |  | 350400 |  | CPS200 SOX-E 18W CVSA | 314398 | 1 | 1990-01-01 | [11 empty] | 175200 |  |  |  | LAMP SOXE 18W BY22 | 40071 | 1 | 2023-09-21 |  | 18W SOX-E |  |  | 18.00 | 12000 | SOX |  | BSX 18 | 126104 | 1 | 2019-10-11 |  | BSX18 |  |  | 4.00 | 175200 | [6 empty] | Mastdeur | 90316 | 1 | 1990-01-01 |  | Mastdeur | Mastdeur | NVT
4 | 339453 | https://lms.nederlandslicht.nl/qr/report/339453 | 52.6603 | 6.7486 | 247104.3874 | 520069.8409 | Sportlaan |  | 7742BZ | Coevorden | Coevorden | 2011-01-01 | Gemeente Coevorden | Philips | 5 |  | Gemeente Coevorden | In bedrijf | Enexis |  | AAN 100%, 23:00 050%, 06:00 100%, UIT |  |  | Nacht | Bemeterd | [9 empty] | 215178 | [29 empty] | PM ST 5,0 CV T60 FS Z P7021 | 315653 | 1 | 2011-01-01 | [9 empty] | 350400 |  | 3000 14LED 18W NW 1750 R7021 D | 315654 | 1 | 2011-01-01 | [11 empty] | 175200 |  |  |  | LAMP 14LED 18W NW | 315655 | 1 | 2011-08-12 |  |  |  |  | 18.00 |  | LED |  | LED DRIVER | 44123 | 1 | 2011-01-01 |  | LEDDRIVER |  |  | 1.00 | 175200 | [6 empty] | Mastdeur | 90316 | 1 | 2011-01-01 |  | Mastdeur | Mastdeur | NVT
5 | 339454 | https://lms.nederlandslicht.nl/qr/report/339454 | 52.6603 | 6.7484 | 247091.9942 | 520067.9861 | Sportlaan |  | 7742BZ | Coevorden | Coevorden | 1990-01-01 | Gemeente Coevorden | Philips | 5 |  | Gemeente Coevorden | In bedrijf | Enexis |  | AAN 100%, 23:00 050%, 06:00 100%, UIT |  |  | Nacht | Bemeterd | [9 empty] | 215179 | [29 empty] | PM AL 3,5 CO T60 D114 CP | 36658 | 1 | 1990-01-01 |  | PM AL 3,5 CO T60 TP | 3.50 | CONISCH | ALUMINIUM | NVT | NVT | NVT |  | 350400 |  | Townguide BDP103 PCC GRN15/840 DM | 626294 | 1 | 2019-07-05 |  | Townguide BDP103 PCC GRN15/840 DM LED 4000K 12W | Philips |  |  |  |  | Silver RAL9006 |  |  |  | 100000 |  |  |  | LAMP Philips BDP103 PCC GRN15/840 DM | 493619 | 1 | 2019-07-05 |  | LAMP Philips BDP103 PCC GRN15/840 DM | Philips | 840 | 13.00 | 100000 | LED |  | LED DRIVER | 44123 | 1 | 2019-07-05 |  | LEDDRIVER |  |  | 1.00 | 175200 | [6 empty] | Mastdeur | 90316 | 1 | 1990-01-01 |  | Mastdeur | Mastdeur | NVT
1 | 339461 | https://lms.nederlandslicht.nl/qr/report/339461 | 52.6675 | 6.7378 | 246359.2508 | 520861.2573 | Stationsstraat, Coevorden |  | 7741EK | Coevorden | Coevorden | 1992-01-01 | Gemeente Coevorden | Innolumis | 5 |  | Gemeente Coevorden | In bedrijf | Enexis |  | AAN 100%, 23:00 050%, 06:00 100%, UIT |  |  | Nacht | Bemeterd | [9 empty] | 215202 | [29 empty] | LM AL 6,0 CO EU | 314393 | 1 | 1992-01-01 | [9 empty] | 350400 |  | NICOLE 75X 75W GO 7000L 7035 WIDE DVD | 315365 | 1 | 2018-01-24 |  | NICOLE 75W GOLDEN ORANGE | Innolumis |  |  |  |  | 7035 LICHTGRIJS |  |  | 7000.00 | 175200 |  |  |  | LED IN: NICOLE 75X 75W GO 7000L 7035 WIDE DVD | 315366 | 1 | 2018-01-24 |  | LED IN: NICOLE 75X 75W GO 7000L 7035 WIDE DVD | Innolumis | Golden Orange | 75.00 |  | LED |  | LED DRIVER | 44123 | 1 | 2018-01-24 |  | LEDDRIVER |  |  | 1.00 | 175200 | [6 empty] | Mastdeur | 90316 | 1 | 1992-01-01 |  | Mastdeur | Mastdeur | NVT
2 | 339462 | https://lms.nederlandslicht.nl/qr/report/339462 | 52.6674 | 6.738 | 246373.5036 | 520847.4234 | Stationsstraat, Coevorden |  | 7741EK | Coevorden | Coevorden | 1992-01-01 | Gemeente Coevorden | Innolumis | 5 |  | Gemeente Coevorden | In bedrijf | Enexis |  | AAN 100%, 23:00 050%, 06:00 100%, UIT |  |  | Nacht | Bemeterd | [9 empty] | 215203 | [29 empty] | LM AL 6,0 CO EU | 314393 | 1 | 1992-01-01 | [9 empty] | 350400 |  | NICOLE 75X 75W GO 7000L 7035 WIDE DVD | 315365 | 1 | 2018-01-24 |  | NICOLE 75W GOLDEN ORANGE | Innolumis |  |  |  |  | 7035 LICHTGRIJS |  |  | 7000.00 | 175200 |  |  |  | LED IN: NICOLE 75X 75W GO 7000L 7035 WIDE DVD | 315366 | 1 | 2018-01-24 |  | LED IN: NICOLE 75X 75W GO 7000L 7035 WIDE DVD | Innolumis | Golden Orange | 75.00 |  | LED |  | LED DRIVER | 44123 | 1 | 2018-01-24 |  | LEDDRIVER |  |  | 1.00 | 175200 | [6 empty] | Mastdeur | 90316 | 1 | 1992-01-01 |  | Mastdeur | Mastdeur | NVT
3 | 339463 | https://lms.nederlandslicht.nl/qr/report/339463 | 52.6672 | 6.7377 | 246356.3376 | 520828.8743 | Stationsstraat, Coevorden |  | 7741EK | Coevorden | Coevorden | 2007-12-10 | Gemeente Coevorden | Innolumis | 5 |  | Gemeente Coevorden | In bedrijf | Enexis |  | AAN 100%, 23:00 050%, 06:00 100%, UIT |  |  | Nacht | Bemeterd | [9 empty] | 215204 | [29 empty] | LM AL 6,0 CO EU | 314393 | 1 | 2007-12-10 | [9 empty] | 350400 |  | NICOLE 75X 75W GO 7000L 7035 WIDE DVD | 315365 | 1 | 2018-01-24 |  | NICOLE 75W GOLDEN ORANGE | Innolumis |  |  |  |  | 7035 LICHTGRIJS |  |  | 7000.00 | 175200 |  |  |  | LED IN: NICOLE 75X 75W GO 7000L 7035 WIDE DVD | 315366 | 1 | 2018-01-24 |  | LED IN: NICOLE 75X 75W GO 7000L 7035 WIDE DVD | Innolumis | Golden Orange | 75.00 |  | LED |  | LED DRIVER | 44123 | 1 | 2018-01-24 |  | LEDDRIVER |  |  | 1.00 | 175200 | [6 empty] | Mastdeur | 90316 | 1 | 2007-12-10 |  | Mastdeur | Mastdeur | NVT
4 | 339464 | https://lms.nederlandslicht.nl/qr/report/339464 | 52.6674 | 6.7375 | 246340.9405 | 520844.6157 | Stationsstraat, Coevorden |  | 7741EK | Coevorden | Coevorden | 1992-01-01 | Gemeente Coevorden | Innolumis | 5 |  | Gemeente Coevorden | In bedrijf | Enexis |  | AAN 100%, 23:00 050%, 06:00 100%, UIT |  |  | Nacht | Bemeterd | [9 empty] | 215205 | [29 empty] | LM AL 6,0 CO EU | 314393 | 1 | 1992-01-01 | [9 empty] | 350400 |  | NICOLE 75X 75W GO 7000L 7035 WIDE DVD | 315365 | 1 | 2018-01-24 |  | NICOLE 75W GOLDEN ORANGE | Innolumis |  |  |  |  | 7035 LICHTGRIJS |  |  | 7000.00 | 175200 |  |  |  | LED IN: NICOLE 75X 75W GO 7000L 7035 WIDE DVD | 315366 | 1 | 2018-01-24 |  | LED IN: NICOLE 75X 75W GO 7000L 7035 WIDE DVD | Innolumis | Golden Orange | 75.00 |  | LED |  | LED DRIVER | 44123 | 1 | 2018-01-24 |  | LEDDRIVER |  |  | 1.00 | 175200 | [6 empty] | Mastdeur | 90316 | 1 | 1992-01-01 |  | Mastdeur | Mastdeur | NVT
5 | 339465 | https://lms.nederlandslicht.nl/qr/report/339465 | 52.6671 | 6.7375 | 246337.5546 | 520810.9128 | Stationsstraat, Coevorden |  | 7741EK | Coevorden | Coevorden | 1990-01-01 | Gemeente Coevorden | Innolumis | 5 |  | Gemeente Coevorden | In bedrijf | Enexis |  | AAN 100%, 23:00 050%, 06:00 100%, UIT |  |  | Nacht | Bemeterd | [9 empty] | 215206 | [29 empty] | LM AL 8,0 CO EU700 T60 | 315711 | 1 | 1990-01-01 | [9 empty] | 350400 |  | NICOLE 75X 75W GO 7000L 7035 WIDE DVD | 315365 | 1 | 2018-01-24 |  | NICOLE 75W GOLDEN ORANGE | Innolumis |  |  |  |  | 7035 LICHTGRIJS |  |  | 7000.00 | 175200 |  |  |  | LED IN: NICOLE 75X 75W GO 7000L 7035 WIDE DVD | 315366 | 1 | 2018-01-24 |  | LED IN: NICOLE 75X 75W GO 7000L 7035 WIDE DVD | Innolumis | Golden Orange | 75.00 |  | LED |  | LED DRIVER | 44123 | 1 | 2018-01-24 |  | LEDDRIVER |  |  | 1.00 | 175200 | [6 empty] | Mastdeur | 90316 | 1 | 1990-01-01 |  | Mastdeur | Mastdeur | NVT
6 | 339466 | https://lms.nederlandslicht.nl/qr/report/339466 | 52.6669 | 6.7372 | 246319.7903 | 520787.4322 | Stationsstraat, Coevorden |  | 7741EK | Coevorden | Coevorden | 1990-01-01 | Gemeente Coevorden | Innolumis | 5 |  | Gemeente Coevorden | In bedrijf | Enexis |  | AAN 100%, 23:00 050%, 06:00 100%, UIT |  |  | Nacht | Bemeterd | [9 empty] | 215207 | [29 empty] | LM AL 8,0 CO EU700 T60 | 315711 | 1 | 1990-01-01 | [9 empty] | 350400 |  | NICOLE 75X 75W GO 7000L 7035 WIDE DVD | 315365 | 1 | 2018-01-24 |  | NICOLE 75W GOLDEN ORANGE | Innolumis |  |  |  |  | 7035 LICHTGRIJS |  |  | 7000.00 | 175200 |  |  |  | LED IN: NICOLE 75X 75W GO 7000L 7035 WIDE DVD | 315366 | 1 | 2018-01-24 |  | LED IN: NICOLE 75X 75W GO 7000L 7035 WIDE DVD | Innolumis | Golden Orange | 75.00 |  | LED |  | LED DRIVER | 44123 | 1 | 2018-01-24 |  | LEDDRIVER |  |  | 1.00 | 175200 | [6 empty] | Mastdeur | 90316 | 1 | 1990-01-01 |  | Mastdeur | Mastdeur | NVT
7 | 339467 | https://lms.nederlandslicht.nl/qr/report/339467 | 52.6666 | 6.737 | 246304.8147 | 520761.4472 | Stationsstraat, Coevorden |  | 7741EK | Coevorden | Coevorden | 1990-01-01 | Gemeente Coevorden | Innolumis | 5 |  | Gemeente Coevorden | In bedrijf | Enexis |  | AAN 100%, 23:00 050%, 06:00 100%, UIT |  |  | Nacht | Bemeterd | [9 empty] | 215208 | [29 empty] | LM AL 8,0 CO EU700 T60 | 315711 | 1 | 1990-01-01 | [9 empty] | 350400 |  | NICOLE 75X 75W GO 7000L 7035 WIDE DVD | 315365 | 1 | 2018-01-24 |  | NICOLE 75W GOLDEN ORANGE | Innolumis |  |  |  |  | 7035 LICHTGRIJS |  |  | 7000.00 | 175200 |  |  |  | LED IN: NICOLE 75X 75W GO 7000L 7035 WIDE DVD | 315366 | 1 | 2018-01-24 |  | LED IN: NICOLE 75X 75W GO 7000L 7035 WIDE DVD | Innolumis | Golden Orange | 75.00 |  | LED |  | LED DRIVER | 44123 | 1 | 2018-01-24 |  | LEDDRIVER |  |  | 1.00 | 175200 | [6 empty] | Mastdeur | 90316 | 1 | 1990-01-01 |  | Mastdeur | Mastdeur | NVT
8 | 339468 | https://lms.nederlandslicht.nl/qr/report/339468 | 52.6664 | 6.7367 | 246290.9399 | 520737.0121 | Stationsstraat, Coevorden |  | 7741EK | Coevorden | Coevorden | 1990-01-01 | Gemeente Coevorden | Innolumis | 5 |  | Gemeente Coevorden | In bedrijf | Enexis |  | AAN 100%, 23:00 050%, 06:00 100%, UIT |  |  | Nacht | Bemeterd | [9 empty] | 215209 | [29 empty] | LM AL 8,0 CO EU700 T60 | 315711 | 1 | 1990-01-01 | [9 empty] | 350400 |  | NICOLE 75X 75W GO 7000L 7035 WIDE DVD | 315365 | 1 | 2018-01-24 |  | NICOLE 75W GOLDEN ORANGE | Innolumis |  |  |  |  | 7035 LICHTGRIJS |  |  | 7000.00 | 175200 |  |  |  | LED IN: NICOLE 75X 75W GO 7000L 7035 WIDE DVD | 315366 | 1 | 2018-01-24 |  | LED IN: NICOLE 75X 75W GO 7000L 7035 WIDE DVD | Innolumis | Golden Orange | 75.00 |  | LED |  | LED DRIVER | 44123 | 1 | 2018-01-24 |  | LEDDRIVER |  |  | 1.00 | 175200 | [6 empty] | Mastdeur | 90316 | 1 | 1990-01-01 |  | Mastdeur | Mastdeur | NVT
9 | 339469 | https://lms.nederlandslicht.nl/qr/report/339469 | 52.6662 | 6.7365 | 246278.0172 | 520711.6889 | Stationsstraat, Coevorden |  | 7741EK | Coevorden | Coevorden | 1990-01-01 | Gemeente Coevorden | Innolumis | 5 |  | Gemeente Coevorden | In bedrijf | Enexis |  | AAN 100%, 23:00 050%, 06:00 100%, UIT |  |  | Nacht | Bemeterd | [9 empty] | 215210 | [29 empty] | CON AL 6 M .. | 311853 | 1 | 1990-01-01 | [9 empty] | 350400 |  | NICOLE 75X 75W GO 7000L 7035 WIDE DVD | 315365 | 1 | 2018-01-24 |  | NICOLE 75W GOLDEN ORANGE | Innolumis |  |  |  |  | 7035 LICHTGRIJS |  |  | 7000.00 | 175200 |  |  |  | LED IN: NICOLE 75X 75W GO 7000L 7035 WIDE DVD | 315366 | 2 | 2018-01-24 |  | LED IN: NICOLE 75X 75W GO 7000L 7035 WIDE DVD | Innolumis | Golden Orange | 75.00 |  | LED |  | LED DRIVER | 44123 | 2 | 2018-01-24 |  | LEDDRIVER |  |  | 1.00 | 175200 | [6 empty] | Mastdeur | 90316 | 1 | 1990-01-01 |  | Mastdeur | Mastdeur | NVT
9 | 339469 | https://lms.nederlandslicht.nl/qr/report/339469 | 52.6662 | 6.7365 | 246278.0172 | 520711.6889 | Stationsstraat, Coevorden |  | 7741EK | Coevorden | Coevorden | 1990-01-01 | Gemeente Coevorden | Innolumis | 5 |  | Gemeente Coevorden | In bedrijf | Enexis |  | AAN 100%, 23:00 050%, 06:00 100%, UIT |  |  | Nacht | Bemeterd | [9 empty] | 215210 | [63 empty] | LED IN: NICOLE 75X 75W GO 7000L 7035 WIDE DVD | 315366 | 1 | 2018-01-24 |  | LED IN: NICOLE 75X 75W GO 7000L 7035 WIDE DVD | Innolumis | Golden Orange | 75.00 |  | LED |  | LED DRIVER | 44123 | 1 | 2018-01-24 |  | LEDDRIVER |  |  | 1.00 | 175200
10 | 339470 | https://lms.nederlandslicht.nl/qr/report/339470 | 52.666 | 6.7364 | 246268.1462 | 520685.5067 | Stationsstraat, Coevorden |  | 7741EK | Coevorden | Coevorden | 1990-01-01 | Gemeente Coevorden | Philips | 5 |  | Gemeente Coevorden | In bedrijf | Enexis |  | AAN 100%, 23:00 050%, 06:00 100%, UIT |  |  | Nacht | Bemeterd | [9 empty] | 215211 | [29 empty] | LM AL 8,0 CO EU700 T60 | 315711 | 1 | 1990-01-01 | [9 empty] | 350400 |  | BGP381 ### 28W NW 3500L GREY DM DVD | 316692 | 1 | 2018-10-15 |  | BGP381 DM GRN35/740 | Philips |  |  |  |  | 7035 LICHTGRIJS |  |  | 3500.00 | 175200 |  |  |  | LED IN: BGP381 ### 28W NW 3500L GREY DM DVD | 316693 | 1 | 2018-10-15 |  |  |  |  | 28.00 |  | LED |  | LED DRIVER | 44123 | 1 | 2018-10-15 |  | LEDDRIVER |  |  | 1.00 | 175200 | [6 empty] | Mastdeur | 90316 | 1 | 1990-01-01 |  | Mastdeur | Mastdeur | NVT
11 | 339471 | https://lms.nederlandslicht.nl/qr/report/339471 | 52.6657 | 6.7361 | 246251.4942 | 520659.7166 | Stationsstraat, Coevorden |  | 7741EK | Coevorden | Coevorden | 1990-01-01 | Gemeente Coevorden | Philips | 5 |  | Gemeente Coevorden | In bedrijf | Enexis |  | AAN 100%, 23:00 050%, 06:00 100%, UIT |  |  | Nacht | Bemeterd | [9 empty] | 215212 | [29 empty] | LM AL 8,0 CO EU700 T60 | 315711 | 1 | 1990-01-01 | [9 empty] | 350400 |  | BGP381 ### 28W NW 3500L GREY DM DVD | 316692 | 1 | 2018-10-15 |  | BGP381 DM GRN35/740 | Philips |  |  |  |  | 7035 LICHTGRIJS |  |  | 3500.00 | 175200 |  |  |  | LED IN: BGP381 ### 28W NW 3500L GREY DM DVD | 316693 | 1 | 2018-10-15 |  |  |  |  | 28.00 |  | LED |  | LED DRIVER | 44123 | 1 | 2018-10-15 |  | LEDDRIVER |  |  | 1.00 | 175200 | [6 empty] | Mastdeur | 90316 | 1 | 1990-01-01 |  | Mastdeur | Mastdeur | NVT
12 | 339472 | https://lms.nederlandslicht.nl/qr/report/339472 | 52.6655 | 6.7361 | 246246.5372 | 520632.4263 | Stationsstraat, Coevorden |  | 7741EK | Coevorden | Coevorden | 1990-01-01 | Gemeente Coevorden | Philips | 5 |  | Gemeente Coevorden | In bedrijf | Enexis |  | AAN 100%, 23:00 050%, 06:00 100%, UIT |  |  | Nacht | Bemeterd | [9 empty] | 215213 | [29 empty] | LM AL 8,0 CO EU700 T60 | 315711 | 1 | 1990-01-01 | [9 empty] | 350400 |  | BGP381 ### 28W NW 3500L GREY DM DVD | 316692 | 1 | 2018-10-15 |  | BGP381 DM GRN35/740 | Philips |  |  |  |  | 7035 LICHTGRIJS |  |  | 3500.00 | 175200 |  |  |  | LED IN: BGP381 ### 28W NW 3500L GREY DM DVD | 316693 | 1 | 2018-10-15 |  |  |  |  | 28.00 |  | LED |  | LED DRIVER | 44123 | 1 | 2018-10-15 |  | LEDDRIVER |  |  | 1.00 | 175200 | [6 empty] | Mastdeur | 90316 | 1 | 1990-01-01 |  | Mastdeur | Mastdeur | NVT
13 | 339473 | https://lms.nederlandslicht.nl/qr/report/339473 | 52.6652 | 6.736 | 246241.3012 | 520603.9645 | Stationsstraat, Coevorden |  | 7741EK | Coevorden | Coevorden | 1990-01-01 | Gemeente Coevorden | Philips | 5 |  | Gemeente Coevorden | In bedrijf | Enexis |  | AAN 100%, 23:00 050%, 06:00 100%, UIT |  |  | Nacht | Bemeterd | [9 empty] | 215214 | [29 empty] | LM AL 8,0 CO EU700 T60 | 315711 | 1 | 1990-01-01 | [9 empty] | 350400 |  | BGP381 ### 28W NW 3500L GREY DM DVD | 316692 | 1 | 2018-10-15 |  | BGP381 DM GRN35/740 | Philips |  |  |  |  | 7035 LICHTGRIJS |  |  | 3500.00 | 175200 |  |  |  | LED IN: BGP381 ### 28W NW 3500L GREY DM DVD | 316693 | 1 | 2018-10-15 |  |  |  |  | 28.00 |  | LED |  | LED DRIVER | 44123 | 1 | 2018-10-15 |  | LEDDRIVER |  |  | 1.00 | 175200 | [6 empty] | Mastdeur | 90316 | 1 | 1990-01-01 |  | Mastdeur | Mastdeur | NVT
14 | 339474 | https://lms.nederlandslicht.nl/qr/report/339474 | 52.665 | 6.7359 | 246236.2482 | 520576.0036 | Stationsstraat, Coevorden |  | 7741EK | Coevorden | Coevorden | 1990-01-01 | Gemeente Coevorden | Philips | 5 |  | Gemeente Coevorden | In bedrijf | Enexis |  | AAN 100%, 23:00 050%, 06:00 100%, UIT |  |  | Nacht | Bemeterd | [9 empty] | 215215 | [29 empty] | LM AL 8,0 CO EU700 T60 | 315711 | 1 | 1990-01-01 | [9 empty] | 350400 |  | BGP381 ### 28W NW 3500L GREY DM DVD | 316692 | 1 | 2018-10-15 |  | BGP381 DM GRN35/740 | Philips |  |  |  |  | 7035 LICHTGRIJS |  |  | 3500.00 | 175200 |  |  |  | LED IN: BGP381 ### 28W NW 3500L GREY DM DVD | 316693 | 1 | 2018-10-15 |  |  |  |  | 28.00 |  | LED |  | LED DRIVER | 44123 | 1 | 2018-10-15 |  | LEDDRIVER |  |  | 1.00 | 175200 | [6 empty] | Mastdeur | 90316 | 1 | 1990-01-01 |  | Mastdeur | Mastdeur | NVT
15 | 339475 | https://lms.nederlandslicht.nl/qr/report/339475 | 52.6647 | 6.7358 | 246231.4562 | 520546.1833 | Stationsstraat, Coevorden |  | 7741EK | Coevorden | Coevorden | 2003-03-01 | Gemeente Coevorden | Philips | 5 |  | Gemeente Coevorden | In bedrijf | Enexis |  | AAN 100%, 23:00 050%, 06:00 100%, UIT |  |  | Nacht | Bemeterd | [9 empty] | 215216 | [29 empty] | LM AL 8,0 CO EU700 T60 | 315711 | 1 | 2003-03-01 | [9 empty] | 350400 |  | BGP381 ### 28W NW 3500L GREY DM DVD | 316692 | 1 | 2018-10-15 |  | BGP381 DM GRN35/740 | Philips |  |  |  |  | 7035 LICHTGRIJS |  |  | 3500.00 | 175200 |  |  |  | LED IN: BGP381 ### 28W NW 3500L GREY DM DVD | 316693 | 1 | 2018-10-15 |  |  |  |  | 28.00 |  | LED |  | LED DRIVER | 44123 | 1 | 2018-10-15 |  | LEDDRIVER |  |  | 1.00 | 175200 | [6 empty] | Mastdeur | 90316 | 1 | 2003-03-01 |  | Mastdeur | Mastdeur | NVT
16 | 339476 | https://lms.nederlandslicht.nl/qr/report/339476 | 52.6645 | 6.7358 | 246231.0052 | 520520.7847 | Stationsstraat, Coevorden |  | 7741EK | Coevorden | Coevorden | 2002-03-13 | Gemeente Coevorden | Philips | 5 |  | Gemeente Coevorden | In bedrijf | Enexis |  | AAN 100%, 23:00 050%, 06:00 100%, UIT |  |  | Nacht | Bemeterd | [9 empty] | 215217 | [29 empty] | LM AL 8,0 CO EU700 T60 | 315711 | 1 | 2002-03-13 | [9 empty] | 350400 |  | BGP381 ### 28W NW 3500L GREY DM DVD | 316692 | 1 | 2018-10-15 |  | BGP381 DM GRN35/740 | Philips |  |  |  |  | 7035 LICHTGRIJS |  |  | 3500.00 | 175200 |  |  |  | LED IN: BGP381 ### 28W NW 3500L GREY DM DVD | 316693 | 1 | 2018-10-15 |  |  |  |  | 28.00 |  | LED |  | LED DRIVER | 44123 | 1 | 2018-10-15 |  | LEDDRIVER |  |  | 1.00 | 175200 | [6 empty] | Mastdeur | 90316 | 1 | 2002-03-13 |  | Mastdeur | Mastdeur | NVT
17 | 339477 | https://lms.nederlandslicht.nl/qr/report/339477 | 52.6643 | 6.7358 | 246234.7722 | 520494.1447 | Stationsstraat, Coevorden |  | 7741EK | Coevorden | Coevorden | 1990-01-01 | Gemeente Coevorden | Philips | 5 |  | Gemeente Coevorden | In bedrijf | Enexis |  | AAN 100%, 23:00 050%, 06:00 100%, UIT |  |  | Nacht | Bemeterd | [9 empty] | 215218 | [29 empty] | LM AL 8,0 CO EU700 T60 | 315711 | 1 | 1990-01-01 | [9 empty] | 350400 |  | BGP381 ### 28W NW 3500L GREY DM DVD | 316692 | 1 | 2018-10-15 |  | BGP381 DM GRN35/740 | Philips |  |  |  |  | 7035 LICHTGRIJS |  |  | 3500.00 | 175200 |  |  |  | LED IN: BGP381 ### 28W NW 3500L GREY DM DVD | 316693 | 1 | 2018-10-15 |  |  |  |  | 28.00 |  | LED |  | LED DRIVER | 44123 | 1 | 2018-10-15 |  | LEDDRIVER |  |  | 1.00 | 175200 | [6 empty] | Mastdeur | 90316 | 1 | 1990-01-01 |  | Mastdeur | Mastdeur | NVT
1 | 339479 | https://lms.nederlandslicht.nl/qr/report/339479 | 52.667 | 6.7493 | 247135.9942 | 520817.9861 | Jan Steenstraat |  | 7741AS | Coevorden | Coevorden | 2010-05-17 | Gemeente Coevorden | Innolumis | 5 |  | Gemeente Coevorden | In bedrijf | Enexis |  | AAN 100%, 23:00 050%, 06:00 100%, UIT |  |  | Nacht | Bemeterd | [9 empty] | 215220 | [29 empty] | Lichtm.st.con.paalt.LPH 04,0m-60mm, pmf | 94488 | 1 | 2010-05-17 |  | PM ST 4,0 CO T60 ET V | 4.00 | CONISCH | THERMISCH VERZINKT | NVT | NVT | NVT |  | 350400 |  | Ariane 740-10 Narrow clear | 626300 | 1 | 2019-08-23 |  | Ariane 740-10 Narrow clear LED 4000K 10W | Innolumis |  |  |  |  | RAL 9005 |  |  |  | 100000 |  |  |  | Ariane 740-10 Narrow clear LED 4000K 10W | 626292 | 1 | 2019-08-23 |  | Ariane 740-10 Narrow clear LED 4000K 10W | Innolumis | 4000K | 10.00 | 100000 | LED |  | LED DRIVER | 44123 | 1 | 2019-08-23 |  | LEDDRIVER |  |  | 1.00 | 175200 | [6 empty] | Mastdeur | 90316 | 1 | 2010-05-17 |  | Mastdeur | Mastdeur | NVT
2 | 339480 | https://lms.nederlandslicht.nl/qr/report/339480 | 52.6671 | 6.7496 | 247159.9942 | 520829.9861 | Jan Steenstraat |  | 7741AS | Coevorden | Coevorden | 2007-04-11 | Gemeente Coevorden | Innolumis | 5 |  | Gemeente Coevorden | In bedrijf | Enexis |  | AAN 100%, 23:00 050%, 06:00 100%, UIT |  |  | Nacht | Bemeterd | [9 empty] | 215221 | [29 empty] | CON AL 3.5 M PT | 59588 | 1 | 2007-04-11 |  | PM AL 3,5 CO T60 TP | 3.50 | CONISCH | ALUMINIUM | NVT | NVT | NVT |  | 350400 |  | Ariane 740-10 Narrow clear | 626300 | 1 | 2019-08-22 |  | Ariane 740-10 Narrow clear LED 4000K 10W | Innolumis |  |  |  |  | RAL 9005 |  |  |  | 100000 |  |  |  | Ariane 740-10 Narrow clear LED 4000K 10W | 626292 | 1 | 2019-08-22 |  | Ariane 740-10 Narrow clear LED 4000K 10W | Innolumis | 4000K | 10.00 | 100000 | LED |  | LED DRIVER | 44123 | 1 | 2019-08-22 |  | LEDDRIVER |  |  | 1.00 | 175200 | [6 empty] | Mastdeur | 90316 | 1 | 2007-04-11 |  | Mastdeur | Mastdeur | NVT
3 | 339481 | https://lms.nederlandslicht.nl/qr/report/339481 | 52.6673 | 6.7499 | 247176.9942 | 520848.9861 | Jan Steenstraat |  | 7741AS | Coevorden | Coevorden | 1990-01-01 | Gemeente Coevorden | Innolumis | 5 |  | Gemeente Coevorden | In bedrijf | Enexis |  | AAN 100%, 23:00 050%, 06:00 100%, UIT |  |  | Nacht | Bemeterd | [9 empty] | 215222 | [29 empty] | CON AL 3.5 M PT | 59588 | 1 | 1990-01-01 |  | PM AL 3,5 CO T60 TP | 3.50 | CONISCH | ALUMINIUM | NVT | NVT | NVT |  | 350400 |  | Ariane 740-10 Narrow clear | 626300 | 1 | 2019-08-22 |  | Ariane 740-10 Narrow clear LED 4000K 10W | Innolumis |  |  |  |  | RAL 9005 |  |  |  | 100000 |  |  |  | Ariane 740-10 Narrow clear LED 4000K 10W | 626292 | 1 | 2019-08-22 |  | Ariane 740-10 Narrow clear LED 4000K 10W | Innolumis | 4000K | 10.00 | 100000 | LED |  | LED DRIVER | 44123 | 1 | 2019-08-22 |  | LEDDRIVER |  |  | 1.00 | 175200 | [6 empty] | Mastdeur | 90316 | 1 | 1990-01-01 |  | Mastdeur | Mastdeur | NVT
4 | 339482 | https://lms.nederlandslicht.nl/qr/report/339482 | 52.6674 | 6.7503 | 247202.9942 | 520858.9861 | Jan Steenstraat |  | 7741AS | Coevorden | Coevorden | 2015-07-06 | Gemeente Coevorden | Innolumis | 5 |  | Gemeente Coevorden | In bedrijf | Enexis |  | AAN 100%, 23:00 050%, 06:00 100%, UIT |  |  | Nacht | Bemeterd | [9 empty] | 215223 | [29 empty] | PM AL 3,5 CO T60 D114 CP | 36658 | 1 | 2015-07-06 |  | PM AL 3,5 CO T60 TP | 3.50 | CONISCH | ALUMINIUM | NVT | NVT | NVT |  | 350400 |  | Ariane 740-10 Narrow clear | 626300 | 1 | 2019-08-22 |  | Ariane 740-10 Narrow clear LED 4000K 10W | Innolumis |  |  |  |  | RAL 9005 |  |  |  | 100000 |  |  |  | Ariane 740-10 Narrow clear LED 4000K 10W | 626292 | 1 | 2019-08-22 |  | Ariane 740-10 Narrow clear LED 4000K 10W | Innolumis | 4000K | 10.00 | 100000 | LED |  | LED DRIVER | 44123 | 1 | 2019-08-22 |  | LEDDRIVER |  |  | 1.00 | 175200 | [6 empty] | Mastdeur | 90316 | 1 | 2015-07-06 |  | Mastdeur | Mastdeur | NVT
5 | 339483 | https://lms.nederlandslicht.nl/qr/report/339483 | 52.6675 | 6.7505 | 247216.9942 | 520877.9861 | Jan Steenstraat |  | 7741AS | Coevorden | Coevorden | 1990-01-01 | Gemeente Coevorden | Innolumis | 5 |  | Gemeente Coevorden | In bedrijf | Enexis |  | AAN 100%, 23:00 050%, 06:00 100%, UIT |  |  | Nacht | Bemeterd | [9 empty] | 215224 | [29 empty] | CON AL 3.5 M PT | 59588 | 1 | 1990-01-01 |  | PM AL 3,5 CO T60 TP | 3.50 | CONISCH | ALUMINIUM | NVT | NVT | NVT |  | 350400 |  | Ariane 740-10 Narrow clear | 626300 | 1 | 2019-08-22 |  | Ariane 740-10 Narrow clear LED 4000K 10W | Innolumis |  |  |  |  | RAL 9005 |  |  |  | 100000 |  |  |  | Ariane 740-10 Narrow clear LED 4000K 10W | 626292 | 1 | 2019-08-22 |  | Ariane 740-10 Narrow clear LED 4000K 10W | Innolumis | 4000K | 10.00 | 100000 | LED |  | LED DRIVER | 44123 | 1 | 2019-08-22 |  | LEDDRIVER |  |  | 1.00 | 175200 | [6 empty] | Mastdeur | 90316 | 1 | 1990-01-01 |  | Mastdeur | Mastdeur | NVT
37 | 339484 | https://lms.nederlandslicht.nl/qr/report/339484 | 52.6675 | 6.7373 | 246328.7144 | 520860.482 | Wethouder J B Hemelweg |  | 7741KB | Coevorden | Coevorden | 1990-12-09 | Gemeente Coevorden | Innolumis | 5 |  | Gemeente Coevorden | In bedrijf | Enexis |  | AAN 100%, 23:00 050%, 06:00 100%, UIT |  |  | Nacht | Bemeterd | [9 empty] | 215225 | [29 empty] | LM AL 8,0 CO EU700 T60 | 315711 | 1 | 1990-12-09 | [9 empty] | 350400 |  | NICOLE 75X 75W GO 7000L 7035 WIDE DVD | 315365 | 1 | 2018-11-15 |  | NICOLE 75W GOLDEN ORANGE | Innolumis |  |  |  |  | 7035 LICHTGRIJS |  |  | 7000.00 | 175200 |  |  |  | LED IN: NICOLE 75X 75W GO 7000L 7035 WIDE DVD | 315366 | 1 | 2018-11-15 |  | LED IN: NICOLE 75X 75W GO 7000L 7035 WIDE DVD | Innolumis | Golden Orange | 75.00 |  | LED |  | LED DRIVER | 44123 | 1 | 2018-11-15 |  | LEDDRIVER |  |  | 1.00 | 175200 | [6 empty] | Mastdeur | 90316 | 1 | 1990-12-09 |  | Mastdeur | Mastdeur | NVT
1 | 339485 | https://lms.nederlandslicht.nl/qr/report/339485 | 52.6552 | 6.735 | 246194.9737 | 519487.3765 | Stephensonweg |  | 7741KW | Coevorden | Coevorden | 1990-01-01 | Gemeente Coevorden | Philips/Signify | 5 |  | Gemeente Coevorden | In bedrijf | Enexis |  | AAN 100%, 23:00 050%, 06:00 100%, UIT |  |  | Nacht | Bemeterd | [9 empty] | 215226 | [29 empty] | LM AL 6,0 CO EU | 314393 | 1 | 1990-01-01 | [9 empty] | 350400 |  | BGP381 GRN25/740 DM | 947345 | 1 | 2020-08-23 |  |  | Philips/Signify | [8 empty] | 175200 |  |  |  | BGP381 GRN25/740 DM | 947346 | 1 | 2020-08-30 | [6 empty] | LED |  | LED DRIVER | 44123 | 1 | 2020-08-30 |  | LEDDRIVER |  |  | 1.00 | 175200 | [6 empty] | Mastdeur | 90316 | 1 | 1990-01-01 |  | Mastdeur | Mastdeur | NVT
2 | 339486 | https://lms.nederlandslicht.nl/qr/report/339486 | 52.655 | 6.7348 | 246183.8148 | 519462.4371 | Stephensonweg |  | 7741KW | Coevorden | Coevorden | 1990-01-01 | Gemeente Coevorden | Philips/Signify | 5 |  | Gemeente Coevorden | In bedrijf | Enexis |  | AAN 100%, 23:00 050%, 06:00 100%, UIT |  |  | Nacht | Bemeterd | [9 empty] | 215227 | [29 empty] | LM AL 6,0 CO EU | 314393 | 1 | 1990-01-01 | [9 empty] | 350400 |  | BGP381 GRN25/740 DM | 947345 | 1 | 2020-08-23 |  |  | Philips/Signify | [8 empty] | 175200 |  |  |  | BGP381 GRN25/740 DM | 947346 | 1 | 2020-08-30 | [6 empty] | LED |  | LED DRIVER | 44123 | 1 | 2020-08-30 |  | LEDDRIVER |  |  | 1.00 | 175200 | [6 empty] | Mastdeur | 90316 | 1 | 1990-01-01 |  | Mastdeur | Mastdeur | NVT
3 | 339487 | https://lms.nederlandslicht.nl/qr/report/339487 | 52.6547 | 6.7349 | 246191.8053 | 519432.586 | Stephensonweg |  | 7741KW | Coevorden | Coevorden | 1990-01-01 | Gemeente Coevorden | Philips/Signify | 5 |  | Gemeente Coevorden | In bedrijf | Enexis |  | AAN 100%, 23:00 050%, 06:00 100%, UIT |  |  | Nacht | Bemeterd | [9 empty] | 215228 | [29 empty] | LM AL 6,0 CO EU | 314393 | 1 | 1990-01-01 | [9 empty] | 350400 |  | BGP381 GRN25/740 DM | 947345 | 1 | 2020-08-23 |  |  | Philips/Signify | [8 empty] | 175200 |  |  |  | BGP381 GRN25/740 DM | 947346 | 1 | 2020-08-30 | [6 empty] | LED |  | LED DRIVER | 44123 | 1 | 2020-08-30 |  | LEDDRIVER |  |  | 1.00 | 175200 | [6 empty] | Mastdeur | 90316 | 1 | 1990-01-01 |  | Mastdeur | Mastdeur | NVT
4 | 339488 | https://lms.nederlandslicht.nl/qr/report/339488 | 52.6544 | 6.7348 | 246186.2278 | 519401.7529 | Stephensonweg |  | 7741KW | Coevorden | Coevorden | 1990-01-01 | Gemeente Coevorden | Philips/Signify | 5 |  | Gemeente Coevorden | In bedrijf | Enexis |  | AAN 100%, 23:00 050%, 06:00 100%, UIT |  |  | Nacht | Bemeterd | [9 empty] | 215229 | [29 empty] | LM AL 6,0 CO EU | 314393 | 1 | 1990-01-01 | [9 empty] | 350400 |  | BGP381 GRN25/740 DM | 947345 | 1 | 2020-08-23 |  |  | Philips/Signify | [8 empty] | 175200 |  |  |  | BGP381 GRN25/740 DM | 947346 | 1 | 2020-08-30 | [6 empty] | LED |  | LED DRIVER | 44123 | 1 | 2020-08-30 |  | LEDDRIVER |  |  | 1.00 | 175200 | [6 empty] | Mastdeur | 90316 | 1 | 1990-01-01 |  | Mastdeur | Mastdeur | NVT
5 | 339489 | https://lms.nederlandslicht.nl/qr/report/339489 | 52.6542 | 6.7345 | 246165.8028 | 519374.2569 | Stephensonweg |  | 7741KW | Coevorden | Coevorden | 1990-01-01 | Gemeente Coevorden | Philips/Signify | 5 |  | Gemeente Coevorden | In bedrijf | Enexis |  | AAN 100%, 23:00 050%, 06:00 100%, UIT |  |  | Nacht | Bemeterd | [9 empty] | 215230 | [29 empty] | LM AL 6,0 CO EU | 314393 | 1 | 1990-01-01 | [9 empty] | 350400 |  | BGP381 GRN25/740 DM | 947345 | 1 | 2020-08-23 |  |  | Philips/Signify | [8 empty] | 175200 |  |  |  | BGP381 GRN25/740 DM | 947346 | 1 | 2020-08-30 | [6 empty] | LED |  | LED DRIVER | 44123 | 1 | 2020-08-30 |  | LEDDRIVER |  |  | 1.00 | 175200 | [6 empty] | Mastdeur | 90316 | 1 | 1990-01-01 |  | Mastdeur | Mastdeur | NVT
6 | 339490 | https://lms.nederlandslicht.nl/qr/report/339490 | 52.654 | 6.7343 | 246153.6473 | 519348.9451 | Stephensonweg |  | 7741KW | Coevorden | Coevorden | 1990-01-01 | Gemeente Coevorden | Philips/Signify | 5 |  | Gemeente Coevorden | In bedrijf | Enexis |  | AAN 100%, 23:00 050%, 06:00 100%, UIT |  |  | Nacht | Bemeterd | [9 empty] | 215231 | [29 empty] | LM AL 6,0 CO EU | 314393 | 1 | 1990-01-01 | [9 empty] | 350400 |  | BGP381 GRN25/740 DM | 947345 | 1 | 2020-08-23 |  |  | Philips/Signify | [8 empty] | 175200 |  |  |  | BGP381 GRN25/740 DM | 947346 | 1 | 2020-08-30 | [6 empty] | LED |  | LED DRIVER | 44123 | 1 | 2020-08-30 |  | LEDDRIVER |  |  | 1.00 | 175200 | [6 empty] | Mastdeur | 90316 | 1 | 1990-01-01 |  | Mastdeur | Mastdeur | NVT
7 | 339491 | https://lms.nederlandslicht.nl/qr/report/339491 | 52.6537 | 6.7342 | 246145.9514 | 519321.584 | Stephensonweg |  | 7741KW | Coevorden | Coevorden | 2016-06-15 | Gemeente Coevorden | Philips/Signify | 5 |  | Gemeente Coevorden | In bedrijf | Enexis |  | AAN 100%, 23:00 050%, 06:00 100%, UIT |  |  | Nacht | Bemeterd | [9 empty] | 215232 | [29 empty] | LM AL 6,0 CO EU600/05 CP | 37224 | 1 | 2016-06-15 |  | LM AL 6,0 CO EU600/5 T60 TP | 6.00 | CONISCH | ALUMINIUM | NVT | NVT | NVT |  | 350400 |  | BGP381 GRN25/740 DM | 947345 | 1 | 2020-08-23 |  |  | Philips/Signify | [8 empty] | 175200 |  |  |  | BGP381 GRN25/740 DM | 947346 | 1 | 2020-08-30 | [6 empty] | LED |  | LED DRIVER | 44123 | 1 | 2020-08-30 |  | LEDDRIVER |  |  | 1.00 | 175200 | [6 empty] | Mastdeur | 90316 | 1 | 2016-06-15 |  | Mastdeur | Mastdeur | NVT
8 | 339492 | https://lms.nederlandslicht.nl/qr/report/339492 | 52.6535 | 6.7339 | 246123.3245 | 519300.9665 | Stephensonweg |  | 7741KW | Coevorden | Coevorden | 1990-01-01 | Gemeente Coevorden | Philips/Signify | 5 |  | Gemeente Coevorden | In bedrijf | Enexis |  | AAN 100%, 23:00 050%, 06:00 100%, UIT |  |  | Nacht | Bemeterd | [9 empty] | 215233 | [29 empty] | LM AL 6,0 CO EU | 314393 | 1 | 1990-01-01 | [9 empty] | 350400 |  | BGP381 GRN25/740 DM | 947345 | 1 | 2020-08-23 |  |  | Philips/Signify | [8 empty] | 175200 |  |  |  | BGP381 GRN25/740 DM | 947346 | 1 | 2020-08-30 | [6 empty] | LED |  | LED DRIVER | 44123 | 1 | 2020-08-30 |  | LEDDRIVER |  |  | 1.00 | 175200 | [6 empty] | Mastdeur | 90316 | 1 | 1990-01-01 |  | Mastdeur | Mastdeur | NVT
9 | 339493 | https://lms.nederlandslicht.nl/qr/report/339493 | 52.6537 | 6.7334 | 246091.5186 | 519315.3546 | Stephensonweg |  | 7741KW | Coevorden | Coevorden | 1998-04-06 | Gemeente Coevorden | Philips/Signify | 5 |  | Gemeente Coevorden | In bedrijf | Enexis |  | AAN 100%, 23:00 050%, 06:00 100%, UIT |  |  | Nacht | Bemeterd | [9 empty] | 215234 | [29 empty] | LM AL 6,0 CO EU | 314393 | 1 | 1998-04-06 | [9 empty] | 350400 |  | BGP381 GRN25/740 DM | 947345 | 1 | 2020-08-23 |  |  | Philips/Signify | [8 empty] | 175200 |  |  |  | BGP381 GRN25/740 DM | 947346 | 1 | 2020-06-01 | [6 empty] | LED |  | LED DRIVER | 44123 | 1 | 2020-08-30 |  | LEDDRIVER |  |  | 1.00 | 175200 | [6 empty] | Mastdeur | 90316 | 1 | 1998-04-06 |  | Mastdeur | Mastdeur | NVT
11 | 339495 | https://lms.nederlandslicht.nl/qr/report/339495 | 52.6534 | 6.7335 | 246098.4218 | 519286.9366 | Stephensonweg |  | 7741KW | Coevorden | Coevorden | 1990-01-01 | Gemeente Coevorden | Philips/Signify | 5 |  | Gemeente Coevorden | In bedrijf | Enexis |  | AAN 100%, 23:00 050%, 06:00 100%, UIT |  |  | Nacht | Bemeterd | [9 empty] | 215236 | [29 empty] | LM AL 6,0 CO EU | 314393 | 1 | 1990-01-01 | [9 empty] | 350400 |  | BGP381 GRN25/740 DM | 947345 | 1 | 2020-08-23 |  |  | Philips/Signify | [8 empty] | 175200 |  |  |  | BGP381 GRN25/740 DM | 947346 | 1 | 2020-08-30 | [6 empty] | LED |  | LED DRIVER | 44123 | 1 | 2020-08-30 |  | LEDDRIVER |  |  | 1.00 | 175200 | [6 empty] | Mastdeur | 90316 | 1 | 1990-01-01 |  | Mastdeur | Mastdeur | NVT
12 | 339496 | https://lms.nederlandslicht.nl/qr/report/339496 | 52.6528 | 6.7328 | 246052.1531 | 519211.8612 | Stephensonweg |  | 7741KW | Coevorden | Coevorden | 1990-01-01 | Gemeente Coevorden | Philips/Signify | 5 |  | Gemeente Coevorden | In bedrijf | Enexis |  | AAN 100%, 23:00 050%, 06:00 100%, UIT |  |  | Nacht | Bemeterd | [9 empty] | 215237 | [29 empty] | LM AL 6,0 CO EU | 314393 | 1 | 1990-01-01 | [9 empty] | 350400 |  | BGP381 GRN25/740 DM | 947345 | 1 | 2020-08-23 |  |  | Philips/Signify | [8 empty] | 175200 |  |  |  | BGP381 GRN25/740 DM | 947346 | 1 | 2020-08-30 | [6 empty] | LED |  | LED DRIVER | 44123 | 1 | 2020-08-30 |  | LEDDRIVER |  |  | 1.00 | 175200 | [6 empty] | Mastdeur | 90316 | 1 | 1990-01-01 |  | Mastdeur | Mastdeur | NVT
13 | 339497 | https://lms.nederlandslicht.nl/qr/report/339497 | 52.6526 | 6.7326 | 246038.3961 | 519189.358 | Stephensonweg |  | 7741KW | Coevorden | Coevorden | 1990-01-01 | Gemeente Coevorden | Philips/Signify | 5 |  | Gemeente Coevorden | In bedrijf | Enexis |  | AAN 100%, 23:00 050%, 06:00 100%, UIT |  |  | Nacht | Bemeterd | [9 empty] | 215238 | [29 empty] | LM AL 6,0 CO EU | 314393 | 1 | 1990-01-01 | [9 empty] | 350400 |  | BGP381 GRN25/740 DM | 947345 | 1 | 2020-08-23 |  |  | Philips/Signify | [8 empty] | 175200 |  |  |  | BGP381 GRN25/740 DM | 947346 | 1 | 2020-08-30 | [6 empty] | LED |  | LED DRIVER | 44123 | 1 | 2020-08-30 |  | LEDDRIVER |  |  | 1.00 | 175200 | [6 empty] | Mastdeur | 90316 | 1 | 1990-01-01 |  | Mastdeur | Mastdeur | NVT
14 | 339498 | https://lms.nederlandslicht.nl/qr/report/339498 | 52.6523 | 6.7324 | 246023.1521 | 519164.4098 | Stephensonweg |  | 7741KW | Coevorden | Coevorden | 1990-01-01 | Gemeente Coevorden | Philips/Signify | 5 |  | Gemeente Coevorden | In bedrijf | Enexis |  | AAN 100%, 23:00 050%, 06:00 100%, UIT |  |  | Nacht | Bemeterd | [9 empty] | 215239 | [29 empty] | LM AL 6,0 CO EU | 314393 | 1 | 1990-01-01 | [9 empty] | 350400 |  | BGP381 GRN25/740 DM | 947345 | 1 | 2020-08-23 |  |  | Philips/Signify | [8 empty] | 175200 |  |  |  | BGP381 GRN25/740 DM | 947346 | 1 | 2020-08-30 | [6 empty] | LED |  | LED DRIVER | 44123 | 1 | 2020-08-30 |  | LEDDRIVER |  |  | 1.00 | 175200 | [6 empty] | Mastdeur | 90316 | 1 | 1990-01-01 |  | Mastdeur | Mastdeur | NVT
15 | 339499 | https://lms.nederlandslicht.nl/qr/report/339499 | 52.6521 | 6.7321 | 246007.5967 | 519139.2122 | Stephensonweg |  | 7741KW | Coevorden | Coevorden | 1998-04-03 | Gemeente Coevorden | Philips/Signify | 5 |  | Gemeente Coevorden | In bedrijf | Enexis |  | AAN 100%, 23:00 050%, 06:00 100%, UIT |  |  | Nacht | Bemeterd | [9 empty] | 215240 | [29 empty] | LM AL 6,0 CO EU | 314393 | 1 | 1998-04-03 | [9 empty] | 350400 |  | BGP381 GRN25/740 DM | 947345 | 1 | 2020-08-23 |  |  | Philips/Signify | [8 empty] | 175200 |  |  |  | BGP381 GRN25/740 DM | 947346 | 1 | 2020-08-30 | [6 empty] | LED |  | LED DRIVER | 44123 | 1 | 2020-08-30 |  | LEDDRIVER |  |  | 1.00 | 175200 | [6 empty] | Mastdeur | 90316 | 1 | 1998-04-03 |  | Mastdeur | Mastdeur | NVT
16 | 339500 | https://lms.nederlandslicht.nl/qr/report/339500 | 52.6519 | 6.732 | 245999.9698 | 519109.9239 | Stephensonweg |  | 7741KW | Coevorden | Coevorden | 1990-01-01 | Gemeente Coevorden | Philips/Signify | 5 |  | Gemeente Coevorden | In bedrijf | Enexis |  | AAN 100%, 23:00 050%, 06:00 100%, UIT |  |  | Nacht | Bemeterd | [9 empty] | 215241 | [29 empty] | LM AL 6,0 CO EU | 314393 | 1 | 1990-01-01 | [9 empty] | 350400 |  | BGP381 GRN25/740 DM | 947345 | 1 | 2020-08-23 |  |  | Philips/Signify | [8 empty] | 175200 |  |  |  | BGP381 GRN25/740 DM | 947346 | 1 | 2020-08-30 | [6 empty] | LED |  | LED DRIVER | 44123 | 1 | 2020-08-30 |  | LEDDRIVER |  |  | 1.00 | 175200 | [6 empty] | Mastdeur | 90316 | 1 | 1990-01-01 |  | Mastdeur | Mastdeur | NVT
17 | 339501 | https://lms.nederlandslicht.nl/qr/report/339501 | 52.6517 | 6.7317 | 245978.1525 | 519091.1307 | Stephensonweg |  | 7741KW | Coevorden | Coevorden | 2004-11-25 | Gemeente Coevorden | Philips/Signify | 5 |  | Gemeente Coevorden | In bedrijf | Enexis |  | AAN 100%, 23:00 050%, 06:00 100%, UIT |  |  | Nacht | Bemeterd | [9 empty] | 215242 | [29 empty] | CON AL 6 M .. | 311853 | 1 | 2004-11-25 | [9 empty] | 350400 |  | BGP381 GRN25/740 DM | 947345 | 1 | 2020-08-23 |  |  | Philips/Signify | [8 empty] | 175200 |  |  |  | BGP381 GRN25/740 DM | 947346 | 1 | 2020-08-30 | [6 empty] | LED |  | LED DRIVER | 44123 | 1 | 2020-08-30 |  | LEDDRIVER |  |  | 1.00 | 175200 | [6 empty] | Mastdeur | 90316 | 1 | 2004-11-25 |  | Mastdeur | Mastdeur | NVT
1 | 339502 | https://lms.nederlandslicht.nl/qr/report/339502 | 52.6528 | 6.7264 | 245622.3643 | 519206.9455 | Stevinweg |  | 7741KS | Coevorden | Coevorden | 1990-01-01 | Gemeente Coevorden |  |  |  | Gemeente Coevorden | In bedrijf | Enexis |  |  |  |  | Nacht | Bemeterd | [9 empty] | 215245 | [29 empty] | LM AL 6,0 CO EU | 314393 | 1 | 1990-01-01 | [9 empty] | 350400 |  | IRIS 2551 1XPLL 36W R7035 EVSA | 38139 | 1 | 2008-03-01 |  | SGS151 7035 | INDAL |  |  |  |  | 7035 LICHTGRIJS |  |  |  | 175200 |  |  |  | LAMP PH PLL 36W 830 2G11 4P | 36574 | 1 | 2023-09-14 |  | 36W PLL |  | 3000K | 36.00 | 16000 | PLL |  | HFP 22-42 | 311064 | 1 | 2008-03-01 | [12 empty] | Mastdeur | 90316 | 1 | 1990-01-01 |  | Mastdeur | Mastdeur | NVT
2 | 339503 | https://lms.nederlandslicht.nl/qr/report/339503 | 52.6529 | 6.726 | 245590.847 | 519218.1825 | Stevinweg |  | 7741KS | Coevorden | Coevorden | 1990-01-01 | Gemeente Coevorden |  |  |  | Gemeente Coevorden | In bedrijf | Enexis |  |  |  |  | Nacht | Bemeterd | [9 empty] | 215246 | [29 empty] | LM AL 6,0 CO EU | 314393 | 1 | 1990-01-01 | [9 empty] | 350400 |  | IRIS 2551 1XPLL 36W R7035 EVSA | 38139 | 1 | 2008-03-01 |  | SGS151 7035 | INDAL |  |  |  |  | 7035 LICHTGRIJS |  |  |  | 175200 |  |  |  | LAMP PH PLL 36W 830 2G11 4P | 36574 | 1 | 2023-09-14 |  | 36W PLL |  | 3000K | 36.00 | 16000 | PLL |  | HFP 22-42 | 311064 | 1 | 2008-03-01 | [12 empty] | Mastdeur | 90316 | 1 | 1990-01-01 |  | Mastdeur | Mastdeur | NVT
3 | 339504 | https://lms.nederlandslicht.nl/qr/report/339504 | 52.653 | 6.7255 | 245559.4751 | 519229.31 | Stevinweg |  | 7741KS | Coevorden | Coevorden | 1990-01-01 | Gemeente Coevorden |  |  |  | Gemeente Coevorden | In bedrijf | Enexis |  |  |  |  | Nacht | Bemeterd | [9 empty] | 215247 | [29 empty] | LM AL 6,0 CO EU | 314393 | 1 | 1990-01-01 | [9 empty] | 350400 |  | IRIS 2551 1XPLL 36W R7035 EVSA | 38139 | 1 | 2008-03-01 |  | SGS151 7035 | INDAL |  |  |  |  | 7035 LICHTGRIJS |  |  |  | 175200 |  |  |  | LAMP PH PLL 36W 830 2G11 4P | 36574 | 1 | 2021-06-01 |  | 36W PLL |  | 3000K | 36.00 | 16000 | PLL |  | HFP 22-42 | 311064 | 1 | 2008-03-01 | [12 empty] | Mastdeur | 90316 | 1 | 1990-01-01 |  | Mastdeur | Mastdeur | NVT
4 | 339505 | https://lms.nederlandslicht.nl/qr/report/339505 | 52.6531 | 6.7251 | 245527.6913 | 519240.4189 | Stevinweg |  | 7741KS | Coevorden | Coevorden | 1990-01-01 | Gemeente Coevorden |  |  |  | Gemeente Coevorden | In bedrijf | Enexis |  |  |  |  | Nacht | Bemeterd | [9 empty] | 215248 | [29 empty] | LM AL 6,0 CO EU | 314393 | 1 | 1990-01-01 | [9 empty] | 350400 |  | IRIS 2551 1XPLL 36W R7035 EVSA | 38139 | 1 | 2008-03-01 |  | SGS151 7035 | INDAL |  |  |  |  | 7035 LICHTGRIJS |  |  |  | 175200 |  |  |  | LAMP PH PLL 36W 830 2G11 4P | 36574 | 1 | 2023-09-14 |  | 36W PLL |  | 3000K | 36.00 | 16000 | PLL |  | HFP 22-42 | 311064 | 1 | 2008-03-01 | [12 empty] | Mastdeur | 90316 | 1 | 1990-01-01 |  | Mastdeur | Mastdeur | NVT
5 | 339506 | https://lms.nederlandslicht.nl/qr/report/339506 | 52.6532 | 6.7246 | 245496.895 | 519251.3459 | Stevinweg |  | 7741KS | Coevorden | Coevorden | 1990-01-01 | Gemeente Coevorden |  |  |  | Gemeente Coevorden | In bedrijf | Enexis |  |  |  |  | Nacht | Bemeterd | [9 empty] | 215249 | [29 empty] | LM AL 6,0 CO EU | 314393 | 1 | 1990-01-01 | [9 empty] | 350400 |  | IRIS 2551 1XPLL 36W R7035 EVSA | 38139 | 1 | 2008-03-01 |  | SGS151 7035 | INDAL |  |  |  |  | 7035 LICHTGRIJS |  |  |  | 175200 |  |  |  | LAMP PH PLL 36W 830 2G11 4P | 36574 | 1 | 2023-09-14 |  | 36W PLL |  | 3000K | 36.00 | 16000 | PLL |  | HFP 22-42 | 311064 | 1 | 2008-03-01 | [12 empty] | Mastdeur | 90316 | 1 | 1990-01-01 |  | Mastdeur | Mastdeur | NVT
6 | 339507 | https://lms.nederlandslicht.nl/qr/report/339507 | 52.6533 | 6.7242 | 245467.1117 | 519263.9424 | Stevinweg |  | 7741KS | Coevorden | Coevorden | 1990-01-01 | Gemeente Coevorden |  |  |  | Gemeente Coevorden | In bedrijf | Enexis |  |  |  |  | Nacht | Bemeterd | [9 empty] | 215250 | [29 empty] | LM AL 6,0 CO EU | 314393 | 1 | 1990-01-01 | [9 empty] | 350400 |  | IRIS 2551 1XPLL 36W R7035 EVSA | 38139 | 1 | 2008-03-01 |  | SGS151 7035 | INDAL |  |  |  |  | 7035 LICHTGRIJS |  |  |  | 175200 |  |  |  | LAMP PH PLL 36W 830 2G11 4P | 36574 | 1 | 2023-09-14 |  | 36W PLL |  | 3000K | 36.00 | 16000 | PLL |  | HFP 22-42 | 311064 | 1 | 2008-03-01 | [12 empty] | Mastdeur | 90316 | 1 | 1990-01-01 |  | Mastdeur | Mastdeur | NVT
24 | 339508 | https://lms.nederlandslicht.nl/qr/report/339508 | 52.6659 | 6.7526 | 247361.3661 | 520697.2191 | STIELTJESKANAAL (BINNEN) |  | 7742BL | Coevorden | Coevorden | 1990-01-01 | Gemeente Coevorden | Innolumis | 5 |  | Gemeente Coevorden | In bedrijf | Enexis |  | AAN 100%, 23:00 050%, 06:00 100%, UIT |  |  | Nacht | Bemeterd | [9 empty] | 215254 | [29 empty] | LM AL 6,0 CO EU | 314393 | 1 | 1990-01-01 | [9 empty] | 350400 |  | Ariane 740 10W Narrow Clear | 677580 | 1 | 2020-08-23 |  | Ariane 740 10W Narrow Clear | Innolumis |  |  |  |  | 7035 LICHTGRIJS |  |  | 1500.00 | 175200 |  |  |  | Ariane 740 10W Narrow Clear | 677581 | 1 | 2020-08-30 |  |  |  |  | 10.00 |  | LED |  | LED DRIVER | 44123 | 1 | 2020-08-30 |  | LEDDRIVER |  |  | 1.00 | 175200 | [6 empty] | Mastdeur | 90316 | 1 | 1990-01-01 |  | Mastdeur | Mastdeur | NVT
22 | 339509 | https://lms.nederlandslicht.nl/qr/report/339509 | 52.6657 | 6.7523 | 247342.0753 | 520675.9174 | STIELTJESKANAAL (BINNEN) |  | 7742BL | Coevorden | Coevorden | 1990-01-01 | Gemeente Coevorden | Innolumis | 5 |  | Gemeente Coevorden | In bedrijf | Enexis |  | AAN 100%, 23:00 050%, 06:00 100%, UIT |  |  | Nacht | Bemeterd | [9 empty] | 215255 | [29 empty] | LM AL 6,0 CO EU | 314393 | 1 | 1990-01-01 | [9 empty] | 350400 |  | Ariane 740 10W Narrow Clear | 677580 | 1 | 2020-08-23 |  | Ariane 740 10W Narrow Clear | Innolumis |  |  |  |  | 7035 LICHTGRIJS |  |  | 1500.00 | 175200 |  |  |  | Ariane 740 10W Narrow Clear | 677581 | 1 | 2020-08-30 |  |  |  |  | 10.00 |  | LED |  | LED DRIVER | 44123 | 1 | 2020-08-30 |  | LEDDRIVER |  |  | 1.00 | 175200 | [6 empty] | Mastdeur | 90316 | 1 | 1990-01-01 |  | Mastdeur | Mastdeur | NVT
21 | 339510 | https://lms.nederlandslicht.nl/qr/report/339510 | 52.6649 | 6.7517 | 247305.4997 | 520582.5912 | STIELTJESKANAAL (BINNEN) |  | 7742BL | Coevorden | Coevorden | 1990-01-01 | Gemeente Coevorden | Philips | 5 |  | Gemeente Coevorden | In bedrijf | Enexis |  | AAN 100%, 23:00 050%, 06:00 100%, UIT |  |  | Nacht | Bemeterd | [9 empty] | 215256 | [29 empty] | CON AL 8 M (EU 0750-60) | 99927 | 1 | 1990-01-01 |  | LM AL 8,0 CO EU850/5 T60 TP | 8.00 | CONISCH | ALUMINIUM | NVT | NVT | NVT |  | 350400 |  | BGP381 ### 19W NW 2500L GREY DM DVD | 311895 | 1 | 2018-08-09 | [11 empty] | 175200 |  |  |  | LED IN: BGP381 ### 19W NW 2500L GREY DM DVD | 311896 | 1 | 2018-08-09 |  |  |  |  | 19.00 |  | LED |  | LED DRIVER | 44123 | 1 | 2018-08-09 |  | LEDDRIVER |  |  | 1.00 | 175200 | [6 empty] | Mastdeur | 90316 | 1 | 1990-01-01 |  | Mastdeur | Mastdeur | NVT
19 | 339511 | https://lms.nederlandslicht.nl/qr/report/339511 | 52.6646 | 6.7513 | 247279.5258 | 520553.4251 | STIELTJESKANAAL (BINNEN) |  | 7742BL | Coevorden | Coevorden | 1990-01-01 | Gemeente Coevorden | Philips | 5 |  | Gemeente Coevorden | In bedrijf | Enexis |  | AAN 100%, 23:00 050%, 06:00 100%, UIT |  |  | Nacht | Bemeterd | [9 empty] | 215257 | [29 empty] | CON AL 8 M (EU 0750-60) | 99927 | 1 | 1990-01-01 |  | LM AL 8,0 CO EU850/5 T60 TP | 8.00 | CONISCH | ALUMINIUM | NVT | NVT | NVT |  | 350400 |  | BGP381 ### 19W NW 2500L GREY DM DVD | 311895 | 1 | 2018-08-09 | [11 empty] | 175200 |  |  |  | LED IN: BGP381 ### 19W NW 2500L GREY DM DVD | 311896 | 1 | 2018-08-09 |  |  |  |  | 19.00 |  | LED |  | LED DRIVER | 44123 | 1 | 2018-08-09 |  | LEDDRIVER |  |  | 1.00 | 175200 | [6 empty] | Mastdeur | 90316 | 1 | 1990-01-01 |  | Mastdeur | Mastdeur | NVT
17 | 339512 | https://lms.nederlandslicht.nl/qr/report/339512 | 52.6643 | 6.7509 | 247252.482 | 520523.0368 | STIELTJESKANAAL (BINNEN) |  | 7742BL | Coevorden | Coevorden | 1990-01-01 | Gemeente Coevorden | Philips | 5 |  | Gemeente Coevorden | In bedrijf | Enexis |  | AAN 100%, 23:00 050%, 06:00 100%, UIT |  |  | Nacht | Bemeterd | [9 empty] | 215258 | [29 empty] | CON AL 8 M (EU 0750-60) | 99927 | 1 | 1990-01-01 |  | LM AL 8,0 CO EU850/5 T60 TP | 8.00 | CONISCH | ALUMINIUM | NVT | NVT | NVT |  | 350400 |  | BGP381 ### 19W NW 2500L GREY DM DVD | 311895 | 1 | 2018-08-09 | [11 empty] | 175200 |  |  |  | LED IN: BGP381 ### 19W NW 2500L GREY DM DVD | 311896 | 1 | 2018-08-09 |  |  |  |  | 19.00 |  | LED |  | LED DRIVER | 44123 | 1 | 2018-08-09 |  | LEDDRIVER |  |  | 1.00 | 175200 | [6 empty] | Mastdeur | 90316 | 1 | 1990-01-01 |  | Mastdeur | Mastdeur | NVT
16 | 339513 | https://lms.nederlandslicht.nl/qr/report/339513 | 52.6649 | 6.751 | 247261.2283 | 520583.8603 | STIELTJESKANAAL (BINNEN) |  | 7742BL | Coevorden | Coevorden | 1990-01-01 | Gemeente Coevorden | Innolumis | 5 |  | Gemeente Coevorden | In bedrijf | Enexis |  | AAN 100%, 23:00 050%, 06:00 100%, UIT |  |  | Nacht | Bemeterd | [9 empty] | 215259 | [29 empty] | LM AL 6,0 CO EU | 314393 | 1 | 1990-01-01 | [9 empty] | 350400 |  | Ariane 740 10W Narrow Clear | 677580 | 1 | 2020-08-23 |  | Ariane 740 10W Narrow Clear | Innolumis |  |  |  |  | 7035 LICHTGRIJS |  |  | 1500.00 | 175200 |  |  |  | Ariane 740 10W Narrow Clear | 677581 | 1 | 2020-08-30 |  |  |  |  | 10.00 |  | LED |  | LED DRIVER | 44123 | 1 | 2020-08-30 |  | LEDDRIVER |  |  | 1.00 | 175200 | [6 empty] | Mastdeur | 90316 | 1 | 1990-01-01 |  | Mastdeur | Mastdeur | NVT
15 | 339514 | https://lms.nederlandslicht.nl/qr/report/339514 | 52.6641 | 6.7505 | 247226.315 | 520493.2663 | STIELTJESKANAAL (BINNEN) |  | 7742BL | Coevorden | Coevorden | 1990-01-01 | Gemeente Coevorden | Philips | 5 |  | Gemeente Coevorden | In bedrijf | Enexis |  | AAN 100%, 23:00 050%, 06:00 100%, UIT |  |  | Nacht | Bemeterd | [9 empty] | 215260 | [29 empty] | CON AL 8 M (EU 0750-60) | 99927 | 1 | 1990-01-01 |  | LM AL 8,0 CO EU850/5 T60 TP | 8.00 | CONISCH | ALUMINIUM | NVT | NVT | NVT |  | 350400 |  | BGP381 ### 19W NW 2500L GREY DM DVD | 311895 | 1 | 2018-08-09 | [11 empty] | 175200 |  |  |  | LED IN: BGP381 ### 19W NW 2500L GREY DM DVD | 311896 | 1 | 2018-08-09 |  |  |  |  | 19.00 |  | LED |  | LED DRIVER | 44123 | 1 | 2018-08-09 |  | LEDDRIVER |  |  | 1.00 | 175200 | [6 empty] | Mastdeur | 90316 | 1 | 1990-01-01 |  | Mastdeur | Mastdeur | NVT
14 | 339515 | https://lms.nederlandslicht.nl/qr/report/339515 | 52.6645 | 6.7504 | 247221.5341 | 520538.619 | STIELTJESKANAAL (BINNEN) |  | 7742BL | Coevorden | Coevorden | 1990-01-01 | Gemeente Coevorden | Innolumis | 5 |  | Gemeente Coevorden | In bedrijf | Enexis |  | AAN 100%, 23:00 050%, 06:00 100%, UIT |  |  | Nacht | Bemeterd | [9 empty] | 215261 | [29 empty] | LM AL 6,0 CO EU | 314393 | 1 | 1990-01-01 | [9 empty] | 350400 |  | Ariane 740 10W Narrow Clear | 677580 | 1 | 2020-08-23 |  | Ariane 740 10W Narrow Clear | Innolumis |  |  |  |  | 7035 LICHTGRIJS |  |  | 1500.00 | 175200 |  |  |  | Ariane 740 10W Narrow Clear | 677581 | 1 | 2020-08-30 |  |  |  |  | 10.00 |  | LED |  | LED DRIVER | 44123 | 1 | 2020-08-30 |  | LEDDRIVER |  |  | 1.00 | 175200 | [6 empty] | Mastdeur | 90316 | 1 | 1990-01-01 |  | Mastdeur | Mastdeur | NVT
12 | 339516 | https://lms.nederlandslicht.nl/qr/report/339516 | 52.6641 | 6.7498 | 247181.5785 | 520493.7872 | STIELTJESKANAAL (BINNEN) |  | 7742BL | Coevorden | Coevorden | 1990-01-01 | Gemeente Coevorden | Innolumis | 5 |  | Gemeente Coevorden | In bedrijf | Enexis |  | AAN 100%, 23:00 050%, 06:00 100%, UIT |  |  | Nacht | Bemeterd | [9 empty] | 215262 | [29 empty] | LM AL 6,0 CO EU | 314393 | 1 | 1990-01-01 | [9 empty] | 350400 |  | Ariane 740 10W Narrow Clear | 677580 | 1 | 2020-08-23 |  | Ariane 740 10W Narrow Clear | Innolumis |  |  |  |  | 7035 LICHTGRIJS |  |  | 1500.00 | 175200 |  |  |  | Ariane 740 10W Narrow Clear | 677581 | 1 | 2020-08-30 |  |  |  |  | 10.00 |  | LED |  | LED DRIVER | 44123 | 1 | 2020-08-30 |  | LEDDRIVER |  |  | 1.00 | 175200 | [6 empty] | Mastdeur | 90316 | 1 | 1990-01-01 |  | Mastdeur | Mastdeur | NVT
10 | 339517 | https://lms.nederlandslicht.nl/qr/report/339517 | 52.6637 | 6.7492 | 247141.6631 | 520448.5547 | STIELTJESKANAAL (BINNEN) |  | 7742BL | Coevorden | Coevorden | 1990-01-01 | Gemeente Coevorden | Innolumis | 5 |  | Gemeente Coevorden | In bedrijf | Enexis |  | AAN 100%, 23:00 050%, 06:00 100%, UIT |  |  | Nacht | Bemeterd | [9 empty] | 215263 | [29 empty] | LM AL 6,0 CO EU | 314393 | 1 | 1990-01-01 | [9 empty] | 350400 |  | Ariane 740 10W Narrow Clear | 677580 | 1 | 2020-08-23 |  | Ariane 740 10W Narrow Clear | Innolumis |  |  |  |  | 7035 LICHTGRIJS |  |  | 1500.00 | 175200 |  |  |  | Ariane 740 10W Narrow Clear | 677581 | 1 | 2020-08-30 |  |  |  |  | 10.00 |  | LED |  | LED DRIVER | 44123 | 1 | 2020-08-30 |  | LEDDRIVER |  |  | 1.00 | 175200 | [6 empty] | Mastdeur | 90316 | 1 | 1990-01-01 |  | Mastdeur | Mastdeur | NVT
8 | 339518 | https://lms.nederlandslicht.nl/qr/report/339518 | 52.6633 | 6.7486 | 247101.9742 | 520403.467 | STIELTJESKANAAL (BINNEN) |  | 7742BL | Coevorden | Coevorden | 1990-01-01 | Gemeente Coevorden | Innolumis | 5 |  | Gemeente Coevorden | In bedrijf | Enexis |  | AAN 100%, 23:00 050%, 06:00 100%, UIT |  |  | Nacht | Bemeterd | [9 empty] | 215264 | [29 empty] | LM AL 6,0 CO EU | 314393 | 1 | 1990-01-01 | [9 empty] | 350400 |  | Ariane 740 10W Narrow Clear | 677580 | 1 | 2020-08-23 |  | Ariane 740 10W Narrow Clear | Innolumis |  |  |  |  | 7035 LICHTGRIJS |  |  | 1500.00 | 175200 |  |  |  | Ariane 740 10W Narrow Clear | 677581 | 1 | 2020-08-30 |  |  |  |  | 10.00 |  | LED |  | LED DRIVER | 44123 | 1 | 2020-08-30 |  | LEDDRIVER |  |  | 1.00 | 175200 | [6 empty] | Mastdeur | 90316 | 1 | 1990-01-01 |  | Mastdeur | Mastdeur | NVT
26 | 339519 | https://lms.nederlandslicht.nl/qr/report/339519 | 52.6661 | 6.7529 | 247380.9024 | 520719.4772 | STIELTJESKANAAL (BINNEN) |  | 7742BL | Coevorden | Coevorden | 2012-12-10 | Gemeente Coevorden | Innolumis | 5 |  | Gemeente Coevorden | In bedrijf | Enexis |  | AAN 100%, 23:00 050%, 06:00 100%, UIT |  |  | Nacht | Bemeterd | [9 empty] | 215266 | [29 empty] | PM AL 3,5 CO T60 CP | 90447 | 1 | 2012-12-10 |  | PM AL 3,5 CO T60 TP | 3.50 | CONISCH | ALUMINIUM | NVT | NVT | NVT |  | 350400 |  | Ariane 740 10W Narrow Clear | 677580 | 1 | 2020-08-23 |  | Ariane 740 10W Narrow Clear | Innolumis |  |  |  |  | 7035 LICHTGRIJS |  |  | 1500.00 | 175200 |  |  |  | Ariane 740 10W Narrow Clear | 677581 | 1 | 2020-08-30 |  |  |  |  | 10.00 |  | LED |  | LED DRIVER | 44123 | 1 | 2020-08-30 |  | LEDDRIVER |  |  | 1.00 | 175200 | [6 empty] | Mastdeur | 90316 | 1 | 2012-12-10 |  | Mastdeur | Mastdeur | NVT
4 | 339520 | https://lms.nederlandslicht.nl/qr/report/339520 | 52.6627 | 6.7477 | 247042.3442 | 520335.9307 | STIELTJESKANAAL (BINNEN) |  | 7742BL | Coevorden | Coevorden | 1990-01-01 | Gemeente Coevorden | Innolumis | 5 |  | Gemeente Coevorden | In bedrijf | Enexis |  | AAN 100%, 23:00 050%, 06:00 100%, UIT |  |  | Nacht | Bemeterd | [9 empty] | 215267 | [29 empty] | CON AL 3.5 M PT | 59588 | 1 | 1990-01-01 |  | PM AL 3,5 CO T60 TP | 3.50 | CONISCH | ALUMINIUM | NVT | NVT | NVT |  | 350400 |  | Ariane 740 10W Narrow Clear | 677580 | 1 | 2020-08-23 |  | Ariane 740 10W Narrow Clear | Innolumis |  |  |  |  | 7035 LICHTGRIJS |  |  | 1500.00 | 175200 |  |  |  | Ariane 740 10W Narrow Clear | 677581 | 1 | 2020-08-30 |  |  |  |  | 10.00 |  | LED |  | LED DRIVER | 44123 | 1 | 2020-08-30 |  | LEDDRIVER |  |  | 1.00 | 175200 | [6 empty] | Mastdeur | 90316 | 1 | 1990-01-01 |  | Mastdeur | Mastdeur | NVT
5 | 339521 | https://lms.nederlandslicht.nl/qr/report/339521 | 52.6628 | 6.7485 | 247094.4797 | 520343.6514 | STIELTJESKANAAL (BINNEN) |  | 7742BL | Coevorden | Coevorden | 1990-01-01 | Gemeente Coevorden | Philips | 5 |  | Gemeente Coevorden | In bedrijf | Enexis |  | AAN 100%, 23:00 050%, 06:00 100%, UIT |  |  | Nacht | Bemeterd | [9 empty] | 215268 | [29 empty] | CON AL 8 M (EU 0750-60) | 99927 | 1 | 1990-01-01 |  | LM AL 8,0 CO EU850/5 T60 TP | 8.00 | CONISCH | ALUMINIUM | NVT | NVT | NVT |  | 350400 |  | BGP381 ### 19W NW 2500L GREY DM DVD | 311895 | 1 | 2018-08-09 | [11 empty] | 175200 |  |  |  | LED IN: BGP381 ### 19W NW 2500L GREY DM DVD | 311896 | 1 | 2018-08-09 |  |  |  |  | 19.00 |  | LED |  | LED DRIVER | 44123 | 1 | 2018-08-09 |  | LEDDRIVER |  |  | 1.00 | 175200 | [6 empty] | Mastdeur | 90316 | 1 | 1990-01-01 |  | Mastdeur | Mastdeur | NVT
6 | 339522 | https://lms.nederlandslicht.nl/qr/report/339522 | 52.6629 | 6.748 | 247062.6104 | 520358.7398 | STIELTJESKANAAL (BINNEN) |  | 7742BL | Coevorden | Coevorden | 1990-01-01 | Gemeente Coevorden | Innolumis | 5 |  | Gemeente Coevorden | In bedrijf | Enexis |  | AAN 100%, 23:00 050%, 06:00 100%, UIT |  |  | Nacht | Bemeterd | [9 empty] | 215269 | [29 empty] | CON AL 3.5 M PT | 59588 | 1 | 1990-01-01 |  | PM AL 3,5 CO T60 TP | 3.50 | CONISCH | ALUMINIUM | NVT | NVT | NVT |  | 350400 |  | Ariane 740 10W Narrow Clear | 677580 | 1 | 2024-04-19 |  | Ariane 740 10W Narrow Clear | Innolumis |  |  |  |  | 7035 LICHTGRIJS |  |  | 1500.00 | 175200 |  |  |  | Ariane 740 10W Narrow Clear | 677581 | 1 | 2024-04-19 |  |  |  |  | 10.00 |  | LED |  | LED DRIVER | 44123 | 1 | 2024-04-19 |  | LEDDRIVER |  |  | 1.00 | 175200 | [6 empty] | Mastdeur | 90316 | 1 | 1990-01-01 |  | Mastdeur | Mastdeur | NVT
7 | 339523 | https://lms.nederlandslicht.nl/qr/report/339523 | 52.663 | 6.7489 | 247121.0907 | 520374.1574 | STIELTJESKANAAL (BINNEN) |  | 7742BL | Coevorden | Coevorden | 1990-01-01 | Gemeente Coevorden | Philips | 5 |  | Gemeente Coevorden | In bedrijf | Enexis |  | AAN 100%, 23:00 050%, 06:00 100%, UIT |  |  | Nacht | Bemeterd | [9 empty] | 215270 | [29 empty] | CON AL 8 M (EU 0750-60) | 99927 | 1 | 1990-01-01 |  | LM AL 8,0 CO EU850/5 T60 TP | 8.00 | CONISCH | ALUMINIUM | NVT | NVT | NVT |  | 350400 |  | BGP381 ### 19W NW 2500L GREY DM DVD | 311895 | 1 | 2018-08-09 | [11 empty] | 175200 |  |  |  | LED IN: BGP381 ### 19W NW 2500L GREY DM DVD | 311896 | 1 | 2018-08-09 |  |  |  |  | 19.00 |  | LED |  | LED DRIVER | 44123 | 1 | 2018-08-09 |  | LEDDRIVER |  |  | 1.00 | 175200 | [6 empty] | Mastdeur | 90316 | 1 | 1990-01-01 |  | Mastdeur | Mastdeur | NVT
9 | 339524 | https://lms.nederlandslicht.nl/qr/report/339524 | 52.6633 | 6.7493 | 247147.4594 | 520403.7653 | STIELTJESKANAAL (BINNEN) |  | 7742BL | Coevorden | Coevorden | 1990-01-01 | Gemeente Coevorden | Philips | 5 |  | Gemeente Coevorden | In bedrijf | Enexis |  | AAN 100%, 23:00 050%, 06:00 100%, UIT |  |  | Nacht | Bemeterd | [9 empty] | 215271 | [29 empty] | CON AL 8 M (EU 0750-60) | 99927 | 1 | 1990-01-01 |  | LM AL 8,0 CO EU850/5 T60 TP | 8.00 | CONISCH | ALUMINIUM | NVT | NVT | NVT |  | 350400 |  | BGP381 ### 19W NW 2500L GREY DM DVD | 311895 | 1 | 2018-08-09 | [11 empty] | 175200 |  |  |  | LED IN: BGP381 ### 19W NW 2500L GREY DM DVD | 311896 | 1 | 2018-08-09 |  |  |  |  | 19.00 |  | LED |  | LED DRIVER | 44123 | 1 | 2018-08-09 |  | LEDDRIVER |  |  | 1.00 | 175200 | [6 empty] | Mastdeur | 90316 | 1 | 1990-01-01 |  | Mastdeur | Mastdeur | NVT
11 | 339525 | https://lms.nederlandslicht.nl/qr/report/339525 | 52.6635 | 6.7497 | 247173.716 | 520433.6851 | STIELTJESKANAAL (BINNEN) |  | 7742BL | Coevorden | Coevorden | 1990-01-01 | Gemeente Coevorden | Philips | 5 |  | Gemeente Coevorden | In bedrijf | Enexis |  | AAN 100%, 23:00 050%, 06:00 100%, UIT |  |  | Nacht | Bemeterd | [9 empty] | 215272 | [29 empty] | CON AL 8 M (EU 0750-60) | 99927 | 1 | 1990-01-01 |  | LM AL 8,0 CO EU850/5 T60 TP | 8.00 | CONISCH | ALUMINIUM | NVT | NVT | NVT |  | 350400 |  | BGP381 ### 19W NW 2500L GREY DM DVD | 311895 | 1 | 2018-08-09 | [11 empty] | 175200 |  |  |  | LED IN: BGP381 ### 19W NW 2500L GREY DM DVD | 311896 | 1 | 2018-08-09 |  |  |  |  | 19.00 |  | LED |  | LED DRIVER | 44123 | 1 | 2018-08-09 |  | LEDDRIVER |  |  | 1.00 | 175200 | [6 empty] | Mastdeur | 90316 | 1 | 1990-01-01 |  | Mastdeur | Mastdeur | NVT
13 | 339526 | https://lms.nederlandslicht.nl/qr/report/339526 | 52.6638 | 6.7501 | 247200.0273 | 520463.4146 | STIELTJESKANAAL (BINNEN) |  | 7742BL | Coevorden | Coevorden | 1990-01-01 | Gemeente Coevorden | Philips | 5 |  | Gemeente Coevorden | In bedrijf | Enexis |  | AAN 100%, 23:00 050%, 06:00 100%, UIT |  |  | Nacht | Bemeterd | [9 empty] | 215273 | [29 empty] | CON AL 8 M (EU 0750-60) | 99927 | 1 | 1990-01-01 |  | LM AL 8,0 CO EU850/5 T60 TP | 8.00 | CONISCH | ALUMINIUM | NVT | NVT | NVT |  | 350400 |  | BGP381 ### 19W NW 2500L GREY DM DVD | 311895 | 1 | 2018-08-09 | [11 empty] | 175200 |  |  |  | LED IN: BGP381 ### 19W NW 2500L GREY DM DVD | 311896 | 1 | 2018-08-09 |  |  |  |  | 19.00 |  | LED |  | LED DRIVER | 44123 | 1 | 2018-08-09 |  | LEDDRIVER |  |  | 1.00 | 175200 | [6 empty] | Mastdeur | 90316 | 1 | 1990-01-01 |  | Mastdeur | Mastdeur | NVT
1 | 339527 | https://lms.nederlandslicht.nl/qr/report/339527 | 52.6622 | 6.7477 | 247043.2018 | 520283.8461 | STIELTJESKANAAL (BINNEN) |  | 7742BL | Coevorden | Coevorden | 1990-01-01 | Gemeente Coevorden | Philips | 5 |  | Gemeente Coevorden | In bedrijf | Enexis |  | AAN 100%, 23:00 050%, 06:00 100%, UIT |  |  | Nacht | Bemeterd | [9 empty] | 215274 | [29 empty] | CON AL 8 M (EU 0750-60) | 99927 | 1 | 1990-01-01 |  | LM AL 8,0 CO EU850/5 T60 TP | 8.00 | CONISCH | ALUMINIUM | NVT | NVT | NVT |  | 350400 |  | BGP381 ### 19W NW 2500L GREY DM DVD | 311895 | 1 | 2018-08-09 | [11 empty] | 175200 |  |  |  | LED IN: BGP381 ### 19W NW 2500L GREY DM DVD | 311896 | 1 | 2018-08-09 |  |  |  |  | 19.00 |  | LED |  | LED DRIVER | 44123 | 1 | 2018-08-09 |  | LEDDRIVER |  |  | 1.00 | 175200 | [6 empty] | Mastdeur | 90316 | 1 | 1990-01-01 |  | Mastdeur | Mastdeur | NVT
2 | 339528 | https://lms.nederlandslicht.nl/qr/report/339528 | 52.6625 | 6.7474 | 247022.1227 | 520314.0017 | STIELTJESKANAAL (BINNEN) |  | 7742BL | Coevorden | Coevorden | 1998-07-14 | Gemeente Coevorden | Innolumis | 5 |  | Gemeente Coevorden | In bedrijf | Enexis |  | AAN 100%, 23:00 050%, 06:00 100%, UIT |  |  | Nacht | Bemeterd | [9 empty] | 215275 | [29 empty] | CON AL 3.5 M PT | 59588 | 1 | 1998-07-14 |  | PM AL 3,5 CO T60 TP | 3.50 | CONISCH | ALUMINIUM | NVT | NVT | NVT |  | 350400 |  | Ariane 740 10W Narrow Clear | 677580 | 1 | 2020-08-23 |  | Ariane 740 10W Narrow Clear | Innolumis |  |  |  |  | 7035 LICHTGRIJS |  |  | 1500.00 | 175200 |  |  |  | Ariane 740 10W Narrow Clear | 677581 | 1 | 2020-08-30 |  |  |  |  | 10.00 |  | LED |  | LED DRIVER | 44123 | 1 | 2020-08-30 |  | LEDDRIVER |  |  | 1.00 | 175200 | [6 empty] | Mastdeur | 90316 | 1 | 1998-07-14 |  | Mastdeur | Mastdeur | NVT
18 | 339529 | https://lms.nederlandslicht.nl/qr/report/339529 | 52.6653 | 6.7516 | 247300.7824 | 520628.9201 | STIELTJESKANAAL (BINNEN) | 18A |  | Coevorden | Coevorden | 2009-02-05 | Gemeente Coevorden | Innolumis | 5 |  | Gemeente Coevorden | In bedrijf | Enexis |  | AAN 100%, 23:00 050%, 06:00 100%, UIT |  |  | Nacht | Bemeterd | [9 empty] | 215276 | [29 empty] | CON AL 3.5 M PT | 59588 | 1 | 2009-02-05 |  | PM AL 3,5 CO T60 TP | 3.50 | CONISCH | ALUMINIUM | NVT | NVT | NVT |  | 350400 |  | Ariane 740 10W Narrow Clear | 677580 | 1 | 2020-08-23 |  | Ariane 740 10W Narrow Clear | Innolumis |  |  |  |  | 7035 LICHTGRIJS |  |  | 1500.00 | 175200 |  |  |  | Ariane 740 10W Narrow Clear | 677581 | 1 | 2020-08-30 |  |  |  |  | 10.00 |  | LED |  | LED DRIVER | 44123 | 1 | 2020-08-30 |  | LEDDRIVER |  |  | 1.00 | 175200 | [6 empty] | Mastdeur | 90316 | 1 | 2009-02-05 |  | Mastdeur | Mastdeur | NVT
20 | 339530 | https://lms.nederlandslicht.nl/qr/report/339530 | 52.6655 | 6.752 | 247322.3064 | 520653.2822 | STIELTJESKANAAL (BINNEN) |  | 7742BL | Coevorden | Coevorden | 2007-06-19 | Gemeente Coevorden | Innolumis | 5 |  | Gemeente Coevorden | In bedrijf | Enexis |  | AAN 100%, 23:00 050%, 06:00 100%, UIT |  |  | Nacht | Bemeterd | [9 empty] | 215277 | [29 empty] | CON AL 3.5 M PT | 59588 | 1 | 2007-06-19 |  | PM AL 3,5 CO T60 TP | 3.50 | CONISCH | ALUMINIUM | NVT | NVT | NVT |  | 350400 |  | Ariane 740 10W Narrow Clear | 677580 | 1 | 2020-08-23 |  | Ariane 740 10W Narrow Clear | Innolumis |  |  |  |  | 7035 LICHTGRIJS |  |  | 1500.00 | 175200 |  |  |  | Ariane 740 10W Narrow Clear | 677581 | 1 | 2020-08-30 |  |  |  |  | 10.00 |  | LED |  | LED DRIVER | 44123 | 1 | 2020-08-30 |  | LEDDRIVER |  |  | 1.00 | 175200 | [6 empty] | Mastdeur | 90316 | 1 | 2007-06-19 |  | Mastdeur | Mastdeur | NVT
23 | 339531 | https://lms.nederlandslicht.nl/qr/report/339531 | 52.6651 | 6.7521 | 247331.8643 | 520612.6809 | STIELTJESKANAAL (BINNEN) |  | 7742BL | Coevorden | Coevorden | 2002-01-01 | Gemeente Coevorden | Philips | 5 |  | Gemeente Coevorden | In bedrijf | Enexis |  | AAN 100%, 23:00 050%, 06:00 100%, UIT |  |  | Nacht | Bemeterd | [9 empty] | 215278 | [29 empty] | CON AL 8 M (EU 0750-60) | 99927 | 1 | 2002-01-01 |  | LM AL 8,0 CO EU850/5 T60 TP | 8.00 | CONISCH | ALUMINIUM | NVT | NVT | NVT |  | 350400 |  | BGP381 ### 19W NW 2500L GREY DM DVD | 311895 | 1 | 2018-08-09 | [11 empty] | 175200 |  |  |  | LED IN: BGP381 ### 19W NW 2500L GREY DM DVD | 311896 | 1 | 2018-08-09 |  |  |  |  | 19.00 |  | LED |  | LED DRIVER | 44123 | 1 | 2018-08-09 |  | LEDDRIVER |  |  | 1.00 | 175200 | [6 empty] | Mastdeur | 90316 | 1 | 2002-01-01 |  | Mastdeur | Mastdeur | NVT
25 | 339532 | https://lms.nederlandslicht.nl/qr/report/339532 | 52.6654 | 6.7525 | 247358.9917 | 520643.2248 | STIELTJESKANAAL (BINNEN) |  | 7742BL | Coevorden | Coevorden | 1990-01-01 | Gemeente Coevorden | Philips | 5 |  | Gemeente Coevorden | In bedrijf | Enexis |  | AAN 100%, 23:00 050%, 06:00 100%, UIT |  |  | Nacht | Bemeterd | [9 empty] | 215279 | [29 empty] | CON AL 8 M (EU 0750-60) | 99927 | 1 | 1990-01-01 |  | LM AL 8,0 CO EU850/5 T60 TP | 8.00 | CONISCH | ALUMINIUM | NVT | NVT | NVT |  | 350400 |  | BGP381 ### 19W NW 2500L GREY DM DVD | 311895 | 1 | 2018-08-09 | [11 empty] | 175200 |  |  |  | LED IN: BGP381 ### 19W NW 2500L GREY DM DVD | 311896 | 1 | 2018-08-09 |  |  |  |  | 19.00 |  | LED |  | LED DRIVER | 44123 | 1 | 2018-08-09 |  | LEDDRIVER |  |  | 1.00 | 175200 | [6 empty] | Mastdeur | 90316 | 1 | 1990-01-01 |  | Mastdeur | Mastdeur | NVT
27 | 339533 | https://lms.nederlandslicht.nl/qr/report/339533 | 52.6657 | 6.7529 | 247384.7166 | 520672.4402 | STIELTJESKANAAL (BINNEN) |  | 7742BL | Coevorden | Coevorden | 1997-11-17 | Gemeente Coevorden |  |  |  | Gemeente Coevorden | In bedrijf | Enexis |  | AAN 100%, 23:00 050%, 06:00 100%, UIT |  |  | Nacht | Bemeterd | [9 empty] | 216317 | [29 empty] | CON AL 8 M (EU 0750-60) | 99927 | 1 | 1997-11-17 |  | LM AL 8,0 CO EU850/5 T60 TP | 8.00 | CONISCH | ALUMINIUM | NVT | NVT | NVT |  | 350400 |  | BGP381 ### 19W NW 2500L GREY DM DVD | 311895 | 1 | 2018-08-09 | [11 empty] | 175200 |  |  |  | BGP381 ### 19W NW 2500L GREY DM DVD | 344426 | 1 | 2018-08-09 |  | BGP381 ### 19W NW 2500L GREY DM DVD | Philips |  | 19.00 | 100000 | LED |  | LED DRIVER | 44123 | 1 | 2018-08-09 |  | LEDDRIVER |  |  | 1.00 | 175200 | [6 empty] | Mastdeur | 90316 | 1 | 1997-11-17 |  | Mastdeur | Mastdeur | NVT
28 | 339534 | https://lms.nederlandslicht.nl/qr/report/339534 | 52.6663 | 6.7531 | 247399.7189 | 520741.1775 | STIELTJESKANAAL (BINNEN) |  | 7742BL | Coevorden | Coevorden | 1990-01-01 | Gemeente Coevorden | Innolumis | 5 |  | Gemeente Coevorden | In bedrijf | Enexis |  | AAN 100%, 23:00 050%, 06:00 100%, UIT |  |  | Nacht | Bemeterd | [9 empty] | 215281 | [29 empty] | LM AL 8,0 CO EU700 T60 | 315711 | 1 | 1990-01-01 | [9 empty] | 350400 |  | Ariane 740 10W Narrow Clear | 677580 | 1 | 2020-08-23 |  | Ariane 740 10W Narrow Clear | Innolumis |  |  |  |  | 7035 LICHTGRIJS |  |  | 1500.00 | 175200 |  |  |  | Ariane 740 10W Narrow Clear | 677581 | 1 | 2020-08-30 |  |  |  |  | 10.00 |  | LED |  | LED DRIVER | 44123 | 1 | 2020-08-30 |  | LEDDRIVER |  |  | 1.00 | 175200 | [6 empty] | Mastdeur | 90316 | 1 | 1990-01-01 |  | Mastdeur | Mastdeur | NVT
29 | 339535 | https://lms.nederlandslicht.nl/qr/report/339535 | 52.6659 | 6.7533 | 247410.8307 | 520702.3419 | STIELTJESKANAAL (BINNEN) |  | 7742BL | Coevorden | Coevorden | 1990-01-01 | Gemeente Coevorden | Philips | 5 |  | Gemeente Coevorden | In bedrijf | Enexis |  | AAN 100%, 23:00 050%, 06:00 100%, UIT |  |  | Nacht | Bemeterd | [9 empty] | 215282 | [29 empty] | CON AL 8 M (EU 0750-60) | 99927 | 1 | 1990-01-01 |  | LM AL 8,0 CO EU850/5 T60 TP | 8.00 | CONISCH | ALUMINIUM | NVT | NVT | NVT |  | 350400 |  | BGP381 ### 19W NW 2500L GREY DM DVD | 311895 | 1 | 2018-08-09 | [11 empty] | 175200 |  |  |  | LED IN: BGP381 ### 19W NW 2500L GREY DM DVD | 311896 | 1 | 2018-08-09 |  |  |  |  | 19.00 |  | LED |  | LED DRIVER | 44123 | 1 | 2018-08-09 |  | LEDDRIVER |  |  | 1.00 | 175200 | [6 empty] | Mastdeur | 90316 | 1 | 1990-01-01 |  | Mastdeur | Mastdeur | NVT
30 | 339536 | https://lms.nederlandslicht.nl/qr/report/339536 | 52.6665 | 6.7533 | 247410.7466 | 520762.5525 | STIELTJESKANAAL (BINNEN) |  | 7742BL | Coevorden | Coevorden | 1990-01-01 | Gemeente Coevorden | Philips | 5 |  | Gemeente Coevorden | In bedrijf | Enexis |  | AAN 100%, 23:00 050%, 06:00 100%, UIT |  |  | Nacht | Bemeterd | [9 empty] | 215283 | [29 empty] | LM AL 8,0 CO EU700 T60 | 315711 | 1 | 1990-01-01 | [9 empty] | 350400 |  | BGP381 ### 19W NW 2500L GREY DM DVD | 311895 | 1 | 2018-08-09 | [11 empty] | 175200 |  |  |  | LED IN: BGP381 ### 19W NW 2500L GREY DM DVD | 311896 | 1 | 2018-08-09 |  |  |  |  | 19.00 |  | LED |  | LED DRIVER | 44123 | 1 | 2018-08-09 |  | LEDDRIVER |  |  | 1.00 | 175200 | [6 empty] | Mastdeur | 90316 | 1 | 1990-01-01 |  | Mastdeur | Mastdeur | NVT
31 | 339537 | https://lms.nederlandslicht.nl/qr/report/339537 | 52.6662 | 6.7537 | 247438.7896 | 520733.5052 | STIELTJESKANAAL (BINNEN) |  | 7742BL | Coevorden | Coevorden | 1990-01-01 | Gemeente Coevorden | Philips | 5 |  | Gemeente Coevorden | In bedrijf | Enexis |  | AAN 100%, 23:00 050%, 06:00 100%, UIT |  |  | Nacht | Bemeterd | [9 empty] | 215284 | [29 empty] | CON AL 8 M (EU 0750-60) | 99927 | 1 | 1990-01-01 |  | LM AL 8,0 CO EU850/5 T60 TP | 8.00 | CONISCH | ALUMINIUM | NVT | NVT | NVT |  | 350400 |  | BGP381 ### 19W NW 2500L GREY DM DVD | 311895 | 1 | 2018-08-09 | [11 empty] | 175200 |  |  |  | LED IN: BGP381 ### 19W NW 2500L GREY DM DVD | 311896 | 1 | 2018-08-09 |  |  |  |  | 19.00 |  | LED |  | LED DRIVER | 44123 | 1 | 2018-08-09 |  | LEDDRIVER |  |  | 1.00 | 175200 | [6 empty] | Mastdeur | 90316 | 1 | 1990-01-01 |  | Mastdeur | Mastdeur | NVT
32 | 339538 | https://lms.nederlandslicht.nl/qr/report/339538 | 52.6666 | 6.7536 | 247431.6327 | 520782.1184 | STIELTJESKANAAL (BINNEN) |  | 7742BL | Coevorden | Coevorden | 1990-01-01 | Gemeente Coevorden | Philips | 5 |  | Gemeente Coevorden | In bedrijf | Enexis |  | AAN 100%, 23:00 050%, 06:00 100%, UIT |  |  | Nacht | Bemeterd | [9 empty] | 215285 | [29 empty] | LM AL 8,0 CO EU700 T60 | 315711 | 1 | 1990-01-01 | [9 empty] | 350400 |  | BGP381 ### 19W NW 2500L GREY DM DVD | 311895 | 1 | 2018-08-09 | [11 empty] | 175200 |  |  |  | LED IN: BGP381 ### 19W NW 2500L GREY DM DVD | 311896 | 1 | 2018-08-09 |  |  |  |  | 19.00 |  | LED |  | LED DRIVER | 44123 | 1 | 2018-08-09 |  | LEDDRIVER |  |  | 1.00 | 175200 | [6 empty] | Mastdeur | 90316 | 1 | 1990-01-01 |  | Mastdeur | Mastdeur | NVT
3 | 339549 | https://lms.nederlandslicht.nl/qr/report/339549 | 52.6625 | 6.7481 | 247067.7445 | 520313.989 | STIELTJESKANAAL (BINNEN) |  | 7742BL | Coevorden | Coevorden | 1993-01-01 | Gemeente Coevorden | Philips | 5 |  | Gemeente Coevorden | In bedrijf | Enexis |  | AAN 100%, 23:00 050%, 06:00 100%, UIT |  |  | Nacht | Bemeterd | [9 empty] | 215299 | [29 empty] | CON AL 8 M (EU 0750-60) | 99927 | 1 | 1993-01-01 |  | LM AL 8,0 CO EU850/5 T60 TP | 8.00 | CONISCH | ALUMINIUM | NVT | NVT | NVT |  | 350400 |  | BGP381 ### 19W NW 2500L GREY DM DVD | 311895 | 1 | 2018-08-09 | [11 empty] | 175200 |  |  |  | LED IN: BGP381 ### 19W NW 2500L GREY DM DVD | 311896 | 1 | 2018-08-09 |  |  |  |  | 19.00 |  | LED |  | LED DRIVER | 44123 | 1 | 2018-08-09 |  | LEDDRIVER |  |  | 1.00 | 175200 | [6 empty] | Mastdeur | 90316 | 1 | 1993-01-01 |  | Mastdeur | Mastdeur | NVT
1 | 339550 | https://lms.nederlandslicht.nl/qr/report/339550 | 52.6697 | 6.7428 | 246695.9942 | 521111.9861 | van Swinderenstraat |  | 7741VK | Coevorden | Coevorden | 1990-01-01 | Gemeente Coevorden | Innolumis | 5 |  | Gemeente Coevorden | In bedrijf | Enexis |  | AAN 100%, 23:00 050%, 06:00 100%, UIT |  |  | Nacht | Bemeterd | [9 empty] | 215300 | [29 empty] | CON AL 3.5 M PT | 59588 | 1 | 1990-01-01 |  | PM AL 3,5 CO T60 TP | 3.50 | CONISCH | ALUMINIUM | NVT | NVT | NVT |  | 350400 |  | Ariane 740-10 Narrow clear | 626300 | 1 | 2019-08-13 |  | Ariane 740-10 Narrow clear LED 4000K 10W | Innolumis |  |  |  |  | RAL 9005 |  |  |  | 100000 |  |  |  | Ariane 740-10 Narrow clear LED 4000K 10W | 626292 | 1 | 2019-08-13 |  | Ariane 740-10 Narrow clear LED 4000K 10W | Innolumis | 4000K | 10.00 | 100000 | LED |  | LED DRIVER | 44123 | 1 | 2019-08-13 |  | LEDDRIVER |  |  | 1.00 | 175200 | [6 empty] | Mastdeur | 90316 | 1 | 1990-01-01 |  | Mastdeur | Mastdeur | NVT
2 | 339551 | https://lms.nederlandslicht.nl/qr/report/339551 | 52.6699 | 6.7431 | 246713.9942 | 521135.9861 | van Swinderenstraat |  | 7741VK | Coevorden | Coevorden | 1990-01-01 | Gemeente Coevorden | Innolumis | 5 |  | Gemeente Coevorden | In bedrijf | Enexis |  | AAN 100%, 23:00 050%, 06:00 100%, UIT |  |  | Nacht | Bemeterd | [9 empty] | 215301 | [29 empty] | CON AL 3.5 M PT | 59588 | 1 | 1990-01-01 |  | PM AL 3,5 CO T60 TP | 3.50 | CONISCH | ALUMINIUM | NVT | NVT | NVT |  | 350400 |  | Ariane 740-10 Narrow clear | 626300 | 1 | 2019-08-13 |  | Ariane 740-10 Narrow clear LED 4000K 10W | Innolumis |  |  |  |  | RAL 9005 |  |  |  | 100000 |  |  |  | Ariane 740-10 Narrow clear LED 4000K 10W | 626292 | 1 | 2019-08-13 |  | Ariane 740-10 Narrow clear LED 4000K 10W | Innolumis | 4000K | 10.00 | 100000 | LED |  | LED DRIVER | 44123 | 1 | 2019-08-13 |  | LEDDRIVER |  |  | 1.00 | 175200 | [6 empty] | Mastdeur | 90316 | 1 | 1990-01-01 |  | Mastdeur | Mastdeur | NVT
3 | 339552 | https://lms.nederlandslicht.nl/qr/report/339552 | 52.6701 | 6.7434 | 246730.9942 | 521159.9861 | van Swinderenstraat |  | 7741VK | Coevorden | Coevorden | 1990-01-01 | Gemeente Coevorden | Innolumis | 5 |  | Gemeente Coevorden | In bedrijf | Enexis |  | AAN 100%, 23:00 050%, 06:00 100%, UIT |  |  | Nacht | Bemeterd | [9 empty] | 215302 | [29 empty] | CON AL 3.5 M PT | 59588 | 1 | 1990-01-01 |  | PM AL 3,5 CO T60 TP | 3.50 | CONISCH | ALUMINIUM | NVT | NVT | NVT |  | 350400 |  | Ariane 740-10 Narrow clear | 626300 | 1 | 2019-08-13 |  | Ariane 740-10 Narrow clear LED 4000K 10W | Innolumis |  |  |  |  | RAL 9005 |  |  |  | 100000 |  |  |  | Ariane 740-10 Narrow clear LED 4000K 10W | 626292 | 1 | 2019-08-13 |  | Ariane 740-10 Narrow clear LED 4000K 10W | Innolumis | 4000K | 10.00 | 100000 | LED |  | LED DRIVER | 44123 | 1 | 2019-08-13 |  | LEDDRIVER |  |  | 1.00 | 175200 | [6 empty] | Mastdeur | 90316 | 1 | 1990-01-01 |  | Mastdeur | Mastdeur | NVT
4 | 339553 | https://lms.nederlandslicht.nl/qr/report/339553 | 52.6704 | 6.7437 | 246750.9942 | 521185.9861 | van Swinderenstraat |  | 7741VK | Coevorden | Coevorden | 1990-01-01 | Gemeente Coevorden | Innolumis | 5 |  | Gemeente Coevorden | In bedrijf | Enexis |  | AAN 100%, 23:00 050%, 06:00 100%, UIT |  |  | Nacht | Bemeterd | [9 empty] | 215303 | [29 empty] | CON AL 3.5 M PT | 59588 | 1 | 1990-01-01 |  | PM AL 3,5 CO T60 TP | 3.50 | CONISCH | ALUMINIUM | NVT | NVT | NVT |  | 350400 |  | Ariane 740-10 Narrow clear | 626300 | 1 | 2019-08-13 |  | Ariane 740-10 Narrow clear LED 4000K 10W | Innolumis |  |  |  |  | RAL 9005 |  |  |  | 100000 |  |  |  | Ariane 740-10 Narrow clear LED 4000K 10W | 626292 | 1 | 2019-08-13 |  | Ariane 740-10 Narrow clear LED 4000K 10W | Innolumis | 4000K | 10.00 | 100000 | LED |  | LED DRIVER | 44123 | 1 | 2019-08-13 |  | LEDDRIVER |  |  | 1.00 | 175200 | [6 empty] | Mastdeur | 90316 | 1 | 1990-01-01 |  | Mastdeur | Mastdeur | NVT
1 | 339554 | https://lms.nederlandslicht.nl/qr/report/339554 | 52.6636 | 6.744 | 246786.6842 | 520429.1057 | Meindert vd Thijnensngl |  | 7741GB | Coevorden | Coevorden | 2018-09-07 | Gemeente Coevorden | Philips | 5 |  | Gemeente Coevorden | In bedrijf | Enexis |  | AAN 100%, 23:00 050%, 06:00 100%, UIT |  |  | Nacht | Bemeterd | [9 empty] | 215312 | [29 empty] | SM ST 7,0 CICO LPH 6,0 D133 T60 TBV AZUR | 316816 | 1 | 2018-09-07 | [9 empty] | 350400 |  | BGP660 20X 33W NW 4300L 7021 SYM DS | 316817 | 1 | 2018-09-07 |  | BGP660 20X 33W NW 4300L 7021 SYM DS | Philips |  |  |  |  | 7021 ZWARTGRIJS |  |  | 4300.00 | 175200 |  |  |  | LAMP PHI 20LED 33W 4300LM NW | 316818 | 1 | 2018-09-07 |  |  |  | 4000K | 33.00 |  | LED |  | LED DRIVER | 44123 | 1 | 2018-09-07 |  | LEDDRIVER |  |  | 1.00 | 175200 | [6 empty] | Mastdeur | 90316 | 1 | 2018-09-07 |  | Mastdeur | Mastdeur | NVT
2 | 339555 | https://lms.nederlandslicht.nl/qr/report/339555 | 52.6635 | 6.7437 | 246766.2842 | 520415.0565 | Meindert vd Thijnensngl |  | 7741GB | Coevorden | Coevorden | 1990-01-01 | Gemeente Coevorden | Philips | 5 |  | Gemeente Coevorden | In bedrijf | Enexis |  | AAN 100%, 23:00 050%, 06:00 100%, UIT |  |  | Nacht | Bemeterd | [9 empty] | 215313 | [29 empty] | SM ST 7,0 CICO LPH 6,0 D133 T60 TBV AZUR | 316816 | 1 | 2015-01-01 | [9 empty] | 350400 |  | HARMONY PH LED 18W NW 350mA 2000LM G900S | 316820 | 1 | 2015-01-01 | [11 empty] | 175200 |  |  |  | LAMP PH LED 18W 350mA 2000LM NW | 315835 | 1 | 2015-01-01 |  |  |  |  | 18.00 |  | LED |  | LED DRIVER | 44123 | 1 | 2015-01-01 |  | LEDDRIVER |  |  | 1.00 | 175200 | [6 empty] | Mastdeur | 90316 | 1 | 1990-01-01 |  | Mastdeur | Mastdeur | NVT
3 | 339556 | https://lms.nederlandslicht.nl/qr/report/339556 | 52.6632 | 6.7436 | 246759.1842 | 520391.6666 | Meindert vd Thijnensngl |  | 7741GB | Coevorden | Coevorden | 1990-01-01 | Gemeente Coevorden |  |  |  | Gemeente Coevorden | In bedrijf | Enexis |  | AAN 100%, 23:00 050%, 06:00 100%, UIT |  |  | Nacht | Bemeterd | [9 empty] | 215314 | [29 empty] | SM GA 3,275 Tapino Art Metal Akzo Noir S | 311063 | 1 | 2015-01-01 | [9 empty] | 350400 |  | RITTER GICS LED 18W 1980LM P7021 | 318252 | 1 | 2015-01-01 |  | RITTER GICS LED 18W 1980LM P7021 | De Nood |  |  |  |  | KOPER |  |  | 1980.00 | 175200 |  |  |  | MASTER PL-T Xtra 32W/830/4P 1CT/5X10BOX | 1506764 | 1 | 2024-09-12 |  |  |  | 3000K | 32.00 |  | PLT |  | LED DRIVER | 44123 | 1 | 2015-01-01 |  | LEDDRIVER |  |  | 1.00 | 175200 | [6 empty] | Mastdeur | 90316 | 1 | 1990-01-01 |  | Mastdeur | Mastdeur | NVT
4 | 339557 | https://lms.nederlandslicht.nl/qr/report/339557 | 52.6632 | 6.7433 | 246742.9742 | 520382.5065 | Meindert vd Thijnensngl |  | 7741GB | Coevorden | Coevorden | 1990-01-01 | Gemeente Coevorden |  |  |  | Gemeente Coevorden | In bedrijf | Enexis |  |  |  |  | Nacht | Bemeterd | [9 empty] | 215315 | [29 empty] | SM GA 3,275 Tapino Art Metal Akzo Noir S | 311063 | 1 | 2016-01-01 | [9 empty] | 350400 |  | RITTER 501 1XPLT 26-42W COEVORDEN R9005 | 315814 | 1 | 2023-02-03 | [11 empty] | 175200 |  |  |  | MASTER PL-T Xtra 32W/830/4P 1CT/5X10BOX | 1506764 | 1 | 2023-02-03 |  |  |  | 3000K | 32.00 |  | PLT |  | HFP 22-42 | 311064 | 1 | 2023-02-03 | [12 empty] | Mastdeur | 90316 | 1 | 1990-01-01 |  | Mastdeur | Mastdeur | NVT
5 | 339558 | https://lms.nederlandslicht.nl/qr/report/339558 | 52.6629 | 6.7432 | 246734.9642 | 520358.7266 | Meindert vd Thijnensngl |  | 7741GB | Coevorden | Coevorden | 1990-01-01 | Gemeente Coevorden |  |  |  | Gemeente Coevorden | In bedrijf | Enexis |  | AAN 100%, 23:00 050%, 06:00 100%, UIT |  |  | Nacht | Bemeterd | [9 empty] | 215316 | [29 empty] | SM GA 3,275 Tapino Art Metal Akzo Noir S | 311063 | 1 | 2016-01-01 | [9 empty] | 350400 |  | RITTER GICS LED 18W 1980LM P7021 | 318252 | 1 | 2015-01-01 |  | RITTER GICS LED 18W 1980LM P7021 | De Nood |  |  |  |  | KOPER |  |  | 1980.00 | 175200 |  |  |  | LAMP GICS LED 18W 1980LM NW | 318253 | 1 | 2015-01-01 |  |  |  |  | 18.00 |  | LED |  | LED DRIVER | 44123 | 1 | 2015-01-01 |  | LEDDRIVER |  |  | 1.00 | 175200 | [6 empty] | Mastdeur | 90316 | 1 | 1990-01-01 |  | Mastdeur | Mastdeur | NVT
1 | 339559 | https://lms.nederlandslicht.nl/qr/report/339559 | 52.6682 | 6.7442 | 246791.9942 | 520941.9861 | Harm Tiesingstraat |  | 7741CR | Coevorden | Coevorden | 1990-01-01 | Gemeente Coevorden | Innolumis | 5 |  | Gemeente Coevorden | In bedrijf | Enexis |  | AAN 100%, 23:00 050%, 06:00 100%, UIT |  |  | Nacht | Bemeterd | [9 empty] | 215317 | [29 empty] | CON AL 3.5 M PT | 59588 | 1 | 1990-01-01 |  | PM AL 3,5 CO T60 TP | 3.50 | CONISCH | ALUMINIUM | NVT | NVT | NVT |  | 350400 |  | Ariane 740-10 Narrow clear | 626300 | 1 | 2019-08-07 |  | Ariane 740-10 Narrow clear LED 4000K 10W | Innolumis |  |  |  |  | RAL 9005 |  |  |  | 100000 |  |  |  | Ariane 740-10 Narrow clear LED 4000K 10W | 626292 | 1 | 2019-08-07 |  | Ariane 740-10 Narrow clear LED 4000K 10W | Innolumis | 4000K | 10.00 | 100000 | LED |  | LED DRIVER | 44123 | 1 | 2019-08-07 |  | LEDDRIVER |  |  | 1.00 | 175200 | [6 empty] | Mastdeur | 90316 | 1 | 1990-01-01 |  | Mastdeur | Mastdeur | NVT
2 | 339560 | https://lms.nederlandslicht.nl/qr/report/339560 | 52.6679 | 6.744 | 246780.9942 | 520915.9861 | Harm Tiesingstraat |  | 7741CR | Coevorden | Coevorden | 1990-01-01 | Gemeente Coevorden | Innolumis | 5 |  | Gemeente Coevorden | In bedrijf | Enexis |  | AAN 100%, 23:00 050%, 06:00 100%, UIT |  |  | Nacht | Bemeterd | [9 empty] | 215318 | [29 empty] | CON AL 3.5 M PT | 59588 | 1 | 1990-01-01 |  | PM AL 3,5 CO T60 TP | 3.50 | CONISCH | ALUMINIUM | NVT | NVT | NVT |  | 350400 |  | Ariane 740-10 Narrow clear | 626300 | 1 | 2019-08-07 |  | Ariane 740-10 Narrow clear LED 4000K 10W | Innolumis |  |  |  |  | RAL 9005 |  |  |  | 100000 |  |  |  | Ariane 740-10 Narrow clear LED 4000K 10W | 626292 | 1 | 2019-08-07 |  | Ariane 740-10 Narrow clear LED 4000K 10W | Innolumis | 4000K | 10.00 | 100000 | LED |  | LED DRIVER | 44123 | 1 | 2019-08-07 |  | LEDDRIVER |  |  | 1.00 | 175200 | [6 empty] | Mastdeur | 90316 | 1 | 1990-01-01 |  | Mastdeur | Mastdeur | NVT
3 | 339561 | https://lms.nederlandslicht.nl/qr/report/339561 | 52.6677 | 6.744 | 246780.9942 | 520889.9861 | Harm Tiesingstraat |  | 7741CR | Coevorden | Coevorden | 1990-01-01 | Gemeente Coevorden | Innolumis | 5 |  | Gemeente Coevorden | In bedrijf | Enexis |  | AAN 100%, 23:00 050%, 06:00 100%, UIT |  |  | Nacht | Bemeterd | [9 empty] | 215319 | [29 empty] | CON AL 3.5 M PT | 59588 | 1 | 1990-01-01 |  | PM AL 3,5 CO T60 TP | 3.50 | CONISCH | ALUMINIUM | NVT | NVT | NVT |  | 350400 |  | Ariane 740-10 Narrow clear | 626300 | 1 | 2019-08-07 |  | Ariane 740-10 Narrow clear LED 4000K 10W | Innolumis |  |  |  |  | RAL 9005 |  |  |  | 100000 |  |  |  | Ariane 740-10 Narrow clear LED 4000K 10W | 626292 | 1 | 2019-08-07 |  | Ariane 740-10 Narrow clear LED 4000K 10W | Innolumis | 4000K | 10.00 | 100000 | LED |  | LED DRIVER | 44123 | 1 | 2019-08-07 |  | LEDDRIVER |  |  | 1.00 | 175200 | [6 empty] | Mastdeur | 90316 | 1 | 1990-01-01 |  | Mastdeur | Mastdeur | NVT
1 | 339562 | https://lms.nederlandslicht.nl/qr/report/339562 | 52.6653 | 6.7582 | 247741.9942 | 520635.9861 | van Toutenburglaan |  | 7742XR | Coevorden | Coevorden | 1990-01-01 | Gemeente Coevorden | Philips | 5 |  | Gemeente Coevorden | In bedrijf | Enexis |  | AAN 100%, 23:00 050%, 06:00 100%, UIT |  |  | Nacht | Bemeterd | [9 empty] | 215320 | [29 empty] | CON AL 3.5 M PT | 59588 | 1 | 1990-01-01 |  | PM AL 3,5 CO T60 TP | 3.50 | CONISCH | ALUMINIUM | NVT | NVT | NVT |  | 350400 |  | Townguide BDP103 PCC GRN15/840 DM | 626294 | 1 | 2019-06-06 |  | Townguide BDP103 PCC GRN15/840 DM LED 4000K 12W | Philips |  |  |  |  | Silver RAL9006 |  |  |  | 100000 |  |  |  | LAMP Philips BDP103 PCC GRN15/840 DM | 493619 | 1 | 2019-06-06 |  | LAMP Philips BDP103 PCC GRN15/840 DM | Philips | 840 | 13.00 | 100000 | LED |  | LED DRIVER | 44123 | 1 | 2019-06-06 |  | LEDDRIVER |  |  | 1.00 | 175200 | [6 empty] | Mastdeur | 90316 | 1 | 1990-01-01 |  | Mastdeur | Mastdeur | NVT
2 | 339563 | https://lms.nederlandslicht.nl/qr/report/339563 | 52.6655 | 6.7585 | 247765.9942 | 520663.9861 | van Toutenburglaan |  | 7742XR | Coevorden | Coevorden | 2008-06-09 | Gemeente Coevorden | Philips | 5 |  | Gemeente Coevorden | In bedrijf | Enexis |  | AAN 100%, 23:00 050%, 06:00 100%, UIT |  |  | Nacht | Bemeterd | [9 empty] | 215321 | [29 empty] | CON AL 3.5 M PT | 59588 | 1 | 2008-06-09 |  | PM AL 3,5 CO T60 TP | 3.50 | CONISCH | ALUMINIUM | NVT | NVT | NVT |  | 350400 |  | Townguide BDP103 PCC GRN15/840 DM | 626294 | 1 | 2019-06-12 |  | Townguide BDP103 PCC GRN15/840 DM LED 4000K 12W | Philips |  |  |  |  | Silver RAL9006 |  |  |  | 100000 |  |  |  | LAMP Philips BDP103 PCC GRN15/840 DM | 493619 | 1 | 2019-06-12 |  | LAMP Philips BDP103 PCC GRN15/840 DM | Philips | 840 | 13.00 | 100000 | LED |  | LED DRIVER | 44123 | 1 | 2019-06-12 |  | LEDDRIVER |  |  | 1.00 | 175200 | [6 empty] | Mastdeur | 90316 | 1 | 2008-06-09 |  | Mastdeur | Mastdeur | NVT
3 | 339564 | https://lms.nederlandslicht.nl/qr/report/339564 | 52.6657 | 6.7586 | 247773.9942 | 520678.9861 | van Toutenburglaan |  | 7742XR | Coevorden | Coevorden | 1990-01-01 | Gemeente Coevorden | Philips | 5 |  | Gemeente Coevorden | In bedrijf | Enexis |  | AAN 100%, 23:00 050%, 06:00 100%, UIT |  |  | Nacht | Bemeterd | [9 empty] | 215322 | [29 empty] | CON AL 3.5 M PT | 59588 | 1 | 1990-01-01 |  | PM AL 3,5 CO T60 TP | 3.50 | CONISCH | ALUMINIUM | NVT | NVT | NVT |  | 350400 |  | Townguide BDP103 PCC GRN15/840 DM | 626294 | 1 | 2019-06-12 |  | Townguide BDP103 PCC GRN15/840 DM LED 4000K 12W | Philips |  |  |  |  | Silver RAL9006 |  |  |  | 100000 |  |  |  | LAMP Philips BDP103 PCC GRN15/840 DM | 493619 | 1 | 2019-06-12 |  | LAMP Philips BDP103 PCC GRN15/840 DM | Philips | 840 | 13.00 | 100000 | LED |  | LED DRIVER | 44123 | 1 | 2019-06-12 |  | LEDDRIVER |  |  | 1.00 | 175200 | [6 empty] | Mastdeur | 90316 | 1 | 1990-01-01 |  | Mastdeur | Mastdeur | NVT
4 | 339565 | https://lms.nederlandslicht.nl/qr/report/339565 | 52.6658 | 6.7589 | 247790.9942 | 520690.9861 | van Toutenburglaan |  | 7742XR | Coevorden | Coevorden | 1990-01-01 | Gemeente Coevorden | Philips | 5 |  | Gemeente Coevorden | In bedrijf | Enexis |  | AAN 100%, 23:00 050%, 06:00 100%, UIT |  |  | Nacht | Bemeterd | [9 empty] | 215323 | [29 empty] | CON AL 3.5 M PT | 59588 | 1 | 1990-01-01 |  | PM AL 3,5 CO T60 TP | 3.50 | CONISCH | ALUMINIUM | NVT | NVT | NVT |  | 350400 |  | Townguide BDP103 PCC GRN15/840 DM | 626294 | 1 | 2019-06-06 |  | Townguide BDP103 PCC GRN15/840 DM LED 4000K 12W | Philips |  |  |  |  | Silver RAL9006 |  |  |  | 100000 |  |  |  | LAMP Philips BDP103 PCC GRN15/840 DM | 493619 | 1 | 2019-06-06 |  | LAMP Philips BDP103 PCC GRN15/840 DM | Philips | 840 | 13.00 | 100000 | LED |  | LED DRIVER | 44123 | 1 | 2019-06-06 |  | LEDDRIVER |  |  | 1.00 | 175200 | [6 empty] | Mastdeur | 90316 | 1 | 1990-01-01 |  | Mastdeur | Mastdeur | NVT
5 | 339566 | https://lms.nederlandslicht.nl/qr/report/339566 | 52.6657 | 6.7592 | 247812.9942 | 520687.9861 | van Toutenburglaan |  | 7742XR | Coevorden | Coevorden | 1990-01-01 | Gemeente Coevorden | Philips | 5 |  | Gemeente Coevorden | In bedrijf | Enexis |  | AAN 100%, 23:00 050%, 06:00 100%, UIT |  |  | Nacht | Bemeterd | [9 empty] | 215324 | [29 empty] | CON AL 3.5 M PT | 59588 | 1 | 1990-01-01 |  | PM AL 3,5 CO T60 TP | 3.50 | CONISCH | ALUMINIUM | NVT | NVT | NVT |  | 350400 |  | Townguide BDP103 PCC GRN15/840 DM | 626294 | 1 | 2019-06-11 |  | Townguide BDP103 PCC GRN15/840 DM LED 4000K 12W | Philips |  |  |  |  | Silver RAL9006 |  |  |  | 100000 |  |  |  | LAMP Philips BDP103 PCC GRN15/840 DM | 493619 | 1 | 2019-06-11 |  | LAMP Philips BDP103 PCC GRN15/840 DM | Philips | 840 | 13.00 | 100000 | LED |  | LED DRIVER | 44123 | 1 | 2019-06-11 |  | LEDDRIVER |  |  | 1.00 | 175200 | [6 empty] | Mastdeur | 90316 | 1 | 1990-01-01 |  | Mastdeur | Mastdeur | NVT
6 | 339567 | https://lms.nederlandslicht.nl/qr/report/339567 | 52.6656 | 6.7594 | 247823.9942 | 520674.9861 | van Toutenburglaan |  | 7742XR | Coevorden | Coevorden | 1990-01-01 | Gemeente Coevorden | Philips | 5 |  | Gemeente Coevorden | In bedrijf | Enexis |  | AAN 100%, 23:00 050%, 06:00 100%, UIT |  |  | Nacht | Bemeterd | [9 empty] | 215325 | [29 empty] | CON AL 3.5 M PT | 59588 | 1 | 1990-01-01 |  | PM AL 3,5 CO T60 TP | 3.50 | CONISCH | ALUMINIUM | NVT | NVT | NVT |  | 350400 |  | Townguide BDP103 PCC GRN15/840 DM | 626294 | 1 | 2019-06-06 |  | Townguide BDP103 PCC GRN15/840 DM LED 4000K 12W | Philips |  |  |  |  | Silver RAL9006 |  |  |  | 100000 |  |  |  | LAMP Philips BDP103 PCC GRN15/840 DM | 493619 | 1 | 2019-06-06 |  | LAMP Philips BDP103 PCC GRN15/840 DM | Philips | 840 | 13.00 | 100000 | LED |  | LED DRIVER | 44123 | 1 | 2019-06-06 |  | LEDDRIVER |  |  | 1.00 | 175200 | [6 empty] | Mastdeur | 90316 | 1 | 1990-01-01 |  | Mastdeur | Mastdeur | NVT
7 | 339568 | https://lms.nederlandslicht.nl/qr/report/339568 | 52.6656 | 6.7597 | 247846.9942 | 520674.9861 | van Toutenburglaan |  | 7742XR | Coevorden | Coevorden | 1990-01-01 | Gemeente Coevorden | Philips | 5 |  | Gemeente Coevorden | In bedrijf | Enexis |  | AAN 100%, 23:00 050%, 06:00 100%, UIT |  |  | Nacht | Bemeterd | [9 empty] | 215326 | [29 empty] | CON AL 3.5 M PT | 59588 | 1 | 1990-01-01 |  | PM AL 3,5 CO T60 TP | 3.50 | CONISCH | ALUMINIUM | NVT | NVT | NVT |  | 350400 |  | Townguide BDP103 PCC GRN15/840 DM | 626294 | 1 | 2019-06-11 |  | Townguide BDP103 PCC GRN15/840 DM LED 4000K 12W | Philips |  |  |  |  | Silver RAL9006 |  |  |  | 100000 |  |  |  | LAMP Philips BDP103 PCC GRN15/840 DM | 493619 | 1 | 2019-06-11 |  | LAMP Philips BDP103 PCC GRN15/840 DM | Philips | 840 | 13.00 | 100000 | LED |  | LED DRIVER | 44123 | 1 | 2019-06-11 |  | LEDDRIVER |  |  | 1.00 | 175200 | [6 empty] | Mastdeur | 90316 | 1 | 1990-01-01 |  | Mastdeur | Mastdeur | NVT
8 | 339569 | https://lms.nederlandslicht.nl/qr/report/339569 | 52.6654 | 6.7595 | 247831.9942 | 520651.9861 | van Toutenburglaan |  | 7742XR | Coevorden | Coevorden | 1990-01-01 | Gemeente Coevorden | Philips | 5 |  | Gemeente Coevorden | In bedrijf | Enexis |  | AAN 100%, 23:00 050%, 06:00 100%, UIT |  |  | Nacht | Bemeterd | [9 empty] | 215327 | [29 empty] | CON AL 3.5 M PT | 59588 | 1 | 1990-01-01 |  | PM AL 3,5 CO T60 TP | 3.50 | CONISCH | ALUMINIUM | NVT | NVT | NVT |  | 350400 |  | Townguide BDP103 PCC GRN15/840 DM | 626294 | 1 | 2019-06-06 |  | Townguide BDP103 PCC GRN15/840 DM LED 4000K 12W | Philips |  |  |  |  | Silver RAL9006 |  |  |  | 100000 |  |  |  | LAMP Philips BDP103 PCC GRN15/840 DM | 493619 | 1 | 2019-06-06 |  | LAMP Philips BDP103 PCC GRN15/840 DM | Philips | 840 | 13.00 | 100000 | LED |  | LED DRIVER | 44123 | 1 | 2019-06-06 |  | LEDDRIVER |  |  | 1.00 | 175200 | [6 empty] | Mastdeur | 90316 | 1 | 1990-01-01 |  | Mastdeur | Mastdeur | NVT
9 | 339570 | https://lms.nederlandslicht.nl/qr/report/339570 | 52.6653 | 6.7598 | 247850.9942 | 520635.9861 | van Toutenburglaan |  | 7742XR | Coevorden | Coevorden | 1990-01-01 | Gemeente Coevorden | Philips | 5 |  | Gemeente Coevorden | In bedrijf | Enexis |  | AAN 100%, 23:00 050%, 06:00 100%, UIT |  |  | Nacht | Bemeterd | [9 empty] | 215328 | [29 empty] | CON AL 3.5 M PT | 59588 | 1 | 1990-01-01 |  | PM AL 3,5 CO T60 TP | 3.50 | CONISCH | ALUMINIUM | NVT | NVT | NVT |  | 350400 |  | Townguide BDP103 PCC GRN15/840 DM | 626294 | 1 | 2019-06-06 |  | Townguide BDP103 PCC GRN15/840 DM LED 4000K 12W | Philips |  |  |  |  | Silver RAL9006 |  |  |  | 100000 |  |  |  | LAMP Philips BDP103 PCC GRN15/840 DM | 493619 | 1 | 2019-06-06 |  | LAMP Philips BDP103 PCC GRN15/840 DM | Philips | 840 | 13.00 | 100000 | LED |  | LED DRIVER | 44123 | 1 | 2019-06-06 |  | LEDDRIVER |  |  | 1.00 | 175200 | [6 empty] | Mastdeur | 90316 | 1 | 1990-01-01 |  | Mastdeur | Mastdeur | NVT
10 | 339571 | https://lms.nederlandslicht.nl/qr/report/339571 | 52.6651 | 6.7596 | 247840.9697 | 520614.0242 | van Toutenburglaan |  | 7742XR | Coevorden | Coevorden | 1990-01-01 | Gemeente Coevorden |  |  |  | Gemeente Coevorden | In bedrijf | Enexis |  |  |  |  | Nacht | Bemeterd | [9 empty] | 215329 | [29 empty] | CON AL 3.5 M PT | 59588 | 1 | 1990-01-01 |  | PM AL 3,5 CO T60 TP | 3.50 | CONISCH | ALUMINIUM | NVT | NVT | NVT |  | 350400 |  | CPS200 SOX-E 18W CVSA | 314398 | 1 | 1990-01-01 | [11 empty] | 175200 |  |  |  | LAMP SOXE 18W BY22 | 40071 | 1 | 2017-12-21 |  | 18W SOX-E |  |  | 18.00 | 12000 | SOX |  | BSX 18 | 126104 | 1 | 1990-01-01 |  | BSX18 |  |  | 4.00 | 175200 | [6 empty] | Mastdeur | 90316 | 1 | 1990-01-01 |  | Mastdeur | Mastdeur | NVT
11 | 339572 | https://lms.nederlandslicht.nl/qr/report/339572 | 52.6648 | 6.7598 | 247852.9942 | 520582.9861 | van Toutenburglaan |  | 7742XR | Coevorden | Coevorden | 1990-01-01 | Gemeente Coevorden | Philips | 5 |  | Gemeente Coevorden | In bedrijf | Enexis |  | AAN 100%, 23:00 050%, 06:00 100%, UIT |  |  | Nacht | Bemeterd | [9 empty] | 215330 | [29 empty] | CON AL 3.5 M PT | 59588 | 1 | 1990-01-01 |  | PM AL 3,5 CO T60 TP | 3.50 | CONISCH | ALUMINIUM | NVT | NVT | NVT |  | 350400 |  | Townguide BDP103 PCC GRN15/840 DM | 626294 | 1 | 2019-06-06 |  | Townguide BDP103 PCC GRN15/840 DM LED 4000K 12W | Philips |  |  |  |  | Silver RAL9006 |  |  |  | 100000 |  |  |  | LAMP Philips BDP103 PCC GRN15/840 DM | 493619 | 1 | 2019-06-06 |  | LAMP Philips BDP103 PCC GRN15/840 DM | Philips | 840 | 13.00 | 100000 | LED |  | LED DRIVER | 44123 | 1 | 2019-06-06 |  | LEDDRIVER |  |  | 1.00 | 175200 | [6 empty] | Mastdeur | 90316 | 1 | 1990-01-01 |  | Mastdeur | Mastdeur | NVT
12 | 339573 | https://lms.nederlandslicht.nl/qr/report/339573 | 52.6646 | 6.76 | 247864.9942 | 520566.9861 | van Toutenburglaan |  | 7742XR | Coevorden | Coevorden | 1990-01-01 | Gemeente Coevorden | Philips | 5 |  | Gemeente Coevorden | In bedrijf | Enexis |  | AAN 100%, 23:00 050%, 06:00 100%, UIT |  |  | Nacht | Bemeterd | [9 empty] | 215331 | [29 empty] | CON AL 3.5 M PT | 59588 | 1 | 1990-01-01 |  | PM AL 3,5 CO T60 TP | 3.50 | CONISCH | ALUMINIUM | NVT | NVT | NVT |  | 350400 |  | Townguide BDP103 PCC GRN15/840 DM | 626294 | 1 | 2019-06-06 |  | Townguide BDP103 PCC GRN15/840 DM LED 4000K 12W | Philips |  |  |  |  | Silver RAL9006 |  |  |  | 100000 |  |  |  | LAMP Philips BDP103 PCC GRN15/840 DM | 493619 | 1 | 2019-06-06 |  | LAMP Philips BDP103 PCC GRN15/840 DM | Philips | 840 | 13.00 | 100000 | LED |  | LED DRIVER | 44123 | 1 | 2019-06-06 |  | LEDDRIVER |  |  | 1.00 | 175200 | [6 empty] | Mastdeur | 90316 | 1 | 1990-01-01 |  | Mastdeur | Mastdeur | NVT
13 | 339574 | https://lms.nederlandslicht.nl/qr/report/339574 | 52.6647 | 6.7595 | 247835.9942 | 520572.9861 | van Toutenburglaan |  | 7742XR | Coevorden | Coevorden | 1990-01-01 | Gemeente Coevorden | Philips | 5 |  | Gemeente Coevorden | In bedrijf | Enexis |  | AAN 100%, 23:00 050%, 06:00 100%, UIT |  |  | Nacht | Bemeterd | [9 empty] | 215332 | [29 empty] | CON AL 3.5 M PT | 59588 | 1 | 1990-01-01 |  | PM AL 3,5 CO T60 TP | 3.50 | CONISCH | ALUMINIUM | NVT | NVT | NVT |  | 350400 |  | Townguide BDP103 PCC GRN15/840 DM | 626294 | 1 | 2019-06-06 |  | Townguide BDP103 PCC GRN15/840 DM LED 4000K 12W | Philips |  |  |  |  | Silver RAL9006 |  |  |  | 100000 |  |  |  | LAMP Philips BDP103 PCC GRN15/840 DM | 493619 | 1 | 2019-06-06 |  | LAMP Philips BDP103 PCC GRN15/840 DM | Philips | 840 | 13.00 | 100000 | LED |  | LED DRIVER | 44123 | 1 | 2019-06-06 |  | LEDDRIVER |  |  | 1.00 | 175200 | [6 empty] | Mastdeur | 90316 | 1 | 1990-01-01 |  | Mastdeur | Mastdeur | NVT
14 | 339575 | https://lms.nederlandslicht.nl/qr/report/339575 | 52.6642 | 6.7595 | 247834.9942 | 520518.9861 | van Toutenburglaan |  | 7742XR | Coevorden | Coevorden | 1990-01-01 | Gemeente Coevorden | Philips | 5 |  | Gemeente Coevorden | In bedrijf | Enexis |  | AAN 100%, 23:00 050%, 06:00 100%, UIT |  |  | Nacht | Bemeterd | [9 empty] | 215333 | [29 empty] | CON AL 3.5 M PT | 59588 | 1 | 1990-01-01 |  | PM AL 3,5 CO T60 TP | 3.50 | CONISCH | ALUMINIUM | NVT | NVT | NVT |  | 350400 |  | Townguide BDP103 PCC GRN15/840 DM | 626294 | 1 | 2019-06-13 |  | Townguide BDP103 PCC GRN15/840 DM LED 4000K 12W | Philips |  |  |  |  | Silver RAL9006 |  |  |  | 100000 |  |  |  | LAMP Philips BDP103 PCC GRN15/840 DM | 493619 | 1 | 2019-06-13 |  | LAMP Philips BDP103 PCC GRN15/840 DM | Philips | 840 | 13.00 | 100000 | LED |  | LED DRIVER | 44123 | 1 | 2019-06-13 |  | LEDDRIVER |  |  | 1.00 | 175200 | [6 empty] | Mastdeur | 90316 | 1 | 1990-01-01 |  | Mastdeur | Mastdeur | NVT
15 | 339576 | https://lms.nederlandslicht.nl/qr/report/339576 | 52.6644 | 6.7592 | 247816.9942 | 520542.9861 | van Toutenburglaan |  | 7742XR | Coevorden | Coevorden | 1990-01-01 | Gemeente Coevorden | Philips | 5 |  | Gemeente Coevorden | In bedrijf | Enexis |  | AAN 100%, 23:00 050%, 06:00 100%, UIT |  |  | Nacht | Bemeterd | [9 empty] | 215334 | [29 empty] | CON AL 3.5 M PT | 59588 | 1 | 1990-01-01 |  | PM AL 3,5 CO T60 TP | 3.50 | CONISCH | ALUMINIUM | NVT | NVT | NVT |  | 350400 |  | Townguide BDP103 PCC GRN15/840 DM | 626294 | 1 | 2019-06-13 |  | Townguide BDP103 PCC GRN15/840 DM LED 4000K 12W | Philips |  |  |  |  | Silver RAL9006 |  |  |  | 100000 |  |  |  | LAMP Philips BDP103 PCC GRN15/840 DM | 493619 | 1 | 2019-06-13 |  | LAMP Philips BDP103 PCC GRN15/840 DM | Philips | 840 | 13.00 | 100000 | LED |  | LED DRIVER | 44123 | 1 | 2019-06-13 |  | LEDDRIVER |  |  | 1.00 | 175200 | [6 empty] | Mastdeur | 90316 | 1 | 1990-01-01 |  | Mastdeur | Mastdeur | NVT
16 | 339577 | https://lms.nederlandslicht.nl/qr/report/339577 | 52.6646 | 6.7586 | 247775.9942 | 520561.9861 | van Toutenburglaan |  | 7742XR | Coevorden | Coevorden | 1990-01-01 | Gemeente Coevorden | Philips | 5 |  | Gemeente Coevorden | In bedrijf | Enexis |  | AAN 100%, 23:00 050%, 06:00 100%, UIT |  |  | Nacht | Bemeterd | [9 empty] | 215335 | [29 empty] | CON AL 3.5 M PT | 59588 | 1 | 1990-01-01 |  | PM AL 3,5 CO T60 TP | 3.50 | CONISCH | ALUMINIUM | NVT | NVT | NVT |  | 350400 |  | Townguide BDP103 PCC GRN15/840 DM | 626294 | 1 | 2019-06-13 |  | Townguide BDP103 PCC GRN15/840 DM LED 4000K 12W | Philips |  |  |  |  | Silver RAL9006 |  |  |  | 100000 |  |  |  | LAMP Philips BDP103 PCC GRN15/840 DM | 493619 | 1 | 2019-06-13 |  | LAMP Philips BDP103 PCC GRN15/840 DM | Philips | 840 | 13.00 | 100000 | LED |  | LED DRIVER | 44123 | 1 | 2019-06-13 |  | LEDDRIVER |  |  | 1.00 | 175200 | [6 empty] | Mastdeur | 90316 | 1 | 1990-01-01 |  | Mastdeur | Mastdeur | NVT
17 | 339578 | https://lms.nederlandslicht.nl/qr/report/339578 | 52.6648 | 6.7589 | 247790.9942 | 520579.9861 | van Toutenburglaan |  | 7742XR | Coevorden | Coevorden | 1990-01-01 | Gemeente Coevorden | Philips | 5 |  | Gemeente Coevorden | In bedrijf | Enexis |  | AAN 100%, 23:00 050%, 06:00 100%, UIT |  |  | Nacht | Bemeterd | [9 empty] | 215336 | [29 empty] | CON AL 3.5 M PT | 59588 | 1 | 1990-01-01 |  | PM AL 3,5 CO T60 TP | 3.50 | CONISCH | ALUMINIUM | NVT | NVT | NVT |  | 350400 |  | Townguide BDP103 PCC GRN15/840 DM | 626294 | 1 | 2019-06-13 |  | Townguide BDP103 PCC GRN15/840 DM LED 4000K 12W | Philips |  |  |  |  | Silver RAL9006 |  |  |  | 100000 |  |  |  | LAMP Philips BDP103 PCC GRN15/840 DM | 493619 | 1 | 2019-06-13 |  | LAMP Philips BDP103 PCC GRN15/840 DM | Philips | 840 | 13.00 | 100000 | LED |  | LED DRIVER | 44123 | 1 | 2019-06-13 |  | LEDDRIVER |  |  | 1.00 | 175200 | [6 empty] | Mastdeur | 90316 | 1 | 1990-01-01 |  | Mastdeur | Mastdeur | NVT
18 | 339579 | https://lms.nederlandslicht.nl/qr/report/339579 | 52.6649 | 6.7593 | 247819.9942 | 520590.9861 | van Toutenburglaan |  | 7742XR | Coevorden | Coevorden | 1990-01-01 | Gemeente Coevorden | Philips | 5 |  | Gemeente Coevorden | In bedrijf | Enexis |  | AAN 100%, 23:00 050%, 06:00 100%, UIT |  |  | Nacht | Bemeterd | [9 empty] | 215337 | [29 empty] | CON AL 3.5 M PT | 59588 | 1 | 1990-01-01 |  | PM AL 3,5 CO T60 TP | 3.50 | CONISCH | ALUMINIUM | NVT | NVT | NVT |  | 350400 |  | Townguide BDP103 PCC GRN15/840 DM | 626294 | 1 | 2019-06-06 |  | Townguide BDP103 PCC GRN15/840 DM LED 4000K 12W | Philips |  |  |  |  | Silver RAL9006 |  |  |  | 100000 |  |  |  | LAMP Philips BDP103 PCC GRN15/840 DM | 493619 | 1 | 2019-06-06 |  | LAMP Philips BDP103 PCC GRN15/840 DM | Philips | 840 | 13.00 | 100000 | LED |  | LED DRIVER | 44123 | 1 | 2019-06-06 |  | LEDDRIVER |  |  | 1.00 | 175200 | [6 empty] | Mastdeur | 90316 | 1 | 1990-01-01 |  | Mastdeur | Mastdeur | NVT
19 | 339580 | https://lms.nederlandslicht.nl/qr/report/339580 | 52.665 | 6.759 | 247796.9942 | 520603.9861 | van Toutenburglaan |  | 7742XR | Coevorden | Coevorden | 1990-01-01 | Gemeente Coevorden | Philips | 5 |  | Gemeente Coevorden | In bedrijf | Enexis |  | AAN 100%, 23:00 050%, 06:00 100%, UIT |  |  | Nacht | Bemeterd | [9 empty] | 215338 | [29 empty] | CON AL 3.5 M PT | 59588 | 1 | 1990-01-01 |  | PM AL 3,5 CO T60 TP | 3.50 | CONISCH | ALUMINIUM | NVT | NVT | NVT |  | 350400 |  | Townguide BDP103 PCC GRN15/840 DM | 626294 | 1 | 2019-06-06 |  | Townguide BDP103 PCC GRN15/840 DM LED 4000K 12W | Philips |  |  |  |  | Silver RAL9006 |  |  |  | 100000 |  |  |  | LAMP Philips BDP103 PCC GRN15/840 DM | 493619 | 1 | 2019-06-06 |  | LAMP Philips BDP103 PCC GRN15/840 DM | Philips | 840 | 13.00 | 100000 | LED |  | LED DRIVER | 44123 | 1 | 2019-06-06 |  | LEDDRIVER |  |  | 1.00 | 175200 | [6 empty] | Mastdeur | 90316 | 1 | 1990-01-01 |  | Mastdeur | Mastdeur | NVT
20 | 339581 | https://lms.nederlandslicht.nl/qr/report/339581 | 52.6652 | 6.7589 | 247789.9942 | 520626.9861 | van Toutenburglaan |  | 7742XR | Coevorden | Coevorden | 1990-01-01 | Gemeente Coevorden | Philips | 5 |  | Gemeente Coevorden | In bedrijf | Enexis |  | AAN 100%, 23:00 050%, 06:00 100%, UIT |  |  | Nacht | Bemeterd | [9 empty] | 215339 | [29 empty] | CON AL 3.5 M PT | 59588 | 1 | 1990-01-01 |  | PM AL 3,5 CO T60 TP | 3.50 | CONISCH | ALUMINIUM | NVT | NVT | NVT |  | 350400 |  | Townguide BDP103 PCC GRN15/840 DM | 626294 | 1 | 2019-06-06 |  | Townguide BDP103 PCC GRN15/840 DM LED 4000K 12W | Philips |  |  |  |  | Silver RAL9006 |  |  |  | 100000 |  |  |  | LAMP Philips BDP103 PCC GRN15/840 DM | 493619 | 1 | 2019-06-06 |  | LAMP Philips BDP103 PCC GRN15/840 DM | Philips | 840 | 13.00 | 100000 | LED |  | LED DRIVER | 44123 | 1 | 2019-06-06 |  | LEDDRIVER |  |  | 1.00 | 175200 | [6 empty] | Mastdeur | 90316 | 1 | 1990-01-01 |  | Mastdeur | Mastdeur | NVT
21 | 339582 | https://lms.nederlandslicht.nl/qr/report/339582 | 52.6653 | 6.7585 | 247767.9942 | 520638.9861 | van Toutenburglaan |  | 7742XR | Coevorden | Coevorden | 2000-01-01 | Gemeente Coevorden | Philips | 5 |  | Gemeente Coevorden | In bedrijf | Enexis |  | AAN 100%, 23:00 050%, 06:00 100%, UIT |  |  | Nacht | Bemeterd | [9 empty] | 215340 | [29 empty] | CON AL 3.5 M PT | 59588 | 1 | 2000-01-01 |  | PM AL 3,5 CO T60 TP | 3.50 | CONISCH | ALUMINIUM | NVT | NVT | NVT |  | 350400 |  | Townguide BDP103 PCC GRN15/840 DM | 626294 | 1 | 2019-06-06 |  | Townguide BDP103 PCC GRN15/840 DM LED 4000K 12W | Philips |  |  |  |  | Silver RAL9006 |  |  |  | 100000 |  |  |  | LAMP Philips BDP103 PCC GRN15/840 DM | 493619 | 1 | 2019-06-06 |  | LAMP Philips BDP103 PCC GRN15/840 DM | Philips | 840 | 13.00 | 100000 | LED |  | LED DRIVER | 44123 | 1 | 2019-06-06 |  | LEDDRIVER |  |  | 1.00 | 175200 | [6 empty] | Mastdeur | 90316 | 1 | 2000-01-01 |  | Mastdeur | Mastdeur | NVT
22 | 339583 | https://lms.nederlandslicht.nl/qr/report/339583 | 52.6651 | 6.7583 | 247749.9942 | 520611.9861 | van Toutenburglaan |  | 7742XR | Coevorden | Coevorden | 1990-01-01 | Gemeente Coevorden | Philips | 5 |  | Gemeente Coevorden | In bedrijf | Enexis |  | AAN 100%, 23:00 050%, 06:00 100%, UIT |  |  | Nacht | Bemeterd | [9 empty] | 215341 | [29 empty] | CON AL 3.5 M PT | 59588 | 1 | 1990-01-01 |  | PM AL 3,5 CO T60 TP | 3.50 | CONISCH | ALUMINIUM | NVT | NVT | NVT |  | 350400 |  | Townguide BDP103 PCC GRN15/840 DM | 626294 | 1 | 2019-06-12 |  | Townguide BDP103 PCC GRN15/840 DM LED 4000K 12W | Philips |  |  |  |  | Silver RAL9006 |  |  |  | 100000 |  |  |  | LAMP Philips BDP103 PCC GRN15/840 DM | 493619 | 1 | 2019-06-12 |  | LAMP Philips BDP103 PCC GRN15/840 DM | Philips | 840 | 13.00 | 100000 | LED |  | LED DRIVER | 44123 | 1 | 2019-06-12 |  | LEDDRIVER |  |  | 1.00 | 175200 | [6 empty] | Mastdeur | 90316 | 1 | 1990-01-01 |  | Mastdeur | Mastdeur | NVT
1 | 339584 | https://lms.nederlandslicht.nl/qr/report/339584 | 52.6601 | 6.7291 | 245788.7505 | 520019.2902 | Trageldijk |  | 7741KN | Coevorden | Coevorden | 1990-01-01 | Gemeente Coevorden | Philips/Signify | 5 |  | Gemeente Coevorden | In bedrijf | Enexis |  | AAN 100%, 23:00 050%, 06:00 100%, UIT |  |  | Nacht | Bemeterd | [9 empty] | 215342 | [29 empty] | LM AL 6,0 CO EU | 314393 | 1 | 1990-01-01 | [9 empty] | 350400 |  | BGP381 GRN25/740 DM | 947345 | 1 | 2020-08-23 |  |  | Philips/Signify | [8 empty] | 175200 |  |  |  | BGP381 GRN25/740 DM | 947346 | 1 | 2020-08-30 | [6 empty] | LED |  | LED DRIVER | 44123 | 1 | 2020-08-30 |  | LEDDRIVER |  |  | 1.00 | 175200 | [6 empty] | Mastdeur | 90316 | 1 | 1990-01-01 |  | Mastdeur | Mastdeur | NVT
2 | 339585 | https://lms.nederlandslicht.nl/qr/report/339585 | 52.6599 | 6.7293 | 245798.1684 | 519998.1784 | Trageldijk |  | 7741KN | Coevorden | Coevorden | 1990-01-01 | Gemeente Coevorden | Philips/Signify | 5 |  | Gemeente Coevorden | In bedrijf | Enexis |  | AAN 100%, 23:00 050%, 06:00 100%, UIT |  |  | Nacht | Bemeterd | [9 empty] | 215343 | [29 empty] | LM AL 6,0 CO EU | 314393 | 1 | 1990-01-01 | [9 empty] | 350400 |  | BGP381 GRN25/740 DM | 947345 | 1 | 2020-08-23 |  |  | Philips/Signify | [8 empty] | 175200 |  |  |  | BGP381 GRN25/740 DM | 947346 | 1 | 2020-08-30 | [6 empty] | LED |  | LED DRIVER | 44123 | 1 | 2020-08-30 |  | LEDDRIVER |  |  | 1.00 | 175200 | [6 empty] | Mastdeur | 90316 | 1 | 1990-01-01 |  | Mastdeur | Mastdeur | NVT
3 | 339586 | https://lms.nederlandslicht.nl/qr/report/339586 | 52.6599 | 6.7299 | 245844.7108 | 519998.0868 | Trageldijk |  | 7741KN | Coevorden | Coevorden | 1990-01-01 | Gemeente Coevorden | Philips/Signify | 5 |  | Gemeente Coevorden | In bedrijf | Enexis |  | AAN 100%, 23:00 050%, 06:00 100%, UIT |  |  | Nacht | Bemeterd | [9 empty] | 215344 | [29 empty] | LM AL 6,0 CO EU | 314393 | 1 | 1990-01-01 | [9 empty] | 350400 |  | BGP381 GRN25/740 DM | 947345 | 1 | 2020-08-23 |  |  | Philips/Signify | [8 empty] | 175200 |  |  |  | BGP381 GRN25/740 DM | 947346 | 1 | 2020-08-30 | [6 empty] | LED |  | LED DRIVER | 44123 | 1 | 2020-08-30 |  | LEDDRIVER |  |  | 1.00 | 175200 | [6 empty] | Mastdeur | 90316 | 1 | 1990-01-01 |  | Mastdeur | Mastdeur | NVT
4 | 339587 | https://lms.nederlandslicht.nl/qr/report/339587 | 52.6596 | 6.7293 | 245803.9365 | 519971.7379 | Trageldijk |  | 7741KN | Coevorden | Coevorden | 1990-01-01 | Gemeente Coevorden | Philips/Signify | 5 |  | Gemeente Coevorden | In bedrijf | Enexis |  | AAN 100%, 23:00 050%, 06:00 100%, UIT |  |  | Nacht | Bemeterd | [9 empty] | 215345 | [29 empty] | LM AL 6,0 CO EU | 314393 | 1 | 1990-01-01 | [9 empty] | 350400 |  | BGP381 GRN25/740 DM | 947345 | 1 | 2020-08-23 |  |  | Philips/Signify | [8 empty] | 175200 |  |  |  | BGP381 GRN25/740 DM | 947346 | 1 | 2020-08-30 | [6 empty] | LED |  | LED DRIVER | 44123 | 1 | 2020-08-30 |  | LEDDRIVER |  |  | 1.00 | 175200 | [6 empty] | Mastdeur | 90316 | 1 | 1990-01-01 |  | Mastdeur | Mastdeur | NVT
5 | 339588 | https://lms.nederlandslicht.nl/qr/report/339588 | 52.6594 | 6.7294 | 245809.498 | 519942.9273 | Trageldijk |  | 7741KN | Coevorden | Coevorden | 1990-01-01 | Gemeente Coevorden | Philips/Signify | 5 |  | Gemeente Coevorden | In bedrijf | Enexis |  | AAN 100%, 23:00 050%, 06:00 100%, UIT |  |  | Nacht | Bemeterd | [9 empty] | 215346 | [29 empty] | LM AL 6,0 CO EU | 314393 | 1 | 1990-01-01 | [9 empty] | 350400 |  | BGP381 GRN25/740 DM | 947345 | 1 | 2020-08-23 |  |  | Philips/Signify | [8 empty] | 175200 |  |  |  | BGP381 GRN25/740 DM | 947346 | 1 | 2020-08-30 | [6 empty] | LED |  | LED DRIVER | 44123 | 1 | 2020-08-30 |  | LEDDRIVER |  |  | 1.00 | 175200 | [6 empty] | Mastdeur | 90316 | 1 | 1990-01-01 |  | Mastdeur | Mastdeur | NVT
6 | 339589 | https://lms.nederlandslicht.nl/qr/report/339589 | 52.6592 | 6.7298 | 245832.9465 | 519925.5364 | Trageldijk |  | 7741KN | Coevorden | Coevorden | 1990-01-01 | Gemeente Coevorden | Philips/Signify | 5 |  | Gemeente Coevorden | In bedrijf | Enexis |  | AAN 100%, 23:00 050%, 06:00 100%, UIT |  |  | Nacht | Bemeterd | [9 empty] | 215347 | [29 empty] | LM AL 6,0 CO EU | 314393 | 1 | 1990-01-01 | [9 empty] | 350400 |  | BGP381 GRN25/740 DM | 947345 | 1 | 2020-08-23 |  |  | Philips/Signify | [8 empty] | 175200 |  |  |  | BGP381 GRN25/740 DM | 947346 | 1 | 2020-08-30 | [6 empty] | LED |  | LED DRIVER | 44123 | 1 | 2020-08-30 |  | LEDDRIVER |  |  | 1.00 | 175200 | [6 empty] | Mastdeur | 90316 | 1 | 1990-01-01 |  | Mastdeur | Mastdeur | NVT
7 | 339590 | https://lms.nederlandslicht.nl/qr/report/339590 | 52.6589 | 6.7299 | 245842.5417 | 519896.8576 | Trageldijk |  | 7741KN | Coevorden | Coevorden | 1990-01-01 | Gemeente Coevorden | Philips/Signify | 5 |  | Gemeente Coevorden | In bedrijf | Enexis |  | AAN 100%, 23:00 050%, 06:00 100%, UIT |  |  | Nacht | Bemeterd | [9 empty] | 215348 | [29 empty] | LM AL 6,0 CO EU | 314393 | 1 | 1990-01-01 | [9 empty] | 350400 |  | BGP381 GRN25/740 DM | 947345 | 1 | 2020-08-23 |  |  | Philips/Signify | [8 empty] | 175200 |  |  |  | BGP381 GRN25/740 DM | 947346 | 1 | 2020-08-30 | [6 empty] | LED |  | LED DRIVER | 44123 | 1 | 2020-08-30 |  | LEDDRIVER |  |  | 1.00 | 175200 | [6 empty] | Mastdeur | 90316 | 1 | 1990-01-01 |  | Mastdeur | Mastdeur | NVT
8 | 339591 | https://lms.nederlandslicht.nl/qr/report/339591 | 52.6585 | 6.7297 | 245831.6505 | 519851.4453 | Trageldijk |  | 7741KN | Coevorden | Coevorden | 1990-01-01 | Gemeente Coevorden | Philips/Signify | 5 |  | Gemeente Coevorden | In bedrijf | Enexis |  | AAN 100%, 23:00 050%, 06:00 100%, UIT |  |  | Nacht | Bemeterd | [9 empty] | 215349 | [29 empty] | LM AL 6,0 CO EU | 314393 | 1 | 1990-01-01 | [9 empty] | 350400 |  | BGP381 GRN25/740 DM | 947345 | 1 | 2020-08-23 |  |  | Philips/Signify | [8 empty] | 175200 |  |  |  | BGP381 GRN25/740 DM | 947346 | 1 | 2020-08-30 | [6 empty] | LED |  | LED DRIVER | 44123 | 1 | 2020-08-30 |  | LEDDRIVER |  |  | 1.00 | 175200 | [6 empty] | Mastdeur | 90316 | 1 | 1990-01-01 |  | Mastdeur | Mastdeur | NVT
9 | 339592 | https://lms.nederlandslicht.nl/qr/report/339592 | 52.6582 | 6.7295 | 245817.5192 | 519815.4132 | Trageldijk |  | 7741KN | Coevorden | Coevorden | 2006-12-19 | Gemeente Coevorden | Philips/Signify | 5 |  | Gemeente Coevorden | In bedrijf | Enexis |  | AAN 100%, 23:00 050%, 06:00 100%, UIT |  |  | Nacht | Bemeterd | [9 empty] | 215350 | [29 empty] | LM AL 6,0 CO EU | 314393 | 1 | 2006-12-19 | [9 empty] | 350400 |  | BGP381 GRN25/740 DM | 947345 | 1 | 2020-08-23 |  |  | Philips/Signify | [8 empty] | 175200 |  |  |  | BGP381 GRN25/740 DM | 947346 | 1 | 2020-08-30 | [6 empty] | LED |  | LED DRIVER | 44123 | 1 | 2020-08-30 |  | LEDDRIVER |  |  | 1.00 | 175200 | [6 empty] | Mastdeur | 90316 | 1 | 2006-12-19 |  | Mastdeur | Mastdeur | NVT
10 | 339593 | https://lms.nederlandslicht.nl/qr/report/339593 | 52.658 | 6.7293 | 245807.0174 | 519786.5726 | Trageldijk |  | 7741KN | Coevorden | Coevorden | 1990-01-01 | Gemeente Coevorden | Philips/Signify | 5 |  | Gemeente Coevorden | In bedrijf | Enexis |  | AAN 100%, 23:00 050%, 06:00 100%, UIT |  |  | Nacht | Bemeterd | [9 empty] | 215351 | [29 empty] | LM AL 6,0 CO EU | 314393 | 1 | 1990-01-01 | [9 empty] | 350400 |  | BGP381 GRN25/740 DM | 947345 | 1 | 2020-08-23 |  |  | Philips/Signify | [8 empty] | 175200 |  |  |  | BGP381 GRN25/740 DM | 947346 | 1 | 2020-08-30 | [6 empty] | LED |  | LED DRIVER | 44123 | 1 | 2020-08-30 |  | LEDDRIVER |  |  | 1.00 | 175200 | [6 empty] | Mastdeur | 90316 | 1 | 1990-01-01 |  | Mastdeur | Mastdeur | NVT
11 | 339594 | https://lms.nederlandslicht.nl/qr/report/339594 | 52.6578 | 6.7291 | 245790.0285 | 519766.4096 | Trageldijk |  | 7741KN | Coevorden | Coevorden | 1996-01-10 | Gemeente Coevorden | Philips/Signify | 5 |  | Gemeente Coevorden | In bedrijf | Enexis |  | AAN 100%, 23:00 050%, 06:00 100%, UIT |  |  | Nacht | Bemeterd | [9 empty] | 215352 | [29 empty] | LM AL 6,0 CO EU | 314393 | 1 | 1996-01-10 | [9 empty] | 350400 |  | BGP381 GRN25/740 DM | 947345 | 1 | 2020-08-23 |  |  | Philips/Signify | [8 empty] | 175200 |  |  |  | BGP381 GRN25/740 DM | 947346 | 1 | 2020-08-30 | [6 empty] | LED |  | LED DRIVER | 44123 | 1 | 2020-08-30 |  | LEDDRIVER |  |  | 1.00 | 175200 | [6 empty] | Mastdeur | 90316 | 1 | 1996-01-10 |  | Mastdeur | Mastdeur | NVT
1 | 339595 | https://lms.nederlandslicht.nl/qr/report/339595 | 52.6614 | 6.7517 | 247310.9942 | 520199.7503 | Troelstralaan |  | 7742AS | Coevorden | Coevorden | 2012-01-01 | Gemeente Coevorden | Philips | 5 |  | Gemeente Coevorden | In bedrijf | Enexis |  | AAN 100%, 23:00 050%, 06:00 100%, UIT |  |  | Nacht | Bemeterd | [9 empty] | 215353 | [29 empty] | PM ST 5,0 CV T60 FS Z P7021 | 315653 | 1 | 2012-01-01 | [9 empty] | 350400 |  | 3000 14LED 18W NW 1750 R7021 D | 315654 | 1 | 2012-01-01 | [11 empty] | 175200 |  |  |  | LAMP 14LED 18W NW | 315655 | 1 | 2012-10-01 |  |  |  |  | 18.00 |  | LED |  | LED DRIVER | 44123 | 1 | 2012-01-01 |  | LEDDRIVER |  |  | 1.00 | 175200 | [6 empty] | Mastdeur | 90316 | 1 | 2012-01-01 |  | Mastdeur | Mastdeur | NVT
2 | 339596 | https://lms.nederlandslicht.nl/qr/report/339596 | 52.6616 | 6.7518 | 247318.831 | 520222.8067 | Troelstralaan |  | 7742AS | Coevorden | Coevorden | 2012-01-01 | Gemeente Coevorden | Philips | 5 |  | Gemeente Coevorden | In bedrijf | Enexis |  | AAN 100%, 23:00 050%, 06:00 100%, UIT |  |  | Nacht | Bemeterd | [9 empty] | 215354 | [29 empty] | PM ST 5,0 CV T60 FS Z P7021 | 315653 | 1 | 2012-01-01 | [9 empty] | 350400 |  | 3000 14LED 18W NW 1750 R7021 D | 315654 | 1 | 2012-01-01 | [11 empty] | 175200 |  |  |  | LAMP 14LED 18W NW | 315655 | 1 | 2012-10-01 |  |  |  |  | 18.00 |  | LED |  | LED DRIVER | 44123 | 1 | 2012-01-01 |  | LEDDRIVER |  |  | 1.00 | 175200 | [6 empty] | Mastdeur | 90316 | 1 | 2012-01-01 |  | Mastdeur | Mastdeur | NVT
1 | 339597 | https://lms.nederlandslicht.nl/qr/report/339597 | 52.6754 | 6.7335 | 246051.3245 | 521732.0432 | Betsy Trompetterstraat |  | 7741RZ | Coevorden | Coevorden | 1990-01-01 | Gemeente Coevorden | Philips | 5 |  | Gemeente Coevorden | In bedrijf | Enexis |  | AAN 100%, 23:00 050%, 06:00 100%, UIT |  |  | Nacht | Bemeterd | [9 empty] | 215355 | [29 empty] | CON AL 3.5 M PT | 59588 | 1 | 1990-01-01 |  | PM AL 3,5 CO T60 TP | 3.50 | CONISCH | ALUMINIUM | NVT | NVT | NVT |  | 350400 |  | BDP103 ### 12W NW 1500L 9006 DM | 311906 | 1 | 2018-08-15 |  | BDP103 DM PCC GRN15/840 | Philips |  |  |  |  | 7035 LICHTGRIJS |  |  | 1500.00 | 175200 |  |  |  | LED IN: BDP103 ### 12W NW 1500L 9006 DRW DVD | 311907 | 1 | 2018-08-15 | [6 empty] | LED |  | LED DRIVER | 44123 | 1 | 2018-08-15 |  | LEDDRIVER |  |  | 1.00 | 175200 | [6 empty] | Mastdeur | 90316 | 1 | 1990-01-01 |  | Mastdeur | Mastdeur | NVT
2 | 339598 | https://lms.nederlandslicht.nl/qr/report/339598 | 52.6757 | 6.7336 | 246061.4732 | 521764.1935 | Betsy Trompetterstraat |  | 7741RZ | Coevorden | Coevorden | 1990-01-01 | Gemeente Coevorden | Philips | 5 |  | Gemeente Coevorden | In bedrijf | Enexis |  | AAN 100%, 23:00 050%, 06:00 100%, UIT |  |  | Nacht | Bemeterd | [9 empty] | 215356 | [29 empty] | CON AL 3.5 M PT | 59588 | 1 | 1990-01-01 |  | PM AL 3,5 CO T60 TP | 3.50 | CONISCH | ALUMINIUM | NVT | NVT | NVT |  | 350400 |  | BDP103 ### 12W NW 1500L 9006 DM | 311906 | 1 | 2018-08-15 |  | BDP103 DM PCC GRN15/840 | Philips |  |  |  |  | 7035 LICHTGRIJS |  |  | 1500.00 | 175200 |  |  |  | LED IN: BDP103 ### 12W NW 1500L 9006 DRW DVD | 311907 | 1 | 2018-08-15 | [6 empty] | LED |  | LED DRIVER | 44123 | 1 | 2018-08-15 |  | LEDDRIVER |  |  | 1.00 | 175200 | [6 empty] | Mastdeur | 90316 | 1 | 1990-01-01 |  | Mastdeur | Mastdeur | NVT
3 | 339599 | https://lms.nederlandslicht.nl/qr/report/339599 | 52.6757 | 6.734 | 246086.9902 | 521768.1782 | Betsy Trompetterstraat |  | 7741RZ | Coevorden | Coevorden | 1990-01-01 | Gemeente Coevorden | Philips | 5 |  | Gemeente Coevorden | In bedrijf | Enexis |  | AAN 100%, 23:00 050%, 06:00 100%, UIT |  |  | Nacht | Bemeterd | [9 empty] | 215357 | [29 empty] | PM ST 3,5 CO T60 ET M V | 92729 | 1 | 2024-12-05 |  | PM ST 3,5 CO T60 ET V | 3.50 | CONISCH | THERMISCH VERZINKT | NVT | NVT | NVT |  | 350400 |  | BDP103 ### 12W NW 1500L 9006 DM | 311906 | 1 | 2018-08-15 |  | BDP103 DM PCC GRN15/840 | Philips |  |  |  |  | 7035 LICHTGRIJS |  |  | 1500.00 | 175200 |  |  |  | LED IN: BDP103 ### 12W NW 1500L 9006 DRW DVD | 311907 | 1 | 2018-08-15 | [6 empty] | LED |  | LED DRIVER | 44123 | 1 | 2018-08-15 |  | LEDDRIVER |  |  | 1.00 | 175200 | [6 empty] | Mastdeur | 90316 | 1 | 1990-01-01 |  | Mastdeur | Mastdeur | NVT
4 | 339600 | https://lms.nederlandslicht.nl/qr/report/339600 | 52.6757 | 6.7344 | 246114.7089 | 521762.2807 | Betsy Trompetterstraat |  | 7741RZ | Coevorden | Coevorden | 1990-01-01 | Gemeente Coevorden | Philips | 5 |  | Gemeente Coevorden | In bedrijf | Enexis |  | AAN 100%, 23:00 050%, 06:00 100%, UIT |  |  | Nacht | Bemeterd | [9 empty] | 215358 | [29 empty] | CON AL 3.5 M PT | 59588 | 1 | 1990-01-01 |  | PM AL 3,5 CO T60 TP | 3.50 | CONISCH | ALUMINIUM | NVT | NVT | NVT |  | 350400 |  | BDP103 ### 12W NW 1500L 9006 DM | 311906 | 1 | 2018-08-15 |  | BDP103 DM PCC GRN15/840 | Philips |  |  |  |  | 7035 LICHTGRIJS |  |  | 1500.00 | 175200 |  |  |  | LED IN: BDP103 ### 12W NW 1500L 9006 DRW DVD | 311907 | 1 | 2018-08-15 | [6 empty] | LED |  | LED DRIVER | 44123 | 1 | 2018-08-15 |  | LEDDRIVER |  |  | 1.00 | 175200 | [6 empty] | Mastdeur | 90316 | 1 | 1990-01-01 |  | Mastdeur | Mastdeur | NVT
5 | 339601 | https://lms.nederlandslicht.nl/qr/report/339601 | 52.6758 | 6.7349 | 246143.6902 | 521772.5952 | Betsy Trompetterstraat |  | 7741RZ | Coevorden | Coevorden | 1990-01-01 | Gemeente Coevorden | Philips | 5 |  | Gemeente Coevorden | In bedrijf | Enexis |  | AAN 100%, 23:00 050%, 06:00 100%, UIT |  |  | Nacht | Bemeterd | [9 empty] | 215359 | [29 empty] | CON AL 3.5 M PT | 59588 | 1 | 1990-01-01 |  | PM AL 3,5 CO T60 TP | 3.50 | CONISCH | ALUMINIUM | NVT | NVT | NVT |  | 350400 |  | BDP103 ### 12W NW 1500L 9006 DM | 311906 | 1 | 2018-08-15 |  | BDP103 DM PCC GRN15/840 | Philips |  |  |  |  | 7035 LICHTGRIJS |  |  | 1500.00 | 175200 |  |  |  | LED IN: BDP103 ### 12W NW 1500L 9006 DRW DVD | 311907 | 1 | 2018-08-15 | [6 empty] | LED |  | LED DRIVER | 44123 | 1 | 2018-08-15 |  | LEDDRIVER |  |  | 1.00 | 175200 | [6 empty] | Mastdeur | 90316 | 1 | 1990-01-01 |  | Mastdeur | Mastdeur | NVT
6 | 339602 | https://lms.nederlandslicht.nl/qr/report/339602 | 52.6755 | 6.7349 | 246148.8508 | 521742.3239 | Betsy Trompetterstraat |  | 7741RZ | Coevorden | Coevorden | 2001-05-09 | Gemeente Coevorden | Philips | 5 |  | Gemeente Coevorden | In bedrijf | Enexis |  | AAN 100%, 23:00 050%, 06:00 100%, UIT |  |  | Nacht | Bemeterd | [9 empty] | 215360 | [29 empty] | CON AL 3.5 M PT | 59588 | 1 | 2001-05-09 |  | PM AL 3,5 CO T60 TP | 3.50 | CONISCH | ALUMINIUM | NVT | NVT | NVT |  | 350400 |  | BDP103 ### 12W NW 1500L 9006 DM | 311906 | 1 | 2018-08-15 |  | BDP103 DM PCC GRN15/840 | Philips |  |  |  |  | 7035 LICHTGRIJS |  |  | 1500.00 | 175200 |  |  |  | LED IN: BDP103 ### 12W NW 1500L 9006 DRW DVD | 311907 | 1 | 2018-08-15 | [6 empty] | LED |  | LED DRIVER | 44123 | 1 | 2018-08-15 |  | LEDDRIVER |  |  | 1.00 | 175200 | [6 empty] | Mastdeur | 90316 | 1 | 2001-05-09 |  | Mastdeur | Mastdeur | NVT
7 | 339603 | https://lms.nederlandslicht.nl/qr/report/339603 | 52.6753 | 6.7349 | 246146.8967 | 521718.462 | Betsy Trompetterstraat |  | 7741RZ | Coevorden | Coevorden | 1990-01-01 | Gemeente Coevorden | Philips | 5 |  | Gemeente Coevorden | In bedrijf | Enexis |  | AAN 100%, 23:00 050%, 06:00 100%, UIT |  |  | Nacht | Bemeterd | [9 empty] | 215361 | [29 empty] | CON AL 3.5 M PT | 59588 | 1 | 1990-01-01 |  | PM AL 3,5 CO T60 TP | 3.50 | CONISCH | ALUMINIUM | NVT | NVT | NVT |  | 350400 |  | BDP103 ### 12W NW 1500L 9006 DM | 311906 | 1 | 2018-08-15 |  | BDP103 DM PCC GRN15/840 | Philips |  |  |  |  | 7035 LICHTGRIJS |  |  | 1500.00 | 175200 |  |  |  | LED IN: BDP103 ### 12W NW 1500L 9006 DRW DVD | 311907 | 1 | 2018-08-15 | [6 empty] | LED |  | LED DRIVER | 44123 | 1 | 2018-08-15 |  | LEDDRIVER |  |  | 1.00 | 175200 | [6 empty] | Mastdeur | 90316 | 1 | 1990-01-01 |  | Mastdeur | Mastdeur | NVT
3 | 339604 | https://lms.nederlandslicht.nl/qr/report/339604 | 52.6601 | 6.74 | 246521.508 | 520034.6121 | Tuinstraat |  | 7741SK | Coevorden | Coevorden | 1990-01-01 | Gemeente Coevorden | Philips/Signify | 5 |  | Gemeente Coevorden | In bedrijf | Enexis |  | AAN 100%, 23:00 050%, 06:00 100%, UIT |  |  | Nacht | Bemeterd | [9 empty] | 215362 | [29 empty] | PM ST 4,0 CO+GP T60 ET Z V | 371403 | 1 | 2019-12-13 |  | PM ST 4,0 CO+GP T60 ET Z V | [7 empty] | 350400 |  | BDP103 32X 12W NW 1500L NVT DM DDGC | 1231205 | 1 | 2022-05-04 |  | BDP103 32X 12W NW 1500L NVT DM DDGC | Signify | BDP 103 |  |  |  | NVT | 32 |  | 1500.00 |  |  | 12.00 |  | BDP103 PCC GRN15/840 DM | 947344 | 1 | 2020-08-30 | [6 empty] | LED |  | LED DRIVER | 44123 | 1 | 2020-08-30 |  | LEDDRIVER |  |  | 1.00 | 175200 | [6 empty] | Mastdeur | 90316 | 1 | 1990-01-01 |  | Mastdeur | Mastdeur | NVT
2 | 339605 | https://lms.nederlandslicht.nl/qr/report/339605 | 52.6599 | 6.7403 | 246545.7514 | 520020.6173 | Tuinstraat |  | 7741SK | Coevorden | Coevorden | 1990-01-01 | Gemeente Coevorden | Philips/Signify | 5 |  | Gemeente Coevorden | In bedrijf | Enexis |  | AAN 100%, 23:00 050%, 06:00 100%, UIT |  |  | Nacht | Bemeterd | [9 empty] | 215363 | [29 empty] | CON AL 3.5 M PT | 59588 | 1 | 1990-01-01 |  | PM AL 3,5 CO T60 TP | 3.50 | CONISCH | ALUMINIUM | NVT | NVT | NVT |  | 350400 |  | BDP103 PCC GRN15/840 DM | 947343 | 1 | 2020-08-23 |  |  | Philips/Signify | [8 empty] | 175200 |  |  |  | BDP103 PCC GRN15/840 DM | 947344 | 1 | 2020-08-30 | [6 empty] | LED |  | LED DRIVER | 44123 | 1 | 2020-08-30 |  | LEDDRIVER |  |  | 1.00 | 175200 | [6 empty] | Mastdeur | 90316 | 1 | 1990-01-01 |  | Mastdeur | Mastdeur | NVT
1 | 339606 | https://lms.nederlandslicht.nl/qr/report/339606 | 52.66 | 6.7408 | 246579.2432 | 520028.0891 | Tuinstraat |  | 7741SK | Coevorden | Coevorden | 1993-01-01 | Gemeente Coevorden | Philips/Signify | 5 |  | Gemeente Coevorden | In bedrijf | Enexis |  | AAN 100%, 23:00 050%, 06:00 100%, UIT |  |  | Nacht | Bemeterd | [9 empty] | 215364 | [29 empty] | PM AL 3,5 CO T60 D114 CP | 36658 | 1 | 1993-01-01 |  | PM AL 3,5 CO T60 TP | 3.50 | CONISCH | ALUMINIUM | NVT | NVT | NVT |  | 350400 |  | BDP103 PCC GRN15/840 DM | 947343 | 1 | 2020-08-23 |  |  | Philips/Signify | [8 empty] | 175200 |  |  |  | BDP103 PCC GRN15/840 DM | 947344 | 1 | 2020-08-30 | [6 empty] | LED |  | LED DRIVER | 44123 | 1 | 2020-08-30 |  | LEDDRIVER |  |  | 1.00 | 175200 | [6 empty] | Mastdeur | 90316 | 1 | 1993-01-01 |  | Mastdeur | Mastdeur | NVT
1 | 339607 | https://lms.nederlandslicht.nl/qr/report/339607 | 52.6634 | 6.7584 | 247763.9942 | 520422.9861 | van Twickelolaan |  | 7742WS | Coevorden | Coevorden | 1990-01-01 | Gemeente Coevorden | Philips | 5 |  | Gemeente Coevorden | In bedrijf | Enexis |  | AAN 100%, 23:00 050%, 06:00 100%, UIT |  |  | Nacht | Bemeterd | [9 empty] | 215365 | [29 empty] | CON AL 3.5 M PT | 59588 | 1 | 1990-01-01 |  | PM AL 3,5 CO T60 TP | 3.50 | CONISCH | ALUMINIUM | NVT | NVT | NVT |  | 350400 |  | Townguide BDP103 PCC GRN15/840 DM | 626294 | 1 | 2019-07-05 |  | Townguide BDP103 PCC GRN15/840 DM LED 4000K 12W | Philips |  |  |  |  | Silver RAL9006 |  |  |  | 100000 |  |  |  | LAMP Philips BDP103 PCC GRN15/840 DM | 493619 | 1 | 2019-07-05 |  | LAMP Philips BDP103 PCC GRN15/840 DM | Philips | 840 | 13.00 | 100000 | LED |  | LED DRIVER | 44123 | 1 | 2019-07-05 |  | LEDDRIVER |  |  | 1.00 | 175200 | [6 empty] | Mastdeur | 90316 | 1 | 1990-01-01 |  | Mastdeur | Mastdeur | NVT
2 | 339608 | https://lms.nederlandslicht.nl/qr/report/339608 | 52.6633 | 6.7588 | 247788.9942 | 520419.9861 | van Twickelolaan |  | 7742WS | Coevorden | Coevorden | 1990-01-01 | Gemeente Coevorden | Philips | 5 |  | Gemeente Coevorden | In bedrijf | Enexis |  | AAN 100%, 23:00 050%, 06:00 100%, UIT |  |  | Nacht | Bemeterd | [9 empty] | 215366 | [29 empty] | CON AL 3.5 M PT | 59588 | 1 | 1990-01-01 |  | PM AL 3,5 CO T60 TP | 3.50 | CONISCH | ALUMINIUM | NVT | NVT | NVT |  | 350400 |  | Townguide BDP103 PCC GRN15/840 DM | 626294 | 1 | 2019-06-17 |  | Townguide BDP103 PCC GRN15/840 DM LED 4000K 12W | Philips |  |  |  |  | Silver RAL9006 |  |  |  | 100000 |  |  |  | LAMP Philips BDP103 PCC GRN15/840 DM | 493619 | 1 | 2019-06-17 |  | LAMP Philips BDP103 PCC GRN15/840 DM | Philips | 840 | 13.00 | 100000 | LED |  | LED DRIVER | 44123 | 1 | 2019-06-17 |  | LEDDRIVER |  |  | 1.00 | 175200 | [6 empty] | Mastdeur | 90316 | 1 | 1990-01-01 |  | Mastdeur | Mastdeur | NVT
3 | 339609 | https://lms.nederlandslicht.nl/qr/report/339609 | 52.6633 | 6.7593 | 247824.9942 | 520414.9861 | van Twickelolaan |  | 7742WS | Coevorden | Coevorden | 1990-01-01 | Gemeente Coevorden | Philips | 5 |  | Gemeente Coevorden | In bedrijf | Enexis |  | AAN 100%, 23:00 050%, 06:00 100%, UIT |  |  | Nacht | Bemeterd | [9 empty] | 215367 | [29 empty] | CON AL 3.5 M PT | 59588 | 1 | 1990-01-01 |  | PM AL 3,5 CO T60 TP | 3.50 | CONISCH | ALUMINIUM | NVT | NVT | NVT |  | 350400 |  | Townguide BDP103 PCC GRN15/840 DM | 626294 | 1 | 2019-06-13 |  | Townguide BDP103 PCC GRN15/840 DM LED 4000K 12W | Philips |  |  |  |  | Silver RAL9006 |  |  |  | 100000 |  |  |  | LAMP Philips BDP103 PCC GRN15/840 DM | 493619 | 1 | 2019-06-13 |  | LAMP Philips BDP103 PCC GRN15/840 DM | Philips | 840 | 13.00 | 100000 | LED |  | LED DRIVER | 44123 | 1 | 2019-06-13 |  | LEDDRIVER |  |  | 1.00 | 175200 | [6 empty] | Mastdeur | 90316 | 1 | 1990-01-01 |  | Mastdeur | Mastdeur | NVT
4 | 339610 | https://lms.nederlandslicht.nl/qr/report/339610 | 52.6635 | 6.7591 | 247810.9942 | 520441.9861 | van Twickelolaan |  | 7742WS | Coevorden | Coevorden | 1990-01-01 | Gemeente Coevorden | Philips | 5 |  | Gemeente Coevorden | In bedrijf | Enexis |  | AAN 100%, 23:00 050%, 06:00 100%, UIT |  |  | Nacht | Bemeterd | [9 empty] | 215368 | [29 empty] | CON AL 3.5 M PT | 59588 | 1 | 1990-01-01 |  | PM AL 3,5 CO T60 TP | 3.50 | CONISCH | ALUMINIUM | NVT | NVT | NVT |  | 350400 |  | Townguide BDP103 PCC GRN15/840 DM | 626294 | 1 | 2019-06-13 |  | Townguide BDP103 PCC GRN15/840 DM LED 4000K 12W | Philips |  |  |  |  | Silver RAL9006 |  |  |  | 100000 |  |  |  | LAMP Philips BDP103 PCC GRN15/840 DM | 493619 | 1 | 2019-06-13 |  | LAMP Philips BDP103 PCC GRN15/840 DM | Philips | 840 | 13.00 | 100000 | LED |  | LED DRIVER | 44123 | 1 | 2019-06-13 |  | LEDDRIVER |  |  | 1.00 | 175200 | [6 empty] | Mastdeur | 90316 | 1 | 1990-01-01 |  | Mastdeur | Mastdeur | NVT
5 | 339611 | https://lms.nederlandslicht.nl/qr/report/339611 | 52.6636 | 6.7587 | 247782.9942 | 520449.9861 | van Twickelolaan |  | 7742WS | Coevorden | Coevorden | 1990-01-01 | Gemeente Coevorden | Philips | 5 |  | Gemeente Coevorden | In bedrijf | Enexis |  | AAN 100%, 23:00 050%, 06:00 100%, UIT |  |  | Nacht | Bemeterd | [9 empty] | 215369 | [29 empty] | CON AL 3.5 M PT | 59588 | 1 | 2021-12-01 |  | PM AL 3,5 CO T60 TP | 3.50 | CONISCH | ALUMINIUM | NVT | NVT | NVT |  | 350400 |  | Townguide BDP103 PCC GRN15/840 DM | 626294 | 1 | 2019-06-13 |  | Townguide BDP103 PCC GRN15/840 DM LED 4000K 12W | Philips |  |  |  |  | Silver RAL9006 |  |  |  | 100000 |  |  |  | LAMP Philips BDP103 PCC GRN15/840 DM | 493619 | 1 | 2019-06-13 |  | LAMP Philips BDP103 PCC GRN15/840 DM | Philips | 840 | 13.00 | 100000 | LED |  | LED DRIVER | 44123 | 1 | 2019-06-13 |  | LEDDRIVER |  |  | 1.00 | 175200 | [6 empty] | Mastdeur | 90316 | 1 | 1990-01-01 |  | Mastdeur | Mastdeur | NVT
6 | 339612 | https://lms.nederlandslicht.nl/qr/report/339612 | 52.6639 | 6.7587 | 247782.9942 | 520481.9861 | van Twickelolaan |  | 7742WS | Coevorden | Coevorden | 1990-01-01 | Gemeente Coevorden | Philips | 5 |  | Gemeente Coevorden | In bedrijf | Enexis |  | AAN 100%, 23:00 050%, 06:00 100%, UIT |  |  | Nacht | Bemeterd | [9 empty] | 215370 | [29 empty] | CON AL 3.5 M PT | 59588 | 1 | 1990-01-01 |  | PM AL 3,5 CO T60 TP | 3.50 | CONISCH | ALUMINIUM | NVT | NVT | NVT |  | 350400 |  | Townguide BDP103 PCC GRN15/840 DM | 626294 | 1 | 2019-06-13 |  | Townguide BDP103 PCC GRN15/840 DM LED 4000K 12W | Philips |  |  |  |  | Silver RAL9006 |  |  |  | 100000 |  |  |  | LAMP Philips BDP103 PCC GRN15/840 DM | 493619 | 1 | 2019-06-13 |  | LAMP Philips BDP103 PCC GRN15/840 DM | Philips | 840 | 13.00 | 100000 | LED |  | LED DRIVER | 44123 | 1 | 2019-06-13 |  | LEDDRIVER |  |  | 1.00 | 175200 | [6 empty] | Mastdeur | 90316 | 1 | 1990-01-01 |  | Mastdeur | Mastdeur | NVT
7 | 339613 | https://lms.nederlandslicht.nl/qr/report/339613 | 52.6642 | 6.7587 | 247777.9942 | 520520.9861 | van Twickelolaan |  | 7742WS | Coevorden | Coevorden | 1990-01-01 | Gemeente Coevorden | Philips | 5 |  | Gemeente Coevorden | In bedrijf | Enexis |  | AAN 100%, 23:00 050%, 06:00 100%, UIT |  |  | Nacht | Bemeterd | [9 empty] | 215371 | [29 empty] | CON AL 3.5 M PT | 59588 | 1 | 1990-01-01 |  | PM AL 3,5 CO T60 TP | 3.50 | CONISCH | ALUMINIUM | NVT | NVT | NVT |  | 350400 |  | Townguide BDP103 PCC GRN15/840 DM | 626294 | 1 | 2019-06-13 |  | Townguide BDP103 PCC GRN15/840 DM LED 4000K 12W | Philips |  |  |  |  | Silver RAL9006 |  |  |  | 100000 |  |  |  | LAMP Philips BDP103 PCC GRN15/840 DM | 493619 | 1 | 2019-06-13 |  | LAMP Philips BDP103 PCC GRN15/840 DM | Philips | 840 | 13.00 | 100000 | LED |  | LED DRIVER | 44123 | 1 | 2019-06-13 |  | LEDDRIVER |  |  | 1.00 | 175200 | [6 empty] | Mastdeur | 90316 | 1 | 1990-01-01 |  | Mastdeur | Mastdeur | NVT
8 | 339614 | https://lms.nederlandslicht.nl/qr/report/339614 | 52.6641 | 6.7591 | 247804.4486 | 520510.2131 | van Twickelolaan |  | 7742WS | Coevorden | Coevorden | 1990-01-01 | Gemeente Coevorden |  |  |  | Gemeente Coevorden | In bedrijf | Enexis |  | AAN 100%, 23:00 050%, 06:00 100%, UIT |  |  | Nacht | Bemeterd | [9 empty] | 215372 | [29 empty] | CON AL 3.5 M PT | 59588 | 1 | 1990-01-01 |  | PM AL 3,5 CO T60 TP | 3.50 | CONISCH | ALUMINIUM | NVT | NVT | NVT |  | 350400 |  | Townguide BDP103 PCC GRN15/840 DM | 626294 | 1 | 2019-06-13 |  | Townguide BDP103 PCC GRN15/840 DM LED 4000K 12W | Philips |  |  |  |  | Silver RAL9006 |  |  |  | 100000 |  |  |  | LAMP Philips BDP103 PCC GRN15/840 DM | 493619 | 1 | 2019-06-13 |  | LAMP Philips BDP103 PCC GRN15/840 DM | Philips | 840 | 13.00 | 100000 | LED |  | LED DRIVER | 44123 | 1 | 2019-06-13 |  | LEDDRIVER |  |  | 1.00 | 175200 | [6 empty] | Mastdeur | 90316 | 1 | 1990-01-01 |  | Mastdeur | Mastdeur | NVT
9 | 339615 | https://lms.nederlandslicht.nl/qr/report/339615 | 52.6639 | 6.7594 | 247827.9942 | 520485.9861 | van Twickelolaan |  | 7742WS | Coevorden | Coevorden | 1990-01-01 | Gemeente Coevorden | Philips | 5 |  | Gemeente Coevorden | In bedrijf | Enexis |  | AAN 100%, 23:00 050%, 06:00 100%, UIT |  |  | Nacht | Bemeterd | [9 empty] | 215373 | [29 empty] | CON AL 3.5 M PT | 59588 | 1 | 1990-01-01 |  | PM AL 3,5 CO T60 TP | 3.50 | CONISCH | ALUMINIUM | NVT | NVT | NVT |  | 350400 |  | Townguide BDP103 PCC GRN15/840 DM | 626294 | 1 | 2019-06-13 |  | Townguide BDP103 PCC GRN15/840 DM LED 4000K 12W | Philips |  |  |  |  | Silver RAL9006 |  |  |  | 100000 |  |  |  | LAMP Philips BDP103 PCC GRN15/840 DM | 493619 | 1 | 2019-06-13 |  | LAMP Philips BDP103 PCC GRN15/840 DM | Philips | 840 | 13.00 | 100000 | LED |  | LED DRIVER | 44123 | 1 | 2019-06-13 |  | LEDDRIVER |  |  | 1.00 | 175200 | [6 empty] | Mastdeur | 90316 | 1 | 1990-01-01 |  | Mastdeur | Mastdeur | NVT
10 | 339616 | https://lms.nederlandslicht.nl/qr/report/339616 | 52.6637 | 6.7592 | 247815.9942 | 520466.9861 | van Twickelolaan |  | 7742WS | Coevorden | Coevorden | 1990-01-01 | Gemeente Coevorden | Philips | 5 |  | Gemeente Coevorden | In bedrijf | Enexis |  | AAN 100%, 23:00 050%, 06:00 100%, UIT |  |  | Nacht | Bemeterd | [9 empty] | 215374 | [29 empty] | CON AL 3.5 M PT | 59588 | 1 | 1990-01-01 |  | PM AL 3,5 CO T60 TP | 3.50 | CONISCH | ALUMINIUM | NVT | NVT | NVT |  | 350400 |  | Townguide BDP103 PCC GRN15/840 DM | 626294 | 1 | 2019-06-13 |  | Townguide BDP103 PCC GRN15/840 DM LED 4000K 12W | Philips |  |  |  |  | Silver RAL9006 |  |  |  | 100000 |  |  |  | LAMP Philips BDP103 PCC GRN15/840 DM | 493619 | 1 | 2019-06-13 |  | LAMP Philips BDP103 PCC GRN15/840 DM | Philips | 840 | 13.00 | 100000 | LED |  | LED DRIVER | 44123 | 1 | 2019-06-13 |  | LEDDRIVER |  |  | 1.00 | 175200 | [6 empty] | Mastdeur | 90316 | 1 | 1990-01-01 |  | Mastdeur | Mastdeur | NVT
11 | 339617 | https://lms.nederlandslicht.nl/qr/report/339617 | 52.6638 | 6.7596 | 247844.9942 | 520469.9861 | van Twickelolaan |  | 7742WS | Coevorden | Coevorden | 1990-01-01 | Gemeente Coevorden | Philips | 5 |  | Gemeente Coevorden | In bedrijf | Enexis |  | AAN 100%, 23:00 050%, 06:00 100%, UIT |  |  | Nacht | Bemeterd | [9 empty] | 215375 | [29 empty] | CON AL 3.5 M PT | 59588 | 1 | 1990-01-01 |  | PM AL 3,5 CO T60 TP | 3.50 | CONISCH | ALUMINIUM | NVT | NVT | NVT |  | 350400 |  | Townguide BDP103 PCC GRN15/840 DM | 626294 | 1 | 2019-06-17 |  | Townguide BDP103 PCC GRN15/840 DM LED 4000K 12W | Philips |  |  |  |  | Silver RAL9006 |  |  |  | 100000 |  |  |  | LAMP Philips BDP103 PCC GRN15/840 DM | 493619 | 1 | 2019-06-17 |  | LAMP Philips BDP103 PCC GRN15/840 DM | Philips | 840 | 13.00 | 100000 | LED |  | LED DRIVER | 44123 | 1 | 2019-06-17 |  | LEDDRIVER |  |  | 1.00 | 175200 | [6 empty] | Mastdeur | 90316 | 1 | 1990-01-01 |  | Mastdeur | Mastdeur | NVT
12 | 339618 | https://lms.nederlandslicht.nl/qr/report/339618 | 52.6637 | 6.76 | 247867.9942 | 520466.9861 | van Twickelolaan |  | 7742WS | Coevorden | Coevorden | 1990-01-01 | Gemeente Coevorden | Philips | 5 |  | Gemeente Coevorden | In bedrijf | Enexis |  | AAN 100%, 23:00 050%, 06:00 100%, UIT |  |  | Nacht | Bemeterd | [9 empty] | 215376 | [29 empty] | CON AL 3.5 M PT | 59588 | 1 | 1990-01-01 |  | PM AL 3,5 CO T60 TP | 3.50 | CONISCH | ALUMINIUM | NVT | NVT | NVT |  | 350400 |  | Townguide BDP103 PCC GRN15/840 DM | 626294 | 1 | 2019-06-18 |  | Townguide BDP103 PCC GRN15/840 DM LED 4000K 12W | Philips |  |  |  |  | Silver RAL9006 |  |  |  | 100000 |  |  |  | LAMP Philips BDP103 PCC GRN15/840 DM | 493619 | 1 | 2019-06-18 |  | LAMP Philips BDP103 PCC GRN15/840 DM | Philips | 840 | 13.00 | 100000 | LED |  | LED DRIVER | 44123 | 1 | 2019-06-18 |  | LEDDRIVER |  |  | 1.00 | 175200 | [6 empty] | Mastdeur | 90316 | 1 | 1990-01-01 |  | Mastdeur | Mastdeur | NVT
13 | 339619 | https://lms.nederlandslicht.nl/qr/report/339619 | 52.6635 | 6.7598 | 247858.9942 | 520440.9861 | van Twickelolaan |  | 7742WS | Coevorden | Coevorden | 2017-05-22 | Gemeente Coevorden | Philips | 5 |  | Gemeente Coevorden | In bedrijf | Enexis |  | AAN 100%, 23:00 050%, 06:00 100%, UIT |  |  | Nacht | Bemeterd | [9 empty] | 215377 | [29 empty] | PM AL 3,5 CO T60 D114 CP | 36658 | 1 | 2017-05-22 |  | PM AL 3,5 CO T60 TP | 3.50 | CONISCH | ALUMINIUM | NVT | NVT | NVT |  | 350400 |  | Townguide BDP103 PCC GRN15/840 DM | 626294 | 1 | 2019-06-17 |  | Townguide BDP103 PCC GRN15/840 DM LED 4000K 12W | Philips |  |  |  |  | Silver RAL9006 |  |  |  | 100000 |  |  |  | LAMP Philips BDP103 PCC GRN15/840 DM | 493619 | 1 | 2019-06-17 |  | LAMP Philips BDP103 PCC GRN15/840 DM | Philips | 840 | 13.00 | 100000 | LED |  | LED DRIVER | 44123 | 1 | 2019-06-17 |  | LEDDRIVER |  |  | 1.00 | 175200 | [6 empty] | Mastdeur | 90316 | 1 | 2017-05-22 |  | Mastdeur | Mastdeur | NVT
14 | 339620 | https://lms.nederlandslicht.nl/qr/report/339620 | 52.6633 | 6.7599 | 247863.9942 | 520413.9861 | van Twickelolaan |  | 7742WS | Coevorden | Coevorden | 1990-01-01 | Gemeente Coevorden | Philips | 5 |  | Gemeente Coevorden | In bedrijf | Enexis |  | AAN 100%, 23:00 050%, 06:00 100%, UIT |  |  | Nacht | Bemeterd | [9 empty] | 215378 | [29 empty] | CON AL 3.5 M PT | 59588 | 1 | 1990-01-01 |  | PM AL 3,5 CO T60 TP | 3.50 | CONISCH | ALUMINIUM | NVT | NVT | NVT |  | 350400 |  | Townguide BDP103 PCC GRN15/840 DM | 626294 | 1 | 2019-06-17 |  | Townguide BDP103 PCC GRN15/840 DM LED 4000K 12W | Philips |  |  |  |  | Silver RAL9006 |  |  |  | 100000 |  |  |  | LAMP Philips BDP103 PCC GRN15/840 DM | 493619 | 1 | 2019-06-17 |  | LAMP Philips BDP103 PCC GRN15/840 DM | Philips | 840 | 13.00 | 100000 | LED |  | LED DRIVER | 44123 | 1 | 2019-06-17 |  | LEDDRIVER |  |  | 1.00 | 175200 | [6 empty] | Mastdeur | 90316 | 1 | 1990-01-01 |  | Mastdeur | Mastdeur | NVT
15 | 339621 | https://lms.nederlandslicht.nl/qr/report/339621 | 52.663 | 6.7597 | 247852.9942 | 520389.9861 | van Twickelolaan |  | 7742WS | Coevorden | Coevorden | 1990-01-01 | Gemeente Coevorden | Philips | 5 |  | Gemeente Coevorden | In bedrijf | Enexis |  | AAN 100%, 23:00 050%, 06:00 100%, UIT |  |  | Nacht | Bemeterd | [9 empty] | 215379 | [29 empty] | CON AL 3.5 M PT | 59588 | 1 | 1990-01-01 |  | PM AL 3,5 CO T60 TP | 3.50 | CONISCH | ALUMINIUM | NVT | NVT | NVT |  | 350400 |  | Townguide BDP103 PCC GRN15/840 DM | 626294 | 1 | 2019-06-17 |  | Townguide BDP103 PCC GRN15/840 DM LED 4000K 12W | Philips |  |  |  |  | Silver RAL9006 |  |  |  | 100000 |  |  |  | LAMP Philips BDP103 PCC GRN15/840 DM | 493619 | 1 | 2019-06-17 |  | LAMP Philips BDP103 PCC GRN15/840 DM | Philips | 840 | 13.00 | 100000 | LED |  | LED DRIVER | 44123 | 1 | 2019-06-17 |  | LEDDRIVER |  |  | 1.00 | 175200 | [6 empty] | Mastdeur | 90316 | 1 | 1990-01-01 |  | Mastdeur | Mastdeur | NVT
16 | 339622 | https://lms.nederlandslicht.nl/qr/report/339622 | 52.6628 | 6.7598 | 247854.9942 | 520361.9861 | van Twickelolaan |  | 7742WS | Coevorden | Coevorden | 1990-01-01 | Gemeente Coevorden | Philips | 5 |  | Gemeente Coevorden | In bedrijf | Enexis |  | AAN 100%, 23:00 050%, 06:00 100%, UIT |  |  | Nacht | Bemeterd | [9 empty] | 215380 | [29 empty] | CON AL 3.5 M PT | 59588 | 1 | 1990-01-01 |  | PM AL 3,5 CO T60 TP | 3.50 | CONISCH | ALUMINIUM | NVT | NVT | NVT |  | 350400 |  | Townguide BDP103 PCC GRN15/840 DM | 626294 | 1 | 2019-07-05 |  | Townguide BDP103 PCC GRN15/840 DM LED 4000K 12W | Philips |  |  |  |  | Silver RAL9006 |  |  |  | 100000 |  |  |  | LAMP Philips BDP103 PCC GRN15/840 DM | 493619 | 1 | 2019-07-05 |  | LAMP Philips BDP103 PCC GRN15/840 DM | Philips | 840 | 13.00 | 100000 | LED |  | LED DRIVER | 44123 | 1 | 2019-07-05 |  | LEDDRIVER |  |  | 1.00 | 175200 | [6 empty] | Mastdeur | 90316 | 1 | 1990-01-01 |  | Mastdeur | Mastdeur | NVT
17 | 339623 | https://lms.nederlandslicht.nl/qr/report/339623 | 52.6627 | 6.7593 | 247826.9942 | 520349.9861 | van Twickelolaan |  | 7742WS | Coevorden | Coevorden | 1990-01-01 | Gemeente Coevorden | Philips | 5 |  | Gemeente Coevorden | In bedrijf | Enexis |  | AAN 100%, 23:00 050%, 06:00 100%, UIT |  |  | Nacht | Bemeterd | [9 empty] | 215381 | [29 empty] | CON AL 3.5 M PT | 59588 | 1 | 1990-01-01 |  | PM AL 3,5 CO T60 TP | 3.50 | CONISCH | ALUMINIUM | NVT | NVT | NVT |  | 350400 |  | Townguide BDP103 PCC GRN15/840 DM | 626294 | 1 | 2019-06-17 |  | Townguide BDP103 PCC GRN15/840 DM LED 4000K 12W | Philips |  |  |  |  | Silver RAL9006 |  |  |  | 100000 |  |  |  | LAMP Philips BDP103 PCC GRN15/840 DM | 493619 | 1 | 2019-06-17 |  | LAMP Philips BDP103 PCC GRN15/840 DM | Philips | 840 | 13.00 | 100000 | LED |  | LED DRIVER | 44123 | 1 | 2019-06-17 |  | LEDDRIVER |  |  | 1.00 | 175200 | [6 empty] | Mastdeur | 90316 | 1 | 1990-01-01 |  | Mastdeur | Mastdeur | NVT
18 | 339624 | https://lms.nederlandslicht.nl/qr/report/339624 | 52.6628 | 6.759 | 247804.9942 | 520360.9861 | van Twickelolaan |  | 7742WS | Coevorden | Coevorden | 1990-01-01 | Gemeente Coevorden | Philips | 5 |  | Gemeente Coevorden | In bedrijf | Enexis |  | AAN 100%, 23:00 050%, 06:00 100%, UIT |  |  | Nacht | Bemeterd | [9 empty] | 215382 | [29 empty] | CON AL 3.5 M PT | 59588 | 1 | 1990-01-01 |  | PM AL 3,5 CO T60 TP | 3.50 | CONISCH | ALUMINIUM | NVT | NVT | NVT |  | 350400 |  | Townguide BDP103 PCC GRN15/840 DM | 626294 | 1 | 2019-06-18 |  | Townguide BDP103 PCC GRN15/840 DM LED 4000K 12W | Philips |  |  |  |  | Silver RAL9006 |  |  |  | 100000 |  |  |  | LAMP Philips BDP103 PCC GRN15/840 DM | 493619 | 1 | 2019-06-18 |  | LAMP Philips BDP103 PCC GRN15/840 DM | Philips | 840 | 13.00 | 100000 | LED |  | LED DRIVER | 44123 | 1 | 2019-06-18 |  | LEDDRIVER |  |  | 1.00 | 175200 | [6 empty] | Mastdeur | 90316 | 1 | 1990-01-01 |  | Mastdeur | Mastdeur | NVT
19 | 339625 | https://lms.nederlandslicht.nl/qr/report/339625 | 52.6629 | 6.7586 | 247777.9942 | 520373.9861 | van Twickelolaan |  | 7742WS | Coevorden | Coevorden | 1990-01-01 | Gemeente Coevorden | Philips | 5 |  | Gemeente Coevorden | In bedrijf | Enexis |  | AAN 100%, 23:00 050%, 06:00 100%, UIT |  |  | Nacht | Bemeterd | [9 empty] | 215383 | [29 empty] | CON AL 3.5 M PT | 59588 | 1 | 1990-01-01 |  | PM AL 3,5 CO T60 TP | 3.50 | CONISCH | ALUMINIUM | NVT | NVT | NVT |  | 350400 |  | Townguide BDP103 PCC GRN15/840 DM | 626294 | 1 | 2019-06-17 |  | Townguide BDP103 PCC GRN15/840 DM LED 4000K 12W | Philips |  |  |  |  | Silver RAL9006 |  |  |  | 100000 |  |  |  | LAMP Philips BDP103 PCC GRN15/840 DM | 493619 | 1 | 2019-06-17 |  | LAMP Philips BDP103 PCC GRN15/840 DM | Philips | 840 | 13.00 | 100000 | LED |  | LED DRIVER | 44123 | 1 | 2019-06-17 |  | LEDDRIVER |  |  | 1.00 | 175200 | [6 empty] | Mastdeur | 90316 | 1 | 1990-01-01 |  | Mastdeur | Mastdeur | NVT
20 | 339626 | https://lms.nederlandslicht.nl/qr/report/339626 | 52.6631 | 6.7588 | 247787.9942 | 520394.9861 | van Twickelolaan |  | 7742WS | Coevorden | Coevorden | 1991-01-01 | Gemeente Coevorden | Philips | 5 |  | Gemeente Coevorden | In bedrijf | Enexis |  | AAN 100%, 23:00 050%, 06:00 100%, UIT |  |  | Nacht | Bemeterd | [9 empty] | 215384 | [29 empty] | CON AL 3.5 M PT | 59588 | 1 | 1991-01-01 |  | PM AL 3,5 CO T60 TP | 3.50 | CONISCH | ALUMINIUM | NVT | NVT | NVT |  | 350400 |  | Townguide BDP103 PCC GRN15/840 DM | 626294 | 1 | 2019-06-17 |  | Townguide BDP103 PCC GRN15/840 DM LED 4000K 12W | Philips |  |  |  |  | Silver RAL9006 |  |  |  | 100000 |  |  |  | LAMP Philips BDP103 PCC GRN15/840 DM | 493619 | 1 | 2019-06-17 |  | LAMP Philips BDP103 PCC GRN15/840 DM | Philips | 840 | 13.00 | 100000 | LED |  | LED DRIVER | 44123 | 1 | 2019-06-17 |  | LEDDRIVER |  |  | 1.00 | 175200 | [6 empty] | Mastdeur | 90316 | 1 | 1991-01-01 |  | Mastdeur | Mastdeur | NVT
1 | 339627 | https://lms.nederlandslicht.nl/qr/report/339627 | 52.6715 | 6.7466 | 246948.9942 | 521313.9861 | Comm d Vos v Steenwijkln |  | 7741CA | Coevorden | Coevorden | 1990-01-01 | Gemeente Coevorden | Innolumis | 5 |  | Gemeente Coevorden | In bedrijf | Enexis |  | AAN 100%, 23:00 050%, 06:00 100%, UIT |  |  | Nacht | Bemeterd | [9 empty] | 215385 | [29 empty] | PM ST 3,5 CO T60 ET Z V | 41380 | 1 | 2024-10-01 |  | PM ST 3,5 CO T60 ET V | 3.50 | CONISCH | THERMISCH VERZINKT | NVT | NVT | NVT |  | 350400 |  | Ariane 740-10 Narrow clear | 626300 | 1 | 2024-10-01 |  | Ariane 740-10 Narrow clear LED 4000K 10W | Innolumis |  |  |  |  | RAL 9005 |  |  |  | 100000 |  |  |  | Ariane 740-10 Narrow clear LED 4000K 10W | 626292 | 1 | 2024-10-01 |  | Ariane 740-10 Narrow clear LED 4000K 10W | Innolumis | 4000K | 10.00 | 100000 | LED |  | LED DRIVER | 44123 | 1 | 2024-10-01 |  | LEDDRIVER |  |  | 1.00 | 175200 | [6 empty] | Mastdeur | 90316 | 1 | 2024-10-01 |  | Mastdeur | Mastdeur | NVT
2 | 339628 | https://lms.nederlandslicht.nl/qr/report/339628 | 52.6713 | 6.7464 | 246934.9942 | 521288.9861 | Comm d Vos v Steenwijkln |  | 7741CA | Coevorden | Coevorden | 2017-06-12 | Gemeente Coevorden | Innolumis | 5 |  | Gemeente Coevorden | In bedrijf | Enexis |  | AAN 100%, 23:00 050%, 06:00 100%, UIT |  |  | Nacht | Bemeterd | [9 empty] | 215386 | [29 empty] | PM AL 3,5 CO T60 D114 CP | 36658 | 1 | 2017-06-12 |  | PM AL 3,5 CO T60 TP | 3.50 | CONISCH | ALUMINIUM | NVT | NVT | NVT |  | 350400 |  | Ariane 740-10 Narrow clear | 626300 | 1 | 2019-08-06 |  | Ariane 740-10 Narrow clear LED 4000K 10W | Innolumis |  |  |  |  | RAL 9005 |  |  |  | 100000 |  |  |  | Ariane 740-10 Narrow clear LED 4000K 10W | 626292 | 1 | 2019-08-06 |  | Ariane 740-10 Narrow clear LED 4000K 10W | Innolumis | 4000K | 10.00 | 100000 | LED |  | LED DRIVER | 44123 | 1 | 2019-08-06 |  | LEDDRIVER |  |  | 1.00 | 175200 | [6 empty] | Mastdeur | 90316 | 1 | 2017-06-12 |  | Mastdeur | Mastdeur | NVT
3 | 339629 | https://lms.nederlandslicht.nl/qr/report/339629 | 52.6712 | 6.7461 | 246910.9942 | 521274.9861 | Comm d Vos v Steenwijkln |  | 7741CA | Coevorden | Coevorden | 1990-01-01 | Gemeente Coevorden | Innolumis | 5 |  | Gemeente Coevorden | In bedrijf | Enexis |  | AAN 100%, 23:00 050%, 06:00 100%, UIT |  |  | Nacht | Bemeterd | [9 empty] | 215387 | [29 empty] | CON AL 3.5 M PT | 59588 | 1 | 1990-01-01 |  | PM AL 3,5 CO T60 TP | 3.50 | CONISCH | ALUMINIUM | NVT | NVT | NVT |  | 350400 |  | Ariane 740-10 Narrow clear | 626300 | 1 | 2019-08-06 |  | Ariane 740-10 Narrow clear LED 4000K 10W | Innolumis |  |  |  |  | RAL 9005 |  |  |  | 100000 |  |  |  | Ariane 740-10 Narrow clear LED 4000K 10W | 626292 | 1 | 2019-08-06 |  | Ariane 740-10 Narrow clear LED 4000K 10W | Innolumis | 4000K | 10.00 | 100000 | LED |  | LED DRIVER | 44123 | 1 | 2019-08-06 |  | LEDDRIVER |  |  | 1.00 | 175200 | [6 empty] | Mastdeur | 90316 | 1 | 1990-01-01 |  | Mastdeur | Mastdeur | NVT
4 | 339630 | https://lms.nederlandslicht.nl/qr/report/339630 | 52.6709 | 6.7458 | 246896.9942 | 521249.9861 | Comm d Vos v Steenwijkln |  | 7741CA | Coevorden | Coevorden | 2014-10-16 | Gemeente Coevorden | Innolumis | 5 |  | Gemeente Coevorden | In bedrijf | Enexis |  | AAN 100%, 23:00 050%, 06:00 100%, UIT |  |  | Nacht | Bemeterd | [9 empty] | 215388 | [29 empty] | PM AL 3,5 CO T60 CP ... | 315875 | 1 | 2014-10-16 | [9 empty] | 350400 |  | Ariane 740-10 Narrow clear | 626300 | 1 | 2019-08-06 |  | Ariane 740-10 Narrow clear LED 4000K 10W | Innolumis |  |  |  |  | RAL 9005 |  |  |  | 100000 |  |  |  | Ariane 740-10 Narrow clear LED 4000K 10W | 626292 | 1 | 2019-08-06 |  | Ariane 740-10 Narrow clear LED 4000K 10W | Innolumis | 4000K | 10.00 | 100000 | LED |  | LED DRIVER | 44123 | 1 | 2019-08-06 |  | LEDDRIVER |  |  | 1.00 | 175200 | [6 empty] | Mastdeur | 90316 | 1 | 2014-10-16 |  | Mastdeur | Mastdeur | NVT
5 | 339631 | https://lms.nederlandslicht.nl/qr/report/339631 | 52.6708 | 6.7455 | 246871.9942 | 521235.9861 | Comm d Vos v Steenwijkln |  | 7741CA | Coevorden | Coevorden | 1990-01-01 | Gemeente Coevorden | Innolumis | 5 |  | Gemeente Coevorden | In bedrijf | Enexis |  | AAN 100%, 23:00 050%, 06:00 100%, UIT |  |  | Nacht | Bemeterd | [9 empty] | 215389 | [29 empty] | CON AL 3.5 M PT | 59588 | 1 | 1990-01-01 |  | PM AL 3,5 CO T60 TP | 3.50 | CONISCH | ALUMINIUM | NVT | NVT | NVT |  | 350400 |  | Ariane 740-10 Narrow clear | 626300 | 1 | 2019-08-06 |  | Ariane 740-10 Narrow clear LED 4000K 10W | Innolumis |  |  |  |  | RAL 9005 |  |  |  | 100000 |  |  |  | Ariane 740-10 Narrow clear LED 4000K 10W | 626292 | 1 | 2019-08-06 |  | Ariane 740-10 Narrow clear LED 4000K 10W | Innolumis | 4000K | 10.00 | 100000 | LED |  | LED DRIVER | 44123 | 1 | 2019-08-06 |  | LEDDRIVER |  |  | 1.00 | 175200 | [6 empty] | Mastdeur | 90316 | 1 | 1990-01-01 |  | Mastdeur | Mastdeur | NVT
6 | 339632 | https://lms.nederlandslicht.nl/qr/report/339632 | 52.6706 | 6.7453 | 246858.9942 | 521209.9861 | Comm d Vos v Steenwijkln |  | 7741CA | Coevorden | Coevorden | 1990-01-01 | Gemeente Coevorden | Innolumis | 5 |  | Gemeente Coevorden | In bedrijf | Enexis |  | AAN 100%, 23:00 050%, 06:00 100%, UIT |  |  | Nacht | Bemeterd | [9 empty] | 215390 | [29 empty] | CON AL 3.5 M PT | 59588 | 1 | 1990-01-01 |  | PM AL 3,5 CO T60 TP | 3.50 | CONISCH | ALUMINIUM | NVT | NVT | NVT |  | 350400 |  | Ariane 740-10 Narrow clear | 626300 | 1 | 2019-08-06 |  | Ariane 740-10 Narrow clear LED 4000K 10W | Innolumis |  |  |  |  | RAL 9005 |  |  |  | 100000 |  |  |  | Ariane 740-10 Narrow clear LED 4000K 10W | 626292 | 1 | 2019-08-06 |  | Ariane 740-10 Narrow clear LED 4000K 10W | Innolumis | 4000K | 10.00 | 100000 | LED |  | LED DRIVER | 44123 | 1 | 2019-08-06 |  | LEDDRIVER |  |  | 1.00 | 175200 | [6 empty] | Mastdeur | 90316 | 1 | 1990-01-01 |  | Mastdeur | Mastdeur | NVT
7 | 339633 | https://lms.nederlandslicht.nl/qr/report/339633 | 52.6705 | 6.745 | 246837.9942 | 521197.9861 | Comm d Vos v Steenwijkln |  | 7741CA | Coevorden | Coevorden | 1990-01-01 | Gemeente Coevorden | Innolumis | 5 |  | Gemeente Coevorden | In bedrijf | Enexis |  | AAN 100%, 23:00 050%, 06:00 100%, UIT |  |  | Nacht | Bemeterd | [9 empty] | 215391 | [29 empty] | CON AL 3.5 M PT | 59588 | 1 | 1990-01-01 |  | PM AL 3,5 CO T60 TP | 3.50 | CONISCH | ALUMINIUM | NVT | NVT | NVT |  | 350400 |  | Ariane 740-10 Narrow clear | 626300 | 1 | 2019-08-06 |  | Ariane 740-10 Narrow clear LED 4000K 10W | Innolumis |  |  |  |  | RAL 9005 |  |  |  | 100000 |  |  |  | Ariane 740-10 Narrow clear LED 4000K 10W | 626292 | 1 | 2019-08-06 |  | Ariane 740-10 Narrow clear LED 4000K 10W | Innolumis | 4000K | 10.00 | 100000 | LED |  | LED DRIVER | 44123 | 1 | 2019-08-06 |  | LEDDRIVER |  |  | 1.00 | 175200 | [6 empty] | Mastdeur | 90316 | 1 | 1990-01-01 |  | Mastdeur | Mastdeur | NVT
8 | 339634 | https://lms.nederlandslicht.nl/qr/report/339634 | 52.6702 | 6.7447 | 246823.9942 | 521167.9861 | Comm d Vos v Steenwijkln |  | 7741CA | Coevorden | Coevorden | 1990-01-01 | Gemeente Coevorden | Innolumis | 5 |  | Gemeente Coevorden | In bedrijf | Enexis |  | AAN 100%, 23:00 050%, 06:00 100%, UIT |  |  | Nacht | Bemeterd | [9 empty] | 215392 | [29 empty] | CON AL 3.5 M PT | 59588 | 1 | 1990-01-01 |  | PM AL 3,5 CO T60 TP | 3.50 | CONISCH | ALUMINIUM | NVT | NVT | NVT |  | 350400 |  | Ariane 740-10 Narrow clear | 626300 | 1 | 2019-08-06 |  | Ariane 740-10 Narrow clear LED 4000K 10W | Innolumis |  |  |  |  | RAL 9005 |  |  |  | 100000 |  |  |  | Ariane 740-10 Narrow clear LED 4000K 10W | 626292 | 1 | 2019-08-06 |  | Ariane 740-10 Narrow clear LED 4000K 10W | Innolumis | 4000K | 10.00 | 100000 | LED |  | LED DRIVER | 44123 | 1 | 2019-08-06 |  | LEDDRIVER |  |  | 1.00 | 175200 | [6 empty] | Mastdeur | 90316 | 1 | 1990-01-01 |  | Mastdeur | Mastdeur | NVT
9 | 339635 | https://lms.nederlandslicht.nl/qr/report/339635 | 52.67 | 6.7444 | 246799.9942 | 521148.9861 | Comm d Vos v Steenwijkln |  | 7741CA | Coevorden | Coevorden | 1990-01-01 | Gemeente Coevorden | Innolumis | 5 |  | Gemeente Coevorden | In bedrijf | Enexis |  | AAN 100%, 23:00 050%, 06:00 100%, UIT |  |  | Nacht | Bemeterd | [9 empty] | 215393 | [29 empty] | CON AL 3.5 M PT | 59588 | 1 | 1990-01-01 |  | PM AL 3,5 CO T60 TP | 3.50 | CONISCH | ALUMINIUM | NVT | NVT | NVT |  | 350400 |  | Ariane 740-10 Narrow clear | 626300 | 1 | 2019-08-06 |  | Ariane 740-10 Narrow clear LED 4000K 10W | Innolumis |  |  |  |  | RAL 9005 |  |  |  | 100000 |  |  |  | Ariane 740-10 Narrow clear LED 4000K 10W | 626292 | 1 | 2019-08-06 |  | Ariane 740-10 Narrow clear LED 4000K 10W | Innolumis | 4000K | 10.00 | 100000 | LED |  | LED DRIVER | 44123 | 1 | 2019-08-06 |  | LEDDRIVER |  |  | 1.00 | 175200 | [6 empty] | Mastdeur | 90316 | 1 | 1990-01-01 |  | Mastdeur | Mastdeur | NVT
10 | 339636 | https://lms.nederlandslicht.nl/qr/report/339636 | 52.6698 | 6.7442 | 246790.9942 | 521123.9861 | Comm d Vos v Steenwijkln |  | 7741CA | Coevorden | Coevorden | 1990-01-01 | Gemeente Coevorden | Innolumis | 5 |  | Gemeente Coevorden | In bedrijf | Enexis |  | AAN 100%, 23:00 050%, 06:00 100%, UIT |  |  | Nacht | Bemeterd | [9 empty] | 215394 | [29 empty] | CON AL 3.5 M PT | 59588 | 1 | 1990-01-01 |  | PM AL 3,5 CO T60 TP | 3.50 | CONISCH | ALUMINIUM | NVT | NVT | NVT |  | 350400 |  | Ariane 740-10 Narrow clear | 626300 | 1 | 2019-08-06 |  | Ariane 740-10 Narrow clear LED 4000K 10W | Innolumis |  |  |  |  | RAL 9005 |  |  |  | 100000 |  |  |  | Ariane 740-10 Narrow clear LED 4000K 10W | 626292 | 1 | 2019-08-06 |  | Ariane 740-10 Narrow clear LED 4000K 10W | Innolumis | 4000K | 10.00 | 100000 | LED |  | LED DRIVER | 44123 | 1 | 2019-08-06 |  | LEDDRIVER |  |  | 1.00 | 175200 | [6 empty] | Mastdeur | 90316 | 1 | 1990-01-01 |  | Mastdeur | Mastdeur | NVT
11 | 339637 | https://lms.nederlandslicht.nl/qr/report/339637 | 52.6697 | 6.7439 | 246768.9942 | 521105.9861 | Comm d Vos v Steenwijkln |  | 7741CA | Coevorden | Coevorden | 1990-01-01 | Gemeente Coevorden | Innolumis | 5 |  | Gemeente Coevorden | In bedrijf | Enexis |  | AAN 100%, 23:00 050%, 06:00 100%, UIT |  |  | Nacht | Bemeterd | [9 empty] | 215395 | [29 empty] | CON AL 3.5 M PT | 59588 | 1 | 1990-01-01 |  | PM AL 3,5 CO T60 TP | 3.50 | CONISCH | ALUMINIUM | NVT | NVT | NVT |  | 350400 |  | Ariane 740-10 Narrow clear | 626300 | 1 | 2019-08-06 |  | Ariane 740-10 Narrow clear LED 4000K 10W | Innolumis |  |  |  |  | RAL 9005 |  |  |  | 100000 |  |  |  | Ariane 740-10 Narrow clear LED 4000K 10W | 626292 | 1 | 2019-08-06 |  | Ariane 740-10 Narrow clear LED 4000K 10W | Innolumis | 4000K | 10.00 | 100000 | LED |  | LED DRIVER | 44123 | 1 | 2019-08-06 |  | LEDDRIVER |  |  | 1.00 | 175200 | [6 empty] | Mastdeur | 90316 | 1 | 1990-01-01 |  | Mastdeur | Mastdeur | NVT
12 | 339638 | https://lms.nederlandslicht.nl/qr/report/339638 | 52.6694 | 6.7438 | 246760.9942 | 521078.9861 | Comm d Vos v Steenwijkln |  | 7741CA | Coevorden | Coevorden | 1990-01-01 | Gemeente Coevorden | Innolumis | 5 |  | Gemeente Coevorden | In bedrijf | Enexis |  | AAN 100%, 23:00 050%, 06:00 100%, UIT |  |  | Nacht | Bemeterd | [9 empty] | 215396 | [29 empty] | CON AL 3.5 M PT | 59588 | 1 | 1990-01-01 |  | PM AL 3,5 CO T60 TP | 3.50 | CONISCH | ALUMINIUM | NVT | NVT | NVT |  | 350400 |  | Ariane 740-10 Narrow clear | 626300 | 1 | 2019-08-06 |  | Ariane 740-10 Narrow clear LED 4000K 10W | Innolumis |  |  |  |  | RAL 9005 |  |  |  | 100000 |  |  |  | Ariane 740-10 Narrow clear LED 4000K 10W | 626292 | 1 | 2019-08-06 |  | Ariane 740-10 Narrow clear LED 4000K 10W | Innolumis | 4000K | 10.00 | 100000 | LED |  | LED DRIVER | 44123 | 1 | 2019-08-06 |  | LEDDRIVER |  |  | 1.00 | 175200 | [6 empty] | Mastdeur | 90316 | 1 | 1990-01-01 |  | Mastdeur | Mastdeur | NVT
13 | 339639 | https://lms.nederlandslicht.nl/qr/report/339639 | 52.6693 | 6.7434 | 246737.9942 | 521059.9861 | Comm d Vos v Steenwijkln |  | 7741CA | Coevorden | Coevorden | 1990-01-01 | Gemeente Coevorden | Innolumis | 5 |  | Gemeente Coevorden | In bedrijf | Enexis |  | AAN 100%, 23:00 050%, 06:00 100%, UIT |  |  | Nacht | Bemeterd | [9 empty] | 215397 | [29 empty] | CON AL 3.5 M PT | 59588 | 1 | 1990-01-01 |  | PM AL 3,5 CO T60 TP | 3.50 | CONISCH | ALUMINIUM | NVT | NVT | NVT |  | 350400 |  | Ariane 740-10 Narrow clear | 626300 | 1 | 2019-08-06 |  | Ariane 740-10 Narrow clear LED 4000K 10W | Innolumis |  |  |  |  | RAL 9005 |  |  |  | 100000 |  |  |  | Ariane 740-10 Narrow clear LED 4000K 10W | 626292 | 1 | 2019-08-06 |  | Ariane 740-10 Narrow clear LED 4000K 10W | Innolumis | 4000K | 10.00 | 100000 | LED |  | LED DRIVER | 44123 | 1 | 2019-08-06 |  | LEDDRIVER |  |  | 1.00 | 175200 | [6 empty] | Mastdeur | 90316 | 1 | 1990-01-01 |  | Mastdeur | Mastdeur | NVT
14 | 339640 | https://lms.nederlandslicht.nl/qr/report/339640 | 52.6691 | 6.7434 | 246735.9942 | 521039.9861 | Comm d Vos v Steenwijkln |  | 7741CA | Coevorden | Coevorden | 1990-01-01 | Gemeente Coevorden | Innolumis | 5 |  | Gemeente Coevorden | In bedrijf | Enexis |  | AAN 100%, 23:00 050%, 06:00 100%, UIT |  |  | Nacht | Bemeterd | [9 empty] | 215398 | [29 empty] | CON AL 3.5 M PT | 59588 | 1 | 1990-01-01 |  | PM AL 3,5 CO T60 TP | 3.50 | CONISCH | ALUMINIUM | NVT | NVT | NVT |  | 350400 |  | Ariane 740-10 Narrow clear | 626300 | 1 | 2019-08-07 |  | Ariane 740-10 Narrow clear LED 4000K 10W | Innolumis |  |  |  |  | RAL 9005 |  |  |  | 100000 |  |  |  | Ariane 740-10 Narrow clear LED 4000K 10W | 626292 | 1 | 2019-08-07 |  | Ariane 740-10 Narrow clear LED 4000K 10W | Innolumis | 4000K | 10.00 | 100000 | LED |  | LED DRIVER | 44123 | 1 | 2019-08-07 |  | LEDDRIVER |  |  | 1.00 | 175200 | [6 empty] | Mastdeur | 90316 | 1 | 1990-01-01 |  | Mastdeur | Mastdeur | NVT
15 | 339641 | https://lms.nederlandslicht.nl/qr/report/339641 | 52.6689 | 6.7431 | 246713.9942 | 521016.9861 | Comm d Vos v Steenwijkln |  | 7741CA | Coevorden | Coevorden | 1990-01-01 | Gemeente Coevorden | Innolumis | 5 |  | Gemeente Coevorden | In bedrijf | Enexis |  | AAN 100%, 23:00 050%, 06:00 100%, UIT |  |  | Nacht | Bemeterd | [9 empty] | 215399 | [29 empty] | CON AL 3.5 M PT | 59588 | 1 | 1990-01-01 |  | PM AL 3,5 CO T60 TP | 3.50 | CONISCH | ALUMINIUM | NVT | NVT | NVT |  | 350400 |  | Ariane 740-10 Narrow clear | 626300 | 1 | 2019-08-07 |  | Ariane 740-10 Narrow clear LED 4000K 10W | Innolumis |  |  |  |  | RAL 9005 |  |  |  | 100000 |  |  |  | Ariane 740-10 Narrow clear LED 4000K 10W | 626292 | 1 | 2019-08-07 |  | Ariane 740-10 Narrow clear LED 4000K 10W | Innolumis | 4000K | 10.00 | 100000 | LED |  | LED DRIVER | 44123 | 1 | 2019-08-07 |  | LEDDRIVER |  |  | 1.00 | 175200 | [6 empty] | Mastdeur | 90316 | 1 | 1990-01-01 |  | Mastdeur | Mastdeur | NVT
16 | 339642 | https://lms.nederlandslicht.nl/qr/report/339642 | 52.6686 | 6.743 | 246708.9942 | 520987.9861 | Comm d Vos v Steenwijkln |  | 7741CA | Coevorden | Coevorden | 1990-01-01 | Gemeente Coevorden | Innolumis | 5 |  | Gemeente Coevorden | In bedrijf | Enexis |  | AAN 100%, 23:00 050%, 06:00 100%, UIT |  |  | Nacht | Bemeterd | [9 empty] | 215400 | [29 empty] | CON AL 3.5 M PT | 59588 | 1 | 1990-01-01 |  | PM AL 3,5 CO T60 TP | 3.50 | CONISCH | ALUMINIUM | NVT | NVT | NVT |  | 350400 |  | Ariane 740-10 Narrow clear | 626300 | 1 | 2019-08-06 |  | Ariane 740-10 Narrow clear LED 4000K 10W | Innolumis |  |  |  |  | RAL 9005 |  |  |  | 100000 |  |  |  | Ariane 740-10 Narrow clear LED 4000K 10W | 626292 | 1 | 2019-08-06 |  | Ariane 740-10 Narrow clear LED 4000K 10W | Innolumis | 4000K | 10.00 | 100000 | LED |  | LED DRIVER | 44123 | 1 | 2019-08-06 |  | LEDDRIVER |  |  | 1.00 | 175200 | [6 empty] | Mastdeur | 90316 | 1 | 1990-01-01 |  | Mastdeur | Mastdeur | NVT
17 | 339643 | https://lms.nederlandslicht.nl/qr/report/339643 | 52.6684 | 6.7427 | 246691.9942 | 520958.9861 | Comm d Vos v Steenwijkln |  | 7741CA | Coevorden | Coevorden | 1990-01-01 | Gemeente Coevorden | Innolumis | 5 |  | Gemeente Coevorden | In bedrijf | Enexis |  | AAN 100%, 23:00 050%, 06:00 100%, UIT |  |  | Nacht | Bemeterd | [9 empty] | 215401 | [29 empty] | CON AL 3.5 M PT | 59588 | 1 | 1990-01-01 |  | PM AL 3,5 CO T60 TP | 3.50 | CONISCH | ALUMINIUM | NVT | NVT | NVT |  | 350400 |  | Ariane 740-10 Narrow clear | 626300 | 1 | 2019-08-07 |  | Ariane 740-10 Narrow clear LED 4000K 10W | Innolumis |  |  |  |  | RAL 9005 |  |  |  | 100000 |  |  |  | Ariane 740-10 Narrow clear LED 4000K 10W | 626292 | 1 | 2019-08-07 |  | Ariane 740-10 Narrow clear LED 4000K 10W | Innolumis | 4000K | 10.00 | 100000 | LED |  | LED DRIVER | 44123 | 1 | 2019-08-07 |  | LEDDRIVER |  |  | 1.00 | 175200 | [6 empty] | Mastdeur | 90316 | 1 | 1990-01-01 |  | Mastdeur | Mastdeur | NVT
18 | 339644 | https://lms.nederlandslicht.nl/qr/report/339644 | 52.6681 | 6.7428 | 246695.9942 | 520930.9861 | Comm d Vos v Steenwijkln |  | 7741CA | Coevorden | Coevorden | 1990-01-01 | Gemeente Coevorden | Innolumis | 5 |  | Gemeente Coevorden | In bedrijf | Enexis |  | AAN 100%, 23:00 050%, 06:00 100%, UIT |  |  | Nacht | Bemeterd | [9 empty] | 215402 | [29 empty] | CON AL 3.5 M PT | 59588 | 1 | 1990-01-01 |  | PM AL 3,5 CO T60 TP | 3.50 | CONISCH | ALUMINIUM | NVT | NVT | NVT |  | 350400 |  | Ariane 740-10 Narrow clear | 626300 | 1 | 2019-08-06 |  | Ariane 740-10 Narrow clear LED 4000K 10W | Innolumis |  |  |  |  | RAL 9005 |  |  |  | 100000 |  |  |  | Ariane 740-10 Narrow clear LED 4000K 10W | 626292 | 1 | 2019-08-06 |  | Ariane 740-10 Narrow clear LED 4000K 10W | Innolumis | 4000K | 10.00 | 100000 | LED |  | LED DRIVER | 44123 | 1 | 2019-08-06 |  | LEDDRIVER |  |  | 1.00 | 175200 | [6 empty] | Mastdeur | 90316 | 1 | 1990-01-01 |  | Mastdeur | Mastdeur | NVT
19 | 339645 | https://lms.nederlandslicht.nl/qr/report/339645 | 52.6678 | 6.7426 | 246686.9942 | 520902.9861 | Comm d Vos v Steenwijkln |  | 7741CA | Coevorden | Coevorden | 1990-01-01 | Gemeente Coevorden | Innolumis | 5 |  | Gemeente Coevorden | In bedrijf | Enexis |  | AAN 100%, 23:00 050%, 06:00 100%, UIT |  |  | Nacht | Bemeterd | [9 empty] | 215403 | [29 empty] | CON AL 3.5 M PT | 59588 | 1 | 1990-01-01 |  | PM AL 3,5 CO T60 TP | 3.50 | CONISCH | ALUMINIUM | NVT | NVT | NVT |  | 350400 |  | Ariane 740-10 Narrow clear | 626300 | 1 | 2019-08-07 |  | Ariane 740-10 Narrow clear LED 4000K 10W | Innolumis |  |  |  |  | RAL 9005 |  |  |  | 100000 |  |  |  | Ariane 740-10 Narrow clear LED 4000K 10W | 626292 | 1 | 2019-08-07 |  | Ariane 740-10 Narrow clear LED 4000K 10W | Innolumis | 4000K | 10.00 | 100000 | LED |  | LED DRIVER | 44123 | 1 | 2019-08-07 |  | LEDDRIVER |  |  | 1.00 | 175200 | [6 empty] | Mastdeur | 90316 | 1 | 1990-01-01 |  | Mastdeur | Mastdeur | NVT
20 | 339646 | https://lms.nederlandslicht.nl/qr/report/339646 | 52.6676 | 6.7428 | 246695.9942 | 520875.9861 | Comm d Vos v Steenwijkln |  | 7741CA | Coevorden | Coevorden | 1990-01-01 | Gemeente Coevorden | Innolumis | 5 |  | Gemeente Coevorden | In bedrijf | Enexis |  | AAN 100%, 23:00 050%, 06:00 100%, UIT |  |  | Nacht | Bemeterd | [9 empty] | 215404 | [29 empty] | CON AL 3.5 M PT | 59588 | 1 | 1990-01-01 |  | PM AL 3,5 CO T60 TP | 3.50 | CONISCH | ALUMINIUM | NVT | NVT | NVT |  | 350400 |  | Ariane 740-10 Narrow clear | 626300 | 1 | 2019-08-06 |  | Ariane 740-10 Narrow clear LED 4000K 10W | Innolumis |  |  |  |  | RAL 9005 |  |  |  | 100000 |  |  |  | Ariane 740-10 Narrow clear LED 4000K 10W | 626292 | 1 | 2019-08-06 |  | Ariane 740-10 Narrow clear LED 4000K 10W | Innolumis | 4000K | 10.00 | 100000 | LED |  | LED DRIVER | 44123 | 1 | 2019-08-06 |  | LEDDRIVER |  |  | 1.00 | 175200 | [6 empty] | Mastdeur | 90316 | 1 | 1990-01-01 |  | Mastdeur | Mastdeur | NVT
1 | 339647 | https://lms.nederlandslicht.nl/qr/report/339647 | 52.687 | 6.6903 | 243106.7206 | 522969.2631 | Veenschapsweg |  | 7741NK | Coevorden | Coevorden | 1990-01-01 | Gemeente Coevorden |  |  |  | Gemeente Coevorden | In bedrijf | Enexis |  | AAN 100%, 23:00 050%, 06:00 100%, UIT |  |  | Nacht | Bemeterd | [9 empty] | 215406 | [29 empty] | LM AL 6,0 CO EU | 314393 | 1 | 1990-01-01 | [9 empty] | 350400 |  | Mini Nicole GO 16W | 1510596 | 1 | 2024-02-13 |  |  | Innolumis |  |  |  |  | RAL 7035 |  |  | 1284.00 | 100000 |  | 21.00 | [13 empty] | LED DRIVER | 44123 | 1 | 2024-02-13 |  | LEDDRIVER |  |  | 1.00 | 175200 | [6 empty] | Mastdeur | 90316 | 1 | 1990-01-01 |  | Mastdeur | Mastdeur | NVT
2 | 339648 | https://lms.nederlandslicht.nl/qr/report/339648 | 52.6853 | 6.6902 | 243103.2935 | 522774.197 | Veenschapsweg |  | 7741NK | Coevorden | Coevorden | 1990-01-01 | Gemeente Coevorden |  |  |  | Gemeente Coevorden | In bedrijf | Enexis |  | AAN 100%, 23:00 050%, 06:00 100%, UIT |  |  | Nacht | Bemeterd | [9 empty] | 215407 | [29 empty] | LM AL 6,0 CO EU | 314393 | 1 | 1990-01-01 | [9 empty] | 350400 |  | Mini Nicole GO 16W | 1510596 | 1 | 2024-02-13 |  |  | Innolumis |  |  |  |  | RAL 7035 |  |  | 1284.00 | 100000 |  | 21.00 | [13 empty] | LED DRIVER | 44123 | 1 | 2024-02-13 |  | LEDDRIVER |  |  | 1.00 | 175200 | [6 empty] | Mastdeur | 90316 | 1 | 1990-01-01 |  | Mastdeur | Mastdeur | NVT
3 | 339649 | https://lms.nederlandslicht.nl/qr/report/339649 | 52.6835 | 6.6901 | 243100.4622 | 522574.8825 | Veenschapsweg |  | 7741NK | Coevorden | Coevorden | 1990-01-01 | Gemeente Coevorden |  |  |  | Gemeente Coevorden | In bedrijf | Enexis |  | AAN 100%, 23:00 050%, 06:00 100%, UIT |  |  | Nacht | Bemeterd | [9 empty] | 215408 | [29 empty] | LM AL 6,0 CO EU | 314393 | 1 | 1990-01-01 | [9 empty] | 350400 |  | Mini Nicole GO 16W | 1510596 | 1 | 2024-02-13 |  |  | Innolumis |  |  |  |  | RAL 7035 |  |  | 1284.00 | 100000 |  | 21.00 | [13 empty] | LED DRIVER | 44123 | 1 | 2024-02-13 |  | LEDDRIVER |  |  | 1.00 | 175200 | [6 empty] | Mastdeur | 90316 | 1 | 1990-01-01 |  | Mastdeur | Mastdeur | NVT
4 | 339650 | https://lms.nederlandslicht.nl/qr/report/339650 | 52.6818 | 6.69 | 243097.3506 | 522385.5506 | Veenschapsweg |  | 7741NK | Coevorden | Coevorden | 1990-01-01 | Gemeente Coevorden |  |  |  | Gemeente Coevorden | In bedrijf | Enexis |  | AAN 100%, 23:00 050%, 06:00 100%, UIT |  |  | Nacht | Bemeterd | [9 empty] | 215409 | [29 empty] | LM AL 6,0 CO EU | 314393 | 1 | 1990-01-01 | [9 empty] | 350400 |  | Mini Nicole GO 16W | 1510596 | 1 | 2024-02-13 |  |  | Innolumis |  |  |  |  | RAL 7035 |  |  | 1284.00 | 100000 |  | 21.00 | [13 empty] | LED DRIVER | 44123 | 1 | 2024-02-13 |  | LEDDRIVER |  |  | 1.00 | 175200 | [6 empty] | Mastdeur | 90316 | 1 | 1990-01-01 |  | Mastdeur | Mastdeur | NVT
5 | 339651 | https://lms.nederlandslicht.nl/qr/report/339651 | 52.6801 | 6.6899 | 243094.5535 | 522196.2969 | Veenschapsweg |  | 7741NK | Coevorden | Coevorden | 2013-09-13 | Gemeente Coevorden |  |  |  | Gemeente Coevorden | In bedrijf | Enexis |  | AAN 100%, 23:00 050%, 06:00 100%, UIT |  |  | Nacht | Bemeterd | [9 empty] | 215410 | [29 empty] | LM AL 6,0 CO EU600/05 CM | 37203 | 1 | 2013-09-13 |  | LM AL 6,0 CO EU600/5 T60 TP | 6.00 | CONISCH | ALUMINIUM | NVT | NVT | NVT |  | 350400 |  | Mini Nicole GO 16W | 1510596 | 1 | 2024-02-13 |  |  | Innolumis |  |  |  |  | RAL 7035 |  |  | 1284.00 | 100000 |  | 21.00 | [13 empty] | LED DRIVER | 44123 | 1 | 2024-02-13 |  | LEDDRIVER |  |  | 1.00 | 175200 | [6 empty] | Mastdeur | 90316 | 1 | 2013-09-13 |  | Mastdeur | Mastdeur | NVT
6 | 339652 | https://lms.nederlandslicht.nl/qr/report/339652 | 52.6786 | 6.6898 | 243092.0719 | 522030.9042 | Veenschapsweg |  | 7741NK | Coevorden | Coevorden | 1990-01-01 | Gemeente Coevorden |  | 2 |  | Gemeente Coevorden | In bedrijf | Enexis |  | AAN 100%, 23:00 050%, 06:00 100%, UIT |  |  | Nacht | Bemeterd | [6 empty] | 2023-05-21 |  |  | 215411 | [29 empty] | LM AL 6,0 CO EU | 314393 | 1 | 1990-01-01 | [9 empty] | 350400 |  | Mini Nicole GO 16W | 1510596 | 1 | 2023-05-21 |  |  | Innolumis |  |  |  |  | RAL 7035 |  |  | 1284.00 | 100000 |  | 21.00 |  | LED | 66627 | 1 | 2023-05-21 |  | LED |  |  | 30.00 | 100000 | LED |  | LED DRIVER | 44123 | 1 | 2023-05-21 |  | LEDDRIVER |  |  | 1.00 | 175200 | [6 empty] | Mastdeur | 90316 | 1 | 1990-01-01 |  | Mastdeur | Mastdeur | NVT
7 | 339653 | https://lms.nederlandslicht.nl/qr/report/339653 | 52.6775 | 6.6897 | 243088.5069 | 521911.3248 | Veenschapsweg |  | 7741NK | Coevorden | Coevorden | 1990-01-01 | Gemeente Coevorden |  | 2 |  | Gemeente Coevorden | In bedrijf | Enexis |  | AAN 100%, 23:00 050%, 06:00 100%, UIT |  |  | Nacht | Bemeterd | [6 empty] | 2023-05-21 |  |  | 215412 | [29 empty] | LM AL 6,0 CO EU | 314393 | 1 | 1990-01-01 | [9 empty] | 350400 |  | Mini Nicole GO 16W | 1510596 | 1 | 2023-05-21 |  |  | Innolumis |  |  |  |  | RAL 7035 |  |  | 1284.00 | 100000 |  | 21.00 |  | LED | 66627 | 1 | 2023-05-21 |  | LED |  |  | 30.00 | 100000 | LED |  | LED DRIVER | 44123 | 1 | 2023-05-21 |  | LEDDRIVER |  |  | 1.00 | 175200 | [6 empty] | Mastdeur | 90316 | 1 | 1990-01-01 |  | Mastdeur | Mastdeur | NVT
8 | 339654 | https://lms.nederlandslicht.nl/qr/report/339654 | 52.6775 | 6.6917 | 243221.1986 | 521911.2907 | Veenschapsweg |  | 7741NK | Coevorden | Coevorden | 1990-01-01 | Gemeente Coevorden |  |  |  | Gemeente Coevorden | In bedrijf | Enexis |  | AAN 100%, 23:00 050%, 06:00 100%, UIT |  |  | Nacht | Bemeterd | [9 empty] | 215413 | [29 empty] | LM AL 6,0 CO EU | 314393 | 1 | 1990-01-01 | [9 empty] | 350400 |  | Mini Nicole GO 16W | 1510596 | 1 | 2024-02-13 |  |  | Innolumis |  |  |  |  | RAL 7035 |  |  | 1284.00 | 100000 |  | 21.00 | [13 empty] | LED DRIVER | 44123 | 1 | 2024-02-13 |  | LEDDRIVER |  |  | 1.00 | 175200 | [6 empty] | Mastdeur | 90316 | 1 | 1990-01-01 |  | Mastdeur | Mastdeur | NVT
9 | 339655 | https://lms.nederlandslicht.nl/qr/report/339655 | 52.6773 | 6.6946 | 243416.5201 | 521891.1719 | Veenschapsweg |  | 7741NK | Coevorden | Coevorden | 1990-01-01 | Gemeente Coevorden |  | 2 |  | Gemeente Coevorden | In bedrijf | Enexis |  | AAN 100%, 23:00 050%, 06:00 100%, UIT |  |  | Nacht | Bemeterd | [6 empty] | 2023-05-21 |  |  | 215414 | [29 empty] | LM AL 6,0 CO EU | 314393 | 1 | 1990-01-01 | [9 empty] | 350400 |  | Mini Nicole GO 16W | 1510596 | 1 | 2023-05-21 |  |  | Innolumis |  |  |  |  | RAL 7035 |  |  | 1284.00 | 100000 |  | 21.00 |  | LED | 66627 | 1 | 2023-05-21 |  | LED |  |  | 30.00 | 100000 | LED |  | LED DRIVER | 44123 | 1 | 2023-05-21 |  | LEDDRIVER |  |  | 1.00 | 175200 | [6 empty] | Mastdeur | 90316 | 1 | 1990-01-01 |  | Mastdeur | Mastdeur | NVT
10 | 339656 | https://lms.nederlandslicht.nl/qr/report/339656 | 52.6776 | 6.6882 | 242982.6203 | 521917.7915 | Veenschapsweg |  | 7741NK | Coevorden | Coevorden | 1990-01-01 | Gemeente Coevorden |  | 2 |  | Gemeente Coevorden | In bedrijf | Enexis |  | AAN 100%, 23:00 050%, 06:00 100%, UIT |  |  | Nacht | Bemeterd | [6 empty] | 2023-05-21 |  |  | 215415 | [29 empty] | LM AL 6,0 CO EU | 314393 | 1 | 2024-10-01 | [9 empty] | 350400 |  | Mini Nicole GO 16W | 1510596 | 1 | 2023-05-21 |  |  | Innolumis |  |  |  |  | RAL 7035 |  |  | 1284.00 | 100000 |  | 21.00 |  | LED | 66627 | 1 | 2023-05-21 |  | LED |  |  | 30.00 | 100000 | LED |  | LED DRIVER | 44123 | 1 | 2023-05-21 |  | LEDDRIVER |  |  | 1.00 | 175200 | [6 empty] | Mastdeur | 90316 | 1 | 2024-10-01 |  | Mastdeur | Mastdeur | NVT
11 | 339657 | https://lms.nederlandslicht.nl/qr/report/339657 | 52.6776 | 6.687 | 242903.9901 | 521918.9376 | Veenschapsweg |  | 7741NK | Coevorden | Coevorden | 1990-01-01 | Gemeente Coevorden |  | 2 |  | Gemeente Coevorden | In bedrijf | Enexis |  | AAN 100%, 23:00 050%, 06:00 100%, UIT |  |  | Nacht | Bemeterd | [6 empty] | 2023-05-21 |  |  | 215416 | [29 empty] | LM AL 6,0 CO EU | 314393 | 1 | 1990-01-01 | [9 empty] | 350400 |  | Mini Nicole GO 16W | 1510596 | 1 | 2023-05-21 |  |  | Innolumis |  |  |  |  | RAL 7035 |  |  | 1284.00 | 100000 |  | 21.00 |  | LED | 66627 | 1 | 2023-05-21 |  | LED |  |  | 30.00 | 100000 | LED |  | LED DRIVER | 44123 | 1 | 2023-05-21 |  | LEDDRIVER |  |  | 1.00 | 175200 | [6 empty] | Mastdeur | 90316 | 1 | 1990-01-01 |  | Mastdeur | Mastdeur | NVT
12 | 339658 | https://lms.nederlandslicht.nl/qr/report/339658 | 52.6776 | 6.6858 | 242819.3036 | 521920.2343 | Veenschapsweg |  | 7741NK | Coevorden | Coevorden | 1990-01-01 | Gemeente Coevorden |  | 2 |  | Gemeente Coevorden | In bedrijf | Enexis |  | AAN 100%, 23:00 050%, 06:00 100%, UIT |  |  | Nacht | Bemeterd | [6 empty] | 2023-05-21 |  |  | 215417 | [29 empty] | LM AL 6,0 CO EU | 314393 | 1 | 1990-01-01 | [9 empty] | 350400 |  | Mini Nicole GO 16W | 1510596 | 1 | 2023-05-21 |  |  | Innolumis |  |  |  |  | RAL 7035 |  |  | 1284.00 | 100000 |  | 21.00 |  | LED | 66627 | 1 | 2023-05-21 |  | LED |  |  | 30.00 | 100000 | LED |  | LED DRIVER | 44123 | 1 | 2023-05-21 |  | LEDDRIVER |  |  | 1.00 | 175200 | [6 empty] | Mastdeur | 90316 | 1 | 1990-01-01 |  | Mastdeur | Mastdeur | NVT
13 | 339659 | https://lms.nederlandslicht.nl/qr/report/339659 | 52.6776 | 6.6842 | 242717.5884 | 521919.9982 | Veenschapsweg |  | 7741NK | Coevorden | Coevorden | 2015-11-12 | Gemeente Coevorden | Philips | 2 |  | Gemeente Coevorden | In bedrijf | Enexis |  | AAN 100%, 23:00 050%, 06:00 100%, UIT |  |  | Nacht | Bemeterd | [6 empty] | 2023-05-21 |  |  | 215418 | [29 empty] | LM AL 6,0 CO EU600/05 CP | 37224 | 1 | 2015-11-12 |  | LM AL 6,0 CO EU600/5 T60 TP | 6.00 | CONISCH | ALUMINIUM | NVT | NVT | NVT |  | 350400 |  | Mini Nicole GO 16W | 1510596 | 1 | 2023-05-21 |  |  | Innolumis |  |  |  |  | RAL 7035 |  |  | 1284.00 | 100000 |  | 21.00 |  | LED | 66627 | 1 | 2023-05-21 |  | LED |  |  | 30.00 | 100000 | LED |  | LED DRIVER | 44123 | 1 | 2023-05-21 |  | LEDDRIVER |  |  | 1.00 | 175200 | [6 empty] | Mastdeur | 90316 | 1 | 2015-11-12 |  | Mastdeur | Mastdeur | NVT
14 | 339660 | https://lms.nederlandslicht.nl/qr/report/339660 | 52.6771 | 6.6834 | 242663.0304 | 521855.3226 | Veenschapsweg |  | 7741NK | Coevorden | Coevorden | 2015-09-08 | Gemeente Coevorden | Philips | 2 |  | Gemeente Coevorden | In bedrijf | Enexis |  | AAN 100%, 23:00 050%, 06:00 100%, UIT |  |  | Nacht | Bemeterd | [6 empty] | 2023-05-21 |  |  | 215419 | [29 empty] | LM AL 6,0 CO EU600/05 CP | 37224 | 1 | 2015-09-08 |  | LM AL 6,0 CO EU600/5 T60 TP | 6.00 | CONISCH | ALUMINIUM | NVT | NVT | NVT |  | 350400 |  | Mini Nicole GO 16W | 1510596 | 1 | 2023-05-21 |  |  | Innolumis |  |  |  |  | RAL 7035 |  |  | 1284.00 | 100000 |  | 21.00 |  | LED | 66627 | 1 | 2023-05-21 |  | LED |  |  | 30.00 | 100000 | LED |  | LED DRIVER | 44123 | 1 | 2023-05-21 |  | LEDDRIVER |  |  | 1.00 | 175200 | [6 empty] | Mastdeur | 90316 | 1 | 2015-09-08 |  | Mastdeur | Mastdeur | NVT
15 | 339661 | https://lms.nederlandslicht.nl/qr/report/339661 | 52.6764 | 6.6825 | 242602.4963 | 521776.2257 | Veenschapsweg |  | 7741NK | Coevorden | Coevorden | 1990-01-01 | Gemeente Coevorden |  |  |  | Gemeente Coevorden | In bedrijf | Enexis |  | AAN 100%, 23:00 050%, 06:00 100%, UIT |  |  | Nacht | Bemeterd | [9 empty] | 215420 | [29 empty] | LM AL 6,0 CO EU | 314393 | 1 | 1990-01-01 | [9 empty] | 350400 |  | Mini Nicole GO 16W | 1510596 | 1 | 2024-02-14 |  |  | Innolumis |  |  |  |  | RAL 7035 |  |  | 1284.00 | 100000 |  | 21.00 | [13 empty] | LED DRIVER | 44123 | 1 | 2024-02-14 |  | LEDDRIVER |  |  | 1.00 | 175200 | [6 empty] | Mastdeur | 90316 | 1 | 1990-01-01 |  | Mastdeur | Mastdeur | NVT
16 | 339662 | https://lms.nederlandslicht.nl/qr/report/339662 | 52.6773 | 6.678 | 242297.1147 | 521875.441 | Veenschapsweg |  | 7741NK | Coevorden | Coevorden | 1990-01-01 | Gemeente Coevorden |  |  |  | Gemeente Coevorden | In bedrijf | Enexis |  | AAN 100%, 23:00 050%, 06:00 100%, UIT |  |  | Nacht | Bemeterd | [9 empty] | 215421 | [29 empty] | LM AL 6,0 CO EU | 314393 | 1 | 1990-01-01 | [9 empty] | 350400 |  | Mini Nicole GO 16W | 1510596 | 1 | 2024-02-14 |  |  | Innolumis |  |  |  |  | RAL 7035 |  |  | 1284.00 | 100000 |  | 21.00 | [13 empty] | LED DRIVER | 44123 | 1 | 2024-02-14 |  | LEDDRIVER |  |  | 1.00 | 175200 | [6 empty] | Mastdeur | 90316 | 1 | 1990-01-01 |  | Mastdeur | Mastdeur | NVT
17 | 339663 | https://lms.nederlandslicht.nl/qr/report/339663 | 52.6765 | 6.6799 | 242426.5107 | 521786.7775 | Veenschapsweg |  | 7741NK | Coevorden | Coevorden | 1990-01-01 | Gemeente Coevorden |  |  |  | Gemeente Coevorden | In bedrijf | Enexis |  | AAN 100%, 23:00 050%, 06:00 100%, UIT |  |  | Nacht | Bemeterd | [9 empty] | 215422 | [29 empty] | LM AL 6,0 CO EU | 314393 | 1 | 1990-01-01 | [9 empty] | 350400 |  | Mini Nicole GO 16W | 1510596 | 1 | 2024-02-14 |  |  | Innolumis |  |  |  |  | RAL 7035 |  |  | 1284.00 | 100000 |  | 21.00 | [13 empty] | LED DRIVER | 44123 | 1 | 2024-02-14 |  | LEDDRIVER |  |  | 1.00 | 175200 | [6 empty] | Mastdeur | 90316 | 1 | 1990-01-01 |  | Mastdeur | Mastdeur | NVT
18 | 339664 | https://lms.nederlandslicht.nl/qr/report/339664 | 52.6757 | 6.6816 | 242543.9169 | 521698.9053 | Veenschapsweg |  | 7741NK | Coevorden | Coevorden | 1990-01-01 | Gemeente Coevorden |  | 2 |  | Gemeente Coevorden | In bedrijf | Enexis |  | AAN 100%, 23:00 050%, 06:00 100%, UIT |  |  | Nacht | Bemeterd | [6 empty] | 2023-05-21 |  |  | 215423 | [29 empty] | LM AL 6,0 CO EU | 314393 | 1 | 1990-01-01 | [9 empty] | 350400 |  | Mini Nicole GO 16W | 1510596 | 1 | 2023-05-21 |  |  | Innolumis |  |  |  |  | RAL 7035 |  |  | 1284.00 | 100000 |  | 21.00 |  | LED | 66627 | 1 | 2023-05-21 |  | LED |  |  | 30.00 | 100000 | LED |  | LED DRIVER | 44123 | 1 | 2023-05-21 |  | LEDDRIVER |  |  | 1.00 | 175200 | [6 empty] | Mastdeur | 90316 | 1 | 1990-01-01 |  | Mastdeur | Mastdeur | NVT
19 | 339665 | https://lms.nederlandslicht.nl/qr/report/339665 | 52.6749 | 6.6806 | 242476.367 | 521610.0351 | Veenschapsweg |  | 7741NK | Coevorden | Coevorden | 1990-01-01 | Gemeente Coevorden |  |  |  | Gemeente Coevorden | In bedrijf | Enexis |  | AAN 100%, 23:00 050%, 06:00 100%, UIT |  |  | Nacht | Bemeterd | [9 empty] | 215424 | [29 empty] | LM AL 6,0 CO EU | 314393 | 1 | 1990-01-01 | [9 empty] | 350400 |  | Mini Nicole GO 16W | 1510596 | 1 | 2024-02-14 |  |  | Innolumis |  |  |  |  | RAL 7035 |  |  | 1284.00 | 100000 |  | 21.00 | [13 empty] | LED DRIVER | 44123 | 1 | 2024-02-14 |  | LEDDRIVER |  |  | 1.00 | 175200 | [6 empty] | Mastdeur | 90316 | 1 | 1990-01-01 |  | Mastdeur | Mastdeur | NVT
20 | 339666 | https://lms.nederlandslicht.nl/qr/report/339666 | 52.6741 | 6.6796 | 242409.7393 | 521520.8863 | Veenschapsweg |  | 7741NK | Coevorden | Coevorden | 1990-01-01 | Gemeente Coevorden |  |  |  | Gemeente Coevorden | In bedrijf | Enexis |  | AAN 100%, 23:00 050%, 06:00 100%, UIT |  |  | Nacht | Bemeterd | [9 empty] | 215425 | [29 empty] | LM AL 6,0 CO EU | 314393 | 1 | 1990-01-01 | [9 empty] | 350400 |  | Mini Nicole GO 16W | 1510596 | 1 | 2024-02-14 |  |  | Innolumis |  |  |  |  | RAL 7035 |  |  | 1284.00 | 100000 |  | 21.00 | [13 empty] | LED DRIVER | 44123 | 1 | 2024-02-14 |  | LEDDRIVER |  |  | 1.00 | 175200 | [6 empty] | Mastdeur | 90316 | 1 | 1990-01-01 |  | Mastdeur | Mastdeur | NVT
21 | 339667 | https://lms.nederlandslicht.nl/qr/report/339667 | 52.6734 | 6.6786 | 242345.6056 | 521437.3445 | Veenschapsweg |  | 7741NK | Coevorden | Coevorden | 1990-01-01 | Gemeente Coevorden |  |  |  | Gemeente Coevorden | In bedrijf | Enexis |  | AAN 100%, 23:00 050%, 06:00 100%, UIT |  |  | Nacht | Bemeterd | [9 empty] | 215426 | [29 empty] | LM AL 6,0 CO EU | 314393 | 1 | 1990-01-01 | [9 empty] | 350400 |  | Mini Nicole GO 16W | 1510596 | 1 | 2024-02-15 |  |  | Innolumis |  |  |  |  | RAL 7035 |  |  | 1284.00 | 100000 |  | 21.00 | [13 empty] | LED DRIVER | 44123 | 1 | 2024-02-15 |  | LEDDRIVER |  |  | 1.00 | 175200 | [6 empty] | Mastdeur | 90316 | 1 | 1990-01-01 |  | Mastdeur | Mastdeur | NVT
22 | 339668 | https://lms.nederlandslicht.nl/qr/report/339668 | 52.6725 | 6.6775 | 242273.3221 | 521342.3472 | Veenschapsweg |  | 7741NK | Coevorden | Coevorden | 1990-01-01 | Gemeente Coevorden |  |  |  | Gemeente Coevorden | In bedrijf | Enexis |  | AAN 100%, 23:00 050%, 06:00 100%, UIT |  |  | Nacht | Bemeterd | [9 empty] | 215427 | [29 empty] | LM AL 6,0 CO EU | 314393 | 1 | 1990-01-01 | [9 empty] | 350400 |  | Mini Nicole GO 16W | 1510596 | 1 | 2024-02-14 |  |  | Innolumis |  |  |  |  | RAL 7035 |  |  | 1284.00 | 100000 |  | 21.00 | [13 empty] | LED DRIVER | 44123 | 1 | 2024-02-14 |  | LEDDRIVER |  |  | 1.00 | 175200 | [6 empty] | Mastdeur | 90316 | 1 | 1990-01-01 |  | Mastdeur | Mastdeur | NVT
23 | 339669 | https://lms.nederlandslicht.nl/qr/report/339669 | 52.6717 | 6.6765 | 242205.3304 | 521252.5472 | Veenschapsweg |  | 7741NK | Coevorden | Coevorden | 1990-01-01 | Gemeente Coevorden |  |  |  | Gemeente Coevorden | In bedrijf | Enexis |  | AAN 100%, 23:00 050%, 06:00 100%, UIT |  |  | Nacht | Bemeterd | [9 empty] | 215428 | [29 empty] | LM AL 6,0 CO EU | 314393 | 1 | 1990-01-01 | [9 empty] | 350400 |  | Mini Nicole GO 16W | 1510596 | 1 | 2024-02-14 |  |  | Innolumis |  |  |  |  | RAL 7035 |  |  | 1284.00 | 100000 |  | 21.00 | [13 empty] | LED DRIVER | 44123 | 1 | 2024-02-14 |  | LEDDRIVER |  |  | 1.00 | 175200 | [6 empty] | Mastdeur | 90316 | 1 | 1990-01-01 |  | Mastdeur | Mastdeur | NVT
24 | 339670 | https://lms.nederlandslicht.nl/qr/report/339670 | 52.6709 | 6.6754 | 242135.4139 | 521160.3477 | Veenschapsweg |  | 7741NK | Coevorden | Coevorden | 1990-01-01 | Gemeente Coevorden |  |  |  | Gemeente Coevorden | In bedrijf | Enexis |  | AAN 100%, 23:00 050%, 06:00 100%, UIT |  |  | Nacht | Bemeterd | [9 empty] | 215429 | [29 empty] | LM AL 6,0 CO EU | 314393 | 1 | 2021-03-22 | [9 empty] | 350400 |  | Mini Nicole GO 16W | 1510596 | 1 | 2024-02-14 |  |  | Innolumis |  |  |  |  | RAL 7035 |  |  | 1284.00 | 100000 |  | 21.00 | [13 empty] | LED DRIVER | 44123 | 1 | 2024-02-14 |  | LEDDRIVER |  |  | 1.00 | 175200 | [6 empty] | Mastdeur | 90316 | 1 | 1990-01-01 |  | Mastdeur | Mastdeur | NVT
25 | 339671 | https://lms.nederlandslicht.nl/qr/report/339671 | 52.6705 | 6.6748 | 242095.8516 | 521116.7061 | Veenschapsweg |  | 7741NK | Coevorden | Coevorden | 1990-01-01 | Gemeente Coevorden |  | 2 |  | Gemeente Coevorden | In bedrijf | Enexis |  | AAN 100%, 23:00 050%, 06:00 100%, UIT |  |  | Nacht | Bemeterd | [6 empty] | 2023-05-21 |  |  | 215430 | [29 empty] | LM AL 6,0 CO EU | 314393 | 1 | 1990-01-01 | [9 empty] | 350400 |  | Mini Nicole GO 16W | 1510596 | 1 | 2023-05-21 |  |  | Innolumis |  |  |  |  | RAL 7035 |  |  | 1284.00 | 100000 |  | 21.00 |  | LED | 66627 | 1 | 2023-05-21 |  | LED |  |  | 30.00 | 100000 | LED |  | LED DRIVER | 44123 | 1 | 2023-05-21 |  | LEDDRIVER |  |  | 1.00 | 175200 | [6 empty] | Mastdeur | 90316 | 1 | 1990-01-01 |  | Mastdeur | Mastdeur | NVT
26 | 339672 | https://lms.nederlandslicht.nl/qr/report/339672 | 52.6697 | 6.6739 | 242032.3947 | 521024.7191 | Veenschapsweg |  | 7741NK | Coevorden | Coevorden | 1990-01-01 | Gemeente Coevorden |  |  |  | Gemeente Coevorden | In bedrijf | Enexis |  | AAN 100%, 23:00 050%, 06:00 100%, UIT |  |  | Nacht | Bemeterd | [9 empty] | 215431 | [29 empty] | LM AL 6,0 CO EU | 314393 | 1 | 1990-01-01 | [9 empty] | 350400 |  | Mini Nicole GO 16W | 1510596 | 1 | 2024-02-14 |  |  | Innolumis |  |  |  |  | RAL 7035 |  |  | 1284.00 | 100000 |  | 21.00 | [13 empty] | LED DRIVER | 44123 | 1 | 2024-02-14 |  | LEDDRIVER |  |  | 1.00 | 175200 | [6 empty] | Mastdeur | 90316 | 1 | 1990-01-01 |  | Mastdeur | Mastdeur | NVT
27 | 339673 | https://lms.nederlandslicht.nl/qr/report/339673 | 52.6688 | 6.6728 | 241959.7349 | 520920.6573 | Veenschapsweg |  | 7741NK | Coevorden | Coevorden | 1990-01-01 | Gemeente Coevorden |  |  |  | Gemeente Coevorden | In bedrijf | Enexis |  | AAN 100%, 23:00 050%, 06:00 100%, UIT |  |  | Nacht | Bemeterd | [9 empty] | 215432 | [29 empty] | LM AL 6,0 CO EU | 314393 | 1 | 1990-01-01 | [9 empty] | 350400 |  | Mini Nicole GO 16W | 1510596 | 1 | 2024-02-14 |  |  | Innolumis |  |  |  |  | RAL 7035 |  |  | 1284.00 | 100000 |  | 21.00 | [13 empty] | LED DRIVER | 44123 | 1 | 2024-02-14 |  | LEDDRIVER |  |  | 1.00 | 175200 | [6 empty] | Mastdeur | 90316 | 1 | 1990-01-01 |  | Mastdeur | Mastdeur | NVT
28 | 339674 | https://lms.nederlandslicht.nl/qr/report/339674 | 52.668 | 6.6717 | 241885.7714 | 520830.1081 | Veenschapsweg |  | 7741NK | Coevorden | Coevorden | 1990-01-01 | Gemeente Coevorden |  |  |  | Gemeente Coevorden | In bedrijf | Enexis |  | AAN 100%, 23:00 050%, 06:00 100%, UIT |  |  | Nacht | Bemeterd | [9 empty] | 215433 | [29 empty] | LM AL 6,0 CO EU | 314393 | 1 | 1990-01-01 | [9 empty] | 350400 |  | Mini Nicole GO 16W | 1510596 | 1 | 2024-02-14 |  |  | Innolumis |  |  |  |  | RAL 7035 |  |  | 1284.00 | 100000 |  | 21.00 | [13 empty] | LED DRIVER | 44123 | 1 | 2024-02-14 |  | LEDDRIVER |  |  | 1.00 | 175200 | [6 empty] | Mastdeur | 90316 | 1 | 1990-01-01 |  | Mastdeur | Mastdeur | NVT
29 | 339675 | https://lms.nederlandslicht.nl/qr/report/339675 | 52.6671 | 6.6705 | 241811.5355 | 520731.9516 | Veenschapsweg |  | 7741NK | Coevorden | Coevorden | 1990-01-01 | Gemeente Coevorden |  |  |  | Gemeente Coevorden | In bedrijf | Enexis |  | AAN 100%, 23:00 050%, 06:00 100%, UIT |  |  | Nacht | Bemeterd | [9 empty] | 215434 | [29 empty] | LM AL 6,0 CO EU | 314393 | 1 | 1990-01-01 | [9 empty] | 350400 |  | Mini Nicole GO 16W | 1510596 | 1 | 2024-02-14 |  |  | Innolumis |  |  |  |  | RAL 7035 |  |  | 1284.00 | 100000 |  | 21.00 | [13 empty] | LED DRIVER | 44123 | 1 | 2024-02-14 |  | LEDDRIVER |  |  | 1.00 | 175200 | [6 empty] | Mastdeur | 90316 | 1 | 1990-01-01 |  | Mastdeur | Mastdeur | NVT
1 | 339676 | https://lms.nederlandslicht.nl/qr/report/339676 | 52.6696 | 6.7012 | 243877.7778 | 521042.7024 | Meester Veldhuizenstraat |  | 7741PV | Coevorden | Coevorden | 1990-01-01 | Gemeente Coevorden |  |  |  | Gemeente Coevorden | In bedrijf | Enexis |  |  |  |  | Nacht | Bemeterd | [9 empty] | 215435 | [29 empty] | CON AL 3.5 M PT | 59588 | 1 | 1990-01-01 |  | PM AL 3,5 CO T60 TP | 3.50 | CONISCH | ALUMINIUM | NVT | NVT | NVT |  | 350400 |  | CPS200 SOX-E 18W CVSA | 314398 | 1 | 1990-01-01 | [11 empty] | 175200 |  |  |  | LAMP SOXE 18W BY22 | 40071 | 1 | 2023-09-05 |  | 18W SOX-E |  |  | 18.00 | 12000 | SOX |  | BSX 18 | 126104 | 1 | 1990-01-01 |  | BSX18 |  |  | 4.00 | 175200 | [6 empty] | Mastdeur | 90316 | 1 | 1990-01-01 |  | Mastdeur | Mastdeur | NVT
2 | 339677 | https://lms.nederlandslicht.nl/qr/report/339677 | 52.6697 | 6.7014 | 243894.9486 | 521057.1592 | Meester Veldhuizenstraat |  | 7741PV | Coevorden | Coevorden | 1990-01-01 | Gemeente Coevorden |  |  |  | Gemeente Coevorden | In bedrijf | Enexis |  |  |  |  | Nacht | Bemeterd | [9 empty] | 215436 | [29 empty] | CON AL 3.5 M PT | 59588 | 1 | 1990-01-01 |  | PM AL 3,5 CO T60 TP | 3.50 | CONISCH | ALUMINIUM | NVT | NVT | NVT |  | 350400 |  | CPS200 SOX-E 18W CVSA | 314398 | 1 | 1990-01-01 | [11 empty] | 175200 |  |  |  | LAMP SOXE 18W BY22 | 40071 | 1 | 2023-09-05 |  | 18W SOX-E |  |  | 18.00 | 12000 | SOX |  | BSX 18 | 126104 | 1 | 1990-01-01 |  | BSX18 |  |  | 4.00 | 175200 | [6 empty] | Mastdeur | 90316 | 1 | 1990-01-01 |  | Mastdeur | Mastdeur | NVT
3 | 339678 | https://lms.nederlandslicht.nl/qr/report/339678 | 52.6697 | 6.7018 | 243918.4995 | 521060.8774 | Meester Veldhuizenstraat |  | 7741PV | Coevorden | Coevorden | 1990-01-01 | Gemeente Coevorden |  |  |  | Gemeente Coevorden | In bedrijf | Enexis |  |  |  |  | Nacht | Bemeterd | [9 empty] | 215437 | [29 empty] | CON AL 3.5 M PT | 59588 | 1 | 1990-01-01 |  | PM AL 3,5 CO T60 TP | 3.50 | CONISCH | ALUMINIUM | NVT | NVT | NVT |  | 350400 |  | CPS200 SOX-E 18W CVSA | 314398 | 1 | 1990-01-01 | [11 empty] | 175200 |  |  |  | LAMP SOXE 18W BY22 | 40071 | 1 | 2021-03-26 |  | 18W SOX-E |  |  | 18.00 | 12000 | SOX |  | BSX 18 | 126104 | 1 | 1990-01-01 |  | BSX18 |  |  | 4.00 | 175200 | [6 empty] | Mastdeur | 90316 | 1 | 1990-01-01 |  | Mastdeur | Mastdeur | NVT
4 | 339679 | https://lms.nederlandslicht.nl/qr/report/339679 | 52.6699 | 6.702 | 243934.8102 | 521080.77 | Meester Veldhuizenstraat |  | 7741PV | Coevorden | Coevorden | 1990-01-01 | Gemeente Coevorden |  |  |  | Gemeente Coevorden | In bedrijf | Enexis |  |  |  |  | Nacht | Bemeterd | [9 empty] | 215438 | [29 empty] | CON AL 3.5 M PT | 59588 | 1 | 1990-01-01 |  | PM AL 3,5 CO T60 TP | 3.50 | CONISCH | ALUMINIUM | NVT | NVT | NVT |  | 350400 |  | CPS200 SOX-E 18W CVSA | 314398 | 1 | 1990-01-01 | [11 empty] | 175200 |  |  |  | LAMP SOXE 18W BY22 | 40071 | 1 | 2023-09-05 |  | 18W SOX-E |  |  | 18.00 | 12000 | SOX |  | BSX 18 | 126104 | 1 | 1990-01-01 |  | BSX18 |  |  | 4.00 | 175200 | [6 empty] | Mastdeur | 90316 | 1 | 1990-01-01 |  | Mastdeur | Mastdeur | NVT
5 | 339680 | https://lms.nederlandslicht.nl/qr/report/339680 | 52.6701 | 6.7023 | 243950.1969 | 521102.3777 | Meester Veldhuizenstraat |  | 7741PV | Coevorden | Coevorden | 1990-01-01 | Gemeente Coevorden |  |  |  | Gemeente Coevorden | In bedrijf | Enexis |  |  |  |  | Nacht | Bemeterd | [9 empty] | 215439 | [29 empty] | CON AL 3.5 M PT | 59588 | 1 | 1990-01-01 |  | PM AL 3,5 CO T60 TP | 3.50 | CONISCH | ALUMINIUM | NVT | NVT | NVT |  | 350400 |  | CPS200 SOX-E 18W CVSA | 314398 | 1 | 1990-01-01 | [11 empty] | 175200 |  |  |  | LAMP SOXE 18W BY22 | 40071 | 1 | 2023-09-05 |  | 18W SOX-E |  |  | 18.00 | 12000 | SOX |  | BSX 18 | 126104 | 1 | 1990-01-01 |  | BSX18 |  |  | 4.00 | 175200 | [6 empty] | Mastdeur | 90316 | 1 | 1990-01-01 |  | Mastdeur | Mastdeur | NVT
6 | 339681 | https://lms.nederlandslicht.nl/qr/report/339681 | 52.67 | 6.7017 | 243911.9414 | 521089.5727 | Meester Veldhuizenstraat |  | 7741PV | Coevorden | Coevorden | 1990-01-01 | Gemeente Coevorden |  |  |  | Gemeente Coevorden | In bedrijf | Enexis |  |  |  |  | Nacht | Bemeterd | [9 empty] | 215440 | [29 empty] | CON AL 3.5 M PT | 59588 | 1 | 1990-01-01 |  | PM AL 3,5 CO T60 TP | 3.50 | CONISCH | ALUMINIUM | NVT | NVT | NVT |  | 350400 |  | CPS200 SOX-E 18W CVSA | 314398 | 1 | 1990-01-01 | [11 empty] | 175200 |  |  |  | LAMP SOXE 18W BY22 | 40071 | 1 | 2023-09-05 |  | 18W SOX-E |  |  | 18.00 | 12000 | SOX |  | BSX 18 | 126104 | 1 | 1990-01-01 |  | BSX18 |  |  | 4.00 | 175200 | [6 empty] | Mastdeur | 90316 | 1 | 1990-01-01 |  | Mastdeur | Mastdeur | NVT
7 | 339682 | https://lms.nederlandslicht.nl/qr/report/339682 | 52.6701 | 6.7014 | 243894.6653 | 521102.6964 | Meester Veldhuizenstraat |  | 7741PV | Coevorden | Coevorden | 1990-01-01 | Gemeente Coevorden |  |  |  | Gemeente Coevorden | In bedrijf | Enexis |  |  |  |  | Nacht | Bemeterd | [9 empty] | 215441 | [29 empty] | CON AL 3.5 M PT | 59588 | 1 | 1990-01-01 |  | PM AL 3,5 CO T60 TP | 3.50 | CONISCH | ALUMINIUM | NVT | NVT | NVT |  | 350400 |  | CPS200 SOX-E 18W CVSA | 314398 | 1 | 1990-01-01 | [11 empty] | 175200 |  |  |  | LAMP SOXE 18W BY22 | 40071 | 1 | 2023-09-05 |  | 18W SOX-E |  |  | 18.00 | 12000 | SOX |  | BSX 18 | 126104 | 1 | 1990-01-01 |  | BSX18 |  |  | 4.00 | 175200 | [6 empty] | Mastdeur | 90316 | 1 | 1990-01-01 |  | Mastdeur | Mastdeur | NVT
8 | 339683 | https://lms.nederlandslicht.nl/qr/report/339683 | 52.6705 | 6.7016 | 243906.8047 | 521141.2877 | Meester Veldhuizenstraat |  | 7741PV | Coevorden | Coevorden | 1990-01-01 | Gemeente Coevorden |  |  |  | Gemeente Coevorden | In bedrijf | Enexis |  |  |  |  | Nacht | Bemeterd | [9 empty] | 215442 | [29 empty] | CON AL 3.5 M PT | 59588 | 1 | 1990-01-01 |  | PM AL 3,5 CO T60 TP | 3.50 | CONISCH | ALUMINIUM | NVT | NVT | NVT |  | 350400 |  | CPS200 SOX-E 18W CVSA | 314398 | 1 | 1990-01-01 | [11 empty] | 175200 |  |  |  | LAMP SOXE 18W BY22 | 40071 | 1 | 2023-09-05 |  | 18W SOX-E |  |  | 18.00 | 12000 | SOX |  | BSX 18 | 126104 | 1 | 1990-01-01 |  | BSX18 |  |  | 4.00 | 175200 | [6 empty] | Mastdeur | 90316 | 1 | 1990-01-01 |  | Mastdeur | Mastdeur | NVT
9 | 339684 | https://lms.nederlandslicht.nl/qr/report/339684 | 52.6703 | 6.7014 | 243895.166 | 521126.2458 | Meester Veldhuizenstraat |  | 7741PV | Coevorden | Coevorden | 1990-01-01 | Gemeente Coevorden |  |  |  | Gemeente Coevorden | In bedrijf | Enexis |  | AAN 100%, 23:00 050%, 06:00 100%, UIT |  |  | Nacht | Bemeterd | [9 empty] | 215443 | [29 empty] | CON AL 3.5 M PT | 59588 | 1 | 1990-01-01 |  | PM AL 3,5 CO T60 TP | 3.50 | CONISCH | ALUMINIUM | NVT | NVT | NVT |  | 350400 |  | Townguide BDP103 PCC GRN15/840 DM | 626294 | 1 | 2023-01-25 |  | Townguide BDP103 PCC GRN15/840 DM LED 4000K 12W | Philips |  |  |  |  | Silver RAL9006 |  |  |  | 100000 | [15 empty] | LED DRIVER | 44123 | 1 | 2023-01-25 |  | LEDDRIVER |  |  | 1.00 | 175200 | [6 empty] | Mastdeur | 90316 | 1 | 1990-01-01 |  | Mastdeur | Mastdeur | NVT
10 | 339685 | https://lms.nederlandslicht.nl/qr/report/339685 | 52.6702 | 6.7012 | 243877.6253 | 521115.9536 | Meester Veldhuizenstraat |  | 7741PV | Coevorden | Coevorden | 1990-01-01 | Gemeente Coevorden |  |  |  | Gemeente Coevorden | In bedrijf | Enexis |  |  |  |  | Nacht | Bemeterd | [9 empty] | 215444 | [29 empty] | CON AL 3.5 M PT | 59588 | 1 | 1990-01-01 |  | PM AL 3,5 CO T60 TP | 3.50 | CONISCH | ALUMINIUM | NVT | NVT | NVT |  | 350400 |  | CPS200 SOX-E 18W CVSA | 314398 | 1 | 1990-01-01 | [11 empty] | 175200 |  |  |  | LAMP SOXE 18W BY22 | 40071 | 1 | 2024-10-19 |  | 18W SOX-E |  |  | 18.00 | 12000 | SOX |  | BSX 18 | 126104 | 1 | 1990-01-01 |  | BSX18 |  |  | 4.00 | 175200 | [6 empty] | Mastdeur | 90316 | 1 | 1990-01-01 |  | Mastdeur | Mastdeur | NVT
11 | 339686 | https://lms.nederlandslicht.nl/qr/report/339686 | 52.67 | 6.701 | 243865.9029 | 521093.616 | Meester Veldhuizenstraat |  | 7741PV | Coevorden | Coevorden | 1990-01-01 | Gemeente Coevorden |  |  |  | Gemeente Coevorden | In bedrijf | Enexis |  |  |  |  | Nacht | Bemeterd | [9 empty] | 215445 | [29 empty] | CON AL 3.5 M PT | 59588 | 1 | 1990-01-01 |  | PM AL 3,5 CO T60 TP | 3.50 | CONISCH | ALUMINIUM | NVT | NVT | NVT |  | 350400 |  | CPS200 SOX-E 18W CVSA | 314398 | 1 | 1990-01-01 | [11 empty] | 175200 |  |  |  | LAMP SOXE 18W BY22 | 40071 | 1 | 2023-09-05 |  | 18W SOX-E |  |  | 18.00 | 12000 | SOX |  | BSX 18 | 126104 | 1 | 1990-01-01 |  | BSX18 |  |  | 4.00 | 175200 | [6 empty] | Mastdeur | 90316 | 1 | 1990-01-01 |  | Mastdeur | Mastdeur | NVT
12 | 339687 | https://lms.nederlandslicht.nl/qr/report/339687 | 52.6698 | 6.7008 | 243849.5978 | 521072.5295 | Meester Veldhuizenstraat |  | 7741PV | Coevorden | Coevorden | 1990-01-01 | Gemeente Coevorden |  |  |  | Gemeente Coevorden | In bedrijf | Enexis |  |  |  |  | Nacht | Bemeterd | [9 empty] | 215446 | [29 empty] | CON AL 3.5 M PT | 59588 | 1 | 1990-01-01 |  | PM AL 3,5 CO T60 TP | 3.50 | CONISCH | ALUMINIUM | NVT | NVT | NVT |  | 350400 |  | CPS200 SOX-E 18W CVSA | 314398 | 1 | 1990-01-01 | [11 empty] | 175200 |  |  |  | LAMP SOXE 18W BY22 | 40071 | 1 | 2023-09-05 |  | 18W SOX-E |  |  | 18.00 | 12000 | SOX |  | BSX 18 | 126104 | 1 | 1990-01-01 |  | BSX18 |  |  | 4.00 | 175200 | [6 empty] | Mastdeur | 90316 | 1 | 1990-01-01 |  | Mastdeur | Mastdeur | NVT
7 | 339688 | https://lms.nederlandslicht.nl/qr/report/339688 | 52.7024 | 6.6293 | 238956.9061 | 524607.7876 | Veldweg, Nieuwlande |  | 7929TE | Coevorden | Coevorden | 1990-01-01 | Gemeente Coevorden | Philips | 5 |  | Gemeente Coevorden | In bedrijf | Enexis |  | AAN 100%, 23:00 050%, 06:00 100%, UIT |  |  | Nacht | Bemeterd | [9 empty] | 215447 | [29 empty] | LM AL 6,0 CO EU750/05 T60 D120 TM | 100528 | 1 | 2023-01-06 |  | LM AL 6,0 CO EU600/5 T60 TP | 6.00 | CONISCH | ALUMINIUM | NVT | NVT | NVT |  | 350400 |  | Iridium mini BGP381 GRN11/740 DM | 626288 | 1 | 2020-04-23 |  | Iridium mini BGP381 GRN11/740 DM LED 4000K 8W | Philips |  |  |  |  | Std grey |  |  |  | 100000 |  |  |  | LAMP BGP381 DM GRN11/740 | 344055 | 1 | 2019-12-12 |  | LAMP BGP381 DM GRN11/740 | Philips | 4000K | 11.00 | 100000 | LED |  | LED DRIVER | 44123 | 1 | 2019-12-12 |  | LEDDRIVER |  |  | 1.00 | 175200 | [6 empty] | Mastdeur | 90316 | 1 | 2023-01-06 |  | Mastdeur | Mastdeur | NVT
1 | 339689 | https://lms.nederlandslicht.nl/qr/report/339689 | 52.6689 | 6.7497 | 247162.9942 | 521031.9861 | Johannes Vermeerstraat |  | 7741BA | Coevorden | Coevorden | 1990-01-01 | Gemeente Coevorden | Innolumis | 5 |  | Gemeente Coevorden | In bedrijf | Enexis |  | AAN 100%, 23:00 050%, 06:00 100%, UIT |  |  | Nacht | Bemeterd | [9 empty] | 215448 | [29 empty] | CON AL 3.5 M PT | 59588 | 1 | 1990-01-01 |  | PM AL 3,5 CO T60 TP | 3.50 | CONISCH | ALUMINIUM | NVT | NVT | NVT |  | 350400 |  | Ariane 740-10 Narrow clear | 626300 | 1 | 2020-12-14 |  | Ariane 740-10 Narrow clear LED 4000K 10W | Innolumis |  |  |  |  | RAL 9005 |  |  |  | 100000 |  |  |  | Ariane 740-10 Narrow clear LED 4000K 10W | 626292 | 1 | 2019-08-21 |  | Ariane 740-10 Narrow clear LED 4000K 10W | Innolumis | 4000K | 10.00 | 100000 | LED |  | LED DRIVER | 44123 | 1 | 2019-08-21 |  | LEDDRIVER |  |  | 1.00 | 175200 | [6 empty] | Mastdeur | 90316 | 1 | 1990-01-01 |  | Mastdeur | Mastdeur | NVT
2 | 339690 | https://lms.nederlandslicht.nl/qr/report/339690 | 52.6687 | 6.7496 | 247157.9942 | 521006.9861 | Johannes Vermeerstraat |  | 7741BA | Coevorden | Coevorden | 2013-09-09 | Gemeente Coevorden | Innolumis | 5 |  | Gemeente Coevorden | In bedrijf | Enexis |  | AAN 100%, 23:00 050%, 06:00 100%, UIT |  |  | Nacht | Bemeterd | [9 empty] | 215449 | [29 empty] | PM ST 3,5 CO T60 ET Z V | 41380 | 1 | 2013-09-09 |  | PM ST 3,5 CO T60 ET V | 3.50 | CONISCH | THERMISCH VERZINKT | NVT | NVT | NVT |  | 350400 |  | Ariane 740-10 Narrow clear | 626300 | 1 | 2019-08-21 |  | Ariane 740-10 Narrow clear LED 4000K 10W | Innolumis |  |  |  |  | RAL 9005 |  |  |  | 100000 |  |  |  | Ariane 740-10 Narrow clear LED 4000K 10W | 626292 | 1 | 2019-08-21 |  | Ariane 740-10 Narrow clear LED 4000K 10W | Innolumis | 4000K | 10.00 | 100000 | LED |  | LED DRIVER | 44123 | 1 | 2019-08-21 |  | LEDDRIVER |  |  | 1.00 | 175200 | [6 empty] | Mastdeur | 90316 | 1 | 2013-09-09 |  | Mastdeur | Mastdeur | NVT
3 | 339691 | https://lms.nederlandslicht.nl/qr/report/339691 | 52.6686 | 6.7492 | 247126.9942 | 520990.9861 | Johannes Vermeerstraat |  | 7741BA | Coevorden | Coevorden | 1990-01-01 | Gemeente Coevorden | Innolumis | 5 |  | Gemeente Coevorden | In bedrijf | Enexis |  | AAN 100%, 23:00 050%, 06:00 100%, UIT |  |  | Nacht | Bemeterd | [9 empty] | 215450 | [29 empty] | CON AL 3.5 M PT | 59588 | 1 | 1990-01-01 |  | PM AL 3,5 CO T60 TP | 3.50 | CONISCH | ALUMINIUM | NVT | NVT | NVT |  | 350400 |  | Ariane 740-10 Narrow clear | 626300 | 1 | 2019-08-21 |  | Ariane 740-10 Narrow clear LED 4000K 10W | Innolumis |  |  |  |  | RAL 9005 |  |  |  | 100000 |  |  |  | Ariane 740-10 Narrow clear LED 4000K 10W | 626292 | 1 | 2019-08-21 |  | Ariane 740-10 Narrow clear LED 4000K 10W | Innolumis | 4000K | 10.00 | 100000 | LED |  | LED DRIVER | 44123 | 1 | 2019-08-21 |  | LEDDRIVER |  |  | 1.00 | 175200 | [6 empty] | Mastdeur | 90316 | 1 | 1990-01-01 |  | Mastdeur | Mastdeur | NVT
4 | 339692 | https://lms.nederlandslicht.nl/qr/report/339692 | 52.6684 | 6.749 | 247112.9942 | 520971.9861 | Johannes Vermeerstraat |  | 7741BA | Coevorden | Coevorden | 1990-01-01 | Gemeente Coevorden | Innolumis | 5 |  | Gemeente Coevorden | In bedrijf | Enexis |  | AAN 100%, 23:00 050%, 06:00 100%, UIT |  |  | Nacht | Bemeterd | [9 empty] | 215451 | [29 empty] | CON AL 3.5 M PT | 59588 | 1 | 1990-01-01 |  | PM AL 3,5 CO T60 TP | 3.50 | CONISCH | ALUMINIUM | NVT | NVT | NVT |  | 350400 |  | Ariane 740-10 Narrow clear | 626300 | 1 | 2019-08-21 |  | Ariane 740-10 Narrow clear LED 4000K 10W | Innolumis |  |  |  |  | RAL 9005 |  |  |  | 100000 |  |  |  | Ariane 740-10 Narrow clear LED 4000K 10W | 626292 | 1 | 2019-08-21 |  | Ariane 740-10 Narrow clear LED 4000K 10W | Innolumis | 4000K | 10.00 | 100000 | LED |  | LED DRIVER | 44123 | 1 | 2019-08-21 |  | LEDDRIVER |  |  | 1.00 | 175200 | [6 empty] | Mastdeur | 90316 | 1 | 1990-01-01 |  | Mastdeur | Mastdeur | NVT
5 | 339693 | https://lms.nederlandslicht.nl/qr/report/339693 | 52.6687 | 6.7486 | 247090.9942 | 521000.9861 | Johannes Vermeerstraat |  | 7741BA | Coevorden | Coevorden | 1990-01-01 | Gemeente Coevorden | Innolumis | 5 |  | Gemeente Coevorden | In bedrijf | Enexis |  | AAN 100%, 23:00 050%, 06:00 100%, UIT |  |  | Nacht | Bemeterd | [9 empty] | 215452 | [29 empty] | CON AL 3.5 M PT | 59588 | 1 | 1990-01-01 |  | PM AL 3,5 CO T60 TP | 3.50 | CONISCH | ALUMINIUM | NVT | NVT | NVT |  | 350400 |  | Ariane 740-10 Narrow clear | 626300 | 1 | 2019-08-21 |  | Ariane 740-10 Narrow clear LED 4000K 10W | Innolumis |  |  |  |  | RAL 9005 |  |  |  | 100000 |  |  |  | Ariane 740-10 Narrow clear LED 4000K 10W | 626292 | 1 | 2019-08-21 |  | Ariane 740-10 Narrow clear LED 4000K 10W | Innolumis | 4000K | 10.00 | 100000 | LED |  | LED DRIVER | 44123 | 1 | 2019-08-21 |  | LEDDRIVER |  |  | 1.00 | 175200 | [6 empty] | Mastdeur | 90316 | 1 | 1990-01-01 |  | Mastdeur | Mastdeur | NVT
6 | 339694 | https://lms.nederlandslicht.nl/qr/report/339694 | 52.6683 | 6.7486 | 247089.9942 | 520961.9861 | Johannes Vermeerstraat |  | 7741BA | Coevorden | Coevorden | 1990-01-01 | Gemeente Coevorden | Innolumis | 5 |  | Gemeente Coevorden | In bedrijf | Enexis |  | AAN 100%, 23:00 050%, 06:00 100%, UIT |  |  | Nacht | Bemeterd | [9 empty] | 215453 | [29 empty] | CON AL 3.5 M PT | 59588 | 1 | 1990-01-01 |  | PM AL 3,5 CO T60 TP | 3.50 | CONISCH | ALUMINIUM | NVT | NVT | NVT |  | 350400 |  | Ariane 740-10 Narrow clear | 626300 | 1 | 2019-08-21 |  | Ariane 740-10 Narrow clear LED 4000K 10W | Innolumis |  |  |  |  | RAL 9005 |  |  |  | 100000 |  |  |  | Ariane 740-10 Narrow clear LED 4000K 10W | 626292 | 1 | 2019-08-21 |  | Ariane 740-10 Narrow clear LED 4000K 10W | Innolumis | 4000K | 10.00 | 100000 | LED |  | LED DRIVER | 44123 | 1 | 2019-08-21 |  | LEDDRIVER |  |  | 1.00 | 175200 | [6 empty] | Mastdeur | 90316 | 1 | 1990-01-01 |  | Mastdeur | Mastdeur | NVT
7 | 339695 | https://lms.nederlandslicht.nl/qr/report/339695 | 52.6681 | 6.7484 | 247074.9942 | 520935.9861 | Johannes Vermeerstraat |  | 7741BA | Coevorden | Coevorden | 1990-01-01 | Gemeente Coevorden | Innolumis | 5 |  | Gemeente Coevorden | In bedrijf | Enexis |  | AAN 100%, 23:00 050%, 06:00 100%, UIT |  |  | Nacht | Bemeterd | [9 empty] | 215454 | [29 empty] | PM ST 4,0 CO T60 ET V | 692915 | 1 | 2022-10-27 | [9 empty] | 350400 |  | Ariane 740-10 Narrow clear | 626300 | 1 | 2019-08-21 |  | Ariane 740-10 Narrow clear LED 4000K 10W | Innolumis |  |  |  |  | RAL 9005 |  |  |  | 100000 |  |  |  | Ariane 740-10 Narrow clear LED 4000K 10W | 626292 | 1 | 2019-08-21 |  | Ariane 740-10 Narrow clear LED 4000K 10W | Innolumis | 4000K | 10.00 | 100000 | LED |  | LED DRIVER | 44123 | 1 | 2019-08-21 |  | LEDDRIVER |  |  | 1.00 | 175200 | [6 empty] | Mastdeur | 90316 | 1 | 1990-01-01 |  | Mastdeur | Mastdeur | NVT
8 | 339696 | https://lms.nederlandslicht.nl/qr/report/339696 | 52.6683 | 6.7481 | 247054.9942 | 520960.9861 | Johannes Vermeerstraat |  | 7741BA | Coevorden | Coevorden | 1990-01-01 | Gemeente Coevorden | Innolumis | 5 |  | Gemeente Coevorden | In bedrijf | Enexis |  | AAN 100%, 23:00 050%, 06:00 100%, UIT |  |  | Nacht | Bemeterd | [9 empty] | 215455 | [29 empty] | CON AL 3.5 M PT | 59588 | 1 | 1990-01-01 |  | PM AL 3,5 CO T60 TP | 3.50 | CONISCH | ALUMINIUM | NVT | NVT | NVT |  | 350400 |  | Ariane 740-10 Narrow clear | 626300 | 1 | 2019-08-21 |  | Ariane 740-10 Narrow clear LED 4000K 10W | Innolumis |  |  |  |  | RAL 9005 |  |  |  | 100000 |  |  |  | Ariane 740-10 Narrow clear LED 4000K 10W | 626292 | 1 | 2019-08-21 |  | Ariane 740-10 Narrow clear LED 4000K 10W | Innolumis | 4000K | 10.00 | 100000 | LED |  | LED DRIVER | 44123 | 1 | 2019-08-21 |  | LEDDRIVER |  |  | 1.00 | 175200 | [6 empty] | Mastdeur | 90316 | 1 | 1990-01-01 |  | Mastdeur | Mastdeur | NVT
1 | 339697 | https://lms.nederlandslicht.nl/qr/report/339697 | 52.6546 | 6.7473 | 247026.9942 | 519430.9861 | Vlier |  | 7742RD | Coevorden | Coevorden | 1994-01-01 | Gemeente Coevorden | Philips | 5 |  | Gemeente Coevorden | In bedrijf | Enexis |  | AAN 100%, 23:00 050%, 06:00 100%, UIT |  |  | Nacht | Bemeterd | [9 empty] | 215456 | [29 empty] | CON AL 3.5 M PT | 59588 | 1 | 1994-01-01 |  | PM AL 3,5 CO T60 TP | 3.50 | CONISCH | ALUMINIUM | NVT | NVT | NVT |  | 350400 |  | Townguide BDP103 PCC GRN15/840 DM | 626294 | 1 | 2019-06-25 |  | Townguide BDP103 PCC GRN15/840 DM LED 4000K 12W | Philips |  |  |  |  | Silver RAL9006 |  |  |  | 100000 |  |  |  | LAMP Philips BDP103 PCC GRN15/840 DM | 493619 | 1 | 2019-06-25 |  | LAMP Philips BDP103 PCC GRN15/840 DM | Philips | 840 | 13.00 | 100000 | LED |  | LED DRIVER | 44123 | 1 | 2019-06-25 |  | LEDDRIVER |  |  | 1.00 | 175200 | [6 empty] | Mastdeur | 90316 | 1 | 1994-01-01 |  | Mastdeur | Mastdeur | NVT
1 | 339698 | https://lms.nederlandslicht.nl/qr/report/339698 | 52.6564 | 6.7482 | 247087.9942 | 519637.9861 | V N Laan |  | 7742CD | Coevorden | Coevorden | 1990-01-01 | Gemeente Coevorden | Philips | 5 |  | Gemeente Coevorden | In bedrijf | Enexis |  | AAN 100%, 23:00 050%, 06:00 100%, UIT |  |  | Nacht | Bemeterd | [9 empty] | 215457 | [29 empty] | CON AL 3.5 M PT | 59588 | 1 | 1990-01-01 |  | PM AL 3,5 CO T60 TP | 3.50 | CONISCH | ALUMINIUM | NVT | NVT | NVT |  | 350400 |  | Townguide BDP103 PCC GRN15/840 DM | 626294 | 1 | 2019-06-05 |  | Townguide BDP103 PCC GRN15/840 DM LED 4000K 12W | Philips |  |  |  |  | Silver RAL9006 |  |  |  | 100000 |  |  |  | LAMP Philips BDP103 PCC GRN15/840 DM | 493619 | 1 | 2019-06-05 |  | LAMP Philips BDP103 PCC GRN15/840 DM | Philips | 840 | 13.00 | 100000 | LED |  | LED DRIVER | 44123 | 1 | 2019-06-05 |  | LEDDRIVER |  |  | 1.00 | 175200 | [6 empty] | Mastdeur | 90316 | 1 | 1990-01-01 |  | Mastdeur | Mastdeur | NVT
2 | 339699 | https://lms.nederlandslicht.nl/qr/report/339699 | 52.6561 | 6.7486 | 247116.9942 | 519604.9861 | V N Laan |  | 7742CD | Coevorden | Coevorden | 1990-01-01 | Gemeente Coevorden | Philips | 5 |  | Gemeente Coevorden | In bedrijf | Enexis |  | AAN 100%, 23:00 050%, 06:00 100%, UIT |  |  | Nacht | Bemeterd | [9 empty] | 215458 | [29 empty] | PM ST 4,0 CO+GP T60 ET Z V | 37819 | 1 | 2020-01-21 |  | PM ST 4,0 CO T60 ET V | 4.00 | CONISCH | THERMISCH VERZINKT | NVT | NVT | NVT |  | 350400 |  | Townguide BDP103 PCC GRN15/840 DM | 626294 | 1 | 2019-09-05 |  | Townguide BDP103 PCC GRN15/840 DM LED 4000K 12W | Philips |  |  |  |  | Silver RAL9006 |  |  |  | 100000 |  |  |  | LAMP Philips BDP103 PCC GRN15/840 DM | 493619 | 1 | 2019-09-05 |  | LAMP Philips BDP103 PCC GRN15/840 DM | Philips | 840 | 13.00 | 100000 | LED |  | LED DRIVER | 44123 | 1 | 2019-09-05 |  | LEDDRIVER |  |  | 1.00 | 175200 | [6 empty] | Mastdeur | 90316 | 1 | 1990-01-01 |  | Mastdeur | Mastdeur | NVT
3 | 339700 | https://lms.nederlandslicht.nl/qr/report/339700 | 52.6561 | 6.7492 | 247154.9942 | 519601.9861 | V N Laan |  | 7742CD | Coevorden | Coevorden | 1990-01-01 | Gemeente Coevorden | Philips | 5 |  | Gemeente Coevorden | In bedrijf | Enexis |  | AAN 100%, 23:00 050%, 06:00 100%, UIT |  |  | Nacht | Bemeterd | [9 empty] | 215459 | [29 empty] | CON AL 3.5 M PT | 59588 | 1 | 1990-01-01 |  | PM AL 3,5 CO T60 TP | 3.50 | CONISCH | ALUMINIUM | NVT | NVT | NVT |  | 350400 |  | Townguide BDP103 PCC GRN15/840 DM | 626294 | 1 | 2019-06-04 |  | Townguide BDP103 PCC GRN15/840 DM LED 4000K 12W | Philips |  |  |  |  | Silver RAL9006 |  |  |  | 100000 |  |  |  | LAMP Philips BDP103 PCC GRN15/840 DM | 493619 | 1 | 2019-06-04 |  | LAMP Philips BDP103 PCC GRN15/840 DM | Philips | 840 | 13.00 | 100000 | LED |  | LED DRIVER | 44123 | 1 | 2019-06-04 |  | LEDDRIVER |  |  | 1.00 | 175200 | [6 empty] | Mastdeur | 90316 | 1 | 1990-01-01 |  | Mastdeur | Mastdeur | NVT
4 | 339701 | https://lms.nederlandslicht.nl/qr/report/339701 | 52.6562 | 6.7496 | 247180.9942 | 519614.9861 | V N Laan |  | 7742CD | Coevorden | Coevorden | 1990-01-01 | Gemeente Coevorden | Philips | 5 |  | Gemeente Coevorden | In bedrijf | Enexis |  | AAN 100%, 23:00 050%, 06:00 100%, UIT |  |  | Nacht | Bemeterd | [9 empty] | 215460 | [29 empty] | CON AL 3.5 M PT | 59588 | 1 | 1990-01-01 |  | PM AL 3,5 CO T60 TP | 3.50 | CONISCH | ALUMINIUM | NVT | NVT | NVT |  | 350400 |  | Townguide BDP103 PCC GRN15/840 DM | 626294 | 1 | 2019-06-04 |  | Townguide BDP103 PCC GRN15/840 DM LED 4000K 12W | Philips |  |  |  |  | Silver RAL9006 |  |  |  | 100000 |  |  |  | LAMP Philips BDP103 PCC GRN15/840 DM | 493619 | 1 | 2019-06-04 |  | LAMP Philips BDP103 PCC GRN15/840 DM | Philips | 840 | 13.00 | 100000 | LED |  | LED DRIVER | 44123 | 1 | 2019-06-04 |  | LEDDRIVER |  |  | 1.00 | 175200 | [6 empty] | Mastdeur | 90316 | 1 | 1990-01-01 |  | Mastdeur | Mastdeur | NVT
5 | 339702 | https://lms.nederlandslicht.nl/qr/report/339702 | 52.6563 | 6.7499 | 247202.9942 | 519626.9861 | V N Laan |  | 7742CD | Coevorden | Coevorden | 2012-03-08 | Gemeente Coevorden | Philips | 5 |  | Gemeente Coevorden | In bedrijf | Enexis |  | AAN 100%, 23:00 050%, 06:00 100%, UIT |  |  | Nacht | Bemeterd | [9 empty] | 215461 | [29 empty] | PM AL 3,5 CO T60 CP | 90447 | 1 | 2012-03-08 |  | PM AL 3,5 CO T60 TP | 3.50 | CONISCH | ALUMINIUM | NVT | NVT | NVT |  | 350400 |  | Townguide BDP103 PCC GRN15/840 DM | 626294 | 1 | 2019-06-04 |  | Townguide BDP103 PCC GRN15/840 DM LED 4000K 12W | Philips |  |  |  |  | Silver RAL9006 |  |  |  | 100000 |  |  |  | LAMP Philips BDP103 PCC GRN15/840 DM | 493619 | 1 | 2019-06-04 |  | LAMP Philips BDP103 PCC GRN15/840 DM | Philips | 840 | 13.00 | 100000 | LED |  | LED DRIVER | 44123 | 1 | 2019-06-04 |  | LEDDRIVER |  |  | 1.00 | 175200 | [6 empty] | Mastdeur | 90316 | 1 | 2012-03-08 |  | Mastdeur | Mastdeur | NVT
6 | 339703 | https://lms.nederlandslicht.nl/qr/report/339703 | 52.6566 | 6.7502 | 247223.9942 | 519658.9861 | V N Laan |  | 7742CD | Coevorden | Coevorden | 1990-01-01 | Gemeente Coevorden | Philips | 5 |  | Gemeente Coevorden | In bedrijf | Enexis |  | AAN 100%, 23:00 050%, 06:00 100%, UIT |  |  | Nacht | Bemeterd | [9 empty] | 215462 | [29 empty] | CON AL 3.5 M PT | 59588 | 1 | 1990-01-01 |  | PM AL 3,5 CO T60 TP | 3.50 | CONISCH | ALUMINIUM | NVT | NVT | NVT |  | 350400 |  | Townguide BDP103 PCC GRN15/840 DM | 626294 | 1 | 2019-06-03 |  | Townguide BDP103 PCC GRN15/840 DM LED 4000K 12W | Philips |  |  |  |  | Silver RAL9006 |  |  |  | 100000 |  |  |  | LAMP Philips BDP103 PCC GRN15/840 DM | 493619 | 1 | 2019-06-03 |  | LAMP Philips BDP103 PCC GRN15/840 DM | Philips | 840 | 13.00 | 100000 | LED |  | LED DRIVER | 44123 | 1 | 2019-06-03 |  | LEDDRIVER |  |  | 1.00 | 175200 | [6 empty] | Mastdeur | 90316 | 1 | 1990-01-01 |  | Mastdeur | Mastdeur | NVT
7 | 339704 | https://lms.nederlandslicht.nl/qr/report/339704 | 52.6565 | 6.7507 | 247253.9942 | 519652.9861 | V N Laan |  | 7742CD | Coevorden | Coevorden | 1990-01-01 | Gemeente Coevorden | Philips | 5 |  | Gemeente Coevorden | In bedrijf | Enexis |  | AAN 100%, 23:00 050%, 06:00 100%, UIT |  |  | Nacht | Bemeterd | [9 empty] | 215463 | [29 empty] | CON AL 3.5 M PT | 59588 | 1 | 1990-01-01 |  | PM AL 3,5 CO T60 TP | 3.50 | CONISCH | ALUMINIUM | NVT | NVT | NVT |  | 350400 |  | Townguide BDP103 PCC GRN15/840 DM | 626294 | 1 | 2019-06-04 |  | Townguide BDP103 PCC GRN15/840 DM LED 4000K 12W | Philips |  |  |  |  | Silver RAL9006 |  |  |  | 100000 |  |  |  | LAMP Philips BDP103 PCC GRN15/840 DM | 493619 | 1 | 2019-06-04 |  | LAMP Philips BDP103 PCC GRN15/840 DM | Philips | 840 | 13.00 | 100000 | LED |  | LED DRIVER | 44123 | 1 | 2019-06-04 |  | LEDDRIVER |  |  | 1.00 | 175200 | [6 empty] | Mastdeur | 90316 | 1 | 1990-01-01 |  | Mastdeur | Mastdeur | NVT
8 | 339705 | https://lms.nederlandslicht.nl/qr/report/339705 | 52.6567 | 6.7512 | 247286.9942 | 519673.9861 | V N Laan |  | 7742CD | Coevorden | Coevorden | 1990-01-01 | Gemeente Coevorden | Philips | 5 |  | Gemeente Coevorden | In bedrijf | Enexis |  | AAN 100%, 23:00 050%, 06:00 100%, UIT |  |  | Nacht | Bemeterd | [9 empty] | 215464 | [29 empty] | CON AL 3.5 M PT | 59588 | 1 | 1990-01-01 |  | PM AL 3,5 CO T60 TP | 3.50 | CONISCH | ALUMINIUM | NVT | NVT | NVT |  | 350400 |  | Townguide BDP103 PCC GRN15/840 DM | 626294 | 1 | 2019-06-04 |  | Townguide BDP103 PCC GRN15/840 DM LED 4000K 12W | Philips |  |  |  |  | Silver RAL9006 |  |  |  | 100000 |  |  |  | LAMP Philips BDP103 PCC GRN15/840 DM | 493619 | 1 | 2019-06-04 |  | LAMP Philips BDP103 PCC GRN15/840 DM | Philips | 840 | 13.00 | 100000 | LED |  | LED DRIVER | 44123 | 1 | 2019-06-04 |  | LEDDRIVER |  |  | 1.00 | 175200 | [6 empty] | Mastdeur | 90316 | 1 | 1990-01-01 |  | Mastdeur | Mastdeur | NVT
9 | 339706 | https://lms.nederlandslicht.nl/qr/report/339706 | 52.6568 | 6.751 | 247271.9942 | 519688.9861 | V N Laan |  | 7742CD | Coevorden | Coevorden | 1990-01-01 | Gemeente Coevorden | Philips | 5 |  | Gemeente Coevorden | In bedrijf | Enexis |  | AAN 100%, 23:00 050%, 06:00 100%, UIT |  |  | Nacht | Bemeterd | [9 empty] | 215465 | [29 empty] | CON AL 3.5 M PT | 59588 | 1 | 1990-01-01 |  | PM AL 3,5 CO T60 TP | 3.50 | CONISCH | ALUMINIUM | NVT | NVT | NVT |  | 350400 |  | Townguide BDP103 PCC GRN15/840 DM | 626294 | 1 | 2019-06-04 |  | Townguide BDP103 PCC GRN15/840 DM LED 4000K 12W | Philips |  |  |  |  | Silver RAL9006 |  |  |  | 100000 |  |  |  | LAMP Philips BDP103 PCC GRN15/840 DM | 493619 | 1 | 2019-06-04 |  | LAMP Philips BDP103 PCC GRN15/840 DM | Philips | 840 | 13.00 | 100000 | LED |  | LED DRIVER | 44123 | 1 | 2019-06-04 |  | LEDDRIVER |  |  | 1.00 | 175200 | [6 empty] | Mastdeur | 90316 | 1 | 1990-01-01 |  | Mastdeur | Mastdeur | NVT
10 | 339707 | https://lms.nederlandslicht.nl/qr/report/339707 | 52.6568 | 6.7515 | 247308.9942 | 519687.9861 | V N Laan |  | 7742CD | Coevorden | Coevorden | 1990-01-01 | Gemeente Coevorden | Philips | 5 |  | Gemeente Coevorden | In bedrijf | Enexis |  | AAN 100%, 23:00 050%, 06:00 100%, UIT |  |  | Nacht | Bemeterd | [9 empty] | 215466 | [29 empty] | CON AL 3.5 M PT | 59588 | 1 | 1990-01-01 |  | PM AL 3,5 CO T60 TP | 3.50 | CONISCH | ALUMINIUM | NVT | NVT | NVT |  | 350400 |  | Townguide BDP103 PCC GRN15/840 DM | 626294 | 1 | 2019-06-04 |  | Townguide BDP103 PCC GRN15/840 DM LED 4000K 12W | Philips |  |  |  |  | Silver RAL9006 |  |  |  | 100000 |  |  |  | LAMP Philips BDP103 PCC GRN15/840 DM | 493619 | 1 | 2019-06-04 |  | LAMP Philips BDP103 PCC GRN15/840 DM | Philips | 840 | 13.00 | 100000 | LED |  | LED DRIVER | 44123 | 1 | 2019-06-04 |  | LEDDRIVER |  |  | 1.00 | 175200 | [6 empty] | Mastdeur | 90316 | 1 | 1990-01-01 |  | Mastdeur | Mastdeur | NVT
11 | 339708 | https://lms.nederlandslicht.nl/qr/report/339708 | 52.657 | 6.7518 | 247330.9942 | 519705.9861 | V N Laan |  | 7742CD | Coevorden | Coevorden | 1990-01-01 | Gemeente Coevorden | Philips | 5 |  | Gemeente Coevorden | In bedrijf | Enexis |  | AAN 100%, 23:00 050%, 06:00 100%, UIT |  |  | Nacht | Bemeterd | [9 empty] | 215467 | [29 empty] | CON AL 3.5 M PT | 59588 | 1 | 1990-01-01 |  | PM AL 3,5 CO T60 TP | 3.50 | CONISCH | ALUMINIUM | NVT | NVT | NVT |  | 350400 |  | Townguide BDP103 PCC GRN15/840 DM | 626294 | 1 | 2019-06-04 |  | Townguide BDP103 PCC GRN15/840 DM LED 4000K 12W | Philips |  |  |  |  | Silver RAL9006 |  |  |  | 100000 |  |  |  | LAMP Philips BDP103 PCC GRN15/840 DM | 493619 | 1 | 2019-06-04 |  | LAMP Philips BDP103 PCC GRN15/840 DM | Philips | 840 | 13.00 | 100000 | LED |  | LED DRIVER | 44123 | 1 | 2019-06-04 |  | LEDDRIVER |  |  | 1.00 | 175200 | [6 empty] | Mastdeur | 90316 | 1 | 1990-01-01 |  | Mastdeur | Mastdeur | NVT
12 | 339709 | https://lms.nederlandslicht.nl/qr/report/339709 | 52.6571 | 6.7516 | 247317.9942 | 519720.9861 | V N Laan |  | 7742CD | Coevorden | Coevorden | 1990-01-01 | Gemeente Coevorden | Philips | 5 |  | Gemeente Coevorden | In bedrijf | Enexis |  | AAN 100%, 23:00 050%, 06:00 100%, UIT |  |  | Nacht | Bemeterd | [9 empty] | 215468 | [29 empty] | CON AL 3.5 M PT | 59588 | 1 | 1990-01-01 |  | PM AL 3,5 CO T60 TP | 3.50 | CONISCH | ALUMINIUM | NVT | NVT | NVT |  | 350400 |  | Townguide BDP103 PCC GRN15/840 DM | 626294 | 1 | 2019-06-04 |  | Townguide BDP103 PCC GRN15/840 DM LED 4000K 12W | Philips |  |  |  |  | Silver RAL9006 |  |  |  | 100000 |  |  |  | LAMP Philips BDP103 PCC GRN15/840 DM | 493619 | 1 | 2019-06-04 |  | LAMP Philips BDP103 PCC GRN15/840 DM | Philips | 840 | 13.00 | 100000 | LED |  | LED DRIVER | 44123 | 1 | 2019-06-04 |  | LEDDRIVER |  |  | 1.00 | 175200 | [6 empty] | Mastdeur | 90316 | 1 | 1990-01-01 |  | Mastdeur | Mastdeur | NVT
13 | 339710 | https://lms.nederlandslicht.nl/qr/report/339710 | 52.6573 | 6.752 | 247338.9942 | 519738.9861 | V N Laan |  | 7742CD | Coevorden | Coevorden | 1990-01-01 | Gemeente Coevorden | Philips | 5 |  | Gemeente Coevorden | In bedrijf | Enexis |  | AAN 100%, 23:00 050%, 06:00 100%, UIT |  |  | Nacht | Bemeterd | [9 empty] | 215469 | [29 empty] | CON AL 3.5 M PT | 59588 | 1 | 1990-01-01 |  | PM AL 3,5 CO T60 TP | 3.50 | CONISCH | ALUMINIUM | NVT | NVT | NVT |  | 350400 |  | Townguide BDP103 PCC GRN15/840 DM | 626294 | 1 | 2019-06-04 |  | Townguide BDP103 PCC GRN15/840 DM LED 4000K 12W | Philips |  |  |  |  | Silver RAL9006 |  |  |  | 100000 |  |  |  | LAMP Philips BDP103 PCC GRN15/840 DM | 493619 | 1 | 2019-06-04 |  | LAMP Philips BDP103 PCC GRN15/840 DM | Philips | 840 | 13.00 | 100000 | LED |  | LED DRIVER | 44123 | 1 | 2019-06-04 |  | LEDDRIVER |  |  | 1.00 | 175200 | [6 empty] | Mastdeur | 90316 | 1 | 1990-01-01 |  | Mastdeur | Mastdeur | NVT
14 | 339711 | https://lms.nederlandslicht.nl/qr/report/339711 | 52.6572 | 6.7523 | 247360.9942 | 519730.9861 | V N Laan |  | 7742CD | Coevorden | Coevorden | 1990-01-01 | Gemeente Coevorden | Philips | 5 |  | Gemeente Coevorden | In bedrijf | Enexis |  | AAN 100%, 23:00 050%, 06:00 100%, UIT |  |  | Nacht | Bemeterd | [9 empty] | 215470 | [29 empty] | CON AL 3.5 M PT | 59588 | 1 | 1990-01-01 |  | PM AL 3,5 CO T60 TP | 3.50 | CONISCH | ALUMINIUM | NVT | NVT | NVT |  | 350400 |  | Townguide BDP103 PCC GRN15/840 DM | 626294 | 1 | 2019-06-04 |  | Townguide BDP103 PCC GRN15/840 DM LED 4000K 12W | Philips |  |  |  |  | Silver RAL9006 |  |  |  | 100000 |  |  |  | LAMP Philips BDP103 PCC GRN15/840 DM | 493619 | 1 | 2019-06-04 |  | LAMP Philips BDP103 PCC GRN15/840 DM | Philips | 840 | 13.00 | 100000 | LED |  | LED DRIVER | 44123 | 1 | 2019-06-04 |  | LEDDRIVER |  |  | 1.00 | 175200 | [6 empty] | Mastdeur | 90316 | 1 | 1990-01-01 |  | Mastdeur | Mastdeur | NVT
15 | 339712 | https://lms.nederlandslicht.nl/qr/report/339712 | 52.6573 | 6.7525 | 247377.9942 | 519746.9861 | V N Laan |  | 7742CD | Coevorden | Coevorden | 1990-01-01 | Gemeente Coevorden | Philips | 5 |  | Gemeente Coevorden | In bedrijf | Enexis |  | AAN 100%, 23:00 050%, 06:00 100%, UIT |  |  | Nacht | Bemeterd | [9 empty] | 215471 | [29 empty] | CON AL 3.5 M PT | 59588 | 1 | 1990-01-01 |  | PM AL 3,5 CO T60 TP | 3.50 | CONISCH | ALUMINIUM | NVT | NVT | NVT |  | 350400 |  | Townguide BDP103 PCC GRN15/840 DM | 626294 | 1 | 2019-06-04 |  | Townguide BDP103 PCC GRN15/840 DM LED 4000K 12W | Philips |  |  |  |  | Silver RAL9006 |  |  |  | 100000 |  |  |  | LAMP Philips BDP103 PCC GRN15/840 DM | 493619 | 1 | 2019-06-04 |  | LAMP Philips BDP103 PCC GRN15/840 DM | Philips | 840 | 13.00 | 100000 | LED |  | LED DRIVER | 44123 | 1 | 2019-06-04 |  | LEDDRIVER |  |  | 1.00 | 175200 | [6 empty] | Mastdeur | 90316 | 1 | 1990-01-01 |  | Mastdeur | Mastdeur | NVT
16 | 339713 | https://lms.nederlandslicht.nl/qr/report/339713 | 52.6575 | 6.7523 | 247361.9942 | 519759.9861 | V N Laan |  | 7742CD | Coevorden | Coevorden | 1990-01-01 | Gemeente Coevorden | Philips | 5 |  | Gemeente Coevorden | In bedrijf | Enexis |  | AAN 100%, 23:00 050%, 06:00 100%, UIT |  |  | Nacht | Bemeterd | [9 empty] | 215472 | [29 empty] | CON AL 3.5 M PT | 59588 | 1 | 1990-01-01 |  | PM AL 3,5 CO T60 TP | 3.50 | CONISCH | ALUMINIUM | NVT | NVT | NVT |  | 350400 |  | Townguide BDP103 PCC GRN15/840 DM | 626294 | 1 | 2019-06-04 |  | Townguide BDP103 PCC GRN15/840 DM LED 4000K 12W | Philips |  |  |  |  | Silver RAL9006 |  |  |  | 100000 |  |  |  | LAMP Philips BDP103 PCC GRN15/840 DM | 493619 | 1 | 2019-06-04 |  | LAMP Philips BDP103 PCC GRN15/840 DM | Philips | 840 | 13.00 | 100000 | LED |  | LED DRIVER | 44123 | 1 | 2019-06-04 |  | LEDDRIVER |  |  | 1.00 | 175200 | [6 empty] | Mastdeur | 90316 | 1 | 1990-01-01 |  | Mastdeur | Mastdeur | NVT
17 | 339714 | https://lms.nederlandslicht.nl/qr/report/339714 | 52.6575 | 6.7528 | 247394.9942 | 519765.9861 | V N Laan |  | 7742CD | Coevorden | Coevorden | 1990-01-01 | Gemeente Coevorden | Philips | 5 |  | Gemeente Coevorden | In bedrijf | Enexis |  | AAN 100%, 23:00 050%, 06:00 100%, UIT |  |  | Nacht | Bemeterd | [9 empty] | 215473 | [29 empty] | CON AL 3.5 M PT | 59588 | 1 | 1990-01-01 |  | PM AL 3,5 CO T60 TP | 3.50 | CONISCH | ALUMINIUM | NVT | NVT | NVT |  | 350400 |  | Townguide BDP103 PCC GRN15/840 DM | 626294 | 1 | 2019-06-04 |  | Townguide BDP103 PCC GRN15/840 DM LED 4000K 12W | Philips |  |  |  |  | Silver RAL9006 |  |  |  | 100000 |  |  |  | LAMP Philips BDP103 PCC GRN15/840 DM | 493619 | 1 | 2019-06-04 |  | LAMP Philips BDP103 PCC GRN15/840 DM | Philips | 840 | 13.00 | 100000 | LED |  | LED DRIVER | 44123 | 1 | 2019-06-04 |  | LEDDRIVER |  |  | 1.00 | 175200 | [6 empty] | Mastdeur | 90316 | 1 | 1990-01-01 |  | Mastdeur | Mastdeur | NVT
18 | 339715 | https://lms.nederlandslicht.nl/qr/report/339715 | 52.6578 | 6.7528 | 247393.9942 | 519794.9861 | V N Laan |  | 7742CD | Coevorden | Coevorden | 1990-01-01 | Gemeente Coevorden | Philips | 5 |  | Gemeente Coevorden | In bedrijf | Enexis |  | AAN 100%, 23:00 050%, 06:00 100%, UIT |  |  | Nacht | Bemeterd | [9 empty] | 215474 | [29 empty] | CON AL 3.5 M PT | 59588 | 1 | 1990-01-01 |  | PM AL 3,5 CO T60 TP | 3.50 | CONISCH | ALUMINIUM | NVT | NVT | NVT |  | 350400 |  | Townguide BDP103 PCC GRN15/840 DM | 626294 | 1 | 2019-06-04 |  | Townguide BDP103 PCC GRN15/840 DM LED 4000K 12W | Philips |  |  |  |  | Silver RAL9006 |  |  |  | 100000 |  |  |  | LAMP Philips BDP103 PCC GRN15/840 DM | 493619 | 1 | 2019-06-04 |  | LAMP Philips BDP103 PCC GRN15/840 DM | Philips | 840 | 13.00 | 100000 | LED |  | LED DRIVER | 44123 | 1 | 2019-06-04 |  | LEDDRIVER |  |  | 1.00 | 175200 | [6 empty] | Mastdeur | 90316 | 1 | 1990-01-01 |  | Mastdeur | Mastdeur | NVT
19 | 339716 | https://lms.nederlandslicht.nl/qr/report/339716 | 52.6578 | 6.7532 | 247420.9942 | 519796.9861 | V N Laan |  | 7742CD | Coevorden | Coevorden | 1990-01-01 | Gemeente Coevorden | Philips | 5 |  | Gemeente Coevorden | In bedrijf | Enexis |  | AAN 100%, 23:00 050%, 06:00 100%, UIT |  |  | Nacht | Bemeterd | [9 empty] | 215475 | [29 empty] | CON AL 3.5 M PT | 59588 | 1 | 1990-01-01 |  | PM AL 3,5 CO T60 TP | 3.50 | CONISCH | ALUMINIUM | NVT | NVT | NVT |  | 350400 |  | Townguide BDP103 PCC GRN15/840 DM | 626294 | 1 | 2019-06-04 |  | Townguide BDP103 PCC GRN15/840 DM LED 4000K 12W | Philips |  |  |  |  | Silver RAL9006 |  |  |  | 100000 |  |  |  | LAMP Philips BDP103 PCC GRN15/840 DM | 493619 | 1 | 2019-06-04 |  | LAMP Philips BDP103 PCC GRN15/840 DM | Philips | 840 | 13.00 | 100000 | LED |  | LED DRIVER | 44123 | 1 | 2019-06-04 |  | LEDDRIVER |  |  | 1.00 | 175200 | [6 empty] | Mastdeur | 90316 | 1 | 1990-01-01 |  | Mastdeur | Mastdeur | NVT
20 | 339717 | https://lms.nederlandslicht.nl/qr/report/339717 | 52.6581 | 6.7536 | 247448.8642 | 519835.6977 | V N Laan |  | 7742CD | Coevorden | Coevorden | 1990-01-01 | Gemeente Coevorden | Philips | 5 |  | Gemeente Coevorden | In bedrijf | Enexis |  | AAN 100%, 23:00 050%, 06:00 100%, UIT |  |  | Nacht | Bemeterd | [9 empty] | 215476 | [29 empty] | LM AL 8,0 CO EU700 T60 | 315711 | 1 | 1990-01-01 | [9 empty] | 350400 |  | BGP381 ### 28W NW 3500L GREY DM DVD | 316692 | 1 | 2018-10-15 |  | BGP381 DM GRN35/740 | Philips |  |  |  |  | 7035 LICHTGRIJS |  |  | 3500.00 | 175200 |  |  |  | LED IN: BGP381 ### 28W NW 3500L GREY DM DVD | 316693 | 1 | 2018-10-15 |  |  |  |  | 28.00 |  | LED |  | LED DRIVER | 44123 | 1 | 2018-10-15 |  | LEDDRIVER |  |  | 1.00 | 175200 | [6 empty] | Mastdeur | 90316 | 1 | 1990-01-01 |  | Mastdeur | Mastdeur | NVT
21 | 339718 | https://lms.nederlandslicht.nl/qr/report/339718 | 52.6583 | 6.7537 | 247457.3442 | 519860.2667 | V N Laan |  | 7742CD | Coevorden | Coevorden | 1990-01-01 | Gemeente Coevorden | Philips | 5 |  | Gemeente Coevorden | In bedrijf | Enexis |  | AAN 100%, 23:00 050%, 06:00 100%, UIT |  |  | Nacht | Bemeterd | [9 empty] | 215477 | [29 empty] | LM AL 8,0 CO EU700 T60 | 315711 | 1 | 1990-01-01 | [9 empty] | 350400 |  | BGP381 ### 28W NW 3500L GREY DM DVD | 316692 | 1 | 2018-10-15 |  | BGP381 DM GRN35/740 | Philips |  |  |  |  | 7035 LICHTGRIJS |  |  | 3500.00 | 175200 |  |  |  | LED IN: BGP381 ### 28W NW 3500L GREY DM DVD | 316693 | 1 | 2018-10-15 |  |  |  |  | 28.00 |  | LED |  | LED DRIVER | 44123 | 1 | 2018-10-15 |  | LEDDRIVER |  |  | 1.00 | 175200 | [6 empty] | Mastdeur | 90316 | 1 | 1990-01-01 |  | Mastdeur | Mastdeur | NVT
22 | 339719 | https://lms.nederlandslicht.nl/qr/report/339719 | 52.6585 | 6.7541 | 247482.0852 | 519873.7396 | V N Laan |  | 7742CD | Coevorden | Coevorden | 2009-09-17 | Gemeente Coevorden | Philips | 5 |  | Gemeente Coevorden | In bedrijf | Enexis |  | AAN 100%, 23:00 050%, 06:00 100%, UIT |  |  | Nacht | Bemeterd | [9 empty] | 215478 | [29 empty] | CON AL 8 M | 58383 | 1 | 2009-09-17 |  | LM AL 8,0 CO EU850/5 T60 TP | 8.00 | CONISCH | ALUMINIUM | NVT | NVT | NVT |  | 350400 |  | BGP381 ### 28W NW 3500L GREY DM DVD | 316692 | 1 | 2018-10-15 |  | BGP381 DM GRN35/740 | Philips |  |  |  |  | 7035 LICHTGRIJS |  |  | 3500.00 | 175200 |  |  |  | LED IN: BGP381 ### 28W NW 3500L GREY DM DVD | 316693 | 1 | 2018-10-15 |  |  |  |  | 28.00 |  | LED |  | LED DRIVER | 44123 | 1 | 2018-10-15 |  | LEDDRIVER |  |  | 1.00 | 175200 | [6 empty] | Mastdeur | 90316 | 1 | 2009-09-17 |  | Mastdeur | Mastdeur | NVT
1 | 339720 | https://lms.nederlandslicht.nl/qr/report/339720 | 52.6686 | 6.7346 | 246143.9689 | 520971.8598 | Ing Arjen Vonkweg |  | 7741KA | Coevorden | Coevorden | 1990-01-01 | Gemeente Coevorden |  |  |  | Gemeente Coevorden | In bedrijf | Enexis |  |  |  |  | Nacht | Bemeterd | [9 empty] | 215481 | [29 empty] | CON AL 3.5 M PT | 59588 | 1 | 1990-01-01 |  | PM AL 3,5 CO T60 TP | 3.50 | CONISCH | ALUMINIUM | NVT | NVT | NVT |  | 350400 |  | 2000 1XPLL 24W R9005 EVSA SDN | 311929 | 1 | 1990-01-01 | [11 empty] | 175200 |  |  |  | LAMP PH PLL 24W 830 2G11 4P | 36090 | 1 | 2023-09-12 |  | 24W PLL |  |  | 24.00 | 16000 | PLL |  | HFP 22-42 | 311064 | 1 | 1990-01-01 | [12 empty] | Mastdeur | 90316 | 1 | 1990-01-01 |  | Mastdeur | Mastdeur | NVT
2 | 339721 | https://lms.nederlandslicht.nl/qr/report/339721 | 52.6685 | 6.735 | 246168.3029 | 520970.486 | Ing Arjen Vonkweg |  | 7741KA | Coevorden | Coevorden | 1990-01-01 | Gemeente Coevorden | Philips | 5 |  | Gemeente Coevorden | In bedrijf | Enexis |  | AAN 100%, 23:00 050%, 06:00 100%, UIT |  |  | Nacht | Bemeterd | [9 empty] | 215482 | [29 empty] | LM AL 8,0 CO EU700 T60 | 315711 | 1 | 1990-01-01 | [9 empty] | 350400 |  | BGP381 ### 19W NW 2500L GREY DM DVD | 311895 | 1 | 2018-08-15 | [11 empty] | 175200 |  |  |  | LED IN: BGP381 ### 19W NW 2500L GREY DM DVD | 311896 | 1 | 2018-08-15 |  |  |  |  | 19.00 |  | LED |  | LED DRIVER | 44123 | 1 | 2018-08-15 |  | LEDDRIVER |  |  | 1.00 | 175200 | [6 empty] | Mastdeur | 90316 | 1 | 1990-01-01 |  | Mastdeur | Mastdeur | NVT
3 | 339722 | https://lms.nederlandslicht.nl/qr/report/339722 | 52.6688 | 6.735 | 246165.9576 | 520997.6423 | Ing Arjen Vonkweg |  | 7741KA | Coevorden | Coevorden | 1990-01-01 | Gemeente Coevorden | Philips | 5 |  | Gemeente Coevorden | In bedrijf | Enexis |  | AAN 100%, 23:00 050%, 06:00 100%, UIT |  |  | Nacht | Bemeterd | [9 empty] | 215483 | [29 empty] | LM AL 8,0 CO EU700 T60 | 315711 | 1 | 1990-01-01 | [9 empty] | 350400 |  | BGP381 ### 19W NW 2500L GREY DM DVD | 311895 | 1 | 2018-08-15 | [11 empty] | 175200 |  |  |  | LED IN: BGP381 ### 19W NW 2500L GREY DM DVD | 311896 | 1 | 2018-08-15 |  |  |  |  | 19.00 |  | LED |  | LED DRIVER | 44123 | 1 | 2018-08-15 |  | LEDDRIVER |  |  | 1.00 | 175200 | [6 empty] | Mastdeur | 90316 | 1 | 1990-01-01 |  | Mastdeur | Mastdeur | NVT
4 | 339723 | https://lms.nederlandslicht.nl/qr/report/339723 | 52.6688 | 6.7346 | 246142.4893 | 520998.4345 | Ing Arjen Vonkweg |  | 7741KA | Coevorden | Coevorden | 1990-01-01 | Gemeente Coevorden |  |  |  | Gemeente Coevorden | In bedrijf | Enexis |  |  |  |  | Nacht | Bemeterd | [9 empty] | 215484 | [29 empty] | CON AL 3.5 M PT | 59588 | 1 | 1990-01-01 |  | PM AL 3,5 CO T60 TP | 3.50 | CONISCH | ALUMINIUM | NVT | NVT | NVT |  | 350400 |  | 2000 1XPLL 24W R9005 EVSA SDN | 311929 | 1 | 1994-01-01 | [11 empty] | 175200 |  |  |  | LAMP PH PLL 24W 830 2G11 4P | 36090 | 1 | 2023-09-12 |  | 24W PLL |  |  | 24.00 | 16000 | PLL |  | HFP 22-42 | 311064 | 1 | 1994-01-01 | [12 empty] | Mastdeur | 90316 | 1 | 1990-01-01 |  | Mastdeur | Mastdeur | NVT
5 | 339724 | https://lms.nederlandslicht.nl/qr/report/339724 | 52.669 | 6.7348 | 246156.7481 | 521021.6065 | Ing Arjen Vonkweg |  | 7741KA | Coevorden | Coevorden | 1990-01-01 | Gemeente Coevorden | Philips | 5 |  | Gemeente Coevorden | In bedrijf | Enexis |  | AAN 100%, 23:00 050%, 06:00 100%, UIT |  |  | Nacht | Bemeterd | [9 empty] | 215485 | [29 empty] | LM AL 8,0 CO EU700 T60 | 315711 | 1 | 1990-01-01 | [9 empty] | 350400 |  | BGP381 ### 19W NW 2500L GREY DM DVD | 311895 | 1 | 2018-08-15 | [11 empty] | 175200 |  |  |  | LED IN: BGP381 ### 19W NW 2500L GREY DM DVD | 311896 | 1 | 2018-08-15 |  |  |  |  | 19.00 |  | LED |  | LED DRIVER | 44123 | 1 | 2018-08-15 |  | LEDDRIVER |  |  | 1.00 | 175200 | [6 empty] | Mastdeur | 90316 | 1 | 1990-01-01 |  | Mastdeur | Mastdeur | NVT
6 | 339725 | https://lms.nederlandslicht.nl/qr/report/339725 | 52.669 | 6.7346 | 246141.0656 | 521024.1655 | Ing Arjen Vonkweg |  | 7741KA | Coevorden | Coevorden | 1990-01-01 | Gemeente Coevorden |  |  |  | Gemeente Coevorden | In bedrijf | Enexis |  |  |  |  | Nacht | Bemeterd | [9 empty] | 215486 | [29 empty] | CON AL 3.5 M PT | 59588 | 1 | 1990-01-01 |  | PM AL 3,5 CO T60 TP | 3.50 | CONISCH | ALUMINIUM | NVT | NVT | NVT |  | 350400 |  | 2000 1XPLL 24W R9005 EVSA SDN | 311929 | 1 | 1990-01-01 | [11 empty] | 175200 |  |  |  | LAMP PH PLL 24W 830 2G11 4P | 36090 | 1 | 2023-09-12 |  | 24W PLL |  |  | 24.00 | 16000 | PLL |  | HFP 22-42 | 311064 | 1 | 1990-01-01 | [12 empty] | Mastdeur | 90316 | 1 | 1990-01-01 |  | Mastdeur | Mastdeur | NVT
7 | 339726 | https://lms.nederlandslicht.nl/qr/report/339726 | 52.6693 | 6.7346 | 246139.4015 | 521049.143 | Ing Arjen Vonkweg |  | 7741KA | Coevorden | Coevorden | 1990-01-01 | Gemeente Coevorden |  |  |  | Gemeente Coevorden | In bedrijf | Enexis |  |  |  |  | Nacht | Bemeterd | [9 empty] | 215487 | [29 empty] | CON AL 3.5 M PT | 59588 | 1 | 1990-01-01 |  | PM AL 3,5 CO T60 TP | 3.50 | CONISCH | ALUMINIUM | NVT | NVT | NVT |  | 350400 |  | 2000 1XPLL 24W R9005 EVSA SDN | 311929 | 1 | 1990-01-01 | [11 empty] | 175200 |  |  |  | LAMP PH PLL 24W 830 2G11 4P | 36090 | 1 | 2023-09-12 |  | 24W PLL |  |  | 24.00 | 16000 | PLL |  | HFP 22-42 | 311064 | 1 | 1990-01-01 | [12 empty] | Mastdeur | 90316 | 1 | 1990-01-01 |  | Mastdeur | Mastdeur | NVT
8 | 339727 | https://lms.nederlandslicht.nl/qr/report/339727 | 52.6693 | 6.7349 | 246162.6315 | 521055.1777 | Ing Arjen Vonkweg |  | 7741KA | Coevorden | Coevorden | 1990-01-01 | Gemeente Coevorden | Philips | 5 |  | Gemeente Coevorden | In bedrijf | Enexis |  | AAN 100%, 23:00 050%, 06:00 100%, UIT |  |  | Nacht | Bemeterd | [9 empty] | 215488 | [29 empty] | CON AL 3.5 M PT | 59588 | 1 | 1990-01-01 |  | PM AL 3,5 CO T60 TP | 3.50 | CONISCH | ALUMINIUM | NVT | NVT | NVT |  | 350400 |  | BGP381 ### 19W NW 2500L GREY DM DVD | 311895 | 1 | 2018-08-15 | [11 empty] | 175200 |  |  |  | LED IN: BGP381 ### 19W NW 2500L GREY DM DVD | 311896 | 1 | 2018-08-15 |  |  |  |  | 19.00 |  | LED |  | LED DRIVER | 44123 | 1 | 2018-08-15 |  | LEDDRIVER |  |  | 1.00 | 175200 | [6 empty] | Mastdeur | 90316 | 1 | 1990-01-01 |  | Mastdeur | Mastdeur | NVT
9 | 339728 | https://lms.nederlandslicht.nl/qr/report/339728 | 52.6697 | 6.7349 | 246160.1323 | 521096.9099 | Ing Arjen Vonkweg |  | 7741KA | Coevorden | Coevorden | 1990-01-01 | Gemeente Coevorden | Philips | 5 |  | Gemeente Coevorden | In bedrijf | Enexis |  | AAN 100%, 23:00 050%, 06:00 100%, UIT |  |  | Nacht | Bemeterd | [9 empty] | 215489 | [29 empty] | CON AL 3.5 M PT | 59588 | 1 | 1990-01-01 |  | PM AL 3,5 CO T60 TP | 3.50 | CONISCH | ALUMINIUM | NVT | NVT | NVT |  | 350400 |  | BGP381 ### 19W NW 2500L GREY DM DVD | 311895 | 1 | 2018-08-15 | [11 empty] | 175200 |  |  |  | LED IN: BGP381 ### 19W NW 2500L GREY DM DVD | 311896 | 1 | 2018-08-15 |  |  |  |  | 19.00 |  | LED |  | LED DRIVER | 44123 | 1 | 2018-08-15 |  | LEDDRIVER |  |  | 1.00 | 175200 | [6 empty] | Mastdeur | 90316 | 1 | 1990-01-01 |  | Mastdeur | Mastdeur | NVT
10 | 339729 | https://lms.nederlandslicht.nl/qr/report/339729 | 52.6695 | 6.7346 | 246137.7114 | 521078.6187 | Ing Arjen Vonkweg |  | 7741KA | Coevorden | Coevorden | 1990-01-01 | Gemeente Coevorden |  |  |  | Gemeente Coevorden | In bedrijf | Enexis |  |  |  |  | Nacht | Bemeterd | [9 empty] | 215490 | [29 empty] | CON AL 3.5 M PT | 59588 | 1 | 1990-01-01 |  | PM AL 3,5 CO T60 TP | 3.50 | CONISCH | ALUMINIUM | NVT | NVT | NVT |  | 350400 |  | 2000 1XPLL 24W R9005 EVSA SDN | 311929 | 1 | 1990-01-01 | [11 empty] | 175200 |  |  |  | LAMP PH PLL 24W 830 2G11 4P | 36090 | 1 | 2023-09-12 |  | 24W PLL |  |  | 24.00 | 16000 | PLL |  | HFP 22-42 | 311064 | 1 | 1990-01-01 | [12 empty] | Mastdeur | 90316 | 1 | 1990-01-01 |  | Mastdeur | Mastdeur | NVT
11 | 339730 | https://lms.nederlandslicht.nl/qr/report/339730 | 52.6698 | 6.7346 | 246135.9996 | 521109.858 | Ing Arjen Vonkweg |  | 7741KA | Coevorden | Coevorden | 1990-01-01 | Gemeente Coevorden |  |  |  | Gemeente Coevorden | In bedrijf | Enexis |  |  |  |  | Nacht | Bemeterd | [9 empty] | 215491 | [29 empty] | CON AL 3.5 M PT | 59588 | 1 | 1990-01-01 |  | PM AL 3,5 CO T60 TP | 3.50 | CONISCH | ALUMINIUM | NVT | NVT | NVT |  | 350400 |  | 2000 1XPLL 24W R9005 EVSA SDN | 311929 | 1 | 2003-05-01 | [11 empty] | 175200 |  |  |  | LAMP PH PLL 24W 830 2G11 4P | 36090 | 1 | 2023-09-12 |  | 24W PLL |  |  | 24.00 | 16000 | PLL |  | HFP 22-42 | 311064 | 1 | 2003-05-01 | [12 empty] | Mastdeur | 90316 | 1 | 1990-01-01 |  | Mastdeur | Mastdeur | NVT
12 | 339731 | https://lms.nederlandslicht.nl/qr/report/339731 | 52.67 | 6.7345 | 246134.4894 | 521137.7132 | Ing Arjen Vonkweg |  | 7741KA | Coevorden | Coevorden | 1990-01-01 | Gemeente Coevorden |  |  |  | Gemeente Coevorden | In bedrijf | Enexis |  |  |  |  | Nacht | Bemeterd | [9 empty] | 215492 | [29 empty] | CON AL 3.5 M PT | 59588 | 1 | 1990-01-01 |  | PM AL 3,5 CO T60 TP | 3.50 | CONISCH | ALUMINIUM | NVT | NVT | NVT |  | 350400 |  | 2000 1XPLL 24W R9005 EVSA SDN | 311929 | 1 | 1990-01-01 | [11 empty] | 175200 |  |  |  | LAMP PH PLL 24W 830 2G11 4P | 36090 | 1 | 2019-05-16 |  | 24W PLL |  |  | 24.00 | 16000 | PLL |  | HFP 22-42 | 311064 | 1 | 1990-01-01 | [12 empty] | Mastdeur | 90316 | 1 | 1990-01-01 |  | Mastdeur | Mastdeur | NVT
13 | 339732 | https://lms.nederlandslicht.nl/qr/report/339732 | 52.67 | 6.7348 | 246149.6209 | 521135.3186 | Ing Arjen Vonkweg |  | 7741KA | Coevorden | Coevorden | 1990-03-31 | Gemeente Coevorden | Philips | 5 |  | Gemeente Coevorden | In bedrijf | Enexis |  | AAN 100%, 23:00 050%, 06:00 100%, UIT |  |  | Nacht | Bemeterd | [9 empty] | 215493 | [29 empty] | LM AL 8,0 CO EU1250/05 T60x100 CM | 314527 | 1 | 1990-03-31 | [9 empty] | 350400 |  | BGP381 ### 19W NW 2500L GREY DM DVD | 311895 | 1 | 2018-08-15 | [11 empty] | 175200 |  |  |  | LED IN: BGP381 ### 19W NW 2500L GREY DM DVD | 311896 | 1 | 2018-08-15 |  |  |  |  | 19.00 |  | LED |  | LED DRIVER | 44123 | 1 | 2018-08-15 |  | LEDDRIVER |  |  | 1.00 | 175200 | [6 empty] | Mastdeur | 90316 | 1 | 1990-03-31 |  | Mastdeur | Mastdeur | NVT
14 | 339733 | https://lms.nederlandslicht.nl/qr/report/339733 | 52.6702 | 6.7349 | 246158.6069 | 521155.9927 | Ing Arjen Vonkweg |  | 7741KA | Coevorden | Coevorden | 1990-03-31 | Gemeente Coevorden | Philips | 5 |  | Gemeente Coevorden | In bedrijf | Enexis |  | AAN 100%, 23:00 050%, 06:00 100%, UIT |  |  | Nacht | Bemeterd | [9 empty] | 215494 | [29 empty] | LM AL 8,0 CO EU1250/05 T60x100 CM | 314527 | 1 | 1990-03-31 | [9 empty] | 350400 |  | BGP381 ### 19W NW 2500L GREY DM DVD | 311895 | 1 | 2018-08-15 | [11 empty] | 175200 |  |  |  | LED IN: BGP381 ### 19W NW 2500L GREY DM DVD | 311896 | 1 | 2018-08-15 |  |  |  |  | 19.00 |  | LED |  | LED DRIVER | 44123 | 1 | 2018-08-15 |  | LEDDRIVER |  |  | 1.00 | 175200 | [6 empty] | Mastdeur | 90316 | 1 | 1990-03-31 |  | Mastdeur | Mastdeur | NVT
15 | 339734 | https://lms.nederlandslicht.nl/qr/report/339734 | 52.6703 | 6.7345 | 246129.9761 | 521168.0533 | Ing Arjen Vonkweg |  | 7741KA | Coevorden | Coevorden | 1990-01-01 | Gemeente Coevorden |  |  |  | Gemeente Coevorden | In bedrijf | Enexis |  |  |  |  | Nacht | Bemeterd | [9 empty] | 215495 | [29 empty] | CON AL 3.5 M PT | 59588 | 1 | 1990-01-01 |  | PM AL 3,5 CO T60 TP | 3.50 | CONISCH | ALUMINIUM | NVT | NVT | NVT |  | 350400 |  | 2000 1XPLL 24W R9005 EVSA* | 311067 | 1 | 2000-01-01 | [11 empty] | 175200 |  |  |  | LAMP PH PLL 24W 830 2G11 4P | 36090 | 1 | 2023-09-12 |  | 24W PLL |  |  | 24.00 | 16000 | PLL |  | HFP 22-42 | 311064 | 1 | 2000-01-01 | [12 empty] | Mastdeur | 90316 | 1 | 1990-01-01 |  | Mastdeur | Mastdeur | NVT
16 | 339735 | https://lms.nederlandslicht.nl/qr/report/339735 | 52.6705 | 6.7345 | 246128.4979 | 521192.5757 | Ing Arjen Vonkweg |  | 7741KA | Coevorden | Coevorden | 1990-01-01 | Gemeente Coevorden |  |  |  | Gemeente Coevorden | In bedrijf | Enexis |  |  |  |  | Nacht | Bemeterd | [9 empty] | 215496 | [29 empty] | CON AL 3.5 M PT | 59588 | 1 | 1990-01-01 |  | PM AL 3,5 CO T60 TP | 3.50 | CONISCH | ALUMINIUM | NVT | NVT | NVT |  | 350400 |  | IND 2000 SDN PL-L 36 W | 318433 | 1 | 2000-01-01 | [11 empty] | 175200 |  |  |  | LAMP PH PLL 36W 830 2G11 4P | 36574 | 1 | 2023-09-12 |  | 36W PLL |  | 3000K | 36.00 | 16000 | PLL |  | HFP 22-42 | 311064 | 1 | 2000-01-01 | [12 empty] | Mastdeur | 90316 | 1 | 1990-01-01 |  | Mastdeur | Mastdeur | NVT
17 | 339736 | https://lms.nederlandslicht.nl/qr/report/339736 | 52.6708 | 6.7345 | 246130.8298 | 521215.8859 | Ing Arjen Vonkweg |  | 7741KA | Coevorden | Coevorden | 1990-01-01 | Gemeente Coevorden |  |  |  | Gemeente Coevorden | In bedrijf | Enexis |  |  |  |  | Nacht | Bemeterd | [9 empty] | 215497 | [29 empty] | CON AL 3.5 M PT | 59588 | 1 | 1990-01-01 |  | PM AL 3,5 CO T60 TP | 3.50 | CONISCH | ALUMINIUM | NVT | NVT | NVT |  | 350400 |  | 2000 1XPLL 24W R9005 EVSA* | 311067 | 1 | 2000-01-01 | [11 empty] | 175200 |  |  |  | LAMP PH PLL 24W 830 2G11 4P | 36090 | 1 | 2023-09-12 |  | 24W PLL |  |  | 24.00 | 16000 | PLL |  | HFP 22-42 | 311064 | 1 | 2000-01-01 | [12 empty] | Mastdeur | 90316 | 1 | 1990-01-01 |  | Mastdeur | Mastdeur | NVT
2 | 339741 | https://lms.nederlandslicht.nl/qr/report/339741 | 52.6553 | 6.7444 | 246829.9942 | 519506.9861 | Commiezenweg |  | 7742TT | Coevorden | Coevorden | 1990-01-01 | Gemeente Coevorden | Philips | 5 |  | Gemeente Coevorden | In bedrijf | Enexis |  | AAN 100%, 23:00 050%, 06:00 100%, UIT |  |  | Nacht | Bemeterd | [9 empty] | 215503 | [29 empty] | CON AL 3.5 M PT | 59588 | 1 | 1990-01-01 |  | PM AL 3,5 CO T60 TP | 3.50 | CONISCH | ALUMINIUM | NVT | NVT | NVT |  | 350400 |  | Townguide BDP103 PCC GRN15/840 DM | 626294 | 1 | 2019-06-21 |  | Townguide BDP103 PCC GRN15/840 DM LED 4000K 12W | Philips |  |  |  |  | Silver RAL9006 |  |  |  | 100000 |  |  |  | LAMP Philips BDP103 PCC GRN15/840 DM | 493619 | 1 | 2019-06-21 |  | LAMP Philips BDP103 PCC GRN15/840 DM | Philips | 840 | 13.00 | 100000 | LED |  | LED DRIVER | 44123 | 1 | 2019-06-21 |  | LEDDRIVER |  |  | 1.00 | 175200 | [6 empty] | Mastdeur | 90316 | 1 | 1990-01-01 |  | Mastdeur | Mastdeur | NVT
3 | 339742 | https://lms.nederlandslicht.nl/qr/report/339742 | 52.6551 | 6.744 | 246805.9942 | 519485.9861 | Commiezenweg |  | 7742TT | Coevorden | Coevorden | 1990-01-01 | Gemeente Coevorden | Philips | 5 |  | Gemeente Coevorden | In bedrijf | Enexis |  | AAN 100%, 23:00 050%, 06:00 100%, UIT |  |  | Nacht | Bemeterd | [9 empty] | 215504 | [29 empty] | CON AL 3.5 M PT | 59588 | 1 | 1990-01-01 |  | PM AL 3,5 CO T60 TP | 3.50 | CONISCH | ALUMINIUM | NVT | NVT | NVT |  | 350400 |  | Townguide BDP103 PCC GRN15/840 DM | 626294 | 1 | 2019-06-21 |  | Townguide BDP103 PCC GRN15/840 DM LED 4000K 12W | Philips |  |  |  |  | Silver RAL9006 |  |  |  | 100000 |  |  |  | LAMP Philips BDP103 PCC GRN15/840 DM | 493619 | 1 | 2019-06-21 |  | LAMP Philips BDP103 PCC GRN15/840 DM | Philips | 840 | 13.00 | 100000 | LED |  | LED DRIVER | 44123 | 1 | 2019-06-21 |  | LEDDRIVER |  |  | 1.00 | 175200 | [6 empty] | Mastdeur | 90316 | 1 | 1990-01-01 |  | Mastdeur | Mastdeur | NVT
1 | 339743 | https://lms.nederlandslicht.nl/qr/report/339743 | 52.6729 | 6.7298 | 245807.1196 | 521446.3833 | Roosje Vosstraat |  | 7741RJ | Coevorden | Coevorden | 1990-01-01 | Gemeente Coevorden | Philips | 5 |  | Gemeente Coevorden | In bedrijf | Enexis |  | AAN 100%, 23:00 050%, 06:00 100%, UIT |  |  | Nacht | Bemeterd | [9 empty] | 215506 | [29 empty] | CON AL 3.5 M PT | 59588 | 1 | 1990-01-01 |  | PM AL 3,5 CO T60 TP | 3.50 | CONISCH | ALUMINIUM | NVT | NVT | NVT |  | 350400 |  | BDP103 ### 12W NW 1500L 9006 DM | 311906 | 1 | 2018-08-15 |  | BDP103 DM PCC GRN15/840 | Philips |  |  |  |  | 7035 LICHTGRIJS |  |  | 1500.00 | 175200 |  |  |  | LED IN: BDP103 ### 12W NW 1500L 9006 DRW DVD | 311907 | 1 | 2018-08-15 | [6 empty] | LED |  | LED DRIVER | 44123 | 1 | 2018-08-15 |  | LEDDRIVER |  |  | 1.00 | 175200 | [6 empty] | Mastdeur | 90316 | 1 | 1990-01-01 |  | Mastdeur | Mastdeur | NVT
2 | 339744 | https://lms.nederlandslicht.nl/qr/report/339744 | 52.6731 | 6.7299 | 245812.2101 | 521471.0456 | Roosje Vosstraat |  | 7741RJ | Coevorden | Coevorden | 1990-01-01 | Gemeente Coevorden | Philips | 5 |  | Gemeente Coevorden | In bedrijf | Enexis |  | AAN 100%, 23:00 050%, 06:00 100%, UIT |  |  | Nacht | Bemeterd | [9 empty] | 215507 | [29 empty] | CON AL 3.5 M PT | 59588 | 1 | 1990-01-01 |  | PM AL 3,5 CO T60 TP | 3.50 | CONISCH | ALUMINIUM | NVT | NVT | NVT |  | 350400 |  | BDP103 ### 12W NW 1500L 9006 DM | 311906 | 1 | 2018-08-15 |  | BDP103 DM PCC GRN15/840 | Philips |  |  |  |  | 7035 LICHTGRIJS |  |  | 1500.00 | 175200 |  |  |  | LED IN: BDP103 ### 12W NW 1500L 9006 DRW DVD | 311907 | 1 | 2018-08-15 | [6 empty] | LED |  | LED DRIVER | 44123 | 1 | 2018-08-15 |  | LEDDRIVER |  |  | 1.00 | 175200 | [6 empty] | Mastdeur | 90316 | 1 | 1990-01-01 |  | Mastdeur | Mastdeur | NVT
3 | 339745 | https://lms.nederlandslicht.nl/qr/report/339745 | 52.6732 | 6.7302 | 245835.5823 | 521480.9512 | Roosje Vosstraat |  | 7741RJ | Coevorden | Coevorden | 1990-01-01 | Gemeente Coevorden | Philips | 5 |  | Gemeente Coevorden | In bedrijf | Enexis |  | AAN 100%, 23:00 050%, 06:00 100%, UIT |  |  | Nacht | Bemeterd | [9 empty] | 215508 | [29 empty] | CON AL 3.5 M PT | 59588 | 1 | 1990-01-01 |  | PM AL 3,5 CO T60 TP | 3.50 | CONISCH | ALUMINIUM | NVT | NVT | NVT |  | 350400 |  | BDP103 ### 12W NW 1500L 9006 DM | 311906 | 1 | 2018-08-15 |  | BDP103 DM PCC GRN15/840 | Philips |  |  |  |  | 7035 LICHTGRIJS |  |  | 1500.00 | 175200 |  |  |  | LED IN: BDP103 ### 12W NW 1500L 9006 DRW DVD | 311907 | 1 | 2018-08-15 | [6 empty] | LED |  | LED DRIVER | 44123 | 1 | 2018-08-15 |  | LEDDRIVER |  |  | 1.00 | 175200 | [6 empty] | Mastdeur | 90316 | 1 | 1990-01-01 |  | Mastdeur | Mastdeur | NVT
4 | 339746 | https://lms.nederlandslicht.nl/qr/report/339746 | 52.6732 | 6.7307 | 245864.6219 | 521479.9528 | Roosje Vosstraat |  | 7741RJ | Coevorden | Coevorden | 1990-01-01 | Gemeente Coevorden | Philips | 5 |  | Gemeente Coevorden | In bedrijf | Enexis |  | AAN 100%, 23:00 050%, 06:00 100%, UIT |  |  | Nacht | Bemeterd | [9 empty] | 215509 | [29 empty] | CON AL 3.5 M PT | 59588 | 1 | 1990-01-01 |  | PM AL 3,5 CO T60 TP | 3.50 | CONISCH | ALUMINIUM | NVT | NVT | NVT |  | 350400 |  | BDP103 ### 12W NW 1500L 9006 DM | 311906 | 1 | 2018-08-15 |  | BDP103 DM PCC GRN15/840 | Philips |  |  |  |  | 7035 LICHTGRIJS |  |  | 1500.00 | 175200 |  |  |  | LED IN: BDP103 ### 12W NW 1500L 9006 DRW DVD | 311907 | 1 | 2018-08-15 | [6 empty] | LED |  | LED DRIVER | 44123 | 1 | 2018-08-15 |  | LEDDRIVER |  |  | 1.00 | 175200 | [6 empty] | Mastdeur | 90316 | 1 | 1990-01-01 |  | Mastdeur | Mastdeur | NVT
5 | 339747 | https://lms.nederlandslicht.nl/qr/report/339747 | 52.6733 | 6.731 | 245886.8058 | 521489.594 | Roosje Vosstraat |  | 7741RJ | Coevorden | Coevorden | 1990-01-01 | Gemeente Coevorden | Philips | 5 |  | Gemeente Coevorden | In bedrijf | Enexis |  | AAN 100%, 23:00 050%, 06:00 100%, UIT |  |  | Nacht | Bemeterd | [9 empty] | 215510 | [29 empty] | CON AL 3.5 M PT | 59588 | 1 | 1990-01-01 |  | PM AL 3,5 CO T60 TP | 3.50 | CONISCH | ALUMINIUM | NVT | NVT | NVT |  | 350400 |  | BDP103 ### 12W NW 1500L 9006 DM | 311906 | 1 | 2018-08-15 |  | BDP103 DM PCC GRN15/840 | Philips |  |  |  |  | 7035 LICHTGRIJS |  |  | 1500.00 | 175200 |  |  |  | LED IN: BDP103 ### 12W NW 1500L 9006 DRW DVD | 311907 | 1 | 2018-08-15 | [6 empty] | LED |  | LED DRIVER | 44123 | 1 | 2018-08-15 |  | LEDDRIVER |  |  | 1.00 | 175200 | [6 empty] | Mastdeur | 90316 | 1 | 1990-01-01 |  | Mastdeur | Mastdeur | NVT
7 | 339748 | https://lms.nederlandslicht.nl/qr/report/339748 | 52.6731 | 6.7312 | 245905.2029 | 521475.7657 | Roosje Vosstraat |  | 7741RJ | Coevorden | Coevorden | 1990-01-01 | Gemeente Coevorden | Philips | 5 |  | Gemeente Coevorden | In bedrijf | Enexis |  | AAN 100%, 23:00 050%, 06:00 100%, UIT |  |  | Nacht | Bemeterd | [9 empty] | 215512 | [29 empty] | CON AL 3.5 M PT | 59588 | 1 | 1990-01-01 |  | PM AL 3,5 CO T60 TP | 3.50 | CONISCH | ALUMINIUM | NVT | NVT | NVT |  | 350400 |  | BDP103 ### 12W NW 1500L 9006 DM | 311906 | 1 | 2018-08-15 |  | BDP103 DM PCC GRN15/840 | Philips |  |  |  |  | 7035 LICHTGRIJS |  |  | 1500.00 | 175200 |  |  |  | LED IN: BDP103 ### 12W NW 1500L 9006 DRW DVD | 311907 | 1 | 2018-08-15 | [6 empty] | LED |  | LED DRIVER | 44123 | 1 | 2018-08-15 |  | LEDDRIVER |  |  | 1.00 | 175200 | [6 empty] | Mastdeur | 90316 | 1 | 1990-01-01 |  | Mastdeur | Mastdeur | NVT
8 | 339749 | https://lms.nederlandslicht.nl/qr/report/339749 | 52.6729 | 6.7312 | 245903.3293 | 521451.6384 | Roosje Vosstraat |  | 7741RJ | Coevorden | Coevorden | 1990-01-01 | Gemeente Coevorden | Philips | 5 |  | Gemeente Coevorden | In bedrijf | Enexis |  | AAN 100%, 23:00 050%, 06:00 100%, UIT |  |  | Nacht | Bemeterd | [9 empty] | 215513 | [29 empty] | CON AL 3.5 M PT | 59588 | 1 | 1990-01-01 |  | PM AL 3,5 CO T60 TP | 3.50 | CONISCH | ALUMINIUM | NVT | NVT | NVT |  | 350400 |  | BDP103 ### 12W NW 1500L 9006 DM | 311906 | 1 | 2018-08-15 |  | BDP103 DM PCC GRN15/840 | Philips |  |  |  |  | 7035 LICHTGRIJS |  |  | 1500.00 | 175200 |  |  |  | LED IN: BDP103 ### 12W NW 1500L 9006 DRW DVD | 311907 | 1 | 2018-08-15 | [6 empty] | LED |  | LED DRIVER | 44123 | 1 | 2018-08-15 |  | LEDDRIVER |  |  | 1.00 | 175200 | [6 empty] | Mastdeur | 90316 | 1 | 1990-01-01 |  | Mastdeur | Mastdeur | NVT
9 | 339750 | https://lms.nederlandslicht.nl/qr/report/339750 | 52.673 | 6.732 | 245954.948 | 521458.7511 | Roosje Vosstraat |  | 7741RJ | Coevorden | Coevorden | 1990-01-01 | Gemeente Coevorden | Philips | 5 |  | Gemeente Coevorden | In bedrijf | Enexis |  | AAN 100%, 23:00 050%, 06:00 100%, UIT |  |  | Nacht | Bemeterd | [9 empty] | 215514 | [29 empty] | CON AL 3.5 M PT | 59588 | 1 | 1990-01-01 |  | PM AL 3,5 CO T60 TP | 3.50 | CONISCH | ALUMINIUM | NVT | NVT | NVT |  | 350400 |  | BDP103 ### 12W NW 1500L 9006 DM | 311906 | 1 | 2018-08-15 |  | BDP103 DM PCC GRN15/840 | Philips |  |  |  |  | 7035 LICHTGRIJS |  |  | 1500.00 | 175200 |  |  |  | LED IN: BDP103 ### 12W NW 1500L 9006 DRW DVD | 311907 | 1 | 2018-08-15 | [6 empty] | LED |  | LED DRIVER | 44123 | 1 | 2018-08-15 |  | LEDDRIVER |  |  | 1.00 | 175200 | [6 empty] | Mastdeur | 90316 | 1 | 1990-01-01 |  | Mastdeur | Mastdeur | NVT
10 | 339751 | https://lms.nederlandslicht.nl/qr/report/339751 | 52.6728 | 6.7316 | 245927.9321 | 521442.6045 | Roosje Vosstraat |  | 7741RJ | Coevorden | Coevorden | 1990-01-01 | Gemeente Coevorden | Philips | 5 |  | Gemeente Coevorden | In bedrijf | Enexis |  | AAN 100%, 23:00 050%, 06:00 100%, UIT |  |  | Nacht | Bemeterd | [9 empty] | 215515 | [29 empty] | CON AL 3.5 M PT | 59588 | 1 | 1990-01-01 |  | PM AL 3,5 CO T60 TP | 3.50 | CONISCH | ALUMINIUM | NVT | NVT | NVT |  | 350400 |  | BDP103 ### 12W NW 1500L 9006 DM | 311906 | 1 | 2018-08-15 |  | BDP103 DM PCC GRN15/840 | Philips |  |  |  |  | 7035 LICHTGRIJS |  |  | 1500.00 | 175200 |  |  |  | LED IN: BDP103 ### 12W NW 1500L 9006 DRW DVD | 311907 | 1 | 2018-08-15 | [6 empty] | LED |  | LED DRIVER | 44123 | 1 | 2018-08-15 |  | LEDDRIVER |  |  | 1.00 | 175200 | [6 empty] | Mastdeur | 90316 | 1 | 1990-01-01 |  | Mastdeur | Mastdeur | NVT
11 | 339752 | https://lms.nederlandslicht.nl/qr/report/339752 | 52.6726 | 6.7314 | 245916.4389 | 521416.8402 | Roosje Vosstraat |  | 7741RJ | Coevorden | Coevorden | 1990-01-01 | Gemeente Coevorden | Philips | 5 |  | Gemeente Coevorden | In bedrijf | Enexis |  | AAN 100%, 23:00 050%, 06:00 100%, UIT |  |  | Nacht | Bemeterd | [9 empty] | 215516 | [29 empty] | CON AL 3.5 M PT | 59588 | 1 | 1990-01-01 |  | PM AL 3,5 CO T60 TP | 3.50 | CONISCH | ALUMINIUM | NVT | NVT | NVT |  | 350400 |  | BDP103 ### 12W NW 1500L 9006 DM | 311906 | 1 | 2018-08-15 |  | BDP103 DM PCC GRN15/840 | Philips |  |  |  |  | 7035 LICHTGRIJS |  |  | 1500.00 | 175200 |  |  |  | LED IN: BDP103 ### 12W NW 1500L 9006 DRW DVD | 311907 | 1 | 2018-08-15 | [6 empty] | LED |  | LED DRIVER | 44123 | 1 | 2018-08-15 |  | LEDDRIVER |  |  | 1.00 | 175200 | [6 empty] | Mastdeur | 90316 | 1 | 1990-01-01 |  | Mastdeur | Mastdeur | NVT
12 | 339753 | https://lms.nederlandslicht.nl/qr/report/339753 | 52.6724 | 6.7313 | 245912.8801 | 521391.5462 | Roosje Vosstraat |  | 7741RJ | Coevorden | Coevorden | 1990-01-01 | Gemeente Coevorden | Philips | 5 |  | Gemeente Coevorden | In bedrijf | Enexis |  | AAN 100%, 23:00 050%, 06:00 100%, UIT |  |  | Nacht | Bemeterd | [9 empty] | 215517 | [29 empty] | CON AL 3.5 M PT | 59588 | 1 | 1990-01-01 |  | PM AL 3,5 CO T60 TP | 3.50 | CONISCH | ALUMINIUM | NVT | NVT | NVT |  | 350400 |  | BDP103 ### 12W NW 1500L 9006 DM | 311906 | 1 | 2018-08-15 |  | BDP103 DM PCC GRN15/840 | Philips |  |  |  |  | 7035 LICHTGRIJS |  |  | 1500.00 | 175200 |  |  |  | LED IN: BDP103 ### 12W NW 1500L 9006 DRW DVD | 311907 | 1 | 2018-08-15 | [6 empty] | LED |  | LED DRIVER | 44123 | 1 | 2018-08-15 |  | LEDDRIVER |  |  | 1.00 | 175200 | [6 empty] | Mastdeur | 90316 | 1 | 1990-01-01 |  | Mastdeur | Mastdeur | NVT
13 | 339754 | https://lms.nederlandslicht.nl/qr/report/339754 | 52.6722 | 6.731 | 245887.3905 | 521377.3304 | Roosje Vosstraat |  | 7741RJ | Coevorden | Coevorden | 1990-01-01 | Gemeente Coevorden | Philips | 5 |  | Gemeente Coevorden | In bedrijf | Enexis |  | AAN 100%, 23:00 050%, 06:00 100%, UIT |  |  | Nacht | Bemeterd | [9 empty] | 215518 | [29 empty] | CON AL 3.5 M PT | 59588 | 1 | 1990-01-01 |  | PM AL 3,5 CO T60 TP | 3.50 | CONISCH | ALUMINIUM | NVT | NVT | NVT |  | 350400 |  | BDP103 ### 12W NW 1500L 9006 DM | 311906 | 1 | 2018-08-15 |  | BDP103 DM PCC GRN15/840 | Philips |  |  |  |  | 7035 LICHTGRIJS |  |  | 1500.00 | 175200 |  |  |  | LED IN: BDP103 ### 12W NW 1500L 9006 DRW DVD | 311907 | 1 | 2018-08-15 | [6 empty] | LED |  | LED DRIVER | 44123 | 1 | 2018-08-15 |  | LEDDRIVER |  |  | 1.00 | 175200 | [6 empty] | Mastdeur | 90316 | 1 | 1990-01-01 |  | Mastdeur | Mastdeur | NVT
1 | 339755 | https://lms.nederlandslicht.nl/qr/report/339755 | 52.6722 | 6.7486 | 247078.9942 | 521397.9861 | Anne de Vrieslaan |  | 7741DC | Coevorden | Coevorden | 1990-01-01 | Gemeente Coevorden | Innolumis | 5 |  | Gemeente Coevorden | In bedrijf | Enexis |  | AAN 100%, 23:00 050%, 06:00 100%, UIT |  |  | Nacht | Bemeterd | [9 empty] | 215519 | [29 empty] | CON AL 3.5 M PT | 59588 | 1 | 1990-01-01 |  | PM AL 3,5 CO T60 TP | 3.50 | CONISCH | ALUMINIUM | NVT | NVT | NVT |  | 350400 |  | Ariane 740-10 Narrow clear | 626300 | 1 | 2019-07-17 |  | Ariane 740-10 Narrow clear LED 4000K 10W | Innolumis |  |  |  |  | RAL 9005 |  |  |  | 100000 |  |  |  | Ariane 740-10 Narrow clear LED 4000K 10W | 626292 | 1 | 2019-07-17 |  | Ariane 740-10 Narrow clear LED 4000K 10W | Innolumis | 4000K | 10.00 | 100000 | LED |  | LED DRIVER | 44123 | 1 | 2019-07-17 |  | LEDDRIVER |  |  | 1.00 | 175200 | [6 empty] | Mastdeur | 90316 | 1 | 1990-01-01 |  | Mastdeur | Mastdeur | NVT
2 | 339756 | https://lms.nederlandslicht.nl/qr/report/339756 | 52.6725 | 6.7489 | 247096.9942 | 521422.9861 | Anne de Vrieslaan |  | 7741DC | Coevorden | Coevorden | 1990-01-01 | Gemeente Coevorden | Innolumis | 5 |  | Gemeente Coevorden | In bedrijf | Enexis |  | AAN 100%, 23:00 050%, 06:00 100%, UIT |  |  | Nacht | Bemeterd | [9 empty] | 215520 | [29 empty] | CON AL 3.5 M PT | 59588 | 1 | 1990-01-01 |  | PM AL 3,5 CO T60 TP | 3.50 | CONISCH | ALUMINIUM | NVT | NVT | NVT |  | 350400 |  | Ariane 740-10 Narrow clear | 626300 | 1 | 2019-07-17 |  | Ariane 740-10 Narrow clear LED 4000K 10W | Innolumis |  |  |  |  | RAL 9005 |  |  |  | 100000 |  |  |  | Ariane 740-10 Narrow clear LED 4000K 10W | 626292 | 1 | 2019-07-17 |  | Ariane 740-10 Narrow clear LED 4000K 10W | Innolumis | 4000K | 10.00 | 100000 | LED |  | LED DRIVER | 44123 | 1 | 2019-07-17 |  | LEDDRIVER |  |  | 1.00 | 175200 | [6 empty] | Mastdeur | 90316 | 1 | 1990-01-01 |  | Mastdeur | Mastdeur | NVT
3 | 339757 | https://lms.nederlandslicht.nl/qr/report/339757 | 52.6725 | 6.7493 | 247127.9942 | 521425.9861 | Anne de Vrieslaan |  | 7741DC | Coevorden | Coevorden | 1990-01-01 | Gemeente Coevorden | Innolumis | 5 |  | Gemeente Coevorden | In bedrijf | Enexis |  | AAN 100%, 23:00 050%, 06:00 100%, UIT |  |  | Nacht | Bemeterd | [9 empty] | 215521 | [29 empty] | CON AL 3.5 M PT | 59588 | 1 | 1990-01-01 |  | PM AL 3,5 CO T60 TP | 3.50 | CONISCH | ALUMINIUM | NVT | NVT | NVT |  | 350400 |  | Ariane 740-10 Narrow clear | 626300 | 1 | 2019-07-17 |  | Ariane 740-10 Narrow clear LED 4000K 10W | Innolumis |  |  |  |  | RAL 9005 |  |  |  | 100000 |  |  |  | Ariane 740-10 Narrow clear LED 4000K 10W | 626292 | 1 | 2019-07-17 |  | Ariane 740-10 Narrow clear LED 4000K 10W | Innolumis | 4000K | 10.00 | 100000 | LED |  | LED DRIVER | 44123 | 1 | 2019-07-17 |  | LEDDRIVER |  |  | 1.00 | 175200 | [6 empty] | Mastdeur | 90316 | 1 | 1990-01-01 |  | Mastdeur | Mastdeur | NVT
4 | 339758 | https://lms.nederlandslicht.nl/qr/report/339758 | 52.6722 | 6.7494 | 247133.9942 | 521398.9861 | Anne de Vrieslaan |  | 7741DC | Coevorden | Coevorden | 1990-01-01 | Gemeente Coevorden | Innolumis | 5 |  | Gemeente Coevorden | In bedrijf | Enexis |  | AAN 100%, 23:00 050%, 06:00 100%, UIT |  |  | Nacht | Bemeterd | [9 empty] | 215522 | [29 empty] | CON AL 3.5 M PT | 59588 | 1 | 1990-01-01 |  | PM AL 3,5 CO T60 TP | 3.50 | CONISCH | ALUMINIUM | NVT | NVT | NVT |  | 350400 |  | Ariane 740-10 Narrow clear | 626300 | 1 | 2019-07-17 |  | Ariane 740-10 Narrow clear LED 4000K 10W | Innolumis |  |  |  |  | RAL 9005 |  |  |  | 100000 |  |  |  | Ariane 740-10 Narrow clear LED 4000K 10W | 626292 | 1 | 2019-07-17 |  | Ariane 740-10 Narrow clear LED 4000K 10W | Innolumis | 4000K | 10.00 | 100000 | LED |  | LED DRIVER | 44123 | 1 | 2019-07-17 |  | LEDDRIVER |  |  | 1.00 | 175200 | [6 empty] | Mastdeur | 90316 | 1 | 1990-01-01 |  | Mastdeur | Mastdeur | NVT
5 | 339759 | https://lms.nederlandslicht.nl/qr/report/339759 | 52.672 | 6.7492 | 247118.9942 | 521373.9861 | Anne de Vrieslaan |  | 7741DC | Coevorden | Coevorden | 1990-01-01 | Gemeente Coevorden | Innolumis | 5 |  | Gemeente Coevorden | In bedrijf | Enexis |  | AAN 100%, 23:00 050%, 06:00 100%, UIT |  |  | Nacht | Bemeterd | [9 empty] | 215523 | [29 empty] | CON AL 3.5 M PT | 59588 | 1 | 1990-01-01 |  | PM AL 3,5 CO T60 TP | 3.50 | CONISCH | ALUMINIUM | NVT | NVT | NVT |  | 350400 |  | Ariane 740-10 Narrow clear | 626300 | 1 | 2019-07-16 |  | Ariane 740-10 Narrow clear LED 4000K 10W | Innolumis |  |  |  |  | RAL 9005 |  |  |  | 100000 |  |  |  | Ariane 740-10 Narrow clear LED 4000K 10W | 626292 | 1 | 2019-07-16 |  | Ariane 740-10 Narrow clear LED 4000K 10W | Innolumis | 4000K | 10.00 | 100000 | LED |  | LED DRIVER | 44123 | 1 | 2019-07-16 |  | LEDDRIVER |  |  | 1.00 | 175200 | [6 empty] | Mastdeur | 90316 | 1 | 1990-01-01 |  | Mastdeur | Mastdeur | NVT
6 | 339760 | https://lms.nederlandslicht.nl/qr/report/339760 | 52.6718 | 6.7489 | 247104.9942 | 521350.9861 | Anne de Vrieslaan |  | 7741DC | Coevorden | Coevorden | 1990-01-01 | Gemeente Coevorden | Innolumis | 5 |  | Gemeente Coevorden | In bedrijf | Enexis |  | AAN 100%, 23:00 050%, 06:00 100%, UIT |  |  | Nacht | Bemeterd | [9 empty] | 215524 | [29 empty] | CON AL 3.5 M PT | 59588 | 1 | 1990-01-01 |  | PM AL 3,5 CO T60 TP | 3.50 | CONISCH | ALUMINIUM | NVT | NVT | NVT |  | 350400 |  | Ariane 740-10 Narrow clear | 626300 | 1 | 2019-07-16 |  | Ariane 740-10 Narrow clear LED 4000K 10W | Innolumis |  |  |  |  | RAL 9005 |  |  |  | 100000 |  |  |  | Ariane 740-10 Narrow clear LED 4000K 10W | 626292 | 1 | 2019-07-16 |  | Ariane 740-10 Narrow clear LED 4000K 10W | Innolumis | 4000K | 10.00 | 100000 | LED |  | LED DRIVER | 44123 | 1 | 2019-07-16 |  | LEDDRIVER |  |  | 1.00 | 175200 | [6 empty] | Mastdeur | 90316 | 1 | 1990-01-01 |  | Mastdeur | Mastdeur | NVT
7 | 339761 | https://lms.nederlandslicht.nl/qr/report/339761 | 52.6719 | 6.7486 | 247080.9942 | 521365.9861 | Anne de Vrieslaan |  | 7741DC | Coevorden | Coevorden | 1990-01-01 | Gemeente Coevorden | Innolumis | 5 |  | Gemeente Coevorden | In bedrijf | Enexis |  | AAN 100%, 23:00 050%, 06:00 100%, UIT |  |  | Nacht | Bemeterd | [9 empty] | 215525 | [29 empty] | CON AL 3.5 M PT | 59588 | 1 | 1990-01-01 |  | PM AL 3,5 CO T60 TP | 3.50 | CONISCH | ALUMINIUM | NVT | NVT | NVT |  | 350400 |  | Ariane 740-10 Narrow clear | 626300 | 1 | 2019-07-17 |  | Ariane 740-10 Narrow clear LED 4000K 10W | Innolumis |  |  |  |  | RAL 9005 |  |  |  | 100000 |  |  |  | Ariane 740-10 Narrow clear LED 4000K 10W | 626292 | 1 | 2019-07-17 |  | Ariane 740-10 Narrow clear LED 4000K 10W | Innolumis | 4000K | 10.00 | 100000 | LED |  | LED DRIVER | 44123 | 1 | 2019-07-17 |  | LEDDRIVER |  |  | 1.00 | 175200 | [6 empty] | Mastdeur | 90316 | 1 | 1990-01-01 |  | Mastdeur | Mastdeur | NVT
8 | 339762 | https://lms.nederlandslicht.nl/qr/report/339762 | 52.6717 | 6.7486 | 247082.9942 | 521336.9861 | Anne de Vrieslaan |  | 7741DC | Coevorden | Coevorden | 1990-01-01 | Gemeente Coevorden | Innolumis | 5 |  | Gemeente Coevorden | In bedrijf | Enexis |  | AAN 100%, 23:00 050%, 06:00 100%, UIT |  |  | Nacht | Bemeterd | [9 empty] | 215526 | [29 empty] | CON AL 3.5 M PT | 59588 | 1 | 1990-01-01 |  | PM AL 3,5 CO T60 TP | 3.50 | CONISCH | ALUMINIUM | NVT | NVT | NVT |  | 350400 |  | Ariane 740-10 Narrow clear | 626300 | 1 | 2019-07-17 |  | Ariane 740-10 Narrow clear LED 4000K 10W | Innolumis |  |  |  |  | RAL 9005 |  |  |  | 100000 |  |  |  | Ariane 740-10 Narrow clear LED 4000K 10W | 626292 | 1 | 2019-07-17 |  | Ariane 740-10 Narrow clear LED 4000K 10W | Innolumis | 4000K | 10.00 | 100000 | LED |  | LED DRIVER | 44123 | 1 | 2019-07-17 |  | LEDDRIVER |  |  | 1.00 | 175200 | [6 empty] | Mastdeur | 90316 | 1 | 1990-01-01 |  | Mastdeur | Mastdeur | NVT
9 | 339763 | https://lms.nederlandslicht.nl/qr/report/339763 | 52.6716 | 6.749 | 247106.9942 | 521322.9861 | Anne de Vrieslaan |  | 7741DC | Coevorden | Coevorden | 1990-01-01 | Gemeente Coevorden | Innolumis | 5 |  | Gemeente Coevorden | In bedrijf | Enexis |  | AAN 100%, 23:00 050%, 06:00 100%, UIT |  |  | Nacht | Bemeterd | [9 empty] | 215527 | [29 empty] | CON AL 3.5 M PT | 59588 | 1 | 1990-01-01 |  | PM AL 3,5 CO T60 TP | 3.50 | CONISCH | ALUMINIUM | NVT | NVT | NVT |  | 350400 |  | Ariane 740-10 Narrow clear | 626300 | 1 | 2019-07-16 |  | Ariane 740-10 Narrow clear LED 4000K 10W | Innolumis |  |  |  |  | RAL 9005 |  |  |  | 100000 |  |  |  | Ariane 740-10 Narrow clear LED 4000K 10W | 626292 | 1 | 2019-07-16 |  | Ariane 740-10 Narrow clear LED 4000K 10W | Innolumis | 4000K | 10.00 | 100000 | LED |  | LED DRIVER | 44123 | 1 | 2019-07-16 |  | LEDDRIVER |  |  | 1.00 | 175200 | [6 empty] | Mastdeur | 90316 | 1 | 1990-01-01 |  | Mastdeur | Mastdeur | NVT
10 | 339764 | https://lms.nederlandslicht.nl/qr/report/339764 | 52.6713 | 6.749 | 247108.9942 | 521293.9861 | Anne de Vrieslaan |  | 7741DC | Coevorden | Coevorden | 1990-01-01 | Gemeente Coevorden | Innolumis | 5 |  | Gemeente Coevorden | In bedrijf | Enexis |  | AAN 100%, 23:00 050%, 06:00 100%, UIT |  |  | Nacht | Bemeterd | [9 empty] | 215528 | [29 empty] | CON AL 3.5 M PT | 59588 | 1 | 1990-01-01 |  | PM AL 3,5 CO T60 TP | 3.50 | CONISCH | ALUMINIUM | NVT | NVT | NVT |  | 350400 |  | Ariane 740-10 Narrow clear | 626300 | 1 | 2019-07-16 |  | Ariane 740-10 Narrow clear LED 4000K 10W | Innolumis |  |  |  |  | RAL 9005 |  |  |  | 100000 |  |  |  | Ariane 740-10 Narrow clear LED 4000K 10W | 626292 | 1 | 2019-07-16 |  | Ariane 740-10 Narrow clear LED 4000K 10W | Innolumis | 4000K | 10.00 | 100000 | LED |  | LED DRIVER | 44123 | 1 | 2019-07-16 |  | LEDDRIVER |  |  | 1.00 | 175200 | [6 empty] | Mastdeur | 90316 | 1 | 1990-01-01 |  | Mastdeur | Mastdeur | NVT
11 | 339765 | https://lms.nederlandslicht.nl/qr/report/339765 | 52.671 | 6.749 | 247110.9942 | 521264.9861 | Anne de Vrieslaan |  | 7741DC | Coevorden | Coevorden | 1990-01-01 | Gemeente Coevorden | Innolumis | 5 |  | Gemeente Coevorden | In bedrijf | Enexis |  | AAN 100%, 23:00 050%, 06:00 100%, UIT |  |  | Nacht | Bemeterd | [9 empty] | 215529 | [29 empty] | CON AL 3.5 M PT | 59588 | 1 | 1990-01-01 |  | PM AL 3,5 CO T60 TP | 3.50 | CONISCH | ALUMINIUM | NVT | NVT | NVT |  | 350400 |  | Ariane 740-10 Narrow clear | 626300 | 1 | 2019-07-16 |  | Ariane 740-10 Narrow clear LED 4000K 10W | Innolumis |  |  |  |  | RAL 9005 |  |  |  | 100000 |  |  |  | Ariane 740-10 Narrow clear LED 4000K 10W | 626292 | 1 | 2019-07-16 |  | Ariane 740-10 Narrow clear LED 4000K 10W | Innolumis | 4000K | 10.00 | 100000 | LED |  | LED DRIVER | 44123 | 1 | 2019-07-16 |  | LEDDRIVER |  |  | 1.00 | 175200 | [6 empty] | Mastdeur | 90316 | 1 | 1990-01-01 |  | Mastdeur | Mastdeur | NVT
12 | 339766 | https://lms.nederlandslicht.nl/qr/report/339766 | 52.6708 | 6.7487 | 247088.9942 | 521243.9861 | Anne de Vrieslaan |  | 7741DC | Coevorden | Coevorden | 1990-01-01 | Gemeente Coevorden | Innolumis | 5 |  | Gemeente Coevorden | In bedrijf | Enexis |  | AAN 100%, 23:00 050%, 06:00 100%, UIT |  |  | Nacht | Bemeterd | [9 empty] | 215530 | [29 empty] | CON AL 3.5 M PT | 59588 | 1 | 1990-01-01 |  | PM AL 3,5 CO T60 TP | 3.50 | CONISCH | ALUMINIUM | NVT | NVT | NVT |  | 350400 |  | Ariane 740-10 Narrow clear | 626300 | 1 | 2019-07-16 |  | Ariane 740-10 Narrow clear LED 4000K 10W | Innolumis |  |  |  |  | RAL 9005 |  |  |  | 100000 |  |  |  | Ariane 740-10 Narrow clear LED 4000K 10W | 626292 | 1 | 2019-07-16 |  | Ariane 740-10 Narrow clear LED 4000K 10W | Innolumis | 4000K | 10.00 | 100000 | LED |  | LED DRIVER | 44123 | 1 | 2019-07-16 |  | LEDDRIVER |  |  | 1.00 | 175200 | [6 empty] | Mastdeur | 90316 | 1 | 1990-01-01 |  | Mastdeur | Mastdeur | NVT
21 | 339767 | https://lms.nederlandslicht.nl/qr/report/339767 | 52.6608 | 6.7375 | 246354.591 | 520112.0101 | Wilhelminasingel |  | 7741HD | Coevorden | Coevorden | 1994-01-01 | Gemeente Coevorden | Philips | 5 |  | Gemeente Coevorden | In bedrijf | Enexis |  | AAN 100%, 23:00 050%, 06:00 100%, UIT |  |  | Nacht | Bemeterd | [9 empty] | 215531 | [29 empty] | LM AL 8,0 CO EU 750/05 T60 TM | 315170 | 1 | 1994-01-01 | [9 empty] | 350400 |  | BGP381 ### 28W NW 3500L GREY DM DVD | 316692 | 1 | 2018-10-15 |  | BGP381 DM GRN35/740 | Philips |  |  |  |  | 7035 LICHTGRIJS |  |  | 3500.00 | 175200 |  |  |  | LED IN: BGP381 ### 28W NW 3500L GREY DM DVD | 316693 | 1 | 2018-10-15 |  |  |  |  | 28.00 |  | LED |  | LED DRIVER | 44123 | 1 | 2018-10-15 |  | LEDDRIVER |  |  | 1.00 | 175200 | [6 empty] | Mastdeur | 90316 | 1 | 1994-01-01 |  | Mastdeur | Mastdeur | NVT
20 | 339768 | https://lms.nederlandslicht.nl/qr/report/339768 | 52.6611 | 6.7376 | 246356.8676 | 520141.0689 | Wilhelminasingel |  | 7741HD | Coevorden | Coevorden | 1993-01-01 | Gemeente Coevorden | Philips | 5 |  | Gemeente Coevorden | In bedrijf | Enexis |  | AAN 100%, 23:00 050%, 06:00 100%, UIT |  |  | Nacht | Bemeterd | [9 empty] | 215532 | [29 empty] | LM AL 8,0 CO EU 750/05 T60 TM | 315170 | 1 | 1993-01-01 | [9 empty] | 350400 |  | BGP381 ### 28W NW 3500L GREY DM DVD | 316692 | 1 | 2018-10-15 |  | BGP381 DM GRN35/740 | Philips |  |  |  |  | 7035 LICHTGRIJS |  |  | 3500.00 | 175200 |  |  |  | LED IN: BGP381 ### 28W NW 3500L GREY DM DVD | 316693 | 1 | 2018-10-15 |  |  |  |  | 28.00 |  | LED |  | LED DRIVER | 44123 | 1 | 2018-10-15 |  | LEDDRIVER |  |  | 1.00 | 175200 | [6 empty] | Mastdeur | 90316 | 1 | 1993-01-01 |  | Mastdeur | Mastdeur | NVT
19 | 339769 | https://lms.nederlandslicht.nl/qr/report/339769 | 52.6613 | 6.7375 | 246352.0044 | 520171.2142 | Wilhelminasingel |  | 7741HD | Coevorden | Coevorden | 1993-01-01 | Gemeente Coevorden | Philips | 5 |  | Gemeente Coevorden | In bedrijf | Enexis |  | AAN 100%, 23:00 050%, 06:00 100%, UIT |  |  | Nacht | Bemeterd | [9 empty] | 215533 | [29 empty] | LM AL 8,0 CO EU 750/05 T60 TM | 315170 | 1 | 2023-06-23 | [9 empty] | 350400 |  | BGP381 ### 28W NW 3500L GREY DM DVD | 316692 | 1 | 2018-10-15 |  | BGP381 DM GRN35/740 | Philips |  |  |  |  | 7035 LICHTGRIJS |  |  | 3500.00 | 175200 |  |  |  | LED IN: BGP381 ### 28W NW 3500L GREY DM DVD | 316693 | 1 | 2018-10-15 |  |  |  |  | 28.00 |  | LED |  | LED DRIVER | 44123 | 1 | 2018-10-15 |  | LEDDRIVER |  |  | 1.00 | 175200 | [6 empty] | Mastdeur | 90316 | 1 | 2020-09-16 |  | Mastdeur | Mastdeur | NVT
18 | 339770 | https://lms.nederlandslicht.nl/qr/report/339770 | 52.6616 | 6.7374 | 246347.3542 | 520200.9961 | Wilhelminasingel |  | 7741HD | Coevorden | Coevorden | 1993-01-01 | Gemeente Coevorden | Philips | 5 |  | Gemeente Coevorden | In bedrijf | Enexis |  | AAN 100%, 23:00 050%, 06:00 100%, UIT |  |  | Nacht | Bemeterd | [9 empty] | 215534 | [29 empty] | LM AL 8,0 CO EU 750/05 T60 TM | 315170 | 1 | 1993-01-01 | [9 empty] | 350400 |  | BGP381 ### 28W NW 3500L GREY DM DVD | 316692 | 1 | 2018-10-15 |  | BGP381 DM GRN35/740 | Philips |  |  |  |  | 7035 LICHTGRIJS |  |  | 3500.00 | 175200 |  |  |  | LED IN: BGP381 ### 28W NW 3500L GREY DM DVD | 316693 | 1 | 2018-10-15 |  |  |  |  | 28.00 |  | LED |  | LED DRIVER | 44123 | 1 | 2018-10-15 |  | LEDDRIVER |  |  | 1.00 | 175200 | [6 empty] | Mastdeur | 90316 | 1 | 1993-01-01 |  | Mastdeur | Mastdeur | NVT
17 | 339771 | https://lms.nederlandslicht.nl/qr/report/339771 | 52.6619 | 6.7373 | 246339.2178 | 520230.1409 | Wilhelminasingel |  | 7741HD | Coevorden | Coevorden | 1990-01-01 | Gemeente Coevorden | Philips | 5 |  | Gemeente Coevorden | In bedrijf | Enexis |  | AAN 100%, 23:00 050%, 06:00 100%, UIT |  |  | Nacht | Bemeterd | [9 empty] | 215535 | [29 empty] | LM AL 8,0 CO EU700 T60 | 315711 | 1 | 1990-01-01 | [9 empty] | 350400 |  | BGP381 ### 28W NW 3500L GREY DM DVD | 316692 | 1 | 2018-10-15 |  | BGP381 DM GRN35/740 | Philips |  |  |  |  | 7035 LICHTGRIJS |  |  | 3500.00 | 175200 |  |  |  | LED IN: BGP381 ### 28W NW 3500L GREY DM DVD | 316693 | 1 | 2018-10-15 |  |  |  |  | 28.00 |  | LED |  | LED DRIVER | 44123 | 1 | 2018-10-15 |  | LEDDRIVER |  |  | 1.00 | 175200 | [6 empty] | Mastdeur | 90316 | 1 | 1990-01-01 |  | Mastdeur | Mastdeur | NVT
1 | 339772 | https://lms.nederlandslicht.nl/qr/report/339772 | 52.6629 | 6.7402 | 246533.6415 | 520346.5541 | Weeshuisstraat |  | 7741GP | Coevorden | Coevorden | 1990-01-01 | Gemeente Coevorden | Philips/Signify | 5 |  | Gemeente Coevorden | In bedrijf | Enexis |  | AAN 100%, 23:00 050%, 06:00 100%, UIT |  |  | Nacht | Bemeterd | [9 empty] | 215536 | [29 empty] | CON AL 3.5 M PT | 59588 | 1 | 1990-01-01 |  | PM AL 3,5 CO T60 TP | 3.50 | CONISCH | ALUMINIUM | NVT | NVT | NVT |  | 350400 |  | BDP103 PCC GRN15/840 DM | 947343 | 1 | 2020-08-23 |  |  | Philips/Signify | [8 empty] | 175200 |  |  |  | BDP103 PCC GRN15/840 DM | 947344 | 1 | 2020-08-30 | [6 empty] | LED |  | LED DRIVER | 44123 | 1 | 2020-08-30 |  | LEDDRIVER |  |  | 1.00 | 175200 | [6 empty] | Mastdeur | 90316 | 1 | 1990-01-01 |  | Mastdeur | Mastdeur | NVT
6 | 339777 | https://lms.nederlandslicht.nl/qr/report/339777 | 52.6627 | 6.7397 | 246495.1402 | 520327.9113 | Weeshuisstraat |  | 7741GP | Coevorden | Coevorden | 1990-01-01 | Gemeente Coevorden | Philips/Signify | 5 |  | Gemeente Coevorden | In bedrijf | Enexis |  | AAN 100%, 23:00 050%, 06:00 100%, UIT |  |  | Nacht | Bemeterd | [9 empty] | 215541 | [29 empty] | CON AL 3.5 M PT | 59588 | 1 | 1990-01-01 |  | PM AL 3,5 CO T60 TP | 3.50 | CONISCH | ALUMINIUM | NVT | NVT | NVT |  | 350400 |  | BDP103 PCC GRN15/840 DM | 947343 | 1 | 2020-08-23 |  |  | Philips/Signify | [8 empty] | 175200 |  |  |  | BDP103 PCC GRN15/840 DM | 947344 | 1 | 2020-08-30 | [6 empty] | LED |  | LED DRIVER | 44123 | 1 | 2020-08-30 |  | LEDDRIVER |  |  | 1.00 | 175200 | [6 empty] | Mastdeur | 90316 | 1 | 1990-01-01 |  | Mastdeur | Mastdeur | NVT
7 | 339778 | https://lms.nederlandslicht.nl/qr/report/339778 | 52.6624 | 6.7397 | 246495.7375 | 520293.8399 | Weeshuisstraat |  | 7741GP | Coevorden | Coevorden | 1990-01-01 | Gemeente Coevorden | Philips/Signify | 5 |  | Gemeente Coevorden | In bedrijf | Enexis |  | AAN 100%, 23:00 050%, 06:00 100%, UIT |  |  | Nacht | Bemeterd | [9 empty] | 215542 | [29 empty] | CON AL 3.5 M PT | 59588 | 1 | 1990-01-01 |  | PM AL 3,5 CO T60 TP | 3.50 | CONISCH | ALUMINIUM | NVT | NVT | NVT |  | 350400 |  | BDP103 PCC GRN15/840 DM | 947343 | 1 | 2020-08-23 |  |  | Philips/Signify | [8 empty] | 175200 |  |  |  | BDP103 PCC GRN15/840 DM | 947344 | 1 | 2020-08-30 | [6 empty] | LED |  | LED DRIVER | 44123 | 1 | 2020-08-30 |  | LEDDRIVER |  |  | 1.00 | 175200 | [6 empty] | Mastdeur | 90316 | 1 | 1990-01-01 |  | Mastdeur | Mastdeur | NVT
8 | 339779 | https://lms.nederlandslicht.nl/qr/report/339779 | 52.6622 | 6.7397 | 246501.8384 | 520266.2021 | Weeshuisstraat |  | 7741GP | Coevorden | Coevorden | 2017-09-05 | Gemeente Coevorden | Philips/Signify | 5 |  | Gemeente Coevorden | In bedrijf | Enexis |  | AAN 100%, 23:00 050%, 06:00 100%, UIT |  |  | Nacht | Bemeterd | [9 empty] | 215543 | [29 empty] | PM AL 4,0 CO T60 CP ... | 91278 | 1 | 2017-09-05 |  | PM AL 4,0 CO T60 TP | 4.00 | CONISCH | ALUMINIUM | NVT | NVT | NVT |  | 350400 |  | BDP103 PCC GRN15/840 DM | 947343 | 1 | 2020-08-23 |  |  | Philips/Signify | [8 empty] | 175200 |  |  |  | BDP103 PCC GRN15/840 DM | 947344 | 1 | 2020-08-30 | [6 empty] | LED |  | LED DRIVER | 44123 | 1 | 2020-08-30 |  | LEDDRIVER |  |  | 1.00 | 175200 | [6 empty] | Mastdeur | 90316 | 1 | 2017-09-05 |  | Mastdeur | Mastdeur | NVT
11 | 339780 | https://lms.nederlandslicht.nl/qr/report/339780 | 52.6616 | 6.7407 | 246565.4504 | 520200.5822 | Weeshuisstraat |  | 7741GP | Coevorden | Coevorden | 2010-01-01 | Gemeente Coevorden |  |  |  | Gemeente Coevorden | In bedrijf | Enexis |  |  |  |  | Nacht | Bemeterd | [9 empty] | 215546 | [29 empty] | SM GA 3,275 Tapino Art Metal Akzo Noir S | 311063 | 1 | 2010-01-01 | [9 empty] | 350400 |  | RITTER 501 1XPLT 26-42W COEVORDEN R9005 | 315814 | 1 | 2010-01-01 | [11 empty] | 175200 |  |  |  | LAMP PH PLT 32W 830 GX24Q-3 4P | 40111 | 1 | 2023-09-25 |  | 32W PLT |  | 3000K | 32.00 | 12000 | PLL |  | HFP 22-42 | 311064 | 1 | 2010-01-01 | [12 empty] | Mastdeur | 90316 | 1 | 2010-01-01 |  | Mastdeur | Mastdeur | NVT
1 | 339781 | https://lms.nederlandslicht.nl/qr/report/339781 | 52.6674 | 6.7535 | 247420.9942 | 520862.9861 | ROGIER VD WEIJDENSTRAAT |  | 7741XD | Coevorden | Coevorden | 1990-01-01 | Gemeente Coevorden | Innolumis | 5 |  | Gemeente Coevorden | In bedrijf | Enexis |  | AAN 100%, 23:00 050%, 06:00 100%, UIT |  |  | Nacht | Bemeterd | [9 empty] | 215548 | [29 empty] | CON AL 3.5 M PT | 59588 | 1 | 1990-01-01 |  | PM AL 3,5 CO T60 TP | 3.50 | CONISCH | ALUMINIUM | NVT | NVT | NVT |  | 350400 |  | Ariane 740-10 Narrow clear | 626300 | 1 | 2019-08-21 |  | Ariane 740-10 Narrow clear LED 4000K 10W | Innolumis |  |  |  |  | RAL 9005 |  |  |  | 100000 |  |  |  | Ariane 740-10 Narrow clear LED 4000K 10W | 626292 | 1 | 2019-08-21 |  | Ariane 740-10 Narrow clear LED 4000K 10W | Innolumis | 4000K | 10.00 | 100000 | LED |  | LED DRIVER | 44123 | 1 | 2019-08-21 |  | LEDDRIVER |  |  | 1.00 | 175200 | [6 empty] | Mastdeur | 90316 | 1 | 1990-01-01 |  | Mastdeur | Mastdeur | NVT
2 | 339782 | https://lms.nederlandslicht.nl/qr/report/339782 | 52.6675 | 6.7532 | 247403.9942 | 520882.9861 | ROGIER VD WEIJDENSTRAAT |  | 7741XD | Coevorden | Coevorden | 2017-06-12 | Gemeente Coevorden | Innolumis | 5 |  | Gemeente Coevorden | In bedrijf | Enexis |  | AAN 100%, 23:00 050%, 06:00 100%, UIT |  |  | Nacht | Bemeterd | [9 empty] | 215549 | [29 empty] | PM AL 3,5 CO T60 D114 CP | 36658 | 1 | 2017-06-12 |  | PM AL 3,5 CO T60 TP | 3.50 | CONISCH | ALUMINIUM | NVT | NVT | NVT |  | 350400 |  | Ariane 740-10 Narrow clear | 626300 | 1 | 2019-08-21 |  | Ariane 740-10 Narrow clear LED 4000K 10W | Innolumis |  |  |  |  | RAL 9005 |  |  |  | 100000 |  |  |  | Ariane 740-10 Narrow clear LED 4000K 10W | 626292 | 1 | 2019-08-21 |  | Ariane 740-10 Narrow clear LED 4000K 10W | Innolumis | 4000K | 10.00 | 100000 | LED |  | LED DRIVER | 44123 | 1 | 2019-08-21 |  | LEDDRIVER |  |  | 1.00 | 175200 | [6 empty] | Mastdeur | 90316 | 1 | 2017-06-12 |  | Mastdeur | Mastdeur | NVT
3 | 339783 | https://lms.nederlandslicht.nl/qr/report/339783 | 52.6677 | 6.7529 | 247379.9942 | 520898.9861 | ROGIER VD WEIJDENSTRAAT |  | 7741XD | Coevorden | Coevorden | 1990-01-01 | Gemeente Coevorden | Innolumis | 5 |  | Gemeente Coevorden | In bedrijf | Enexis |  | AAN 100%, 23:00 050%, 06:00 100%, UIT |  |  | Nacht | Bemeterd | [9 empty] | 215550 | [29 empty] | CON AL 3.5 M PT | 59588 | 1 | 1990-01-01 |  | PM AL 3,5 CO T60 TP | 3.50 | CONISCH | ALUMINIUM | NVT | NVT | NVT |  | 350400 |  | Ariane 740-10 Narrow clear | 626300 | 1 | 2019-08-21 |  | Ariane 740-10 Narrow clear LED 4000K 10W | Innolumis |  |  |  |  | RAL 9005 |  |  |  | 100000 |  |  |  | Ariane 740-10 Narrow clear LED 4000K 10W | 626292 | 1 | 2019-08-21 |  | Ariane 740-10 Narrow clear LED 4000K 10W | Innolumis | 4000K | 10.00 | 100000 | LED |  | LED DRIVER | 44123 | 1 | 2019-08-21 |  | LEDDRIVER |  |  | 1.00 | 175200 | [6 empty] | Mastdeur | 90316 | 1 | 1990-01-01 |  | Mastdeur | Mastdeur | NVT
4 | 339784 | https://lms.nederlandslicht.nl/qr/report/339784 | 52.6681 | 6.7524 | 247344.9942 | 520947.9861 | ROGIER VD WEIJDENSTRAAT |  | 7741XD | Coevorden | Coevorden | 1990-01-01 | Gemeente Coevorden | Innolumis | 5 |  | Gemeente Coevorden | In bedrijf | Enexis |  | AAN 100%, 23:00 050%, 06:00 100%, UIT |  |  | Nacht | Bemeterd | [9 empty] | 215551 | [29 empty] | CON AL 3.5 M PT | 59588 | 1 | 1990-01-01 |  | PM AL 3,5 CO T60 TP | 3.50 | CONISCH | ALUMINIUM | NVT | NVT | NVT |  | 350400 |  | Ariane 740-10 Narrow clear | 626300 | 1 | 2019-08-20 |  | Ariane 740-10 Narrow clear LED 4000K 10W | Innolumis |  |  |  |  | RAL 9005 |  |  |  | 100000 |  |  |  | Ariane 740-10 Narrow clear LED 4000K 10W | 626292 | 1 | 2019-08-20 |  | Ariane 740-10 Narrow clear LED 4000K 10W | Innolumis | 4000K | 10.00 | 100000 | LED |  | LED DRIVER | 44123 | 1 | 2019-08-20 |  | LEDDRIVER |  |  | 1.00 | 175200 | [6 empty] | Mastdeur | 90316 | 1 | 1990-01-01 |  | Mastdeur | Mastdeur | NVT
5 | 339785 | https://lms.nederlandslicht.nl/qr/report/339785 | 52.6683 | 6.7521 | 247323.9942 | 520966.9861 | ROGIER VD WEIJDENSTRAAT |  | 7741XD | Coevorden | Coevorden | 2002-02-01 | Gemeente Coevorden | Innolumis | 5 |  | Gemeente Coevorden | In bedrijf | Enexis |  | AAN 100%, 23:00 050%, 06:00 100%, UIT |  |  | Nacht | Bemeterd | [9 empty] | 215552 | [29 empty] | CON AL 3.5 M PT | 59588 | 1 | 2002-02-01 |  | PM AL 3,5 CO T60 TP | 3.50 | CONISCH | ALUMINIUM | NVT | NVT | NVT |  | 350400 |  | Ariane 740-10 Narrow clear | 626300 | 1 | 2019-08-20 |  | Ariane 740-10 Narrow clear LED 4000K 10W | Innolumis |  |  |  |  | RAL 9005 |  |  |  | 100000 |  |  |  | Ariane 740-10 Narrow clear LED 4000K 10W | 626292 | 1 | 2019-08-20 |  | Ariane 740-10 Narrow clear LED 4000K 10W | Innolumis | 4000K | 10.00 | 100000 | LED |  | LED DRIVER | 44123 | 1 | 2019-08-20 |  | LEDDRIVER |  |  | 1.00 | 175200 | [6 empty] | Mastdeur | 90316 | 1 | 2002-02-01 |  | Mastdeur | Mastdeur | NVT
18 | 339786 | https://lms.nederlandslicht.nl/qr/report/339786 | 52.6592 | 6.8069 | 251050.2144 | 520021.0993 | Weijerswold |  | 7742PJ | Coevorden | Coevorden | 1990-01-01 | Gemeente Coevorden |  |  |  | Gemeente Coevorden | In bedrijf | Enexis |  | AAN 100%, 23:00 050%, 06:00 100%, UIT |  |  | Nacht | Bemeterd | [9 empty] | 215554 | [29 empty] | LM AL 6,0 CO EU | 314393 | 1 | 1990-01-01 | [9 empty] | 350400 |  | Mini Nicole GO 16W | 1510596 | 1 | 2024-02-05 |  |  | Innolumis |  |  |  |  | RAL 7035 |  |  | 1284.00 | 100000 |  | 21.00 | [13 empty] | LED DRIVER | 44123 | 1 | 2024-02-05 |  | LEDDRIVER |  |  | 1.00 | 175200 | [6 empty] | Mastdeur | 90316 | 1 | 1990-01-01 |  | Mastdeur | Mastdeur | NVT
17 | 339787 | https://lms.nederlandslicht.nl/qr/report/339787 | 52.6587 | 6.8068 | 251047.245 | 519965.3443 | Weijerswold |  | 7742PJ | Coevorden | Coevorden | 1990-01-01 | Gemeente Coevorden |  |  |  | Gemeente Coevorden | In bedrijf | Enexis |  | AAN 100%, 23:00 050%, 06:00 100%, UIT |  |  | Nacht | Bemeterd | [9 empty] | 215555 | [29 empty] | LM AL 6,0 CO EU | 314393 | 1 | 1990-01-01 | [9 empty] | 350400 |  | Mini Nicole GO 16W | 1510596 | 1 | 2024-02-05 |  |  | Innolumis |  |  |  |  | RAL 7035 |  |  | 1284.00 | 100000 |  | 21.00 | [13 empty] | LED DRIVER | 44123 | 1 | 2024-02-05 |  | LEDDRIVER |  |  | 1.00 | 175200 | [6 empty] | Mastdeur | 90316 | 1 | 1990-01-01 |  | Mastdeur | Mastdeur | NVT
16 | 339788 | https://lms.nederlandslicht.nl/qr/report/339788 | 52.6582 | 6.8067 | 251043.0943 | 519908.9306 | Weijerswold |  | 7742PJ | Coevorden | Coevorden | 1990-01-01 | Gemeente Coevorden |  |  |  | Gemeente Coevorden | In bedrijf | Enexis |  | AAN 100%, 23:00 050%, 06:00 100%, UIT |  |  | Nacht | Bemeterd | [9 empty] | 215556 | [29 empty] | LM AL 6,0 CO EU | 314393 | 1 | 1990-01-01 | [9 empty] | 350400 |  | Mini Nicole GO 16W | 1510596 | 1 | 2024-02-05 |  |  | Innolumis |  |  |  |  | RAL 7035 |  |  | 1284.00 | 100000 |  | 21.00 | [13 empty] | LED DRIVER | 44123 | 1 | 2024-02-05 |  | LEDDRIVER |  |  | 1.00 | 175200 | [6 empty] | Mastdeur | 90316 | 1 | 1990-01-01 |  | Mastdeur | Mastdeur | NVT
15 | 339789 | https://lms.nederlandslicht.nl/qr/report/339789 | 52.6577 | 6.8067 | 251038.949 | 519852.8309 | Weijerswold |  | 7742PJ | Coevorden | Coevorden | 1990-01-01 | Gemeente Coevorden |  |  |  | Gemeente Coevorden | In bedrijf | Enexis |  | AAN 100%, 23:00 050%, 06:00 100%, UIT |  |  | Nacht | Bemeterd | [9 empty] | 215557 | [29 empty] | LM AL 6,0 CO EU | 314393 | 1 | 1990-01-01 | [9 empty] | 350400 |  | Mini Nicole GO 16W | 1510596 | 1 | 2024-02-05 |  |  | Innolumis |  |  |  |  | RAL 7035 |  |  | 1284.00 | 100000 |  | 21.00 | [13 empty] | LED DRIVER | 44123 | 1 | 2024-02-05 |  | LEDDRIVER |  |  | 1.00 | 175200 | [6 empty] | Mastdeur | 90316 | 1 | 1990-01-01 |  | Mastdeur | Mastdeur | NVT
6 | 339790 | https://lms.nederlandslicht.nl/qr/report/339790 | 52.657 | 6.8121 | 251407.8851 | 519787.4568 | Weijerswold |  | 7742PJ | Coevorden | Coevorden | 1990-01-01 | Gemeente Coevorden |  | 2 |  | Gemeente Coevorden | In bedrijf | Enexis |  | AAN 100%, 23:00 050%, 06:00 100%, UIT |  |  | Nacht | Bemeterd | [6 empty] | 2023-06-05 |  |  | 215558 | [29 empty] | LM AL 6,0 CO EU | 314393 | 1 | 1990-01-01 | [9 empty] | 350400 |  | Mini Nicole GO 16W | 1510596 | 1 | 2023-06-05 |  |  | Innolumis |  |  |  |  | RAL 7035 |  |  | 1284.00 | 100000 |  | 21.00 |  | LED | 66627 | 1 | 2023-06-05 |  | LED |  |  | 30.00 | 100000 | LED |  | LED DRIVER | 44123 | 1 | 2023-06-05 |  | LEDDRIVER |  |  | 1.00 | 175200 | [6 empty] | Mastdeur | 90316 | 1 | 1990-01-01 |  | Mastdeur | Mastdeur | NVT
5 | 339791 | https://lms.nederlandslicht.nl/qr/report/339791 | 52.657 | 6.8129 | 251464.1893 | 519791.2439 | Weijerswold |  | 7742PJ | Coevorden | Coevorden | 1990-01-01 | Gemeente Coevorden |  |  |  | Gemeente Coevorden | In bedrijf | Enexis |  | AAN 100%, 23:00 050%, 06:00 100%, UIT |  |  | Nacht | Bemeterd | [9 empty] | 215559 | [29 empty] | LM AL 6,0 CO EU | 314393 | 1 | 1990-01-01 | [9 empty] | 350400 |  | Mini Nicole GO 16W | 1510596 | 1 | 2024-02-09 |  |  | Innolumis |  |  |  |  | RAL 7035 |  |  | 1284.00 | 100000 |  | 21.00 | [13 empty] | LED DRIVER | 44123 | 1 | 2024-02-09 |  | LEDDRIVER |  |  | 1.00 | 175200 | [6 empty] | Mastdeur | 90316 | 1 | 1990-01-01 |  | Mastdeur | Mastdeur | NVT
4 | 339792 | https://lms.nederlandslicht.nl/qr/report/339792 | 52.6571 | 6.8138 | 251521.7886 | 519795.2519 | Weijerswold |  | 7742PJ | Coevorden | Coevorden | 1990-01-01 | Gemeente Coevorden |  |  |  | Gemeente Coevorden | In bedrijf | Enexis |  | AAN 100%, 23:00 050%, 06:00 100%, UIT |  |  | Nacht | Bemeterd | [9 empty] | 215560 | [29 empty] | LM AL 6,0 CO EU | 314393 | 1 | 1990-01-01 | [9 empty] | 350400 |  | Mini Nicole GO 16W | 1510596 | 1 | 2024-02-09 |  |  | Innolumis |  |  |  |  | RAL 7035 |  |  | 1284.00 | 100000 |  | 21.00 | [13 empty] | LED DRIVER | 44123 | 1 | 2024-02-09 |  | LEDDRIVER |  |  | 1.00 | 175200 | [6 empty] | Mastdeur | 90316 | 1 | 1990-01-01 |  | Mastdeur | Mastdeur | NVT
3 | 339793 | https://lms.nederlandslicht.nl/qr/report/339793 | 52.6571 | 6.8146 | 251576.5241 | 519798.7666 | Weijerswold |  | 7742PJ | Coevorden | Coevorden | 1990-01-01 | Gemeente Coevorden |  |  |  | Gemeente Coevorden | In bedrijf | Enexis |  | AAN 100%, 23:00 050%, 06:00 100%, UIT |  |  | Nacht | Bemeterd | [9 empty] | 215561 | [29 empty] | LM AL 6,0 CO EU | 314393 | 1 | 1990-01-01 | [9 empty] | 350400 |  | Mini Nicole GO 16W | 1510596 | 1 | 2024-02-09 |  |  | Innolumis |  |  |  |  | RAL 7035 |  |  | 1284.00 | 100000 |  | 21.00 | [13 empty] | LED DRIVER | 44123 | 1 | 2024-02-09 |  | LEDDRIVER |  |  | 1.00 | 175200 | [6 empty] | Mastdeur | 90316 | 1 | 1990-01-01 |  | Mastdeur | Mastdeur | NVT
2 | 339794 | https://lms.nederlandslicht.nl/qr/report/339794 | 52.6571 | 6.8154 | 251634.5524 | 519802.4238 | Weijerswold |  | 7742PJ | Coevorden | Coevorden | 1990-01-01 | Gemeente Coevorden |  |  |  | Gemeente Coevorden | In bedrijf | Enexis |  | AAN 100%, 23:00 050%, 06:00 100%, UIT |  |  | Nacht | Bemeterd | [9 empty] | 215562 | [29 empty] | LM AL 6,0 CO EU | 314393 | 1 | 1990-01-01 | [9 empty] | 350400 |  | Mini Nicole GO 16W | 1510596 | 1 | 2024-02-09 |  |  | Innolumis |  |  |  |  | RAL 7035 |  |  | 1284.00 | 100000 |  | 21.00 | [13 empty] | LED DRIVER | 44123 | 1 | 2024-02-09 |  | LEDDRIVER |  |  | 1.00 | 175200 | [6 empty] | Mastdeur | 90316 | 1 | 1990-01-01 |  | Mastdeur | Mastdeur | NVT
1 | 339795 | https://lms.nederlandslicht.nl/qr/report/339795 | 52.6572 | 6.8159 | 251664.6251 | 519810.4619 | Weijerswold |  | 7742PJ | Coevorden | Coevorden | 1990-01-01 | Gemeente Coevorden |  | 2 |  | Gemeente Coevorden | In bedrijf | Enexis |  | AAN 100%, 23:00 050%, 06:00 100%, UIT |  |  | Nacht | Bemeterd | [6 empty] | 2023-06-05 |  |  | 215563 | [29 empty] | LM AL 6,0 CO EU | 314393 | 1 | 1990-01-01 | [9 empty] | 350400 |  | Mini Nicole GO 16W | 1510596 | 1 | 2023-06-05 |  |  | Innolumis |  |  |  |  | RAL 7035 |  |  | 1284.00 | 100000 |  | 21.00 |  | LED | 66627 | 1 | 2023-06-05 |  | LED |  |  | 30.00 | 100000 | LED |  | LED DRIVER | 44123 | 1 | 2023-06-05 |  | LEDDRIVER |  |  | 1.00 | 175200 | [6 empty] | Mastdeur | 90316 | 1 | 1990-01-01 |  | Mastdeur | Mastdeur | NVT
1 | 339796 | https://lms.nederlandslicht.nl/qr/report/339796 | 52.6705 | 6.7292 | 245769.0331 | 521184.6193 | Mathilde Wibautlaan |  | 7741ZJ | Coevorden | Coevorden | 1990-01-01 | Gemeente Coevorden | Philips | 5 |  | Gemeente Coevorden | In bedrijf | Enexis |  | AAN 100%, 23:00 050%, 06:00 100%, UIT |  |  | Nacht | Bemeterd | [9 empty] | 215564 | [29 empty] | CON AL 3.5 M PT | 59588 | 1 | 1990-01-01 |  | PM AL 3,5 CO T60 TP | 3.50 | CONISCH | ALUMINIUM | NVT | NVT | NVT |  | 350400 |  | BDP103 ### 12W NW 1500L 9006 DM | 311906 | 1 | 2018-08-15 |  | BDP103 DM PCC GRN15/840 | Philips |  |  |  |  | 7035 LICHTGRIJS |  |  | 1500.00 | 175200 |  |  |  | LED IN: BDP103 ### 12W NW 1500L 9006 DRW DVD | 311907 | 1 | 2018-08-15 | [6 empty] | LED |  | LED DRIVER | 44123 | 1 | 2018-08-15 |  | LEDDRIVER |  |  | 1.00 | 175200 | [6 empty] | Mastdeur | 90316 | 1 | 1990-01-01 |  | Mastdeur | Mastdeur | NVT
2 | 339797 | https://lms.nederlandslicht.nl/qr/report/339797 | 52.6706 | 6.7287 | 245735.1702 | 521191.6012 | Mathilde Wibautlaan |  | 7741ZJ | Coevorden | Coevorden | 1990-01-01 | Gemeente Coevorden | Philips | 5 |  | Gemeente Coevorden | In bedrijf | Enexis |  | AAN 100%, 23:00 050%, 06:00 100%, UIT |  |  | Nacht | Bemeterd | [9 empty] | 215565 | [29 empty] | CON AL 3.5 M PT | 59588 | 1 | 1990-01-01 |  | PM AL 3,5 CO T60 TP | 3.50 | CONISCH | ALUMINIUM | NVT | NVT | NVT |  | 350400 |  | BDP103 ### 12W NW 1500L 9006 DM | 311906 | 1 | 2018-08-15 |  | BDP103 DM PCC GRN15/840 | Philips |  |  |  |  | 7035 LICHTGRIJS |  |  | 1500.00 | 175200 |  |  |  | LED IN: BDP103 ### 12W NW 1500L 9006 DRW DVD | 311907 | 1 | 2018-08-15 | [6 empty] | LED |  | LED DRIVER | 44123 | 1 | 2018-08-15 |  | LEDDRIVER |  |  | 1.00 | 175200 | [6 empty] | Mastdeur | 90316 | 1 | 1990-01-01 |  | Mastdeur | Mastdeur | NVT
3 | 339798 | https://lms.nederlandslicht.nl/qr/report/339798 | 52.6705 | 6.7283 | 245708.8476 | 521178.4538 | Mathilde Wibautlaan |  | 7741ZJ | Coevorden | Coevorden | 1990-01-01 | Gemeente Coevorden | Philips | 5 |  | Gemeente Coevorden | In bedrijf | Enexis |  | AAN 100%, 23:00 050%, 06:00 100%, UIT |  |  | Nacht | Bemeterd | [9 empty] | 215566 | [29 empty] | CON AL 3.5 M PT | 59588 | 1 | 1990-01-01 |  | PM AL 3,5 CO T60 TP | 3.50 | CONISCH | ALUMINIUM | NVT | NVT | NVT |  | 350400 |  | BDP103 ### 12W NW 1500L 9006 DM | 311906 | 1 | 2018-08-15 |  | BDP103 DM PCC GRN15/840 | Philips |  |  |  |  | 7035 LICHTGRIJS |  |  | 1500.00 | 175200 |  |  |  | LED IN: BDP103 ### 12W NW 1500L 9006 DRW DVD | 311907 | 1 | 2018-08-15 | [6 empty] | LED |  | LED DRIVER | 44123 | 1 | 2018-08-15 |  | LEDDRIVER |  |  | 1.00 | 175200 | [6 empty] | Mastdeur | 90316 | 1 | 1990-01-01 |  | Mastdeur | Mastdeur | NVT
4 | 339799 | https://lms.nederlandslicht.nl/qr/report/339799 | 52.6709 | 6.7284 | 245718.2212 | 521219.8789 | Mathilde Wibautlaan |  | 7741ZJ | Coevorden | Coevorden | 1990-01-01 | Gemeente Coevorden | Philips | 5 |  | Gemeente Coevorden | In bedrijf | Enexis |  | AAN 100%, 23:00 050%, 06:00 100%, UIT |  |  | Nacht | Bemeterd | [9 empty] | 215567 | [29 empty] | CON AL 3.5 M PT | 59588 | 1 | 1990-01-01 |  | PM AL 3,5 CO T60 TP | 3.50 | CONISCH | ALUMINIUM | NVT | NVT | NVT |  | 350400 |  | BDP103 ### 12W NW 1500L 9006 DM | 311906 | 1 | 2018-08-15 |  | BDP103 DM PCC GRN15/840 | Philips |  |  |  |  | 7035 LICHTGRIJS |  |  | 1500.00 | 175200 |  |  |  | LED IN: BDP103 ### 12W NW 1500L 9006 DRW DVD | 311907 | 1 | 2018-08-15 | [6 empty] | LED |  | LED DRIVER | 44123 | 1 | 2018-08-15 |  | LEDDRIVER |  |  | 1.00 | 175200 | [6 empty] | Mastdeur | 90316 | 1 | 1990-01-01 |  | Mastdeur | Mastdeur | NVT
5 | 339800 | https://lms.nederlandslicht.nl/qr/report/339800 | 52.6711 | 6.7284 | 245719.0068 | 521247.0166 | Mathilde Wibautlaan |  | 7741ZJ | Coevorden | Coevorden | 1990-01-01 | Gemeente Coevorden | Philips | 5 |  | Gemeente Coevorden | In bedrijf | Enexis |  | AAN 100%, 23:00 050%, 06:00 100%, UIT |  |  | Nacht | Bemeterd | [9 empty] | 215568 | [29 empty] | CON AL 3.5 M PT | 59588 | 1 | 1990-01-01 |  | PM AL 3,5 CO T60 TP | 3.50 | CONISCH | ALUMINIUM | NVT | NVT | NVT |  | 350400 |  | BDP103 ### 12W NW 1500L 9006 DM | 311906 | 1 | 2018-08-15 |  | BDP103 DM PCC GRN15/840 | Philips |  |  |  |  | 7035 LICHTGRIJS |  |  | 1500.00 | 175200 |  |  |  | LED IN: BDP103 ### 12W NW 1500L 9006 DRW DVD | 311907 | 1 | 2018-08-15 | [6 empty] | LED |  | LED DRIVER | 44123 | 1 | 2018-08-15 |  | LEDDRIVER |  |  | 1.00 | 175200 | [6 empty] | Mastdeur | 90316 | 1 | 1990-01-01 |  | Mastdeur | Mastdeur | NVT
6 | 339801 | https://lms.nederlandslicht.nl/qr/report/339801 | 52.6711 | 6.7293 | 245779.2636 | 521250.1953 | Mathilde Wibautlaan |  | 7741ZJ | Coevorden | Coevorden | 1990-01-01 | Gemeente Coevorden | Philips | 5 |  | Gemeente Coevorden | In bedrijf | Enexis |  | AAN 100%, 23:00 050%, 06:00 100%, UIT |  |  | Nacht | Bemeterd | [9 empty] | 215569 | [29 empty] | CON AL 3.5 M PT | 59588 | 1 | 1990-01-01 |  | PM AL 3,5 CO T60 TP | 3.50 | CONISCH | ALUMINIUM | NVT | NVT | NVT |  | 350400 |  | BDP103 ### 12W NW 1500L 9006 DM | 311906 | 1 | 2018-08-15 |  | BDP103 DM PCC GRN15/840 | Philips |  |  |  |  | 7035 LICHTGRIJS |  |  | 1500.00 | 175200 |  |  |  | LED IN: BDP103 ### 12W NW 1500L 9006 DRW DVD | 311907 | 1 | 2018-08-15 | [6 empty] | LED |  | LED DRIVER | 44123 | 1 | 2018-08-15 |  | LEDDRIVER |  |  | 1.00 | 175200 | [6 empty] | Mastdeur | 90316 | 1 | 1990-01-01 |  | Mastdeur | Mastdeur | NVT
7 | 339802 | https://lms.nederlandslicht.nl/qr/report/339802 | 52.6713 | 6.7288 | 245740.5121 | 521271.7475 | Mathilde Wibautlaan |  | 7741ZJ | Coevorden | Coevorden | 1990-01-01 | Gemeente Coevorden | Philips | 5 |  | Gemeente Coevorden | In bedrijf | Enexis |  | AAN 100%, 23:00 050%, 06:00 100%, UIT |  |  | Nacht | Bemeterd | [9 empty] | 215570 | [29 empty] | CON AL 3.5 M PT | 59588 | 1 | 1990-01-01 |  | PM AL 3,5 CO T60 TP | 3.50 | CONISCH | ALUMINIUM | NVT | NVT | NVT |  | 350400 |  | BDP103 ### 12W NW 1500L 9006 DM | 311906 | 1 | 2018-08-15 |  | BDP103 DM PCC GRN15/840 | Philips |  |  |  |  | 7035 LICHTGRIJS |  |  | 1500.00 | 175200 |  |  |  | LED IN: BDP103 ### 12W NW 1500L 9006 DRW DVD | 311907 | 1 | 2018-08-15 | [6 empty] | LED |  | LED DRIVER | 44123 | 1 | 2018-08-15 |  | LEDDRIVER |  |  | 1.00 | 175200 | [6 empty] | Mastdeur | 90316 | 1 | 1990-01-01 |  | Mastdeur | Mastdeur | NVT
8 | 339810 | https://lms.nederlandslicht.nl/qr/report/339810 | 52.6623 | 6.7366 | 246288.0324 | 520279.9144 | Wilhelminasingel |  | 7741HD | Coevorden | Coevorden | 1992-01-01 | Gemeente Coevorden | Philips | 5 |  | Gemeente Coevorden | In bedrijf | Enexis |  | AAN 100%, 23:00 050%, 06:00 100%, UIT |  |  | Nacht | Bemeterd | [9 empty] | 215578 | [29 empty] | LM AL 6,0 CO EU | 314393 | 1 | 1992-01-01 | [9 empty] | 350400 |  | BGP381 ### 28W NW 3500L GREY DM DVD | 316692 | 1 | 2018-11-15 |  | BGP381 DM GRN35/740 | Philips |  |  |  |  | 7035 LICHTGRIJS |  |  | 3500.00 | 175200 |  |  |  | LED IN: BGP381 ### 28W NW 3500L GREY DM DVD | 316693 | 1 | 2018-11-15 |  |  |  |  | 28.00 |  | LED |  | LED DRIVER | 44123 | 1 | 2018-11-15 |  | LEDDRIVER |  |  | 1.00 | 175200 | [6 empty] | Mastdeur | 90316 | 1 | 1992-01-01 |  | Mastdeur | Mastdeur | NVT
11 | 339813 | https://lms.nederlandslicht.nl/qr/report/339813 | 52.6618 | 6.7362 | 246261.5992 | 520219.956 | Wilhelminasingel |  | 7741HD | Coevorden | Coevorden | 1992-01-01 | Gemeente Coevorden |  |  |  | Gemeente Coevorden | In bedrijf | Enexis |  |  |  |  | Nacht | Bemeterd | [9 empty] | 215581 | [29 empty] | LM AL 6,0 CO EU | 314393 | 1 | 1992-01-01 | [9 empty] | 350400 |  | PHI XGS 104 SOX 55 W | 225272 | 1 | 1992-01-01 | [15 empty] | LAMP SOX 55W BY22 | 50617 | 1 | 2015-02-12 |  | 55W SOX |  |  | 55.00 | 12000 | SOX |  | BSX55 | 47246 | 1 | 1992-01-01 |  | BSX55 |  |  | 5.00 | 175200 | [6 empty] | Mastdeur | 90316 | 1 | 1992-01-01 |  | Mastdeur | Mastdeur | NVT
12 | 339814 | https://lms.nederlandslicht.nl/qr/report/339814 | 52.6616 | 6.7363 | 246270.241 | 520195.3848 | Wilhelminasingel |  | 7741HD | Coevorden | Coevorden | 1992-01-01 | Gemeente Coevorden |  |  |  | Gemeente Coevorden | In bedrijf | Enexis |  |  |  |  | Nacht | Bemeterd | [9 empty] | 215582 | [29 empty] | PM AL 3,5 CO T60 D114 CP | 36658 | 1 | 1992-01-01 |  | PM AL 3,5 CO T60 TP | 3.50 | CONISCH | ALUMINIUM | NVT | NVT | NVT |  | 350400 |  | CPS200 SOX-E 18W CVSA | 314398 | 1 | 1992-01-01 | [11 empty] | 175200 |  |  |  | LAMP SOXE 18W BY22 | 40071 | 1 | 2023-09-22 |  | 18W SOX-E |  |  | 18.00 | 12000 | SOX |  | BSX 18 | 126104 | 1 | 1992-01-01 |  | BSX18 |  |  | 4.00 | 175200 | [6 empty] | Mastdeur | 90316 | 1 | 1992-01-01 |  | Mastdeur | Mastdeur | NVT
1 | 339817 | https://lms.nederlandslicht.nl/qr/report/339817 | 52.6707 | 6.7308 | 245881.494 | 521201.6192 | Jeanne de Witstraat |  | 7741ZE | Coevorden | Coevorden | 1990-01-01 | Gemeente Coevorden | Philips | 5 |  | Gemeente Coevorden | In bedrijf | Enexis |  | AAN 100%, 23:00 050%, 06:00 100%, UIT |  |  | Nacht | Bemeterd | [9 empty] | 215585 | [29 empty] | CON AL 3.5 M PT | 59588 | 1 | 1990-01-01 |  | PM AL 3,5 CO T60 TP | 3.50 | CONISCH | ALUMINIUM | NVT | NVT | NVT |  | 350400 |  | BDP103 ### 12W NW 1500L 9006 DM | 311906 | 1 | 2018-08-15 |  | BDP103 DM PCC GRN15/840 | Philips |  |  |  |  | 7035 LICHTGRIJS |  |  | 1500.00 | 175200 |  |  |  | LED IN: BDP103 ### 12W NW 1500L 9006 DRW DVD | 311907 | 1 | 2018-08-15 | [6 empty] | LED |  | LED DRIVER | 44123 | 1 | 2018-08-15 |  | LEDDRIVER |  |  | 1.00 | 175200 | [6 empty] | Mastdeur | 90316 | 1 | 1990-01-01 |  | Mastdeur | Mastdeur | NVT
2 | 339818 | https://lms.nederlandslicht.nl/qr/report/339818 | 52.6705 | 6.731 | 245890.9076 | 521178.5509 | Jeanne de Witstraat |  | 7741ZE | Coevorden | Coevorden | 1990-01-01 | Gemeente Coevorden | Philips | 5 |  | Gemeente Coevorden | In bedrijf | Enexis |  | AAN 100%, 23:00 050%, 06:00 100%, UIT |  |  | Nacht | Bemeterd | [9 empty] | 215586 | [29 empty] | CON AL 3.5 M PT | 59588 | 1 | 1990-01-01 |  | PM AL 3,5 CO T60 TP | 3.50 | CONISCH | ALUMINIUM | NVT | NVT | NVT |  | 350400 |  | BDP103 ### 12W NW 1500L 9006 DM | 311906 | 1 | 2018-08-15 |  | BDP103 DM PCC GRN15/840 | Philips |  |  |  |  | 7035 LICHTGRIJS |  |  | 1500.00 | 175200 |  |  |  | LED IN: BDP103 ### 12W NW 1500L 9006 DRW DVD | 311907 | 1 | 2018-08-15 | [6 empty] | LED |  | LED DRIVER | 44123 | 1 | 2018-08-15 |  | LEDDRIVER |  |  | 1.00 | 175200 | [6 empty] | Mastdeur | 90316 | 1 | 1990-01-01 |  | Mastdeur | Mastdeur | NVT
1 | 339819 | https://lms.nederlandslicht.nl/qr/report/339819 | 52.6719 | 6.7444 | 246797.9942 | 521356.9861 | van Asch van Wijckstraat |  | 7741VT | Coevorden | Coevorden | 1990-01-01 | Gemeente Coevorden | Innolumis | 5 |  | Gemeente Coevorden | In bedrijf | Enexis |  | AAN 100%, 23:00 050%, 06:00 100%, UIT |  |  | Nacht | Bemeterd | [9 empty] | 215587 | [29 empty] | CON AL 3.5 M PT | 59588 | 1 | 1990-01-01 |  | PM AL 3,5 CO T60 TP | 3.50 | CONISCH | ALUMINIUM | NVT | NVT | NVT |  | 350400 |  | Ariane 740-10 Narrow clear | 626300 | 1 | 2019-08-14 |  | Ariane 740-10 Narrow clear LED 4000K 10W | Innolumis |  |  |  |  | RAL 9005 |  |  |  | 100000 |  |  |  | Ariane 740-10 Narrow clear LED 4000K 10W | 626292 | 1 | 2019-08-14 |  | Ariane 740-10 Narrow clear LED 4000K 10W | Innolumis | 4000K | 10.00 | 100000 | LED |  | LED DRIVER | 44123 | 1 | 2019-08-14 |  | LEDDRIVER |  |  | 1.00 | 175200 | [6 empty] | Mastdeur | 90316 | 1 | 1990-01-01 |  | Mastdeur | Mastdeur | NVT
2 | 339820 | https://lms.nederlandslicht.nl/qr/report/339820 | 52.6717 | 6.7441 | 246779.9942 | 521336.9861 | van Asch van Wijckstraat |  | 7741VT | Coevorden | Coevorden | 1990-01-01 | Gemeente Coevorden | Innolumis | 5 |  | Gemeente Coevorden | In bedrijf | Enexis |  | AAN 100%, 23:00 050%, 06:00 100%, UIT |  |  | Nacht | Bemeterd | [9 empty] | 215588 | [29 empty] | CON AL 3.5 M PT | 59588 | 1 | 1990-01-01 |  | PM AL 3,5 CO T60 TP | 3.50 | CONISCH | ALUMINIUM | NVT | NVT | NVT |  | 350400 |  | Ariane 740-10 Narrow clear | 626300 | 1 | 2019-08-14 |  | Ariane 740-10 Narrow clear LED 4000K 10W | Innolumis |  |  |  |  | RAL 9005 |  |  |  | 100000 |  |  |  | Ariane 740-10 Narrow clear LED 4000K 10W | 626292 | 1 | 2019-08-14 |  | Ariane 740-10 Narrow clear LED 4000K 10W | Innolumis | 4000K | 10.00 | 100000 | LED |  | LED DRIVER | 44123 | 1 | 2019-08-14 |  | LEDDRIVER |  |  | 1.00 | 175200 | [6 empty] | Mastdeur | 90316 | 1 | 1990-01-01 |  | Mastdeur | Mastdeur | NVT
3 | 339821 | https://lms.nederlandslicht.nl/qr/report/339821 | 52.6716 | 6.7439 | 246765.9942 | 521319.9861 | van Asch van Wijckstraat |  | 7741VT | Coevorden | Coevorden | 1990-01-01 | Gemeente Coevorden | Innolumis | 5 |  | Gemeente Coevorden | In bedrijf | Enexis |  | AAN 100%, 23:00 050%, 06:00 100%, UIT |  |  | Nacht | Bemeterd | [9 empty] | 215589 | [29 empty] | CON AL 3.5 M PT | 59588 | 1 | 1990-01-01 |  | PM AL 3,5 CO T60 TP | 3.50 | CONISCH | ALUMINIUM | NVT | NVT | NVT |  | 350400 |  | Ariane 740-10 Narrow clear | 626300 | 1 | 2019-08-14 |  | Ariane 740-10 Narrow clear LED 4000K 10W | Innolumis |  |  |  |  | RAL 9005 |  |  |  | 100000 |  |  |  | Ariane 740-10 Narrow clear LED 4000K 10W | 626292 | 1 | 2019-08-14 |  | Ariane 740-10 Narrow clear LED 4000K 10W | Innolumis | 4000K | 10.00 | 100000 | LED |  | LED DRIVER | 44123 | 1 | 2019-08-14 |  | LEDDRIVER |  |  | 1.00 | 175200 | [6 empty] | Mastdeur | 90316 | 1 | 1990-01-01 |  | Mastdeur | Mastdeur | NVT
4 | 339822 | https://lms.nederlandslicht.nl/qr/report/339822 | 52.6714 | 6.7437 | 246751.9942 | 521304.9861 | van Asch van Wijckstraat |  | 7741VT | Coevorden | Coevorden | 1990-01-01 | Gemeente Coevorden | Innolumis | 5 |  | Gemeente Coevorden | In bedrijf | Enexis |  | AAN 100%, 23:00 050%, 06:00 100%, UIT |  |  | Nacht | Bemeterd | [9 empty] | 215590 | [29 empty] | CON AL 3.5 M PT | 59588 | 1 | 1990-01-01 |  | PM AL 3,5 CO T60 TP | 3.50 | CONISCH | ALUMINIUM | NVT | NVT | NVT |  | 350400 |  | Ariane 740-10 Narrow clear | 626300 | 1 | 2019-08-14 |  | Ariane 740-10 Narrow clear LED 4000K 10W | Innolumis |  |  |  |  | RAL 9005 |  |  |  | 100000 |  |  |  | Ariane 740-10 Narrow clear LED 4000K 10W | 626292 | 1 | 2019-08-14 |  | Ariane 740-10 Narrow clear LED 4000K 10W | Innolumis | 4000K | 10.00 | 100000 | LED |  | LED DRIVER | 44123 | 1 | 2019-08-14 |  | LEDDRIVER |  |  | 1.00 | 175200 | [6 empty] | Mastdeur | 90316 | 1 | 1990-01-01 |  | Mastdeur | Mastdeur | NVT
5 | 339823 | https://lms.nederlandslicht.nl/qr/report/339823 | 52.6713 | 6.7435 | 246737.9942 | 521288.9861 | van Asch van Wijckstraat |  | 7741VT | Coevorden | Coevorden | 1990-01-01 | Gemeente Coevorden | Innolumis | 5 |  | Gemeente Coevorden | In bedrijf | Enexis |  | AAN 100%, 23:00 050%, 06:00 100%, UIT |  |  | Nacht | Bemeterd | [9 empty] | 215591 | [29 empty] | CON AL 3.5 M PT | 59588 | 1 | 1990-01-01 |  | PM AL 3,5 CO T60 TP | 3.50 | CONISCH | ALUMINIUM | NVT | NVT | NVT |  | 350400 |  | Ariane 740-10 Narrow clear | 626300 | 1 | 2019-08-14 |  | Ariane 740-10 Narrow clear LED 4000K 10W | Innolumis |  |  |  |  | RAL 9005 |  |  |  | 100000 |  |  |  | Ariane 740-10 Narrow clear LED 4000K 10W | 626292 | 1 | 2019-08-14 |  | Ariane 740-10 Narrow clear LED 4000K 10W | Innolumis | 4000K | 10.00 | 100000 | LED |  | LED DRIVER | 44123 | 1 | 2019-08-14 |  | LEDDRIVER |  |  | 1.00 | 175200 | [6 empty] | Mastdeur | 90316 | 1 | 1990-01-01 |  | Mastdeur | Mastdeur | NVT
1 | 339824 | https://lms.nederlandslicht.nl/qr/report/339824 | 52.6744 | 6.7302 | 245829.8262 | 521620.0171 | Truus Wijsmullerstraat |  | 7741RE | Coevorden | Coevorden | 1990-01-01 | Gemeente Coevorden | Philips | 5 |  | Gemeente Coevorden | In bedrijf | Enexis |  | AAN 100%, 23:00 050%, 06:00 100%, UIT |  |  | Nacht | Bemeterd | [9 empty] | 215592 | [29 empty] | CON AL 3.5 M PT | 59588 | 1 | 1990-01-01 |  | PM AL 3,5 CO T60 TP | 3.50 | CONISCH | ALUMINIUM | NVT | NVT | NVT |  | 350400 |  | BDP103 ### 12W NW 1500L 9006 DM | 311906 | 1 | 2018-08-15 |  | BDP103 DM PCC GRN15/840 | Philips |  |  |  |  | 7035 LICHTGRIJS |  |  | 1500.00 | 175200 |  |  |  | LED IN: BDP103 ### 12W NW 1500L 9006 DRW DVD | 311907 | 1 | 2018-08-15 | [6 empty] | LED |  | LED DRIVER | 44123 | 1 | 2018-08-15 |  | LEDDRIVER |  |  | 1.00 | 175200 | [6 empty] | Mastdeur | 90316 | 1 | 1990-01-01 |  | Mastdeur | Mastdeur | NVT
2 | 339825 | https://lms.nederlandslicht.nl/qr/report/339825 | 52.6742 | 6.7302 | 245833.4948 | 521597.3584 | Truus Wijsmullerstraat |  | 7741RE | Coevorden | Coevorden | 1990-01-01 | Gemeente Coevorden | Philips | 5 |  | Gemeente Coevorden | In bedrijf | Enexis |  | AAN 100%, 23:00 050%, 06:00 100%, UIT |  |  | Nacht | Bemeterd | [9 empty] | 215593 | [29 empty] | CON AL 3.5 M PT | 59588 | 1 | 1990-01-01 |  | PM AL 3,5 CO T60 TP | 3.50 | CONISCH | ALUMINIUM | NVT | NVT | NVT |  | 350400 |  | BDP103 ### 12W NW 1500L 9006 DM | 311906 | 1 | 2018-08-15 |  | BDP103 DM PCC GRN15/840 | Philips |  |  |  |  | 7035 LICHTGRIJS |  |  | 1500.00 | 175200 |  |  |  | LED IN: BDP103 ### 12W NW 1500L 9006 DRW DVD | 311907 | 1 | 2018-08-15 | [6 empty] | LED |  | LED DRIVER | 44123 | 1 | 2018-08-15 |  | LEDDRIVER |  |  | 1.00 | 175200 | [6 empty] | Mastdeur | 90316 | 1 | 1990-01-01 |  | Mastdeur | Mastdeur | NVT
3 | 339826 | https://lms.nederlandslicht.nl/qr/report/339826 | 52.674 | 6.7302 | 245833.7066 | 521573.5247 | Truus Wijsmullerstraat |  | 7741RE | Coevorden | Coevorden | 1990-01-01 | Gemeente Coevorden | Philips | 5 |  | Gemeente Coevorden | In bedrijf | Enexis |  | AAN 100%, 23:00 050%, 06:00 100%, UIT |  |  | Nacht | Bemeterd | [9 empty] | 215594 | [29 empty] | CON AL 3.5 M PT | 59588 | 1 | 1990-01-01 |  | PM AL 3,5 CO T60 TP | 3.50 | CONISCH | ALUMINIUM | NVT | NVT | NVT |  | 350400 |  | BDP103 ### 12W NW 1500L 9006 DM | 311906 | 1 | 2018-08-15 |  | BDP103 DM PCC GRN15/840 | Philips |  |  |  |  | 7035 LICHTGRIJS |  |  | 1500.00 | 175200 |  |  |  | LED IN: BDP103 ### 12W NW 1500L 9006 DRW DVD | 311907 | 1 | 2018-08-15 | [6 empty] | LED |  | LED DRIVER | 44123 | 1 | 2018-08-15 |  | LEDDRIVER |  |  | 1.00 | 175200 | [6 empty] | Mastdeur | 90316 | 1 | 1990-01-01 |  | Mastdeur | Mastdeur | NVT
4 | 339827 | https://lms.nederlandslicht.nl/qr/report/339827 | 52.6739 | 6.7304 | 245846.0846 | 521562.5404 | Truus Wijsmullerstraat |  | 7741RE | Coevorden | Coevorden | 1990-01-01 | Gemeente Coevorden | Philips | 5 |  | Gemeente Coevorden | In bedrijf | Enexis |  | AAN 100%, 23:00 050%, 06:00 100%, UIT |  |  | Nacht | Bemeterd | [9 empty] | 215595 | [29 empty] | CON AL 3.5 M PT | 59588 | 1 | 1990-01-01 |  | PM AL 3,5 CO T60 TP | 3.50 | CONISCH | ALUMINIUM | NVT | NVT | NVT |  | 350400 |  | BDP103 ### 12W NW 1500L 9006 DM | 311906 | 1 | 2018-08-15 |  | BDP103 DM PCC GRN15/840 | Philips |  |  |  |  | 7035 LICHTGRIJS |  |  | 1500.00 | 175200 |  |  |  | LED IN: BDP103 ### 12W NW 1500L 9006 DRW DVD | 311907 | 1 | 2018-08-15 | [6 empty] | LED |  | LED DRIVER | 44123 | 1 | 2018-08-15 |  | LEDDRIVER |  |  | 1.00 | 175200 | [6 empty] | Mastdeur | 90316 | 1 | 1990-01-01 |  | Mastdeur | Mastdeur | NVT
5 | 339828 | https://lms.nederlandslicht.nl/qr/report/339828 | 52.6738 | 6.7307 | 245865.7146 | 521546.3342 | Truus Wijsmullerstraat |  | 7741RE | Coevorden | Coevorden | 1990-01-01 | Gemeente Coevorden | Philips | 5 |  | Gemeente Coevorden | In bedrijf | Enexis |  | AAN 100%, 23:00 050%, 06:00 100%, UIT |  |  | Nacht | Bemeterd | [9 empty] | 215596 | [29 empty] | CON AL 3.5 M PT | 59588 | 1 | 1990-01-01 |  | PM AL 3,5 CO T60 TP | 3.50 | CONISCH | ALUMINIUM | NVT | NVT | NVT |  | 350400 |  | BDP103 ### 12W NW 1500L 9006 DM | 311906 | 1 | 2018-08-15 |  | BDP103 DM PCC GRN15/840 | Philips |  |  |  |  | 7035 LICHTGRIJS |  |  | 1500.00 | 175200 |  |  |  | LED IN: BDP103 ### 12W NW 1500L 9006 DRW DVD | 311907 | 1 | 2018-08-15 | [6 empty] | LED |  | LED DRIVER | 44123 | 1 | 2018-08-15 |  | LEDDRIVER |  |  | 1.00 | 175200 | [6 empty] | Mastdeur | 90316 | 1 | 1990-01-01 |  | Mastdeur | Mastdeur | NVT
6 | 339829 | https://lms.nederlandslicht.nl/qr/report/339829 | 52.6735 | 6.7305 | 245856.5847 | 521514.5649 | Truus Wijsmullerstraat |  | 7741RE | Coevorden | Coevorden | 1990-01-01 | Gemeente Coevorden | Philips | 5 |  | Gemeente Coevorden | In bedrijf | Enexis |  | AAN 100%, 23:00 050%, 06:00 100%, UIT |  |  | Nacht | Bemeterd | [9 empty] | 215597 | [29 empty] | CON AL 3.5 M PT | 59588 | 1 | 1990-01-01 |  | PM AL 3,5 CO T60 TP | 3.50 | CONISCH | ALUMINIUM | NVT | NVT | NVT |  | 350400 |  | BDP103 ### 12W NW 1500L 9006 DM | 311906 | 1 | 2018-08-15 |  | BDP103 DM PCC GRN15/840 | Philips |  |  |  |  | 7035 LICHTGRIJS |  |  | 1500.00 | 175200 |  |  |  | LED IN: BDP103 ### 12W NW 1500L 9006 DRW DVD | 311907 | 1 | 2018-08-15 | [6 empty] | LED |  | LED DRIVER | 44123 | 1 | 2018-08-15 |  | LEDDRIVER |  |  | 1.00 | 175200 | [6 empty] | Mastdeur | 90316 | 1 | 1990-01-01 |  | Mastdeur | Mastdeur | NVT
7 | 339830 | https://lms.nederlandslicht.nl/qr/report/339830 | 52.6737 | 6.7311 | 245895.9446 | 521537.7398 | Truus Wijsmullerstraat |  | 7741RE | Coevorden | Coevorden | 1990-01-01 | Gemeente Coevorden | Philips | 5 |  | Gemeente Coevorden | In bedrijf | Enexis |  | AAN 100%, 23:00 050%, 06:00 100%, UIT |  |  | Nacht | Bemeterd | [9 empty] | 215598 | [29 empty] | PM ST 4,0 CO+GP T60 ET Z V | 37819 | 1 | 2023-07-28 |  | PM ST 4,0 CO T60 ET V | 4.00 | CONISCH | THERMISCH VERZINKT | NVT | NVT | NVT |  | 350400 |  | BDP103 ### 12W NW 1500L 9006 DM | 311906 | 1 | 2018-08-15 |  | BDP103 DM PCC GRN15/840 | Philips |  |  |  |  | 7035 LICHTGRIJS |  |  | 1500.00 | 175200 |  |  |  | LED IN: BDP103 ### 12W NW 1500L 9006 DRW DVD | 311907 | 1 | 2018-08-15 | [6 empty] | LED |  | LED DRIVER | 44123 | 1 | 2018-08-15 |  | LEDDRIVER |  |  | 1.00 | 175200 | [6 empty] | Mastdeur | 90316 | 1 | 2023-07-28 |  | Mastdeur | Mastdeur | NVT
8 | 339831 | https://lms.nederlandslicht.nl/qr/report/339831 | 52.6738 | 6.7315 | 245923.543 | 521548.9498 | Truus Wijsmullerstraat |  | 7741RE | Coevorden | Coevorden | 1990-01-01 | Gemeente Coevorden | Philips | 5 |  | Gemeente Coevorden | In bedrijf | Enexis |  | AAN 100%, 23:00 050%, 06:00 100%, UIT |  |  | Nacht | Bemeterd | [9 empty] | 215599 | [29 empty] | CON AL 3.5 M PT | 59588 | 1 | 1990-01-01 |  | PM AL 3,5 CO T60 TP | 3.50 | CONISCH | ALUMINIUM | NVT | NVT | NVT |  | 350400 |  | BDP103 ### 12W NW 1500L 9006 DM | 311906 | 1 | 2018-08-15 |  | BDP103 DM PCC GRN15/840 | Philips |  |  |  |  | 7035 LICHTGRIJS |  |  | 1500.00 | 175200 |  |  |  | LED IN: BDP103 ### 12W NW 1500L 9006 DRW DVD | 311907 | 1 | 2018-08-15 | [6 empty] | LED |  | LED DRIVER | 44123 | 1 | 2018-08-15 |  | LEDDRIVER |  |  | 1.00 | 175200 | [6 empty] | Mastdeur | 90316 | 1 | 1990-01-01 |  | Mastdeur | Mastdeur | NVT
9 | 339832 | https://lms.nederlandslicht.nl/qr/report/339832 | 52.6738 | 6.7319 | 245950.1415 | 521553.2722 | Truus Wijsmullerstraat |  | 7741RE | Coevorden | Coevorden | 1990-01-01 | Gemeente Coevorden | Philips | 5 |  | Gemeente Coevorden | In bedrijf | Enexis |  | AAN 100%, 23:00 050%, 06:00 100%, UIT |  |  | Nacht | Bemeterd | [9 empty] | 215600 | [29 empty] | CON AL 3.5 M PT | 59588 | 1 | 1990-01-01 |  | PM AL 3,5 CO T60 TP | 3.50 | CONISCH | ALUMINIUM | NVT | NVT | NVT |  | 350400 |  | BDP103 ### 12W NW 1500L 9006 DM | 311906 | 1 | 2018-08-15 |  | BDP103 DM PCC GRN15/840 | Philips |  |  |  |  | 7035 LICHTGRIJS |  |  | 1500.00 | 175200 |  |  |  | LED IN: BDP103 ### 12W NW 1500L 9006 DRW DVD | 311907 | 1 | 2018-08-15 | [6 empty] | LED |  | LED DRIVER | 44123 | 1 | 2018-08-15 |  | LEDDRIVER |  |  | 1.00 | 175200 | [6 empty] | Mastdeur | 90316 | 1 | 1990-01-01 |  | Mastdeur | Mastdeur | NVT
10 | 339833 | https://lms.nederlandslicht.nl/qr/report/339833 | 52.6737 | 6.7323 | 245973.3512 | 521539.9054 | Truus Wijsmullerstraat |  | 7741RE | Coevorden | Coevorden | 1990-01-01 | Gemeente Coevorden | Philips | 5 |  | Gemeente Coevorden | In bedrijf | Enexis |  | AAN 100%, 23:00 050%, 06:00 100%, UIT |  |  | Nacht | Bemeterd | [9 empty] | 215601 | [29 empty] | CON AL 3.5 M PT | 59588 | 1 | 1990-01-01 |  | PM AL 3,5 CO T60 TP | 3.50 | CONISCH | ALUMINIUM | NVT | NVT | NVT |  | 350400 |  | BDP103 ### 12W NW 1500L 9006 DM | 311906 | 1 | 2018-08-15 |  | BDP103 DM PCC GRN15/840 | Philips |  |  |  |  | 7035 LICHTGRIJS |  |  | 1500.00 | 175200 |  |  |  | LED IN: BDP103 ### 12W NW 1500L 9006 DRW DVD | 311907 | 1 | 2018-08-15 | [6 empty] | LED |  | LED DRIVER | 44123 | 1 | 2018-08-15 |  | LEDDRIVER |  |  | 1.00 | 175200 | [6 empty] | Mastdeur | 90316 | 1 | 1990-01-01 |  | Mastdeur | Mastdeur | NVT
11 | 339834 | https://lms.nederlandslicht.nl/qr/report/339834 | 52.6734 | 6.7323 | 245978.2916 | 521512.2599 | Truus Wijsmullerstraat |  | 7741RE | Coevorden | Coevorden | 1990-01-01 | Gemeente Coevorden | Philips | 5 |  | Gemeente Coevorden | In bedrijf | Enexis |  | AAN 100%, 23:00 050%, 06:00 100%, UIT |  |  | Nacht | Bemeterd | [9 empty] | 215602 | [29 empty] | CON AL 3.5 M PT | 59588 | 1 | 1990-01-01 |  | PM AL 3,5 CO T60 TP | 3.50 | CONISCH | ALUMINIUM | NVT | NVT | NVT |  | 350400 |  | BDP103 ### 12W NW 1500L 9006 DM | 311906 | 1 | 2018-08-15 |  | BDP103 DM PCC GRN15/840 | Philips |  |  |  |  | 7035 LICHTGRIJS |  |  | 1500.00 | 175200 |  |  |  | LED IN: BDP103 ### 12W NW 1500L 9006 DRW DVD | 311907 | 1 | 2018-08-15 | [6 empty] | LED |  | LED DRIVER | 44123 | 1 | 2018-08-15 |  | LEDDRIVER |  |  | 1.00 | 175200 | [6 empty] | Mastdeur | 90316 | 1 | 1990-01-01 |  | Mastdeur | Mastdeur | NVT
12 | 339835 | https://lms.nederlandslicht.nl/qr/report/339835 | 52.6732 | 6.7323 | 245977.0193 | 521485.2966 | Truus Wijsmullerstraat |  | 7741RE | Coevorden | Coevorden | 1990-01-01 | Gemeente Coevorden | Philips | 5 |  | Gemeente Coevorden | In bedrijf | Enexis |  | AAN 100%, 23:00 050%, 06:00 100%, UIT |  |  | Nacht | Bemeterd | [9 empty] | 215603 | [29 empty] | CON AL 3.5 M PT | 59588 | 1 | 1990-01-01 |  | PM AL 3,5 CO T60 TP | 3.50 | CONISCH | ALUMINIUM | NVT | NVT | NVT |  | 350400 |  | BDP103 ### 12W NW 1500L 9006 DM | 311906 | 1 | 2018-08-15 |  | BDP103 DM PCC GRN15/840 | Philips |  |  |  |  | 7035 LICHTGRIJS |  |  | 1500.00 | 175200 |  |  |  | LED IN: BDP103 ### 12W NW 1500L 9006 DRW DVD | 311907 | 1 | 2018-08-15 | [6 empty] | LED |  | LED DRIVER | 44123 | 1 | 2018-08-15 |  | LEDDRIVER |  |  | 1.00 | 175200 | [6 empty] | Mastdeur | 90316 | 1 | 1990-01-01 |  | Mastdeur | Mastdeur | NVT
13 | 339836 | https://lms.nederlandslicht.nl/qr/report/339836 | 52.6736 | 6.7326 | 245997.7676 | 521535.5897 | Truus Wijsmullerstraat |  | 7741RE | Coevorden | Coevorden | 1990-01-01 | Gemeente Coevorden | Philips | 5 |  | Gemeente Coevorden | In bedrijf | Enexis |  | AAN 100%, 23:00 050%, 06:00 100%, UIT |  |  | Nacht | Bemeterd | [9 empty] | 215604 | [29 empty] | CON AL 3.5 M PT | 59588 | 1 | 1990-01-01 |  | PM AL 3,5 CO T60 TP | 3.50 | CONISCH | ALUMINIUM | NVT | NVT | NVT |  | 350400 |  | BDP103 ### 12W NW 1500L 9006 DM | 311906 | 1 | 2018-08-15 |  | BDP103 DM PCC GRN15/840 | Philips |  |  |  |  | 7035 LICHTGRIJS |  |  | 1500.00 | 175200 |  |  |  | LED IN: BDP103 ### 12W NW 1500L 9006 DRW DVD | 311907 | 1 | 2018-08-15 | [6 empty] | LED |  | LED DRIVER | 44123 | 1 | 2018-08-15 |  | LEDDRIVER |  |  | 1.00 | 175200 | [6 empty] | Mastdeur | 90316 | 1 | 1990-01-01 |  | Mastdeur | Mastdeur | NVT
14 | 339837 | https://lms.nederlandslicht.nl/qr/report/339837 | 52.6735 | 6.7329 | 246017.1508 | 521520.0696 | Truus Wijsmullerstraat |  | 7741RE | Coevorden | Coevorden | 1990-01-01 | Gemeente Coevorden | Philips | 5 |  | Gemeente Coevorden | In bedrijf | Enexis |  | AAN 100%, 23:00 050%, 06:00 100%, UIT |  |  | Nacht | Bemeterd | [9 empty] | 215605 | [29 empty] | CON AL 3.5 M PT | 59588 | 1 | 1990-01-01 |  | PM AL 3,5 CO T60 TP | 3.50 | CONISCH | ALUMINIUM | NVT | NVT | NVT |  | 350400 |  | BDP103 ### 12W NW 1500L 9006 DM | 311906 | 1 | 2018-08-15 |  | BDP103 DM PCC GRN15/840 | Philips |  |  |  |  | 7035 LICHTGRIJS |  |  | 1500.00 | 175200 |  |  |  | LED IN: BDP103 ### 12W NW 1500L 9006 DRW DVD | 311907 | 1 | 2018-08-15 | [6 empty] | LED |  | LED DRIVER | 44123 | 1 | 2018-08-15 |  | LEDDRIVER |  |  | 1.00 | 175200 | [6 empty] | Mastdeur | 90316 | 1 | 1990-01-01 |  | Mastdeur | Mastdeur | NVT
15 | 339838 | https://lms.nederlandslicht.nl/qr/report/339838 | 52.6735 | 6.7333 | 246043.2339 | 521522.7601 | Truus Wijsmullerstraat |  | 7741RE | Coevorden | Coevorden | 2009-09-18 | Gemeente Coevorden | Philips | 5 |  | Gemeente Coevorden | In bedrijf | Enexis |  | AAN 100%, 23:00 050%, 06:00 100%, UIT |  |  | Nacht | Bemeterd | [9 empty] | 215606 | [29 empty] | Lichtm.st.con.paalt.LPH 04,0m-60mm, pmf | 94488 | 1 | 2009-09-18 |  | PM ST 4,0 CO T60 ET V | 4.00 | CONISCH | THERMISCH VERZINKT | NVT | NVT | NVT |  | 350400 |  | BDP103 ### 12W NW 1500L 9006 DM | 311906 | 1 | 2018-08-15 |  | BDP103 DM PCC GRN15/840 | Philips |  |  |  |  | 7035 LICHTGRIJS |  |  | 1500.00 | 175200 |  |  |  | LED IN: BDP103 ### 12W NW 1500L 9006 DRW DVD | 311907 | 1 | 2018-08-15 | [6 empty] | LED |  | LED DRIVER | 44123 | 1 | 2018-08-15 |  | LEDDRIVER |  |  | 1.00 | 175200 | [6 empty] | Mastdeur | 90316 | 1 | 2009-09-18 |  | Mastdeur | Mastdeur | NVT
16 | 339839 | https://lms.nederlandslicht.nl/qr/report/339839 | 52.6735 | 6.7337 | 246069.8782 | 521522.8736 | Truus Wijsmullerstraat |  | 7741RE | Coevorden | Coevorden | 1990-01-01 | Gemeente Coevorden | Philips | 5 |  | Gemeente Coevorden | In bedrijf | Enexis |  | AAN 100%, 23:00 050%, 06:00 100%, UIT |  |  | Nacht | Bemeterd | [9 empty] | 215607 | [29 empty] | CON AL 3.5 M PT | 59588 | 1 | 1990-01-01 |  | PM AL 3,5 CO T60 TP | 3.50 | CONISCH | ALUMINIUM | NVT | NVT | NVT |  | 350400 |  | BDP103 ### 12W NW 1500L 9006 DM | 311906 | 1 | 2018-08-15 |  | BDP103 DM PCC GRN15/840 | Philips |  |  |  |  | 7035 LICHTGRIJS |  |  | 1500.00 | 175200 |  |  |  | LED IN: BDP103 ### 12W NW 1500L 9006 DRW DVD | 311907 | 1 | 2018-08-15 | [6 empty] | LED |  | LED DRIVER | 44123 | 1 | 2018-08-15 |  | LEDDRIVER |  |  | 1.00 | 175200 | [6 empty] | Mastdeur | 90316 | 1 | 1990-01-01 |  | Mastdeur | Mastdeur | NVT
1 | 339840 | https://lms.nederlandslicht.nl/qr/report/339840 | 52.6549 | 6.7514 | 247305.9942 | 519477.9861 | Zilverberk |  | 7742RG | Coevorden | Coevorden | 1994-01-01 | Gemeente Coevorden | Philips | 5 |  | Gemeente Coevorden | In bedrijf | Enexis |  | AAN 100%, 23:00 050%, 06:00 100%, UIT |  |  | Nacht | Bemeterd | [9 empty] | 215610 | [29 empty] | CON AL 3.5 M PT | 59588 | 1 | 1994-01-01 |  | PM AL 3,5 CO T60 TP | 3.50 | CONISCH | ALUMINIUM | NVT | NVT | NVT |  | 350400 |  | Townguide BDP103 PCC GRN15/840 DM | 626294 | 1 | 2019-06-27 |  | Townguide BDP103 PCC GRN15/840 DM LED 4000K 12W | Philips |  |  |  |  | Silver RAL9006 |  |  |  | 100000 |  |  |  | LAMP Philips BDP103 PCC GRN15/840 DM | 493619 | 1 | 2019-06-27 |  | LAMP Philips BDP103 PCC GRN15/840 DM | Philips | 840 | 13.00 | 100000 | LED |  | LED DRIVER | 44123 | 1 | 2019-06-27 |  | LEDDRIVER |  |  | 1.00 | 175200 | [6 empty] | Mastdeur | 90316 | 1 | 1994-01-01 |  | Mastdeur | Mastdeur | NVT
3 | 339841 | https://lms.nederlandslicht.nl/qr/report/339841 | 52.6546 | 6.751 | 247282.9942 | 519443.9861 | Zilverberk |  | 7742RG | Coevorden | Coevorden | 1994-01-01 | Gemeente Coevorden | Philips | 5 |  | Gemeente Coevorden | In bedrijf | Enexis |  | AAN 100%, 23:00 050%, 06:00 100%, UIT |  |  | Nacht | Bemeterd | [9 empty] | 215611 | [29 empty] | CON AL 3.5 M PT | 59588 | 1 | 1994-01-01 |  | PM AL 3,5 CO T60 TP | 3.50 | CONISCH | ALUMINIUM | NVT | NVT | NVT |  | 350400 |  | Townguide BDP103 PCC GRN15/840 DM | 626294 | 1 | 2019-06-27 |  | Townguide BDP103 PCC GRN15/840 DM LED 4000K 12W | Philips |  |  |  |  | Silver RAL9006 |  |  |  | 100000 |  |  |  | LAMP Philips BDP103 PCC GRN15/840 DM | 493619 | 1 | 2019-06-27 |  | LAMP Philips BDP103 PCC GRN15/840 DM | Philips | 840 | 13.00 | 100000 | LED |  | LED DRIVER | 44123 | 1 | 2019-06-27 |  | LEDDRIVER |  |  | 1.00 | 175200 | [6 empty] | Mastdeur | 90316 | 1 | 1994-01-01 |  | Mastdeur | Mastdeur | NVT
4 | 339842 | https://lms.nederlandslicht.nl/qr/report/339842 | 52.6544 | 6.7509 | 247271.9942 | 519414.9861 | Zilverberk |  | 7742RG | Coevorden | Coevorden | 1994-01-01 | Gemeente Coevorden | Philips | 5 |  | Gemeente Coevorden | In bedrijf | Enexis |  | AAN 100%, 23:00 050%, 06:00 100%, UIT |  |  | Nacht | Bemeterd | [9 empty] | 215612 | [29 empty] | CON AL 3.5 M PT | 59588 | 1 | 1994-01-01 |  | PM AL 3,5 CO T60 TP | 3.50 | CONISCH | ALUMINIUM | NVT | NVT | NVT |  | 350400 |  | Townguide BDP103 PCC GRN15/840 DM | 626294 | 1 | 2019-06-27 |  | Townguide BDP103 PCC GRN15/840 DM LED 4000K 12W | Philips |  |  |  |  | Silver RAL9006 |  |  |  | 100000 |  |  |  | LAMP Philips BDP103 PCC GRN15/840 DM | 493619 | 1 | 2019-06-27 |  | LAMP Philips BDP103 PCC GRN15/840 DM | Philips | 840 | 13.00 | 100000 | LED |  | LED DRIVER | 44123 | 1 | 2019-06-27 |  | LEDDRIVER |  |  | 1.00 | 175200 | [6 empty] | Mastdeur | 90316 | 1 | 1994-01-01 |  | Mastdeur | Mastdeur | NVT
5 | 339843 | https://lms.nederlandslicht.nl/qr/report/339843 | 52.6542 | 6.7507 | 247262.9942 | 519391.9861 | Zilverberk |  | 7742RG | Coevorden | Coevorden | 1994-01-01 | Gemeente Coevorden | Philips | 5 |  | Gemeente Coevorden | In bedrijf | Enexis |  | AAN 100%, 23:00 050%, 06:00 100%, UIT |  |  | Nacht | Bemeterd | [9 empty] | 215613 | [29 empty] | CON AL 3.5 M PT | 59588 | 1 | 1994-01-01 |  | PM AL 3,5 CO T60 TP | 3.50 | CONISCH | ALUMINIUM | NVT | NVT | NVT |  | 350400 |  | Townguide BDP103 PCC GRN15/840 DM | 626294 | 1 | 2019-06-27 |  | Townguide BDP103 PCC GRN15/840 DM LED 4000K 12W | Philips |  |  |  |  | Silver RAL9006 |  |  |  | 100000 |  |  |  | LAMP Philips BDP103 PCC GRN15/840 DM | 493619 | 1 | 2019-06-27 |  | LAMP Philips BDP103 PCC GRN15/840 DM | Philips | 840 | 13.00 | 100000 | LED |  | LED DRIVER | 44123 | 1 | 2019-06-27 |  | LEDDRIVER |  |  | 1.00 | 175200 | [6 empty] | Mastdeur | 90316 | 1 | 1994-01-01 |  | Mastdeur | Mastdeur | NVT
7 | 339844 | https://lms.nederlandslicht.nl/qr/report/339844 | 52.6539 | 6.7505 | 247248.9942 | 519356.9861 | Zilverberk |  | 7742RG | Coevorden | Coevorden | 1994-01-01 | Gemeente Coevorden | Philips | 5 |  | Gemeente Coevorden | In bedrijf | Enexis |  | AAN 100%, 23:00 050%, 06:00 100%, UIT |  |  | Nacht | Bemeterd | [9 empty] | 215614 | [29 empty] | CON AL 3.5 M PT | 59588 | 1 | 1994-01-01 |  | PM AL 3,5 CO T60 TP | 3.50 | CONISCH | ALUMINIUM | NVT | NVT | NVT |  | 350400 |  | Townguide BDP103 PCC GRN15/840 DM | 626294 | 1 | 2019-06-27 |  | Townguide BDP103 PCC GRN15/840 DM LED 4000K 12W | Philips |  |  |  |  | Silver RAL9006 |  |  |  | 100000 |  |  |  | LAMP Philips BDP103 PCC GRN15/840 DM | 493619 | 1 | 2019-06-27 |  | LAMP Philips BDP103 PCC GRN15/840 DM | Philips | 840 | 13.00 | 100000 | LED |  | LED DRIVER | 44123 | 1 | 2019-06-27 |  | LEDDRIVER |  |  | 1.00 | 175200 | [6 empty] | Mastdeur | 90316 | 1 | 1994-01-01 |  | Mastdeur | Mastdeur | NVT
8 | 339845 | https://lms.nederlandslicht.nl/qr/report/339845 | 52.6537 | 6.7503 | 247234.9942 | 519343.9861 | Zilverberk |  | 7742RG | Coevorden | Coevorden | 1994-01-01 | Gemeente Coevorden | Philips | 5 |  | Gemeente Coevorden | In bedrijf | Enexis |  | AAN 100%, 23:00 050%, 06:00 100%, UIT |  |  | Nacht | Bemeterd | [9 empty] | 215615 | [29 empty] | CON AL 3.5 M PT | 59588 | 1 | 1994-01-01 |  | PM AL 3,5 CO T60 TP | 3.50 | CONISCH | ALUMINIUM | NVT | NVT | NVT |  | 350400 |  | Townguide BDP103 PCC GRN15/840 DM | 626294 | 1 | 2019-06-27 |  | Townguide BDP103 PCC GRN15/840 DM LED 4000K 12W | Philips |  |  |  |  | Silver RAL9006 |  |  |  | 100000 |  |  |  | LAMP Philips BDP103 PCC GRN15/840 DM | 493619 | 1 | 2019-06-27 |  | LAMP Philips BDP103 PCC GRN15/840 DM | Philips | 840 | 13.00 | 100000 | LED |  | LED DRIVER | 44123 | 1 | 2019-06-27 |  | LEDDRIVER |  |  | 1.00 | 175200 | [6 empty] | Mastdeur | 90316 | 1 | 1994-01-01 |  | Mastdeur | Mastdeur | NVT
9 | 339846 | https://lms.nederlandslicht.nl/qr/report/339846 | 52.6536 | 6.7499 | 247208.9942 | 519330.9861 | Zilverberk |  | 7742RG | Coevorden | Coevorden | 1994-01-01 | Gemeente Coevorden | Philips | 5 |  | Gemeente Coevorden | In bedrijf | Enexis |  | AAN 100%, 23:00 050%, 06:00 100%, UIT |  |  | Nacht | Bemeterd | [9 empty] | 215616 | [29 empty] | CON AL 3.5 M PT | 59588 | 1 | 1994-01-01 |  | PM AL 3,5 CO T60 TP | 3.50 | CONISCH | ALUMINIUM | NVT | NVT | NVT |  | 350400 |  | Townguide BDP103 PCC GRN15/840 DM | 626294 | 1 | 2019-06-27 |  | Townguide BDP103 PCC GRN15/840 DM LED 4000K 12W | Philips |  |  |  |  | Silver RAL9006 |  |  |  | 100000 |  |  |  | LAMP Philips BDP103 PCC GRN15/840 DM | 493619 | 1 | 2019-06-27 |  | LAMP Philips BDP103 PCC GRN15/840 DM | Philips | 840 | 13.00 | 100000 | LED |  | LED DRIVER | 44123 | 1 | 2019-06-27 |  | LEDDRIVER |  |  | 1.00 | 175200 | [6 empty] | Mastdeur | 90316 | 1 | 1994-01-01 |  | Mastdeur | Mastdeur | NVT
10 | 339847 | https://lms.nederlandslicht.nl/qr/report/339847 | 52.6538 | 6.75 | 247212.9942 | 519353.9861 | Zilverberk |  | 7742RG | Coevorden | Coevorden | 1994-01-01 | Gemeente Coevorden | Philips | 5 |  | Gemeente Coevorden | In bedrijf | Enexis |  | AAN 100%, 23:00 050%, 06:00 100%, UIT |  |  | Nacht | Bemeterd | [9 empty] | 215617 | [29 empty] | CON AL 3.5 M PT | 59588 | 1 | 1994-01-01 |  | PM AL 3,5 CO T60 TP | 3.50 | CONISCH | ALUMINIUM | NVT | NVT | NVT |  | 350400 |  | Townguide BDP103 PCC GRN15/840 DM | 626294 | 1 | 2019-06-27 |  | Townguide BDP103 PCC GRN15/840 DM LED 4000K 12W | Philips |  |  |  |  | Silver RAL9006 |  |  |  | 100000 |  |  |  | LAMP Philips BDP103 PCC GRN15/840 DM | 493619 | 1 | 2019-06-27 |  | LAMP Philips BDP103 PCC GRN15/840 DM | Philips | 840 | 13.00 | 100000 | LED |  | LED DRIVER | 44123 | 1 | 2019-06-27 |  | LEDDRIVER |  |  | 1.00 | 175200 | [6 empty] | Mastdeur | 90316 | 1 | 1994-01-01 |  | Mastdeur | Mastdeur | NVT
11 | 339848 | https://lms.nederlandslicht.nl/qr/report/339848 | 52.654 | 6.7498 | 247198.9942 | 519371.9861 | Zilverberk |  | 7742RG | Coevorden | Coevorden | 1994-01-01 | Gemeente Coevorden | Philips | 5 |  | Gemeente Coevorden | In bedrijf | Enexis |  | AAN 100%, 23:00 050%, 06:00 100%, UIT |  |  | Nacht | Bemeterd | [9 empty] | 215618 | [29 empty] | CON AL 3.5 M PT | 59588 | 1 | 1994-01-01 |  | PM AL 3,5 CO T60 TP | 3.50 | CONISCH | ALUMINIUM | NVT | NVT | NVT |  | 350400 |  | Townguide BDP103 PCC GRN15/840 DM | 626294 | 1 | 2019-06-27 |  | Townguide BDP103 PCC GRN15/840 DM LED 4000K 12W | Philips |  |  |  |  | Silver RAL9006 |  |  |  | 100000 |  |  |  | LAMP Philips BDP103 PCC GRN15/840 DM | 493619 | 1 | 2019-06-27 |  | LAMP Philips BDP103 PCC GRN15/840 DM | Philips | 840 | 13.00 | 100000 | LED |  | LED DRIVER | 44123 | 1 | 2019-06-27 |  | LEDDRIVER |  |  | 1.00 | 175200 | [6 empty] | Mastdeur | 90316 | 1 | 1994-01-01 |  | Mastdeur | Mastdeur | NVT
12 | 339849 | https://lms.nederlandslicht.nl/qr/report/339849 | 52.6542 | 6.7495 | 247181.9942 | 519391.9861 | Zilverberk |  | 7742RG | Coevorden | Coevorden | 1994-01-01 | Gemeente Coevorden | Philips | 5 |  | Gemeente Coevorden | In bedrijf | Enexis |  | AAN 100%, 23:00 050%, 06:00 100%, UIT |  |  | Nacht | Bemeterd | [9 empty] | 215619 | [29 empty] | CON AL 3.5 M PT | 59588 | 1 | 1994-01-01 |  | PM AL 3,5 CO T60 TP | 3.50 | CONISCH | ALUMINIUM | NVT | NVT | NVT |  | 350400 |  | Townguide BDP103 PCC GRN15/840 DM | 626294 | 1 | 2019-06-27 |  | Townguide BDP103 PCC GRN15/840 DM LED 4000K 12W | Philips |  |  |  |  | Silver RAL9006 |  |  |  | 100000 |  |  |  | LAMP Philips BDP103 PCC GRN15/840 DM | 493619 | 1 | 2019-06-27 |  | LAMP Philips BDP103 PCC GRN15/840 DM | Philips | 840 | 13.00 | 100000 | LED |  | LED DRIVER | 44123 | 1 | 2019-06-27 |  | LEDDRIVER |  |  | 1.00 | 175200 | [6 empty] | Mastdeur | 90316 | 1 | 1994-01-01 |  | Mastdeur | Mastdeur | NVT
13 | 339850 | https://lms.nederlandslicht.nl/qr/report/339850 | 52.6544 | 6.7493 | 247165.9942 | 519410.9861 | Zilverberk |  | 7742RG | Coevorden | Coevorden | 1994-01-01 | Gemeente Coevorden | Philips | 5 |  | Gemeente Coevorden | In bedrijf | Enexis |  | AAN 100%, 23:00 050%, 06:00 100%, UIT |  |  | Nacht | Bemeterd | [9 empty] | 215620 | [29 empty] | CON AL 3.5 M PT | 59588 | 1 | 1994-01-01 |  | PM AL 3,5 CO T60 TP | 3.50 | CONISCH | ALUMINIUM | NVT | NVT | NVT |  | 350400 |  | Townguide BDP103 PCC GRN15/840 DM | 626294 | 1 | 2019-06-27 |  | Townguide BDP103 PCC GRN15/840 DM LED 4000K 12W | Philips |  |  |  |  | Silver RAL9006 |  |  |  | 100000 |  |  |  | LAMP Philips BDP103 PCC GRN15/840 DM | 493619 | 1 | 2019-06-27 |  | LAMP Philips BDP103 PCC GRN15/840 DM | Philips | 840 | 13.00 | 100000 | LED |  | LED DRIVER | 44123 | 1 | 2019-06-27 |  | LEDDRIVER |  |  | 1.00 | 175200 | [6 empty] | Mastdeur | 90316 | 1 | 1994-01-01 |  | Mastdeur | Mastdeur | NVT
1 | 339851 | https://lms.nederlandslicht.nl/qr/report/339851 | 52.6516 | 6.747 | 247018.606 | 519095.4183 | Brem |  | 7742SH | Coevorden | Coevorden | 1995-02-16 | Gemeente Coevorden | Philips/Signify | 5 |  | Gemeente Coevorden | In bedrijf | Enexis |  | AAN 100%, 23:00 050%, 06:00 100%, UIT |  |  | Nacht | Bemeterd | [9 empty] | 215621 | [29 empty] | CON AL 3.5 M PT | 59588 | 1 | 1995-02-16 |  | PM AL 3,5 CO T60 TP | 3.50 | CONISCH | ALUMINIUM | NVT | NVT | NVT |  | 350400 |  | BDP103 PCC GRN15/840 DM | 947343 | 1 | 2020-08-23 |  |  | Philips/Signify | [8 empty] | 175200 |  |  |  | BDP103 PCC GRN15/840 DM | 947344 | 1 | 2020-08-30 | [6 empty] | LED |  | LED DRIVER | 44123 | 1 | 2020-08-30 |  | LEDDRIVER |  |  | 1.00 | 175200 | [6 empty] | Mastdeur | 90316 | 1 | 1995-02-16 |  | Mastdeur | Mastdeur | NVT
5 | 339852 | https://lms.nederlandslicht.nl/qr/report/339852 | 52.6704 | 6.6957 | 243505.6735 | 521125.6551 | G J Soppestraat |  | 7741PX | Coevorden | Coevorden | 1995-01-26 | Gemeente Coevorden |  |  |  | Gemeente Coevorden | In bedrijf | Enexis |  | AAN 100%, 23:00 050%, 06:00 100%, UIT |  |  | Nacht | Bemeterd | [9 empty] | 215622 | [29 empty] | CON AL 3.5 M PT | 59588 | 1 | 1995-01-26 |  | PM AL 3,5 CO T60 TP | 3.50 | CONISCH | ALUMINIUM | NVT | NVT | NVT |  | 350400 |  | Townguide BDP103 PCC GRN15/840 DM | 626294 | 1 | 2023-08-02 |  | Townguide BDP103 PCC GRN15/840 DM LED 4000K 12W | Philips |  |  |  |  | Silver RAL9006 |  |  |  | 100000 | [15 empty] | LED DRIVER | 44123 | 1 | 2023-08-02 |  | LEDDRIVER |  |  | 1.00 | 175200 | [6 empty] | Mastdeur | 90316 | 1 | 1995-01-26 |  | Mastdeur | Mastdeur | NVT
10 | 339853 | https://lms.nederlandslicht.nl/qr/report/339853 | 52.6709 | 6.6959 | 243520.2628 | 521179.269 | G J Soppestraat |  | 7741PX | Coevorden | Coevorden | 1998-03-12 | Gemeente Coevorden |  |  |  | Gemeente Coevorden | In bedrijf | Enexis |  | AAN 100%, 23:00 050%, 06:00 100%, UIT |  |  | Nacht | Bemeterd | [9 empty] | 216336 | [29 empty] | CON AL 3.5 M PT | 59588 | 1 | 1998-03-12 |  | PM AL 3,5 CO T60 TP | 3.50 | CONISCH | ALUMINIUM | NVT | NVT | NVT |  | 350400 |  | Townguide BDP103 PCC GRN15/840 DM | 626294 | 1 | 2023-08-02 |  | Townguide BDP103 PCC GRN15/840 DM LED 4000K 12W | Philips |  |  |  |  | Silver RAL9006 |  |  |  | 100000 |  |  |  | Townguide BDP103 PCC GRN15/840 DM | 1798700 | 1 | 2023-08-02 |  |  |  |  | 12.00 | 100000 | LED |  | LED DRIVER | 44123 | 1 | 2023-08-02 |  | LEDDRIVER |  |  | 1.00 | 175200 | [6 empty] | Mastdeur | 90316 | 1 | 1998-03-12 |  | Mastdeur | Mastdeur | NVT
12 | 339854 | https://lms.nederlandslicht.nl/qr/report/339854 | 52.6706 | 6.696 | 243526.1852 | 521145.4577 | G J Soppestraat |  | 7741PX | Coevorden | Coevorden | 1995-01-26 | Gemeente Coevorden |  |  |  | Gemeente Coevorden | In bedrijf | Enexis |  | AAN 100%, 23:00 050%, 06:00 100%, UIT |  |  | Nacht | Bemeterd | [9 empty] | 215624 | [29 empty] | CON AL 3.5 M PT | 59588 | 1 | 1995-01-26 |  | PM AL 3,5 CO T60 TP | 3.50 | CONISCH | ALUMINIUM | NVT | NVT | NVT |  | 350400 |  | Townguide BDP103 PCC GRN15/840 DM | 626294 | 1 | 2023-08-02 |  | Townguide BDP103 PCC GRN15/840 DM LED 4000K 12W | Philips |  |  |  |  | Silver RAL9006 |  |  |  | 100000 | [15 empty] | LED DRIVER | 44123 | 1 | 2023-08-02 |  | LEDDRIVER |  |  | 1.00 | 175200 | [6 empty] | Mastdeur | 90316 | 1 | 1995-01-26 |  | Mastdeur | Mastdeur | NVT
6 | 339855 | https://lms.nederlandslicht.nl/qr/report/339855 | 52.67 | 6.7332 | 246043.7526 | 521134.5856 | Haya van Somerenstraat |  | 7741ZH | Coevorden | Coevorden | 1995-01-26 | Gemeente Coevorden | Philips | 5 |  | Gemeente Coevorden | In bedrijf | Enexis |  | AAN 100%, 23:00 050%, 06:00 100%, UIT |  |  | Nacht | Bemeterd | [9 empty] | 215627 | [29 empty] | CON AL 3.5 M PT | 59588 | 1 | 1995-01-26 |  | PM AL 3,5 CO T60 TP | 3.50 | CONISCH | ALUMINIUM | NVT | NVT | NVT |  | 350400 |  | BDP103 ### 12W NW 1500L 9006 DM | 311906 | 1 | 2018-08-15 |  | BDP103 DM PCC GRN15/840 | Philips |  |  |  |  | 7035 LICHTGRIJS |  |  | 1500.00 | 175200 |  |  |  | LED IN: BDP103 ### 12W NW 1500L 9006 DRW DVD | 311907 | 1 | 2018-08-15 | [6 empty] | LED |  | LED DRIVER | 44123 | 1 | 2018-08-15 |  | LEDDRIVER |  |  | 1.00 | 175200 | [6 empty] | Mastdeur | 90316 | 1 | 1995-01-26 |  | Mastdeur | Mastdeur | NVT
7 | 339856 | https://lms.nederlandslicht.nl/qr/report/339856 | 52.67 | 6.7336 | 246067.7769 | 521136.1772 | Haya van Somerenstraat |  | 7741ZH | Coevorden | Coevorden | 1995-01-26 | Gemeente Coevorden | Philips | 5 |  | Gemeente Coevorden | In bedrijf | Enexis |  | AAN 100%, 23:00 050%, 06:00 100%, UIT |  |  | Nacht | Bemeterd | [9 empty] | 215628 | [29 empty] | CON AL 3.5 M PT | 59588 | 1 | 1995-01-26 |  | PM AL 3,5 CO T60 TP | 3.50 | CONISCH | ALUMINIUM | NVT | NVT | NVT |  | 350400 |  | BDP103 ### 12W NW 1500L 9006 DM | 311906 | 1 | 2018-08-15 |  | BDP103 DM PCC GRN15/840 | Philips |  |  |  |  | 7035 LICHTGRIJS |  |  | 1500.00 | 175200 |  |  |  | LED IN: BDP103 ### 12W NW 1500L 9006 DRW DVD | 311907 | 1 | 2018-08-15 | [6 empty] | LED |  | LED DRIVER | 44123 | 1 | 2018-08-15 |  | LEDDRIVER |  |  | 1.00 | 175200 | [6 empty] | Mastdeur | 90316 | 1 | 1995-01-26 |  | Mastdeur | Mastdeur | NVT
8 | 339857 | https://lms.nederlandslicht.nl/qr/report/339857 | 52.6701 | 6.7341 | 246103.2383 | 521138.7912 | Haya van Somerenstraat |  | 7741ZH | Coevorden | Coevorden | 1995-01-26 | Gemeente Coevorden | Philips | 5 |  | Gemeente Coevorden | In bedrijf | Enexis |  | AAN 100%, 23:00 050%, 06:00 100%, UIT |  |  | Nacht | Bemeterd | [9 empty] | 215629 | [29 empty] | CON AL 3.5 M PT | 59588 | 1 | 1995-01-26 |  | PM AL 3,5 CO T60 TP | 3.50 | CONISCH | ALUMINIUM | NVT | NVT | NVT |  | 350400 |  | BDP103 ### 12W NW 1500L 9006 DM | 311906 | 1 | 2018-08-15 |  | BDP103 DM PCC GRN15/840 | Philips |  |  |  |  | 7035 LICHTGRIJS |  |  | 1500.00 | 175200 |  |  |  | LED IN: BDP103 ### 12W NW 1500L 9006 DRW DVD | 311907 | 1 | 2018-08-15 | [6 empty] | LED |  | LED DRIVER | 44123 | 1 | 2018-08-15 |  | LEDDRIVER |  |  | 1.00 | 175200 | [6 empty] | Mastdeur | 90316 | 1 | 1995-01-26 |  | Mastdeur | Mastdeur | NVT
1 | 339858 | https://lms.nederlandslicht.nl/qr/report/339858 | 52.6554 | 6.7489 | 247138.9942 | 519530.9861 | Laurier |  | 7742RC | Coevorden | Coevorden | 1995-01-24 | Gemeente Coevorden | Philips | 5 |  | Gemeente Coevorden | In bedrijf | Enexis |  | AAN 100%, 23:00 050%, 06:00 100%, UIT |  |  | Nacht | Bemeterd | [9 empty] | 215630 | [29 empty] | CON AL 3.5 M PT | 59588 | 1 | 1995-01-24 |  | PM AL 3,5 CO T60 TP | 3.50 | CONISCH | ALUMINIUM | NVT | NVT | NVT |  | 350400 |  | Townguide BDP103 PCC GRN15/840 DM | 626294 | 1 | 2019-06-25 |  | Townguide BDP103 PCC GRN15/840 DM LED 4000K 12W | Philips |  |  |  |  | Silver RAL9006 |  |  |  | 100000 |  |  |  | LAMP Philips BDP103 PCC GRN15/840 DM | 493619 | 1 | 2019-06-25 |  | LAMP Philips BDP103 PCC GRN15/840 DM | Philips | 840 | 13.00 | 100000 | LED |  | LED DRIVER | 44123 | 1 | 2019-06-25 |  | LEDDRIVER |  |  | 1.00 | 175200 | [6 empty] | Mastdeur | 90316 | 1 | 1995-01-24 |  | Mastdeur | Mastdeur | NVT
5 | 339859 | https://lms.nederlandslicht.nl/qr/report/339859 | 52.655 | 6.7476 | 247047.9942 | 519478.9861 | Laurier |  | 7742RC | Coevorden | Coevorden | 1995-10-24 | Gemeente Coevorden | Philips | 5 |  | Gemeente Coevorden | In bedrijf | Enexis |  | AAN 100%, 23:00 050%, 06:00 100%, UIT |  |  | Nacht | Bemeterd | [9 empty] | 215631 | [29 empty] | CON AL 3.5 M PT | 59588 | 1 | 1995-10-24 |  | PM AL 3,5 CO T60 TP | 3.50 | CONISCH | ALUMINIUM | NVT | NVT | NVT |  | 350400 |  | Townguide BDP103 PCC GRN15/840 DM | 626294 | 1 | 2019-06-25 |  | Townguide BDP103 PCC GRN15/840 DM LED 4000K 12W | Philips |  |  |  |  | Silver RAL9006 |  |  |  | 100000 |  |  |  | LAMP Philips BDP103 PCC GRN15/840 DM | 493619 | 1 | 2019-06-25 |  | LAMP Philips BDP103 PCC GRN15/840 DM | Philips | 840 | 13.00 | 100000 | LED |  | LED DRIVER | 44123 | 1 | 2019-06-25 |  | LEDDRIVER |  |  | 1.00 | 175200 | [6 empty] | Mastdeur | 90316 | 1 | 1995-10-24 |  | Mastdeur | Mastdeur | NVT
4 | 339860 | https://lms.nederlandslicht.nl/qr/report/339860 | 52.6545 | 6.7488 | 247127.9942 | 519422.9861 | Sleedoorn |  | 7742RL | Coevorden | Coevorden | 1994-01-01 | Gemeente Coevorden | Philips | 5 |  | Gemeente Coevorden | In bedrijf | Enexis |  | AAN 100%, 23:00 050%, 06:00 100%, UIT |  |  | Nacht | Bemeterd | [9 empty] | 215632 | [29 empty] | PM AL 3,5 CO T60 D114 CP | 36658 | 1 | 1994-01-01 |  | PM AL 3,5 CO T60 TP | 3.50 | CONISCH | ALUMINIUM | NVT | NVT | NVT |  | 350400 |  | Townguide BDP103 PCC GRN15/840 DM | 626294 | 1 | 2019-06-25 |  | Townguide BDP103 PCC GRN15/840 DM LED 4000K 12W | Philips |  |  |  |  | Silver RAL9006 |  |  |  | 100000 |  |  |  | LAMP Philips BDP103 PCC GRN15/840 DM | 493619 | 1 | 2019-06-25 |  | LAMP Philips BDP103 PCC GRN15/840 DM | Philips | 840 | 13.00 | 100000 | LED |  | LED DRIVER | 44123 | 1 | 2019-06-25 |  | LEDDRIVER |  |  | 1.00 | 175200 | [6 empty] | Mastdeur | 90316 | 1 | 1994-01-01 |  | Mastdeur | Mastdeur | NVT
6 | 339861 | https://lms.nederlandslicht.nl/qr/report/339861 | 52.6548 | 6.7492 | 247159.9942 | 519459.9861 | Sleedoorn |  | 7742RL | Coevorden | Coevorden | 1995-01-24 | Gemeente Coevorden | Philips | 5 |  | Gemeente Coevorden | In bedrijf | Enexis |  | AAN 100%, 23:00 050%, 06:00 100%, UIT |  |  | Nacht | Bemeterd | [9 empty] | 215633 | [29 empty] | PM AL 3,5 CO T60 D114 CP | 36658 | 1 | 1995-01-24 |  | PM AL 3,5 CO T60 TP | 3.50 | CONISCH | ALUMINIUM | NVT | NVT | NVT |  | 350400 |  | Townguide BDP103 PCC GRN15/840 DM | 626294 | 1 | 2019-06-25 |  | Townguide BDP103 PCC GRN15/840 DM LED 4000K 12W | Philips |  |  |  |  | Silver RAL9006 |  |  |  | 100000 |  |  |  | LAMP Philips BDP103 PCC GRN15/840 DM | 493619 | 1 | 2019-06-25 |  | LAMP Philips BDP103 PCC GRN15/840 DM | Philips | 840 | 13.00 | 100000 | LED |  | LED DRIVER | 44123 | 1 | 2019-06-25 |  | LEDDRIVER |  |  | 1.00 | 175200 | [6 empty] | Mastdeur | 90316 | 1 | 1995-01-24 |  | Mastdeur | Mastdeur | NVT
7 | 339862 | https://lms.nederlandslicht.nl/qr/report/339862 | 52.655 | 6.7496 | 247182.9942 | 519478.9861 | Sleedoorn |  | 7742RL | Coevorden | Coevorden | 1995-01-24 | Gemeente Coevorden | Philips | 5 |  | Gemeente Coevorden | In bedrijf | Enexis |  | AAN 100%, 23:00 050%, 06:00 100%, UIT |  |  | Nacht | Bemeterd | [9 empty] | 215634 | [29 empty] | PM AL 3,5 CO T60 D114 CP | 36658 | 1 | 1995-01-24 |  | PM AL 3,5 CO T60 TP | 3.50 | CONISCH | ALUMINIUM | NVT | NVT | NVT |  | 350400 |  | Townguide BDP103 PCC GRN15/840 DM | 626294 | 1 | 2019-06-25 |  | Townguide BDP103 PCC GRN15/840 DM LED 4000K 12W | Philips |  |  |  |  | Silver RAL9006 |  |  |  | 100000 |  |  |  | LAMP Philips BDP103 PCC GRN15/840 DM | 493619 | 1 | 2019-06-25 |  | LAMP Philips BDP103 PCC GRN15/840 DM | Philips | 840 | 13.00 | 100000 | LED |  | LED DRIVER | 44123 | 1 | 2019-06-25 |  | LEDDRIVER |  |  | 1.00 | 175200 | [6 empty] | Mastdeur | 90316 | 1 | 1995-01-24 |  | Mastdeur | Mastdeur | NVT
8 | 339863 | https://lms.nederlandslicht.nl/qr/report/339863 | 52.6551 | 6.7499 | 247200.9942 | 519493.9861 | Sleedoorn |  | 7742RL | Coevorden | Coevorden | 1995-01-24 | Gemeente Coevorden | Philips | 5 |  | Gemeente Coevorden | In bedrijf | Enexis |  | AAN 100%, 23:00 050%, 06:00 100%, UIT |  |  | Nacht | Bemeterd | [9 empty] | 215635 | [29 empty] | PM AL 3,5 CO T60 D114 CP | 36658 | 1 | 1995-01-24 |  | PM AL 3,5 CO T60 TP | 3.50 | CONISCH | ALUMINIUM | NVT | NVT | NVT |  | 350400 |  | Townguide BDP103 PCC GRN15/840 DM | 626294 | 1 | 2019-06-25 |  | Townguide BDP103 PCC GRN15/840 DM LED 4000K 12W | Philips |  |  |  |  | Silver RAL9006 |  |  |  | 100000 |  |  |  | LAMP Philips BDP103 PCC GRN15/840 DM | 493619 | 1 | 2019-06-25 |  | LAMP Philips BDP103 PCC GRN15/840 DM | Philips | 840 | 13.00 | 100000 | LED |  | LED DRIVER | 44123 | 1 | 2019-06-25 |  | LEDDRIVER |  |  | 1.00 | 175200 | [6 empty] | Mastdeur | 90316 | 1 | 1995-01-24 |  | Mastdeur | Mastdeur | NVT
9 | 339864 | https://lms.nederlandslicht.nl/qr/report/339864 | 52.6552 | 6.7501 | 247217.9942 | 519507.9861 | Sleedoorn |  | 7742RL | Coevorden | Coevorden | 1995-01-24 | Gemeente Coevorden | Philips | 5 |  | Gemeente Coevorden | In bedrijf | Enexis |  | AAN 100%, 23:00 050%, 06:00 100%, UIT |  |  | Nacht | Bemeterd | [9 empty] | 215636 | [29 empty] | PM AL 3,5 CO T60 D114 CP | 36658 | 1 | 1995-01-24 |  | PM AL 3,5 CO T60 TP | 3.50 | CONISCH | ALUMINIUM | NVT | NVT | NVT |  | 350400 |  | Townguide BDP103 PCC GRN15/840 DM | 626294 | 1 | 2019-06-27 |  | Townguide BDP103 PCC GRN15/840 DM LED 4000K 12W | Philips |  |  |  |  | Silver RAL9006 |  |  |  | 100000 |  |  |  | LAMP Philips BDP103 PCC GRN15/840 DM | 493619 | 1 | 2019-06-27 |  | LAMP Philips BDP103 PCC GRN15/840 DM | Philips | 840 | 13.00 | 100000 | LED |  | LED DRIVER | 44123 | 1 | 2019-06-27 |  | LEDDRIVER |  |  | 1.00 | 175200 | [6 empty] | Mastdeur | 90316 | 1 | 1995-01-24 |  | Mastdeur | Mastdeur | NVT
6 | 339865 | https://lms.nederlandslicht.nl/qr/report/339865 | 52.6548 | 6.7473 | 247026.9942 | 519460.9861 | Laurier |  | 7742RC | Coevorden | Coevorden | 1995-02-08 | Gemeente Coevorden | Philips | 5 |  | Gemeente Coevorden | In bedrijf | Enexis |  | AAN 100%, 23:00 050%, 06:00 100%, UIT |  |  | Nacht | Bemeterd | [9 empty] | 215639 | [29 empty] | CON AL 3.5 M PT | 59588 | 1 | 1995-02-08 |  | PM AL 3,5 CO T60 TP | 3.50 | CONISCH | ALUMINIUM | NVT | NVT | NVT |  | 350400 |  | Townguide BDP103 PCC GRN15/840 DM | 626294 | 1 | 2019-06-25 |  | Townguide BDP103 PCC GRN15/840 DM LED 4000K 12W | Philips |  |  |  |  | Silver RAL9006 |  |  |  | 100000 |  |  |  | LAMP Philips BDP103 PCC GRN15/840 DM | 493619 | 1 | 2019-06-25 |  | LAMP Philips BDP103 PCC GRN15/840 DM | Philips | 840 | 13.00 | 100000 | LED |  | LED DRIVER | 44123 | 1 | 2019-06-25 |  | LEDDRIVER |  |  | 1.00 | 175200 | [6 empty] | Mastdeur | 90316 | 1 | 1995-02-08 |  | Mastdeur | Mastdeur | NVT
8 | 339866 | https://lms.nederlandslicht.nl/qr/report/339866 | 52.6545 | 6.7478 | 247062.9942 | 519423.9861 | Laurier |  | 7742RC | Coevorden | Coevorden | 1995-02-08 | Gemeente Coevorden | Philips | 5 |  | Gemeente Coevorden | In bedrijf | Enexis |  | AAN 100%, 23:00 050%, 06:00 100%, UIT |  |  | Nacht | Bemeterd | [9 empty] | 215640 | [29 empty] | CON AL 3.5 M PT | 59588 | 1 | 1995-02-08 |  | PM AL 3,5 CO T60 TP | 3.50 | CONISCH | ALUMINIUM | NVT | NVT | NVT |  | 350400 |  | Townguide BDP103 PCC GRN15/840 DM | 626294 | 1 | 2019-06-25 |  | Townguide BDP103 PCC GRN15/840 DM LED 4000K 12W | Philips |  |  |  |  | Silver RAL9006 |  |  |  | 100000 |  |  |  | LAMP Philips BDP103 PCC GRN15/840 DM | 493619 | 1 | 2019-06-25 |  | LAMP Philips BDP103 PCC GRN15/840 DM | Philips | 840 | 13.00 | 100000 | LED |  | LED DRIVER | 44123 | 1 | 2019-06-25 |  | LEDDRIVER |  |  | 1.00 | 175200 | [6 empty] | Mastdeur | 90316 | 1 | 1995-02-08 |  | Mastdeur | Mastdeur | NVT
4 | 339867 | https://lms.nederlandslicht.nl/qr/report/339867 | 52.6538 | 6.7531 | 247425.9942 | 519354.9861 | Eik |  | 7742RW | Coevorden | Coevorden | 1995-02-08 | Gemeente Coevorden | Philips | 5 |  | Gemeente Coevorden | In bedrijf | Enexis |  | AAN 100%, 23:00 050%, 06:00 100%, UIT |  |  | Nacht | Bemeterd | [9 empty] | 215641 | [29 empty] | PM AL 3,5 CO T60 D114 CP | 36658 | 1 | 1995-02-08 |  | PM AL 3,5 CO T60 TP | 3.50 | CONISCH | ALUMINIUM | NVT | NVT | NVT |  | 350400 |  | Townguide BDP103 PCC GRN15/840 DM | 626294 | 1 | 2024-01-24 |  | Townguide BDP103 PCC GRN15/840 DM LED 4000K 12W | Philips |  |  |  |  | Silver RAL9006 |  |  |  | 100000 |  |  |  | LAMP Philips BDP103 PCC GRN15/840 DM | 493619 | 1 | 2024-01-24 |  | LAMP Philips BDP103 PCC GRN15/840 DM | Philips | 840 | 13.00 | 100000 | LED |  | LED DRIVER | 44123 | 1 | 2024-01-24 |  | LEDDRIVER |  |  | 1.00 | 175200 | [6 empty] | Mastdeur | 90316 | 1 | 1995-02-08 |  | Mastdeur | Mastdeur | NVT
5 | 339868 | https://lms.nederlandslicht.nl/qr/report/339868 | 52.6536 | 6.753 | 247417.9942 | 519334.9861 | Eik |  | 7742RW | Coevorden | Coevorden | 1995-02-08 | Gemeente Coevorden | Philips | 5 |  | Gemeente Coevorden | In bedrijf | Enexis |  | AAN 100%, 23:00 050%, 06:00 100%, UIT |  |  | Nacht | Bemeterd | [9 empty] | 215642 | [29 empty] | PM AL 3,5 CO T60 D114 CP | 36658 | 1 | 1995-02-08 |  | PM AL 3,5 CO T60 TP | 3.50 | CONISCH | ALUMINIUM | NVT | NVT | NVT |  | 350400 |  | Townguide BDP103 PCC GRN15/840 DM | 626294 | 1 | 2019-07-03 |  | Townguide BDP103 PCC GRN15/840 DM LED 4000K 12W | Philips |  |  |  |  | Silver RAL9006 |  |  |  | 100000 |  |  |  | LAMP Philips BDP103 PCC GRN15/840 DM | 493619 | 1 | 2019-07-03 |  | LAMP Philips BDP103 PCC GRN15/840 DM | Philips | 840 | 13.00 | 100000 | LED |  | LED DRIVER | 44123 | 1 | 2019-07-03 |  | LEDDRIVER |  |  | 1.00 | 175200 | [6 empty] | Mastdeur | 90316 | 1 | 1995-02-08 |  | Mastdeur | Mastdeur | NVT
2 | 339869 | https://lms.nederlandslicht.nl/qr/report/339869 | 52.6539 | 6.7511 | 247287.9942 | 519360.9861 | Olm |  | 7742RR | Coevorden | Coevorden | 1995-02-08 | Gemeente Coevorden | Philips | 5 |  | Gemeente Coevorden | In bedrijf | Enexis |  | AAN 100%, 23:00 050%, 06:00 100%, UIT |  |  | Nacht | Bemeterd | [9 empty] | 215643 | [29 empty] | PM AL 3,5 CO T60 D114 CP | 36658 | 1 | 1995-02-08 |  | PM AL 3,5 CO T60 TP | 3.50 | CONISCH | ALUMINIUM | NVT | NVT | NVT |  | 350400 |  | Townguide BDP103 PCC GRN15/840 DM | 626294 | 1 | 2019-07-02 |  | Townguide BDP103 PCC GRN15/840 DM LED 4000K 12W | Philips |  |  |  |  | Silver RAL9006 |  |  |  | 100000 |  |  |  | LAMP Philips BDP103 PCC GRN15/840 DM | 493619 | 1 | 2019-07-02 |  | LAMP Philips BDP103 PCC GRN15/840 DM | Philips | 840 | 13.00 | 100000 | LED |  | LED DRIVER | 44123 | 1 | 2019-07-02 |  | LEDDRIVER |  |  | 1.00 | 175200 | [6 empty] | Mastdeur | 90316 | 1 | 1995-02-08 |  | Mastdeur | Mastdeur | NVT
2 | 339870 | https://lms.nederlandslicht.nl/qr/report/339870 | 52.6537 | 6.7514 | 247305.9942 | 519335.9861 | Linde |  | 7742RT | Coevorden | Coevorden | 1995-02-08 | Gemeente Coevorden | Philips | 5 |  | Gemeente Coevorden | In bedrijf | Enexis |  | AAN 100%, 23:00 050%, 06:00 100%, UIT |  |  | Nacht | Bemeterd | [9 empty] | 215644 | [29 empty] | PM AL 3,5 CO T60 D114 CP | 36658 | 1 | 1995-02-08 |  | PM AL 3,5 CO T60 TP | 3.50 | CONISCH | ALUMINIUM | NVT | NVT | NVT |  | 350400 |  | Townguide BDP103 PCC GRN15/840 DM | 626294 | 1 | 2019-07-02 |  | Townguide BDP103 PCC GRN15/840 DM LED 4000K 12W | Philips |  |  |  |  | Silver RAL9006 |  |  |  | 100000 |  |  |  | LAMP Philips BDP103 PCC GRN15/840 DM | 493619 | 1 | 2019-07-02 |  | LAMP Philips BDP103 PCC GRN15/840 DM | Philips | 840 | 13.00 | 100000 | LED |  | LED DRIVER | 44123 | 1 | 2019-07-02 |  | LEDDRIVER |  |  | 1.00 | 175200 | [6 empty] | Mastdeur | 90316 | 1 | 1995-02-08 |  | Mastdeur | Mastdeur | NVT
41 | 339871 | https://lms.nederlandslicht.nl/qr/report/339871 | 52.6564 | 6.7695 | 248530.3356 | 519668.3878 | Europaweg |  | 7742PP | Coevorden | Coevorden | 1993-09-01 | Gemeente Coevorden |  |  |  | Gemeente Coevorden | In bedrijf | Enexis |  |  |  |  | Nacht | Bemeterd | [9 empty] | 215660 | [29 empty] | PM ST 4,0 CO T60 ET M D=145 V | 315240 | 1 | 1993-09-01 | [9 empty] | 350400 |  | 2000 1XPLL 24W R9005 EVSA | 36657 | 1 | 1993-09-01 |  | CDS711 9005 | INDAL |  |  |  |  | 9005 DIEPZWART |  |  |  | 175200 |  |  |  | LAMP PH PLL 24W 830 2G11 4P | 36090 | 1 | 2023-09-18 |  | 24W PLL |  |  | 24.00 | 16000 | PLL |  | HFP 22-42 | 311064 | 1 | 1993-09-01 | [12 empty] | Mastdeur | 90316 | 1 | 1993-09-01 |  | Mastdeur | Mastdeur | NVT
52 | 339872 | https://lms.nederlandslicht.nl/qr/report/339872 | 52.6587 | 6.719 | 245104.2847 | 519850.0474 | Krimweg |  | 7741KE | Coevorden | Coevorden | 1990-01-01 | Gemeente Coevorden | Innolumis | 5 |  | Provincie Drenthe | In bedrijf | Enexis |  | AAN 100%, 23:00 050%, 06:00 100%, UIT |  |  | Nacht | Bemeterd | [9 empty] | 215739 | [29 empty] | CON AL 8 M (EU 1000-60) | 317096 | 1 | 1990-01-01 | [9 empty] | 350400 |  | NICOLE 75X 75W GO 7000L 7035 WIDE DVD | 315365 | 1 | 2021-12-16 |  | NICOLE 75W GOLDEN ORANGE | Innolumis |  |  |  |  | 7035 LICHTGRIJS |  |  | 7000.00 | 175200 |  |  |  | LED IN: NICOLE 75X 75W GO 7000L 7035 WIDE DVD | 315366 | 1 | 2018-11-15 |  | LED IN: NICOLE 75X 75W GO 7000L 7035 WIDE DVD | Innolumis | Golden Orange | 75.00 |  | LED |  | LED DRIVER | 44123 | 1 | 2018-11-15 |  | LEDDRIVER |  |  | 1.00 | 175200 | [6 empty] | Mastdeur | 90316 | 1 | 1990-01-01 |  | Mastdeur | Mastdeur | NVT
51 | 339873 | https://lms.nederlandslicht.nl/qr/report/339873 | 52.6586 | 6.7194 | 245134.2348 | 519849.5788 | Krimweg |  | 7741KE | Coevorden | Coevorden | 1990-01-01 | Gemeente Coevorden | Innolumis | 5 |  | Provincie Drenthe | In bedrijf | Enexis |  | AAN 100%, 23:00 050%, 06:00 100%, UIT |  |  | Nacht | Bemeterd | [9 empty] | 215740 | [29 empty] | CON AL 8 M (EU 1000-60) | 317096 | 1 | 1990-01-01 | [9 empty] | 350400 |  | NICOLE 75X 75W GO 7000L 7035 WIDE DVD | 315365 | 1 | 2018-11-15 |  | NICOLE 75W GOLDEN ORANGE | Innolumis |  |  |  |  | 7035 LICHTGRIJS |  |  | 7000.00 | 175200 |  |  |  | LED IN: NICOLE 75X 75W GO 7000L 7035 WIDE DVD | 315366 | 1 | 2018-11-15 |  | LED IN: NICOLE 75X 75W GO 7000L 7035 WIDE DVD | Innolumis | Golden Orange | 75.00 |  | LED |  | LED DRIVER | 44123 | 1 | 2018-11-15 |  | LEDDRIVER |  |  | 1.00 | 175200 | [6 empty] | Mastdeur | 90316 | 1 | 1990-01-01 |  | Mastdeur | Mastdeur | NVT
2 | 339874 | https://lms.nederlandslicht.nl/qr/report/339874 | 52.6599 | 6.7349 | 246180.8672 | 520011.9247 | Beukenlaan |  | 7741KL | Coevorden | Coevorden | 1995-03-08 | Gemeente Coevorden | Philips/Signify | 5 |  | Gemeente Coevorden | In bedrijf | Enexis |  | AAN 100%, 23:00 050%, 06:00 100%, UIT |  |  | Nacht | Bemeterd | [9 empty] | 215971 | [29 empty] | CON AL 3.5 M PT | 59588 | 1 | 1995-03-08 |  | PM AL 3,5 CO T60 TP | 3.50 | CONISCH | ALUMINIUM | NVT | NVT | NVT |  | 350400 |  | BDP103 PCC GRN15/840 DM | 947343 | 1 | 2020-08-23 |  |  | Philips/Signify | [8 empty] | 175200 |  |  |  | BDP103 PCC GRN15/840 DM | 947344 | 1 | 2020-08-30 | [6 empty] | LED |  | LED DRIVER | 44123 | 1 | 2020-08-30 |  | LEDDRIVER |  |  | 1.00 | 175200 | [6 empty] | Mastdeur | 90316 | 1 | 1995-03-08 |  | Mastdeur | Mastdeur | NVT
3 | 339875 | https://lms.nederlandslicht.nl/qr/report/339875 | 52.6599 | 6.7345 | 246155.6282 | 520013.7925 | Beukenlaan |  | 7741KL | Coevorden | Coevorden | 2008-05-22 | Gemeente Coevorden | Philips/Signify | 5 |  | Gemeente Coevorden | In bedrijf | Enexis |  | AAN 100%, 23:00 050%, 06:00 100%, UIT |  |  | Nacht | Bemeterd | [9 empty] | 215972 | [29 empty] | CON AL 3.5 M PT | 59588 | 1 | 2008-05-22 |  | PM AL 3,5 CO T60 TP | 3.50 | CONISCH | ALUMINIUM | NVT | NVT | NVT |  | 350400 |  | BDP103 PCC GRN15/840 DM | 947343 | 1 | 2020-08-23 |  |  | Philips/Signify | [8 empty] | 175200 |  |  |  | BDP103 PCC GRN15/840 DM | 947344 | 1 | 2020-08-30 | [6 empty] | LED |  | LED DRIVER | 44123 | 1 | 2020-08-30 |  | LEDDRIVER |  |  | 1.00 | 175200 | [6 empty] | Mastdeur | 90316 | 1 | 2008-05-22 |  | Mastdeur | Mastdeur | NVT
4 | 339876 | https://lms.nederlandslicht.nl/qr/report/339876 | 52.66 | 6.7342 | 246134.6202 | 520020.6553 | Beukenlaan |  | 7741KL | Coevorden | Coevorden | 1995-03-08 | Gemeente Coevorden | Philips/Signify | 5 |  | Gemeente Coevorden | In bedrijf | Enexis |  | AAN 100%, 23:00 050%, 06:00 100%, UIT |  |  | Nacht | Bemeterd | [9 empty] | 215973 | [29 empty] | CON AL 3.5 M PT | 59588 | 1 | 1995-03-08 |  | PM AL 3,5 CO T60 TP | 3.50 | CONISCH | ALUMINIUM | NVT | NVT | NVT |  | 350400 |  | BDP103 PCC GRN15/840 DM | 947343 | 1 | 2020-08-23 |  |  | Philips/Signify | [8 empty] | 175200 |  |  |  | BDP103 PCC GRN15/840 DM | 947344 | 1 | 2020-08-30 | [6 empty] | LED |  | LED DRIVER | 44123 | 1 | 2020-08-30 |  | LEDDRIVER |  |  | 1.00 | 175200 | [6 empty] | Mastdeur | 90316 | 1 | 1995-03-08 |  | Mastdeur | Mastdeur | NVT
5 | 339877 | https://lms.nederlandslicht.nl/qr/report/339877 | 52.6603 | 6.7352 | 246196.8122 | 520051.4198 | Beukenlaan |  | 7741KL | Coevorden | Coevorden | 1995-03-08 | Gemeente Coevorden | Philips/Signify | 5 |  | Gemeente Coevorden | In bedrijf | Enexis |  | AAN 100%, 23:00 050%, 06:00 100%, UIT |  |  | Nacht | Bemeterd | [9 empty] | 215974 | [29 empty] | CON AL 3.5 M PT | 59588 | 1 | 1995-03-08 |  | PM AL 3,5 CO T60 TP | 3.50 | CONISCH | ALUMINIUM | NVT | NVT | NVT |  | 350400 |  | BDP103 PCC GRN15/840 DM | 947343 | 1 | 2020-08-23 |  |  | Philips/Signify | [8 empty] | 175200 |  |  |  | BDP103 PCC GRN15/840 DM | 947344 | 1 | 2020-08-30 | [6 empty] | LED |  | LED DRIVER | 44123 | 1 | 2020-08-30 |  | LEDDRIVER |  |  | 1.00 | 175200 | [6 empty] | Mastdeur | 90316 | 1 | 1995-03-08 |  | Mastdeur | Mastdeur | NVT
6 | 339878 | https://lms.nederlandslicht.nl/qr/report/339878 | 52.6603 | 6.7349 | 246175.9332 | 520049.8473 | Beukenlaan |  | 7741KL | Coevorden | Coevorden | 1995-03-08 | Gemeente Coevorden | Philips/Signify | 5 |  | Gemeente Coevorden | In bedrijf | Enexis |  | AAN 100%, 23:00 050%, 06:00 100%, UIT |  |  | Nacht | Bemeterd | [9 empty] | 215975 | [29 empty] | CON AL 3.5 M PT | 59588 | 1 | 1995-03-08 |  | PM AL 3,5 CO T60 TP | 3.50 | CONISCH | ALUMINIUM | NVT | NVT | NVT |  | 350400 |  | BDP103 PCC GRN15/840 DM | 947343 | 1 | 2020-08-23 |  |  | Philips/Signify | [8 empty] | 175200 |  |  |  | BDP103 PCC GRN15/840 DM | 947344 | 1 | 2020-08-30 | [6 empty] | LED |  | LED DRIVER | 44123 | 1 | 2020-08-30 |  | LEDDRIVER |  |  | 1.00 | 175200 | [6 empty] | Mastdeur | 90316 | 1 | 1995-03-08 |  | Mastdeur | Mastdeur | NVT
7 | 339879 | https://lms.nederlandslicht.nl/qr/report/339879 | 52.6603 | 6.7346 | 246155.6932 | 520048.4717 | Beukenlaan |  | 7741KL | Coevorden | Coevorden | 1995-03-08 | Gemeente Coevorden | Philips/Signify | 5 |  | Gemeente Coevorden | In bedrijf | Enexis |  | AAN 100%, 23:00 050%, 06:00 100%, UIT |  |  | Nacht | Bemeterd | [9 empty] | 215976 | [29 empty] | CON AL 3.5 M PT | 59588 | 1 | 1995-03-08 |  | PM AL 3,5 CO T60 TP | 3.50 | CONISCH | ALUMINIUM | NVT | NVT | NVT |  | 350400 |  | BDP103 PCC GRN15/840 DM | 947343 | 1 | 2020-08-23 |  |  | Philips/Signify | [8 empty] | 175200 |  |  |  | BDP103 PCC GRN15/840 DM | 947344 | 1 | 2020-08-30 | [6 empty] | LED |  | LED DRIVER | 44123 | 1 | 2020-08-30 |  | LEDDRIVER |  |  | 1.00 | 175200 | [6 empty] | Mastdeur | 90316 | 1 | 1995-03-08 |  | Mastdeur | Mastdeur | NVT
8 | 339880 | https://lms.nederlandslicht.nl/qr/report/339880 | 52.6602 | 6.7342 | 246134.2002 | 520046.9047 | Beukenlaan |  | 7741KL | Coevorden | Coevorden | 1995-03-08 | Gemeente Coevorden | Philips/Signify | 5 |  | Gemeente Coevorden | In bedrijf | Enexis |  | AAN 100%, 23:00 050%, 06:00 100%, UIT |  |  | Nacht | Bemeterd | [9 empty] | 215977 | [29 empty] | CON AL 3.5 M PT | 59588 | 1 | 1995-03-08 |  | PM AL 3,5 CO T60 TP | 3.50 | CONISCH | ALUMINIUM | NVT | NVT | NVT |  | 350400 |  | BDP103 PCC GRN15/840 DM | 947343 | 1 | 2020-08-23 |  |  | Philips/Signify | [8 empty] | 175200 |  |  |  | BDP103 PCC GRN15/840 DM | 947344 | 1 | 2020-08-30 | [6 empty] | LED |  | LED DRIVER | 44123 | 1 | 2020-08-30 |  | LEDDRIVER |  |  | 1.00 | 175200 | [6 empty] | Mastdeur | 90316 | 1 | 1995-03-08 |  | Mastdeur | Mastdeur | NVT
1 | 339881 | https://lms.nederlandslicht.nl/qr/report/339881 | 52.6619 | 6.7276 | 245683.361 | 520222.8232 | de Hare |  | 7741ML | Coevorden | Coevorden | 1990-01-01 | Gemeente Coevorden | Philips | 5 |  | Gemeente Coevorden | In bedrijf | Enexis |  | AAN 100%, 23:00 050%, 06:00 100%, UIT |  |  | Nacht | Bemeterd | [9 empty] | 215979 | [29 empty] | PM AL 3,5 CO T60 TP | 44730 | 1 | 1990-01-01 |  | PM AL 3,5 CO T60 TP | 3.50 | CONISCH | ALUMINIUM | NVT | NVT | NVT |  | 350400 |  | BDP103 ### 12W NW 1500L 9006 DM | 311906 | 1 | 2018-08-15 |  | BDP103 DM PCC GRN15/840 | Philips |  |  |  |  | 7035 LICHTGRIJS |  |  | 1500.00 | 175200 |  |  |  | LED IN: BDP103 ### 12W NW 1500L 9006 DRW DVD | 311907 | 1 | 2018-08-15 | [6 empty] | LED |  | LED DRIVER | 44123 | 1 | 2018-08-15 |  | LEDDRIVER |  |  | 1.00 | 175200 | [6 empty] | Mastdeur | 90316 | 1 | 1990-01-01 |  | Mastdeur | Mastdeur | NVT
2 | 339882 | https://lms.nederlandslicht.nl/qr/report/339882 | 52.6618 | 6.7279 | 245703.1222 | 520207.7484 | de Hare |  | 7741ML | Coevorden | Coevorden | 1995-07-18 | Gemeente Coevorden | Philips | 5 |  | Gemeente Coevorden | In bedrijf | Enexis |  | AAN 100%, 23:00 050%, 06:00 100%, UIT |  |  | Nacht | Bemeterd | [9 empty] | 215980 | [29 empty] | PM AL 3,5 CO T60 TP | 44730 | 1 | 1995-07-18 |  | PM AL 3,5 CO T60 TP | 3.50 | CONISCH | ALUMINIUM | NVT | NVT | NVT |  | 350400 |  | BDP103 ### 12W NW 1500L 9006 DM | 311906 | 1 | 2018-08-15 |  | BDP103 DM PCC GRN15/840 | Philips |  |  |  |  | 7035 LICHTGRIJS |  |  | 1500.00 | 175200 |  |  |  | LED IN: BDP103 ### 12W NW 1500L 9006 DRW DVD | 311907 | 1 | 2018-08-15 | [6 empty] | LED |  | LED DRIVER | 44123 | 1 | 2018-08-15 |  | LEDDRIVER |  |  | 1.00 | 175200 | [6 empty] | Mastdeur | 90316 | 1 | 1995-07-18 |  | Mastdeur | Mastdeur | NVT
3 | 339883 | https://lms.nederlandslicht.nl/qr/report/339883 | 52.6613 | 6.7288 | 245767.1933 | 520159.9288 | de Hare |  | 7741ML | Coevorden | Coevorden | 1990-01-01 | Gemeente Coevorden | Philips | 5 |  | Gemeente Coevorden | In bedrijf | Enexis |  | AAN 100%, 23:00 050%, 06:00 100%, UIT |  |  | Nacht | Bemeterd | [9 empty] | 215981 | [29 empty] | LM AL 6,0 CV EU | 99749 | 1 | 1990-01-01 |  | LM AL 6,0 CV EU600/5 T60 TP | 6.00 | CILINDRISCH | ALUMINIUM | NVT | NVT | NVT |  | 350400 |  | BGP381 DM GRN25/740 | 343281 | 1 | 2019-01-01 |  | BGP381 DM GRN25/740 | Philips |  |  |  |  | 7035 LICHTGRIJS |  |  | 2500.00 | 175200 |  |  |  | LAMP BGP381 DM GRN25/740 | 344074 | 1 | 2019-01-01 |  | LAMP BGP381 DM GRN25/740 | Philips | 4000K | 25.00 | 100000 | LED |  | LED DRIVER | 44123 | 1 | 2019-01-01 |  | LEDDRIVER |  |  | 1.00 | 175200 | [6 empty] | Mastdeur | 90316 | 1 | 1990-01-01 |  | Mastdeur | Mastdeur | NVT
5 | 339884 | https://lms.nederlandslicht.nl/qr/report/339884 | 52.659 | 6.7401 | 246533.4592 | 519916.982 | Koedijkje |  | 7741JH | Coevorden | Coevorden | 2014-01-17 | Gemeente Coevorden |  |  |  | Gemeente Coevorden | In bedrijf | Enexis |  |  |  |  | Nacht | Bemeterd | [9 empty] | 215982 | [29 empty] | SM GA 3,275 Tapino Art Metal Akzo Noir S | 311063 | 1 | 2014-01-17 | [9 empty] | 350400 |  | RITTER 501 1XPLT 26-42W COEVORDEN R9005 | 315814 | 1 | 2014-01-17 | [11 empty] | 175200 |  |  |  | 32W PLT 830 | 315815 | 1 | 2018-02-07 |  |  |  | 3000K | 32.00 |  | PLL |  | HFP 22-42 | 311064 | 1 | 2014-01-17 | [12 empty] | Mastdeur | 90316 | 1 | 2014-01-17 |  | Mastdeur | Mastdeur | NVT
3 | 339885 | https://lms.nederlandslicht.nl/qr/report/339885 | 52.6586 | 6.74 | 246527.2531 | 519872.4693 | Koedijkje |  | 7741JH | Coevorden | Coevorden | 2014-01-07 | Gemeente Coevorden |  |  |  | Gemeente Coevorden | In bedrijf | Enexis |  |  |  |  | Nacht | Bemeterd | [9 empty] | 215983 | [29 empty] | SM GA 3,275 Tapino Art Metal Akzo Noir S | 311063 | 1 | 2014-01-07 | [9 empty] | 350400 |  | RITTER 501 1XPLT 26-42W COEVORDEN R9005 | 315814 | 1 | 2014-01-07 | [11 empty] | 175200 |  |  |  | LAMP PH PLT 32W 830 GX24Q-3 4P | 40111 | 1 | 2023-09-21 |  | 32W PLT |  | 3000K | 32.00 | 12000 | PLL |  | HFP 22-42 | 311064 | 1 | 2014-01-07 | [12 empty] | Mastdeur | 90316 | 1 | 2014-01-07 |  | Mastdeur | Mastdeur | NVT
2 | 339886 | https://lms.nederlandslicht.nl/qr/report/339886 | 52.6585 | 6.7398 | 246515.3121 | 519860.6453 | Koedijkje |  | 7741JH | Coevorden | Coevorden | 2014-01-07 | Gemeente Coevorden |  |  |  | Gemeente Coevorden | In bedrijf | Enexis |  |  |  |  | Nacht | Bemeterd | [9 empty] | 215984 | [29 empty] | SM GA 3,275 Tapino Art Metal Akzo Noir S | 311063 | 1 | 2014-01-07 | [9 empty] | 350400 |  | RITTER 501 1XPLT 26-42W COEVORDEN R9005 | 315814 | 1 | 2014-01-07 | [11 empty] | 175200 |  |  |  | 32W PLT 830 | 315815 | 1 | 2018-02-14 |  |  |  | 3000K | 32.00 |  | PLL |  | HFP 22-42 | 311064 | 1 | 2014-01-07 | [12 empty] | Mastdeur | 90316 | 1 | 2014-01-07 |  | Mastdeur | Mastdeur | NVT
2 | 339887 | https://lms.nederlandslicht.nl/qr/report/339887 | 52.6553 | 6.7487 | 247119.9942 | 519511.9861 | Laurier |  | 7742RC | Coevorden | Coevorden | 1995-05-15 | Gemeente Coevorden | Philips | 5 |  | Gemeente Coevorden | In bedrijf | Enexis |  | AAN 100%, 23:00 050%, 06:00 100%, UIT |  |  | Nacht | Bemeterd | [9 empty] | 215985 | [29 empty] | CON AL 3.5 M PT | 59588 | 1 | 1995-05-15 |  | PM AL 3,5 CO T60 TP | 3.50 | CONISCH | ALUMINIUM | NVT | NVT | NVT |  | 350400 |  | Townguide BDP103 PCC GRN15/840 DM | 626294 | 1 | 2019-06-25 |  | Townguide BDP103 PCC GRN15/840 DM LED 4000K 12W | Philips |  |  |  |  | Silver RAL9006 |  |  |  | 100000 |  |  |  | LAMP Philips BDP103 PCC GRN15/840 DM | 493619 | 1 | 2019-06-25 |  | LAMP Philips BDP103 PCC GRN15/840 DM | Philips | 840 | 13.00 | 100000 | LED |  | LED DRIVER | 44123 | 1 | 2019-06-25 |  | LEDDRIVER |  |  | 1.00 | 175200 | [6 empty] | Mastdeur | 90316 | 1 | 1995-05-15 |  | Mastdeur | Mastdeur | NVT
4 | 339888 | https://lms.nederlandslicht.nl/qr/report/339888 | 52.6551 | 6.7479 | 247067.9942 | 519494.9861 | Laurier |  | 7742RC | Coevorden | Coevorden | 1995-05-15 | Gemeente Coevorden | Philips | 5 |  | Gemeente Coevorden | In bedrijf | Enexis |  | AAN 100%, 23:00 050%, 06:00 100%, UIT |  |  | Nacht | Bemeterd | [9 empty] | 215986 | [29 empty] | CON AL 3.5 M PT | 59588 | 1 | 1995-05-15 |  | PM AL 3,5 CO T60 TP | 3.50 | CONISCH | ALUMINIUM | NVT | NVT | NVT |  | 350400 |  | Townguide BDP103 PCC GRN15/840 DM | 626294 | 1 | 2019-06-25 |  | Townguide BDP103 PCC GRN15/840 DM LED 4000K 12W | Philips |  |  |  |  | Silver RAL9006 |  |  |  | 100000 |  |  |  | LAMP Philips BDP103 PCC GRN15/840 DM | 493619 | 1 | 2019-06-25 |  | LAMP Philips BDP103 PCC GRN15/840 DM | Philips | 840 | 13.00 | 100000 | LED |  | LED DRIVER | 44123 | 1 | 2019-06-25 |  | LEDDRIVER |  |  | 1.00 | 175200 | [6 empty] | Mastdeur | 90316 | 1 | 1995-05-15 |  | Mastdeur | Mastdeur | NVT
2 | 339889 | https://lms.nederlandslicht.nl/qr/report/339889 | 52.6549 | 6.7512 | 247290.9942 | 519471.9861 | Zilverberk |  | 7742RG | Coevorden | Coevorden | 1995-05-15 | Gemeente Coevorden | Philips | 5 |  | Gemeente Coevorden | In bedrijf | Enexis |  | AAN 100%, 23:00 050%, 06:00 100%, UIT |  |  | Nacht | Bemeterd | [9 empty] | 215987 | [29 empty] | CON AL 3.5 M PT | 59588 | 1 | 1995-05-15 |  | PM AL 3,5 CO T60 TP | 3.50 | CONISCH | ALUMINIUM | NVT | NVT | NVT |  | 350400 |  | Townguide BDP103 PCC GRN15/840 DM | 626294 | 1 | 2019-06-27 |  | Townguide BDP103 PCC GRN15/840 DM LED 4000K 12W | Philips |  |  |  |  | Silver RAL9006 |  |  |  | 100000 |  |  |  | LAMP Philips BDP103 PCC GRN15/840 DM | 493619 | 1 | 2019-06-27 |  | LAMP Philips BDP103 PCC GRN15/840 DM | Philips | 840 | 13.00 | 100000 | LED |  | LED DRIVER | 44123 | 1 | 2019-06-27 |  | LEDDRIVER |  |  | 1.00 | 175200 | [6 empty] | Mastdeur | 90316 | 1 | 1995-05-15 |  | Mastdeur | Mastdeur | NVT
26 | 339890 | https://lms.nederlandslicht.nl/qr/report/339890 | 52.654 | 6.7442 | 246820.6353 | 519366.5621 | Eendrachtstraat |  | 7742VJ | Coevorden | Coevorden | 1995-05-01 | Gemeente Coevorden | Philips | 5 |  | Gemeente Coevorden | In bedrijf | Enexis |  | AAN 100%, 23:00 050%, 06:00 100%, UIT |  |  | Nacht | Bemeterd | [9 empty] | 215988 | [29 empty] | LM AL 8,0 CO EU700 T60 | 315711 | 1 | 1995-05-01 | [9 empty] | 350400 |  | BGP381 ### 19W NW 2500L GREY DM DVD | 311895 | 1 | 2018-10-16 | [11 empty] | 175200 |  |  |  | LED IN: BGP381 ### 19W NW 2500L GREY DM DVD | 311896 | 1 | 2018-10-16 |  |  |  |  | 19.00 |  | LED |  | LED DRIVER | 44123 | 1 | 2018-10-16 |  | LEDDRIVER |  |  | 1.00 | 175200 | [6 empty] | Mastdeur | 90316 | 1 | 1995-05-01 |  | Mastdeur | Mastdeur | NVT
27 | 339891 | https://lms.nederlandslicht.nl/qr/report/339891 | 52.6538 | 6.7439 | 246800.3952 | 519344.7564 | Eendrachtstraat |  | 7742VJ | Coevorden | Coevorden | 2005-11-07 | Gemeente Coevorden | Philips | 5 |  | Gemeente Coevorden | In bedrijf | Enexis |  | AAN 100%, 23:00 050%, 06:00 100%, UIT |  |  | Nacht | Bemeterd | [9 empty] | 215989 | [29 empty] | CON AL 8 M | 58383 | 1 | 2005-11-07 |  | LM AL 8,0 CO EU850/5 T60 TP | 8.00 | CONISCH | ALUMINIUM | NVT | NVT | NVT |  | 350400 |  | BGP381 ### 19W NW 2500L GREY DM DVD | 311895 | 1 | 2018-10-16 | [11 empty] | 175200 |  |  |  | LED IN: BGP381 ### 19W NW 2500L GREY DM DVD | 311896 | 1 | 2018-10-16 |  |  |  |  | 19.00 |  | LED |  | LED DRIVER | 44123 | 1 | 2018-10-16 |  | LEDDRIVER |  |  | 1.00 | 175200 | [6 empty] | Mastdeur | 90316 | 1 | 2005-11-07 |  | Mastdeur | Mastdeur | NVT
28 | 339892 | https://lms.nederlandslicht.nl/qr/report/339892 | 52.6536 | 6.7437 | 246786.766 | 519318.7508 | Eendrachtstraat |  | 7742VJ | Coevorden | Coevorden | 1995-05-01 | Gemeente Coevorden | Philips | 5 |  | Gemeente Coevorden | In bedrijf | Enexis |  | AAN 100%, 23:00 050%, 06:00 100%, UIT |  |  | Nacht | Bemeterd | [9 empty] | 215990 | [29 empty] | LM AL 8,0 CO EU700 T60 | 315711 | 1 | 1995-05-01 | [9 empty] | 350400 |  | BGP381 ### 19W NW 2500L GREY DM DVD | 311895 | 1 | 2018-10-16 | [11 empty] | 175200 |  |  |  | LED IN: BGP381 ### 19W NW 2500L GREY DM DVD | 311896 | 1 | 2018-10-16 |  |  |  |  | 19.00 |  | LED |  | LED DRIVER | 44123 | 1 | 2018-10-16 |  | LEDDRIVER |  |  | 1.00 | 175200 | [6 empty] | Mastdeur | 90316 | 1 | 1995-05-01 |  | Mastdeur | Mastdeur | NVT
29 | 339893 | https://lms.nederlandslicht.nl/qr/report/339893 | 52.6534 | 6.7437 | 246787.1491 | 519298.6811 | Eendrachtstraat |  | 7742VJ | Coevorden | Coevorden | 1995-05-01 | Gemeente Coevorden | Philips | 5 |  | Gemeente Coevorden | In bedrijf | Enexis |  | AAN 100%, 23:00 050%, 06:00 100%, UIT |  |  | Nacht | Bemeterd | [9 empty] | 215991 | [29 empty] | LM AL 8,0 CO EU700 T60 | 315711 | 1 | 1995-05-01 | [9 empty] | 350400 |  | BGP381 ### 19W NW 2500L GREY DM DVD | 311895 | 1 | 2018-10-16 | [11 empty] | 175200 |  |  |  | LED IN: BGP381 ### 19W NW 2500L GREY DM DVD | 311896 | 1 | 2018-10-16 |  |  |  |  | 19.00 |  | LED |  | LED DRIVER | 44123 | 1 | 2018-10-16 |  | LEDDRIVER |  |  | 1.00 | 175200 | [6 empty] | Mastdeur | 90316 | 1 | 1995-05-01 |  | Mastdeur | Mastdeur | NVT
30 | 339894 | https://lms.nederlandslicht.nl/qr/report/339894 | 52.6531 | 6.7434 | 246765.9681 | 519263.6301 | Eendrachtstraat |  | 7742VJ | Coevorden | Coevorden | 1995-05-01 | Gemeente Coevorden | Philips | 5 |  | Gemeente Coevorden | In bedrijf | Enexis |  | AAN 100%, 23:00 050%, 06:00 100%, UIT |  |  | Nacht | Bemeterd | [9 empty] | 215992 | [29 empty] | LM AL 8,0 CO EU700 T60 | 315711 | 1 | 1995-05-01 | [9 empty] | 350400 |  | BGP381 ### 19W NW 2500L GREY DM DVD | 311895 | 1 | 2018-10-16 | [11 empty] | 175200 |  |  |  | LED IN: BGP381 ### 19W NW 2500L GREY DM DVD | 311896 | 1 | 2018-10-16 |  |  |  |  | 19.00 |  | LED |  | LED DRIVER | 44123 | 1 | 2018-10-16 |  | LEDDRIVER |  |  | 1.00 | 175200 | [6 empty] | Mastdeur | 90316 | 1 | 1995-05-01 |  | Mastdeur | Mastdeur | NVT
31 | 339895 | https://lms.nederlandslicht.nl/qr/report/339895 | 52.6529 | 6.7432 | 246755.5782 | 519236.0695 | Eendrachtstraat |  | 7742VJ | Coevorden | Coevorden | 1995-05-01 | Gemeente Coevorden | Philips | 5 |  | Gemeente Coevorden | In bedrijf | Enexis |  | AAN 100%, 23:00 050%, 06:00 100%, UIT |  |  | Nacht | Bemeterd | [9 empty] | 215993 | [29 empty] | LM AL 8,0 CO EU700 T60 | 315711 | 1 | 1995-05-01 | [9 empty] | 350400 |  | BGP381 ### 19W NW 2500L GREY DM DVD | 311895 | 1 | 2018-10-16 | [11 empty] | 175200 |  |  |  | LED IN: BGP381 ### 19W NW 2500L GREY DM DVD | 311896 | 1 | 2018-10-16 |  |  |  |  | 19.00 |  | LED |  | LED DRIVER | 44123 | 1 | 2018-10-16 |  | LEDDRIVER |  |  | 1.00 | 175200 | [6 empty] | Mastdeur | 90316 | 1 | 1995-05-01 |  | Mastdeur | Mastdeur | NVT
32 | 339896 | https://lms.nederlandslicht.nl/qr/report/339896 | 52.6526 | 6.743 | 246745.2022 | 519208.617 | Eendrachtstraat |  | 7742VJ | Coevorden | Coevorden | 1995-05-01 | Gemeente Coevorden | Philips | 5 |  | Gemeente Coevorden | In bedrijf | Enexis |  | AAN 100%, 23:00 050%, 06:00 100%, UIT |  |  | Nacht | Bemeterd | [9 empty] | 215994 | [29 empty] | LM AL 8,0 CO EU750/05 T60x100 CM | 85298 | 1 | 2021-12-23 |  | LM AL 8,0 CO EU850/5 T60 TP | 8.00 | CONISCH | ALUMINIUM | NVT | NVT | NVT |  | 350400 |  | BGP381 ### 19W NW 2500L GREY DM DVD | 311895 | 1 | 2018-10-16 | [11 empty] | 175200 |  |  |  | LED IN: BGP381 ### 19W NW 2500L GREY DM DVD | 311896 | 1 | 2018-10-16 |  |  |  |  | 19.00 |  | LED |  | LED DRIVER | 44123 | 1 | 2018-10-16 |  | LEDDRIVER |  |  | 1.00 | 175200 | [6 empty] | Mastdeur | 90316 | 1 | 2021-11-24 |  | Mastdeur | Mastdeur | NVT
33 | 339897 | https://lms.nederlandslicht.nl/qr/report/339897 | 52.6524 | 6.7429 | 246735.5555 | 519183.0114 | Eendrachtstraat |  | 7742VJ | Coevorden | Coevorden | 1995-05-01 | Gemeente Coevorden | Philips | 5 |  | Gemeente Coevorden | In bedrijf | Enexis |  | AAN 100%, 23:00 050%, 06:00 100%, UIT |  |  | Nacht | Bemeterd | [9 empty] | 215995 | [29 empty] | LM AL 8,0 CO EU700 T60 | 315711 | 1 | 1995-05-01 | [9 empty] | 350400 |  | BGP381 ### 19W NW 2500L GREY DM DVD | 311895 | 1 | 2018-10-16 | [11 empty] | 175200 |  |  |  | LED IN: BGP381 ### 19W NW 2500L GREY DM DVD | 311896 | 1 | 2018-10-16 |  |  |  |  | 19.00 |  | LED |  | LED DRIVER | 44123 | 1 | 2018-10-16 |  | LEDDRIVER |  |  | 1.00 | 175200 | [6 empty] | Mastdeur | 90316 | 1 | 1995-05-01 |  | Mastdeur | Mastdeur | NVT
34 | 339898 | https://lms.nederlandslicht.nl/qr/report/339898 | 52.6522 | 6.7427 | 246725.74 | 519156.9963 | Eendrachtstraat |  | 7742VJ | Coevorden | Coevorden | 1995-05-01 | Gemeente Coevorden | Philips | 5 |  | Gemeente Coevorden | In bedrijf | Enexis |  | AAN 100%, 23:00 050%, 06:00 100%, UIT |  |  | Nacht | Bemeterd | [9 empty] | 215996 | [29 empty] | LM AL 8,0 CO EU700 T60 | 315711 | 1 | 1995-05-01 | [9 empty] | 350400 |  | BGP381 ### 19W NW 2500L GREY DM DVD | 311895 | 1 | 2018-10-16 | [11 empty] | 175200 |  |  |  | LED IN: BGP381 ### 19W NW 2500L GREY DM DVD | 311896 | 1 | 2018-10-16 |  |  |  |  | 19.00 |  | LED |  | LED DRIVER | 44123 | 1 | 2018-10-16 |  | LEDDRIVER |  |  | 1.00 | 175200 | [6 empty] | Mastdeur | 90316 | 1 | 1995-05-01 |  | Mastdeur | Mastdeur | NVT
35 | 339899 | https://lms.nederlandslicht.nl/qr/report/339899 | 52.6519 | 6.7426 | 246715.9522 | 519130.826 | Eendrachtstraat |  | 7742VJ | Coevorden | Coevorden | 1995-05-01 | Gemeente Coevorden | Philips | 5 |  | Gemeente Coevorden | In bedrijf | Enexis |  | AAN 100%, 23:00 050%, 06:00 100%, UIT |  |  | Nacht | Bemeterd | [9 empty] | 215997 | [29 empty] | LM AL 8,0 CO EU700 T60 | 315711 | 1 | 1995-05-01 | [9 empty] | 350400 |  | BGP381 ### 19W NW 2500L GREY DM DVD | 311895 | 1 | 2018-10-16 | [11 empty] | 175200 |  |  |  | LED IN: BGP381 ### 19W NW 2500L GREY DM DVD | 311896 | 1 | 2018-10-16 |  |  |  |  | 19.00 |  | LED |  | LED DRIVER | 44123 | 1 | 2018-10-16 |  | LEDDRIVER |  |  | 1.00 | 175200 | [6 empty] | Mastdeur | 90316 | 1 | 1995-05-01 |  | Mastdeur | Mastdeur | NVT
36 | 339900 | https://lms.nederlandslicht.nl/qr/report/339900 | 52.6517 | 6.7424 | 246705.6298 | 519104.8727 | Eendrachtstraat |  | 7742VJ | Coevorden | Coevorden | 1995-05-01 | Gemeente Coevorden | Philips | 5 |  | Gemeente Coevorden | In bedrijf | Enexis |  | AAN 100%, 23:00 050%, 06:00 100%, UIT |  |  | Nacht | Bemeterd | [9 empty] | 215998 | [29 empty] | LM AL 8,0 CO EU700 T60 | 315711 | 1 | 1995-05-01 | [9 empty] | 350400 |  | BGP381 ### 19W NW 2500L GREY DM DVD | 311895 | 1 | 2018-10-16 | [11 empty] | 175200 |  |  |  | LED IN: BGP381 ### 19W NW 2500L GREY DM DVD | 311896 | 1 | 2018-10-16 |  |  |  |  | 19.00 |  | LED |  | LED DRIVER | 44123 | 1 | 2018-10-16 |  | LEDDRIVER |  |  | 1.00 | 175200 | [6 empty] | Mastdeur | 90316 | 1 | 1995-05-01 |  | Mastdeur | Mastdeur | NVT
1 | 339901 | https://lms.nederlandslicht.nl/qr/report/339901 | 52.6599 | 6.7352 | 246200.8762 | 520013.3863 | Beukenlaan |  | 7741KL | Coevorden | Coevorden | 1995-03-08 | Gemeente Coevorden | Philips/Signify | 5 |  | Gemeente Coevorden | In bedrijf | Enexis |  | AAN 100%, 23:00 050%, 06:00 100%, UIT |  |  | Nacht | Bemeterd | [9 empty] | 216002 | [29 empty] | CON AL 3.5 M PT | 59588 | 1 | 1995-03-08 |  | PM AL 3,5 CO T60 TP | 3.50 | CONISCH | ALUMINIUM | NVT | NVT | NVT |  | 350400 |  | BDP103 PCC GRN15/840 DM | 947343 | 1 | 2020-08-23 |  |  | Philips/Signify | [8 empty] | 175200 |  |  |  | BDP103 PCC GRN15/840 DM | 947344 | 1 | 2020-08-30 | [6 empty] | LED |  | LED DRIVER | 44123 | 1 | 2020-08-30 |  | LEDDRIVER |  |  | 1.00 | 175200 | [6 empty] | Mastdeur | 90316 | 1 | 1995-03-08 |  | Mastdeur | Mastdeur | NVT
10 | 339902 | https://lms.nederlandslicht.nl/qr/report/339902 | 52.6602 | 6.7338 | 246104.7991 | 520037.1782 | Beukenlaan |  | 7741KL | Coevorden | Coevorden | 1990-01-01 | Gemeente Coevorden | Philips/Signify | 5 |  | Gemeente Coevorden | In bedrijf | Enexis |  | AAN 100%, 23:00 050%, 06:00 100%, UIT |  |  | Nacht | Bemeterd | [9 empty] | 216003 | [29 empty] | CON AL 3.5 M PT | 59588 | 1 | 1990-01-01 |  | PM AL 3,5 CO T60 TP | 3.50 | CONISCH | ALUMINIUM | NVT | NVT | NVT |  | 350400 |  | BDP103 PCC GRN15/840 DM | 947343 | 1 | 2020-08-23 |  |  | Philips/Signify | [8 empty] | 175200 |  |  |  | BDP103 PCC GRN15/840 DM | 947344 | 1 | 2020-08-30 | [6 empty] | LED |  | LED DRIVER | 44123 | 1 | 2020-08-30 |  | LEDDRIVER |  |  | 1.00 | 175200 | [6 empty] | Mastdeur | 90316 | 1 | 1990-01-01 |  | Mastdeur | Mastdeur | NVT
11 | 339903 | https://lms.nederlandslicht.nl/qr/report/339903 | 52.6603 | 6.7338 | 246104.9767 | 520052.9467 | Beukenlaan |  | 7741KL | Coevorden | Coevorden | 1990-01-01 | Gemeente Coevorden | Philips/Signify | 5 |  | Gemeente Coevorden | In bedrijf | Enexis |  | AAN 100%, 23:00 050%, 06:00 100%, UIT |  |  | Nacht | Bemeterd | [9 empty] | 216004 | [29 empty] | CON AL 3.5 M PT | 59588 | 1 | 1990-01-01 |  | PM AL 3,5 CO T60 TP | 3.50 | CONISCH | ALUMINIUM | NVT | NVT | NVT |  | 350400 |  | BDP103 PCC GRN15/840 DM | 947343 | 1 | 2020-08-23 |  |  | Philips/Signify | [8 empty] | 175200 |  |  |  | BDP103 PCC GRN15/840 DM | 947344 | 1 | 2020-08-30 | [6 empty] | LED |  | LED DRIVER | 44123 | 1 | 2020-08-30 |  | LEDDRIVER |  |  | 1.00 | 175200 | [6 empty] | Mastdeur | 90316 | 1 | 1990-01-01 |  | Mastdeur | Mastdeur | NVT
12 | 339904 | https://lms.nederlandslicht.nl/qr/report/339904 | 52.6603 | 6.7333 | 246070.8188 | 520050.474 | Beukenlaan |  | 7741KL | Coevorden | Coevorden | 1990-01-01 | Gemeente Coevorden | Philips/Signify | 5 |  | Gemeente Coevorden | In bedrijf | Enexis |  | AAN 100%, 23:00 050%, 06:00 100%, UIT |  |  | Nacht | Bemeterd | [9 empty] | 216005 | [29 empty] | CON AL 3.5 M PT | 59588 | 1 | 1990-01-01 |  | PM AL 3,5 CO T60 TP | 3.50 | CONISCH | ALUMINIUM | NVT | NVT | NVT |  | 350400 |  | BDP103 PCC GRN15/840 DM | 947343 | 1 | 2020-08-23 |  |  | Philips/Signify | [8 empty] | 175200 |  |  |  | BDP103 PCC GRN15/840 DM | 947344 | 1 | 2020-08-30 | [6 empty] | LED |  | LED DRIVER | 44123 | 1 | 2020-08-30 |  | LEDDRIVER |  |  | 1.00 | 175200 | [6 empty] | Mastdeur | 90316 | 1 | 1990-01-01 |  | Mastdeur | Mastdeur | NVT
13 | 339905 | https://lms.nederlandslicht.nl/qr/report/339905 | 52.6605 | 6.7332 | 246064.8541 | 520071.7721 | Beukenlaan |  | 7741KL | Coevorden | Coevorden | 1990-01-01 | Gemeente Coevorden | Philips/Signify | 5 |  | Gemeente Coevorden | In bedrijf | Enexis |  | AAN 100%, 23:00 050%, 06:00 100%, UIT |  |  | Nacht | Bemeterd | [9 empty] | 216006 | [29 empty] | CON AL 3.5 M PT | 59588 | 1 | 1990-01-01 |  | PM AL 3,5 CO T60 TP | 3.50 | CONISCH | ALUMINIUM | NVT | NVT | NVT |  | 350400 |  | BDP103 PCC GRN15/840 DM | 947343 | 1 | 2020-08-23 |  |  | Philips/Signify | [8 empty] | 175200 |  |  |  | BDP103 PCC GRN15/840 DM | 947344 | 1 | 2020-08-30 | [6 empty] | LED |  | LED DRIVER | 44123 | 1 | 2020-08-30 |  | LEDDRIVER |  |  | 1.00 | 175200 | [6 empty] | Mastdeur | 90316 | 1 | 1990-01-01 |  | Mastdeur | Mastdeur | NVT
14 | 339906 | https://lms.nederlandslicht.nl/qr/report/339906 | 52.66 | 6.7333 | 246070.4039 | 520022.2948 | Beukenlaan |  | 7741KL | Coevorden | Coevorden | 1990-01-01 | Gemeente Coevorden | Philips/Signify | 5 |  | Gemeente Coevorden | In bedrijf | Enexis |  | AAN 100%, 23:00 050%, 06:00 100%, UIT |  |  | Nacht | Bemeterd | [9 empty] | 216007 | [29 empty] | CON AL 3.5 M PT | 59588 | 1 | 1990-01-01 |  | PM AL 3,5 CO T60 TP | 3.50 | CONISCH | ALUMINIUM | NVT | NVT | NVT |  | 350400 |  | BDP103 PCC GRN15/840 DM | 947343 | 1 | 2020-08-23 |  |  | Philips/Signify | [8 empty] | 175200 |  |  |  | BDP103 PCC GRN15/840 DM | 947344 | 1 | 2020-08-30 | [6 empty] | LED |  | LED DRIVER | 44123 | 1 | 2020-08-30 |  | LEDDRIVER |  |  | 1.00 | 175200 | [6 empty] | Mastdeur | 90316 | 1 | 1990-01-01 |  | Mastdeur | Mastdeur | NVT
15 | 339907 | https://lms.nederlandslicht.nl/qr/report/339907 | 52.6601 | 6.733 | 246052.9222 | 520027.8524 | Beukenlaan |  | 7741KL | Coevorden | Coevorden | 1990-01-01 | Gemeente Coevorden | Philips/Signify | 5 |  | Gemeente Coevorden | In bedrijf | Enexis |  | AAN 100%, 23:00 050%, 06:00 100%, UIT |  |  | Nacht | Bemeterd | [9 empty] | 216008 | [29 empty] | CON AL 3.5 M PT | 59588 | 1 | 1990-01-01 |  | PM AL 3,5 CO T60 TP | 3.50 | CONISCH | ALUMINIUM | NVT | NVT | NVT |  | 350400 |  | BDP103 PCC GRN15/840 DM | 947343 | 1 | 2020-08-23 |  |  | Philips/Signify | [8 empty] | 175200 |  |  |  | BDP103 PCC GRN15/840 DM | 947344 | 1 | 2020-08-30 | [6 empty] | LED |  | LED DRIVER | 44123 | 1 | 2020-08-30 |  | LEDDRIVER |  |  | 1.00 | 175200 | [6 empty] | Mastdeur | 90316 | 1 | 1990-01-01 |  | Mastdeur | Mastdeur | NVT
16 | 339908 | https://lms.nederlandslicht.nl/qr/report/339908 | 52.6603 | 6.7329 | 246042.9884 | 520052.7872 | Beukenlaan |  | 7741KL | Coevorden | Coevorden | 2013-09-09 | Gemeente Coevorden | Philips/Signify | 5 |  | Gemeente Coevorden | In bedrijf | Enexis |  | AAN 100%, 23:00 050%, 06:00 100%, UIT |  |  | Nacht | Bemeterd | [9 empty] | 216009 | [29 empty] | PM ST 3,5 CO T60 ET Z V | 41380 | 1 | 2013-09-09 |  | PM ST 3,5 CO T60 ET V | 3.50 | CONISCH | THERMISCH VERZINKT | NVT | NVT | NVT |  | 350400 |  | BDP103 PCC GRN15/840 DM | 947343 | 1 | 2020-08-23 |  |  | Philips/Signify | [8 empty] | 175200 |  |  |  | BDP103 PCC GRN15/840 DM | 947344 | 1 | 2020-08-30 | [6 empty] | LED |  | LED DRIVER | 44123 | 1 | 2020-08-30 |  | LEDDRIVER |  |  | 1.00 | 175200 | [6 empty] | Mastdeur | 90316 | 1 | 2013-09-09 |  | Mastdeur | Mastdeur | NVT
17 | 339909 | https://lms.nederlandslicht.nl/qr/report/339909 | 52.6602 | 6.7323 | 245999.8398 | 520040.9534 | Beukenlaan |  | 7741KL | Coevorden | Coevorden | 1990-01-01 | Gemeente Coevorden | Philips/Signify | 5 |  | Gemeente Coevorden | In bedrijf | Enexis |  | AAN 100%, 23:00 050%, 06:00 100%, UIT |  |  | Nacht | Bemeterd | [9 empty] | 216010 | [29 empty] | CON AL 3.5 M PT | 59588 | 1 | 1990-01-01 |  | PM AL 3,5 CO T60 TP | 3.50 | CONISCH | ALUMINIUM | NVT | NVT | NVT |  | 350400 |  | BDP103 PCC GRN15/840 DM | 947343 | 1 | 2020-08-23 |  |  | Philips/Signify | [8 empty] | 175200 |  |  |  | BDP103 PCC GRN15/840 DM | 947344 | 1 | 2020-08-30 | [6 empty] | LED |  | LED DRIVER | 44123 | 1 | 2020-08-30 |  | LEDDRIVER |  |  | 1.00 | 175200 | [6 empty] | Mastdeur | 90316 | 1 | 1990-01-01 |  | Mastdeur | Mastdeur | NVT
16 | 339912 | https://lms.nederlandslicht.nl/qr/report/339912 | 52.6629 | 6.7372 | 246331.1059 | 520350.267 | Friesestraat |  | 7741GR | Coevorden | Coevorden | 1995-08-28 | Gemeente Coevorden | Lightronnics |  |  | Gemeente Coevorden | In bedrijf | Enexis |  | AAN 100%, 23:00 050%, 06:00 100%, UIT |  |  | Nacht | Bemeterd | [9 empty] | 216059 | [29 empty] | SM GA 3,275 Tapino Art Metal Akzo Noir S | 311063 | 1 | 2020-09-30 | [9 empty] | 350400 |  | OMA 1800 3000K code 29 | 1798477 | 1 | 2020-09-30 | [11 empty] | 175200 |  |  |  | OMA 1800 3000K code 29 | 1798478 | 1 | 2020-09-30 |  |  |  | 3000K | 10.40 | 100000 | LED |  | LED DRIVER | 44123 | 1 | 2020-09-30 |  | LEDDRIVER |  |  | 1.00 | 175200 | [6 empty] | Mastdeur | 90316 | 1 | 2020-09-30 |  | Mastdeur | Mastdeur | NVT
5 | 339917 | https://lms.nederlandslicht.nl/qr/report/339917 | 52.6636 | 6.7388 | 246438.5788 | 520424.0549 | Molenbelt |  | 7741GM | Coevorden | Coevorden | 1995-09-01 | Gemeente Coevorden | Philips/Signify | 5 |  | Gemeente Coevorden | In bedrijf | Enexis |  | AAN 100%, 23:00 050%, 06:00 100%, UIT |  |  | Nacht | Bemeterd | [9 empty] | 216065 | [29 empty] | LM AL 6,0 CO EU600/05 CM | 37203 | 1 | 1995-09-01 |  | LM AL 6,0 CO EU600/5 T60 TP | 6.00 | CONISCH | ALUMINIUM | NVT | NVT | NVT |  | 350400 |  | BGP381 GRN17/740 DM | 344070 | 1 | 2020-08-23 |  | BGP381 GRN17/740 DM | Philips |  |  |  |  | 7032 |  |  | 1700.00 | 100000 |  |  |  | BGP381 GRN17/740 DM | 344071 | 1 | 2020-08-30 |  | BGP381 GRN17/740 DM | Philips | 4000K | 17.00 | 100000 | LED |  | LED DRIVER | 44123 | 1 | 2020-08-30 |  | LEDDRIVER |  |  | 1.00 | 175200 | [6 empty] | Mastdeur | 90316 | 1 | 1995-09-01 |  | Mastdeur | Mastdeur | NVT
2 | 339921 | https://lms.nederlandslicht.nl/qr/report/339921 | 52.6544 | 6.747 | 247008.9942 | 519415.9861 | Vlier |  | 7742RD | Coevorden | Coevorden | 1995-10-24 | Gemeente Coevorden | Philips | 5 |  | Gemeente Coevorden | In bedrijf | Enexis |  | AAN 100%, 23:00 050%, 06:00 100%, UIT |  |  | Nacht | Bemeterd | [9 empty] | 216071 | [29 empty] | CON AL 3.5 M PT | 59588 | 1 | 1995-10-24 |  | PM AL 3,5 CO T60 TP | 3.50 | CONISCH | ALUMINIUM | NVT | NVT | NVT |  | 350400 |  | Townguide BDP103 PCC GRN15/840 DM | 626294 | 1 | 2019-06-25 |  | Townguide BDP103 PCC GRN15/840 DM LED 4000K 12W | Philips |  |  |  |  | Silver RAL9006 |  |  |  | 100000 |  |  |  | LAMP Philips BDP103 PCC GRN15/840 DM | 493619 | 1 | 2019-06-25 |  | LAMP Philips BDP103 PCC GRN15/840 DM | Philips | 840 | 13.00 | 100000 | LED |  | LED DRIVER | 44123 | 1 | 2019-06-25 |  | LEDDRIVER |  |  | 1.00 | 175200 | [6 empty] | Mastdeur | 90316 | 1 | 1995-10-24 |  | Mastdeur | Mastdeur | NVT
37 | 339922 | https://lms.nederlandslicht.nl/qr/report/339922 | 52.6608 | 6.7247 | 245487.2319 | 520098.2415 | Modem |  | 7741MA | Coevorden | Coevorden | 1999-05-01 | Gemeente Coevorden | Philips | 5 |  | Gemeente Coevorden | In bedrijf | Enexis |  | AAN 100%, 23:00 050%, 06:00 100%, UIT |  |  | Nacht | Bemeterd | [9 empty] | 216072 | [29 empty] | LM AL 6,0 CO EU | 314393 | 1 | 1999-05-01 | [9 empty] | 350400 |  | BGP381 ### 19W NW 2500L GREY DM DVD | 311895 | 1 | 2018-08-06 | [11 empty] | 175200 |  |  |  | LED IN: BGP381 ### 19W NW 2500L GREY DM DVD | 311896 | 1 | 2018-08-06 |  |  |  |  | 19.00 |  | LED |  | LED DRIVER | 44123 | 1 | 2018-08-06 |  | LEDDRIVER |  |  | 1.00 | 175200 | [6 empty] | Mastdeur | 90316 | 1 | 1999-05-01 |  | Mastdeur | Mastdeur | NVT
36 | 339923 | https://lms.nederlandslicht.nl/qr/report/339923 | 52.6608 | 6.7243 | 245461.4507 | 520090.7873 | Modem |  | 7741MA | Coevorden | Coevorden | 1985-01-01 | Gemeente Coevorden | Philips | 5 |  | Gemeente Coevorden | In bedrijf | Enexis |  | AAN 100%, 23:00 050%, 06:00 100%, UIT |  |  | Nacht | Bemeterd | [9 empty] | 216073 | [29 empty] | LM AL 6,0 CO EU | 314393 | 1 | 1985-01-01 | [9 empty] | 350400 |  | BGP381 ### 19W NW 2500L GREY DM DVD | 311895 | 1 | 2018-08-06 | [11 empty] | 175200 |  |  |  | LED IN: BGP381 ### 19W NW 2500L GREY DM DVD | 311896 | 1 | 2018-08-06 |  |  |  |  | 19.00 |  | LED |  | LED DRIVER | 44123 | 1 | 2018-08-06 |  | LEDDRIVER |  |  | 1.00 | 175200 | [6 empty] | Mastdeur | 90316 | 1 | 1985-01-01 |  | Mastdeur | Mastdeur | NVT
35 | 339924 | https://lms.nederlandslicht.nl/qr/report/339924 | 52.6607 | 6.7239 | 245431.22 | 520081.7384 | Modem |  | 7741MA | Coevorden | Coevorden | 1985-01-01 | Gemeente Coevorden | Philips | 5 |  | Gemeente Coevorden | In bedrijf | Enexis |  | AAN 100%, 23:00 050%, 06:00 100%, UIT |  |  | Nacht | Bemeterd | [9 empty] | 216074 | [29 empty] | LM AL 6,0 CO EU | 314393 | 1 | 1985-01-01 | [9 empty] | 350400 |  | BGP381 ### 19W NW 2500L GREY DM DVD | 311895 | 1 | 2018-08-06 | [11 empty] | 175200 |  |  |  | LED IN: BGP381 ### 19W NW 2500L GREY DM DVD | 311896 | 1 | 2018-08-06 |  |  |  |  | 19.00 |  | LED |  | LED DRIVER | 44123 | 1 | 2018-08-06 |  | LEDDRIVER |  |  | 1.00 | 175200 | [6 empty] | Mastdeur | 90316 | 1 | 1985-01-01 |  | Mastdeur | Mastdeur | NVT
34 | 339925 | https://lms.nederlandslicht.nl/qr/report/339925 | 52.6606 | 6.7235 | 245403.8455 | 520073.8488 | Modem |  | 7741MA | Coevorden | Coevorden | 1985-01-01 | Gemeente Coevorden | Philips | 5 |  | Gemeente Coevorden | In bedrijf | Enexis |  | AAN 100%, 23:00 050%, 06:00 100%, UIT |  |  | Nacht | Bemeterd | [9 empty] | 216075 | [29 empty] | LM AL 6,0 CO EU | 314393 | 1 | 1985-01-01 | [9 empty] | 350400 |  | BGP381 ### 19W NW 2500L GREY DM DVD | 311895 | 1 | 2018-08-06 | [11 empty] | 175200 |  |  |  | LED IN: BGP381 ### 19W NW 2500L GREY DM DVD | 311896 | 1 | 2018-08-06 |  |  |  |  | 19.00 |  | LED |  | LED DRIVER | 44123 | 1 | 2018-08-06 |  | LEDDRIVER |  |  | 1.00 | 175200 | [6 empty] | Mastdeur | 90316 | 1 | 1985-01-01 |  | Mastdeur | Mastdeur | NVT
33 | 339926 | https://lms.nederlandslicht.nl/qr/report/339926 | 52.6605 | 6.723 | 245373.6607 | 520065.1618 | Modem |  | 7741MA | Coevorden | Coevorden | 2011-03-25 | Gemeente Coevorden | Philips | 5 |  | Gemeente Coevorden | In bedrijf | Enexis |  | AAN 100%, 23:00 050%, 06:00 100%, UIT |  |  | Nacht | Bemeterd | [9 empty] | 216076 | [29 empty] | LM AL 6,0 CO EU600/05 CM | 37203 | 1 | 2011-03-25 |  | LM AL 6,0 CO EU600/5 T60 TP | 6.00 | CONISCH | ALUMINIUM | NVT | NVT | NVT |  | 350400 |  | BGP381 ### 19W NW 2500L GREY DM DVD | 311895 | 1 | 2018-08-06 | [11 empty] | 175200 |  |  |  | LED IN: BGP381 ### 19W NW 2500L GREY DM DVD | 311896 | 1 | 2018-08-06 |  |  |  |  | 19.00 |  | LED |  | LED DRIVER | 44123 | 1 | 2018-08-06 |  | LEDDRIVER |  |  | 1.00 | 175200 | [6 empty] | Mastdeur | 90316 | 1 | 2011-03-25 |  | Mastdeur | Mastdeur | NVT
85 | 339927 | https://lms.nederlandslicht.nl/qr/report/339927 | 52.6544 | 6.7376 | 246371.8155 | 519394.9049 | Euregioweg |  | 7742PV | Coevorden | Coevorden | 1995-11-01 | Gemeente Coevorden | Innolumis | 5 |  | Gemeente Coevorden | In bedrijf | Enexis |  | AAN 100%, 23:00 050%, 06:00 100%, UIT |  |  | Nacht | Bemeterd | [9 empty] | 216077 | [29 empty] | LM AL 8,0 CO EU1250/05 T60x100 CM | 314527 | 1 | 1995-11-01 | [9 empty] | 350400 |  | NICOLE 75X 75W GO 7000L 7035 WIDE DVD | 315365 | 1 | 2018-11-15 |  | NICOLE 75W GOLDEN ORANGE | Innolumis |  |  |  |  | 7035 LICHTGRIJS |  |  | 7000.00 | 175200 |  |  |  | LED IN: NICOLE 75X 75W GO 7000L 7035 WIDE DVD | 315366 | 1 | 2018-11-15 |  | LED IN: NICOLE 75X 75W GO 7000L 7035 WIDE DVD | Innolumis | Golden Orange | 75.00 |  | LED |  | LED DRIVER | 44123 | 1 | 2018-11-15 |  | LEDDRIVER |  |  | 1.00 | 175200 | [6 empty] | Mastdeur | 90316 | 1 | 1995-11-01 |  | Mastdeur | Mastdeur | NVT
84 | 339928 | https://lms.nederlandslicht.nl/qr/report/339928 | 52.6542 | 6.738 | 246399.4455 | 519373.7293 | Euregioweg |  | 7742PV | Coevorden | Coevorden | 2018-07-23 | Gemeente Coevorden | Innolumis | 5 |  | Gemeente Coevorden | In bedrijf | Enexis |  | AAN 100%, 23:00 050%, 06:00 100%, UIT |  |  | Nacht | Bemeterd | [9 empty] | 216078 | [29 empty] | LM AL 8,0 CO EU750/05 T60x100 CM | 85298 | 1 | 2018-07-23 |  | LM AL 8,0 CO EU850/5 T60 TP | 8.00 | CONISCH | ALUMINIUM | NVT | NVT | NVT |  | 350400 |  | NICOLE 75X 75W GO 7000L 7035 WIDE DVD | 315365 | 1 | 2018-07-23 |  | NICOLE 75W GOLDEN ORANGE | Innolumis |  |  |  |  | 7035 LICHTGRIJS |  |  | 7000.00 | 175200 |  |  |  | LED IN: NICOLE 75X 75W GO 7000L 7035 WIDE DVD | 315366 | 1 | 2018-07-23 |  | LED IN: NICOLE 75X 75W GO 7000L 7035 WIDE DVD | Innolumis | Golden Orange | 75.00 |  | LED |  | LED DRIVER | 44123 | 1 | 2018-07-23 |  | LEDDRIVER |  |  | 1.00 | 175200 | [6 empty] | Mastdeur | 90316 | 1 | 2018-07-23 |  | Mastdeur | Mastdeur | NVT
1 | 339929 | https://lms.nederlandslicht.nl/qr/report/339929 | 52.6677 | 6.7382 | 246387.7305 | 520878.5354 | DALERALLEE |  | 7740-0 | Coevorden | Coevorden | 1994-01-01 | Gemeente Coevorden | Innolumis | 5 |  | Gemeente Coevorden | In bedrijf | Enexis |  | AAN 100%, 23:00 050%, 06:00 100%, UIT |  |  | Nacht | Bemeterd | [9 empty] | 216079 | [29 empty] | LM AL 8,0 CO EU700 T60 | 315711 | 1 | 1994-01-01 | [9 empty] | 350400 |  | NICOLE 75X 75W GO 7000L 7035 WIDE DVD | 315365 | 1 | 2018-08-15 |  | NICOLE 75W GOLDEN ORANGE | Innolumis |  |  |  |  | 7035 LICHTGRIJS |  |  | 7000.00 | 175200 |  |  |  | LED IN: NICOLE 75X 75W GO 7000L 7035 WIDE DVD | 315366 | 1 | 2018-08-15 |  | LED IN: NICOLE 75X 75W GO 7000L 7035 WIDE DVD | Innolumis | Golden Orange | 75.00 |  | LED |  | LED DRIVER | 44123 | 1 | 2018-08-15 |  | LEDDRIVER |  |  | 1.00 | 175200 | [6 empty] | Mastdeur | 90316 | 1 | 1994-01-01 |  | Mastdeur | Mastdeur | NVT
2 | 339930 | https://lms.nederlandslicht.nl/qr/report/339930 | 52.6679 | 6.7384 | 246398.3871 | 520906.5445 | DALERALLEE |  | 7740-0 | Coevorden | Coevorden | 2010-03-23 | Gemeente Coevorden | Innolumis | 5 |  | Gemeente Coevorden | In bedrijf | Enexis |  | AAN 100%, 23:00 050%, 06:00 100%, UIT |  |  | Nacht | Bemeterd | [9 empty] | 216080 | [29 empty] | CVL ST 6 M (EU 1200-60) | 54752 | 1 | 2010-03-23 |  | LM ST 6,0 CV EU1250/20/5 T60 ET V | 6.00 | CILINDRISCH | THERMISCH VERZINKT | NVT | NVT | NVT |  | 350400 |  | NICOLE 75X 75W GO 7000L 7035 WIDE DVD | 315365 | 1 | 2018-08-15 |  | NICOLE 75W GOLDEN ORANGE | Innolumis |  |  |  |  | 7035 LICHTGRIJS |  |  | 7000.00 | 175200 |  |  |  | LED IN: NICOLE 75X 75W GO 7000L 7035 WIDE DVD | 315366 | 1 | 2018-08-15 |  | LED IN: NICOLE 75X 75W GO 7000L 7035 WIDE DVD | Innolumis | Golden Orange | 75.00 |  | LED |  | LED DRIVER | 44123 | 1 | 2018-08-15 |  | LEDDRIVER |  |  | 1.00 | 175200 | [6 empty] | Mastdeur | 90316 | 1 | 2010-03-23 |  | Mastdeur | Mastdeur | NVT
3 | 339931 | https://lms.nederlandslicht.nl/qr/report/339931 | 52.6682 | 6.7384 | 246400.0421 | 520936.5478 | DALERALLEE |  | 7740-0 | Coevorden | Coevorden | 1994-01-01 | Gemeente Coevorden | Innolumis | 5 |  | Gemeente Coevorden | In bedrijf | Enexis |  | AAN 100%, 23:00 050%, 06:00 100%, UIT |  |  | Nacht | Bemeterd | [9 empty] | 216081 | [29 empty] | LM AL 8,0 CO EU700 T60 | 315711 | 1 | 1994-01-01 | [9 empty] | 350400 |  | NICOLE 75X 75W GO 7000L 7035 WIDE DVD | 315365 | 1 | 2018-08-15 |  | NICOLE 75W GOLDEN ORANGE | Innolumis |  |  |  |  | 7035 LICHTGRIJS |  |  | 7000.00 | 175200 |  |  |  | LED IN: NICOLE 75X 75W GO 7000L 7035 WIDE DVD | 315366 | 1 | 2018-08-15 |  | LED IN: NICOLE 75X 75W GO 7000L 7035 WIDE DVD | Innolumis | Golden Orange | 75.00 |  | LED |  | LED DRIVER | 44123 | 1 | 2018-08-15 |  | LEDDRIVER |  |  | 1.00 | 175200 | [6 empty] | Mastdeur | 90316 | 1 | 1994-01-01 |  | Mastdeur | Mastdeur | NVT
4 | 339932 | https://lms.nederlandslicht.nl/qr/report/339932 | 52.6685 | 6.7384 | 246395.9075 | 520966.9393 | DALERALLEE |  | 7740-0 | Coevorden | Coevorden | 1994-01-01 | Gemeente Coevorden | Innolumis | 5 |  | Gemeente Coevorden | In bedrijf | Enexis |  | AAN 100%, 23:00 050%, 06:00 100%, UIT |  |  | Nacht | Bemeterd | [9 empty] | 216082 | [29 empty] | LM AL 8,0 CO EU700 T60 | 315711 | 1 | 1994-01-01 | [9 empty] | 350400 |  | NICOLE 75X 75W GO 7000L 7035 WIDE DVD | 315365 | 1 | 2018-08-15 |  | NICOLE 75W GOLDEN ORANGE | Innolumis |  |  |  |  | 7035 LICHTGRIJS |  |  | 7000.00 | 175200 |  |  |  | LED IN: NICOLE 75X 75W GO 7000L 7035 WIDE DVD | 315366 | 1 | 2018-08-15 |  | LED IN: NICOLE 75X 75W GO 7000L 7035 WIDE DVD | Innolumis | Golden Orange | 75.00 |  | LED |  | LED DRIVER | 44123 | 1 | 2018-08-15 |  | LEDDRIVER |  |  | 1.00 | 175200 | [6 empty] | Mastdeur | 90316 | 1 | 1994-01-01 |  | Mastdeur | Mastdeur | NVT
5 | 339933 | https://lms.nederlandslicht.nl/qr/report/339933 | 52.6687 | 6.7385 | 246403.9928 | 520993.6027 | DALERALLEE |  | 7740-0 | Coevorden | Coevorden | 2018-03-26 | Gemeente Coevorden | Innolumis | 5 |  | Gemeente Coevorden | In bedrijf | Enexis |  | AAN 100%, 23:00 050%, 06:00 100%, UIT |  |  | Nacht | Bemeterd | [9 empty] | 216083 | [29 empty] | LM AL 8,0 EU800/5 T76 D145 CM | 77680 | 1 | 2018-03-26 |  | LM AL 8,0 CV EU850/5 T60 TP | 8.00 | CILINDRISCH | ALUMINIUM | NVT | NVT | NVT |  | 350400 |  | NICOLE 75X 75W GO 7000L 7035 WIDE DVD | 315365 | 1 | 2018-08-15 |  | NICOLE 75W GOLDEN ORANGE | Innolumis |  |  |  |  | 7035 LICHTGRIJS |  |  | 7000.00 | 175200 |  |  |  | LED IN: NICOLE 75X 75W GO 7000L 7035 WIDE DVD | 315366 | 1 | 2018-08-15 |  | LED IN: NICOLE 75X 75W GO 7000L 7035 WIDE DVD | Innolumis | Golden Orange | 75.00 |  | LED |  | LED DRIVER | 44123 | 1 | 2018-08-15 |  | LEDDRIVER |  |  | 1.00 | 175200 | [6 empty] | Mastdeur | 90316 | 1 | 2018-03-26 |  | Mastdeur | Mastdeur | NVT
6 | 339934 | https://lms.nederlandslicht.nl/qr/report/339934 | 52.6689 | 6.7387 | 246415.4018 | 521018.3604 | DALERALLEE |  | 7740-0 | Coevorden | Coevorden | 1994-01-01 | Gemeente Coevorden | Innolumis | 5 |  | Gemeente Coevorden | In bedrijf | Enexis |  | AAN 100%, 23:00 050%, 06:00 100%, UIT |  |  | Nacht | Bemeterd | [9 empty] | 216084 | [29 empty] | LM AL 8,0 CO EU700 T60 | 315711 | 1 | 1994-01-01 | [9 empty] | 350400 |  | NICOLE 75X 75W GO 7000L 7035 WIDE DVD | 315365 | 1 | 2018-08-15 |  | NICOLE 75W GOLDEN ORANGE | Innolumis |  |  |  |  | 7035 LICHTGRIJS |  |  | 7000.00 | 175200 |  |  |  | LED IN: NICOLE 75X 75W GO 7000L 7035 WIDE DVD | 315366 | 1 | 2018-08-15 |  | LED IN: NICOLE 75X 75W GO 7000L 7035 WIDE DVD | Innolumis | Golden Orange | 75.00 |  | LED |  | LED DRIVER | 44123 | 1 | 2018-08-15 |  | LEDDRIVER |  |  | 1.00 | 175200 | [6 empty] | Mastdeur | 90316 | 1 | 1994-01-01 |  | Mastdeur | Mastdeur | NVT
7 | 339935 | https://lms.nederlandslicht.nl/qr/report/339935 | 52.6691 | 6.7389 | 246430.4198 | 521040.8351 | DALERALLEE |  | 7740-0 | Coevorden | Coevorden | 2016-04-15 | Gemeente Coevorden | Innolumis | 5 |  | Gemeente Coevorden | In bedrijf | Enexis |  | AAN 100%, 23:00 050%, 06:00 100%, UIT |  |  | Nacht | Bemeterd | [9 empty] | 216085 | [29 empty] | LM AL 8,0 CO EU750/05 T60x100 CM | 85298 | 1 | 2016-04-15 |  | LM AL 8,0 CO EU850/5 T60 TP | 8.00 | CONISCH | ALUMINIUM | NVT | NVT | NVT |  | 350400 |  | NICOLE 75X 75W GO 7000L 7035 WIDE DVD | 315365 | 1 | 2018-08-15 |  | NICOLE 75W GOLDEN ORANGE | Innolumis |  |  |  |  | 7035 LICHTGRIJS |  |  | 7000.00 | 175200 |  |  |  | LED IN: NICOLE 75X 75W GO 7000L 7035 WIDE DVD | 315366 | 1 | 2018-08-15 |  | LED IN: NICOLE 75X 75W GO 7000L 7035 WIDE DVD | Innolumis | Golden Orange | 75.00 |  | LED |  | LED DRIVER | 44123 | 1 | 2018-08-15 |  | LEDDRIVER |  |  | 1.00 | 175200 | [6 empty] | Mastdeur | 90316 | 1 | 2016-04-15 |  | Mastdeur | Mastdeur | NVT
8 | 339936 | https://lms.nederlandslicht.nl/qr/report/339936 | 52.6693 | 6.7391 | 246446.8973 | 521063.1635 | DALERALLEE |  | 7740-0 | Coevorden | Coevorden | 1994-01-01 | Gemeente Coevorden | Innolumis | 5 |  | Gemeente Coevorden | In bedrijf | Enexis |  | AAN 100%, 23:00 050%, 06:00 100%, UIT |  |  | Nacht | Bemeterd | [9 empty] | 216086 | [29 empty] | LM AL 8,0 CO EU700 T60 | 315711 | 1 | 1994-01-01 | [9 empty] | 350400 |  | NICOLE 75X 75W GO 7000L 7035 WIDE DVD | 315365 | 1 | 2018-08-15 |  | NICOLE 75W GOLDEN ORANGE | Innolumis |  |  |  |  | 7035 LICHTGRIJS |  |  | 7000.00 | 175200 |  |  |  | LED IN: NICOLE 75X 75W GO 7000L 7035 WIDE DVD | 315366 | 1 | 2018-08-15 |  | LED IN: NICOLE 75X 75W GO 7000L 7035 WIDE DVD | Innolumis | Golden Orange | 75.00 |  | LED |  | LED DRIVER | 44123 | 1 | 2018-08-15 |  | LEDDRIVER |  |  | 1.00 | 175200 | [6 empty] | Mastdeur | 90316 | 1 | 1994-01-01 |  | Mastdeur | Mastdeur | NVT
9 | 339937 | https://lms.nederlandslicht.nl/qr/report/339937 | 52.6695 | 6.7394 | 246462.5456 | 521084.0296 | DALERALLEE |  | 7740-0 | Coevorden | Coevorden | 1994-01-01 | Gemeente Coevorden | Innolumis | 5 |  | Gemeente Coevorden | In bedrijf | Enexis |  | AAN 100%, 23:00 050%, 06:00 100%, UIT |  |  | Nacht | Bemeterd | [9 empty] | 216087 | [29 empty] | LM AL 8,0 CO EU700 T60 | 315711 | 1 | 1994-01-01 | [9 empty] | 350400 |  | NICOLE 75X 75W GO 7000L 7035 WIDE DVD | 315365 | 1 | 2018-08-15 |  | NICOLE 75W GOLDEN ORANGE | Innolumis |  |  |  |  | 7035 LICHTGRIJS |  |  | 7000.00 | 175200 |  |  |  | LED IN: NICOLE 75X 75W GO 7000L 7035 WIDE DVD | 315366 | 1 | 2018-08-15 |  | LED IN: NICOLE 75X 75W GO 7000L 7035 WIDE DVD | Innolumis | Golden Orange | 75.00 |  | LED |  | LED DRIVER | 44123 | 1 | 2018-08-15 |  | LEDDRIVER |  |  | 1.00 | 175200 | [6 empty] | Mastdeur | 90316 | 1 | 1994-01-01 |  | Mastdeur | Mastdeur | NVT
10 | 339938 | https://lms.nederlandslicht.nl/qr/report/339938 | 52.6697 | 6.7396 | 246478.592 | 521105.5609 | DALERALLEE |  | 7740-0 | Coevorden | Coevorden | 1994-01-01 | Gemeente Coevorden | Innolumis | 5 |  | Gemeente Coevorden | In bedrijf | Enexis |  | AAN 100%, 23:00 050%, 06:00 100%, UIT |  |  | Nacht | Bemeterd | [9 empty] | 216088 | [29 empty] | LM AL 8,0 CO EU700 T60 | 315711 | 1 | 1994-01-01 | [9 empty] | 350400 |  | NICOLE 75X 75W GO 7000L 7035 WIDE DVD | 315365 | 1 | 2018-08-15 |  | NICOLE 75W GOLDEN ORANGE | Innolumis |  |  |  |  | 7035 LICHTGRIJS |  |  | 7000.00 | 175200 |  |  |  | LED IN: NICOLE 75X 75W GO 7000L 7035 WIDE DVD | 315366 | 1 | 2018-08-15 |  | LED IN: NICOLE 75X 75W GO 7000L 7035 WIDE DVD | Innolumis | Golden Orange | 75.00 |  | LED |  | LED DRIVER | 44123 | 1 | 2018-08-15 |  | LEDDRIVER |  |  | 1.00 | 175200 | [6 empty] | Mastdeur | 90316 | 1 | 1994-01-01 |  | Mastdeur | Mastdeur | NVT
11 | 339939 | https://lms.nederlandslicht.nl/qr/report/339939 | 52.6699 | 6.7399 | 246495.3332 | 521128.0225 | DALERALLEE |  | 7740-0 | Coevorden | Coevorden | 1994-01-01 | Gemeente Coevorden | Innolumis | 5 |  | Gemeente Coevorden | In bedrijf | Enexis |  | AAN 100%, 23:00 050%, 06:00 100%, UIT |  |  | Nacht | Bemeterd | [9 empty] | 216089 | [29 empty] | LM AL 8,0 CO EU700 T60 | 315711 | 1 | 1994-01-01 | [9 empty] | 350400 |  | NICOLE 75X 75W GO 7000L 7035 WIDE DVD | 315365 | 1 | 2018-08-15 |  | NICOLE 75W GOLDEN ORANGE | Innolumis |  |  |  |  | 7035 LICHTGRIJS |  |  | 7000.00 | 175200 |  |  |  | LED IN: NICOLE 75X 75W GO 7000L 7035 WIDE DVD | 315366 | 1 | 2018-08-15 |  | LED IN: NICOLE 75X 75W GO 7000L 7035 WIDE DVD | Innolumis | Golden Orange | 75.00 |  | LED |  | LED DRIVER | 44123 | 1 | 2018-08-15 |  | LEDDRIVER |  |  | 1.00 | 175200 | [6 empty] | Mastdeur | 90316 | 1 | 1994-01-01 |  | Mastdeur | Mastdeur | NVT
12 | 339940 | https://lms.nederlandslicht.nl/qr/report/339940 | 52.6701 | 6.7401 | 246511.2205 | 521149.4296 | DALERALLEE |  | 7740-0 | Coevorden | Coevorden | 2015-04-16 | Gemeente Coevorden | Innolumis | 5 |  | Gemeente Coevorden | In bedrijf | Enexis |  | AAN 100%, 23:00 050%, 06:00 100%, UIT |  |  | Nacht | Bemeterd | [9 empty] | 216090 | [29 empty] | LM AL 8,0 CO EU1250/05 T60X100 CM | 92486 | 1 | 2015-04-16 |  | LM AL 8,0 CO EU850/5 T60 TP | 8.00 | CONISCH | ALUMINIUM | NVT | NVT | NVT |  | 350400 |  | NICOLE 75X 75W GO 7000L 7035 WIDE DVD | 315365 | 1 | 2018-08-15 |  | NICOLE 75W GOLDEN ORANGE | Innolumis |  |  |  |  | 7035 LICHTGRIJS |  |  | 7000.00 | 175200 |  |  |  | LED IN: NICOLE 75X 75W GO 7000L 7035 WIDE DVD | 315366 | 1 | 2018-08-15 |  | LED IN: NICOLE 75X 75W GO 7000L 7035 WIDE DVD | Innolumis | Golden Orange | 75.00 |  | LED |  | LED DRIVER | 44123 | 1 | 2018-08-15 |  | LEDDRIVER |  |  | 1.00 | 175200 | [6 empty] | Mastdeur | 90316 | 1 | 2015-04-16 |  | Mastdeur | Mastdeur | NVT
13 | 339941 | https://lms.nederlandslicht.nl/qr/report/339941 | 52.6703 | 6.7404 | 246527.0292 | 521170.5516 | DALERALLEE |  | 7740-0 | Coevorden | Coevorden | 1994-01-01 | Gemeente Coevorden | Innolumis | 5 |  | Gemeente Coevorden | In bedrijf | Enexis |  | AAN 100%, 23:00 050%, 06:00 100%, UIT |  |  | Nacht | Bemeterd | [9 empty] | 216091 | [29 empty] | LM AL 8,0 CO EU700 T60 | 315711 | 1 | 1994-01-01 | [9 empty] | 350400 |  | NICOLE 75X 75W GO 7000L 7035 WIDE DVD | 315365 | 1 | 2018-08-15 |  | NICOLE 75W GOLDEN ORANGE | Innolumis |  |  |  |  | 7035 LICHTGRIJS |  |  | 7000.00 | 175200 |  |  |  | LED IN: NICOLE 75X 75W GO 7000L 7035 WIDE DVD | 315366 | 1 | 2018-08-15 |  | LED IN: NICOLE 75X 75W GO 7000L 7035 WIDE DVD | Innolumis | Golden Orange | 75.00 |  | LED |  | LED DRIVER | 44123 | 1 | 2018-08-15 |  | LEDDRIVER |  |  | 1.00 | 175200 | [6 empty] | Mastdeur | 90316 | 1 | 1994-01-01 |  | Mastdeur | Mastdeur | NVT
14 | 339942 | https://lms.nederlandslicht.nl/qr/report/339942 | 52.6705 | 6.7406 | 246542.9979 | 521192.2854 | DALERALLEE |  | 7740-0 | Coevorden | Coevorden | 2003-08-15 | Gemeente Coevorden | Innolumis | 5 |  | Gemeente Coevorden | In bedrijf | Enexis |  | AAN 100%, 23:00 050%, 06:00 100%, UIT |  |  | Nacht | Bemeterd | [9 empty] | 216092 | [29 empty] | CON AL 8 M (EU 0750-60) | 99927 | 1 | 2003-08-15 |  | LM AL 8,0 CO EU850/5 T60 TP | 8.00 | CONISCH | ALUMINIUM | NVT | NVT | NVT |  | 350400 |  | NICOLE 75X 75W GO 7000L 7035 WIDE DVD | 315365 | 1 | 2018-08-15 |  | NICOLE 75W GOLDEN ORANGE | Innolumis |  |  |  |  | 7035 LICHTGRIJS |  |  | 7000.00 | 175200 |  |  |  | LED IN: NICOLE 75X 75W GO 7000L 7035 WIDE DVD | 315366 | 1 | 2018-08-15 |  | LED IN: NICOLE 75X 75W GO 7000L 7035 WIDE DVD | Innolumis | Golden Orange | 75.00 |  | LED |  | LED DRIVER | 44123 | 1 | 2018-08-15 |  | LEDDRIVER |  |  | 1.00 | 175200 | [6 empty] | Mastdeur | 90316 | 1 | 2003-08-15 |  | Mastdeur | Mastdeur | NVT
15 | 339943 | https://lms.nederlandslicht.nl/qr/report/339943 | 52.6707 | 6.7408 | 246559.5394 | 521214.365 | DALERALLEE |  | 7740-0 | Coevorden | Coevorden | 1994-01-01 | Gemeente Coevorden | Innolumis | 5 |  | Gemeente Coevorden | In bedrijf | Enexis |  | AAN 100%, 23:00 050%, 06:00 100%, UIT |  |  | Nacht | Bemeterd | [9 empty] | 216093 | [29 empty] | LM AL 8,0 CO EU700 T60 | 315711 | 1 | 1994-01-01 | [9 empty] | 350400 |  | NICOLE 75X 75W GO 7000L 7035 WIDE DVD | 315365 | 1 | 2018-08-15 |  | NICOLE 75W GOLDEN ORANGE | Innolumis |  |  |  |  | 7035 LICHTGRIJS |  |  | 7000.00 | 175200 |  |  |  | LED IN: NICOLE 75X 75W GO 7000L 7035 WIDE DVD | 315366 | 1 | 2018-08-15 |  | LED IN: NICOLE 75X 75W GO 7000L 7035 WIDE DVD | Innolumis | Golden Orange | 75.00 |  | LED |  | LED DRIVER | 44123 | 1 | 2018-08-15 |  | LEDDRIVER |  |  | 1.00 | 175200 | [6 empty] | Mastdeur | 90316 | 1 | 1994-01-01 |  | Mastdeur | Mastdeur | NVT
16 | 339944 | https://lms.nederlandslicht.nl/qr/report/339944 | 52.6709 | 6.7411 | 246575.7693 | 521236.2552 | DALERALLEE |  | 7740-0 | Coevorden | Coevorden | 2010-03-23 | Gemeente Coevorden | Innolumis | 5 |  | Gemeente Coevorden | In bedrijf | Enexis |  | AAN 100%, 23:00 050%, 06:00 100%, UIT |  |  | Nacht | Bemeterd | [9 empty] | 216094 | [29 empty] | CON AL 8 M | 58383 | 1 | 2010-03-23 |  | LM AL 8,0 CO EU850/5 T60 TP | 8.00 | CONISCH | ALUMINIUM | NVT | NVT | NVT |  | 350400 |  | NICOLE 75X 75W GO 7000L 7035 WIDE DVD | 315365 | 1 | 2018-08-15 |  | NICOLE 75W GOLDEN ORANGE | Innolumis |  |  |  |  | 7035 LICHTGRIJS |  |  | 7000.00 | 175200 |  |  |  | LED IN: NICOLE 75X 75W GO 7000L 7035 WIDE DVD | 315366 | 1 | 2018-08-15 |  | LED IN: NICOLE 75X 75W GO 7000L 7035 WIDE DVD | Innolumis | Golden Orange | 75.00 |  | LED |  | LED DRIVER | 44123 | 1 | 2018-08-15 |  | LEDDRIVER |  |  | 1.00 | 175200 | [6 empty] | Mastdeur | 90316 | 1 | 2010-03-23 |  | Mastdeur | Mastdeur | NVT
17 | 339945 | https://lms.nederlandslicht.nl/qr/report/339945 | 52.6711 | 6.7413 | 246591.6398 | 521257.6612 | DALERALLEE |  | 7740-0 | Coevorden | Coevorden | 1994-01-01 | Gemeente Coevorden | Innolumis | 5 |  | Gemeente Coevorden | In bedrijf | Enexis |  | AAN 100%, 23:00 050%, 06:00 100%, UIT |  |  | Nacht | Bemeterd | [9 empty] | 216095 | [29 empty] | LM AL 8,0 CO EU700 T60 | 315711 | 1 | 1994-01-01 | [9 empty] | 350400 |  | NICOLE 75X 75W GO 7000L 7035 WIDE DVD | 315365 | 1 | 2018-08-15 |  | NICOLE 75W GOLDEN ORANGE | Innolumis |  |  |  |  | 7035 LICHTGRIJS |  |  | 7000.00 | 175200 |  |  |  | LED IN: NICOLE 75X 75W GO 7000L 7035 WIDE DVD | 315366 | 1 | 2018-08-15 |  | LED IN: NICOLE 75X 75W GO 7000L 7035 WIDE DVD | Innolumis | Golden Orange | 75.00 |  | LED |  | LED DRIVER | 44123 | 1 | 2018-08-15 |  | LEDDRIVER |  |  | 1.00 | 175200 | [6 empty] | Mastdeur | 90316 | 1 | 1994-01-01 |  | Mastdeur | Mastdeur | NVT
18 | 339946 | https://lms.nederlandslicht.nl/qr/report/339946 | 52.6712 | 6.7416 | 246607.6136 | 521279.1906 | DALERALLEE |  | 7740-0 | Coevorden | Coevorden | 1994-01-01 | Gemeente Coevorden | Innolumis | 5 |  | Gemeente Coevorden | In bedrijf | Enexis |  | AAN 100%, 23:00 050%, 06:00 100%, UIT |  |  | Nacht | Bemeterd | [9 empty] | 216096 | [29 empty] | LM AL 8,0 CO EU700 T60 | 315711 | 1 | 1994-01-01 | [9 empty] | 350400 |  | NICOLE 75X 75W GO 7000L 7035 WIDE DVD | 315365 | 1 | 2018-08-15 |  | NICOLE 75W GOLDEN ORANGE | Innolumis |  |  |  |  | 7035 LICHTGRIJS |  |  | 7000.00 | 175200 |  |  |  | LED IN: NICOLE 75X 75W GO 7000L 7035 WIDE DVD | 315366 | 1 | 2018-08-15 |  | LED IN: NICOLE 75X 75W GO 7000L 7035 WIDE DVD | Innolumis | Golden Orange | 75.00 |  | LED |  | LED DRIVER | 44123 | 1 | 2018-08-15 |  | LEDDRIVER |  |  | 1.00 | 175200 | [6 empty] | Mastdeur | 90316 | 1 | 1994-01-01 |  | Mastdeur | Mastdeur | NVT
19 | 339947 | https://lms.nederlandslicht.nl/qr/report/339947 | 52.6714 | 6.7418 | 246623.8596 | 521300.931 | DALERALLEE |  | 7740-0 | Coevorden | Coevorden | 1994-01-01 | Gemeente Coevorden | Innolumis | 5 |  | Gemeente Coevorden | In bedrijf | Enexis |  | AAN 100%, 23:00 050%, 06:00 100%, UIT |  |  | Nacht | Bemeterd | [9 empty] | 216097 | [29 empty] | LM AL 8,0 CO EU700 T60 | 315711 | 1 | 1994-01-01 | [9 empty] | 350400 |  | NICOLE 75X 75W GO 7000L 7035 WIDE DVD | 315365 | 1 | 2018-08-15 |  | NICOLE 75W GOLDEN ORANGE | Innolumis |  |  |  |  | 7035 LICHTGRIJS |  |  | 7000.00 | 175200 |  |  |  | LED IN: NICOLE 75X 75W GO 7000L 7035 WIDE DVD | 315366 | 1 | 2018-08-15 |  | LED IN: NICOLE 75X 75W GO 7000L 7035 WIDE DVD | Innolumis | Golden Orange | 75.00 |  | LED |  | LED DRIVER | 44123 | 1 | 2018-08-15 |  | LEDDRIVER |  |  | 1.00 | 175200 | [6 empty] | Mastdeur | 90316 | 1 | 1994-01-01 |  | Mastdeur | Mastdeur | NVT
20 | 339948 | https://lms.nederlandslicht.nl/qr/report/339948 | 52.6716 | 6.7421 | 246639.8345 | 521322.5038 | DALERALLEE |  | 7740-0 | Coevorden | Coevorden | 1994-01-01 | Gemeente Coevorden | Innolumis | 5 |  | Gemeente Coevorden | In bedrijf | Enexis |  | AAN 100%, 23:00 050%, 06:00 100%, UIT |  |  | Nacht | Bemeterd | [9 empty] | 216098 | [29 empty] | LM AL 8,0 CO EU700 T60 | 315711 | 1 | 1994-01-01 | [9 empty] | 350400 |  | NICOLE 75X 75W GO 7000L 7035 WIDE DVD | 315365 | 1 | 2024-01-12 |  | NICOLE 75W GOLDEN ORANGE | Innolumis |  |  |  |  | 7035 LICHTGRIJS |  |  | 7000.00 | 175200 |  |  |  | LED IN: NICOLE 75X 75W GO 7000L 7035 WIDE DVD | 315366 | 1 | 2024-01-12 |  | LED IN: NICOLE 75X 75W GO 7000L 7035 WIDE DVD | Innolumis | Golden Orange | 75.00 |  | LED |  | LED DRIVER | 44123 | 1 | 2024-01-12 |  | LEDDRIVER |  |  | 1.00 | 175200 | [6 empty] | Mastdeur | 90316 | 1 | 1994-01-01 |  | Mastdeur | Mastdeur | NVT
21 | 339949 | https://lms.nederlandslicht.nl/qr/report/339949 | 52.6718 | 6.7423 | 246656.023 | 521344.0786 | DALERALLEE |  | 7740-0 | Coevorden | Coevorden | 1994-01-01 | Gemeente Coevorden | Innolumis | 5 |  | Gemeente Coevorden | In bedrijf | Enexis |  | AAN 100%, 23:00 050%, 06:00 100%, UIT |  |  | Nacht | Bemeterd | [9 empty] | 216099 | [29 empty] | LM AL 8,0 CO EU700 T60 | 315711 | 1 | 2023-08-14 | [9 empty] | 350400 |  | NICOLE 75X 75W GO 7000L 7035 WIDE DVD | 315365 | 1 | 2023-08-14 |  | NICOLE 75W GOLDEN ORANGE | Innolumis |  |  |  |  | 7035 LICHTGRIJS |  |  | 7000.00 | 175200 |  |  |  | LED IN: NICOLE 75X 75W GO 7000L 7035 WIDE DVD | 315366 | 1 | 2023-08-14 |  | LED IN: NICOLE 75X 75W GO 7000L 7035 WIDE DVD | Innolumis | Golden Orange | 75.00 |  | LED |  | LED DRIVER | 44123 | 1 | 2023-08-14 |  | LEDDRIVER |  |  | 1.00 | 175200 | [6 empty] | Mastdeur | 90316 | 1 | 2023-08-14 |  | Mastdeur | Mastdeur | NVT
22 | 339950 | https://lms.nederlandslicht.nl/qr/report/339950 | 52.672 | 6.7426 | 246672.0531 | 521365.666 | DALERALLEE |  | 7740-0 | Coevorden | Coevorden | 1994-01-01 | Gemeente Coevorden | Innolumis | 5 |  | Gemeente Coevorden | In bedrijf | Enexis |  | AAN 100%, 23:00 050%, 06:00 100%, UIT |  |  | Nacht | Bemeterd | [9 empty] | 216100 | [29 empty] | LM AL 8,0 CO EU700 T60 | 315711 | 1 | 1994-01-01 | [9 empty] | 350400 |  | NICOLE 75X 75W GO 7000L 7035 WIDE DVD | 315365 | 1 | 2024-01-11 |  | NICOLE 75W GOLDEN ORANGE | Innolumis |  |  |  |  | 7035 LICHTGRIJS |  |  | 7000.00 | 175200 |  |  |  | LED IN: NICOLE 75X 75W GO 7000L 7035 WIDE DVD | 315366 | 1 | 2024-01-11 |  | LED IN: NICOLE 75X 75W GO 7000L 7035 WIDE DVD | Innolumis | Golden Orange | 75.00 |  | LED |  | LED DRIVER | 44123 | 1 | 2024-01-11 |  | LEDDRIVER |  |  | 1.00 | 175200 | [6 empty] | Mastdeur | 90316 | 1 | 1994-01-01 |  | Mastdeur | Mastdeur | NVT
23 | 339951 | https://lms.nederlandslicht.nl/qr/report/339951 | 52.6722 | 6.7428 | 246688.2386 | 521387.4477 | DALERALLEE |  | 7740-0 | Coevorden | Coevorden | 2012-06-11 | Gemeente Coevorden | Innolumis | 5 |  | Gemeente Coevorden | In bedrijf | Enexis |  | AAN 100%, 23:00 050%, 06:00 100%, UIT |  |  | Nacht | Bemeterd | [9 empty] | 216101 | [29 empty] | LM AL 8,0 CO EU750/05 T60x100 CP | 91064 | 1 | 2012-06-11 |  | LM AL 8,0 CO EU850/5 T60 TP | 8.00 | CONISCH | ALUMINIUM | NVT | NVT | NVT |  | 350400 |  | NICOLE 75X 75W GO 7000L 7035 WIDE DVD | 315365 | 1 | 2018-08-15 |  | NICOLE 75W GOLDEN ORANGE | Innolumis |  |  |  |  | 7035 LICHTGRIJS |  |  | 7000.00 | 175200 |  |  |  | LED IN: NICOLE 75X 75W GO 7000L 7035 WIDE DVD | 315366 | 1 | 2018-08-15 |  | LED IN: NICOLE 75X 75W GO 7000L 7035 WIDE DVD | Innolumis | Golden Orange | 75.00 |  | LED |  | LED DRIVER | 44123 | 1 | 2018-08-15 |  | LEDDRIVER |  |  | 1.00 | 175200 | [6 empty] | Mastdeur | 90316 | 1 | 2012-06-11 |  | Mastdeur | Mastdeur | NVT
24 | 339952 | https://lms.nederlandslicht.nl/qr/report/339952 | 52.6724 | 6.743 | 246704.2381 | 521409.0291 | DALERALLEE |  | 7740-0 | Coevorden | Coevorden | 1994-01-01 | Gemeente Coevorden | Innolumis | 5 |  | Gemeente Coevorden | In bedrijf | Enexis |  | AAN 100%, 23:00 050%, 06:00 100%, UIT |  |  | Nacht | Bemeterd | [9 empty] | 216102 | [29 empty] | LM AL 8,0 CO EU700 T60 | 315711 | 1 | 1994-01-01 | [9 empty] | 350400 |  | NICOLE 75X 75W GO 7000L 7035 WIDE DVD | 315365 | 1 | 2018-08-15 |  | NICOLE 75W GOLDEN ORANGE | Innolumis |  |  |  |  | 7035 LICHTGRIJS |  |  | 7000.00 | 175200 |  |  |  | LED IN: NICOLE 75X 75W GO 7000L 7035 WIDE DVD | 315366 | 1 | 2018-08-15 |  | LED IN: NICOLE 75X 75W GO 7000L 7035 WIDE DVD | Innolumis | Golden Orange | 75.00 |  | LED |  | LED DRIVER | 44123 | 1 | 2018-08-15 |  | LEDDRIVER |  |  | 1.00 | 175200 | [6 empty] | Mastdeur | 90316 | 1 | 1994-01-01 |  | Mastdeur | Mastdeur | NVT
25 | 339953 | https://lms.nederlandslicht.nl/qr/report/339953 | 52.6726 | 6.7433 | 246723.2291 | 521429.6539 | DALERALLEE |  | 7740-0 | Coevorden | Coevorden | 1994-01-01 | Gemeente Coevorden | Innolumis | 5 |  | Gemeente Coevorden | In bedrijf | Enexis |  | AAN 100%, 23:00 050%, 06:00 100%, UIT |  |  | Nacht | Bemeterd | [9 empty] | 216103 | [29 empty] | LM AL 8,0 CO EU700 T60 | 315711 | 1 | 1994-01-01 | [9 empty] | 350400 |  | NICOLE 75X 75W GO 7000L 7035 WIDE DVD | 315365 | 1 | 2024-01-11 |  | NICOLE 75W GOLDEN ORANGE | Innolumis |  |  |  |  | 7035 LICHTGRIJS |  |  | 7000.00 | 175200 |  |  |  | LED IN: NICOLE 75X 75W GO 7000L 7035 WIDE DVD | 315366 | 1 | 2024-01-11 |  | LED IN: NICOLE 75X 75W GO 7000L 7035 WIDE DVD | Innolumis | Golden Orange | 75.00 |  | LED |  | LED DRIVER | 44123 | 1 | 2024-01-11 |  | LEDDRIVER |  |  | 1.00 | 175200 | [6 empty] | Mastdeur | 90316 | 1 | 1994-01-01 |  | Mastdeur | Mastdeur | NVT
26 | 339954 | https://lms.nederlandslicht.nl/qr/report/339954 | 52.6726 | 6.7438 | 246753.784 | 521435.6163 | DALERALLEE |  | 7740-0 | Coevorden | Coevorden | 1994-01-01 | Gemeente Coevorden | Innolumis | 5 |  | Gemeente Coevorden | In bedrijf | Enexis |  | AAN 100%, 23:00 050%, 06:00 100%, UIT |  |  | Nacht | Bemeterd | [9 empty] | 216104 | [29 empty] | LM AL 8,0 CO EU700 T60 | 315711 | 1 | 1994-01-01 | [9 empty] | 350400 |  | NICOLE 75X 75W GO 7000L 7035 WIDE DVD | 315365 | 1 | 2018-08-15 |  | NICOLE 75W GOLDEN ORANGE | Innolumis |  |  |  |  | 7035 LICHTGRIJS |  |  | 7000.00 | 175200 |  |  |  | LED IN: NICOLE 75X 75W GO 7000L 7035 WIDE DVD | 315366 | 1 | 2018-08-15 |  | LED IN: NICOLE 75X 75W GO 7000L 7035 WIDE DVD | Innolumis | Golden Orange | 75.00 |  | LED |  | LED DRIVER | 44123 | 1 | 2018-08-15 |  | LEDDRIVER |  |  | 1.00 | 175200 | [6 empty] | Mastdeur | 90316 | 1 | 1994-01-01 |  | Mastdeur | Mastdeur | NVT
27 | 339955 | https://lms.nederlandslicht.nl/qr/report/339955 | 52.6728 | 6.7442 | 246779.8792 | 521451.7803 | DALERALLEE |  | 7740-0 | Coevorden | Coevorden | 1994-01-01 | Gemeente Coevorden | Innolumis | 5 |  | Gemeente Coevorden | In bedrijf | Enexis |  | AAN 100%, 23:00 050%, 06:00 100%, UIT |  |  | Nacht | Bemeterd | [9 empty] | 216105 | [29 empty] | LM AL 8,0 CO EU700 T60 | 315711 | 1 | 1994-01-01 | [9 empty] | 350400 |  | NICOLE 75X 75W GO 7000L 7035 WIDE DVD | 315365 | 1 | 2018-08-15 |  | NICOLE 75W GOLDEN ORANGE | Innolumis |  |  |  |  | 7035 LICHTGRIJS |  |  | 7000.00 | 175200 |  |  |  | LED IN: NICOLE 75X 75W GO 7000L 7035 WIDE DVD | 315366 | 1 | 2018-08-15 |  | LED IN: NICOLE 75X 75W GO 7000L 7035 WIDE DVD | Innolumis | Golden Orange | 75.00 |  | LED |  | LED DRIVER | 44123 | 1 | 2018-08-15 |  | LEDDRIVER |  |  | 1.00 | 175200 | [6 empty] | Mastdeur | 90316 | 1 | 1994-01-01 |  | Mastdeur | Mastdeur | NVT
2 | 339956 | https://lms.nederlandslicht.nl/qr/report/339956 | 52.6518 | 6.7471 | 247020.1292 | 519128.5768 | Buxus |  | 7742SC | Coevorden | Coevorden | 1995-12-01 | Gemeente Coevorden | Philips/Signify | 5 |  | Gemeente Coevorden | In bedrijf | Enexis |  | AAN 100%, 23:00 050%, 06:00 100%, UIT |  |  | Nacht | Bemeterd | [9 empty] | 216109 | [29 empty] | CON AL 3.5 M PT | 59588 | 1 | 1995-12-01 |  | PM AL 3,5 CO T60 TP | 3.50 | CONISCH | ALUMINIUM | NVT | NVT | NVT |  | 350400 |  | BDP103 PCC GRN15/840 DM | 947343 | 1 | 2020-08-23 |  |  | Philips/Signify | [8 empty] | 175200 |  |  |  | BDP103 PCC GRN15/840 DM | 947344 | 1 | 2020-08-30 | [6 empty] | LED |  | LED DRIVER | 44123 | 1 | 2020-08-30 |  | LEDDRIVER |  |  | 1.00 | 175200 | [6 empty] | Mastdeur | 90316 | 1 | 1995-12-01 |  | Mastdeur | Mastdeur | NVT
3 | 339957 | https://lms.nederlandslicht.nl/qr/report/339957 | 52.652 | 6.7473 | 247036.9161 | 519142.5878 | Buxus |  | 7742SC | Coevorden | Coevorden | 1995-12-01 | Gemeente Coevorden | Philips/Signify | 5 |  | Gemeente Coevorden | In bedrijf | Enexis |  | AAN 100%, 23:00 050%, 06:00 100%, UIT |  |  | Nacht | Bemeterd | [9 empty] | 216110 | [29 empty] | CON AL 3.5 M PT | 59588 | 1 | 1995-12-01 |  | PM AL 3,5 CO T60 TP | 3.50 | CONISCH | ALUMINIUM | NVT | NVT | NVT |  | 350400 |  | BDP103 32X 12W NW 1500L NVT DM DDGC | 1231205 | 1 | 2022-05-12 |  | BDP103 32X 12W NW 1500L NVT DM DDGC | Signify | BDP 103 |  |  |  | NVT | 32 |  | 1500.00 |  |  | 12.00 |  | BDP103 PCC GRN15/840 DM | 947344 | 1 | 2020-08-30 | [6 empty] | LED |  | LED DRIVER | 44123 | 1 | 2020-08-30 |  | LEDDRIVER |  |  | 1.00 | 175200 | [6 empty] | Mastdeur | 90316 | 1 | 1995-12-01 |  | Mastdeur | Mastdeur | NVT
10 | 339958 | https://lms.nederlandslicht.nl/qr/report/339958 | 52.6526 | 6.749 | 247148.3211 | 519209.4092 | Buxus |  | 7742SC | Coevorden | Coevorden | 1995-12-01 | Gemeente Coevorden | Philips/Signify | 5 |  | Gemeente Coevorden | In bedrijf | Enexis |  | AAN 100%, 23:00 050%, 06:00 100%, UIT |  |  | Nacht | Bemeterd | [9 empty] | 216111 | [29 empty] | CON AL 3.5 M PT | 59588 | 1 | 1995-12-01 |  | PM AL 3,5 CO T60 TP | 3.50 | CONISCH | ALUMINIUM | NVT | NVT | NVT |  | 350400 |  | BDP103 PCC GRN15/840 DM | 947343 | 1 | 2020-08-23 |  |  | Philips/Signify | [8 empty] | 175200 |  |  |  | BDP103 PCC GRN15/840 DM | 947344 | 1 | 2020-08-30 | [6 empty] | LED |  | LED DRIVER | 44123 | 1 | 2020-08-30 |  | LEDDRIVER |  |  | 1.00 | 175200 | [6 empty] | Mastdeur | 90316 | 1 | 1995-12-01 |  | Mastdeur | Mastdeur | NVT
11 | 339959 | https://lms.nederlandslicht.nl/qr/report/339959 | 52.6524 | 6.7492 | 247160.2204 | 519195.2293 | Buxus |  | 7742SC | Coevorden | Coevorden | 1995-12-01 | Gemeente Coevorden | Philips/Signify | 5 |  | Gemeente Coevorden | In bedrijf | Enexis |  | AAN 100%, 23:00 050%, 06:00 100%, UIT |  |  | Nacht | Bemeterd | [9 empty] | 216112 | [29 empty] | CON AL 3.5 M PT | 59588 | 1 | 1995-12-01 |  | PM AL 3,5 CO T60 TP | 3.50 | CONISCH | ALUMINIUM | NVT | NVT | NVT |  | 350400 |  | BDP103 PCC GRN15/840 DM | 947343 | 1 | 2020-08-23 |  |  | Philips/Signify | [8 empty] | 175200 |  |  |  | BDP103 PCC GRN15/840 DM | 947344 | 1 | 2020-08-30 | [6 empty] | LED |  | LED DRIVER | 44123 | 1 | 2020-08-30 |  | LEDDRIVER |  |  | 1.00 | 175200 | [6 empty] | Mastdeur | 90316 | 1 | 1995-12-01 |  | Mastdeur | Mastdeur | NVT
13 | 339960 | https://lms.nederlandslicht.nl/qr/report/339960 | 52.6522 | 6.7496 | 247190.321 | 519166.0401 | Buxus |  | 7742SC | Coevorden | Coevorden | 1995-12-01 | Gemeente Coevorden | Philips/Signify | 5 |  | Gemeente Coevorden | In bedrijf | Enexis |  | AAN 100%, 23:00 050%, 06:00 100%, UIT |  |  | Nacht | Bemeterd | [9 empty] | 216113 | [29 empty] | CON AL 3.5 M PT | 59588 | 1 | 1995-12-01 |  | PM AL 3,5 CO T60 TP | 3.50 | CONISCH | ALUMINIUM | NVT | NVT | NVT |  | 350400 |  | BDP103 PCC GRN15/840 DM | 947343 | 1 | 2020-08-23 |  |  | Philips/Signify | [8 empty] | 175200 |  |  |  | BDP103 PCC GRN15/840 DM | 947344 | 1 | 2020-08-30 | [6 empty] | LED |  | LED DRIVER | 44123 | 1 | 2020-08-30 |  | LEDDRIVER |  |  | 1.00 | 175200 | [6 empty] | Mastdeur | 90316 | 1 | 1995-12-01 |  | Mastdeur | Mastdeur | NVT
14 | 339961 | https://lms.nederlandslicht.nl/qr/report/339961 | 52.652 | 6.7498 | 247203.0015 | 519150.7743 | Buxus |  | 7742SC | Coevorden | Coevorden | 1995-12-01 | Gemeente Coevorden | Philips/Signify | 5 |  | Gemeente Coevorden | In bedrijf | Enexis |  | AAN 100%, 23:00 050%, 06:00 100%, UIT |  |  | Nacht | Bemeterd | [9 empty] | 216114 | [29 empty] | CON AL 3.5 M PT | 59588 | 1 | 1995-12-01 |  | PM AL 3,5 CO T60 TP | 3.50 | CONISCH | ALUMINIUM | NVT | NVT | NVT |  | 350400 |  | BDP103 32X 12W NW 1500L NVT DM DDGC | 1231205 | 1 | 2022-05-12 |  | BDP103 32X 12W NW 1500L NVT DM DDGC | Signify | BDP 103 |  |  |  | NVT | 32 |  | 1500.00 |  |  | 12.00 |  | BDP103 PCC GRN15/840 DM | 947344 | 1 | 2020-08-30 | [6 empty] | LED |  | LED DRIVER | 44123 | 1 | 2020-08-30 |  | LEDDRIVER |  |  | 1.00 | 175200 | [6 empty] | Mastdeur | 90316 | 1 | 1995-12-01 |  | Mastdeur | Mastdeur | NVT
1 | 339962 | https://lms.nederlandslicht.nl/qr/report/339962 | 52.652 | 6.7477 | 247061.7507 | 519144.5766 | Weigelia |  | 7742SG | Coevorden | Coevorden | 1995-12-01 | Gemeente Coevorden | Philips/Signify | 5 |  | Gemeente Coevorden | In bedrijf | Enexis |  | AAN 100%, 23:00 050%, 06:00 100%, UIT |  |  | Nacht | Bemeterd | [9 empty] | 216115 | [29 empty] | CON AL 3.5 M PT | 59588 | 1 | 1995-12-01 |  | PM AL 3,5 CO T60 TP | 3.50 | CONISCH | ALUMINIUM | NVT | NVT | NVT |  | 350400 |  | BDP103 PCC GRN15/840 DM | 947343 | 1 | 2020-08-23 |  |  | Philips/Signify | [8 empty] | 175200 |  |  |  | BDP103 PCC GRN15/840 DM | 947344 | 1 | 2020-08-30 | [6 empty] | LED |  | LED DRIVER | 44123 | 1 | 2020-08-30 |  | LEDDRIVER |  |  | 1.00 | 175200 | [6 empty] | Mastdeur | 90316 | 1 | 1995-12-01 |  | Mastdeur | Mastdeur | NVT
2 | 339963 | https://lms.nederlandslicht.nl/qr/report/339963 | 52.6518 | 6.7479 | 247076.6309 | 519126.8599 | Weigelia |  | 7742SG | Coevorden | Coevorden | 1995-12-01 | Gemeente Coevorden | Philips/Signify | 5 |  | Gemeente Coevorden | In bedrijf | Enexis |  | AAN 100%, 23:00 050%, 06:00 100%, UIT |  |  | Nacht | Bemeterd | [9 empty] | 216116 | [29 empty] | CON AL 3.5 M PT | 59588 | 1 | 1995-12-01 |  | PM AL 3,5 CO T60 TP | 3.50 | CONISCH | ALUMINIUM | NVT | NVT | NVT |  | 350400 |  | BDP103 PCC GRN15/840 DM | 947343 | 1 | 2020-08-23 |  |  | Philips/Signify | [8 empty] | 175200 |  |  |  | BDP103 PCC GRN15/840 DM | 947344 | 1 | 2020-08-30 | [6 empty] | LED |  | LED DRIVER | 44123 | 1 | 2020-08-30 |  | LEDDRIVER |  |  | 1.00 | 175200 | [6 empty] | Mastdeur | 90316 | 1 | 1995-12-01 |  | Mastdeur | Mastdeur | NVT
3 | 339964 | https://lms.nederlandslicht.nl/qr/report/339964 | 52.6517 | 6.7481 | 247091.4347 | 519109.1919 | Weigelia |  | 7742SG | Coevorden | Coevorden | 1995-12-01 | Gemeente Coevorden | Philips/Signify | 5 |  | Gemeente Coevorden | In bedrijf | Enexis |  | AAN 100%, 23:00 050%, 06:00 100%, UIT |  |  | Nacht | Bemeterd | [9 empty] | 216117 | [29 empty] | CON AL 3.5 M PT | 59588 | 1 | 1995-12-01 |  | PM AL 3,5 CO T60 TP | 3.50 | CONISCH | ALUMINIUM | NVT | NVT | NVT |  | 350400 |  | BDP103 PCC GRN15/840 DM | 947343 | 1 | 2020-08-23 |  |  | Philips/Signify | [8 empty] | 175200 |  |  |  | BDP103 PCC GRN15/840 DM | 947344 | 1 | 2020-08-30 | [6 empty] | LED |  | LED DRIVER | 44123 | 1 | 2020-08-30 |  | LEDDRIVER |  |  | 1.00 | 175200 | [6 empty] | Mastdeur | 90316 | 1 | 1995-12-01 |  | Mastdeur | Mastdeur | NVT
5 | 339965 | https://lms.nederlandslicht.nl/qr/report/339965 | 52.6514 | 6.7484 | 247111.801 | 519079.9747 | Weigelia |  | 7742SG | Coevorden | Coevorden | 1995-12-01 | Gemeente Coevorden | Philips/Signify | 5 |  | Gemeente Coevorden | In bedrijf | Enexis |  | AAN 100%, 23:00 050%, 06:00 100%, UIT |  |  | Nacht | Bemeterd | [9 empty] | 216118 | [29 empty] | CON AL 3.5 M PT | 59588 | 1 | 1995-12-01 |  | PM AL 3,5 CO T60 TP | 3.50 | CONISCH | ALUMINIUM | NVT | NVT | NVT |  | 350400 |  | BDP103 PCC GRN15/840 DM | 947343 | 1 | 2020-08-23 |  |  | Philips/Signify | [8 empty] | 175200 |  |  |  | BDP103 PCC GRN15/840 DM | 947344 | 1 | 2020-08-30 | [6 empty] | LED |  | LED DRIVER | 44123 | 1 | 2020-08-30 |  | LEDDRIVER |  |  | 1.00 | 175200 | [6 empty] | Mastdeur | 90316 | 1 | 1995-12-01 |  | Mastdeur | Mastdeur | NVT
3 | 339966 | https://lms.nederlandslicht.nl/qr/report/339966 | 52.6514 | 6.7496 | 247192.5491 | 519083.2846 | Berberis |  | 7742SB | Coevorden | Coevorden | 1995-12-01 | Gemeente Coevorden | Philips/Signify | 5 |  | Gemeente Coevorden | In bedrijf | Enexis |  | AAN 100%, 23:00 050%, 06:00 100%, UIT |  |  | Nacht | Bemeterd | [9 empty] | 216119 | [29 empty] | CON ST 3.5 M PT | 55160 | 1 | 1995-12-01 |  | PM ST 3,5 CO T60 ET V | 3.50 | CONISCH | THERMISCH VERZINKT | NVT | NVT | NVT |  | 350400 |  | BDP103 PCC GRN15/840 DM | 947343 | 1 | 2022-02-23 |  |  | Philips/Signify | [8 empty] | 175200 |  |  |  | BDP103 PCC GRN15/840 DM | 947344 | 1 | 2020-08-30 | [6 empty] | LED |  | LED DRIVER | 44123 | 1 | 2020-08-30 |  | LEDDRIVER |  |  | 1.00 | 175200 | [6 empty] | Mastdeur | 90316 | 1 | 1995-12-01 |  | Mastdeur | Mastdeur | NVT
4 | 339967 | https://lms.nederlandslicht.nl/qr/report/339967 | 52.6514 | 6.7493 | 247172.9905 | 519078.4429 | Berberis |  | 7742SB | Coevorden | Coevorden | 1995-12-01 | Gemeente Coevorden | Philips/Signify | 5 |  | Gemeente Coevorden | In bedrijf | Enexis |  | AAN 100%, 23:00 050%, 06:00 100%, UIT |  |  | Nacht | Bemeterd | [9 empty] | 216120 | [29 empty] | CON ST 3.5 M PT | 55160 | 1 | 1995-12-01 |  | PM ST 3,5 CO T60 ET V | 3.50 | CONISCH | THERMISCH VERZINKT | NVT | NVT | NVT |  | 350400 |  | BDP103 PCC GRN15/840 DM | 947343 | 1 | 2020-08-23 |  |  | Philips/Signify | [8 empty] | 175200 |  |  |  | BDP103 PCC GRN15/840 DM | 947344 | 1 | 2020-08-30 | [6 empty] | LED |  | LED DRIVER | 44123 | 1 | 2020-08-30 |  | LEDDRIVER |  |  | 1.00 | 175200 | [6 empty] | Mastdeur | 90316 | 1 | 1995-12-01 |  | Mastdeur | Mastdeur | NVT
5 | 339968 | https://lms.nederlandslicht.nl/qr/report/339968 | 52.6513 | 6.749 | 247153.8281 | 519073.5799 | Berberis |  | 7742SB | Coevorden | Coevorden | 1995-12-01 | Gemeente Coevorden | Philips/Signify | 5 |  | Gemeente Coevorden | In bedrijf | Enexis |  | AAN 100%, 23:00 050%, 06:00 100%, UIT |  |  | Nacht | Bemeterd | [9 empty] | 216121 | [29 empty] | CON ST 3.5 M PT | 55160 | 1 | 1995-12-01 |  | PM ST 3,5 CO T60 ET V | 3.50 | CONISCH | THERMISCH VERZINKT | NVT | NVT | NVT |  | 350400 |  | BDP103 PCC GRN15/840 DM | 947343 | 1 | 2020-08-23 |  |  | Philips/Signify | [8 empty] | 175200 |  |  |  | BDP103 PCC GRN15/840 DM | 947344 | 1 | 2020-08-30 | [6 empty] | LED |  | LED DRIVER | 44123 | 1 | 2020-08-30 |  | LEDDRIVER |  |  | 1.00 | 175200 | [6 empty] | Mastdeur | 90316 | 1 | 1995-12-01 |  | Mastdeur | Mastdeur | NVT
6 | 339969 | https://lms.nederlandslicht.nl/qr/report/339969 | 52.6513 | 6.7487 | 247134.3824 | 519068.7728 | Berberis |  | 7742SB | Coevorden | Coevorden | 1995-12-01 | Gemeente Coevorden | Philips/Signify | 5 |  | Gemeente Coevorden | In bedrijf | Enexis |  | AAN 100%, 23:00 050%, 06:00 100%, UIT |  |  | Nacht | Bemeterd | [9 empty] | 216122 | [29 empty] | CON ST 3.5 M PT | 55160 | 1 | 1995-12-01 |  | PM ST 3,5 CO T60 ET V | 3.50 | CONISCH | THERMISCH VERZINKT | NVT | NVT | NVT |  | 350400 |  | BDP103 32X 12W NW 1500L NVT DM DDGC | 1231205 | 1 | 2022-05-11 |  | BDP103 32X 12W NW 1500L NVT DM DDGC | Signify | BDP 103 |  |  |  | NVT | 32 |  | 1500.00 |  |  | 12.00 |  | BDP103 PCC GRN15/840 DM | 947344 | 1 | 2020-08-30 | [6 empty] | LED |  | LED DRIVER | 44123 | 1 | 2020-08-30 |  | LEDDRIVER |  |  | 1.00 | 175200 | [6 empty] | Mastdeur | 90316 | 1 | 1995-12-01 |  | Mastdeur | Mastdeur | NVT
7 | 339970 | https://lms.nederlandslicht.nl/qr/report/339970 | 52.6512 | 6.7484 | 247112.5646 | 519063.2856 | Berberis |  | 7742SB | Coevorden | Coevorden | 1995-12-01 | Gemeente Coevorden | Philips/Signify | 5 |  | Gemeente Coevorden | In bedrijf | Enexis |  | AAN 100%, 23:00 050%, 06:00 100%, UIT |  |  | Nacht | Bemeterd | [9 empty] | 216123 | [29 empty] | PM ST 4,0 CO+GP T60 ET Z V | 37819 | 1 | 2020-06-30 |  | PM ST 4,0 CO T60 ET V | 4.00 | CONISCH | THERMISCH VERZINKT | NVT | NVT | NVT |  | 350400 |  | BDP103 PCC GRN15/840 DM | 947343 | 1 | 2020-08-23 |  |  | Philips/Signify | [8 empty] | 175200 |  |  |  | BDP103 PCC GRN15/840 DM | 947344 | 1 | 2020-08-30 | [6 empty] | LED |  | LED DRIVER | 44123 | 1 | 2020-08-30 |  | LEDDRIVER |  |  | 1.00 | 175200 | [6 empty] | Mastdeur | 90316 | 1 | 2020-06-30 |  | Mastdeur | Mastdeur | NVT
1 | 339971 | https://lms.nederlandslicht.nl/qr/report/339971 | 52.6518 | 6.7484 | 247107.7344 | 519122.5963 | Jasmijn |  | 7742SE | Coevorden | Coevorden | 1995-12-01 | Gemeente Coevorden | Philips/Signify | 5 |  | Gemeente Coevorden | In bedrijf | Enexis |  | AAN 100%, 23:00 050%, 06:00 100%, UIT |  |  | Nacht | Bemeterd | [9 empty] | 216124 | [29 empty] | CON AL 3.5 M PT | 59588 | 1 | 1995-12-01 |  | PM AL 3,5 CO T60 TP | 3.50 | CONISCH | ALUMINIUM | NVT | NVT | NVT |  | 350400 |  | BDP103 PCC GRN15/840 DM | 947343 | 1 | 2020-08-23 |  |  | Philips/Signify | [8 empty] | 175200 |  |  |  | BDP103 PCC GRN15/840 DM | 947344 | 1 | 2020-08-30 | [6 empty] | LED |  | LED DRIVER | 44123 | 1 | 2020-08-30 |  | LEDDRIVER |  |  | 1.00 | 175200 | [6 empty] | Mastdeur | 90316 | 1 | 2020-09-01 |  | Mastdeur | Mastdeur | NVT
2 | 339972 | https://lms.nederlandslicht.nl/qr/report/339972 | 52.6519 | 6.7487 | 247127.2119 | 519138.9265 | Jasmijn |  | 7742SE | Coevorden | Coevorden | 1995-12-01 | Gemeente Coevorden | Philips/Signify | 5 |  | Gemeente Coevorden | In bedrijf | Enexis |  | AAN 100%, 23:00 050%, 06:00 100%, UIT |  |  | Nacht | Bemeterd | [9 empty] | 216125 | [29 empty] | CON AL 3.5 M PT | 59588 | 1 | 1995-12-01 |  | PM AL 3,5 CO T60 TP | 3.50 | CONISCH | ALUMINIUM | NVT | NVT | NVT |  | 350400 |  | BDP103 PCC GRN15/840 DM | 947343 | 1 | 2020-08-23 |  |  | Philips/Signify | [8 empty] | 175200 |  |  |  | BDP103 PCC GRN15/840 DM | 947344 | 1 | 2020-08-30 | [6 empty] | LED |  | LED DRIVER | 44123 | 1 | 2020-08-30 |  | LEDDRIVER |  |  | 1.00 | 175200 | [6 empty] | Mastdeur | 90316 | 1 | 1995-12-01 |  | Mastdeur | Mastdeur | NVT
3 | 339973 | https://lms.nederlandslicht.nl/qr/report/339973 | 52.652 | 6.749 | 247146.7965 | 519151.9444 | Jasmijn |  | 7742SE | Coevorden | Coevorden | 1995-12-01 | Gemeente Coevorden | Philips/Signify | 5 |  | Gemeente Coevorden | In bedrijf | Enexis |  | AAN 100%, 23:00 050%, 06:00 100%, UIT |  |  | Nacht | Bemeterd | [9 empty] | 216126 | [29 empty] | CON AL 3.5 M PT | 59588 | 1 | 1995-12-01 |  | PM AL 3,5 CO T60 TP | 3.50 | CONISCH | ALUMINIUM | NVT | NVT | NVT |  | 350400 |  | BDP103 32X 12W NW 1500L NVT DM DDGC | 1231205 | 1 | 2022-04-20 |  | BDP103 32X 12W NW 1500L NVT DM DDGC | Signify | BDP 103 |  |  |  | NVT | 32 |  | 1500.00 |  |  | 12.00 |  | BDP103 PCC GRN15/840 DM | 947344 | 1 | 2020-08-30 | [6 empty] | LED |  | LED DRIVER | 44123 | 1 | 2020-08-30 |  | LEDDRIVER |  |  | 1.00 | 175200 | [6 empty] | Mastdeur | 90316 | 1 | 1995-12-01 |  | Mastdeur | Mastdeur | NVT
4 | 339974 | https://lms.nederlandslicht.nl/qr/report/339974 | 52.6522 | 6.7492 | 247163.1748 | 519165.9303 | Jasmijn |  | 7742SE | Coevorden | Coevorden | 1995-12-01 | Gemeente Coevorden | Philips/Signify | 5 |  | Gemeente Coevorden | In bedrijf | Enexis |  | AAN 100%, 23:00 050%, 06:00 100%, UIT |  |  | Nacht | Bemeterd | [9 empty] | 216127 | [29 empty] | CON AL 3.5 M PT | 59588 | 1 | 1995-12-01 |  | PM AL 3,5 CO T60 TP | 3.50 | CONISCH | ALUMINIUM | NVT | NVT | NVT |  | 350400 |  | BDP103 PCC GRN15/840 DM | 947343 | 1 | 2020-08-23 |  |  | Philips/Signify | [8 empty] | 175200 |  |  |  | BDP103 PCC GRN15/840 DM | 947344 | 1 | 2020-08-30 | [6 empty] | LED |  | LED DRIVER | 44123 | 1 | 2020-08-30 |  | LEDDRIVER |  |  | 1.00 | 175200 | [6 empty] | Mastdeur | 90316 | 1 | 1995-12-01 |  | Mastdeur | Mastdeur | NVT
4 | 339975 | https://lms.nederlandslicht.nl/qr/report/339975 | 52.6528 | 6.7448 | 246861.9308 | 519231.2844 | Taxus |  | 7742ST | Coevorden | Coevorden | 1995-12-01 | Gemeente Coevorden | Philips/Signify | 5 |  | Gemeente Coevorden | In bedrijf | Enexis |  | AAN 100%, 23:00 050%, 06:00 100%, UIT |  |  | Nacht | Bemeterd | [9 empty] | 216128 | [29 empty] | CON AL 3.5 M PT | 59588 | 1 | 1995-12-01 |  | PM AL 3,5 CO T60 TP | 3.50 | CONISCH | ALUMINIUM | NVT | NVT | NVT |  | 350400 |  | BDP103 PCC GRN15/840 DM | 947343 | 1 | 2020-08-23 |  |  | Philips/Signify | [8 empty] | 175200 |  |  |  | BDP103 PCC GRN15/840 DM | 947344 | 1 | 2020-08-30 | [6 empty] | LED |  | LED DRIVER | 44123 | 1 | 2020-08-30 |  | LEDDRIVER |  |  | 1.00 | 175200 | [6 empty] | Mastdeur | 90316 | 1 | 1995-12-01 |  | Mastdeur | Mastdeur | NVT
5 | 339976 | https://lms.nederlandslicht.nl/qr/report/339976 | 52.6529 | 6.7446 | 246848.9535 | 519246.7314 | Taxus |  | 7742ST | Coevorden | Coevorden | 1995-12-01 | Gemeente Coevorden | Philips/Signify | 5 |  | Gemeente Coevorden | In bedrijf | Enexis |  | AAN 100%, 23:00 050%, 06:00 100%, UIT |  |  | Nacht | Bemeterd | [9 empty] | 216129 | [29 empty] | CON AL 3.5 M PT | 59588 | 1 | 2024-08-12 |  | PM AL 3,5 CO T60 TP | 3.50 | CONISCH | ALUMINIUM | NVT | NVT | NVT |  | 350400 |  | BDP103 PCC GRN15/840 DM | 947343 | 1 | 2024-08-12 |  |  | Philips/Signify | [8 empty] | 175200 |  |  |  | BDP103 PCC GRN15/840 DM | 947344 | 1 | 2020-08-30 | [6 empty] | LED |  | LED DRIVER | 44123 | 1 | 2020-08-30 |  | LEDDRIVER |  |  | 1.00 | 175200 | [6 empty] | Mastdeur | 90316 | 1 | 1995-12-01 |  | Mastdeur | Mastdeur | NVT
6 | 339977 | https://lms.nederlandslicht.nl/qr/report/339977 | 52.6531 | 6.7444 | 246835.676 | 519262.5923 | Taxus |  | 7742ST | Coevorden | Coevorden | 1995-12-01 | Gemeente Coevorden | Philips/Signify | 5 |  | Gemeente Coevorden | In bedrijf | Enexis |  | AAN 100%, 23:00 050%, 06:00 100%, UIT |  |  | Nacht | Bemeterd | [9 empty] | 216130 | [29 empty] | PM ST 4,0 CO T60 ET V | 692915 | 1 | 2022-10-21 | [9 empty] | 350400 |  | Townguide BDP103 PCC GRN15/840 DM | 626294 | 1 | 2022-10-21 |  | Townguide BDP103 PCC GRN15/840 DM LED 4000K 12W | Philips |  |  |  |  | Silver RAL9006 |  |  |  | 100000 |  |  |  | BDP103 PCC GRN15/840 DM | 947344 | 1 | 2022-10-21 | [6 empty] | LED |  | LED DRIVER | 44123 | 1 | 2022-10-21 |  | LEDDRIVER |  |  | 1.00 | 175200 | [6 empty] | Mastdeur | 90316 | 1 | 2022-10-21 |  | Mastdeur | Mastdeur | NVT
7 | 339978 | https://lms.nederlandslicht.nl/qr/report/339978 | 52.6532 | 6.7442 | 246823.9478 | 519276.6171 | Taxus |  | 7742ST | Coevorden | Coevorden | 1995-12-01 | Gemeente Coevorden | Philips/Signify | 5 |  | Gemeente Coevorden | In bedrijf | Enexis |  | AAN 100%, 23:00 050%, 06:00 100%, UIT |  |  | Nacht | Bemeterd | [9 empty] | 216131 | [29 empty] | CON AL 3.5 M PT | 59588 | 1 | 1995-12-01 |  | PM AL 3,5 CO T60 TP | 3.50 | CONISCH | ALUMINIUM | NVT | NVT | NVT |  | 350400 |  | BDP103 PCC GRN15/840 DM | 947343 | 1 | 2020-08-23 |  |  | Philips/Signify | [8 empty] | 175200 |  |  |  | BDP103 PCC GRN15/840 DM | 947344 | 1 | 2020-08-30 | [6 empty] | LED |  | LED DRIVER | 44123 | 1 | 2020-08-30 |  | LEDDRIVER |  |  | 1.00 | 175200 | [6 empty] | Mastdeur | 90316 | 1 | 1995-12-01 |  | Mastdeur | Mastdeur | NVT
8 | 339979 | https://lms.nederlandslicht.nl/qr/report/339979 | 52.6533 | 6.7439 | 246802.3475 | 519285.6852 | Taxus |  | 7742ST | Coevorden | Coevorden | 1995-12-01 | Gemeente Coevorden | Philips/Signify | 5 |  | Gemeente Coevorden | In bedrijf | Enexis |  | AAN 100%, 23:00 050%, 06:00 100%, UIT |  |  | Nacht | Bemeterd | [9 empty] | 216132 | [29 empty] | CON AL 3.5 M PT | 59588 | 1 | 1995-12-01 |  | PM AL 3,5 CO T60 TP | 3.50 | CONISCH | ALUMINIUM | NVT | NVT | NVT |  | 350400 |  | BDP103 32X 12W NW 1500L NVT DM DDGC | 1231205 | 1 | 2022-05-12 |  | BDP103 32X 12W NW 1500L NVT DM DDGC | Signify | BDP 103 |  |  |  | NVT | 32 |  | 1500.00 |  |  | 12.00 |  | BDP103 PCC GRN15/840 DM | 947344 | 1 | 2020-08-30 | [6 empty] | LED |  | LED DRIVER | 44123 | 1 | 2020-08-30 |  | LEDDRIVER |  |  | 1.00 | 175200 | [6 empty] | Mastdeur | 90316 | 1 | 1995-12-01 |  | Mastdeur | Mastdeur | NVT
9 | 339980 | https://lms.nederlandslicht.nl/qr/report/339980 | 52.6531 | 6.7438 | 246793.3262 | 519266.542 | Taxus |  | 7742ST | Coevorden | Coevorden | 1995-12-01 | Gemeente Coevorden | Philips/Signify | 5 |  | Gemeente Coevorden | In bedrijf | Enexis |  | AAN 100%, 23:00 050%, 06:00 100%, UIT |  |  | Nacht | Bemeterd | [9 empty] | 216133 | [29 empty] | CON AL 3.5 M PT | 59588 | 1 | 1995-12-01 |  | PM AL 3,5 CO T60 TP | 3.50 | CONISCH | ALUMINIUM | NVT | NVT | NVT |  | 350400 |  | BDP103 PCC GRN15/840 DM | 947343 | 1 | 2020-08-23 |  |  | Philips/Signify | [8 empty] | 175200 |  |  |  | BDP103 PCC GRN15/840 DM | 947344 | 1 | 2020-08-30 | [6 empty] | LED |  | LED DRIVER | 44123 | 1 | 2020-08-30 |  | LEDDRIVER |  |  | 1.00 | 175200 | [6 empty] | Mastdeur | 90316 | 1 | 1995-12-01 |  | Mastdeur | Mastdeur | NVT
10 | 339981 | https://lms.nederlandslicht.nl/qr/report/339981 | 52.653 | 6.7437 | 246786.5586 | 519247.8628 | Taxus |  | 7742ST | Coevorden | Coevorden | 1995-12-01 | Gemeente Coevorden | Philips/Signify | 5 |  | Gemeente Coevorden | In bedrijf | Enexis |  | AAN 100%, 23:00 050%, 06:00 100%, UIT |  |  | Nacht | Bemeterd | [9 empty] | 216134 | [29 empty] | CON AL 3.5 M PT | 59588 | 1 | 1995-12-01 |  | PM AL 3,5 CO T60 TP | 3.50 | CONISCH | ALUMINIUM | NVT | NVT | NVT |  | 350400 |  | BDP103 32X 12W NW 1500L NVT DM DDGC | 1231205 | 1 | 2022-04-15 |  | BDP103 32X 12W NW 1500L NVT DM DDGC | Signify | BDP 103 |  |  |  | NVT | 32 |  | 1500.00 |  |  | 12.00 |  | BDP103 PCC GRN15/840 DM | 947344 | 1 | 2020-08-30 | [6 empty] | LED |  | LED DRIVER | 44123 | 1 | 2020-08-30 |  | LEDDRIVER |  |  | 1.00 | 175200 | [6 empty] | Mastdeur | 90316 | 1 | 1995-12-01 |  | Mastdeur | Mastdeur | NVT
11 | 339982 | https://lms.nederlandslicht.nl/qr/report/339982 | 52.6528 | 6.7436 | 246782.2749 | 519228.2576 | Taxus |  | 7742ST | Coevorden | Coevorden | 1995-12-01 | Gemeente Coevorden | Philips/Signify | 5 |  | Gemeente Coevorden | In bedrijf | Enexis |  | AAN 100%, 23:00 050%, 06:00 100%, UIT |  |  | Nacht | Bemeterd | [9 empty] | 216135 | [29 empty] | CON AL 3.5 M PT | 59588 | 1 | 1995-12-01 |  | PM AL 3,5 CO T60 TP | 3.50 | CONISCH | ALUMINIUM | NVT | NVT | NVT |  | 350400 |  | BDP103 PCC GRN15/840 DM | 947343 | 1 | 2020-08-23 |  |  | Philips/Signify | [8 empty] | 175200 |  |  |  | BDP103 PCC GRN15/840 DM | 947344 | 1 | 2020-08-30 | [6 empty] | LED |  | LED DRIVER | 44123 | 1 | 2020-08-30 |  | LEDDRIVER |  |  | 1.00 | 175200 | [6 empty] | Mastdeur | 90316 | 1 | 1995-12-01 |  | Mastdeur | Mastdeur | NVT
12 | 339983 | https://lms.nederlandslicht.nl/qr/report/339983 | 52.6526 | 6.7435 | 246775.2204 | 519209.5096 | Taxus |  | 7742ST | Coevorden | Coevorden | 1995-12-01 | Gemeente Coevorden | Philips/Signify | 5 |  | Gemeente Coevorden | In bedrijf | Enexis |  | AAN 100%, 23:00 050%, 06:00 100%, UIT |  |  | Nacht | Bemeterd | [9 empty] | 216136 | [29 empty] | CON AL 3.5 M PT | 59588 | 1 | 1995-12-01 |  | PM AL 3,5 CO T60 TP | 3.50 | CONISCH | ALUMINIUM | NVT | NVT | NVT |  | 350400 |  | BDP103 32X 12W NW 1500L NVT DM DDGC | 1231205 | 1 | 2022-04-15 |  | BDP103 32X 12W NW 1500L NVT DM DDGC | Signify | BDP 103 |  |  |  | NVT | 32 |  | 1500.00 |  |  | 12.00 |  | BDP103 PCC GRN15/840 DM | 947344 | 1 | 2020-08-30 | [6 empty] | LED |  | LED DRIVER | 44123 | 1 | 2020-08-30 |  | LEDDRIVER |  |  | 1.00 | 175200 | [6 empty] | Mastdeur | 90316 | 1 | 1995-12-01 |  | Mastdeur | Mastdeur | NVT
2 | 339984 | https://lms.nederlandslicht.nl/qr/report/339984 | 52.6521 | 6.7436 | 246786.6392 | 519152.8655 | Vuurdoorn |  | 7742SW | Coevorden | Coevorden | 1995-12-01 | Gemeente Coevorden | Philips/Signify | 5 |  | Gemeente Coevorden | In bedrijf | Enexis |  | AAN 100%, 23:00 050%, 06:00 100%, UIT |  |  | Nacht | Bemeterd | [9 empty] | 216137 | [29 empty] | CON AL 3.5 M PT | 59588 | 1 | 1995-12-01 |  | PM AL 3,5 CO T60 TP | 3.50 | CONISCH | ALUMINIUM | NVT | NVT | NVT |  | 350400 |  | BDP103 PCC GRN15/840 DM | 947343 | 1 | 2020-08-23 |  |  | Philips/Signify | [8 empty] | 175200 |  |  |  | BDP103 PCC GRN15/840 DM | 947344 | 1 | 2020-08-30 | [6 empty] | LED |  | LED DRIVER | 44123 | 1 | 2020-08-30 |  | LEDDRIVER |  |  | 1.00 | 175200 | [6 empty] | Mastdeur | 90316 | 1 | 1995-12-01 |  | Mastdeur | Mastdeur | NVT
3 | 339985 | https://lms.nederlandslicht.nl/qr/report/339985 | 52.6519 | 6.7436 | 246783.0522 | 519133.0485 | Vuurdoorn |  | 7742SW | Coevorden | Coevorden | 1995-12-01 | Gemeente Coevorden | Philips/Signify | 5 |  | Gemeente Coevorden | In bedrijf | Enexis |  | AAN 100%, 23:00 050%, 06:00 100%, UIT |  |  | Nacht | Bemeterd | [9 empty] | 216138 | [29 empty] | CON AL 3.5 M PT | 59588 | 1 | 1995-12-01 |  | PM AL 3,5 CO T60 TP | 3.50 | CONISCH | ALUMINIUM | NVT | NVT | NVT |  | 350400 |  | BDP103 PCC GRN15/840 DM | 947343 | 1 | 2020-08-23 |  |  | Philips/Signify | [8 empty] | 175200 |  |  |  | BDP103 PCC GRN15/840 DM | 947344 | 1 | 2020-08-30 | [6 empty] | LED |  | LED DRIVER | 44123 | 1 | 2020-08-30 |  | LEDDRIVER |  |  | 1.00 | 175200 | [6 empty] | Mastdeur | 90316 | 1 | 1995-12-01 |  | Mastdeur | Mastdeur | NVT
9 | 339986 | https://lms.nederlandslicht.nl/qr/report/339986 | 52.6509 | 6.7461 | 246958.8044 | 519023.7957 | Forsythia |  | 7742SJ | Coevorden | Coevorden | 1995-12-01 | Gemeente Coevorden | Philips/Signify | 5 |  | Gemeente Coevorden | In bedrijf | Enexis |  | AAN 100%, 23:00 050%, 06:00 100%, UIT |  |  | Nacht | Bemeterd | [9 empty] | 216139 | [29 empty] | CON AL 3.5 M PT | 59588 | 1 | 1995-12-01 |  | PM AL 3,5 CO T60 TP | 3.50 | CONISCH | ALUMINIUM | NVT | NVT | NVT |  | 350400 |  | BDP103 PCC GRN15/840 DM | 947343 | 1 | 2022-01-25 |  |  | Philips/Signify | [8 empty] | 175200 |  |  |  | BDP103 PCC GRN15/840 DM | 947344 | 1 | 2022-01-25 | [6 empty] | LED |  | LED DRIVER | 44123 | 1 | 2022-01-25 |  | LEDDRIVER |  |  | 1.00 | 175200 | [6 empty] | Mastdeur | 90316 | 1 | 1995-12-01 |  | Mastdeur | Mastdeur | NVT
1 | 339987 | https://lms.nederlandslicht.nl/qr/report/339987 | 52.6532 | 6.7516 | 247325.9942 | 519279.9861 | Goudenregen |  | 7742RN | Coevorden | Coevorden | 1993-05-01 | Gemeente Coevorden | Philips | 5 |  | Gemeente Coevorden | In bedrijf | Enexis |  | AAN 100%, 23:00 050%, 06:00 100%, UIT |  |  | Nacht | Bemeterd | [9 empty] | 216151 | [29 empty] | CON AL 3.5 M PT | 59588 | 1 | 1993-05-01 |  | PM AL 3,5 CO T60 TP | 3.50 | CONISCH | ALUMINIUM | NVT | NVT | NVT |  | 350400 |  | Townguide BDP103 PCC GRN15/840 DM | 626294 | 1 | 2019-07-02 |  | Townguide BDP103 PCC GRN15/840 DM LED 4000K 12W | Philips |  |  |  |  | Silver RAL9006 |  |  |  | 100000 |  |  |  | LAMP Philips BDP103 PCC GRN15/840 DM | 493619 | 1 | 2019-07-02 |  | LAMP Philips BDP103 PCC GRN15/840 DM | Philips | 840 | 13.00 | 100000 | LED |  | LED DRIVER | 44123 | 1 | 2019-07-02 |  | LEDDRIVER |  |  | 1.00 | 175200 | [6 empty] | Mastdeur | 90316 | 1 | 1993-05-01 |  | Mastdeur | Mastdeur | NVT
4 | 339988 | https://lms.nederlandslicht.nl/qr/report/339988 | 52.6521 | 6.7476 | 247053.1588 | 519160.9225 | Buxus |  | 7742SC | Coevorden | Coevorden | 2017-05-03 | Gemeente Coevorden | Philips/Signify | 5 |  | Gemeente Coevorden | In bedrijf | Enexis |  | AAN 100%, 23:00 050%, 06:00 100%, UIT |  |  | Nacht | Bemeterd | [9 empty] | 216152 | [29 empty] | PM AL 3,5 CO T60 D114 CP | 36658 | 1 | 2017-05-03 |  | PM AL 3,5 CO T60 TP | 3.50 | CONISCH | ALUMINIUM | NVT | NVT | NVT |  | 350400 |  | BDP103 32X 12W NW 1500L NVT DM DDGC | 1231205 | 1 | 2022-04-15 |  | BDP103 32X 12W NW 1500L NVT DM DDGC | Signify | BDP 103 |  |  |  | NVT | 32 |  | 1500.00 |  |  | 12.00 |  | BDP103 PCC GRN15/840 DM | 947344 | 1 | 2020-08-30 | [6 empty] | LED |  | LED DRIVER | 44123 | 1 | 2020-08-30 |  | LEDDRIVER |  |  | 1.00 | 175200 | [6 empty] | Mastdeur | 90316 | 1 | 2017-05-03 |  | Mastdeur | Mastdeur | NVT
5 | 339989 | https://lms.nederlandslicht.nl/qr/report/339989 | 52.6523 | 6.7478 | 247071.0997 | 519175.4406 | Buxus |  | 7742SC | Coevorden | Coevorden | 1996-05-28 | Gemeente Coevorden | Philips/Signify | 5 |  | Gemeente Coevorden | In bedrijf | Enexis |  | AAN 100%, 23:00 050%, 06:00 100%, UIT |  |  | Nacht | Bemeterd | [9 empty] | 216153 | [29 empty] | CON AL 3.5 M PT | 59588 | 1 | 1996-05-28 |  | PM AL 3,5 CO T60 TP | 3.50 | CONISCH | ALUMINIUM | NVT | NVT | NVT |  | 350400 |  | BDP103 PCC GRN15/840 DM | 947343 | 1 | 2020-08-23 |  |  | Philips/Signify | [8 empty] | 175200 |  |  |  | BDP103 PCC GRN15/840 DM | 947344 | 1 | 2020-08-30 | [6 empty] | LED |  | LED DRIVER | 44123 | 1 | 2020-08-30 |  | LEDDRIVER |  |  | 1.00 | 175200 | [6 empty] | Mastdeur | 90316 | 1 | 1996-05-28 |  | Mastdeur | Mastdeur | NVT
6 | 339990 | https://lms.nederlandslicht.nl/qr/report/339990 | 52.6524 | 6.7481 | 247089.0758 | 519190.4703 | Buxus |  | 7742SC | Coevorden | Coevorden | 1996-05-28 | Gemeente Coevorden | Philips/Signify | 5 |  | Gemeente Coevorden | In bedrijf | Enexis |  | AAN 100%, 23:00 050%, 06:00 100%, UIT |  |  | Nacht | Bemeterd | [9 empty] | 216154 | [29 empty] | CON AL 3.5 M PT | 59588 | 1 | 1996-05-28 |  | PM AL 3,5 CO T60 TP | 3.50 | CONISCH | ALUMINIUM | NVT | NVT | NVT |  | 350400 |  | BDP103 32X 12W NW 1500L NVT DM DDGC | 1231205 | 1 | 2022-04-15 |  | BDP103 32X 12W NW 1500L NVT DM DDGC | Signify | BDP 103 |  |  |  | NVT | 32 |  | 1500.00 |  |  | 12.00 |  | BDP103 PCC GRN15/840 DM | 947344 | 1 | 2020-08-30 | [6 empty] | LED |  | LED DRIVER | 44123 | 1 | 2020-08-30 |  | LEDDRIVER |  |  | 1.00 | 175200 | [6 empty] | Mastdeur | 90316 | 1 | 1996-05-28 |  | Mastdeur | Mastdeur | NVT
7 | 339991 | https://lms.nederlandslicht.nl/qr/report/339991 | 52.6525 | 6.7483 | 247100.9103 | 519200.4684 | Buxus |  | 7742SC | Coevorden | Coevorden | 1996-05-28 | Gemeente Coevorden | Philips/Signify | 5 |  | Gemeente Coevorden | In bedrijf | Enexis |  | AAN 100%, 23:00 050%, 06:00 100%, UIT |  |  | Nacht | Bemeterd | [9 empty] | 216155 | [29 empty] | CON AL 3.5 M PT | 59588 | 1 | 1996-05-28 |  | PM AL 3,5 CO T60 TP | 3.50 | CONISCH | ALUMINIUM | NVT | NVT | NVT |  | 350400 |  | BDP103 32X 12W NW 1500L NVT DM DDGC | 1231205 | 1 | 2022-04-20 |  | BDP103 32X 12W NW 1500L NVT DM DDGC | Signify | BDP 103 |  |  |  | NVT | 32 |  | 1500.00 |  |  | 12.00 |  | BDP103 PCC GRN15/840 DM | 947344 | 1 | 2020-08-30 | [6 empty] | LED |  | LED DRIVER | 44123 | 1 | 2020-08-30 |  | LEDDRIVER |  |  | 1.00 | 175200 | [6 empty] | Mastdeur | 90316 | 1 | 1996-05-28 |  | Mastdeur | Mastdeur | NVT
8 | 339992 | https://lms.nederlandslicht.nl/qr/report/339992 | 52.6526 | 6.7485 | 247116.2764 | 519213.3076 | Buxus |  | 7742SC | Coevorden | Coevorden | 1996-05-28 | Gemeente Coevorden | Philips/Signify | 5 |  | Gemeente Coevorden | In bedrijf | Enexis |  | AAN 100%, 23:00 050%, 06:00 100%, UIT |  |  | Nacht | Bemeterd | [9 empty] | 216156 | [29 empty] | CON AL 3.5 M PT | 59588 | 1 | 1996-05-28 |  | PM AL 3,5 CO T60 TP | 3.50 | CONISCH | ALUMINIUM | NVT | NVT | NVT |  | 350400 |  | BDP103 32X 12W NW 1500L NVT DM DDGC | 1231205 | 1 | 2022-04-20 |  | BDP103 32X 12W NW 1500L NVT DM DDGC | Signify | BDP 103 |  |  |  | NVT | 32 |  | 1500.00 |  |  | 12.00 |  | BDP103 PCC GRN15/840 DM | 947344 | 1 | 2020-08-30 | [6 empty] | LED |  | LED DRIVER | 44123 | 1 | 2020-08-30 |  | LEDDRIVER |  |  | 1.00 | 175200 | [6 empty] | Mastdeur | 90316 | 1 | 1996-05-28 |  | Mastdeur | Mastdeur | NVT
9 | 339993 | https://lms.nederlandslicht.nl/qr/report/339993 | 52.6527 | 6.7488 | 247135.3344 | 519221.3706 | Buxus |  | 7742SC | Coevorden | Coevorden | 1996-05-28 | Gemeente Coevorden | Philips/Signify | 5 |  | Gemeente Coevorden | In bedrijf | Enexis |  | AAN 100%, 23:00 050%, 06:00 100%, UIT |  |  | Nacht | Bemeterd | [9 empty] | 216157 | [29 empty] | CON AL 3.5 M PT | 59588 | 1 | 1996-05-28 |  | PM AL 3,5 CO T60 TP | 3.50 | CONISCH | ALUMINIUM | NVT | NVT | NVT |  | 350400 |  | BDP103 32X 12W NW 1500L NVT DM DDGC | 1231205 | 1 | 2022-03-15 |  | BDP103 32X 12W NW 1500L NVT DM DDGC | Signify | BDP 103 |  |  |  | NVT | 32 |  | 1500.00 |  |  | 12.00 |  | BDP103 PCC GRN15/840 DM | 947344 | 1 | 2020-08-30 | [6 empty] | LED |  | LED DRIVER | 44123 | 1 | 2020-08-30 |  | LEDDRIVER |  |  | 1.00 | 175200 | [6 empty] | Mastdeur | 90316 | 1 | 1996-05-28 |  | Mastdeur | Mastdeur | NVT
6 | 339994 | https://lms.nederlandslicht.nl/qr/report/339994 | 52.6512 | 6.7456 | 246923.9262 | 519056.369 | Forsythia |  | 7742SJ | Coevorden | Coevorden | 1996-05-28 | Gemeente Coevorden | Philips/Signify | 5 |  | Gemeente Coevorden | In bedrijf | Enexis |  | AAN 100%, 23:00 050%, 06:00 100%, UIT |  |  | Nacht | Bemeterd | [9 empty] | 216158 | [29 empty] | CON AL 3.5 M PT | 59588 | 1 | 2023-11-01 |  | PM AL 3,5 CO T60 TP | 3.50 | CONISCH | ALUMINIUM | NVT | NVT | NVT |  | 350400 |  | BDP103 32X 12W NW 1500L NVT DM DDGC | 1231205 | 1 | 2022-05-11 |  | BDP103 32X 12W NW 1500L NVT DM DDGC | Signify | BDP 103 |  |  |  | NVT | 32 |  | 1500.00 |  |  | 12.00 |  | BDP103 PCC GRN15/840 DM | 947344 | 1 | 2020-08-30 | [6 empty] | LED |  | LED DRIVER | 44123 | 1 | 2020-08-30 |  | LEDDRIVER |  |  | 1.00 | 175200 | [6 empty] | Mastdeur | 90316 | 1 | 2023-11-01 |  | Mastdeur | Mastdeur | NVT
2 | 339995 | https://lms.nederlandslicht.nl/qr/report/339995 | 52.6519 | 6.7463 | 246969.8111 | 519133.2454 | Forsythia |  | 7742SJ | Coevorden | Coevorden | 1996-05-28 | Gemeente Coevorden | Philips/Signify | 5 |  | Gemeente Coevorden | In bedrijf | Enexis |  | AAN 100%, 23:00 050%, 06:00 100%, UIT |  |  | Nacht | Bemeterd | [9 empty] | 216159 | [29 empty] | CON AL 3.5 M PT | 59588 | 1 | 1996-05-28 |  | PM AL 3,5 CO T60 TP | 3.50 | CONISCH | ALUMINIUM | NVT | NVT | NVT |  | 350400 |  | BDP103 32X 12W NW 1500L NVT DM DDGC | 1231205 | 1 | 2022-04-15 |  | BDP103 32X 12W NW 1500L NVT DM DDGC | Signify | BDP 103 |  |  |  | NVT | 32 |  | 1500.00 |  |  | 12.00 |  | BDP103 PCC GRN15/840 DM | 947344 | 1 | 2020-08-30 | [6 empty] | LED |  | LED DRIVER | 44123 | 1 | 2020-08-30 |  | LEDDRIVER |  |  | 1.00 | 175200 | [6 empty] | Mastdeur | 90316 | 1 | 1996-05-28 |  | Mastdeur | Mastdeur | NVT
1 | 339996 | https://lms.nederlandslicht.nl/qr/report/339996 | 52.6518 | 6.7466 | 246988.9673 | 519126.1776 | Forsythia |  | 7742SJ | Coevorden | Coevorden | 1996-05-28 | Gemeente Coevorden | Philips/Signify | 5 |  | Gemeente Coevorden | In bedrijf | Enexis |  | AAN 100%, 23:00 050%, 06:00 100%, UIT |  |  | Nacht | Bemeterd | [9 empty] | 216160 | [29 empty] | CON AL 3.5 M PT | 59588 | 1 | 1996-05-28 |  | PM AL 3,5 CO T60 TP | 3.50 | CONISCH | ALUMINIUM | NVT | NVT | NVT |  | 350400 |  | BDP103 32X 12W NW 1500L NVT DM DDGC | 1231205 | 1 | 2022-05-12 |  | BDP103 32X 12W NW 1500L NVT DM DDGC | Signify | BDP 103 |  |  |  | NVT | 32 |  | 1500.00 |  |  | 12.00 |  | BDP103 PCC GRN15/840 DM | 947344 | 1 | 2020-08-30 | [6 empty] | LED |  | LED DRIVER | 44123 | 1 | 2020-08-30 |  | LEDDRIVER |  |  | 1.00 | 175200 | [6 empty] | Mastdeur | 90316 | 1 | 1996-05-28 |  | Mastdeur | Mastdeur | NVT
4 | 339997 | https://lms.nederlandslicht.nl/qr/report/339997 | 52.6515 | 6.7483 | 247105.1605 | 519096.7969 | Weigelia |  | 7742SG | Coevorden | Coevorden | 1996-05-28 | Gemeente Coevorden | Philips/Signify | 5 |  | Gemeente Coevorden | In bedrijf | Enexis |  | AAN 100%, 23:00 050%, 06:00 100%, UIT |  |  | Nacht | Bemeterd | [9 empty] | 216161 | [29 empty] | CON AL 3.5 M PT | 59588 | 1 | 1996-05-28 |  | PM AL 3,5 CO T60 TP | 3.50 | CONISCH | ALUMINIUM | NVT | NVT | NVT |  | 350400 |  | BDP103 PCC GRN15/840 DM | 947343 | 1 | 2020-08-23 |  |  | Philips/Signify | [8 empty] | 175200 |  |  |  | BDP103 PCC GRN15/840 DM | 947344 | 1 | 2020-08-30 | [6 empty] | LED |  | LED DRIVER | 44123 | 1 | 2020-08-30 |  | LEDDRIVER |  |  | 1.00 | 175200 | [6 empty] | Mastdeur | 90316 | 1 | 1996-05-28 |  | Mastdeur | Mastdeur | NVT
1 | 339998 | https://lms.nederlandslicht.nl/qr/report/339998 | 52.6515 | 6.7502 | 247232.1299 | 519093.2818 | Berberis |  | 7742SB | Coevorden | Coevorden | 1996-05-28 | Gemeente Coevorden | Philips/Signify | 5 |  | Gemeente Coevorden | In bedrijf | Enexis |  | AAN 100%, 23:00 050%, 06:00 100%, UIT |  |  | Nacht | Bemeterd | [9 empty] | 216162 | [29 empty] | CON ST 3.5 M PT | 55160 | 1 | 1996-05-28 |  | PM ST 3,5 CO T60 ET V | 3.50 | CONISCH | THERMISCH VERZINKT | NVT | NVT | NVT |  | 350400 |  | BDP103 PCC GRN15/840 DM | 947343 | 1 | 2020-08-23 |  |  | Philips/Signify | [8 empty] | 175200 |  |  |  | BDP103 PCC GRN15/840 DM | 947344 | 1 | 2020-08-30 | [6 empty] | LED |  | LED DRIVER | 44123 | 1 | 2020-08-30 |  | LEDDRIVER |  |  | 1.00 | 175200 | [6 empty] | Mastdeur | 90316 | 1 | 1996-05-28 |  | Mastdeur | Mastdeur | NVT
2 | 339999 | https://lms.nederlandslicht.nl/qr/report/339999 | 52.6515 | 6.7499 | 247211.4727 | 519088.0987 | Berberis |  | 7742SB | Coevorden | Coevorden | 1996-05-28 | Gemeente Coevorden | Philips/Signify | 5 |  | Gemeente Coevorden | In bedrijf | Enexis |  | AAN 100%, 23:00 050%, 06:00 100%, UIT |  |  | Nacht | Bemeterd | [9 empty] | 216164 | [29 empty] | CON ST 3.5 M PT | 55160 | 1 | 1996-05-28 |  | PM ST 3,5 CO T60 ET V | 3.50 | CONISCH | THERMISCH VERZINKT | NVT | NVT | NVT |  | 350400 |  | BDP103 PCC GRN15/840 DM | 947343 | 1 | 2022-02-22 |  |  | Philips/Signify | [8 empty] | 175200 |  |  |  | BDP103 PCC GRN15/840 DM | 947344 | 1 | 2020-08-30 | [6 empty] | LED |  | LED DRIVER | 44123 | 1 | 2020-08-30 |  | LEDDRIVER |  |  | 1.00 | 175200 | [6 empty] | Mastdeur | 90316 | 1 | 1996-05-28 |  | Mastdeur | Mastdeur | NVT
8 | 340000 | https://lms.nederlandslicht.nl/qr/report/340000 | 52.6512 | 6.7481 | 247093.1853 | 519058.4822 | Berberis |  | 7742SB | Coevorden | Coevorden | 1996-05-28 | Gemeente Coevorden | Philips/Signify | 5 |  | Gemeente Coevorden | In bedrijf | Enexis |  | AAN 100%, 23:00 050%, 06:00 100%, UIT |  |  | Nacht | Bemeterd | [9 empty] | 216165 | [29 empty] | CON ST 3.5 M PT | 55160 | 1 | 1996-05-28 |  | PM ST 3,5 CO T60 ET V | 3.50 | CONISCH | THERMISCH VERZINKT | NVT | NVT | NVT |  | 350400 |  | BDP103 PCC GRN15/840 DM | 947343 | 1 | 2020-08-23 |  |  | Philips/Signify | [8 empty] | 175200 |  |  |  | BDP103 PCC GRN15/840 DM | 947344 | 1 | 2020-08-30 | [6 empty] | LED |  | LED DRIVER | 44123 | 1 | 2020-08-30 |  | LEDDRIVER |  |  | 1.00 | 175200 | [6 empty] | Mastdeur | 90316 | 1 | 1996-05-28 |  | Mastdeur | Mastdeur | NVT
9 | 340001 | https://lms.nederlandslicht.nl/qr/report/340001 | 52.6512 | 6.7479 | 247073.9223 | 519053.6098 | Berberis |  | 7742SB | Coevorden | Coevorden | 1996-05-28 | Gemeente Coevorden | Philips/Signify | 5 |  | Gemeente Coevorden | In bedrijf | Enexis |  | AAN 100%, 23:00 050%, 06:00 100%, UIT |  |  | Nacht | Bemeterd | [9 empty] | 216166 | [29 empty] | CON ST 3.5 M PT | 55160 | 1 | 1996-05-28 |  | PM ST 3,5 CO T60 ET V | 3.50 | CONISCH | THERMISCH VERZINKT | NVT | NVT | NVT |  | 350400 |  | BDP103 PCC GRN15/840 DM | 947343 | 1 | 2020-08-23 |  |  | Philips/Signify | [8 empty] | 175200 |  |  |  | BDP103 PCC GRN15/840 DM | 947344 | 1 | 2020-08-30 | [6 empty] | LED |  | LED DRIVER | 44123 | 1 | 2020-08-30 |  | LEDDRIVER |  |  | 1.00 | 175200 | [6 empty] | Mastdeur | 90316 | 1 | 1996-05-28 |  | Mastdeur | Mastdeur | NVT
12 | 340002 | https://lms.nederlandslicht.nl/qr/report/340002 | 52.6523 | 6.7494 | 247178.0163 | 519181.1528 | Buxus |  | 7742SC | Coevorden | Coevorden | 1996-05-28 | Gemeente Coevorden | Philips/Signify | 5 |  | Gemeente Coevorden | In bedrijf | Enexis |  | AAN 100%, 23:00 050%, 06:00 100%, UIT |  |  | Nacht | Bemeterd | [9 empty] | 216167 | [29 empty] | CON AL 3.5 M PT | 59588 | 1 | 1996-05-28 |  | PM AL 3,5 CO T60 TP | 3.50 | CONISCH | ALUMINIUM | NVT | NVT | NVT |  | 350400 |  | BDP103 PCC GRN15/840 DM | 947343 | 1 | 2020-08-23 |  |  | Philips/Signify | [8 empty] | 175200 |  |  |  | BDP103 PCC GRN15/840 DM | 947344 | 1 | 2020-08-30 | [6 empty] | LED |  | LED DRIVER | 44123 | 1 | 2020-08-30 |  | LEDDRIVER |  |  | 1.00 | 175200 | [6 empty] | Mastdeur | 90316 | 1 | 1996-05-28 |  | Mastdeur | Mastdeur | NVT
15 | 340003 | https://lms.nederlandslicht.nl/qr/report/340003 | 52.6519 | 6.75 | 247215.9026 | 519135.4659 | Buxus |  | 7742SC | Coevorden | Coevorden | 1996-05-28 | Gemeente Coevorden | Philips/Signify | 5 |  | Gemeente Coevorden | In bedrijf | Enexis |  | AAN 100%, 23:00 050%, 06:00 100%, UIT |  |  | Nacht | Bemeterd | [9 empty] | 216168 | [29 empty] | CON AL 3.5 M PT | 59588 | 1 | 1996-05-28 |  | PM AL 3,5 CO T60 TP | 3.50 | CONISCH | ALUMINIUM | NVT | NVT | NVT |  | 350400 |  | BDP103 32X 12W NW 1500L NVT DM DDGC | 1231205 | 1 | 2022-05-12 |  | BDP103 32X 12W NW 1500L NVT DM DDGC | Signify | BDP 103 |  |  |  | NVT | 32 |  | 1500.00 |  |  | 12.00 |  | BDP103 PCC GRN15/840 DM | 947344 | 1 | 2020-08-30 | [6 empty] | LED |  | LED DRIVER | 44123 | 1 | 2020-08-30 |  | LEDDRIVER |  |  | 1.00 | 175200 | [6 empty] | Mastdeur | 90316 | 1 | 1996-05-28 |  | Mastdeur | Mastdeur | NVT
16 | 340004 | https://lms.nederlandslicht.nl/qr/report/340004 | 52.6517 | 6.7501 | 247222.6373 | 519116.9349 | Buxus |  | 7742SC | Coevorden | Coevorden | 1996-05-28 | Gemeente Coevorden | Philips/Signify | 5 |  | Gemeente Coevorden | In bedrijf | Enexis |  | AAN 100%, 23:00 050%, 06:00 100%, UIT |  |  | Nacht | Bemeterd | [9 empty] | 216169 | [29 empty] | CON AL 3.5 M PT | 59588 | 1 | 1996-05-28 |  | PM AL 3,5 CO T60 TP | 3.50 | CONISCH | ALUMINIUM | NVT | NVT | NVT |  | 350400 |  | BDP103 PCC GRN15/840 DM | 947343 | 1 | 2020-08-23 |  |  | Philips/Signify | [8 empty] | 175200 |  |  |  | BDP103 PCC GRN15/840 DM | 947344 | 1 | 2020-08-30 | [6 empty] | LED |  | LED DRIVER | 44123 | 1 | 2020-08-30 |  | LEDDRIVER |  |  | 1.00 | 175200 | [6 empty] | Mastdeur | 90316 | 1 | 1996-05-28 |  | Mastdeur | Mastdeur | NVT
10 | 340005 | https://lms.nederlandslicht.nl/qr/report/340005 | 52.6509 | 6.7464 | 246978.7694 | 519022.555 | Forsythia |  | 7742SJ | Coevorden | Coevorden | 1996-05-28 | Gemeente Coevorden | Philips/Signify | 5 |  | Gemeente Coevorden | In bedrijf | Enexis |  | AAN 100%, 23:00 050%, 06:00 100%, UIT |  |  | Nacht | Bemeterd | [9 empty] | 216170 | [29 empty] | CON AL 3.5 M PT | 59588 | 1 | 1996-05-28 |  | PM AL 3,5 CO T60 TP | 3.50 | CONISCH | ALUMINIUM | NVT | NVT | NVT |  | 350400 |  | BDP103 PCC GRN15/840 DM | 947343 | 1 | 2020-08-23 |  |  | Philips/Signify | [8 empty] | 175200 |  |  |  | BDP103 PCC GRN15/840 DM | 947344 | 1 | 2020-08-30 | [6 empty] | LED |  | LED DRIVER | 44123 | 1 | 2020-08-30 |  | LEDDRIVER |  |  | 1.00 | 175200 | [6 empty] | Mastdeur | 90316 | 1 | 1996-05-28 |  | Mastdeur | Mastdeur | NVT
8 | 340006 | https://lms.nederlandslicht.nl/qr/report/340006 | 52.651 | 6.7458 | 246937.3455 | 519029.182 | Forsythia |  | 7742SJ | Coevorden | Coevorden | 1996-05-28 | Gemeente Coevorden | Philips/Signify | 5 |  | Gemeente Coevorden | In bedrijf | Enexis |  | AAN 100%, 23:00 050%, 06:00 100%, UIT |  |  | Nacht | Bemeterd | [9 empty] | 216171 | [29 empty] | CON AL 3.5 M PT | 59588 | 1 | 1996-05-28 |  | PM AL 3,5 CO T60 TP | 3.50 | CONISCH | ALUMINIUM | NVT | NVT | NVT |  | 350400 |  | BDP103 PCC GRN15/840 DM | 947343 | 1 | 2022-01-25 |  |  | Philips/Signify | [8 empty] | 175200 |  |  |  | BDP103 PCC GRN15/840 DM | 947344 | 1 | 2022-01-25 | [6 empty] | LED |  | LED DRIVER | 44123 | 1 | 2022-01-25 |  | LEDDRIVER |  |  | 1.00 | 175200 | [6 empty] | Mastdeur | 90316 | 1 | 1996-05-28 |  | Mastdeur | Mastdeur | NVT
7 | 340007 | https://lms.nederlandslicht.nl/qr/report/340007 | 52.651 | 6.7456 | 246924.6165 | 519035.0051 | Forsythia |  | 7742SJ | Coevorden | Coevorden | 1996-05-28 | Gemeente Coevorden | Philips/Signify | 5 |  | Gemeente Coevorden | In bedrijf | Enexis |  | AAN 100%, 23:00 050%, 06:00 100%, UIT |  |  | Nacht | Bemeterd | [9 empty] | 216172 | [29 empty] | PM AL 4,0 CO T60 D114 HDPE | 1040607 | 1 | 2022-01-14 | [11 empty] | BDP103 PCC GRN15/840 DM | 947343 | 1 | 2022-01-14 |  |  | Philips/Signify | [8 empty] | 175200 |  |  |  | BDP103 PCC GRN15/840 DM | 947344 | 1 | 2020-08-30 | [6 empty] | LED |  | LED DRIVER | 44123 | 1 | 2020-08-30 |  | LEDDRIVER |  |  | 1.00 | 175200 | [6 empty] | Mastdeur | 90316 | 1 | 1996-05-28 |  | Mastdeur | Mastdeur | NVT
5 | 340008 | https://lms.nederlandslicht.nl/qr/report/340008 | 52.6515 | 6.7458 | 246935.5329 | 519086.7532 | Forsythia |  | 7742SJ | Coevorden | Coevorden | 1996-05-28 | Gemeente Coevorden | Philips/Signify | 5 |  | Gemeente Coevorden | In bedrijf | Enexis |  | AAN 100%, 23:00 050%, 06:00 100%, UIT |  |  | Nacht | Bemeterd | [9 empty] | 216173 | [29 empty] | CON AL 3.5 M PT | 59588 | 1 | 1996-05-28 |  | PM AL 3,5 CO T60 TP | 3.50 | CONISCH | ALUMINIUM | NVT | NVT | NVT |  | 350400 |  | BDP103 32X 12W NW 1500L NVT DM DDGC | 1231205 | 1 | 2022-05-11 |  | BDP103 32X 12W NW 1500L NVT DM DDGC | Signify | BDP 103 |  |  |  | NVT | 32 |  | 1500.00 |  |  | 12.00 |  | BDP103 PCC GRN15/840 DM | 947344 | 1 | 2020-08-30 | [6 empty] | LED |  | LED DRIVER | 44123 | 1 | 2020-08-30 |  | LEDDRIVER |  |  | 1.00 | 175200 | [6 empty] | Mastdeur | 90316 | 1 | 1996-05-28 |  | Mastdeur | Mastdeur | NVT
4 | 340009 | https://lms.nederlandslicht.nl/qr/report/340009 | 52.6516 | 6.7459 | 246941.6711 | 519101.3695 | Forsythia |  | 7742SJ | Coevorden | Coevorden | 2014-06-10 | Gemeente Coevorden | Philips/Signify | 5 |  | Gemeente Coevorden | In bedrijf | Enexis |  | AAN 100%, 23:00 050%, 06:00 100%, UIT |  |  | Nacht | Bemeterd | [9 empty] | 216174 | [29 empty] | PM AL 3,5 CO T60 CP | 90447 | 1 | 2014-06-10 |  | PM AL 3,5 CO T60 TP | 3.50 | CONISCH | ALUMINIUM | NVT | NVT | NVT |  | 350400 |  | BDP103 32X 12W NW 1500L NVT DM DDGC | 1231205 | 1 | 2022-05-11 |  | BDP103 32X 12W NW 1500L NVT DM DDGC | Signify | BDP 103 |  |  |  | NVT | 32 |  | 1500.00 |  |  | 12.00 |  | BDP103 PCC GRN15/840 DM | 947344 | 1 | 2020-08-30 | [6 empty] | LED |  | LED DRIVER | 44123 | 1 | 2020-08-30 |  | LEDDRIVER |  |  | 1.00 | 175200 | [6 empty] | Mastdeur | 90316 | 1 | 2014-06-10 |  | Mastdeur | Mastdeur | NVT
3 | 340010 | https://lms.nederlandslicht.nl/qr/report/340010 | 52.6518 | 6.746 | 246949.4292 | 519121.629 | Forsythia |  | 7742SJ | Coevorden | Coevorden | 1996-05-28 | Gemeente Coevorden | Philips/Signify | 5 |  | Gemeente Coevorden | In bedrijf | Enexis |  | AAN 100%, 23:00 050%, 06:00 100%, UIT |  |  | Nacht | Bemeterd | [9 empty] | 216175 | [29 empty] | CON AL 3.5 M PT | 59588 | 1 | 1996-05-28 |  | PM AL 3,5 CO T60 TP | 3.50 | CONISCH | ALUMINIUM | NVT | NVT | NVT |  | 350400 |  | BDP103 PCC GRN15/840 DM | 947343 | 1 | 2020-08-23 |  |  | Philips/Signify | [8 empty] | 175200 |  |  |  | BDP103 PCC GRN15/840 DM | 947344 | 1 | 2020-08-30 | [6 empty] | LED |  | LED DRIVER | 44123 | 1 | 2020-08-30 |  | LEDDRIVER |  |  | 1.00 | 175200 | [6 empty] | Mastdeur | 90316 | 1 | 1996-05-28 |  | Mastdeur | Mastdeur | NVT
1 | 340011 | https://lms.nederlandslicht.nl/qr/report/340011 | 52.6523 | 6.7449 | 246872.2866 | 519179.0167 | Taxus |  | 7742ST | Coevorden | Coevorden | 1996-05-28 | Gemeente Coevorden | Philips/Signify | 5 |  | Gemeente Coevorden | In bedrijf | Enexis |  | AAN 100%, 23:00 050%, 06:00 100%, UIT |  |  | Nacht | Bemeterd | [9 empty] | 216176 | [29 empty] | CON AL 3.5 M PT | 59588 | 1 | 1996-05-28 |  | PM AL 3,5 CO T60 TP | 3.50 | CONISCH | ALUMINIUM | NVT | NVT | NVT |  | 350400 |  | BDP103 PCC GRN15/840 DM | 947343 | 1 | 2020-08-23 |  |  | Philips/Signify | [8 empty] | 175200 |  |  |  | BDP103 PCC GRN15/840 DM | 947344 | 1 | 2020-08-30 | [6 empty] | LED |  | LED DRIVER | 44123 | 1 | 2020-08-30 |  | LEDDRIVER |  |  | 1.00 | 175200 | [6 empty] | Mastdeur | 90316 | 1 | 1996-05-28 |  | Mastdeur | Mastdeur | NVT
2 | 340012 | https://lms.nederlandslicht.nl/qr/report/340012 | 52.6525 | 6.745 | 246880.0534 | 519199.3964 | Taxus |  | 7742ST | Coevorden | Coevorden | 1996-05-28 | Gemeente Coevorden | Philips/Signify | 5 |  | Gemeente Coevorden | In bedrijf | Enexis |  | AAN 100%, 23:00 050%, 06:00 100%, UIT |  |  | Nacht | Bemeterd | [9 empty] | 216177 | [29 empty] | CON AL 3.5 M PT | 59588 | 1 | 1996-05-28 |  | PM AL 3,5 CO T60 TP | 3.50 | CONISCH | ALUMINIUM | NVT | NVT | NVT |  | 350400 |  | BDP103 PCC GRN15/840 DM | 947343 | 1 | 2020-08-23 |  |  | Philips/Signify | [8 empty] | 175200 |  |  |  | BDP103 PCC GRN15/840 DM | 947344 | 1 | 2020-08-30 | [6 empty] | LED |  | LED DRIVER | 44123 | 1 | 2020-08-30 |  | LEDDRIVER |  |  | 1.00 | 175200 | [6 empty] | Mastdeur | 90316 | 1 | 1996-05-28 |  | Mastdeur | Mastdeur | NVT
3 | 340013 | https://lms.nederlandslicht.nl/qr/report/340013 | 52.6527 | 6.745 | 246875.2448 | 519215.3096 | Taxus |  | 7742ST | Coevorden | Coevorden | 1996-05-28 | Gemeente Coevorden | Philips/Signify | 5 |  | Gemeente Coevorden | In bedrijf | Enexis |  | AAN 100%, 23:00 050%, 06:00 100%, UIT |  |  | Nacht | Bemeterd | [9 empty] | 216178 | [29 empty] | CON AL 3.5 M PT | 59588 | 1 | 1996-05-28 |  | PM AL 3,5 CO T60 TP | 3.50 | CONISCH | ALUMINIUM | NVT | NVT | NVT |  | 350400 |  | BDP103 PCC GRN15/840 DM | 947343 | 1 | 2020-08-23 |  |  | Philips/Signify | [8 empty] | 175200 |  |  |  | BDP103 PCC GRN15/840 DM | 947344 | 1 | 2020-08-30 | [6 empty] | LED |  | LED DRIVER | 44123 | 1 | 2020-08-30 |  | LEDDRIVER |  |  | 1.00 | 175200 | [6 empty] | Mastdeur | 90316 | 1 | 1996-05-28 |  | Mastdeur | Mastdeur | NVT
12 | 340014 | https://lms.nederlandslicht.nl/qr/report/340014 | 52.6509 | 6.747 | 247018.7063 | 519019.5443 | Forsythia |  | 7742SJ | Coevorden | Coevorden | 1996-07-03 | Gemeente Coevorden | Philips/Signify | 5 |  | Gemeente Coevorden | In bedrijf | Enexis |  | AAN 100%, 23:00 050%, 06:00 100%, UIT |  |  | Nacht | Bemeterd | [9 empty] | 216190 | [29 empty] | CON AL 3.5 M PT | 59588 | 1 | 1996-07-03 |  | PM AL 3,5 CO T60 TP | 3.50 | CONISCH | ALUMINIUM | NVT | NVT | NVT |  | 350400 |  | BDP103 PCC GRN15/840 DM | 947343 | 1 | 2022-01-04 |  |  | Philips/Signify | [8 empty] | 175200 |  |  |  | BDP103 PCC GRN15/840 DM | 947344 | 1 | 2020-08-30 | [6 empty] | LED |  | LED DRIVER | 44123 | 1 | 2020-08-30 |  | LEDDRIVER |  |  | 1.00 | 175200 | [6 empty] | Mastdeur | 90316 | 1 | 1996-07-03 |  | Mastdeur | Mastdeur | NVT
11 | 340015 | https://lms.nederlandslicht.nl/qr/report/340015 | 52.6509 | 6.7467 | 246998.5643 | 519020.993 | Forsythia |  | 7742SJ | Coevorden | Coevorden | 1996-07-03 | Gemeente Coevorden | Philips/Signify | 5 |  | Gemeente Coevorden | In bedrijf | Enexis |  | AAN 100%, 23:00 050%, 06:00 100%, UIT |  |  | Nacht | Bemeterd | [9 empty] | 216191 | [29 empty] | CON AL 3.5 M PT | 59588 | 1 | 1996-07-03 |  | PM AL 3,5 CO T60 TP | 3.50 | CONISCH | ALUMINIUM | NVT | NVT | NVT |  | 350400 |  | BDP103 PCC GRN15/840 DM | 947343 | 1 | 2022-02-25 |  |  | Philips/Signify | [8 empty] | 175200 |  |  |  | BDP103 PCC GRN15/840 DM | 947344 | 1 | 2020-08-30 | [6 empty] | LED |  | LED DRIVER | 44123 | 1 | 2020-08-30 |  | LEDDRIVER |  |  | 1.00 | 175200 | [6 empty] | Mastdeur | 90316 | 1 | 1996-07-03 |  | Mastdeur | Mastdeur | NVT
32 | 340016 | https://lms.nederlandslicht.nl/qr/report/340016 | 52.6605 | 6.7226 | 245344.9103 | 520065.5053 | Modem |  | 7741MA | Coevorden | Coevorden | 2003-03-01 | Gemeente Coevorden | Philips | 5 |  | Gemeente Coevorden | In bedrijf | Enexis |  | AAN 100%, 23:00 050%, 06:00 100%, UIT |  |  | Nacht | Bemeterd | [9 empty] | 216192 | [29 empty] | LM AL 6,0 CO EU | 314393 | 1 | 2003-03-01 | [9 empty] | 350400 |  | BGP381 ### 19W NW 2500L GREY DM DVD | 311895 | 1 | 2018-08-06 | [11 empty] | 175200 |  |  |  | LED IN: BGP381 ### 19W NW 2500L GREY DM DVD | 311896 | 1 | 2018-08-06 |  |  |  |  | 19.00 |  | LED |  | LED DRIVER | 44123 | 1 | 2018-08-06 |  | LEDDRIVER |  |  | 1.00 | 175200 | [6 empty] | Mastdeur | 90316 | 1 | 2003-03-01 |  | Mastdeur | Mastdeur | NVT
10 | 340018 | https://lms.nederlandslicht.nl/qr/report/340018 | 52.6522 | 6.7455 | 246911.1333 | 519165.4348 | Rhododendron |  | 7742SN | Coevorden | Coevorden | 2008-02-13 | Gemeente Coevorden | Philips/Signify | 5 |  | Gemeente Coevorden | In bedrijf | Enexis |  | AAN 100%, 23:00 050%, 06:00 100%, UIT |  |  | Nacht | Bemeterd | [9 empty] | 216208 | [29 empty] | CON AL 3.5 M PT | 59588 | 1 | 2008-02-13 |  | PM AL 3,5 CO T60 TP | 3.50 | CONISCH | ALUMINIUM | NVT | NVT | NVT |  | 350400 |  | BDP103 PCC GRN15/840 DM | 947343 | 1 | 2020-08-23 |  |  | Philips/Signify | [8 empty] | 175200 |  |  |  | BDP103 PCC GRN15/840 DM | 947344 | 1 | 2020-08-30 | [6 empty] | LED |  | LED DRIVER | 44123 | 1 | 2020-08-30 |  | LEDDRIVER |  |  | 1.00 | 175200 | [6 empty] | Mastdeur | 90316 | 1 | 2008-02-13 |  | Mastdeur | Mastdeur | NVT
11 | 340019 | https://lms.nederlandslicht.nl/qr/report/340019 | 52.6517 | 6.7451 | 246885.7009 | 519112.4892 | Vuurdoorn |  | 7742SW | Coevorden | Coevorden | 1996-10-15 | Gemeente Coevorden | Philips/Signify | 5 |  | Gemeente Coevorden | In bedrijf | Enexis |  | AAN 100%, 23:00 050%, 06:00 100%, UIT |  |  | Nacht | Bemeterd | [9 empty] | 216209 | [29 empty] | CON AL 3.5 M PT | 59588 | 1 | 1996-10-15 |  | PM AL 3,5 CO T60 TP | 3.50 | CONISCH | ALUMINIUM | NVT | NVT | NVT |  | 350400 |  | BDP103 PCC GRN15/840 DM | 947343 | 1 | 2020-08-23 |  |  | Philips/Signify | [8 empty] | 175200 |  |  |  | BDP103 PCC GRN15/840 DM | 947344 | 1 | 2020-08-30 | [6 empty] | LED |  | LED DRIVER | 44123 | 1 | 2020-08-30 |  | LEDDRIVER |  |  | 1.00 | 175200 | [6 empty] | Mastdeur | 90316 | 1 | 1996-10-15 |  | Mastdeur | Mastdeur | NVT
18 | 340020 | https://lms.nederlandslicht.nl/qr/report/340020 | 52.6525 | 6.7434 | 246769.7867 | 519195.1171 | Rhododendron |  | 7742SN | Coevorden | Coevorden | 1996-12-02 | Gemeente Coevorden | Philips/Signify | 5 |  | Gemeente Coevorden | In bedrijf | Enexis |  | AAN 100%, 23:00 050%, 06:00 100%, UIT |  |  | Nacht | Bemeterd | [9 empty] | 216210 | [29 empty] | CON AL 3.5 M PT | 59588 | 1 | 1996-12-02 |  | PM AL 3,5 CO T60 TP | 3.50 | CONISCH | ALUMINIUM | NVT | NVT | NVT |  | 350400 |  | BDP103 PCC GRN15/840 DM | 947343 | 1 | 2020-08-23 |  |  | Philips/Signify | [8 empty] | 175200 |  |  |  | BDP103 PCC GRN15/840 DM | 947344 | 1 | 2020-08-30 | [6 empty] | LED |  | LED DRIVER | 44123 | 1 | 2020-08-30 |  | LEDDRIVER |  |  | 1.00 | 175200 | [6 empty] | Mastdeur | 90316 | 1 | 1996-12-02 |  | Mastdeur | Mastdeur | NVT
17 | 340021 | https://lms.nederlandslicht.nl/qr/report/340021 | 52.6524 | 6.7437 | 246788.1572 | 519188.2464 | Rhododendron |  | 7742SN | Coevorden | Coevorden | 1996-12-02 | Gemeente Coevorden | Philips/Signify | 5 |  | Gemeente Coevorden | In bedrijf | Enexis |  | AAN 100%, 23:00 050%, 06:00 100%, UIT |  |  | Nacht | Bemeterd | [9 empty] | 216211 | [29 empty] | CON AL 3.5 M PT | 59588 | 1 | 1996-12-02 |  | PM AL 3,5 CO T60 TP | 3.50 | CONISCH | ALUMINIUM | NVT | NVT | NVT |  | 350400 |  | BDP103 PCC GRN15/840 DM | 947343 | 1 | 2020-08-23 |  |  | Philips/Signify | [8 empty] | 175200 |  |  |  | BDP103 PCC GRN15/840 DM | 947344 | 1 | 2020-08-30 | [6 empty] | LED |  | LED DRIVER | 44123 | 1 | 2020-08-30 |  | LEDDRIVER |  |  | 1.00 | 175200 | [6 empty] | Mastdeur | 90316 | 1 | 1996-12-02 |  | Mastdeur | Mastdeur | NVT
1 | 340022 | https://lms.nederlandslicht.nl/qr/report/340022 | 52.6523 | 6.7437 | 246791.98 | 519173.9007 | Vuurdoorn |  | 7742SW | Coevorden | Coevorden | 1996-12-02 | Gemeente Coevorden | Philips/Signify | 5 |  | Gemeente Coevorden | In bedrijf | Enexis |  | AAN 100%, 23:00 050%, 06:00 100%, UIT |  |  | Nacht | Bemeterd | [9 empty] | 216212 | [29 empty] | CON AL 3.5 M PT | 59588 | 1 | 1996-12-02 |  | PM AL 3,5 CO T60 TP | 3.50 | CONISCH | ALUMINIUM | NVT | NVT | NVT |  | 350400 |  | BDP103 PCC GRN15/840 DM | 947343 | 1 | 2020-08-23 |  |  | Philips/Signify | [8 empty] | 175200 |  |  |  | BDP103 PCC GRN15/840 DM | 947344 | 1 | 2020-08-30 | [6 empty] | LED |  | LED DRIVER | 44123 | 1 | 2020-08-30 |  | LEDDRIVER |  |  | 1.00 | 175200 | [6 empty] | Mastdeur | 90316 | 1 | 1996-12-02 |  | Mastdeur | Mastdeur | NVT
2 | 340023 | https://lms.nederlandslicht.nl/qr/report/340023 | 52.6537 | 6.7459 | 246936.0812 | 519328.3544 | Prunus |  | 7742SR | Coevorden | Coevorden | 1996-12-02 | Gemeente Coevorden | Philips/Signify | 5 |  | Gemeente Coevorden | In bedrijf | Enexis |  | AAN 100%, 23:00 050%, 06:00 100%, UIT |  |  | Nacht | Bemeterd | [9 empty] | 216213 | [29 empty] | CON AL 3.5 M PT | 59588 | 1 | 1996-12-02 |  | PM AL 3,5 CO T60 TP | 3.50 | CONISCH | ALUMINIUM | NVT | NVT | NVT |  | 350400 |  | BDP103 PCC GRN15/840 DM | 947343 | 1 | 2020-08-23 |  |  | Philips/Signify | [8 empty] | 175200 |  |  |  | BDP103 PCC GRN15/840 DM | 947344 | 1 | 2020-08-30 | [6 empty] | LED |  | LED DRIVER | 44123 | 1 | 2020-08-30 |  | LEDDRIVER |  |  | 1.00 | 175200 | [6 empty] | Mastdeur | 90316 | 1 | 1996-12-02 |  | Mastdeur | Mastdeur | NVT
1 | 340024 | https://lms.nederlandslicht.nl/qr/report/340024 | 52.6538 | 6.7457 | 246922.138 | 519345.1341 | Prunus |  | 7742SR | Coevorden | Coevorden | 2004-01-28 | Gemeente Coevorden | Philips/Signify | 5 |  | Gemeente Coevorden | In bedrijf | Enexis |  | AAN 100%, 23:00 050%, 06:00 100%, UIT |  |  | Nacht | Bemeterd | [9 empty] | 216214 | [29 empty] | CON AL 3.5 M PT | 59588 | 1 | 2004-01-28 |  | PM AL 3,5 CO T60 TP | 3.50 | CONISCH | ALUMINIUM | NVT | NVT | NVT |  | 350400 |  | BDP103 PCC GRN15/840 DM | 947343 | 1 | 2020-08-23 |  |  | Philips/Signify | [8 empty] | 175200 |  |  |  | BDP103 PCC GRN15/840 DM | 947344 | 1 | 2020-08-30 | [6 empty] | LED |  | LED DRIVER | 44123 | 1 | 2020-08-30 |  | LEDDRIVER |  |  | 1.00 | 175200 | [6 empty] | Mastdeur | 90316 | 1 | 2004-01-28 |  | Mastdeur | Mastdeur | NVT
16 | 340025 | https://lms.nederlandslicht.nl/qr/report/340025 | 52.6524 | 6.7439 | 246806.9179 | 519181.1694 | Rhododendron |  | 7742SN | Coevorden | Coevorden | 1996-12-16 | Gemeente Coevorden | Philips/Signify | 5 |  | Gemeente Coevorden | In bedrijf | Enexis |  | AAN 100%, 23:00 050%, 06:00 100%, UIT |  |  | Nacht | Bemeterd | [9 empty] | 216244 | [29 empty] | CON AL 3.5 M PT | 59588 | 1 | 1996-12-16 |  | PM AL 3,5 CO T60 TP | 3.50 | CONISCH | ALUMINIUM | NVT | NVT | NVT |  | 350400 |  | BDP103 32X 12W NW 1500L NVT DM DDGC | 1231205 | 1 | 2022-05-11 |  | BDP103 32X 12W NW 1500L NVT DM DDGC | Signify | BDP 103 |  |  |  | NVT | 32 |  | 1500.00 |  |  | 12.00 |  | BDP103 PCC GRN15/840 DM | 947344 | 1 | 2020-08-30 | [6 empty] | LED |  | LED DRIVER | 44123 | 1 | 2020-08-30 |  | LEDDRIVER |  |  | 1.00 | 175200 | [6 empty] | Mastdeur | 90316 | 1 | 1996-12-16 |  | Mastdeur | Mastdeur | NVT
15 | 340026 | https://lms.nederlandslicht.nl/qr/report/340026 | 52.6523 | 6.7442 | 246825.2284 | 519174.2521 | Rhododendron |  | 7742SN | Coevorden | Coevorden | 1996-12-16 | Gemeente Coevorden | Philips/Signify | 5 |  | Gemeente Coevorden | In bedrijf | Enexis |  | AAN 100%, 23:00 050%, 06:00 100%, UIT |  |  | Nacht | Bemeterd | [9 empty] | 216245 | [29 empty] | CON AL 3.5 M PT | 59588 | 1 | 1996-12-16 |  | PM AL 3,5 CO T60 TP | 3.50 | CONISCH | ALUMINIUM | NVT | NVT | NVT |  | 350400 |  | BDP103 32X 12W NW 1500L NVT DM DDGC | 1231205 | 1 | 2022-05-11 |  | BDP103 32X 12W NW 1500L NVT DM DDGC | Signify | BDP 103 |  |  |  | NVT | 32 |  | 1500.00 |  |  | 12.00 |  | BDP103 PCC GRN15/840 DM | 947344 | 1 | 2020-08-30 | [6 empty] | LED |  | LED DRIVER | 44123 | 1 | 2020-08-30 |  | LEDDRIVER |  |  | 1.00 | 175200 | [6 empty] | Mastdeur | 90316 | 1 | 1996-12-16 |  | Mastdeur | Mastdeur | NVT
14 | 340027 | https://lms.nederlandslicht.nl/qr/report/340027 | 52.6522 | 6.7445 | 246842.8262 | 519167.5986 | Rhododendron |  | 7742SN | Coevorden | Coevorden | 1997-10-06 | Gemeente Coevorden | Philips/Signify | 5 |  | Gemeente Coevorden | In bedrijf | Enexis |  | AAN 100%, 23:00 050%, 06:00 100%, UIT |  |  | Nacht | Bemeterd | [9 empty] | 216246 | [29 empty] | CON AL 3.5 M PT | 59588 | 1 | 1997-10-06 |  | PM AL 3,5 CO T60 TP | 3.50 | CONISCH | ALUMINIUM | NVT | NVT | NVT |  | 350400 |  | BDP103 PCC GRN15/840 DM | 947343 | 1 | 2020-08-23 |  |  | Philips/Signify | [8 empty] | 175200 |  |  |  | BDP103 PCC GRN15/840 DM | 947344 | 1 | 2020-08-30 | [6 empty] | LED |  | LED DRIVER | 44123 | 1 | 2020-08-30 |  | LEDDRIVER |  |  | 1.00 | 175200 | [6 empty] | Mastdeur | 90316 | 1 | 1997-10-06 |  | Mastdeur | Mastdeur | NVT
13 | 340028 | https://lms.nederlandslicht.nl/qr/report/340028 | 52.6522 | 6.7447 | 246859.808 | 519161.223 | Rhododendron |  | 7742SN | Coevorden | Coevorden | 1996-12-16 | Gemeente Coevorden | Philips/Signify | 5 |  | Gemeente Coevorden | In bedrijf | Enexis |  | AAN 100%, 23:00 050%, 06:00 100%, UIT |  |  | Nacht | Bemeterd | [9 empty] | 216247 | [29 empty] | CON AL 3.5 M PT | 59588 | 1 | 1996-12-16 |  | PM AL 3,5 CO T60 TP | 3.50 | CONISCH | ALUMINIUM | NVT | NVT | NVT |  | 350400 |  | BDP103 PCC GRN15/840 DM | 947343 | 1 | 2020-08-23 |  |  | Philips/Signify | [8 empty] | 175200 |  |  |  | BDP103 PCC GRN15/840 DM | 947344 | 1 | 2020-08-30 | [6 empty] | LED |  | LED DRIVER | 44123 | 1 | 2020-08-30 |  | LEDDRIVER |  |  | 1.00 | 175200 | [6 empty] | Mastdeur | 90316 | 1 | 1996-12-16 |  | Mastdeur | Mastdeur | NVT
12 | 340029 | https://lms.nederlandslicht.nl/qr/report/340029 | 52.6521 | 6.745 | 246875.7952 | 519155.3663 | Rhododendron |  | 7742SN | Coevorden | Coevorden | 1996-12-16 | Gemeente Coevorden | Philips/Signify | 5 |  | Gemeente Coevorden | In bedrijf | Enexis |  | AAN 100%, 23:00 050%, 06:00 100%, UIT |  |  | Nacht | Bemeterd | [9 empty] | 216248 | [29 empty] | CON AL 3.5 M PT | 59588 | 1 | 1996-12-16 |  | PM AL 3,5 CO T60 TP | 3.50 | CONISCH | ALUMINIUM | NVT | NVT | NVT |  | 350400 |  | BDP103 PCC GRN15/840 DM | 947343 | 1 | 2020-08-23 |  |  | Philips/Signify | [8 empty] | 175200 |  |  |  | BDP103 PCC GRN15/840 DM | 947344 | 1 | 2020-08-30 | [6 empty] | LED |  | LED DRIVER | 44123 | 1 | 2020-08-30 |  | LEDDRIVER |  |  | 1.00 | 175200 | [6 empty] | Mastdeur | 90316 | 1 | 1996-12-16 |  | Mastdeur | Mastdeur | NVT
4 | 340030 | https://lms.nederlandslicht.nl/qr/report/340030 | 52.6518 | 6.7438 | 246799.6982 | 519124.112 | Vuurdoorn |  | 7742SW | Coevorden | Coevorden | 1996-12-16 | Gemeente Coevorden | Philips/Signify | 5 |  | Gemeente Coevorden | In bedrijf | Enexis |  | AAN 100%, 23:00 050%, 06:00 100%, UIT |  |  | Nacht | Bemeterd | [9 empty] | 216249 | [29 empty] | CON AL 3.5 M PT | 59588 | 1 | 1996-12-16 |  | PM AL 3,5 CO T60 TP | 3.50 | CONISCH | ALUMINIUM | NVT | NVT | NVT |  | 350400 |  | BDP103 PCC GRN15/840 DM | 947343 | 1 | 2020-08-23 |  |  | Philips/Signify | [8 empty] | 175200 |  |  |  | BDP103 PCC GRN15/840 DM | 947344 | 1 | 2020-08-30 | [6 empty] | LED |  | LED DRIVER | 44123 | 1 | 2020-08-30 |  | LEDDRIVER |  |  | 1.00 | 175200 | [6 empty] | Mastdeur | 90316 | 1 | 1996-12-16 |  | Mastdeur | Mastdeur | NVT
5 | 340031 | https://lms.nederlandslicht.nl/qr/report/340031 | 52.6518 | 6.7441 | 246820.4093 | 519116.5097 | Vuurdoorn |  | 7742SW | Coevorden | Coevorden | 1996-12-16 | Gemeente Coevorden | Philips/Signify | 5 |  | Gemeente Coevorden | In bedrijf | Enexis |  | AAN 100%, 23:00 050%, 06:00 100%, UIT |  |  | Nacht | Bemeterd | [9 empty] | 216250 | [29 empty] | CON AL 3.5 M PT | 59588 | 1 | 1996-12-16 |  | PM AL 3,5 CO T60 TP | 3.50 | CONISCH | ALUMINIUM | NVT | NVT | NVT |  | 350400 |  | BDP103 PCC GRN15/840 DM | 947343 | 1 | 2020-08-23 |  |  | Philips/Signify | [8 empty] | 175200 |  |  |  | BDP103 PCC GRN15/840 DM | 947344 | 1 | 2020-08-30 | [6 empty] | LED |  | LED DRIVER | 44123 | 1 | 2020-08-30 |  | LEDDRIVER |  |  | 1.00 | 175200 | [6 empty] | Mastdeur | 90316 | 1 | 1996-12-16 |  | Mastdeur | Mastdeur | NVT
8 | 340032 | https://lms.nederlandslicht.nl/qr/report/340032 | 52.6516 | 6.745 | 246877.6999 | 519097.0711 | Vuurdoorn |  | 7742SW | Coevorden | Coevorden | 2000-01-17 | Gemeente Coevorden | Philips/Signify | 5 |  | Gemeente Coevorden | In bedrijf | Enexis |  | AAN 100%, 23:00 050%, 06:00 100%, UIT |  |  | Nacht | Bemeterd | [9 empty] | 216251 | [29 empty] | CON AL 3.5 M PT | 59588 | 1 | 2020-09-01 |  | PM AL 3,5 CO T60 TP | 3.50 | CONISCH | ALUMINIUM | NVT | NVT | NVT |  | 350400 |  | BDP103 PCC GRN15/840 DM | 947343 | 1 | 2020-08-23 |  |  | Philips/Signify | [8 empty] | 175200 |  |  |  | BDP103 PCC GRN15/840 DM | 947344 | 1 | 2020-08-30 | [6 empty] | LED |  | LED DRIVER | 44123 | 1 | 2020-08-30 |  | LEDDRIVER |  |  | 1.00 | 175200 | [6 empty] | Mastdeur | 90316 | 1 | 2000-01-17 |  | Mastdeur | Mastdeur | NVT
12 | 340033 | https://lms.nederlandslicht.nl/qr/report/340033 | 52.6519 | 6.7452 | 246890.9609 | 519133.5486 | Vuurdoorn |  | 7742SW | Coevorden | Coevorden | 1996-12-16 | Gemeente Coevorden | Philips/Signify | 5 |  | Gemeente Coevorden | In bedrijf | Enexis |  | AAN 100%, 23:00 050%, 06:00 100%, UIT |  |  | Nacht | Bemeterd | [9 empty] | 216252 | [29 empty] | CON AL 3.5 M PT | 59588 | 1 | 1996-12-16 |  | PM AL 3,5 CO T60 TP | 3.50 | CONISCH | ALUMINIUM | NVT | NVT | NVT |  | 350400 |  | BDP103 PCC GRN15/840 DM | 947343 | 1 | 2020-08-23 |  |  | Philips/Signify | [8 empty] | 175200 |  |  |  | BDP103 PCC GRN15/840 DM | 947344 | 1 | 2020-08-30 | [6 empty] | LED |  | LED DRIVER | 44123 | 1 | 2020-08-30 |  | LEDDRIVER |  |  | 1.00 | 175200 | [6 empty] | Mastdeur | 90316 | 1 | 1996-12-16 |  | Mastdeur | Mastdeur | NVT
13 | 340034 | https://lms.nederlandslicht.nl/qr/report/340034 | 52.651 | 6.7473 | 247038.5628 | 519031.1233 | Forsythia |  | 7742SJ | Coevorden | Coevorden | 1996-12-16 | Gemeente Coevorden | Philips/Signify | 5 |  | Gemeente Coevorden | In bedrijf | Enexis |  | AAN 100%, 23:00 050%, 06:00 100%, UIT |  |  | Nacht | Bemeterd | [9 empty] | 216253 | [29 empty] | CON AL 3.5 M PT | 59588 | 1 | 1996-12-16 |  | PM AL 3,5 CO T60 TP | 3.50 | CONISCH | ALUMINIUM | NVT | NVT | NVT |  | 350400 |  | BDP103 PCC GRN15/840 DM | 947343 | 1 | 2020-08-23 |  |  | Philips/Signify | [8 empty] | 175200 |  |  |  | BDP103 PCC GRN15/840 DM | 947344 | 1 | 2020-08-30 | [6 empty] | LED |  | LED DRIVER | 44123 | 1 | 2020-08-30 |  | LEDDRIVER |  |  | 1.00 | 175200 | [6 empty] | Mastdeur | 90316 | 1 | 1996-12-16 |  | Mastdeur | Mastdeur | NVT
6 | 340035 | https://lms.nederlandslicht.nl/qr/report/340035 | 52.654 | 6.7507 | 247262.9942 | 519368.9861 | Zilverberk |  | 7742RG | Coevorden | Coevorden | 1994-01-01 | Gemeente Coevorden | Philips | 5 |  | Gemeente Coevorden | In bedrijf | Enexis |  | AAN 100%, 23:00 050%, 06:00 100%, UIT |  |  | Nacht | Bemeterd | [9 empty] | 216254 | [29 empty] | CON AL 3.5 M PT | 59588 | 1 | 1994-01-01 |  | PM AL 3,5 CO T60 TP | 3.50 | CONISCH | ALUMINIUM | NVT | NVT | NVT |  | 350400 |  | Townguide BDP103 PCC GRN15/840 DM | 626294 | 1 | 2019-06-27 |  | Townguide BDP103 PCC GRN15/840 DM LED 4000K 12W | Philips |  |  |  |  | Silver RAL9006 |  |  |  | 100000 |  |  |  | LAMP Philips BDP103 PCC GRN15/840 DM | 493619 | 1 | 2019-06-27 |  | LAMP Philips BDP103 PCC GRN15/840 DM | Philips | 840 | 13.00 | 100000 | LED |  | LED DRIVER | 44123 | 1 | 2019-06-27 |  | LEDDRIVER |  |  | 1.00 | 175200 | [6 empty] | Mastdeur | 90316 | 1 | 1994-01-01 |  | Mastdeur | Mastdeur | NVT
6 | 340036 | https://lms.nederlandslicht.nl/qr/report/340036 | 52.6611 | 6.7409 | 246584.809 | 520144.9866 | Markt |  | 7741JM | Coevorden | Coevorden | 2005-01-01 | Gemeente Coevorden |  |  |  | Gemeente Coevorden | In bedrijf | Enexis |  |  |  |  | Nacht | Bemeterd | [9 empty] | 216264 | [29 empty] | SM GA 3,275 Tapino Art Metal Akzo Noir S | 311063 | 1 | 2005-01-01 | [9 empty] | 350400 |  | RITTER 501 1XPLT 26-42W COEVORDEN R9005 | 315814 | 1 | 2005-01-01 | [11 empty] | 175200 |  |  |  | LAMP PH PLT 32W 830 GX24Q-3 4P | 40111 | 1 | 2023-09-25 |  | 32W PLT |  | 3000K | 32.00 | 12000 | PLL |  | HFP 22-42 | 311064 | 1 | 2005-01-01 | [12 empty] | Mastdeur | 90316 | 1 | 2005-01-01 |  | Mastdeur | Mastdeur | NVT
7 | 340037 | https://lms.nederlandslicht.nl/qr/report/340037 | 52.661 | 6.7413 | 246612.0734 | 520136.7193 | Markt |  | 7741JM | Coevorden | Coevorden | 2005-01-01 | Gemeente Coevorden |  |  |  | Gemeente Coevorden | In bedrijf | Enexis |  |  |  |  | Nacht | Bemeterd | [9 empty] | 216265 | [29 empty] | SM GA 3,275 Tapino Art Metal Akzo Noir S | 311063 | 1 | 2005-01-01 | [9 empty] | 350400 |  | RITTER 501 1XPLT 26-42W COEVORDEN R9005 | 315814 | 1 | 2020-11-20 | [11 empty] | 175200 |  |  |  | MASTER PL-T Xtra 32W/830/4P 1CT/5X10BOX | 1506764 | 1 | 2023-11-14 |  |  |  | 3000K | 32.00 |  | PLT |  | HFP 22-42 | 311064 | 1 | 2005-01-01 | [12 empty] | Mastdeur | 90316 | 1 | 2005-01-01 |  | Mastdeur | Mastdeur | NVT
11 | 340038 | https://lms.nederlandslicht.nl/qr/report/340038 | 52.661 | 6.7423 | 246674.7757 | 520145.8767 | Markt |  | 7741JM | Coevorden | Coevorden | 1987-01-01 | Gemeente Coevorden | Philips/Signify | 5 |  | Gemeente Coevorden | In bedrijf | Enexis |  | AAN 100%, 23:00 050%, 06:00 100%, UIT |  |  | Nacht | Bemeterd | [9 empty] | 216268 | [29 empty] | LM AL 6,0 CO EU600/05 CM | 37203 | 1 | 1987-01-01 |  | LM AL 6,0 CO EU600/5 T60 TP | 6.00 | CONISCH | ALUMINIUM | NVT | NVT | NVT |  | 350400 |  | BGP381 GRN17/740 DM | 344070 | 1 | 2020-08-23 |  | BGP381 GRN17/740 DM | Philips |  |  |  |  | 7032 |  |  | 1700.00 | 100000 |  |  |  | BGP381 GRN17/740 DM | 344071 | 1 | 2020-08-30 |  | BGP381 GRN17/740 DM | Philips | 4000K | 17.00 | 100000 | LED |  | LED DRIVER | 44123 | 1 | 2020-08-30 |  | LEDDRIVER |  |  | 1.00 | 175200 | [6 empty] | Mastdeur | 90316 | 1 | 1987-01-01 |  | Mastdeur | Mastdeur | NVT
5 | 340039 | https://lms.nederlandslicht.nl/qr/report/340039 | 52.6534 | 6.7465 | 246978.3583 | 519296.7595 | Prunus |  | 7742SR | Coevorden | Coevorden | 1997-05-29 | Gemeente Coevorden | Philips/Signify | 5 |  | Gemeente Coevorden | In bedrijf | Enexis |  | AAN 100%, 23:00 050%, 06:00 100%, UIT |  |  | Nacht | Bemeterd | [9 empty] | 216291 | [29 empty] | CON AL 3.5 M PT | 59588 | 1 | 1997-05-29 |  | PM AL 3,5 CO T60 TP | 3.50 | CONISCH | ALUMINIUM | NVT | NVT | NVT |  | 350400 |  | BDP103 PCC GRN15/840 DM | 947343 | 1 | 2020-08-23 |  |  | Philips/Signify | [8 empty] | 175200 |  |  |  | BDP103 PCC GRN15/840 DM | 947344 | 1 | 2020-08-30 | [6 empty] | LED |  | LED DRIVER | 44123 | 1 | 2020-08-30 |  | LEDDRIVER |  |  | 1.00 | 175200 | [6 empty] | Mastdeur | 90316 | 1 | 1997-05-29 |  | Mastdeur | Mastdeur | NVT
4 | 340040 | https://lms.nederlandslicht.nl/qr/report/340040 | 52.6534 | 6.7463 | 246961.5541 | 519303.0601 | Prunus |  | 7742SR | Coevorden | Coevorden | 1997-05-29 | Gemeente Coevorden | Philips/Signify | 5 |  | Gemeente Coevorden | In bedrijf | Enexis |  | AAN 100%, 23:00 050%, 06:00 100%, UIT |  |  | Nacht | Bemeterd | [9 empty] | 216292 | [29 empty] | CON AL 3.5 M PT | 59588 | 1 | 1997-05-29 |  | PM AL 3,5 CO T60 TP | 3.50 | CONISCH | ALUMINIUM | NVT | NVT | NVT |  | 350400 |  | BDP103 PCC GRN15/840 DM | 947343 | 1 | 2020-08-23 |  |  | Philips/Signify | [8 empty] | 175200 |  |  |  | BDP103 PCC GRN15/840 DM | 947344 | 1 | 2020-08-30 | [6 empty] | LED |  | LED DRIVER | 44123 | 1 | 2020-08-30 |  | LEDDRIVER |  |  | 1.00 | 175200 | [6 empty] | Mastdeur | 90316 | 1 | 1997-05-29 |  | Mastdeur | Mastdeur | NVT
3 | 340041 | https://lms.nederlandslicht.nl/qr/report/340041 | 52.6535 | 6.746 | 246946.8362 | 519312.5542 | Prunus |  | 7742SR | Coevorden | Coevorden | 1997-05-29 | Gemeente Coevorden | Philips/Signify | 5 |  | Gemeente Coevorden | In bedrijf | Enexis |  | AAN 100%, 23:00 050%, 06:00 100%, UIT |  |  | Nacht | Bemeterd | [9 empty] | 216293 | [29 empty] | CON AL 3.5 M PT | 59588 | 1 | 1997-05-29 |  | PM AL 3,5 CO T60 TP | 3.50 | CONISCH | ALUMINIUM | NVT | NVT | NVT |  | 350400 |  | BDP103 PCC GRN15/840 DM | 947343 | 1 | 2020-08-23 |  |  | Philips/Signify | [8 empty] | 175200 |  |  |  | BDP103 PCC GRN15/840 DM | 947344 | 1 | 2020-08-30 | [6 empty] | LED |  | LED DRIVER | 44123 | 1 | 2020-08-30 |  | LEDDRIVER |  |  | 1.00 | 175200 | [6 empty] | Mastdeur | 90316 | 1 | 1997-05-29 |  | Mastdeur | Mastdeur | NVT
1 | 340042 | https://lms.nederlandslicht.nl/qr/report/340042 | 52.6506 | 6.7445 | 246851.1154 | 518987.18 | Vosmatenweg |  | 7742PB | Coevorden | Coevorden | 1997-06-06 | Gemeente Coevorden | Innolumis | 5 |  | Gemeente Coevorden | In bedrijf | Enexis |  | AAN 100%, 23:00 050%, 06:00 100%, UIT |  |  | Nacht | Bemeterd | [9 empty] | 216294 | [29 empty] | LM AL 8,0 CO EU700 T60 | 315711 | 1 | 1997-06-06 | [9 empty] | 350400 |  | NICOLE 75X 75W GO 7000L 7035 WIDE DVD | 315365 | 1 | 2018-07-19 |  | NICOLE 75W GOLDEN ORANGE | Innolumis |  |  |  |  | 7035 LICHTGRIJS |  |  | 7000.00 | 175200 |  |  |  | LED IN: NICOLE 75X 75W GO 7000L 7035 WIDE DVD | 315366 | 1 | 2018-07-19 |  | LED IN: NICOLE 75X 75W GO 7000L 7035 WIDE DVD | Innolumis | Golden Orange | 75.00 |  | LED |  | LED DRIVER | 44123 | 1 | 2018-07-19 |  | LEDDRIVER |  |  | 1.00 | 175200 | [6 empty] | Mastdeur | 90316 | 1 | 1997-06-06 |  | Mastdeur | Mastdeur | NVT
5 | 340043 | https://lms.nederlandslicht.nl/qr/report/340043 | 52.6547 | 6.7433 | 246761.5426 | 519446.0858 | Commiezenweg |  | 7742TT | Coevorden | Coevorden | 2006-06-01 | Gemeente Coevorden |  |  |  | Gemeente Coevorden | In bedrijf | Enexis |  |  |  |  | Nacht | Bemeterd | [9 empty] | 216295 | [29 empty] | Lichtm.st.con.paalt.LPH 04,0m-60mm, pmf | 94488 | 1 | 2006-06-01 |  | PM ST 4,0 CO T60 ET V | 4.00 | CONISCH | THERMISCH VERZINKT | NVT | NVT | NVT |  | 350400 |  | IND 2000 SDN PL-L 24 W | 58257 | 1 | 2006-06-01 |  | CDS711 9005 | [9 empty] | 175200 |  |  |  | LAMP PH PLL 24W 830 2G11 4P | 36090 | 1 | 2019-05-23 |  | 24W PLL |  |  | 24.00 | 16000 | PLL |  | HFP 22-42 | 311064 | 1 | 2006-06-01 | [12 empty] | Mastdeur | 90316 | 1 | 2006-06-01 |  | Mastdeur | Mastdeur | NVT
6 | 340044 | https://lms.nederlandslicht.nl/qr/report/340044 | 52.6545 | 6.7431 | 246743.4304 | 519421.708 | Commiezenweg |  | 7742TT | Coevorden | Coevorden | 2006-06-01 | Gemeente Coevorden |  |  |  | Gemeente Coevorden | In bedrijf | Enexis |  |  |  |  | Nacht | Bemeterd | [9 empty] | 216296 | [29 empty] | Lichtm.st.con.paalt.LPH 04,0m-60mm, pmf | 94488 | 1 | 2006-06-01 |  | PM ST 4,0 CO T60 ET V | 4.00 | CONISCH | THERMISCH VERZINKT | NVT | NVT | NVT |  | 350400 |  | IND 2000 SDN PL-L 24 W | 58257 | 1 | 2006-06-01 |  | CDS711 9005 | [9 empty] | 175200 |  |  |  | LAMP PH PLL 24W 830 2G11 4P | 36090 | 1 | 2023-09-15 |  | 24W PLL |  |  | 24.00 | 16000 | PLL |  | HFP 22-42 | 311064 | 1 | 2006-06-01 | [12 empty] | Mastdeur | 90316 | 1 | 2006-06-01 |  | Mastdeur | Mastdeur | NVT
7 | 340045 | https://lms.nederlandslicht.nl/qr/report/340045 | 52.6543 | 6.7429 | 246734.8824 | 519398.5481 | Commiezenweg |  | 7742TT | Coevorden | Coevorden | 2004-02-01 | Gemeente Coevorden |  |  |  | Gemeente Coevorden | In bedrijf | Enexis |  |  |  |  | Nacht | Bemeterd | [9 empty] | 216297 | [29 empty] | Lichtm.st.con.paalt.LPH 04,0m-60mm, pmf | 94488 | 1 | 2004-02-01 |  | PM ST 4,0 CO T60 ET V | 4.00 | CONISCH | THERMISCH VERZINKT | NVT | NVT | NVT |  | 350400 |  | 2000 1XPLL 24W R9005 EVSA* | 311067 | 1 | 2004-02-01 | [11 empty] | 175200 |  |  |  | LAMP PH PLL 24W 830 2G11 4P | 36090 | 1 | 2023-09-15 |  | 24W PLL |  |  | 24.00 | 16000 | PLL |  | HFP 22-42 | 311064 | 1 | 2004-02-01 | [12 empty] | Mastdeur | 90316 | 1 | 2004-02-01 |  | Mastdeur | Mastdeur | NVT
8 | 340046 | https://lms.nederlandslicht.nl/qr/report/340046 | 52.6541 | 6.7429 | 246730.599 | 519374.2739 | Commiezenweg |  | 7742TT | Coevorden | Coevorden | 2006-06-01 | Gemeente Coevorden |  |  |  | Gemeente Coevorden | In bedrijf | Enexis |  |  |  |  | Nacht | Bemeterd | [9 empty] | 216298 | [29 empty] | Lichtm.st.con.paalt.LPH 04,0m-60mm, pmf | 94488 | 1 | 2006-06-01 |  | PM ST 4,0 CO T60 ET V | 4.00 | CONISCH | THERMISCH VERZINKT | NVT | NVT | NVT |  | 350400 |  | IND 2000 SDN PL-L 24 W | 58257 | 1 | 2006-06-01 |  | CDS711 9005 | [9 empty] | 175200 |  |  |  | LAMP PH PLL 24W 830 2G11 4P | 36090 | 1 | 2023-09-15 |  | 24W PLL |  |  | 24.00 | 16000 | PLL |  | HFP 22-42 | 311064 | 1 | 2006-06-01 | [12 empty] | Mastdeur | 90316 | 1 | 2006-06-01 |  | Mastdeur | Mastdeur | NVT
9 | 340047 | https://lms.nederlandslicht.nl/qr/report/340047 | 52.6539 | 6.7428 | 246726.3198 | 519347.5792 | Commiezenweg |  | 7742TT | Coevorden | Coevorden | 2006-06-01 | Gemeente Coevorden |  |  |  | Gemeente Coevorden | In bedrijf | Enexis |  |  |  |  | Nacht | Bemeterd | [9 empty] | 216299 | [29 empty] | Lichtm.st.con.paalt.LPH 04,0m-60mm, pmf | 94488 | 1 | 2006-06-01 |  | PM ST 4,0 CO T60 ET V | 4.00 | CONISCH | THERMISCH VERZINKT | NVT | NVT | NVT |  | 350400 |  | IND 2000 SDN PL-L 24 W | 58257 | 1 | 2006-06-01 |  | CDS711 9005 | [9 empty] | 175200 |  |  |  | LAMP PH PLL 24W 830 2G11 4P | 36090 | 1 | 2023-09-15 |  | 24W PLL |  |  | 24.00 | 16000 | PLL |  | HFP 22-42 | 311064 | 1 | 2006-06-01 | [12 empty] | Mastdeur | 90316 | 1 | 2006-06-01 |  | Mastdeur | Mastdeur | NVT
10 | 340048 | https://lms.nederlandslicht.nl/qr/report/340048 | 52.6537 | 6.7427 | 246718.4612 | 519327.5541 | Commiezenweg |  | 7742TT | Coevorden | Coevorden | 2004-02-01 | Gemeente Coevorden |  |  |  | Gemeente Coevorden | In bedrijf | Enexis |  |  |  |  | Nacht | Bemeterd | [9 empty] | 216300 | [29 empty] | Lichtm.st.con.paalt.LPH 04,0m-60mm, pmf | 94488 | 1 | 2004-02-01 |  | PM ST 4,0 CO T60 ET V | 4.00 | CONISCH | THERMISCH VERZINKT | NVT | NVT | NVT |  | 350400 |  | 2000 1XPLL 24W R9005 EVSA* | 311067 | 1 | 2004-02-01 | [11 empty] | 175200 |  |  |  | LAMP PH PLL 24W 830 2G11 4P | 36090 | 1 | 2019-05-20 |  | 24W PLL |  |  | 24.00 | 16000 | PLL |  | HFP 22-42 | 311064 | 1 | 2004-02-01 | [12 empty] | Mastdeur | 90316 | 1 | 2004-02-01 |  | Mastdeur | Mastdeur | NVT
11 | 340049 | https://lms.nederlandslicht.nl/qr/report/340049 | 52.6534 | 6.7427 | 246718.883 | 519298.5134 | Commiezenweg |  | 7742TT | Coevorden | Coevorden | 2004-02-01 | Gemeente Coevorden |  |  |  | Gemeente Coevorden | In bedrijf | Enexis |  |  |  |  | Nacht | Bemeterd | [9 empty] | 216301 | [29 empty] | Lichtm.st.con.paalt.LPH 04,0m-60mm, pmf | 94488 | 1 | 2004-02-01 |  | PM ST 4,0 CO T60 ET V | 4.00 | CONISCH | THERMISCH VERZINKT | NVT | NVT | NVT |  | 350400 |  | 2000 1XPLL 24W R9005 EVSA* | 311067 | 1 | 2004-02-01 | [11 empty] | 175200 |  |  |  | LAMP PH PLL 24W 830 2G11 4P | 36090 | 1 | 2023-09-15 |  | 24W PLL |  |  | 24.00 | 16000 | PLL |  | HFP 22-42 | 311064 | 1 | 2004-02-01 | [12 empty] | Mastdeur | 90316 | 1 | 2004-02-01 |  | Mastdeur | Mastdeur | NVT
12 | 340050 | https://lms.nederlandslicht.nl/qr/report/340050 | 52.6532 | 6.7426 | 246715.5377 | 519275.0082 | Commiezenweg |  | 7742TT | Coevorden | Coevorden | 2004-02-01 | Gemeente Coevorden |  |  |  | Gemeente Coevorden | In bedrijf | Enexis |  |  |  |  | Nacht | Bemeterd | [9 empty] | 216302 | [29 empty] | Lichtm.st.con.paalt.LPH 04,0m-60mm, pmf | 94488 | 1 | 2004-02-01 |  | PM ST 4,0 CO T60 ET V | 4.00 | CONISCH | THERMISCH VERZINKT | NVT | NVT | NVT |  | 350400 |  | 2000 1XPLL 24W R9005 EVSA* | 311067 | 1 | 2004-02-01 | [11 empty] | 175200 |  |  |  | LAMP PH PLL 24W 830 2G11 4P | 36090 | 1 | 2023-09-15 |  | 24W PLL |  |  | 24.00 | 16000 | PLL |  | HFP 22-42 | 311064 | 1 | 2004-02-01 | [12 empty] | Mastdeur | 90316 | 1 | 2004-02-01 |  | Mastdeur | Mastdeur | NVT
11 | 340051 | https://lms.nederlandslicht.nl/qr/report/340051 | 52.6541 | 6.7464 | 246967.0503 | 519381.3231 | Liguster |  | 7742SP | Coevorden | Coevorden | 2009-12-01 | Gemeente Coevorden | Philips/Signify | 5 |  | Gemeente Coevorden | In bedrijf | Enexis |  | AAN 100%, 23:00 050%, 06:00 100%, UIT |  |  | Nacht | Bemeterd | [9 empty] | 216303 | [29 empty] | Lichtm.st.con.paalt.LPH 04,0m-60mm, pmf | 94488 | 1 | 2009-12-01 |  | PM ST 4,0 CO T60 ET V | 4.00 | CONISCH | THERMISCH VERZINKT | NVT | NVT | NVT |  | 350400 |  | BDP103 PCC GRN15/840 DM | 947343 | 1 | 2020-08-23 |  |  | Philips/Signify | [8 empty] | 175200 |  |  |  | BDP103 PCC GRN15/840 DM | 947344 | 1 | 2020-08-30 | [6 empty] | LED |  | LED DRIVER | 44123 | 1 | 2020-08-30 |  | LEDDRIVER |  |  | 1.00 | 175200 | [6 empty] | Mastdeur | 90316 | 1 | 2009-12-01 |  | Mastdeur | Mastdeur | NVT
12 | 340052 | https://lms.nederlandslicht.nl/qr/report/340052 | 52.6543 | 6.7462 | 246952.7247 | 519399.528 | Liguster |  | 7742SP | Coevorden | Coevorden | 1997-11-03 | Gemeente Coevorden | Philips/Signify | 5 |  | Gemeente Coevorden | In bedrijf | Enexis |  | AAN 100%, 23:00 050%, 06:00 100%, UIT |  |  | Nacht | Bemeterd | [9 empty] | 216304 | [29 empty] | CON AL 3.5 M PT | 59588 | 1 | 1997-11-03 |  | PM AL 3,5 CO T60 TP | 3.50 | CONISCH | ALUMINIUM | NVT | NVT | NVT |  | 350400 |  | BDP103 PCC GRN15/840 DM | 947343 | 1 | 2020-08-23 |  |  | Philips/Signify | [8 empty] | 175200 |  |  |  | BDP103 PCC GRN15/840 DM | 947344 | 1 | 2020-08-30 | [6 empty] | LED |  | LED DRIVER | 44123 | 1 | 2020-08-30 |  | LEDDRIVER |  |  | 1.00 | 175200 | [6 empty] | Mastdeur | 90316 | 1 | 1997-11-03 |  | Mastdeur | Mastdeur | NVT
14 | 340053 | https://lms.nederlandslicht.nl/qr/report/340053 | 52.6541 | 6.7457 | 246920.5428 | 519372.5946 | Liguster |  | 7742SP | Coevorden | Coevorden | 1997-11-03 | Gemeente Coevorden | Philips/Signify | 5 |  | Gemeente Coevorden | In bedrijf | Enexis |  | AAN 100%, 23:00 050%, 06:00 100%, UIT |  |  | Nacht | Bemeterd | [9 empty] | 216305 | [29 empty] | CON AL 3.5 M PT | 59588 | 1 | 1997-11-03 |  | PM AL 3,5 CO T60 TP | 3.50 | CONISCH | ALUMINIUM | NVT | NVT | NVT |  | 350400 |  | BDP103 PCC GRN15/840 DM | 947343 | 1 | 2020-08-23 |  |  | Philips/Signify | [8 empty] | 175200 |  |  |  | BDP103 PCC GRN15/840 DM | 947344 | 1 | 2020-08-30 | [6 empty] | LED |  | LED DRIVER | 44123 | 1 | 2020-08-30 |  | LEDDRIVER |  |  | 1.00 | 175200 | [6 empty] | Mastdeur | 90316 | 1 | 1997-11-03 |  | Mastdeur | Mastdeur | NVT
16 | 340054 | https://lms.nederlandslicht.nl/qr/report/340054 | 52.6538 | 6.7451 | 246885.5934 | 519344.6656 | Liguster |  | 7742SP | Coevorden | Coevorden | 2008-01-07 | Gemeente Coevorden | Philips/Signify | 5 |  | Gemeente Coevorden | In bedrijf | Enexis |  | AAN 100%, 23:00 050%, 06:00 100%, UIT |  |  | Nacht | Bemeterd | [9 empty] | 216306 | [29 empty] | CON AL 3.5 M PT | 59588 | 1 | 2008-01-07 |  | PM AL 3,5 CO T60 TP | 3.50 | CONISCH | ALUMINIUM | NVT | NVT | NVT |  | 350400 |  | BDP103 PCC GRN15/840 DM | 947343 | 1 | 2020-08-23 |  |  | Philips/Signify | [8 empty] | 175200 |  |  |  | BDP103 PCC GRN15/840 DM | 947344 | 1 | 2020-08-30 | [6 empty] | LED |  | LED DRIVER | 44123 | 1 | 2020-08-30 |  | LEDDRIVER |  |  | 1.00 | 175200 | [6 empty] | Mastdeur | 90316 | 1 | 2008-01-07 |  | Mastdeur | Mastdeur | NVT
2 | 340055 | https://lms.nederlandslicht.nl/qr/report/340055 | 52.6535 | 6.7447 | 246855.3638 | 519310.4415 | Liguster |  | 7742SP | Coevorden | Coevorden | 1997-11-03 | Gemeente Coevorden | Philips/Signify | 5 |  | Gemeente Coevorden | In bedrijf | Enexis |  | AAN 100%, 23:00 050%, 06:00 100%, UIT |  |  | Nacht | Bemeterd | [9 empty] | 216307 | [29 empty] | CON AL 3.5 M PT | 59588 | 1 | 1997-11-03 |  | PM AL 3,5 CO T60 TP | 3.50 | CONISCH | ALUMINIUM | NVT | NVT | NVT |  | 350400 |  | BDP103 PCC GRN15/840 DM | 947343 | 1 | 2020-08-23 |  |  | Philips/Signify | [8 empty] | 175200 |  |  |  | BDP103 PCC GRN15/840 DM | 947344 | 1 | 2020-08-30 | [6 empty] | LED |  | LED DRIVER | 44123 | 1 | 2020-08-30 |  | LEDDRIVER |  |  | 1.00 | 175200 | [6 empty] | Mastdeur | 90316 | 1 | 1997-11-03 |  | Mastdeur | Mastdeur | NVT
9 | 340056 | https://lms.nederlandslicht.nl/qr/report/340056 | 52.6538 | 6.7468 | 246997.8459 | 519347.911 | Liguster |  | 7742SP | Coevorden | Coevorden | 1997-11-11 | Gemeente Coevorden | Philips/Signify | 5 |  | Gemeente Coevorden | In bedrijf | Enexis |  | AAN 100%, 23:00 050%, 06:00 100%, UIT |  |  | Nacht | Bemeterd | [9 empty] | 216308 | [29 empty] | CON AL 3.5 M PT | 59588 | 1 | 1997-11-11 |  | PM AL 3,5 CO T60 TP | 3.50 | CONISCH | ALUMINIUM | NVT | NVT | NVT |  | 350400 |  | BDP103 PCC GRN15/840 DM | 947343 | 1 | 2020-08-23 |  |  | Philips/Signify | [8 empty] | 175200 |  |  |  | BDP103 PCC GRN15/840 DM | 947344 | 1 | 2020-08-30 | [6 empty] | LED |  | LED DRIVER | 44123 | 1 | 2020-08-30 |  | LEDDRIVER |  |  | 1.00 | 175200 | [6 empty] | Mastdeur | 90316 | 1 | 1997-11-11 |  | Mastdeur | Mastdeur | NVT
4 | 340057 | https://lms.nederlandslicht.nl/qr/report/340057 | 52.6532 | 6.7451 | 246882.1415 | 519281.484 | Liguster |  | 7742SP | Coevorden | Coevorden | 1997-11-03 | Gemeente Coevorden | Philips/Signify | 5 |  | Gemeente Coevorden | In bedrijf | Enexis |  | AAN 100%, 23:00 050%, 06:00 100%, UIT |  |  | Nacht | Bemeterd | [9 empty] | 216309 | [29 empty] | CON AL 3.5 M PT | 59588 | 1 | 2024-08-12 |  | PM AL 3,5 CO T60 TP | 3.50 | CONISCH | ALUMINIUM | NVT | NVT | NVT |  | 350400 |  | BDP103 PCC GRN15/840 DM | 947343 | 1 | 2020-08-23 |  |  | Philips/Signify | [8 empty] | 175200 |  |  |  | BDP103 PCC GRN15/840 DM | 947344 | 1 | 2020-08-30 | [6 empty] | LED |  | LED DRIVER | 44123 | 1 | 2020-08-30 |  | LEDDRIVER |  |  | 1.00 | 175200 | [6 empty] | Mastdeur | 90316 | 1 | 2024-08-21 |  | Mastdeur | Mastdeur | NVT
6 | 340058 | https://lms.nederlandslicht.nl/qr/report/340058 | 52.653 | 6.7454 | 246904.7134 | 519250.0804 | Liguster |  | 7742SP | Coevorden | Coevorden | 1997-11-03 | Gemeente Coevorden | Philips/Signify | 5 |  | Gemeente Coevorden | In bedrijf | Enexis |  | AAN 100%, 23:00 050%, 06:00 100%, UIT |  |  | Nacht | Bemeterd | [9 empty] | 216310 | [29 empty] | CON AL 3.5 M PT | 59588 | 1 | 1997-11-03 |  | PM AL 3,5 CO T60 TP | 3.50 | CONISCH | ALUMINIUM | NVT | NVT | NVT |  | 350400 |  | BDP103 PCC GRN15/840 DM | 947343 | 1 | 2020-08-23 |  |  | Philips/Signify | [8 empty] | 175200 |  |  |  | BDP103 PCC GRN15/840 DM | 947344 | 1 | 2020-08-30 | [6 empty] | LED |  | LED DRIVER | 44123 | 1 | 2020-08-30 |  | LEDDRIVER |  |  | 1.00 | 175200 | [6 empty] | Mastdeur | 90316 | 1 | 1997-11-03 |  | Mastdeur | Mastdeur | NVT
8 | 340059 | https://lms.nederlandslicht.nl/qr/report/340059 | 52.6526 | 6.7458 | 246934.1763 | 519214.8888 | Liguster |  | 7742SP | Coevorden | Coevorden | 1997-11-03 | Gemeente Coevorden | Philips/Signify | 5 |  | Gemeente Coevorden | In bedrijf | Enexis |  | AAN 100%, 23:00 050%, 06:00 100%, UIT |  |  | Nacht | Bemeterd | [9 empty] | 216311 | [29 empty] | CON AL 3.5 M PT | 59588 | 1 | 1997-11-03 |  | PM AL 3,5 CO T60 TP | 3.50 | CONISCH | ALUMINIUM | NVT | NVT | NVT |  | 350400 |  | BDP103 PCC GRN15/840 DM | 947343 | 1 | 2020-08-23 |  |  | Philips/Signify | [8 empty] | 175200 |  |  |  | BDP103 PCC GRN15/840 DM | 947344 | 1 | 2020-08-30 | [6 empty] | LED |  | LED DRIVER | 44123 | 1 | 2020-08-30 |  | LEDDRIVER |  |  | 1.00 | 175200 | [6 empty] | Mastdeur | 90316 | 1 | 1997-11-03 |  | Mastdeur | Mastdeur | NVT
2 | 340060 | https://lms.nederlandslicht.nl/qr/report/340060 | 52.6529 | 6.7471 | 247019.5426 | 519244.3162 | Sering |  | 7742SL | Coevorden | Coevorden | 1997-11-11 | Gemeente Coevorden | Philips/Signify | 5 |  | Gemeente Coevorden | In bedrijf | Enexis |  | AAN 100%, 23:00 050%, 06:00 100%, UIT |  |  | Nacht | Bemeterd | [9 empty] | 216312 | [29 empty] | CON AL 3.5 M PT | 59588 | 1 | 1997-11-11 |  | PM AL 3,5 CO T60 TP | 3.50 | CONISCH | ALUMINIUM | NVT | NVT | NVT |  | 350400 |  | BDP103 PCC GRN15/840 DM | 947343 | 1 | 2020-08-23 |  |  | Philips/Signify | [8 empty] | 175200 |  |  |  | BDP103 PCC GRN15/840 DM | 947344 | 1 | 2020-08-30 | [6 empty] | LED |  | LED DRIVER | 44123 | 1 | 2020-08-30 |  | LEDDRIVER |  |  | 1.00 | 175200 | [6 empty] | Mastdeur | 90316 | 1 | 1997-11-11 |  | Mastdeur | Mastdeur | NVT
4 | 340061 | https://lms.nederlandslicht.nl/qr/report/340061 | 52.6526 | 6.7476 | 247050.9346 | 519216.2088 | Sering |  | 7742SL | Coevorden | Coevorden | 1997-11-11 | Gemeente Coevorden | Philips/Signify | 5 |  | Gemeente Coevorden | In bedrijf | Enexis |  | AAN 100%, 23:00 050%, 06:00 100%, UIT |  |  | Nacht | Bemeterd | [9 empty] | 216313 | [29 empty] | CON AL 3.5 M PT | 59588 | 1 | 1997-11-11 |  | PM AL 3,5 CO T60 TP | 3.50 | CONISCH | ALUMINIUM | NVT | NVT | NVT |  | 350400 |  | BDP103 PCC GRN15/840 DM | 947343 | 1 | 2020-08-23 |  |  | Philips/Signify | [8 empty] | 175200 |  |  |  | BDP103 PCC GRN15/840 DM | 947344 | 1 | 2020-08-30 | [6 empty] | LED |  | LED DRIVER | 44123 | 1 | 2020-08-30 |  | LEDDRIVER |  |  | 1.00 | 175200 | [6 empty] | Mastdeur | 90316 | 1 | 1997-11-11 |  | Mastdeur | Mastdeur | NVT
11 | 340062 | https://lms.nederlandslicht.nl/qr/report/340062 | 52.6521 | 6.7452 | 246893.5447 | 519152.4587 | Rhododendron |  | 7742SN | Coevorden | Coevorden | 1997-11-11 | Gemeente Coevorden | Philips/Signify | 5 |  | Gemeente Coevorden | In bedrijf | Enexis |  | AAN 100%, 23:00 050%, 06:00 100%, UIT |  |  | Nacht | Bemeterd | [9 empty] | 216314 | [29 empty] | CON AL 3.5 M PT | 59588 | 1 | 1997-11-11 |  | PM AL 3,5 CO T60 TP | 3.50 | CONISCH | ALUMINIUM | NVT | NVT | NVT |  | 350400 |  | BDP103 PCC GRN15/840 DM | 947343 | 1 | 2020-08-23 |  |  | Philips/Signify | [8 empty] | 175200 |  |  |  | BDP103 PCC GRN15/840 DM | 947344 | 1 | 2020-08-30 | [6 empty] | LED |  | LED DRIVER | 44123 | 1 | 2020-08-30 |  | LEDDRIVER |  |  | 1.00 | 175200 | [6 empty] | Mastdeur | 90316 | 1 | 1997-11-11 |  | Mastdeur | Mastdeur | NVT
6 | 340063 | https://lms.nederlandslicht.nl/qr/report/340063 | 52.6529 | 6.7465 | 246975.8053 | 519244.484 | Rhododendron |  | 7742SN | Coevorden | Coevorden | 1997-11-11 | Gemeente Coevorden | Philips/Signify | 5 |  | Gemeente Coevorden | In bedrijf | Enexis |  | AAN 100%, 23:00 050%, 06:00 100%, UIT |  |  | Nacht | Bemeterd | [9 empty] | 216315 | [29 empty] | CON AL 3.5 M PT | 59588 | 1 | 1997-11-11 |  | PM AL 3,5 CO T60 TP | 3.50 | CONISCH | ALUMINIUM | NVT | NVT | NVT |  | 350400 |  | BDP103 32X 12W NW 1500L NVT DM DDGC | 1231205 | 1 | 2022-06-27 |  | BDP103 32X 12W NW 1500L NVT DM DDGC | Signify | BDP 103 |  |  |  | NVT | 32 |  | 1500.00 |  |  | 12.00 |  | BDP103 PCC GRN15/840 DM | 947344 | 1 | 2020-08-24 | [6 empty] | LED |  | LED DRIVER | 44123 | 1 | 2020-08-30 |  | LEDDRIVER |  |  | 1.00 | 175200 | [6 empty] | Mastdeur | 90316 | 1 | 1997-11-11 |  | Mastdeur | Mastdeur | NVT
3 | 340064 | https://lms.nederlandslicht.nl/qr/report/340064 | 52.6534 | 6.7468 | 246995.4162 | 519296.6495 | Rhododendron |  | 7742SN | Coevorden | Coevorden | 1997-11-11 | Gemeente Coevorden | Philips/Signify | 5 |  | Gemeente Coevorden | In bedrijf | Enexis |  | AAN 100%, 23:00 050%, 06:00 100%, UIT |  |  | Nacht | Bemeterd | [9 empty] | 216316 | [29 empty] | CON AL 3.5 M PT | 59588 | 1 | 1997-11-11 |  | PM AL 3,5 CO T60 TP | 3.50 | CONISCH | ALUMINIUM | NVT | NVT | NVT |  | 350400 |  | BDP103 PCC GRN15/840 DM | 947343 | 1 | 2020-08-23 |  |  | Philips/Signify | [8 empty] | 175200 |  |  |  | BDP103 PCC GRN15/840 DM | 947344 | 1 | 2020-08-30 | [6 empty] | LED |  | LED DRIVER | 44123 | 1 | 2020-08-30 |  | LEDDRIVER |  |  | 1.00 | 175200 | [6 empty] | Mastdeur | 90316 | 1 | 1997-11-11 |  | Mastdeur | Mastdeur | NVT
31 | 340065 | https://lms.nederlandslicht.nl/qr/report/340065 | 52.6604 | 6.7222 | 245316.3756 | 520046.1702 | Modem |  | 7741MA | Coevorden | Coevorden | 1997-10-08 | Gemeente Coevorden | Philips | 5 |  | Gemeente Coevorden | In bedrijf | Enexis |  | AAN 100%, 23:00 050%, 06:00 100%, UIT |  |  | Nacht | Bemeterd | [9 empty] | 216318 | [29 empty] | LM AL 6,0 CO EU | 314393 | 1 | 1997-10-08 | [9 empty] | 350400 |  | BGP381 ### 19W NW 2500L GREY DM DVD | 311895 | 1 | 2018-08-06 | [11 empty] | 175200 |  |  |  | LED IN: BGP381 ### 19W NW 2500L GREY DM DVD | 311896 | 1 | 2018-08-06 |  |  |  |  | 19.00 |  | LED |  | LED DRIVER | 44123 | 1 | 2018-08-06 |  | LEDDRIVER |  |  | 1.00 | 175200 | [6 empty] | Mastdeur | 90316 | 1 | 1997-10-08 |  | Mastdeur | Mastdeur | NVT
30 | 340066 | https://lms.nederlandslicht.nl/qr/report/340066 | 52.6603 | 6.7217 | 245286.8197 | 520033.0668 | Modem |  | 7741MA | Coevorden | Coevorden | 1997-12-08 | Gemeente Coevorden | Philips | 5 |  | Gemeente Coevorden | In bedrijf | Enexis |  | AAN 100%, 23:00 050%, 06:00 100%, UIT |  |  | Nacht | Bemeterd | [9 empty] | 216319 | [29 empty] | LM AL 6,0 CO EU | 314393 | 1 | 1997-12-08 | [9 empty] | 350400 |  | BGP381 ### 19W NW 2500L GREY DM DVD | 311895 | 1 | 2018-08-06 | [11 empty] | 175200 |  |  |  | LED IN: BGP381 ### 19W NW 2500L GREY DM DVD | 311896 | 1 | 2018-08-06 |  |  |  |  | 19.00 |  | LED |  | LED DRIVER | 44123 | 1 | 2018-08-06 |  | LEDDRIVER |  |  | 1.00 | 175200 | [6 empty] | Mastdeur | 90316 | 1 | 1997-12-08 |  | Mastdeur | Mastdeur | NVT
6 | 340067 | https://lms.nederlandslicht.nl/qr/report/340067 | 52.6648 | 6.7217 | 245273.8493 | 520539.2429 | Modem |  | 7741MA | Coevorden | Coevorden | 1998-01-09 | Gemeente Coevorden | Philips | 5 |  | Gemeente Coevorden | In bedrijf | Enexis |  | AAN 100%, 23:00 050%, 06:00 100%, UIT |  |  | Nacht | Bemeterd | [9 empty] | 216320 | [29 empty] | LM AL 6,0 CO EU | 314393 | 1 | 1998-01-09 | [9 empty] | 350400 |  | BGP381 ### 19W NW 2500L GREY DM DVD | 311895 | 1 | 2018-08-06 | [11 empty] | 175200 |  |  |  | LED IN: BGP381 ### 19W NW 2500L GREY DM DVD | 311896 | 1 | 2018-08-06 |  |  |  |  | 19.00 |  | LED |  | LED DRIVER | 44123 | 1 | 2018-08-06 |  | LEDDRIVER |  |  | 1.00 | 175200 | [6 empty] | Mastdeur | 90316 | 1 | 1998-01-09 |  | Mastdeur | Mastdeur | NVT
5 | 340068 | https://lms.nederlandslicht.nl/qr/report/340068 | 52.6648 | 6.722 | 245299.6609 | 520532.8336 | Modem |  | 7741MA | Coevorden | Coevorden | 1998-01-09 | Gemeente Coevorden | Philips | 5 |  | Gemeente Coevorden | In bedrijf | Enexis |  | AAN 100%, 23:00 050%, 06:00 100%, UIT |  |  | Nacht | Bemeterd | [9 empty] | 216321 | [29 empty] | LM AL 6,0 CO EU | 314393 | 1 | 1998-01-09 | [9 empty] | 350400 |  | BGP381 ### 19W NW 2500L GREY DM DVD | 311895 | 1 | 2018-08-06 | [11 empty] | 175200 |  |  |  | LED IN: BGP381 ### 19W NW 2500L GREY DM DVD | 311896 | 1 | 2018-08-06 |  |  |  |  | 19.00 |  | LED |  | LED DRIVER | 44123 | 1 | 2018-08-06 |  | LEDDRIVER |  |  | 1.00 | 175200 | [6 empty] | Mastdeur | 90316 | 1 | 1998-01-09 |  | Mastdeur | Mastdeur | NVT
2 | 340069 | https://lms.nederlandslicht.nl/qr/report/340069 | 52.6644 | 6.7235 | 245395.9161 | 520493.498 | Modem |  | 7741MA | Coevorden | Coevorden | 1998-01-09 | Gemeente Coevorden | Philips | 5 |  | Gemeente Coevorden | In bedrijf | Enexis |  | AAN 100%, 23:00 050%, 06:00 100%, UIT |  |  | Nacht | Bemeterd | [9 empty] | 216322 | [29 empty] | LM AL 6,0 CO EU | 314393 | 1 | 1998-01-09 | [9 empty] | 350400 |  | BGP381 ### 19W NW 2500L GREY DM DVD | 311895 | 1 | 2018-08-06 | [11 empty] | 175200 |  |  |  | LED IN: BGP381 ### 19W NW 2500L GREY DM DVD | 311896 | 1 | 2018-08-06 |  |  |  |  | 19.00 |  | LED |  | LED DRIVER | 44123 | 1 | 2018-08-06 |  | LEDDRIVER |  |  | 1.00 | 175200 | [6 empty] | Mastdeur | 90316 | 1 | 1998-01-09 |  | Mastdeur | Mastdeur | NVT
12 | 340070 | https://lms.nederlandslicht.nl/qr/report/340070 | 52.6575 | 6.7291 | 245789.6479 | 519739.2973 | Trageldijk |  | 7741KN | Coevorden | Coevorden | 1998-02-10 | Gemeente Coevorden | Philips/Signify | 5 |  | Gemeente Coevorden | In bedrijf | Enexis |  | AAN 100%, 23:00 050%, 06:00 100%, UIT |  |  | Nacht | Bemeterd | [9 empty] | 216323 | [29 empty] | LM AL 6,0 CO EU | 314393 | 1 | 1998-02-10 | [9 empty] | 350400 |  | BGP381 GRN25/740 DM | 947345 | 1 | 2020-08-23 |  |  | Philips/Signify | [8 empty] | 175200 |  |  |  | BGP381 GRN25/740 DM | 947346 | 1 | 2020-08-30 | [6 empty] | LED |  | LED DRIVER | 44123 | 1 | 2020-08-30 |  | LEDDRIVER |  |  | 1.00 | 175200 | [6 empty] | Mastdeur | 90316 | 1 | 1998-02-10 |  | Mastdeur | Mastdeur | NVT
9 | 340071 | https://lms.nederlandslicht.nl/qr/report/340071 | 52.6644 | 6.7207 | 245206.39 | 520488.7579 | Modem |  | 7741MA | Coevorden | Coevorden | 1998-02-17 | Gemeente Coevorden | Philips | 5 |  | Gemeente Coevorden | In bedrijf | Enexis |  | AAN 100%, 23:00 050%, 06:00 100%, UIT |  |  | Nacht | Bemeterd | [9 empty] | 216324 | [29 empty] | LM AL 6,0 CO EU | 314393 | 1 | 1998-02-17 | [9 empty] | 350400 |  | BGP381 ### 19W NW 2500L GREY DM DVD | 311895 | 1 | 2018-08-06 | [11 empty] | 175200 |  |  |  | LED IN: BGP381 ### 19W NW 2500L GREY DM DVD | 311896 | 1 | 2018-08-06 |  |  |  |  | 19.00 |  | LED |  | LED DRIVER | 44123 | 1 | 2018-08-06 |  | LEDDRIVER |  |  | 1.00 | 175200 | [6 empty] | Mastdeur | 90316 | 1 | 1998-02-17 |  | Mastdeur | Mastdeur | NVT
8 | 340072 | https://lms.nederlandslicht.nl/qr/report/340072 | 52.6646 | 6.7209 | 245220.1748 | 520514.9745 | Modem |  | 7741MA | Coevorden | Coevorden | 1998-02-17 | Gemeente Coevorden | Philips | 5 |  | Gemeente Coevorden | In bedrijf | Enexis |  | AAN 100%, 23:00 050%, 06:00 100%, UIT |  |  | Nacht | Bemeterd | [9 empty] | 216325 | [29 empty] | LM AL 6,0 CO EU | 314393 | 1 | 1998-02-17 | [9 empty] | 350400 |  | BGP381 ### 19W NW 2500L GREY DM DVD | 311895 | 1 | 2018-08-06 | [11 empty] | 175200 |  |  |  | LED IN: BGP381 ### 19W NW 2500L GREY DM DVD | 311896 | 1 | 2018-08-06 |  |  |  |  | 19.00 |  | LED |  | LED DRIVER | 44123 | 1 | 2018-08-06 |  | LEDDRIVER |  |  | 1.00 | 175200 | [6 empty] | Mastdeur | 90316 | 1 | 1998-02-17 |  | Mastdeur | Mastdeur | NVT
7 | 340073 | https://lms.nederlandslicht.nl/qr/report/340073 | 52.6647 | 6.7212 | 245245.6399 | 520530.0454 | Modem |  | 7741MA | Coevorden | Coevorden | 1998-02-17 | Gemeente Coevorden | Philips | 5 |  | Gemeente Coevorden | In bedrijf | Enexis |  | AAN 100%, 23:00 050%, 06:00 100%, UIT |  |  | Nacht | Bemeterd | [9 empty] | 216326 | [29 empty] | LM AL 6,0 CO EU | 314393 | 1 | 1998-02-17 | [9 empty] | 350400 |  | BGP381 ### 19W NW 2500L GREY DM DVD | 311895 | 1 | 2018-08-06 | [11 empty] | 175200 |  |  |  | LED IN: BGP381 ### 19W NW 2500L GREY DM DVD | 311896 | 1 | 2018-08-06 |  |  |  |  | 19.00 |  | LED |  | LED DRIVER | 44123 | 1 | 2018-08-06 |  | LEDDRIVER |  |  | 1.00 | 175200 | [6 empty] | Mastdeur | 90316 | 1 | 1998-02-17 |  | Mastdeur | Mastdeur | NVT
4 | 340074 | https://lms.nederlandslicht.nl/qr/report/340074 | 52.6646 | 6.7225 | 245331.5503 | 520518.4599 | Modem |  | 7741MA | Coevorden | Coevorden | 1998-02-17 | Gemeente Coevorden | Philips | 5 |  | Gemeente Coevorden | In bedrijf | Enexis |  | AAN 100%, 23:00 050%, 06:00 100%, UIT |  |  | Nacht | Bemeterd | [9 empty] | 216327 | [29 empty] | LM AL 6,0 CO EU | 314393 | 1 | 1998-02-17 | [9 empty] | 350400 |  | BGP381 ### 19W NW 2500L GREY DM DVD | 311895 | 1 | 2018-08-06 | [11 empty] | 175200 |  |  |  | LED IN: BGP381 ### 19W NW 2500L GREY DM DVD | 311896 | 1 | 2018-08-06 |  |  |  |  | 19.00 |  | LED |  | LED DRIVER | 44123 | 1 | 2018-08-06 |  | LEDDRIVER |  |  | 1.00 | 175200 | [6 empty] | Mastdeur | 90316 | 1 | 1998-02-17 |  | Mastdeur | Mastdeur | NVT
3 | 340075 | https://lms.nederlandslicht.nl/qr/report/340075 | 52.6645 | 6.723 | 245363.9145 | 520503.8971 | Modem |  | 7741MA | Coevorden | Coevorden | 1998-02-17 | Gemeente Coevorden | Philips | 5 |  | Gemeente Coevorden | In bedrijf | Enexis |  | AAN 100%, 23:00 050%, 06:00 100%, UIT |  |  | Nacht | Bemeterd | [9 empty] | 216328 | [29 empty] | LM AL 6,0 CO EU | 314393 | 1 | 1998-02-17 | [9 empty] | 350400 |  | BGP381 ### 19W NW 2500L GREY DM DVD | 311895 | 1 | 2018-08-06 | [11 empty] | 175200 |  |  |  | LED IN: BGP381 ### 19W NW 2500L GREY DM DVD | 311896 | 1 | 2018-08-06 |  |  |  |  | 19.00 |  | LED |  | LED DRIVER | 44123 | 1 | 2018-08-06 |  | LEDDRIVER |  |  | 1.00 | 175200 | [6 empty] | Mastdeur | 90316 | 1 | 1998-02-17 |  | Mastdeur | Mastdeur | NVT
1 | 340076 | https://lms.nederlandslicht.nl/qr/report/340076 | 52.6645 | 6.7239 | 245428.9537 | 520505.5692 | Modem |  | 7741MA | Coevorden | Coevorden | 1998-02-17 | Gemeente Coevorden | Philips | 5 |  | Gemeente Coevorden | In bedrijf | Enexis |  | AAN 100%, 23:00 050%, 06:00 100%, UIT |  |  | Nacht | Bemeterd | [9 empty] | 216329 | [29 empty] | LM AL 6,0 CO EU | 314393 | 1 | 1998-02-17 | [9 empty] | 350400 |  | BGP381 ### 19W NW 2500L GREY DM DVD | 311895 | 1 | 2018-08-06 | [11 empty] | 175200 |  |  |  | LED IN: BGP381 ### 19W NW 2500L GREY DM DVD | 311896 | 1 | 2018-08-06 |  |  |  |  | 19.00 |  | LED |  | LED DRIVER | 44123 | 1 | 2018-08-06 |  | LEDDRIVER |  |  | 1.00 | 175200 | [6 empty] | Mastdeur | 90316 | 1 | 1998-02-17 |  | Mastdeur | Mastdeur | NVT
35 | 340077 | https://lms.nederlandslicht.nl/qr/report/340077 | 52.6596 | 6.7256 | 245553.849 | 519963.2018 | Krimweg |  | 7741KE | Coevorden | Coevorden | 1997-11-03 | Gemeente Coevorden |  |  |  | Gemeente Coevorden | In bedrijf | Enexis |  | AAN 100%, 23:00 050%, 06:00 100%, UIT |  |  | Nacht | Bemeterd | [9 empty] | 216330 | [29 empty] | ANWB CVL ST | 316385 | 1 | 1997-11-03 | [9 empty] | 350400 |  | NICOLE 75X 75W GO 7000L 7035 WIDE DVD | 315365 | 1 | 2018-11-15 |  | NICOLE 75W GOLDEN ORANGE | Innolumis |  |  |  |  | 7035 LICHTGRIJS |  |  | 7000.00 | 175200 |  |  |  | MASTER TL-D Xtreme 58W/830 SLV | 1827542 | 1 | 2024-01-25 |  |  |  |  | 75.00 |  |  |  | LED DRIVER | 44123 | 1 | 2016-07-15 |  | LEDDRIVER |  |  | 1.00 | 175200 | [6 empty] | Mastdeur | 90316 | 1 | 1997-11-03 |  | Mastdeur | Mastdeur | NVT
35 | 340077 | https://lms.nederlandslicht.nl/qr/report/340077 | 52.6596 | 6.7256 | 245553.849 | 519963.2018 | Krimweg |  | 7741KE | Coevorden | Coevorden | 1997-11-03 | Gemeente Coevorden |  |  |  | Gemeente Coevorden | In bedrijf | Enexis |  | AAN 100%, 23:00 050%, 06:00 100%, UIT |  |  | Nacht | Bemeterd | [9 empty] | 216330 | [44 empty] | ANWB WEGWIJZER | 55500 | 2 | 1997-11-03 |  | ANWB VLAG | ANWB | [8 empty] | 175200 |  |  |  | LAMP TLD 58W 830 G13 | 198640 | 2 | 2024-01-25 |  |  |  |  | 36.00 |  | TL |  | TL5 | 44127 | 2 | 2024-01-25 |  | TL5 |  |  | 6.00 | 175200
35 | 340077 | https://lms.nederlandslicht.nl/qr/report/340077 | 52.6596 | 6.7256 | 245553.849 | 519963.2018 | Krimweg |  | 7741KE | Coevorden | Coevorden | 1997-11-03 | Gemeente Coevorden |  |  |  | Gemeente Coevorden | In bedrijf | Enexis |  | AAN 100%, 23:00 050%, 06:00 100%, UIT |  |  | Nacht | Bemeterd | [9 empty] | 216330 | [44 empty] | ANWB WEGWIJZER | 55500 | 3 | 1997-11-03 |  | ANWB VLAG | ANWB | [8 empty] | 175200 |  |  |  | LAMP TLD 58W 830 G13 | 198640 | 3 | 2024-01-25 |  |  |  |  | 36.00 |  | TL |  | TL5 | 44127 | 3 | 2024-01-25 |  | TL5 |  |  | 6.00 | 175200
35 | 340077 | https://lms.nederlandslicht.nl/qr/report/340077 | 52.6596 | 6.7256 | 245553.849 | 519963.2018 | Krimweg |  | 7741KE | Coevorden | Coevorden | 1997-11-03 | Gemeente Coevorden |  |  |  | Gemeente Coevorden | In bedrijf | Enexis |  | AAN 100%, 23:00 050%, 06:00 100%, UIT |  |  | Nacht | Bemeterd | [9 empty] | 216330 | [44 empty] | ANWB WEGWIJZER | 55500 | 4 | 1997-11-03 |  | ANWB VLAG | ANWB | [8 empty] | 175200 |  |  |  | LAMP TLD 58W 830 G13 | 198640 | 4 | 2024-01-25 |  |  |  |  | 36.00 |  | TL |  | TL5 | 44127 | 4 | 2024-01-25 |  | TL5 |  |  | 6.00 | 175200
34 | 340078 | https://lms.nederlandslicht.nl/qr/report/340078 | 52.6597 | 6.7261 | 245582.4329 | 519970.8619 | Krimweg |  | 7741KE | Coevorden | Coevorden | 1997-11-03 | Gemeente Coevorden | Innolumis | 5 |  | Gemeente Coevorden | In bedrijf | Enexis |  | AAN 100%, 23:00 050%, 06:00 100%, UIT |  |  | Nacht | Bemeterd | [9 empty] | 216331 | [29 empty] | ANWB CVL ST | 316385 | 1 | 1997-11-03 | [9 empty] | 350400 |  | ANWB WEGWIJZER | 55500 | 2 | 1997-11-03 |  | ANWB VLAG | ANWB | [8 empty] | 175200 |  |  |  | LED IN: NICOLE 75X 75W GO 7000L 7035 WIDE DVD | 315366 | 1 | 2023-11-27 |  | LED IN: NICOLE 75X 75W GO 7000L 7035 WIDE DVD | Innolumis | Golden Orange | 75.00 |  | LED |  | LED DRIVER | 44123 | 1 | 2023-11-27 |  | LEDDRIVER |  |  | 1.00 | 175200 | [6 empty] | Mastdeur | 90316 | 1 | 1997-11-03 |  | Mastdeur | Mastdeur | NVT
34 | 340078 | https://lms.nederlandslicht.nl/qr/report/340078 | 52.6597 | 6.7261 | 245582.4329 | 519970.8619 | Krimweg |  | 7741KE | Coevorden | Coevorden | 1997-11-03 | Gemeente Coevorden | Innolumis | 5 |  | Gemeente Coevorden | In bedrijf | Enexis |  | AAN 100%, 23:00 050%, 06:00 100%, UIT |  |  | Nacht | Bemeterd | [9 empty] | 216331 | [44 empty] | ANWB WEGWIJZER | 55500 | 3 | 1997-11-03 |  | ANWB VLAG | ANWB | [8 empty] | 175200 |  |  |  | LAMP TLD 58W 830 G13 | 198640 | 2 | 1997-11-03 |  |  |  |  | 36.00 |  | TL |  | TL5 | 44127 | 2 | 1997-11-03 |  | TL5 |  |  | 6.00 | 175200
34 | 340078 | https://lms.nederlandslicht.nl/qr/report/340078 | 52.6597 | 6.7261 | 245582.4329 | 519970.8619 | Krimweg |  | 7741KE | Coevorden | Coevorden | 1997-11-03 | Gemeente Coevorden | Innolumis | 5 |  | Gemeente Coevorden | In bedrijf | Enexis |  | AAN 100%, 23:00 050%, 06:00 100%, UIT |  |  | Nacht | Bemeterd | [9 empty] | 216331 | [44 empty] | NICOLE 75X 75W GO 7000L 7035 WIDE DVD | 315365 | 1 | 2023-11-27 |  | NICOLE 75W GOLDEN ORANGE | Innolumis |  |  |  |  | 7035 LICHTGRIJS |  |  | 7000.00 | 175200 |  |  |  | NICOLE 75W GOLDEN ORANGE | 1798714 | 3 | 2023-11-27 | [6 empty] | LED |  | LED DRIVER | 44123 | 3 | 2023-11-27 |  | LEDDRIVER |  |  | 1.00 | 175200
5 | 340079 | https://lms.nederlandslicht.nl/qr/report/340079 | 52.6708 | 6.695 | 243457.1878 | 521173.7611 | Pastoor J H Wesselstraat |  | 7741PW | Coevorden | Coevorden | 2002-07-01 | Gemeente Coevorden |  |  |  | Gemeente Coevorden | In bedrijf | Enexis |  | AAN 100%, 23:00 050%, 06:00 100%, UIT |  |  | Nacht | Bemeterd | [9 empty] | 216332 | [29 empty] | CON AL 3.5 M PT | 59588 | 1 | 2002-07-01 |  | PM AL 3,5 CO T60 TP | 3.50 | CONISCH | ALUMINIUM | NVT | NVT | NVT |  | 350400 |  | Townguide BDP103 PCC GRN15/840 DM | 626294 | 1 | 2023-08-02 |  | Townguide BDP103 PCC GRN15/840 DM LED 4000K 12W | Philips |  |  |  |  | Silver RAL9006 |  |  |  | 100000 | [15 empty] | LED DRIVER | 44123 | 1 | 2023-08-02 |  | LEDDRIVER |  |  | 1.00 | 175200 | [6 empty] | Mastdeur | 90316 | 1 | 2002-07-01 |  | Mastdeur | Mastdeur | NVT
6 | 340080 | https://lms.nederlandslicht.nl/qr/report/340080 | 52.6707 | 6.6948 | 243445.398 | 521159.6948 | Pastoor J H Wesselstraat |  | 7741PW | Coevorden | Coevorden | 2002-07-01 | Gemeente Coevorden |  |  |  | Gemeente Coevorden | In bedrijf | Enexis |  | AAN 100%, 23:00 050%, 06:00 100%, UIT |  |  | Nacht | Bemeterd | [9 empty] | 216333 | [29 empty] | CON AL 3.5 M PT | 59588 | 1 | 2002-07-01 |  | PM AL 3,5 CO T60 TP | 3.50 | CONISCH | ALUMINIUM | NVT | NVT | NVT |  | 350400 |  | Townguide BDP103 PCC GRN15/840 DM | 626294 | 1 | 2023-08-02 |  | Townguide BDP103 PCC GRN15/840 DM LED 4000K 12W | Philips |  |  |  |  | Silver RAL9006 |  |  |  | 100000 | [15 empty] | LED DRIVER | 44123 | 1 | 2023-08-02 |  | LEDDRIVER |  |  | 1.00 | 175200 | [6 empty] | Mastdeur | 90316 | 1 | 2002-07-01 |  | Mastdeur | Mastdeur | NVT
8 | 340081 | https://lms.nederlandslicht.nl/qr/report/340081 | 52.6707 | 6.6943 | 243412.432 | 521158.6255 | Pastoor J H Wesselstraat |  | 7741PW | Coevorden | Coevorden | 2002-07-01 | Gemeente Coevorden |  |  |  | Gemeente Coevorden | In bedrijf | Enexis |  | AAN 100%, 23:00 050%, 06:00 100%, UIT |  |  | Nacht | Bemeterd | [9 empty] | 216334 | [29 empty] | CON AL 3.5 M PT | 59588 | 1 | 2002-07-01 |  | PM AL 3,5 CO T60 TP | 3.50 | CONISCH | ALUMINIUM | NVT | NVT | NVT |  | 350400 |  | Townguide BDP103 PCC GRN15/840 DM | 626294 | 1 | 2023-08-02 |  | Townguide BDP103 PCC GRN15/840 DM LED 4000K 12W | Philips |  |  |  |  | Silver RAL9006 |  |  |  | 100000 | [15 empty] | LED DRIVER | 44123 | 1 | 2023-08-02 |  | LEDDRIVER |  |  | 1.00 | 175200 | [6 empty] | Mastdeur | 90316 | 1 | 2002-07-01 |  | Mastdeur | Mastdeur | NVT
7 | 340082 | https://lms.nederlandslicht.nl/qr/report/340082 | 52.6706 | 6.6946 | 243431.8834 | 521146.6557 | Pastoor J H Wesselstraat |  | 7741PW | Coevorden | Coevorden | 2002-07-01 | Gemeente Coevorden |  |  |  | Gemeente Coevorden | In bedrijf | Enexis |  | AAN 100%, 23:00 050%, 06:00 100%, UIT |  |  | Nacht | Bemeterd | [9 empty] | 216335 | [29 empty] | CON AL 3.5 M PT | 59588 | 1 | 2002-07-01 |  | PM AL 3,5 CO T60 TP | 3.50 | CONISCH | ALUMINIUM | NVT | NVT | NVT |  | 350400 |  | Townguide BDP103 PCC GRN15/840 DM | 626294 | 1 | 2023-08-02 |  | Townguide BDP103 PCC GRN15/840 DM LED 4000K 12W | Philips |  |  |  |  | Silver RAL9006 |  |  |  | 100000 | [15 empty] | LED DRIVER | 44123 | 1 | 2023-08-02 |  | LEDDRIVER |  |  | 1.00 | 175200 | [6 empty] | Mastdeur | 90316 | 1 | 2002-07-01 |  | Mastdeur | Mastdeur | NVT
11 | 340083 | https://lms.nederlandslicht.nl/qr/report/340083 | 52.6707 | 6.6962 | 243538.3005 | 521162.5061 | G J Soppestraat |  | 7741PX | Coevorden | Coevorden | 1998-03-12 | Gemeente Coevorden | Signify | 2 |  | Gemeente Coevorden | In bedrijf | Enexis |  | AAN 100%, 23:00 050%, 06:00 100%, UIT |  |  | Nacht | Bemeterd | [6 empty] | 2023-05-21 |  |  | 216337 | [29 empty] | CON AL 3.5 M PT | 59588 | 1 | 1998-03-12 |  | PM AL 3,5 CO T60 TP | 3.50 | CONISCH | ALUMINIUM | NVT | NVT | NVT |  | 350400 |  | BDP103 32W/740 DM PCC | 1646297 | 1 | 2023-03-03 |  | BDP103 32W/740 DM PCC | Signify | [7 empty] | 1284.00 | 175200 |  | 21.00 | [13 empty] | LED DRIVER | 44123 | 1 | 2023-03-03 |  | LEDDRIVER |  |  | 1.00 | 175200 | [6 empty] | Mastdeur | 90316 | 1 | 1998-03-12 |  | Mastdeur | Mastdeur | NVT
24 | 340084 | https://lms.nederlandslicht.nl/qr/report/340084 | 52.6735 | 6.7083 | 244351.5079 | 521485.3193 | Ballast |  | 7741NH | Coevorden | Coevorden | 2010-07-29 | Gemeente Coevorden |  | 2 |  | Gemeente Coevorden | In bedrijf | Enexis |  | AAN 100%, 23:00 050%, 06:00 100%, UIT |  |  | Nacht | Bemeterd | [6 empty] | 2023-06-05 |  |  | 216338 | [29 empty] | CON AL 6 M .. | 311853 | 1 | 2010-07-29 | [9 empty] | 350400 |  | Mini Nicole GO 16W | 1510596 | 1 | 2023-06-05 |  |  | Innolumis |  |  |  |  | RAL 7035 |  |  | 1284.00 | 100000 |  | 21.00 |  | LED | 66627 | 1 | 2023-06-05 |  | LED |  |  | 30.00 | 100000 | LED |  | LED DRIVER | 44123 | 1 | 2023-06-05 |  | LEDDRIVER |  |  | 1.00 | 175200 | [6 empty] | Mastdeur | 90316 | 1 | 2010-07-29 |  | Mastdeur | Mastdeur | NVT
28 | 340085 | https://lms.nederlandslicht.nl/qr/report/340085 | 52.6556 | 6.7578 | 247740.6601 | 519561.2393 | KLINKENVLIER-CSVC |  | 7742PG | Coevorden | Coevorden | 2003-10-01 | Gemeente Coevorden |  |  |  | Gemeente Coevorden | In bedrijf | Enexis |  |  |  |  | Nacht | Bemeterd | [9 empty] | 216340 | [29 empty] | CON AL 3.5 M PT | 59588 | 1 | 2003-10-01 |  | PM AL 3,5 CO T60 TP | 3.50 | CONISCH | ALUMINIUM | NVT | NVT | NVT |  | 350400 |  | 2000 1XPLL 36W R9005 EVSA | 37403 | 1 | 2003-03-01 |  | CDS711 9005 | INDAL |  |  |  |  | 9005 DIEPZWART |  |  |  | 175200 |  |  |  | LAMP PH PLL 24W 830 2G11 4P | 36090 | 1 | 2023-09-20 |  | 24W PLL |  |  | 24.00 | 16000 | PLL |  | EVSA PH 1 x PL-T/C/L/TL5C 22-42W VIERK | 77921 | 1 | 2020-02-28 |  | HFP22-42 |  |  | 3.00 | 175200 | [6 empty] | Mastdeur | 90316 | 1 | 2003-10-01 |  | Mastdeur | Mastdeur | NVT
29 | 340086 | https://lms.nederlandslicht.nl/qr/report/340086 | 52.6556 | 6.7581 | 247756.9494 | 519565.0597 | KLINKENVLIER-CSVC |  | 7742PG | Coevorden | Coevorden | 2003-10-01 | Gemeente Coevorden |  |  |  | Gemeente Coevorden | In bedrijf | Enexis |  |  |  |  | Nacht | Bemeterd | [9 empty] | 216341 | [29 empty] | CON AL 3.5 M PT | 59588 | 1 | 2003-10-01 |  | PM AL 3,5 CO T60 TP | 3.50 | CONISCH | ALUMINIUM | NVT | NVT | NVT |  | 350400 |  | 2000 1XPLL 36W R9005 EVSA | 37403 | 1 | 2003-03-01 |  | CDS711 9005 | INDAL |  |  |  |  | 9005 DIEPZWART |  |  |  | 175200 |  |  |  | LAMP PH PLL 24W 830 2G11 4P | 36090 | 1 | 2023-09-20 |  | 24W PLL |  |  | 24.00 | 16000 | PLL |  | HFP 22-42 | 311064 | 1 | 2003-03-01 | [12 empty] | Mastdeur | 90316 | 1 | 2003-10-01 |  | Mastdeur | Mastdeur | NVT
6 | 340087 | https://lms.nederlandslicht.nl/qr/report/340087 | 52.6598 | 6.7483 | 247082.9942 | 520016.9861 | Sportlaan |  | 7742BZ | Coevorden | Coevorden | 1998-11-19 | Gemeente Coevorden | Philips | 5 |  | Gemeente Coevorden | In bedrijf | Enexis |  | AAN 100%, 23:00 050%, 06:00 100%, UIT |  |  | Nacht | Bemeterd | [9 empty] | 216345 | [29 empty] | PM AL 3,5 CO T60 D114 CP | 36658 | 1 | 1998-11-19 |  | PM AL 3,5 CO T60 TP | 3.50 | CONISCH | ALUMINIUM | NVT | NVT | NVT |  | 350400 |  | Townguide BDP103 PCC GRN15/840 DM | 626294 | 1 | 2019-07-05 |  | Townguide BDP103 PCC GRN15/840 DM LED 4000K 12W | Philips |  |  |  |  | Silver RAL9006 |  |  |  | 100000 |  |  |  | LAMP Philips BDP103 PCC GRN15/840 DM | 493619 | 1 | 2019-07-05 |  | LAMP Philips BDP103 PCC GRN15/840 DM | Philips | 840 | 13.00 | 100000 | LED |  | LED DRIVER | 44123 | 1 | 2019-07-05 |  | LEDDRIVER |  |  | 1.00 | 175200 | [6 empty] | Mastdeur | 90316 | 1 | 1998-11-19 |  | Mastdeur | Mastdeur | NVT
8 | 340088 | https://lms.nederlandslicht.nl/qr/report/340088 | 52.6597 | 6.7495 | 247167.9942 | 520001.7243 | Sportlaan |  | 7742BZ | Coevorden | Coevorden | 2011-01-01 | Gemeente Coevorden | Philips | 5 |  | Gemeente Coevorden | In bedrijf | Enexis |  | AAN 100%, 23:00 050%, 06:00 100%, UIT |  |  | Nacht | Bemeterd | [9 empty] | 216346 | [29 empty] | PM ST 5,0 CICO T60 FS Z P7021 | 1436116 | 1 | 2022-11-09 |  | PM ST 5,0 CICO T60 FS Z P7021 | 5.00 | cilindrisch verjongd | STAAL | 7021 ZWARTGRIJS | verzinkt&gecoat | - |  |  |  | 3000 14LED 18W NW 1750 R7021 D | 315654 | 1 | 2011-01-01 | [11 empty] | 175200 |  |  |  | LAMP 14LED 18W NW | 315655 | 1 | 2011-08-12 |  |  |  |  | 18.00 |  | LED |  | LED DRIVER | 44123 | 1 | 2011-01-01 |  | LEDDRIVER |  |  | 1.00 | 175200
6 | 340089 | https://lms.nederlandslicht.nl/qr/report/340089 | 52.661 | 6.7471 | 247002.1759 | 520143.6204 | Pampert |  | 7742VV | Coevorden | Coevorden | 1998-11-19 | Gemeente Coevorden |  |  |  | Gemeente Coevorden | In bedrijf | Enexis |  |  |  |  | Nacht | Bemeterd | [9 empty] | 216348 | [29 empty] | CON AL 3.5 M PT | 59588 | 1 | 1998-11-19 |  | PM AL 3,5 CO T60 TP | 3.50 | CONISCH | ALUMINIUM | NVT | NVT | NVT |  | 350400 |  | PHI CPS 200 PL-L 24 W | 92750 | 1 | 1998-11-19 |  | CPS200 9010 | Philips | [8 empty] | 175200 |  |  |  | LAMP PH PLL 24W 830 2G11 4P | 36090 | 1 | 2023-09-21 |  | 24W PLL |  |  | 24.00 | 16000 | PLL |  | HFP 22-42 | 311064 | 1 | 1998-11-19 | [12 empty] | Mastdeur | 90316 | 1 | 1998-11-19 |  | Mastdeur | Mastdeur | NVT
18 | 340090 | https://lms.nederlandslicht.nl/qr/report/340090 | 52.6599 | 6.746 | 246928.7608 | 520018.5625 | Pampert |  | 7742VV | Coevorden | Coevorden | 1998-11-19 | Gemeente Coevorden |  |  |  | Gemeente Coevorden | In bedrijf | Enexis |  |  |  |  | Nacht | Bemeterd | [9 empty] | 216354 | [29 empty] | CON AL 3.5 M PT | 59588 | 1 | 1998-11-19 |  | PM AL 3,5 CO T60 TP | 3.50 | CONISCH | ALUMINIUM | NVT | NVT | NVT |  | 350400 |  | PHI CPS 200 PL-L 24 W | 92750 | 1 | 1998-11-19 |  | CPS200 9010 | Philips | [8 empty] | 175200 |  |  |  | LAMP PH PLL 24W 830 2G11 4P | 36090 | 1 | 2023-09-21 |  | 24W PLL |  |  | 24.00 | 16000 | PLL |  | HFP 22-42 | 311064 | 1 | 1998-11-19 | [12 empty] | Mastdeur | 90316 | 1 | 1998-11-19 |  | Mastdeur | Mastdeur | NVT
19 | 340091 | https://lms.nederlandslicht.nl/qr/report/340091 | 52.6598 | 6.7462 | 246944.0509 | 520013.0001 | Pampert |  | 7742VV | Coevorden | Coevorden | 1998-11-19 | Gemeente Coevorden |  |  |  | Gemeente Coevorden | In bedrijf | Enexis |  |  |  |  | Nacht | Bemeterd | [9 empty] | 216355 | [29 empty] | CON AL 3.5 M PT | 59588 | 1 | 1998-11-19 |  | PM AL 3,5 CO T60 TP | 3.50 | CONISCH | ALUMINIUM | NVT | NVT | NVT |  | 350400 |  | CPS200 SOX-E 18W CVSA | 314398 | 1 | 1998-11-19 | [11 empty] | 175200 |  |  |  | LAMP PH PLL 36W 830 2G11 4P | 36574 | 1 | 2023-09-21 |  | 36W PLL |  | 3000K | 36.00 | 16000 | PLL |  | HFP 22-42 | 311064 | 1 | 1998-11-19 | [12 empty] | Mastdeur | 90316 | 1 | 1998-11-19 |  | Mastdeur | Mastdeur | NVT
1 | 340092 | https://lms.nederlandslicht.nl/qr/report/340092 | 52.6517 | 6.7469 | 247005.8018 | 519116.6111 | Buxus |  | 7742SC | Coevorden | Coevorden | 1995-12-01 | Gemeente Coevorden | Philips/Signify | 5 |  | Gemeente Coevorden | In bedrijf | Enexis |  | AAN 100%, 23:00 050%, 06:00 100%, UIT |  |  | Nacht | Bemeterd | [9 empty] | 216356 | [29 empty] | CON AL 3.5 M PT | 59588 | 1 | 1995-12-01 |  | PM AL 3,5 CO T60 TP | 3.50 | CONISCH | ALUMINIUM | NVT | NVT | NVT |  | 350400 |  | BDP103 PCC GRN15/840 DM | 947343 | 1 | 2020-08-23 |  |  | Philips/Signify | [8 empty] | 175200 |  |  |  | BDP103 PCC GRN15/840 DM | 947344 | 1 | 2020-08-30 | [6 empty] | LED |  | LED DRIVER | 44123 | 1 | 2020-08-30 |  | LEDDRIVER |  |  | 1.00 | 175200 | [6 empty] | Mastdeur | 90316 | 1 | 1995-12-01 |  | Mastdeur | Mastdeur | NVT
18 | 340093 | https://lms.nederlandslicht.nl/qr/report/340093 | 52.6567 | 6.7597 | 247863.7151 | 519684.829 | Europaweg |  | 7742PP | Coevorden | Coevorden | 1998-12-17 | Gemeente Coevorden |  |  |  | Gemeente Coevorden | In bedrijf | Enexis |  |  |  |  | Nacht | Bemeterd | [9 empty] | 216375 | [29 empty] | PM ST 3,5 CO T60 ET Z V | 41380 | 1 | 1998-12-17 |  | PM ST 3,5 CO T60 ET V | 3.50 | CONISCH | THERMISCH VERZINKT | NVT | NVT | NVT |  | 350400 |  | 2000 1XPLL 24W R9005 EVSA | 36657 | 1 | 1998-12-17 |  | CDS711 9005 | INDAL |  |  |  |  | 9005 DIEPZWART |  |  |  | 175200 |  |  |  | LAMP PH PLL 24W 830 2G11 4P | 36090 | 1 | 2023-09-18 |  | 24W PLL |  |  | 24.00 | 16000 | PLL |  | HFP 22-42 | 311064 | 1 | 1998-12-17 | [12 empty] | Mastdeur | 90316 | 1 | 1998-12-17 |  | Mastdeur | Mastdeur | NVT
19 | 340094 | https://lms.nederlandslicht.nl/qr/report/340094 | 52.6566 | 6.7601 | 247890.001 | 519673.0921 | Europaweg |  | 7742PP | Coevorden | Coevorden | 1998-12-17 | Gemeente Coevorden |  |  |  | Gemeente Coevorden | In bedrijf | Enexis |  |  |  |  | Nacht | Bemeterd | [9 empty] | 216376 | [29 empty] | CON ST 3.5 M PT | 55160 | 1 | 1998-12-17 |  | PM ST 3,5 CO T60 ET V | 3.50 | CONISCH | THERMISCH VERZINKT | NVT | NVT | NVT |  | 350400 |  | 2000 1XPLL 24W R9005 EVSA* | 311067 | 1 | 1998-12-17 | [11 empty] | 175200 |  |  |  | LAMP PH PLL 24W 830 2G11 4P | 36090 | 1 | 2023-09-18 |  | 24W PLL |  |  | 24.00 | 16000 | PLL |  | HFP 22-42 | 311064 | 1 | 1998-12-17 | [12 empty] | Mastdeur | 90316 | 1 | 1998-12-17 |  | Mastdeur | Mastdeur | NVT
20 | 340095 | https://lms.nederlandslicht.nl/qr/report/340095 | 52.6565 | 6.7605 | 247919.258 | 519668.3879 | Europaweg |  | 7742PP | Coevorden | Coevorden | 2015-02-17 | Gemeente Coevorden |  |  |  | Gemeente Coevorden | In bedrijf | Enexis |  |  |  |  | Nacht | Bemeterd | [9 empty] | 216377 | [29 empty] | PM ST 3,5 CO T60 ET Z V | 41380 | 1 | 2015-02-17 |  | PM ST 3,5 CO T60 ET V | 3.50 | CONISCH | THERMISCH VERZINKT | NVT | NVT | NVT |  | 350400 |  | 2000 1XPLL 24W R9005 EVSA | 36657 | 1 | 2015-02-17 |  | CDS711 9005 | INDAL |  |  |  |  | 9005 DIEPZWART |  |  |  | 175200 |  |  |  | LAMP PH PLL 24W 830 2G11 4P | 36090 | 1 | 2023-09-18 |  | 24W PLL |  |  | 24.00 | 16000 | PLL |  | HFP 22-42 | 311064 | 1 | 2015-02-17 | [12 empty] | Mastdeur | 90316 | 1 | 2015-02-17 |  | Mastdeur | Mastdeur | NVT
21 | 340096 | https://lms.nederlandslicht.nl/qr/report/340096 | 52.6564 | 6.7609 | 247945.2602 | 519653.6019 | Europaweg |  | 7742PP | Coevorden | Coevorden | 1998-12-17 | Gemeente Coevorden |  |  |  | Gemeente Coevorden | In bedrijf | Enexis |  |  |  |  | Nacht | Bemeterd | [9 empty] | 216378 | [29 empty] | CON ST 3.5 M PT | 55160 | 1 | 1998-12-17 |  | PM ST 3,5 CO T60 ET V | 3.50 | CONISCH | THERMISCH VERZINKT | NVT | NVT | NVT |  | 350400 |  | 2000 1XPLL 24W R9005 EVSA* | 311067 | 1 | 1998-12-17 | [11 empty] | 175200 |  |  |  | LAMP PH PLL 24W 830 2G11 4P | 36090 | 1 | 2023-09-18 |  | 24W PLL |  |  | 24.00 | 16000 | PLL |  | HFP 22-42 | 311064 | 1 | 1998-12-17 | [12 empty] | Mastdeur | 90316 | 1 | 1998-12-17 |  | Mastdeur | Mastdeur | NVT
22 | 340097 | https://lms.nederlandslicht.nl/qr/report/340097 | 52.6562 | 6.7612 | 247968.1261 | 519635.4831 | Europaweg |  | 7742PP | Coevorden | Coevorden | 1998-12-17 | Gemeente Coevorden |  |  |  | Gemeente Coevorden | In bedrijf | Enexis |  |  |  |  | Nacht | Bemeterd | [9 empty] | 216379 | [29 empty] | CON ST 3.5 M PT | 55160 | 1 | 1998-12-17 |  | PM ST 3,5 CO T60 ET V | 3.50 | CONISCH | THERMISCH VERZINKT | NVT | NVT | NVT |  | 350400 |  | 2000 1XPLL 24W R9005 EVSA* | 311067 | 1 | 1998-12-17 | [11 empty] | 175200 |  |  |  | LAMP PH PLL 24W 830 2G11 4P | 36090 | 1 | 2023-09-18 |  | 24W PLL |  |  | 24.00 | 16000 | PLL |  | HFP 22-42 | 311064 | 1 | 1998-12-17 | [12 empty] | Mastdeur | 90316 | 1 | 1998-12-17 |  | Mastdeur | Mastdeur | NVT
23 | 340098 | https://lms.nederlandslicht.nl/qr/report/340098 | 52.6561 | 6.7616 | 247996.535 | 519625.6881 | Europaweg |  | 7742PP | Coevorden | Coevorden | 1998-12-17 | Gemeente Coevorden |  |  |  | Gemeente Coevorden | In bedrijf | Enexis |  |  |  |  | Nacht | Bemeterd | [9 empty] | 216380 | [29 empty] | CON ST 3.5 M PT | 55160 | 1 | 1998-12-17 |  | PM ST 3,5 CO T60 ET V | 3.50 | CONISCH | THERMISCH VERZINKT | NVT | NVT | NVT |  | 350400 |  | 2000 1XPLL 24W R9005 EVSA* | 311067 | 1 | 1998-12-17 | [11 empty] | 175200 |  |  |  | LAMP PH PLL 24W 830 2G11 4P | 36090 | 1 | 2023-09-18 |  | 24W PLL |  |  | 24.00 | 16000 | PLL |  | HFP 22-42 | 311064 | 1 | 1998-12-17 | [12 empty] | Mastdeur | 90316 | 1 | 1998-12-17 |  | Mastdeur | Mastdeur | NVT
24 | 340099 | https://lms.nederlandslicht.nl/qr/report/340099 | 52.6561 | 6.7621 | 248024.6481 | 519616.0223 | Europaweg |  | 7742PP | Coevorden | Coevorden | 1998-12-17 | Gemeente Coevorden |  |  |  | Gemeente Coevorden | In bedrijf | Enexis |  |  |  |  | Nacht | Bemeterd | [9 empty] | 216381 | [29 empty] | CON ST 3.5 M PT | 55160 | 1 | 1998-12-17 |  | PM ST 3,5 CO T60 ET V | 3.50 | CONISCH | THERMISCH VERZINKT | NVT | NVT | NVT |  | 350400 |  | 2000 1XPLL 24W R9005 EVSA* | 311067 | 1 | 1998-12-17 | [11 empty] | 175200 |  |  |  | LAMP PH PLL 24W 830 2G11 4P | 36090 | 1 | 2023-09-18 |  | 24W PLL |  |  | 24.00 | 16000 | PLL |  | HFP 22-42 | 311064 | 1 | 1998-12-17 | [12 empty] | Mastdeur | 90316 | 1 | 1998-12-17 |  | Mastdeur | Mastdeur | NVT
25 | 340100 | https://lms.nederlandslicht.nl/qr/report/340100 | 52.656 | 6.7625 | 248053.098 | 519606.155 | Europaweg |  | 7742PP | Coevorden | Coevorden | 1998-12-17 | Gemeente Coevorden |  |  |  | Gemeente Coevorden | In bedrijf | Enexis |  |  |  |  | Nacht | Bemeterd | [9 empty] | 216382 | [29 empty] | CON ST 3.5 M PT | 55160 | 1 | 1998-12-17 |  | PM ST 3,5 CO T60 ET V | 3.50 | CONISCH | THERMISCH VERZINKT | NVT | NVT | NVT |  | 350400 |  | 2000 1XPLL 24W R9005 EVSA* | 311067 | 1 | 1998-12-17 | [11 empty] | 175200 |  |  |  | LAMP PH PLL 24W 830 2G11 4P | 36090 | 1 | 2023-09-18 |  | 24W PLL |  |  | 24.00 | 16000 | PLL |  | HFP 22-42 | 311064 | 1 | 1998-12-17 | [12 empty] | Mastdeur | 90316 | 1 | 1998-12-17 |  | Mastdeur | Mastdeur | NVT
26 | 340101 | https://lms.nederlandslicht.nl/qr/report/340101 | 52.6559 | 6.7629 | 248081.2476 | 519596.646 | Europaweg |  | 7742PP | Coevorden | Coevorden | 1998-12-17 | Gemeente Coevorden |  |  |  | Gemeente Coevorden | In bedrijf | Enexis |  |  |  |  | Nacht | Bemeterd | [9 empty] | 216383 | [29 empty] | CON ST 3.5 M PT | 55160 | 1 | 1998-12-17 |  | PM ST 3,5 CO T60 ET V | 3.50 | CONISCH | THERMISCH VERZINKT | NVT | NVT | NVT |  | 350400 |  | 2000 1XPLL 24W R9005 EVSA* | 311067 | 1 | 1998-12-17 | [11 empty] | 175200 |  |  |  | LAMP PH PLL 24W 830 2G11 4P | 36090 | 1 | 2023-09-18 |  | 24W PLL |  |  | 24.00 | 16000 | PLL |  | HFP 22-42 | 311064 | 1 | 1998-12-17 | [12 empty] | Mastdeur | 90316 | 1 | 1998-12-17 |  | Mastdeur | Mastdeur | NVT
27 | 340102 | https://lms.nederlandslicht.nl/qr/report/340102 | 52.6559 | 6.7633 | 248110.1458 | 519595.3463 | Europaweg |  | 7742PP | Coevorden | Coevorden | 1998-12-17 | Gemeente Coevorden |  |  |  | Gemeente Coevorden | In bedrijf | Enexis |  |  |  |  | Nacht | Bemeterd | [9 empty] | 216384 | [29 empty] | CON ST 3.5 M PT | 55160 | 1 | 1998-12-17 |  | PM ST 3,5 CO T60 ET V | 3.50 | CONISCH | THERMISCH VERZINKT | NVT | NVT | NVT |  | 350400 |  | 2000 1XPLL 24W R9005 EVSA* | 311067 | 1 | 1998-12-17 | [11 empty] | 175200 |  |  |  | LAMP PH PLL 24W 830 2G11 4P | 36090 | 1 | 2023-09-18 |  | 24W PLL |  |  | 24.00 | 16000 | PLL |  | HFP 22-42 | 311064 | 1 | 1998-12-17 | [12 empty] | Mastdeur | 90316 | 1 | 1998-12-17 |  | Mastdeur | Mastdeur | NVT
28 | 340103 | https://lms.nederlandslicht.nl/qr/report/340103 | 52.6559 | 6.7638 | 248139.9321 | 519595.1366 | Europaweg |  | 7742PP | Coevorden | Coevorden | 1998-12-17 | Gemeente Coevorden |  |  |  | Gemeente Coevorden | In bedrijf | Enexis |  |  |  |  | Nacht | Bemeterd | [9 empty] | 216385 | [29 empty] | CON ST 3.5 M PT | 55160 | 1 | 1998-12-17 |  | PM ST 3,5 CO T60 ET V | 3.50 | CONISCH | THERMISCH VERZINKT | NVT | NVT | NVT |  | 350400 |  | 2000 1XPLL 24W R9005 EVSA* | 311067 | 1 | 1998-12-17 | [11 empty] | 175200 |  |  |  | LAMP PH PLL 24W 830 2G11 4P | 36090 | 1 | 2023-09-18 |  | 24W PLL |  |  | 24.00 | 16000 | PLL |  | HFP 22-42 | 311064 | 1 | 1998-12-17 | [12 empty] | Mastdeur | 90316 | 1 | 1998-12-17 |  | Mastdeur | Mastdeur | NVT
29 | 340104 | https://lms.nederlandslicht.nl/qr/report/340104 | 52.6559 | 6.7642 | 248168.2865 | 519601.9071 | Europaweg |  | 7742PP | Coevorden | Coevorden | 2014-12-01 | Gemeente Coevorden |  |  |  | Gemeente Coevorden | In bedrijf | Enexis |  |  |  |  | Nacht | Bemeterd | [9 empty] | 216386 | [29 empty] | PM ST 4,0 CO+GP T60 ET Z V | 37819 | 1 | 2014-12-01 |  | PM ST 4,0 CO T60 ET V | 4.00 | CONISCH | THERMISCH VERZINKT | NVT | NVT | NVT |  | 350400 |  | 2000 1XPLL 24W R9005 EVSA* | 311067 | 1 | 1998-12-17 | [11 empty] | 175200 |  |  |  | LAMP PH PLL 24W 830 2G11 4P | 36090 | 1 | 2023-09-18 |  | 24W PLL |  |  | 24.00 | 16000 | PLL |  | HFP 22-42 | 311064 | 1 | 1998-12-17 | [12 empty] | Mastdeur | 90316 | 1 | 2014-12-01 |  | Mastdeur | Mastdeur | NVT
30 | 340105 | https://lms.nederlandslicht.nl/qr/report/340105 | 52.656 | 6.7646 | 248195.2433 | 519613.2935 | Europaweg |  | 7742PP | Coevorden | Coevorden | 1998-12-17 | Gemeente Coevorden |  |  |  | Gemeente Coevorden | In bedrijf | Enexis |  |  |  |  | Nacht | Bemeterd | [9 empty] | 216387 | [29 empty] | CON ST 3.5 M PT | 55160 | 1 | 1998-12-17 |  | PM ST 3,5 CO T60 ET V | 3.50 | CONISCH | THERMISCH VERZINKT | NVT | NVT | NVT |  | 350400 |  | 2000 1XPLL 24W R9005 EVSA* | 311067 | 1 | 1998-12-17 | [11 empty] | 175200 |  |  |  | LAMP PH PLL 24W 830 2G11 4P | 36090 | 1 | 2023-09-18 |  | 24W PLL |  |  | 24.00 | 16000 | PLL |  | HFP 22-42 | 311064 | 1 | 1998-12-17 | [12 empty] | Mastdeur | 90316 | 1 | 1998-12-17 |  | Mastdeur | Mastdeur | NVT
31 | 340106 | https://lms.nederlandslicht.nl/qr/report/340106 | 52.656 | 6.765 | 248224.7188 | 519613.6527 | Europaweg |  | 7742PP | Coevorden | Coevorden | 1998-12-17 | Gemeente Coevorden |  |  |  | Gemeente Coevorden | In bedrijf | Enexis |  |  |  |  | Nacht | Bemeterd | [9 empty] | 216388 | [29 empty] | CON ST 3.5 M PT | 55160 | 1 | 1998-12-17 |  | PM ST 3,5 CO T60 ET V | 3.50 | CONISCH | THERMISCH VERZINKT | NVT | NVT | NVT |  | 350400 |  | 2000 1XPLL 24W R9005 EVSA* | 311067 | 1 | 1998-12-17 | [11 empty] | 175200 |  |  |  | LAMP PH PLL 24W 830 2G11 4P | 36090 | 1 | 2023-09-18 |  | 24W PLL |  |  | 24.00 | 16000 | PLL |  | HFP 22-42 | 311064 | 1 | 1998-12-17 | [12 empty] | Mastdeur | 90316 | 1 | 1998-12-17 |  | Mastdeur | Mastdeur | NVT
32 | 340107 | https://lms.nederlandslicht.nl/qr/report/340107 | 52.656 | 6.7654 | 248254.357 | 519614.9556 | Europaweg |  | 7742PP | Coevorden | Coevorden | 1998-12-17 | Gemeente Coevorden |  |  |  | Gemeente Coevorden | In bedrijf | Enexis |  |  |  |  | Nacht | Bemeterd | [9 empty] | 216389 | [29 empty] | CON ST 3.5 M PT | 55160 | 1 | 1998-12-17 |  | PM ST 3,5 CO T60 ET V | 3.50 | CONISCH | THERMISCH VERZINKT | NVT | NVT | NVT |  | 350400 |  | 2000 1XPLL 24W R9005 EVSA* | 311067 | 1 | 1998-12-17 | [11 empty] | 175200 |  |  |  | LAMP PH PLL 24W 830 2G11 4P | 36090 | 1 | 2023-09-18 |  | 24W PLL |  |  | 24.00 | 16000 | PLL |  | HFP 22-42 | 311064 | 1 | 1998-12-17 | [12 empty] | Mastdeur | 90316 | 1 | 1998-12-17 |  | Mastdeur | Mastdeur | NVT
33 | 340108 | https://lms.nederlandslicht.nl/qr/report/340108 | 52.656 | 6.7659 | 248283.8809 | 519617.66 | Europaweg |  | 7742PP | Coevorden | Coevorden | 1998-12-17 | Gemeente Coevorden |  |  |  | Gemeente Coevorden | In bedrijf | Enexis |  |  |  |  | Nacht | Bemeterd | [9 empty] | 216390 | [29 empty] | CON ST 3.5 M PT | 55160 | 1 | 1998-12-17 |  | PM ST 3,5 CO T60 ET V | 3.50 | CONISCH | THERMISCH VERZINKT | NVT | NVT | NVT |  | 350400 |  | 2000 1XPLL 24W R9005 EVSA* | 311067 | 1 | 1998-12-17 | [11 empty] | 175200 |  |  |  | LAMP PH PLL 24W 830 2G11 4P | 36090 | 1 | 2023-09-18 |  | 24W PLL |  |  | 24.00 | 16000 | PLL |  | HFP 22-42 | 311064 | 1 | 1998-12-17 | [12 empty] | Mastdeur | 90316 | 1 | 1998-12-17 |  | Mastdeur | Mastdeur | NVT
34 | 340109 | https://lms.nederlandslicht.nl/qr/report/340109 | 52.6561 | 6.7663 | 248312.8392 | 519621.2409 | Europaweg |  | 7742PP | Coevorden | Coevorden | 1998-12-17 | Gemeente Coevorden |  |  |  | Gemeente Coevorden | In bedrijf | Enexis |  |  |  |  | Nacht | Bemeterd | [9 empty] | 216391 | [29 empty] | CON ST 3.5 M PT | 55160 | 1 | 1998-12-17 |  | PM ST 3,5 CO T60 ET V | 3.50 | CONISCH | THERMISCH VERZINKT | NVT | NVT | NVT |  | 350400 |  | 2000 1XPLL 24W R9005 EVSA* | 311067 | 1 | 1998-12-17 | [11 empty] | 175200 |  |  |  | LAMP PH PLL 24W 830 2G11 4P | 36090 | 1 | 2023-09-18 |  | 24W PLL |  |  | 24.00 | 16000 | PLL |  | HFP 22-42 | 311064 | 1 | 1998-12-17 | [12 empty] | Mastdeur | 90316 | 1 | 1998-12-17 |  | Mastdeur | Mastdeur | NVT
35 | 340110 | https://lms.nederlandslicht.nl/qr/report/340110 | 52.656 | 6.7667 | 248342.0889 | 519615.0154 | Europaweg |  | 7742PP | Coevorden | Coevorden | 1998-12-17 | Gemeente Coevorden |  |  |  | Gemeente Coevorden | In bedrijf | Enexis |  |  |  |  | Nacht | Bemeterd | [9 empty] | 216392 | [29 empty] | CON ST 3.5 M PT | 55160 | 1 | 1998-12-17 |  | PM ST 3,5 CO T60 ET V | 3.50 | CONISCH | THERMISCH VERZINKT | NVT | NVT | NVT |  | 350400 |  | 2000 1XPLL 24W R9005 EVSA* | 311067 | 1 | 1998-12-17 | [11 empty] | 175200 |  |  |  | LAMP PH PLL 24W 830 2G11 4P | 36090 | 1 | 2023-09-18 |  | 24W PLL |  |  | 24.00 | 16000 | PLL |  | HFP 22-42 | 311064 | 1 | 1998-12-17 | [12 empty] | Mastdeur | 90316 | 1 | 1998-12-17 |  | Mastdeur | Mastdeur | NVT
36 | 340111 | https://lms.nederlandslicht.nl/qr/report/340111 | 52.6561 | 6.7675 | 248391.2587 | 519625.2086 | Europaweg |  | 7742PP | Coevorden | Coevorden | 1998-12-17 | Gemeente Coevorden |  |  |  | Gemeente Coevorden | In bedrijf | Enexis |  |  |  |  | Nacht | Bemeterd | [9 empty] | 216393 | [29 empty] | PM ST 4,0 CO T60 ET M D=145 V | 315240 | 1 | 1998-12-17 | [9 empty] | 350400 |  | 2000 1XPLL 24W R9005 EVSA | 36657 | 1 | 1998-12-17 |  | CDS711 9005 | INDAL |  |  |  |  | 9005 DIEPZWART |  |  |  | 175200 |  |  |  | LAMP PH PLL 24W 830 2G11 4P | 36090 | 1 | 2023-09-18 |  | 24W PLL |  |  | 24.00 | 16000 | PLL |  | HFP 22-42 | 311064 | 1 | 1998-12-17 | [12 empty] | Mastdeur | 90316 | 1 | 1998-12-17 |  | Mastdeur | Mastdeur | NVT
29 | 340112 | https://lms.nederlandslicht.nl/qr/report/340112 | 52.6602 | 6.7212 | 245252.996 | 520023.3406 | Modem |  | 7741MA | Coevorden | Coevorden | 1999-04-01 | Gemeente Coevorden | Philips | 5 |  | Gemeente Coevorden | In bedrijf | Enexis |  | AAN 100%, 23:00 050%, 06:00 100%, UIT |  |  | Nacht | Bemeterd | [9 empty] | 216396 | [29 empty] | LM AL 6,0 CO EU | 314393 | 1 | 2024-08-28 | [9 empty] | 350400 |  | BGP501 1 xLED20-4S/740 DM11 | 1376419 | 1 | 2024-08-28 |  |  | Philips/Signify | [8 empty] | 175200 | [15 empty] | LED DRIVER | 44123 | 1 | 2024-08-28 |  | LEDDRIVER |  |  | 1.00 | 175200 | [6 empty] | Mastdeur | 90316 | 1 | 2024-08-28 |  | Mastdeur | Mastdeur | NVT
28 | 340113 | https://lms.nederlandslicht.nl/qr/report/340113 | 52.6601 | 6.7208 | 245224.2451 | 520014.9748 | Modem |  | 7741MA | Coevorden | Coevorden | 1999-04-01 | Gemeente Coevorden | Philips | 5 |  | Gemeente Coevorden | In bedrijf | Enexis |  | AAN 100%, 23:00 050%, 06:00 100%, UIT |  |  | Nacht | Bemeterd | [9 empty] | 216397 | [29 empty] | LM AL 6,0 CO EU | 314393 | 1 | 1999-04-01 | [9 empty] | 350400 |  | BGP381 ### 19W NW 2500L GREY DM DVD | 311895 | 1 | 2018-08-06 | [11 empty] | 175200 |  |  |  | LED IN: BGP381 ### 19W NW 2500L GREY DM DVD | 311896 | 1 | 2018-08-06 |  |  |  |  | 19.00 |  | LED |  | LED DRIVER | 44123 | 1 | 2018-08-06 |  | LEDDRIVER |  |  | 1.00 | 175200 | [6 empty] | Mastdeur | 90316 | 1 | 1999-04-01 |  | Mastdeur | Mastdeur | NVT
27 | 340114 | https://lms.nederlandslicht.nl/qr/report/340114 | 52.66 | 6.7204 | 245195.9994 | 520006.5227 | Modem |  | 7741MA | Coevorden | Coevorden | 1999-04-01 | Gemeente Coevorden | Philips | 5 |  | Gemeente Coevorden | In bedrijf | Enexis |  | AAN 100%, 23:00 050%, 06:00 100%, UIT |  |  | Nacht | Bemeterd | [9 empty] | 216398 | [29 empty] | LM AL 6,0 CO EU | 314393 | 1 | 1999-04-01 | [9 empty] | 350400 |  | BGP381 ### 19W NW 2500L GREY DM DVD | 311895 | 1 | 2018-08-06 | [11 empty] | 175200 |  |  |  | LED IN: BGP381 ### 19W NW 2500L GREY DM DVD | 311896 | 1 | 2018-08-06 |  |  |  |  | 19.00 |  | LED |  | LED DRIVER | 44123 | 1 | 2018-08-06 |  | LEDDRIVER |  |  | 1.00 | 175200 | [6 empty] | Mastdeur | 90316 | 1 | 1999-04-01 |  | Mastdeur | Mastdeur | NVT
26 | 340115 | https://lms.nederlandslicht.nl/qr/report/340115 | 52.66 | 6.7199 | 245165.7272 | 519997.7029 | Modem |  | 7741MA | Coevorden | Coevorden | 1999-04-01 | Gemeente Coevorden | Philips | 5 |  | Gemeente Coevorden | In bedrijf | Enexis |  | AAN 100%, 23:00 050%, 06:00 100%, UIT |  |  | Nacht | Bemeterd | [9 empty] | 216399 | [29 empty] | LM AL 6,0 CO EU | 314393 | 1 | 1999-04-01 | [9 empty] | 350400 |  | BGP381 ### 19W NW 2500L GREY DM DVD | 311895 | 1 | 2018-08-06 | [11 empty] | 175200 |  |  |  | LED IN: BGP381 ### 19W NW 2500L GREY DM DVD | 311896 | 1 | 2018-08-06 |  |  |  |  | 19.00 |  | LED |  | LED DRIVER | 44123 | 1 | 2018-08-06 |  | LEDDRIVER |  |  | 1.00 | 175200 | [6 empty] | Mastdeur | 90316 | 1 | 1999-04-01 |  | Mastdeur | Mastdeur | NVT
24 | 340116 | https://lms.nederlandslicht.nl/qr/report/340116 | 52.6601 | 6.719 | 245105.7942 | 520011.0723 | Modem |  | 7741MA | Coevorden | Coevorden | 1999-04-01 | Gemeente Coevorden | Philips | 5 |  | Gemeente Coevorden | In bedrijf | Enexis |  | AAN 100%, 23:00 050%, 06:00 100%, UIT |  |  | Nacht | Bemeterd | [9 empty] | 216400 | [29 empty] | LM AL 6,0 CO EU | 314393 | 1 | 1999-04-01 | [9 empty] | 350400 |  | BGP381 ### 19W NW 2500L GREY DM DVD | 311895 | 1 | 2018-08-06 | [11 empty] | 175200 |  |  |  | LED IN: BGP381 ### 19W NW 2500L GREY DM DVD | 311896 | 1 | 2018-08-06 |  |  |  |  | 19.00 |  | LED |  | LED DRIVER | 44123 | 1 | 2018-08-06 |  | LEDDRIVER |  |  | 1.00 | 175200 | [6 empty] | Mastdeur | 90316 | 1 | 1999-04-01 |  | Mastdeur | Mastdeur | NVT
23 | 340117 | https://lms.nederlandslicht.nl/qr/report/340117 | 52.6603 | 6.7188 | 245088.2465 | 520037.5648 | Modem |  | 7741MA | Coevorden | Coevorden | 1999-04-01 | Gemeente Coevorden | Philips | 5 |  | Gemeente Coevorden | In bedrijf | Enexis |  | AAN 100%, 23:00 050%, 06:00 100%, UIT |  |  | Nacht | Bemeterd | [9 empty] | 216401 | [29 empty] | LM AL 6,0 CO EU | 314393 | 1 | 1999-04-01 | [9 empty] | 350400 |  | BGP381 ### 19W NW 2500L GREY DM DVD | 311895 | 1 | 2018-08-06 | [11 empty] | 175200 |  |  |  | LED IN: BGP381 ### 19W NW 2500L GREY DM DVD | 311896 | 1 | 2018-08-06 |  |  |  |  | 19.00 |  | LED |  | LED DRIVER | 44123 | 1 | 2018-08-06 |  | LEDDRIVER |  |  | 1.00 | 175200 | [6 empty] | Mastdeur | 90316 | 1 | 1999-04-01 |  | Mastdeur | Mastdeur | NVT
22 | 340118 | https://lms.nederlandslicht.nl/qr/report/340118 | 52.6606 | 6.7188 | 245091.5133 | 520065.3156 | Modem |  | 7741MA | Coevorden | Coevorden | 2010-10-21 | Gemeente Coevorden | Philips | 5 |  | Gemeente Coevorden | In bedrijf | Enexis |  | AAN 100%, 23:00 050%, 06:00 100%, UIT |  |  | Nacht | Bemeterd | [9 empty] | 216402 | [29 empty] | CON AL 6 M .. | 311853 | 1 | 2010-10-21 | [9 empty] | 350400 |  | BGP381 ### 19W NW 2500L GREY DM DVD | 311895 | 1 | 2018-08-06 | [11 empty] | 175200 |  |  |  | LED IN: BGP381 ### 19W NW 2500L GREY DM DVD | 311896 | 1 | 2018-08-06 |  |  |  |  | 19.00 |  | LED |  | LED DRIVER | 44123 | 1 | 2018-08-06 |  | LEDDRIVER |  |  | 1.00 | 175200 | [6 empty] | Mastdeur | 90316 | 1 | 2010-10-21 |  | Mastdeur | Mastdeur | NVT
21 | 340119 | https://lms.nederlandslicht.nl/qr/report/340119 | 52.6609 | 6.7188 | 245085.424 | 520101.1811 | Modem |  | 7741MA | Coevorden | Coevorden | 1999-04-01 | Gemeente Coevorden | Philips | 5 |  | Gemeente Coevorden | In bedrijf | Enexis |  | AAN 100%, 23:00 050%, 06:00 100%, UIT |  |  | Nacht | Bemeterd | [9 empty] | 216403 | [29 empty] | LM AL 6,0 CO EU | 314393 | 1 | 1999-04-01 | [9 empty] | 350400 |  | BGP381 ### 19W NW 2500L GREY DM DVD | 311895 | 1 | 2018-08-06 | [11 empty] | 175200 |  |  |  | LED IN: BGP381 ### 19W NW 2500L GREY DM DVD | 311896 | 1 | 2018-08-06 |  |  |  |  | 19.00 |  | LED |  | LED DRIVER | 44123 | 1 | 2018-08-06 |  | LEDDRIVER |  |  | 1.00 | 175200 | [6 empty] | Mastdeur | 90316 | 1 | 1999-04-01 |  | Mastdeur | Mastdeur | NVT
20 | 340120 | https://lms.nederlandslicht.nl/qr/report/340120 | 52.6612 | 6.7188 | 245084.5288 | 520136.213 | Modem |  | 7741MA | Coevorden | Coevorden | 1999-04-01 | Gemeente Coevorden | Philips | 5 |  | Gemeente Coevorden | In bedrijf | Enexis |  | AAN 100%, 23:00 050%, 06:00 100%, UIT |  |  | Nacht | Bemeterd | [9 empty] | 216404 | [29 empty] | LM AL 6,0 CO EU | 314393 | 1 | 1999-04-01 | [9 empty] | 350400 |  | BGP381 ### 19W NW 2500L GREY DM DVD | 311895 | 1 | 2018-08-06 | [11 empty] | 175200 |  |  |  | LED IN: BGP381 ### 19W NW 2500L GREY DM DVD | 311896 | 1 | 2018-08-06 |  |  |  |  | 19.00 |  | LED |  | LED DRIVER | 44123 | 1 | 2018-08-06 |  | LEDDRIVER |  |  | 1.00 | 175200 | [6 empty] | Mastdeur | 90316 | 1 | 1999-04-01 |  | Mastdeur | Mastdeur | NVT
19 | 340121 | https://lms.nederlandslicht.nl/qr/report/340121 | 52.6615 | 6.7188 | 245086.6582 | 520161.8093 | Modem |  | 7741MA | Coevorden | Coevorden | 1999-04-01 | Gemeente Coevorden | Philips | 5 |  | Gemeente Coevorden | In bedrijf | Enexis |  | AAN 100%, 23:00 050%, 06:00 100%, UIT |  |  | Nacht | Bemeterd | [9 empty] | 216405 | [29 empty] | LM AL 6,0 CO EU | 314393 | 1 | 1999-04-01 | [9 empty] | 350400 |  | BGP381 ### 19W NW 2500L GREY DM DVD | 311895 | 1 | 2018-08-06 | [11 empty] | 175200 |  |  |  | LED IN: BGP381 ### 19W NW 2500L GREY DM DVD | 311896 | 1 | 2018-08-06 |  |  |  |  | 19.00 |  | LED |  | LED DRIVER | 44123 | 1 | 2018-08-06 |  | LEDDRIVER |  |  | 1.00 | 175200 | [6 empty] | Mastdeur | 90316 | 1 | 1999-04-01 |  | Mastdeur | Mastdeur | NVT
18 | 340122 | https://lms.nederlandslicht.nl/qr/report/340122 | 52.6617 | 6.7189 | 245094.4144 | 520191.3055 | Modem |  | 7741MA | Coevorden | Coevorden | 1999-04-01 | Gemeente Coevorden | Philips | 5 |  | Gemeente Coevorden | In bedrijf | Enexis |  | AAN 100%, 23:00 050%, 06:00 100%, UIT |  |  | Nacht | Bemeterd | [9 empty] | 216406 | [29 empty] | LM AL 6,0 CO EU | 314393 | 1 | 1999-04-01 | [9 empty] | 350400 |  | BGP381 ### 19W NW 2500L GREY DM DVD | 311895 | 1 | 2018-08-06 | [11 empty] | 175200 |  |  |  | LED IN: BGP381 ### 19W NW 2500L GREY DM DVD | 311896 | 1 | 2018-08-06 |  |  |  |  | 19.00 |  | LED |  | LED DRIVER | 44123 | 1 | 2018-08-06 |  | LEDDRIVER |  |  | 1.00 | 175200 | [6 empty] | Mastdeur | 90316 | 1 | 1999-04-01 |  | Mastdeur | Mastdeur | NVT
17 | 340123 | https://lms.nederlandslicht.nl/qr/report/340123 | 52.662 | 6.7191 | 245106.0427 | 520220.4858 | Modem |  | 7741MA | Coevorden | Coevorden | 1999-04-01 | Gemeente Coevorden | Philips | 5 |  | Gemeente Coevorden | In bedrijf | Enexis |  | AAN 100%, 23:00 050%, 06:00 100%, UIT |  |  | Nacht | Bemeterd | [9 empty] | 216407 | [29 empty] | LM AL 6,0 CO EU | 314393 | 1 | 1999-04-01 | [9 empty] | 350400 |  | BGP381 ### 19W NW 2500L GREY DM DVD | 311895 | 1 | 2018-08-06 | [11 empty] | 175200 |  |  |  | LED IN: BGP381 ### 19W NW 2500L GREY DM DVD | 311896 | 1 | 2018-08-06 |  |  |  |  | 19.00 |  | LED |  | LED DRIVER | 44123 | 1 | 2018-08-06 |  | LEDDRIVER |  |  | 1.00 | 175200 | [6 empty] | Mastdeur | 90316 | 1 | 1999-04-01 |  | Mastdeur | Mastdeur | NVT
16 | 340124 | https://lms.nederlandslicht.nl/qr/report/340124 | 52.6622 | 6.7193 | 245117.8654 | 520249.4995 | Modem |  | 7741MA | Coevorden | Coevorden | 1999-04-01 | Gemeente Coevorden | Philips | 5 |  | Gemeente Coevorden | In bedrijf | Enexis |  | AAN 100%, 23:00 050%, 06:00 100%, UIT |  |  | Nacht | Bemeterd | [9 empty] | 216408 | [29 empty] | LM AL 6,0 CO EU | 314393 | 1 | 1999-04-01 | [9 empty] | 350400 |  | BGP381 ### 19W NW 2500L GREY DM DVD | 311895 | 1 | 2018-08-06 | [11 empty] | 175200 |  |  |  | LED IN: BGP381 ### 19W NW 2500L GREY DM DVD | 311896 | 1 | 2018-08-06 |  |  |  |  | 19.00 |  | LED |  | LED DRIVER | 44123 | 1 | 2018-08-06 |  | LEDDRIVER |  |  | 1.00 | 175200 | [6 empty] | Mastdeur | 90316 | 1 | 1999-04-01 |  | Mastdeur | Mastdeur | NVT
15 | 340125 | https://lms.nederlandslicht.nl/qr/report/340125 | 52.6625 | 6.7194 | 245128.904 | 520276.7458 | Modem |  | 7741MA | Coevorden | Coevorden | 1999-04-01 | Gemeente Coevorden | Philips | 5 |  | Gemeente Coevorden | In bedrijf | Enexis |  | AAN 100%, 23:00 050%, 06:00 100%, UIT |  |  | Nacht | Bemeterd | [9 empty] | 216409 | [29 empty] | LM AL 6,0 CO EU | 314393 | 1 | 1999-04-01 | [9 empty] | 350400 |  | BGP381 ### 19W NW 2500L GREY DM DVD | 311895 | 1 | 2018-08-06 | [11 empty] | 175200 |  |  |  | LED IN: BGP381 ### 19W NW 2500L GREY DM DVD | 311896 | 1 | 2018-08-06 |  |  |  |  | 19.00 |  | LED |  | LED DRIVER | 44123 | 1 | 2018-08-06 |  | LEDDRIVER |  |  | 1.00 | 175200 | [6 empty] | Mastdeur | 90316 | 1 | 1999-04-01 |  | Mastdeur | Mastdeur | NVT
14 | 340126 | https://lms.nederlandslicht.nl/qr/report/340126 | 52.6628 | 6.7197 | 245143.3115 | 520311.7114 | Modem |  | 7741MA | Coevorden | Coevorden | 1999-04-01 | Gemeente Coevorden | Philips | 5 |  | Gemeente Coevorden | In bedrijf | Enexis |  | AAN 100%, 23:00 050%, 06:00 100%, UIT |  |  | Nacht | Bemeterd | [9 empty] | 216410 | [29 empty] | LM AL 6,0 CO EU | 314393 | 1 | 1999-04-01 | [9 empty] | 350400 |  | BGP381 ### 19W NW 2500L GREY DM DVD | 311895 | 1 | 2018-08-06 | [11 empty] | 175200 |  |  |  | LED IN: BGP381 ### 19W NW 2500L GREY DM DVD | 311896 | 1 | 2018-08-06 |  |  |  |  | 19.00 |  | LED |  | LED DRIVER | 44123 | 1 | 2018-08-06 |  | LEDDRIVER |  |  | 1.00 | 175200 | [6 empty] | Mastdeur | 90316 | 1 | 1999-04-01 |  | Mastdeur | Mastdeur | NVT
25 | 340127 | https://lms.nederlandslicht.nl/qr/report/340127 | 52.66 | 6.7194 | 245134.1099 | 519996.5636 | Modem |  | 7741MA | Coevorden | Coevorden | 1999-04-01 | Gemeente Coevorden | Philips | 5 |  | Gemeente Coevorden | In bedrijf | Enexis |  | AAN 100%, 23:00 050%, 06:00 100%, UIT |  |  | Nacht | Bemeterd | [9 empty] | 216411 | [29 empty] | LM AL 6,0 CO EU | 314393 | 1 | 1999-04-01 | [9 empty] | 350400 |  | BGP381 ### 19W NW 2500L GREY DM DVD | 311895 | 1 | 2018-08-06 | [11 empty] | 175200 |  |  |  | LED IN: BGP381 ### 19W NW 2500L GREY DM DVD | 311896 | 1 | 2018-08-06 |  |  |  |  | 19.00 |  | LED |  | LED DRIVER | 44123 | 1 | 2018-08-06 |  | LEDDRIVER |  |  | 1.00 | 175200 | [6 empty] | Mastdeur | 90316 | 1 | 1999-04-01 |  | Mastdeur | Mastdeur | NVT
13 | 340128 | https://lms.nederlandslicht.nl/qr/report/340128 | 52.6633 | 6.72 | 245163.9948 | 520363.0633 | Modem |  | 7741MA | Coevorden | Coevorden | 1999-04-01 | Gemeente Coevorden | Philips | 5 |  | Gemeente Coevorden | In bedrijf | Enexis |  | AAN 100%, 23:00 050%, 06:00 100%, UIT |  |  | Nacht | Bemeterd | [9 empty] | 216412 | [29 empty] | LM AL 6,0 CO EU | 314393 | 1 | 1999-04-01 | [9 empty] | 350400 |  | BGP381 ### 19W NW 2500L GREY DM DVD | 311895 | 1 | 2018-08-06 | [11 empty] | 175200 |  |  |  | LED IN: BGP381 ### 19W NW 2500L GREY DM DVD | 311896 | 1 | 2018-08-06 |  |  |  |  | 19.00 |  | LED |  | LED DRIVER | 44123 | 1 | 2018-08-06 |  | LEDDRIVER |  |  | 1.00 | 175200 | [6 empty] | Mastdeur | 90316 | 1 | 1999-04-01 |  | Mastdeur | Mastdeur | NVT
12 | 340129 | https://lms.nederlandslicht.nl/qr/report/340129 | 52.6635 | 6.7202 | 245177.4758 | 520396.0776 | Modem |  | 7741MA | Coevorden | Coevorden | 1999-04-01 | Gemeente Coevorden | Philips | 5 |  | Gemeente Coevorden | In bedrijf | Enexis |  | AAN 100%, 23:00 050%, 06:00 100%, UIT |  |  | Nacht | Bemeterd | [9 empty] | 216413 | [29 empty] | LM AL 6,0 CO EU | 314393 | 1 | 1999-04-01 | [9 empty] | 350400 |  | BGP381 ### 19W NW 2500L GREY DM DVD | 311895 | 1 | 2018-08-06 | [11 empty] | 175200 |  |  |  | LED IN: BGP381 ### 19W NW 2500L GREY DM DVD | 311896 | 1 | 2018-08-06 |  |  |  |  | 19.00 |  | LED |  | LED DRIVER | 44123 | 1 | 2018-08-06 |  | LEDDRIVER |  |  | 1.00 | 175200 | [6 empty] | Mastdeur | 90316 | 1 | 1999-04-01 |  | Mastdeur | Mastdeur | NVT
11 | 340130 | https://lms.nederlandslicht.nl/qr/report/340130 | 52.6638 | 6.7204 | 245189.3153 | 520425.1819 | Modem |  | 7741MA | Coevorden | Coevorden | 1999-04-01 | Gemeente Coevorden | Philips | 5 |  | Gemeente Coevorden | In bedrijf | Enexis |  | AAN 100%, 23:00 050%, 06:00 100%, UIT |  |  | Nacht | Bemeterd | [9 empty] | 216414 | [29 empty] | LM AL 6,0 CO EU | 314393 | 1 | 1999-04-01 | [9 empty] | 350400 |  | BGP381 ### 19W NW 2500L GREY DM DVD | 311895 | 1 | 2018-08-06 | [11 empty] | 175200 |  |  |  | LED IN: BGP381 ### 19W NW 2500L GREY DM DVD | 311896 | 1 | 2018-08-06 |  |  |  |  | 19.00 |  | LED |  | LED DRIVER | 44123 | 1 | 2018-08-06 |  | LEDDRIVER |  |  | 1.00 | 175200 | [6 empty] | Mastdeur | 90316 | 1 | 1999-04-01 |  | Mastdeur | Mastdeur | NVT
10 | 340131 | https://lms.nederlandslicht.nl/qr/report/340131 | 52.664 | 6.7206 | 245200.5349 | 520452.5475 | Modem |  | 7741MA | Coevorden | Coevorden | 1999-04-01 | Gemeente Coevorden | Philips | 5 |  | Gemeente Coevorden | In bedrijf | Enexis |  | AAN 100%, 23:00 050%, 06:00 100%, UIT |  |  | Nacht | Bemeterd | [9 empty] | 216415 | [29 empty] | LM AL 6,0 CO EU | 314393 | 1 | 1999-04-01 | [9 empty] | 350400 |  | BGP381 ### 19W NW 2500L GREY DM DVD | 311895 | 1 | 2018-08-06 | [11 empty] | 175200 |  |  |  | LED IN: BGP381 ### 19W NW 2500L GREY DM DVD | 311896 | 1 | 2018-08-06 |  |  |  |  | 19.00 |  | LED |  | LED DRIVER | 44123 | 1 | 2018-08-06 |  | LEDDRIVER |  |  | 1.00 | 175200 | [6 empty] | Mastdeur | 90316 | 1 | 1999-04-01 |  | Mastdeur | Mastdeur | NVT
6 | 340132 | https://lms.nederlandslicht.nl/qr/report/340132 | 52.6517 | 6.7444 | 246837.0985 | 519107.5719 | Vuurdoorn |  | 7742SW | Coevorden | Coevorden | 1999-05-01 | Gemeente Coevorden | Philips/Signify | 5 |  | Gemeente Coevorden | In bedrijf | Enexis |  | AAN 100%, 23:00 050%, 06:00 100%, UIT |  |  | Nacht | Bemeterd | [9 empty] | 216416 | [29 empty] | CON AL 3.5 M PT | 59588 | 1 | 1999-05-01 |  | PM AL 3,5 CO T60 TP | 3.50 | CONISCH | ALUMINIUM | NVT | NVT | NVT |  | 350400 |  | BDP103 PCC GRN15/840 DM | 947343 | 1 | 2020-08-23 |  |  | Philips/Signify | [8 empty] | 175200 |  |  |  | BDP103 PCC GRN15/840 DM | 947344 | 1 | 2020-08-30 | [6 empty] | LED |  | LED DRIVER | 44123 | 1 | 2020-08-30 |  | LEDDRIVER |  |  | 1.00 | 175200 | [6 empty] | Mastdeur | 90316 | 1 | 1999-05-01 |  | Mastdeur | Mastdeur | NVT
7 | 340133 | https://lms.nederlandslicht.nl/qr/report/340133 | 52.6516 | 6.7447 | 246856.7245 | 519100.1686 | Vuurdoorn |  | 7742SW | Coevorden | Coevorden | 1999-05-01 | Gemeente Coevorden | Philips/Signify | 5 |  | Gemeente Coevorden | In bedrijf | Enexis |  | AAN 100%, 23:00 050%, 06:00 100%, UIT |  |  | Nacht | Bemeterd | [9 empty] | 216417 | [29 empty] | CON AL 3.5 M PT | 59588 | 1 | 1999-05-01 |  | PM AL 3,5 CO T60 TP | 3.50 | CONISCH | ALUMINIUM | NVT | NVT | NVT |  | 350400 |  | BDP103 PCC GRN15/840 DM | 947343 | 1 | 2020-08-23 |  |  | Philips/Signify | [8 empty] | 175200 |  |  |  | BDP103 PCC GRN15/840 DM | 947344 | 1 | 2020-08-30 | [6 empty] | LED |  | LED DRIVER | 44123 | 1 | 2020-08-30 |  | LEDDRIVER |  |  | 1.00 | 175200 | [6 empty] | Mastdeur | 90316 | 1 | 1999-05-01 |  | Mastdeur | Mastdeur | NVT
9 | 340134 | https://lms.nederlandslicht.nl/qr/report/340134 | 52.6515 | 6.7453 | 246897.7506 | 519087.992 | Vuurdoorn |  | 7742SW | Coevorden | Coevorden | 1999-05-01 | Gemeente Coevorden | Philips/Signify | 5 |  | Gemeente Coevorden | In bedrijf | Enexis |  | AAN 100%, 23:00 050%, 06:00 100%, UIT |  |  | Nacht | Bemeterd | [9 empty] | 216418 | [29 empty] | CON AL 3.5 M PT | 59588 | 1 | 1999-05-01 |  | PM AL 3,5 CO T60 TP | 3.50 | CONISCH | ALUMINIUM | NVT | NVT | NVT |  | 350400 |  | BDP103 PCC GRN15/840 DM | 947343 | 1 | 2020-08-23 |  |  | Philips/Signify | [8 empty] | 175200 |  |  |  | BDP103 PCC GRN15/840 DM | 947344 | 1 | 2020-08-30 | [6 empty] | LED |  | LED DRIVER | 44123 | 1 | 2020-08-30 |  | LEDDRIVER |  |  | 1.00 | 175200 | [6 empty] | Mastdeur | 90316 | 1 | 1999-05-01 |  | Mastdeur | Mastdeur | NVT
13 | 340135 | https://lms.nederlandslicht.nl/qr/report/340135 | 52.6542 | 6.7459 | 246936.6882 | 519386.1335 | Liguster |  | 7742SP | Coevorden | Coevorden | 1999-07-01 | Gemeente Coevorden | Philips/Signify | 5 |  | Gemeente Coevorden | In bedrijf | Enexis |  | AAN 100%, 23:00 050%, 06:00 100%, UIT |  |  | Nacht | Bemeterd | [9 empty] | 216419 | [29 empty] | CON AL 3.5 M PT | 59588 | 1 | 1999-07-01 |  | PM AL 3,5 CO T60 TP | 3.50 | CONISCH | ALUMINIUM | NVT | NVT | NVT |  | 350400 |  | BDP103 PCC GRN15/840 DM | 947343 | 1 | 2020-08-23 |  |  | Philips/Signify | [8 empty] | 175200 |  |  |  | BDP103 PCC GRN15/840 DM | 947344 | 1 | 2020-08-30 | [6 empty] | LED |  | LED DRIVER | 44123 | 1 | 2020-08-30 |  | LEDDRIVER |  |  | 1.00 | 175200 | [6 empty] | Mastdeur | 90316 | 1 | 1999-07-01 |  | Mastdeur | Mastdeur | NVT
15 | 340136 | https://lms.nederlandslicht.nl/qr/report/340136 | 52.654 | 6.7455 | 246905.9892 | 519360.459 | Liguster |  | 7742SP | Coevorden | Coevorden | 1999-07-01 | Gemeente Coevorden | Philips/Signify | 5 |  | Gemeente Coevorden | In bedrijf | Enexis |  | AAN 100%, 23:00 050%, 06:00 100%, UIT |  |  | Nacht | Bemeterd | [9 empty] | 216420 | [29 empty] | CON AL 3.5 M PT | 59588 | 1 | 1999-07-01 |  | PM AL 3,5 CO T60 TP | 3.50 | CONISCH | ALUMINIUM | NVT | NVT | NVT |  | 350400 |  | BDP103 PCC GRN15/840 DM | 947343 | 1 | 2020-08-23 |  |  | Philips/Signify | [8 empty] | 175200 |  |  |  | BDP103 PCC GRN15/840 DM | 947344 | 1 | 2020-08-30 | [6 empty] | LED |  | LED DRIVER | 44123 | 1 | 2020-08-30 |  | LEDDRIVER |  |  | 1.00 | 175200 | [6 empty] | Mastdeur | 90316 | 1 | 1999-07-01 |  | Mastdeur | Mastdeur | NVT
7 | 340137 | https://lms.nederlandslicht.nl/qr/report/340137 | 52.6527 | 6.7463 | 246963.3286 | 519218.5943 | Rhododendron |  | 7742SN | Coevorden | Coevorden | 1999-07-01 | Gemeente Coevorden | Philips/Signify | 5 |  | Gemeente Coevorden | In bedrijf | Enexis |  | AAN 100%, 23:00 050%, 06:00 100%, UIT |  |  | Nacht | Bemeterd | [9 empty] | 216421 | [29 empty] | CON AL 3.5 M PT | 59588 | 1 | 1999-07-01 |  | PM AL 3,5 CO T60 TP | 3.50 | CONISCH | ALUMINIUM | NVT | NVT | NVT |  | 350400 |  | BDP103 PCC GRN15/840 DM | 947343 | 1 | 2020-08-23 |  |  | Philips/Signify | [8 empty] | 175200 |  |  |  | BDP103 PCC GRN15/840 DM | 947344 | 1 | 2020-08-30 | [6 empty] | LED |  | LED DRIVER | 44123 | 1 | 2020-08-30 |  | LEDDRIVER |  |  | 1.00 | 175200 | [6 empty] | Mastdeur | 90316 | 1 | 1999-07-01 |  | Mastdeur | Mastdeur | NVT
5 | 340138 | https://lms.nederlandslicht.nl/qr/report/340138 | 52.6554 | 6.7658 | 248276.4491 | 519547.6653 | Oeverzwaluw |  | 7742PW | Coevorden | Coevorden | 1999-07-01 | Gemeente Coevorden |  |  |  | Gemeente Coevorden | In bedrijf | Enexis |  |  |  |  | Nacht | Bemeterd | [9 empty] | 216422 | [29 empty] | CON ST 3.5 M PT | 55160 | 1 | 1999-07-01 |  | PM ST 3,5 CO T60 ET V | 3.50 | CONISCH | THERMISCH VERZINKT | NVT | NVT | NVT |  | 350400 |  | 2000 1XPLL 24W R9005 EVSA* | 311067 | 1 | 1999-07-01 | [11 empty] | 175200 |  |  |  | LAMP PH PLL 24W 830 2G11 4P | 36090 | 1 | 2023-09-18 |  | 24W PLL |  |  | 24.00 | 16000 | PLL |  | HFP 22-42 | 311064 | 1 | 1999-07-01 | [12 empty] | Mastdeur | 90316 | 1 | 1999-07-01 |  | Mastdeur | Mastdeur | NVT
6 | 340139 | https://lms.nederlandslicht.nl/qr/report/340139 | 52.6556 | 6.7656 | 248264.751 | 519568.6623 | Oeverzwaluw |  | 7742PW | Coevorden | Coevorden | 1999-07-01 | Gemeente Coevorden |  |  |  | Gemeente Coevorden | In bedrijf | Enexis |  |  |  |  | Nacht | Bemeterd | [9 empty] | 216423 | [29 empty] | CON ST 3.5 M PT | 55160 | 1 | 1999-07-01 |  | PM ST 3,5 CO T60 ET V | 3.50 | CONISCH | THERMISCH VERZINKT | NVT | NVT | NVT |  | 350400 |  | 2000 1XPLL 24W R9005 EVSA* | 311067 | 1 | 1999-07-01 | [11 empty] | 175200 |  |  |  | LAMP PH PLL 24W 830 2G11 4P | 36090 | 1 | 2023-09-18 |  | 24W PLL |  |  | 24.00 | 16000 | PLL |  | HFP 22-42 | 311064 | 1 | 1999-07-01 | [12 empty] | Mastdeur | 90316 | 1 | 1999-07-01 |  | Mastdeur | Mastdeur | NVT
12 | 340140 | https://lms.nederlandslicht.nl/qr/report/340140 | 52.6548 | 6.7661 | 248301.1895 | 519481.0066 | Oeverzwaluw |  | 7742PW | Coevorden | Coevorden | 1999-07-01 | Gemeente Coevorden |  |  |  | Gemeente Coevorden | In bedrijf | Enexis |  |  |  |  | Nacht | Bemeterd | [9 empty] | 216424 | [29 empty] | CON ST 3.5 M PT | 55160 | 1 | 1999-07-01 |  | PM ST 3,5 CO T60 ET V | 3.50 | CONISCH | THERMISCH VERZINKT | NVT | NVT | NVT |  | 350400 |  | 2000 1XPLL 24W R9005 EVSA* | 311067 | 1 | 1999-07-01 | [11 empty] | 175200 |  |  |  | LAMP PH PLL 24W 830 2G11 4P | 36090 | 1 | 2023-09-18 |  | 24W PLL |  |  | 24.00 | 16000 | PLL |  | HFP 22-42 | 311064 | 1 | 1999-07-01 | [12 empty] | Mastdeur | 90316 | 1 | 1999-07-01 |  | Mastdeur | Mastdeur | NVT
14 | 340141 | https://lms.nederlandslicht.nl/qr/report/340141 | 52.6547 | 6.7667 | 248344.0138 | 519467.1925 | Oeverzwaluw |  | 7742PW | Coevorden | Coevorden | 1999-07-01 | Gemeente Coevorden |  |  |  | Gemeente Coevorden | In bedrijf | Enexis |  |  |  |  | Nacht | Bemeterd | [9 empty] | 216425 | [29 empty] | CON ST 3.5 M PT | 55160 | 1 | 1999-07-01 |  | PM ST 3,5 CO T60 ET V | 3.50 | CONISCH | THERMISCH VERZINKT | NVT | NVT | NVT |  | 350400 |  | 2000 1XPLL 24W R9005 EVSA* | 311067 | 1 | 1999-07-01 | [11 empty] | 175200 |  |  |  | LAMP PH PLL 24W 830 2G11 4P | 36090 | 1 | 2023-09-18 |  | 24W PLL |  |  | 24.00 | 16000 | PLL |  | HFP 22-42 | 311064 | 1 | 1999-07-01 | [12 empty] | Mastdeur | 90316 | 1 | 1999-07-01 |  | Mastdeur | Mastdeur | NVT
16 | 340142 | https://lms.nederlandslicht.nl/qr/report/340142 | 52.6549 | 6.7674 | 248388.7477 | 519496.9551 | Oeverzwaluw |  | 7742PW | Coevorden | Coevorden | 1999-07-01 | Gemeente Coevorden |  |  |  | Gemeente Coevorden | In bedrijf | Enexis |  |  |  |  | Nacht | Bemeterd | [9 empty] | 216426 | [29 empty] | CON ST 3.5 M PT | 55160 | 1 | 1999-07-01 |  | PM ST 3,5 CO T60 ET V | 3.50 | CONISCH | THERMISCH VERZINKT | NVT | NVT | NVT |  | 350400 |  | 2000 1XPLL 24W R9005 EVSA* | 311067 | 1 | 2017-11-03 | [11 empty] | 175200 |  |  |  | LAMP PH PLL 24W 830 2G11 4P | 36090 | 1 | 2023-09-18 |  | 24W PLL |  |  | 24.00 | 16000 | PLL |  | HFP 22-42 | 311064 | 1 | 2017-11-03 | [12 empty] | Mastdeur | 90316 | 1 | 1999-07-01 |  | Mastdeur | Mastdeur | NVT
3 | 340143 | https://lms.nederlandslicht.nl/qr/report/340143 | 52.6555 | 6.7673 | 248382.9654 | 519564.9347 | IJsvogel |  | 7742PX | Coevorden | Coevorden | 2005-03-22 | Gemeente Coevorden |  |  |  | Gemeente Coevorden | In bedrijf | Enexis |  |  |  |  | Nacht | Bemeterd | [9 empty] | 216427 | [29 empty] | Lichtm.st.con.paalt.LPH 04,0m-60mm, pmf | 94488 | 1 | 2005-03-22 |  | PM ST 4,0 CO T60 ET V | 4.00 | CONISCH | THERMISCH VERZINKT | NVT | NVT | NVT |  | 350400 |  | 2000 1XPLL 24W R9005 EVSA* | 311067 | 1 | 1999-07-01 | [11 empty] | 175200 |  |  |  | LAMP PH PLL 24W 830 2G11 4P | 36090 | 1 | 2023-09-18 |  | 24W PLL |  |  | 24.00 | 16000 | PLL |  | HFP 22-42 | 311064 | 1 | 1999-07-01 | [12 empty] | Mastdeur | 90316 | 1 | 2005-03-22 |  | Mastdeur | Mastdeur | NVT
14 | 340144 | https://lms.nederlandslicht.nl/qr/report/340144 | 52.6596 | 6.739 | 246456.6069 | 519980.3369 | Kerkstraat |  | 7741JW | Coevorden | Coevorden | 1990-01-01 | Gemeente Coevorden | Philips/Signify | 5 |  | Gemeente Coevorden | In bedrijf | Enexis |  | AAN 100%, 23:00 050%, 06:00 100%, UIT |  |  | Nacht | Bemeterd | [9 empty] | 216428 | [29 empty] | LM AL 6,0 CO EU600/05 CM | 37203 | 1 | 1990-01-01 |  | LM AL 6,0 CO EU600/5 T60 TP | 6.00 | CONISCH | ALUMINIUM | NVT | NVT | NVT |  | 350400 |  | BGP381 GRN25/740 DM | 947345 | 1 | 2020-08-23 |  |  | Philips/Signify | [8 empty] | 175200 |  |  |  | BGP381 GRN25/740 DM | 947346 | 1 | 2020-08-30 | [6 empty] | LED |  | LED DRIVER | 44123 | 1 | 2020-08-30 |  | LEDDRIVER |  |  | 1.00 | 175200 | [6 empty] | Mastdeur | 90316 | 1 | 1990-01-01 |  | Mastdeur | Mastdeur | NVT
6 | 340145 | https://lms.nederlandslicht.nl/qr/report/340145 | 52.675 | 6.7384 | 246387.4528 | 521695.6869 | Hyacinthstraat |  | 7741SZ | Coevorden | Coevorden | 1999-12-01 | Gemeente Coevorden |  |  |  | Gemeente Coevorden | In bedrijf | Enexis |  |  |  |  | Nacht | Bemeterd | [9 empty] | 216444 | [29 empty] | CON AL 3.5 M PT | 59588 | 1 | 1999-12-01 |  | PM AL 3,5 CO T60 TP | 3.50 | CONISCH | ALUMINIUM | NVT | NVT | NVT |  | 350400 |  | 2000 1XPLL 24W R9005 EVSA SDN | 311929 | 1 | 1999-12-01 | [11 empty] | 175200 |  |  |  | LAMP PH PLL 24W 830 2G11 4P | 36090 | 1 | 2023-09-12 |  | 24W PLL |  |  | 24.00 | 16000 | PLL |  | HFP 22-42 | 311064 | 1 | 2021-01-07 | [12 empty] | Mastdeur | 90316 | 1 | 1999-12-01 |  | Mastdeur | Mastdeur | NVT
47 | 340146 | https://lms.nederlandslicht.nl/qr/report/340146 | 52.6689 | 6.7372 | 246318.4063 | 521009.0039 | Looweg |  | 7741EG | Coevorden | Coevorden | 1999-12-01 | Gemeente Coevorden | Philips | 5 |  | Gemeente Coevorden | In bedrijf | Enexis |  | AAN 100%, 23:00 050%, 06:00 100%, UIT |  |  | Nacht | Bemeterd | [9 empty] | 216446 | [29 empty] | LM AL 8,0 CO EU700 T60 | 315711 | 1 | 1999-12-01 | [9 empty] | 350400 |  | BGP381 ### 19W NW 2500L GREY DM DVD | 311895 | 1 | 2018-10-15 | [11 empty] | 175200 |  |  |  | LED IN: BGP381 ### 19W NW 2500L GREY DM DVD | 311896 | 1 | 2018-10-15 |  |  |  |  | 19.00 |  | LED |  | LED DRIVER | 44123 | 1 | 2018-10-15 |  | LEDDRIVER |  |  | 1.00 | 175200 | [6 empty] | Mastdeur | 90316 | 1 | 1999-12-01 |  | Mastdeur | Mastdeur | NVT
10 | 340147 | https://lms.nederlandslicht.nl/qr/report/340147 | 52.6515 | 6.7455 | 246914.0376 | 519083.421 | Vuurdoorn |  | 7742SW | Coevorden | Coevorden | 1999-08-01 | Gemeente Coevorden | Philips/Signify | 5 |  | Gemeente Coevorden | In bedrijf | Enexis |  | AAN 100%, 23:00 050%, 06:00 100%, UIT |  |  | Nacht | Bemeterd | [9 empty] | 216447 | [29 empty] | CON AL 3.5 M PT | 59588 | 1 | 1999-08-01 |  | PM AL 3,5 CO T60 TP | 3.50 | CONISCH | ALUMINIUM | NVT | NVT | NVT |  | 350400 |  | BDP103 PCC GRN15/840 DM | 947343 | 1 | 2020-08-23 |  |  | Philips/Signify | [8 empty] | 175200 |  |  |  | BDP103 PCC GRN15/840 DM | 947344 | 1 | 2020-08-30 | [6 empty] | LED |  | LED DRIVER | 44123 | 1 | 2020-08-30 |  | LEDDRIVER |  |  | 1.00 | 175200 | [6 empty] | Mastdeur | 90316 | 1 | 1999-08-01 |  | Mastdeur | Mastdeur | NVT
30 | 340148 | https://lms.nederlandslicht.nl/qr/report/340148 | 52.6554 | 6.7582 | 247762.7706 | 519536.4319 | KLINKENVLIER-CSVC |  | 7742PG | Coevorden | Coevorden | 2003-10-01 | Gemeente Coevorden |  |  |  | Gemeente Coevorden | In bedrijf | Enexis |  |  |  |  | Nacht | Bemeterd | [9 empty] | 216448 | [29 empty] | CON AL 3.5 M PT | 59588 | 1 | 2003-10-01 |  | PM AL 3,5 CO T60 TP | 3.50 | CONISCH | ALUMINIUM | NVT | NVT | NVT |  | 350400 |  | 2000 1XPLL 36W R9005 EVSA | 37403 | 1 | 1998-12-01 |  | CDS711 9005 | INDAL |  |  |  |  | 9005 DIEPZWART |  |  |  | 175200 |  |  |  | LAMP PH PLL 24W 830 2G11 4P | 36090 | 1 | 2023-09-20 |  | 24W PLL |  |  | 24.00 | 16000 | PLL |  | HFP 22-42 | 311064 | 1 | 2020-11-26 | [12 empty] | Mastdeur | 90316 | 1 | 2003-10-01 |  | Mastdeur | Mastdeur | NVT
31 | 340149 | https://lms.nederlandslicht.nl/qr/report/340149 | 52.6552 | 6.7583 | 247774.5917 | 519511.0008 | KLINKENVLIER-CSVC |  | 7742PG | Coevorden | Coevorden | 1998-12-01 | Gemeente Coevorden |  |  |  | Gemeente Coevorden | In bedrijf | Enexis |  |  |  |  | Nacht | Bemeterd | [9 empty] | 216449 | [29 empty] | CON AL 3.5 M PT | 59588 | 1 | 1998-12-01 |  | PM AL 3,5 CO T60 TP | 3.50 | CONISCH | ALUMINIUM | NVT | NVT | NVT |  | 350400 |  | CPS200 SOX-E 18W CVSA | 314398 | 1 | 1998-12-01 | [11 empty] | 175200 |  |  |  | LAMP PH PLL 24W 830 2G11 4P | 36090 | 1 | 2023-09-20 |  | 24W PLL |  |  | 24.00 | 16000 | PLL |  | HFP 22-42 | 311064 | 1 | 1998-12-01 | [12 empty] | Mastdeur | 90316 | 1 | 1998-12-01 |  | Mastdeur | Mastdeur | NVT
32 | 340150 | https://lms.nederlandslicht.nl/qr/report/340150 | 52.6549 | 6.7585 | 247786.3263 | 519485.6439 | KLINKENVLIER-CSVC |  | 7742PG | Coevorden | Coevorden | 1998-12-01 | Gemeente Coevorden |  |  |  | Gemeente Coevorden | In bedrijf | Enexis |  |  |  |  | Nacht | Bemeterd | [9 empty] | 216450 | [29 empty] | CON AL 3.5 M PT | 59588 | 1 | 1998-12-01 |  | PM AL 3,5 CO T60 TP | 3.50 | CONISCH | ALUMINIUM | NVT | NVT | NVT |  | 350400 |  | CPS200 SOX-E 18W CVSA | 314398 | 1 | 1998-12-01 | [11 empty] | 175200 |  |  |  | LAMP PH PLL 24W 830 2G11 4P | 36090 | 1 | 2023-09-20 |  | 24W PLL |  |  | 24.00 | 16000 | PLL |  | BSX 18 | 126104 | 1 | 2020-10-23 |  | BSX18 |  |  | 4.00 | 175200 | [6 empty] | Mastdeur | 90316 | 1 | 1998-12-01 |  | Mastdeur | Mastdeur | NVT
33 | 340151 | https://lms.nederlandslicht.nl/qr/report/340151 | 52.6547 | 6.7587 | 247797.8407 | 519460.7491 | KLINKENVLIER-CSVC |  | 7742PG | Coevorden | Coevorden | 1998-12-01 | Gemeente Coevorden |  |  |  | Gemeente Coevorden | In bedrijf | Enexis |  |  |  |  | Nacht | Bemeterd | [9 empty] | 216451 | [29 empty] | CON AL 3.5 M PT | 59588 | 1 | 1998-12-01 |  | PM AL 3,5 CO T60 TP | 3.50 | CONISCH | ALUMINIUM | NVT | NVT | NVT |  | 350400 |  | CPS200 SOX-E 18W CVSA | 314398 | 1 | 1998-12-01 | [11 empty] | 175200 |  |  |  | LAMP PH PLL 24W 830 2G11 4P | 36090 | 1 | 2023-09-20 |  | 24W PLL |  |  | 24.00 | 16000 | PLL |  | BSX 18 | 126104 | 1 | 1998-12-01 |  | BSX18 |  |  | 4.00 | 175200 | [6 empty] | Mastdeur | 90316 | 1 | 1998-12-01 |  | Mastdeur | Mastdeur | NVT
10 | 340152 | https://lms.nederlandslicht.nl/qr/report/340152 | 52.654 | 6.7466 | 246981.3838 | 519364.0522 | Liguster |  | 7742SP | Coevorden | Coevorden | 1999-12-15 | Gemeente Coevorden | Philips/Signify | 5 |  | Gemeente Coevorden | In bedrijf | Enexis |  | AAN 100%, 23:00 050%, 06:00 100%, UIT |  |  | Nacht | Bemeterd | [9 empty] | 216459 | [29 empty] | CON AL 3.5 M PT | 59588 | 1 | 1999-12-15 |  | PM AL 3,5 CO T60 TP | 3.50 | CONISCH | ALUMINIUM | NVT | NVT | NVT |  | 350400 |  | BDP103 PCC GRN15/840 DM | 947343 | 1 | 2020-08-23 |  |  | Philips/Signify | [8 empty] | 175200 |  |  |  | BDP103 PCC GRN15/840 DM | 947344 | 1 | 2020-08-30 | [6 empty] | LED |  | LED DRIVER | 44123 | 1 | 2020-08-30 |  | LEDDRIVER |  |  | 1.00 | 175200 | [6 empty] | Mastdeur | 90316 | 1 | 1999-12-15 |  | Mastdeur | Mastdeur | NVT
17 | 340153 | https://lms.nederlandslicht.nl/qr/report/340153 | 52.6537 | 6.7449 | 246866.6994 | 519328.817 | Liguster |  | 7742SP | Coevorden | Coevorden | 1999-12-15 | Gemeente Coevorden | Philips/Signify | 5 |  | Gemeente Coevorden | In bedrijf | Enexis |  | AAN 100%, 23:00 050%, 06:00 100%, UIT |  |  | Nacht | Bemeterd | [9 empty] | 216460 | [29 empty] | CON AL 3.5 M PT | 59588 | 1 | 1999-12-15 |  | PM AL 3,5 CO T60 TP | 3.50 | CONISCH | ALUMINIUM | NVT | NVT | NVT |  | 350400 |  | BDP103 PCC GRN15/840 DM | 947343 | 1 | 2020-08-23 |  |  | Philips/Signify | [8 empty] | 175200 |  |  |  | BDP103 PCC GRN15/840 DM | 947344 | 1 | 2020-08-30 | [6 empty] | LED |  | LED DRIVER | 44123 | 1 | 2020-08-30 |  | LEDDRIVER |  |  | 1.00 | 175200 | [6 empty] | Mastdeur | 90316 | 1 | 1999-12-15 |  | Mastdeur | Mastdeur | NVT
1 | 340154 | https://lms.nederlandslicht.nl/qr/report/340154 | 52.6534 | 6.7444 | 246838.0002 | 519295.6212 | Liguster |  | 7742SP | Coevorden | Coevorden | 1999-12-15 | Gemeente Coevorden | Philips/Signify | 5 |  | Gemeente Coevorden | In bedrijf | Enexis |  | AAN 100%, 23:00 050%, 06:00 100%, UIT |  |  | Nacht | Bemeterd | [9 empty] | 216461 | [29 empty] | CON AL 3.5 M PT | 59588 | 1 | 1999-12-15 |  | PM AL 3,5 CO T60 TP | 3.50 | CONISCH | ALUMINIUM | NVT | NVT | NVT |  | 350400 |  | BDP103 PCC GRN15/840 DM | 947343 | 1 | 2020-08-23 |  |  | Philips/Signify | [8 empty] | 175200 |  |  |  | BDP103 PCC GRN15/840 DM | 947344 | 1 | 2020-08-30 | [6 empty] | LED |  | LED DRIVER | 44123 | 1 | 2020-08-30 |  | LEDDRIVER |  |  | 1.00 | 175200 | [6 empty] | Mastdeur | 90316 | 1 | 1999-12-15 |  | Mastdeur | Mastdeur | NVT
3 | 340155 | https://lms.nederlandslicht.nl/qr/report/340155 | 52.6534 | 6.7449 | 246869.3922 | 519296.6114 | Liguster | 22 | 7742SP | Coevorden | Coevorden | 1999-12-15 | Gemeente Coevorden | Philips/Signify | 5 |  | Gemeente Coevorden | In bedrijf | Enexis |  | AAN 100%, 23:00 050%, 06:00 100%, UIT |  |  | Nacht | Bemeterd | [9 empty] | 216462 | [29 empty] | CON AL 3.5 M PT | 59588 | 1 | 1999-12-15 |  | PM AL 3,5 CO T60 TP | 3.50 | CONISCH | ALUMINIUM | NVT | NVT | NVT |  | 350400 |  | BDP103 PCC GRN15/840 DM | 947343 | 1 | 2020-08-23 |  |  | Philips/Signify | [8 empty] | 175200 |  |  |  | BDP103 PCC GRN15/840 DM | 947344 | 1 | 2020-08-30 | [6 empty] | LED |  | LED DRIVER | 44123 | 1 | 2020-08-30 |  | LEDDRIVER |  |  | 1.00 | 175200 | [6 empty] | Mastdeur | 90316 | 1 | 1999-12-15 |  | Mastdeur | Mastdeur | NVT
5 | 340156 | https://lms.nederlandslicht.nl/qr/report/340156 | 52.6531 | 6.7453 | 246894.2281 | 519266.9319 | Liguster |  | 7742SP | Coevorden | Coevorden | 1999-12-15 | Gemeente Coevorden | Philips/Signify | 5 |  | Gemeente Coevorden | In bedrijf | Enexis |  | AAN 100%, 23:00 050%, 06:00 100%, UIT |  |  | Nacht | Bemeterd | [9 empty] | 216463 | [29 empty] | CON AL 3.5 M PT | 59588 | 1 | 1999-12-15 |  | PM AL 3,5 CO T60 TP | 3.50 | CONISCH | ALUMINIUM | NVT | NVT | NVT |  | 350400 |  | BDP103 PCC GRN15/840 DM | 947343 | 1 | 2020-08-23 |  |  | Philips/Signify | [8 empty] | 175200 |  |  |  | BDP103 PCC GRN15/840 DM | 947344 | 1 | 2020-08-30 | [6 empty] | LED |  | LED DRIVER | 44123 | 1 | 2020-08-30 |  | LEDDRIVER |  |  | 1.00 | 175200 | [6 empty] | Mastdeur | 90316 | 1 | 1999-12-15 |  | Mastdeur | Mastdeur | NVT
7 | 340157 | https://lms.nederlandslicht.nl/qr/report/340157 | 52.6528 | 6.7456 | 246917.5096 | 519234.7994 | Liguster |  | 7742SP | Coevorden | Coevorden | 1999-12-15 | Gemeente Coevorden | Philips/Signify | 5 |  | Gemeente Coevorden | In bedrijf | Enexis |  | AAN 100%, 23:00 050%, 06:00 100%, UIT |  |  | Nacht | Bemeterd | [9 empty] | 216464 | [29 empty] | CON AL 3.5 M PT | 59588 | 1 | 1999-12-15 |  | PM AL 3,5 CO T60 TP | 3.50 | CONISCH | ALUMINIUM | NVT | NVT | NVT |  | 350400 |  | BDP103 PCC GRN15/840 DM | 947343 | 1 | 2020-08-23 |  |  | Philips/Signify | [8 empty] | 175200 |  |  |  | BDP103 PCC GRN15/840 DM | 947344 | 1 | 2020-08-30 | [6 empty] | LED |  | LED DRIVER | 44123 | 1 | 2020-08-30 |  | LEDDRIVER |  |  | 1.00 | 175200 | [6 empty] | Mastdeur | 90316 | 1 | 1999-12-15 |  | Mastdeur | Mastdeur | NVT
1 | 340158 | https://lms.nederlandslicht.nl/qr/report/340158 | 52.6538 | 6.7471 | 247016.943 | 519340.6129 | Rhododendron |  | 7742SN | Coevorden | Coevorden | 1999-09-22 | Gemeente Coevorden | Philips/Signify | 5 |  | Gemeente Coevorden | In bedrijf | Enexis |  | AAN 100%, 23:00 050%, 06:00 100%, UIT |  |  | Nacht | Bemeterd | [9 empty] | 216465 | [29 empty] | CON AL 3.5 M PT | 59588 | 1 | 1999-09-22 |  | PM AL 3,5 CO T60 TP | 3.50 | CONISCH | ALUMINIUM | NVT | NVT | NVT |  | 350400 |  | BDP103 PCC GRN15/840 DM | 947343 | 1 | 2020-08-23 |  |  | Philips/Signify | [8 empty] | 175200 |  |  |  | BDP103 PCC GRN15/840 DM | 947344 | 1 | 2020-08-30 | [6 empty] | LED |  | LED DRIVER | 44123 | 1 | 2020-08-30 |  | LEDDRIVER |  |  | 1.00 | 175200 | [6 empty] | Mastdeur | 90316 | 1 | 1999-09-22 |  | Mastdeur | Mastdeur | NVT
9 | 340159 | https://lms.nederlandslicht.nl/qr/report/340159 | 52.6524 | 6.7457 | 246924.6513 | 519186.0585 | Rhododendron |  | 7742SN | Coevorden | Coevorden | 1999-09-22 | Gemeente Coevorden | Philips/Signify | 5 |  | Gemeente Coevorden | In bedrijf | Enexis |  | AAN 100%, 23:00 050%, 06:00 100%, UIT |  |  | Nacht | Bemeterd | [9 empty] | 216467 | [29 empty] | CON AL 3.5 M PT | 59588 | 1 | 1999-09-22 |  | PM AL 3,5 CO T60 TP | 3.50 | CONISCH | ALUMINIUM | NVT | NVT | NVT |  | 350400 |  | BDP103 32X 12W NW 1500L NVT DM DDGC | 1231205 | 1 | 2022-01-24 |  | BDP103 32X 12W NW 1500L NVT DM DDGC | Signify | BDP 103 |  |  |  | NVT | 32 |  | 1500.00 |  |  | 12.00 |  | BDP103 PCC GRN15/840 DM | 947344 | 1 | 2022-01-24 | [6 empty] | LED |  | LED DRIVER | 44123 | 1 | 2022-01-24 |  | LEDDRIVER |  |  | 1.00 | 175200 | [6 empty] | Mastdeur | 90316 | 1 | 1999-09-22 |  | Mastdeur | Mastdeur | NVT
8 | 340160 | https://lms.nederlandslicht.nl/qr/report/340160 | 52.6525 | 6.7459 | 246941.4104 | 519200.1621 | Rhododendron |  | 7742SN | Coevorden | Coevorden | 1999-09-22 | Gemeente Coevorden | Philips/Signify | 5 |  | Gemeente Coevorden | In bedrijf | Enexis |  | AAN 100%, 23:00 050%, 06:00 100%, UIT |  |  | Nacht | Bemeterd | [9 empty] | 216468 | [29 empty] | CON AL 3.5 M PT | 59588 | 1 | 1999-09-22 |  | PM AL 3,5 CO T60 TP | 3.50 | CONISCH | ALUMINIUM | NVT | NVT | NVT |  | 350400 |  | BDP103 PCC GRN15/840 DM | 947343 | 1 | 2020-08-23 |  |  | Philips/Signify | [8 empty] | 175200 |  |  |  | BDP103 PCC GRN15/840 DM | 947344 | 1 | 2020-08-30 | [6 empty] | LED |  | LED DRIVER | 44123 | 1 | 2020-08-30 |  | LEDDRIVER |  |  | 1.00 | 175200 | [6 empty] | Mastdeur | 90316 | 1 | 1999-09-22 |  | Mastdeur | Mastdeur | NVT
2 | 340161 | https://lms.nederlandslicht.nl/qr/report/340161 | 52.6536 | 6.7469 | 247003.3011 | 519317.6372 | Rhododendron |  | 7742SN | Coevorden | Coevorden | 1999-09-22 | Gemeente Coevorden | Philips/Signify | 5 |  | Gemeente Coevorden | In bedrijf | Enexis |  | AAN 100%, 23:00 050%, 06:00 100%, UIT |  |  | Nacht | Bemeterd | [9 empty] | 216469 | [29 empty] | CON AL 3.5 M PT | 59588 | 1 | 1999-09-22 |  | PM AL 3,5 CO T60 TP | 3.50 | CONISCH | ALUMINIUM | NVT | NVT | NVT |  | 350400 |  | BDP103 PCC GRN15/840 DM | 947343 | 1 | 2020-08-23 |  |  | Philips/Signify | [8 empty] | 175200 |  |  |  | BDP103 PCC GRN15/840 DM | 947344 | 1 | 2020-08-30 | [6 empty] | LED |  | LED DRIVER | 44123 | 1 | 2020-08-30 |  | LEDDRIVER |  |  | 1.00 | 175200 | [6 empty] | Mastdeur | 90316 | 1 | 1999-09-22 |  | Mastdeur | Mastdeur | NVT
5 | 340162 | https://lms.nederlandslicht.nl/qr/report/340162 | 52.6531 | 6.7466 | 246982.4046 | 519262.0306 | Rhododendron |  | 7742SN | Coevorden | Coevorden | 1999-09-22 | Gemeente Coevorden | Philips/Signify | 5 |  | Gemeente Coevorden | In bedrijf | Enexis |  | AAN 100%, 23:00 050%, 06:00 100%, UIT |  |  | Nacht | Bemeterd | [9 empty] | 216470 | [29 empty] | CON AL 3.5 M PT | 59588 | 1 | 1999-09-22 |  | PM AL 3,5 CO T60 TP | 3.50 | CONISCH | ALUMINIUM | NVT | NVT | NVT |  | 350400 |  | BDP103 32X 12W NW 1500L NVT DM DDGC | 1231205 | 1 | 2022-04-20 |  | BDP103 32X 12W NW 1500L NVT DM DDGC | Signify | BDP 103 |  |  |  | NVT | 32 |  | 1500.00 |  |  | 12.00 |  | BDP103 PCC GRN15/840 DM | 947344 | 1 | 2020-08-30 | [6 empty] | LED |  | LED DRIVER | 44123 | 1 | 2020-08-30 |  | LEDDRIVER |  |  | 1.00 | 175200 | [6 empty] | Mastdeur | 90316 | 1 | 1999-09-22 |  | Mastdeur | Mastdeur | NVT
4 | 340163 | https://lms.nederlandslicht.nl/qr/report/340163 | 52.6532 | 6.7466 | 246988.1763 | 519277.2645 | Rhododendron |  | 7742SN | Coevorden | Coevorden | 1999-09-22 | Gemeente Coevorden | Philips/Signify | 5 |  | Gemeente Coevorden | In bedrijf | Enexis |  | AAN 100%, 23:00 050%, 06:00 100%, UIT |  |  | Nacht | Bemeterd | [9 empty] | 216471 | [29 empty] | CON AL 3.5 M PT | 59588 | 1 | 1999-09-22 |  | PM AL 3,5 CO T60 TP | 3.50 | CONISCH | ALUMINIUM | NVT | NVT | NVT |  | 350400 |  | BDP103 PCC GRN15/840 DM | 947343 | 1 | 2020-08-23 |  |  | Philips/Signify | [8 empty] | 175200 |  |  |  | BDP103 PCC GRN15/840 DM | 947344 | 1 | 2020-08-30 | [6 empty] | LED |  | LED DRIVER | 44123 | 1 | 2020-08-30 |  | LEDDRIVER |  |  | 1.00 | 175200 | [6 empty] | Mastdeur | 90316 | 1 | 1999-09-22 |  | Mastdeur | Mastdeur | NVT
1 | 340164 | https://lms.nederlandslicht.nl/qr/report/340164 | 52.6525 | 6.7466 | 246983.179 | 519202.7048 | Kamperfoelie |  | 7742SK | Coevorden | Coevorden | 1999-12-16 | Gemeente Coevorden | Philips/Signify | 5 |  | Gemeente Coevorden | In bedrijf | Enexis |  | AAN 100%, 23:00 050%, 06:00 100%, UIT |  |  | Nacht | Bemeterd | [9 empty] | 216472 | [29 empty] | CON AL 3.5 M PT | 59588 | 1 | 1999-12-16 |  | PM AL 3,5 CO T60 TP | 3.50 | CONISCH | ALUMINIUM | NVT | NVT | NVT |  | 350400 |  | BDP103 32X 12W NW 1500L NVT DM DDGC | 1231205 | 1 | 2022-04-20 |  | BDP103 32X 12W NW 1500L NVT DM DDGC | Signify | BDP 103 |  |  |  | NVT | 32 |  | 1500.00 |  |  | 12.00 |  | BDP103 PCC GRN15/840 DM | 947344 | 1 | 2020-08-30 | [6 empty] | LED |  | LED DRIVER | 44123 | 1 | 2020-08-30 |  | LEDDRIVER |  |  | 1.00 | 175200 | [6 empty] | Mastdeur | 90316 | 1 | 1999-12-16 |  | Mastdeur | Mastdeur | NVT
2 | 340165 | https://lms.nederlandslicht.nl/qr/report/340165 | 52.6524 | 6.7467 | 246996.0454 | 519187.4297 | Kamperfoelie |  | 7742SK | Coevorden | Coevorden | 1999-12-16 | Gemeente Coevorden | Philips/Signify | 5 |  | Gemeente Coevorden | In bedrijf | Enexis |  | AAN 100%, 23:00 050%, 06:00 100%, UIT |  |  | Nacht | Bemeterd | [9 empty] | 216473 | [29 empty] | CON AL 3.5 M PT | 59588 | 1 | 1999-12-16 |  | PM AL 3,5 CO T60 TP | 3.50 | CONISCH | ALUMINIUM | NVT | NVT | NVT |  | 350400 |  | BDP103 PCC GRN15/840 DM | 947343 | 1 | 2020-08-23 |  |  | Philips/Signify | [8 empty] | 175200 |  |  |  | BDP103 PCC GRN15/840 DM | 947344 | 1 | 2020-08-30 | [6 empty] | LED |  | LED DRIVER | 44123 | 1 | 2020-08-30 |  | LEDDRIVER |  |  | 1.00 | 175200 | [6 empty] | Mastdeur | 90316 | 1 | 1999-12-16 |  | Mastdeur | Mastdeur | NVT
3 | 340166 | https://lms.nederlandslicht.nl/qr/report/340166 | 52.6522 | 6.747 | 247013.0249 | 519168.5291 | Kamperfoelie |  | 7742SK | Coevorden | Coevorden | 1999-12-16 | Gemeente Coevorden | Philips/Signify | 5 |  | Gemeente Coevorden | In bedrijf | Enexis |  | AAN 100%, 23:00 050%, 06:00 100%, UIT |  |  | Nacht | Bemeterd | [9 empty] | 216474 | [29 empty] | PM ST 4,0 CO+GP T60 ET Z V | 37819 | 1 | 2019-12-13 |  | PM ST 4,0 CO T60 ET V | 4.00 | CONISCH | THERMISCH VERZINKT | NVT | NVT | NVT |  | 350400 |  | BDP103 32X 12W NW 1500L NVT DM DDGC | 1231205 | 1 | 2022-04-15 |  | BDP103 32X 12W NW 1500L NVT DM DDGC | Signify | BDP 103 |  |  |  | NVT | 32 |  | 1500.00 |  |  | 12.00 |  | BDP103 PCC GRN15/840 DM | 947344 | 1 | 2020-08-30 | [6 empty] | LED |  | LED DRIVER | 44123 | 1 | 2020-08-30 |  | LEDDRIVER |  |  | 1.00 | 175200 | [6 empty] | Mastdeur | 90316 | 1 | 1999-12-16 |  | Mastdeur | Mastdeur | NVT
4 | 340167 | https://lms.nederlandslicht.nl/qr/report/340167 | 52.6521 | 6.7471 | 247024.229 | 519155.1093 | Kamperfoelie |  | 7742SK | Coevorden | Coevorden | 1999-12-16 | Gemeente Coevorden | Philips/Signify | 5 |  | Gemeente Coevorden | In bedrijf | Enexis |  | AAN 100%, 23:00 050%, 06:00 100%, UIT |  |  | Nacht | Bemeterd | [9 empty] | 216475 | [29 empty] | CON AL 3.5 M PT | 59588 | 1 | 1999-12-16 |  | PM AL 3,5 CO T60 TP | 3.50 | CONISCH | ALUMINIUM | NVT | NVT | NVT |  | 350400 |  | BDP103 32X 12W NW 1500L NVT DM DDGC | 1231205 | 1 | 2022-04-15 |  | BDP103 32X 12W NW 1500L NVT DM DDGC | Signify | BDP 103 |  |  |  | NVT | 32 |  | 1500.00 |  |  | 12.00 |  | BDP103 PCC GRN15/840 DM | 947344 | 1 | 2020-08-30 | [6 empty] | LED |  | LED DRIVER | 44123 | 1 | 2020-08-30 |  | LEDDRIVER |  |  | 1.00 | 175200 | [6 empty] | Mastdeur | 90316 | 1 | 1999-12-16 |  | Mastdeur | Mastdeur | NVT
1 | 340168 | https://lms.nederlandslicht.nl/qr/report/340168 | 52.653 | 6.7468 | 247000.563 | 519251.4806 | Sering |  | 7742SL | Coevorden | Coevorden | 1999-12-16 | Gemeente Coevorden | Philips/Signify | 5 |  | Gemeente Coevorden | In bedrijf | Enexis |  | AAN 100%, 23:00 050%, 06:00 100%, UIT |  |  | Nacht | Bemeterd | [9 empty] | 216476 | [29 empty] | CON AL 3.5 M PT | 59588 | 1 | 1999-12-16 |  | PM AL 3,5 CO T60 TP | 3.50 | CONISCH | ALUMINIUM | NVT | NVT | NVT |  | 350400 |  | BDP103 PCC GRN15/840 DM | 947343 | 1 | 2020-08-23 |  |  | Philips/Signify | [8 empty] | 175200 |  |  |  | BDP103 PCC GRN15/840 DM | 947344 | 1 | 2020-08-30 | [6 empty] | LED |  | LED DRIVER | 44123 | 1 | 2020-08-30 |  | LEDDRIVER |  |  | 1.00 | 175200 | [6 empty] | Mastdeur | 90316 | 1 | 1999-12-16 |  | Mastdeur | Mastdeur | NVT
3 | 340169 | https://lms.nederlandslicht.nl/qr/report/340169 | 52.6528 | 6.7473 | 247036.4852 | 519231.7879 | Sering |  | 7742SL | Coevorden | Coevorden | 2006-06-26 | Gemeente Coevorden | Philips/Signify | 5 |  | Gemeente Coevorden | In bedrijf | Enexis |  | AAN 100%, 23:00 050%, 06:00 100%, UIT |  |  | Nacht | Bemeterd | [9 empty] | 216477 | [29 empty] | CON AL 3.5 M PT | 59588 | 1 | 2006-06-26 |  | PM AL 3,5 CO T60 TP | 3.50 | CONISCH | ALUMINIUM | NVT | NVT | NVT |  | 350400 |  | BDP103 PCC GRN15/840 DM | 947343 | 1 | 2020-08-23 |  |  | Philips/Signify | [8 empty] | 175200 |  |  |  | BDP103 PCC GRN15/840 DM | 947344 | 1 | 2020-08-30 | [6 empty] | LED |  | LED DRIVER | 44123 | 1 | 2020-08-30 |  | LEDDRIVER |  |  | 1.00 | 175200 | [6 empty] | Mastdeur | 90316 | 1 | 2006-06-26 |  | Mastdeur | Mastdeur | NVT
5 | 340170 | https://lms.nederlandslicht.nl/qr/report/340170 | 52.6525 | 6.7477 | 247063.8939 | 519200.8266 | Sering |  | 7742SL | Coevorden | Coevorden | 1999-12-16 | Gemeente Coevorden | Philips/Signify | 5 |  | Gemeente Coevorden | In bedrijf | Enexis |  | AAN 100%, 23:00 050%, 06:00 100%, UIT |  |  | Nacht | Bemeterd | [9 empty] | 216478 | [29 empty] | CON AL 3.5 M PT | 59588 | 1 | 1999-12-16 |  | PM AL 3,5 CO T60 TP | 3.50 | CONISCH | ALUMINIUM | NVT | NVT | NVT |  | 350400 |  | BDP103 PCC GRN15/840 DM | 947343 | 1 | 2020-08-23 |  |  | Philips/Signify | [8 empty] | 175200 |  |  |  | BDP103 PCC GRN15/840 DM | 947344 | 1 | 2020-08-30 | [6 empty] | LED |  | LED DRIVER | 44123 | 1 | 2020-08-30 |  | LEDDRIVER |  |  | 1.00 | 175200 | [6 empty] | Mastdeur | 90316 | 1 | 1999-12-16 |  | Mastdeur | Mastdeur | NVT
18 | 340171 | https://lms.nederlandslicht.nl/qr/report/340171 | 52.6704 | 6.7348 | 246154.2624 | 521181.6993 | Ing Arjen Vonkweg |  | 7741KA | Coevorden | Coevorden | 1990-03-31 | Gemeente Coevorden | Philips | 5 |  | Gemeente Coevorden | In bedrijf | Enexis |  | AAN 100%, 23:00 050%, 06:00 100%, UIT |  |  | Nacht | Bemeterd | [9 empty] | 216479 | [29 empty] | LM AL 8,0 CO EU1250/05 T60x100 CM | 314527 | 1 | 1990-03-31 | [9 empty] | 350400 |  | BGP381 ### 19W NW 2500L GREY DM DVD | 311895 | 1 | 2018-08-15 | [11 empty] | 175200 |  |  |  | LED IN: BGP381 ### 19W NW 2500L GREY DM DVD | 311896 | 1 | 2018-08-15 |  |  |  |  | 19.00 |  | LED |  | LED DRIVER | 44123 | 1 | 2018-08-15 |  | LEDDRIVER |  |  | 1.00 | 175200 | [6 empty] | Mastdeur | 90316 | 1 | 1990-03-31 |  | Mastdeur | Mastdeur | NVT
19 | 340172 | https://lms.nederlandslicht.nl/qr/report/340172 | 52.6708 | 6.7347 | 246144.6466 | 521218.3939 | Ing Arjen Vonkweg |  | 7741KA | Coevorden | Coevorden | 1990-03-31 | Gemeente Coevorden | Philips | 5 |  | Gemeente Coevorden | In bedrijf | Enexis |  | AAN 100%, 23:00 050%, 06:00 100%, UIT |  |  | Nacht | Bemeterd | [9 empty] | 216480 | [29 empty] | LM AL 8,0 CO EU1250/05 T60x100 CM | 314527 | 1 | 1990-03-31 | [9 empty] | 350400 |  | BGP381 ### 19W NW 2500L GREY DM DVD | 311895 | 1 | 2018-08-14 | [11 empty] | 175200 |  |  |  | LED IN: BGP381 ### 19W NW 2500L GREY DM DVD | 311896 | 1 | 2018-08-14 |  |  |  |  | 19.00 |  | LED |  | LED DRIVER | 44123 | 1 | 2018-08-14 |  | LEDDRIVER |  |  | 1.00 | 175200 | [6 empty] | Mastdeur | 90316 | 1 | 1990-03-31 |  | Mastdeur | Mastdeur | NVT
3 | 340173 | https://lms.nederlandslicht.nl/qr/report/340173 | 52.6917 | 6.757 | 247608.9739 | 523579.6111 | Burg bouwmeesterstr |  | 7751-0 | Dalen | Dalen | 1997-12-01 | Gemeente Coevorden | Philips/Signify | 5 |  | Gemeente Coevorden | In bedrijf | Enexis |  | AAN 100%, 23:00 050%, 06:00 100%, UIT |  |  | Nacht | Bemeterd | [9 empty] | 216484 | [29 empty] | LM AL 6,0 CO EU600/05 CM | 37203 | 1 | 1997-12-01 |  | LM AL 6,0 CO EU600/5 T60 TP | 6.00 | CONISCH | ALUMINIUM | NVT | NVT | NVT |  | 350400 |  | BGP381 GRN17/740 DM | 344070 | 1 | 2020-08-23 |  | BGP381 GRN17/740 DM | Philips |  |  |  |  | 7032 |  |  | 1700.00 | 100000 |  |  |  | BGP381 GRN17/740 DM | 344071 | 1 | 2020-08-30 |  | BGP381 GRN17/740 DM | Philips | 4000K | 17.00 | 100000 | LED |  | LED DRIVER | 44123 | 1 | 2020-08-30 |  | LEDDRIVER |  |  | 1.00 | 175200 | [6 empty] | Mastdeur | 90316 | 1 | 1997-12-01 |  | Mastdeur | Mastdeur | NVT
1 | 340174 | https://lms.nederlandslicht.nl/qr/report/340174 | 52.6911 | 6.7597 | 247793.8681 | 523510.9465 | Burg bouwmeesterstr |  | 7751-0 | Dalen | Dalen | 1997-12-01 | Gemeente Coevorden | Philips/Signify | 2 |  | Gemeente Coevorden | In bedrijf | Enexis |  | AAN 100%, 23:00 050%, 06:00 100%, UIT |  |  | Nacht | Bemeterd | [6 empty] | 2023-03-12 |  |  | 216487 | [29 empty] | LM AL 6,0 CO EU600/05 CM | 37203 | 1 | 1997-12-01 |  | LM AL 6,0 CO EU600/5 T60 TP | 6.00 | CONISCH | ALUMINIUM | NVT | NVT | NVT |  | 350400 |  | Mini Nicole GO 16W | 1510596 | 1 | 2023-03-05 |  |  | Innolumis |  |  |  |  | RAL 7035 |  |  | 1284.00 | 100000 |  | 21.00 |  | LED | 66627 | 1 | 2023-03-05 |  | LED |  |  | 30.00 | 100000 | LED |  | LED DRIVER | 44123 | 1 | 2023-03-05 |  | LEDDRIVER |  |  | 1.00 | 175200 | [6 empty] | Mastdeur | 90316 | 1 | 1997-12-01 |  | Mastdeur | Mastdeur | NVT
7 | 340175 | https://lms.nederlandslicht.nl/qr/report/340175 | 52.7004 | 6.8082 | 251048.9011 | 524607.9517 | Marke de |  | 7755NP | Dalen | Dalen | 1994-02-08 | Gemeente Coevorden | Philips/Signify | 5 |  | Gemeente Coevorden | In bedrijf | Enexis |  | AAN 100%, 23:00 050%, 06:00 100%, UIT |  |  | Nacht | Bemeterd | [9 empty] | 216488 | [29 empty] | LM AL 6,0 CO EU600/05 CM | 37203 | 1 | 1994-02-08 |  | LM AL 6,0 CO EU600/5 T60 TP | 6.00 | CONISCH | ALUMINIUM | NVT | NVT | NVT |  | 350400 |  | BGP381 GRN11/740 DM | 947349 | 1 | 2020-08-23 |  |  | Philips/Signify | [8 empty] | 175200 |  |  |  | BGP381 GRN11/740 DM | 947350 | 1 | 2020-08-30 | [6 empty] | LED |  | LED DRIVER | 44123 | 1 | 2020-08-30 |  | LEDDRIVER |  |  | 1.00 | 175200 | [6 empty] | Mastdeur | 90316 | 1 | 1994-02-08 |  | Mastdeur | Mastdeur | NVT
9 | 340176 | https://lms.nederlandslicht.nl/qr/report/340176 | 52.7006 | 6.8074 | 250991.9676 | 524632.6576 | Marke de |  | 7755NP | Dalen | Dalen | 1994-02-08 | Gemeente Coevorden | Philips/Signify | 5 |  | Gemeente Coevorden | In bedrijf | Enexis |  | AAN 100%, 23:00 050%, 06:00 100%, UIT |  |  | Nacht | Bemeterd | [9 empty] | 216489 | [29 empty] | LM AL 6,0 CO EU750/05 T60 D120 TM | 100528 | 1 | 2022-07-19 |  | LM AL 6,0 CO EU600/5 T60 TP | 6.00 | CONISCH | ALUMINIUM | NVT | NVT | NVT |  | 350400 |  | BGP381 GRN11/740 DM | 947349 | 1 | 2020-08-23 |  |  | Philips/Signify | [8 empty] | 175200 |  |  |  | BGP381 GRN11/740 DM | 947350 | 1 | 2020-08-30 | [6 empty] | LED |  | LED DRIVER | 44123 | 1 | 2020-08-30 |  | LEDDRIVER |  |  | 1.00 | 175200 | [6 empty] | Mastdeur | 90316 | 1 | 2022-07-19 |  | Mastdeur | Mastdeur | NVT
7 | 340177 | https://lms.nederlandslicht.nl/qr/report/340177 | 52.6947 | 6.7582 | 247682.535 | 523913.7398 | Stationsstraat, Dalen |  | 7751GE | Dalen | Dalen | 1990-01-01 | Gemeente Coevorden | Philips/Signify | 5 |  | Gemeente Coevorden | In bedrijf | Enexis |  | AAN 100%, 23:00 050%, 06:00 100%, UIT |  |  | Nacht | Bemeterd | [9 empty] | 216491 | [29 empty] | PM ST 3,5 CO T60 ET Z V | 41380 | 1 | 1990-01-01 |  | PM ST 3,5 CO T60 ET V | 3.50 | CONISCH | THERMISCH VERZINKT | NVT | NVT | NVT |  | 350400 |  | BDP103 PCC GRN15/840 DM | 947343 | 1 | 2020-08-23 |  |  | Philips/Signify | [8 empty] | 175200 |  |  |  | BDP103 PCC GRN15/840 DM | 947344 | 1 | 2020-08-30 | [6 empty] | LED |  | LED DRIVER | 44123 | 1 | 2020-08-30 |  | LEDDRIVER |  |  | 1.00 | 175200 | [6 empty] | Mastdeur | 90316 | 1 | 1990-01-01 |  | Mastdeur | Mastdeur | NVT
12 | 340178 | https://lms.nederlandslicht.nl/qr/report/340178 | 52.6862 | 6.7542 | 247433.1716 | 522961.7719 | Oude Coevorderweg |  | 7751GR | Dalen | Dalen | 1992-10-07 | Gemeente Coevorden |  |  |  | Gemeente Coevorden | In bedrijf | Enexis |  | AAN 100%, 23:00 050%, 06:00 100%, UIT |  |  | Nacht | Bemeterd | [9 empty] | 216492 | [29 empty] | LM AL 6,0 CO EU600/05 CM | 37203 | 1 | 2023-05-22 |  | LM AL 6,0 CO EU600/5 T60 TP | 6.00 | CONISCH | ALUMINIUM | NVT | NVT | NVT |  | 350400 |  | Mini Nicole GO 16W | 1510596 | 1 | 2023-05-22 |  |  | Innolumis |  |  |  |  | RAL 7035 |  |  | 1284.00 | 100000 |  | 21.00 |  | Mini Nicole GO 16W | 1646296 | 1 | 2023-05-22 |  | LED |  | Golden Orange | 16.13 | 100000 | LED |  | LED DRIVER | 44123 | 1 | 2023-05-22 |  | LEDDRIVER |  |  | 1.00 | 175200 | [6 empty] | Mastdeur | 90316 | 1 |  |  | Mastdeur | Mastdeur | NVT
2 | 340179 | https://lms.nederlandslicht.nl/qr/report/340179 | 52.6993 | 6.7621 | 247937.7367 | 524430.4542 | Brinkkampen |  | 7751ZG | Dalen | Dalen | 1980-05-05 | Gemeente Coevorden | Philips/Signify | 5 |  | Gemeente Coevorden | In bedrijf | Enexis |  | AAN 100%, 23:00 050%, 06:00 100%, UIT |  |  | Nacht | Bemeterd | [9 empty] | 216493 | [29 empty] | LM AL 6,0 CO EU600/05 CM | 37203 | 1 | 1980-05-05 |  | LM AL 6,0 CO EU600/5 T60 TP | 6.00 | CONISCH | ALUMINIUM | NVT | NVT | NVT |  | 350400 |  | BGP381 GRN17/740 DM | 344070 | 1 | 2020-08-23 |  | BGP381 GRN17/740 DM | Philips |  |  |  |  | 7032 |  |  | 1700.00 | 100000 |  |  |  | BGP381 GRN17/740 DM | 344071 | 1 | 2020-08-30 |  | BGP381 GRN17/740 DM | Philips | 4000K | 17.00 | 100000 | LED |  | LED DRIVER | 44123 | 1 | 2020-08-30 |  | LEDDRIVER |  |  | 1.00 | 175200 | [6 empty] | Mastdeur | 90316 | 1 | 1980-05-05 |  | Mastdeur | Mastdeur | NVT
83 | 340180 | https://lms.nederlandslicht.nl/qr/report/340180 | 52.6539 | 6.7384 | 246426.6955 | 519350.0861 | Euregioweg |  | 7742PV | Coevorden | Coevorden | 2000-05-01 | Gemeente Coevorden | Innolumis | 5 |  | Gemeente Coevorden | In bedrijf | Enexis |  | AAN 100%, 23:00 050%, 06:00 100%, UIT |  |  | Nacht | Bemeterd | [9 empty] | 216494 | [29 empty] | LM AL 8,0 CO EU700 T60 | 315711 | 1 | 2000-05-01 | [9 empty] | 350400 |  | NICOLE 75X 75W GO 7000L 7035 WIDE DVD | 315365 | 1 | 2018-07-06 |  | NICOLE 75W GOLDEN ORANGE | Innolumis |  |  |  |  | 7035 LICHTGRIJS |  |  | 7000.00 | 175200 |  |  |  | LED IN: NICOLE 75X 75W GO 7000L 7035 WIDE DVD | 315366 | 1 | 2018-07-06 |  | LED IN: NICOLE 75X 75W GO 7000L 7035 WIDE DVD | Innolumis | Golden Orange | 75.00 |  | LED |  | LED DRIVER | 44123 | 1 | 2018-07-06 |  | LEDDRIVER |  |  | 1.00 | 175200 | [6 empty] | Mastdeur | 90316 | 1 | 2000-05-01 |  | Mastdeur | Mastdeur | NVT
1 | 340181 | https://lms.nederlandslicht.nl/qr/report/340181 | 52.7027 | 6.7554 | 247477.7768 | 524798.8029 | Woertstraat |  | 7751CE | Dalen | Dalen | 1998-05-01 | Gemeente Coevorden | Philips/Signify | 5 |  | Gemeente Coevorden | In bedrijf | Enexis |  | AAN 100%, 23:00 050%, 06:00 100%, UIT |  |  | Nacht | Bemeterd | [9 empty] | 216495 | [29 empty] | PM AL 3,5 CO T60 TP | 44730 | 1 | 1998-05-01 |  | PM AL 3,5 CO T60 TP | 3.50 | CONISCH | ALUMINIUM | NVT | NVT | NVT |  | 350400 |  | BDP103 PCC GRN15/840 DM | 947343 | 1 | 2020-08-23 |  |  | Philips/Signify | [8 empty] | 175200 |  |  |  | BDP103 PCC GRN15/840 DM | 947344 | 1 | 2020-08-30 | [6 empty] | LED |  | LED DRIVER | 44123 | 1 | 2020-08-30 |  | LEDDRIVER |  |  | 1.00 | 175200 | [6 empty] | Mastdeur | 90316 | 1 | 1998-05-01 |  | Mastdeur | Mastdeur | NVT
2 | 340182 | https://lms.nederlandslicht.nl/qr/report/340182 | 52.7025 | 6.7555 | 247481.2637 | 524777.8212 | Woertstraat |  | 7751CE | Dalen | Dalen | 1998-05-01 | Gemeente Coevorden | Philips/Signify | 5 |  | Gemeente Coevorden | In bedrijf | Enexis |  | AAN 100%, 23:00 050%, 06:00 100%, UIT |  |  | Nacht | Bemeterd | [9 empty] | 216496 | [29 empty] | PM ST 3,2 CV T76 D108 M R5011 | 314740 | 1 | 1998-05-01 | [9 empty] | 350400 |  | BDP103 PCC GRN15/840 DM | 947343 | 1 | 2020-08-23 |  |  | Philips/Signify | [8 empty] | 175200 |  |  |  | BDP103 PCC GRN15/840 DM | 947344 | 1 | 2020-08-30 | [6 empty] | LED |  | LED DRIVER | 44123 | 1 | 2020-08-30 |  | LEDDRIVER |  |  | 1.00 | 175200 | [6 empty] | Mastdeur | 90316 | 1 | 1998-05-01 |  | Mastdeur | Mastdeur | NVT
17 | 340183 | https://lms.nederlandslicht.nl/qr/report/340183 | 52.6824 | 6.7497 | 247130.6858 | 522529.0732 | de Loo |  | 7741EJ | Coevorden | Coevorden | 2008-02-13 | Gemeente Coevorden | Philips/Signify | 5 |  | Gemeente Coevorden | In bedrijf | Enexis |  | AAN 100%, 23:00 050%, 06:00 100%, UIT |  |  | Nacht | Bemeterd | [9 empty] | 216498 | [29 empty] | LM AL 6,0 CO EU600/05 CM | 37203 | 1 | 2021-06-08 |  | LM AL 6,0 CO EU600/5 T60 TP | 6.00 | CONISCH | ALUMINIUM | NVT | NVT | NVT |  | 350400 |  | BGP381 GRN11/740 DM | 947349 | 1 | 2020-08-23 |  |  | Philips/Signify | [8 empty] | 175200 |  |  |  | BGP381 GRN11/740 DM | 947350 | 1 | 2020-08-30 | [6 empty] | LED |  | LED DRIVER | 44123 | 1 | 2020-08-30 |  | LEDDRIVER |  |  | 1.00 | 175200 | [6 empty] | Mastdeur | 90316 | 1 | 2008-02-13 |  | Mastdeur | Mastdeur | NVT
18 | 340184 | https://lms.nederlandslicht.nl/qr/report/340184 | 52.6827 | 6.7496 | 247123.2114 | 522560.9862 | de Loo |  | 7741EJ | Coevorden | Coevorden | 2000-05-05 | Gemeente Coevorden |  |  |  | Gemeente Coevorden | In bedrijf | Enexis |  |  |  |  | Nacht | Bemeterd | [9 empty] | 216499 | [29 empty] | LM AL 6,0 CO EU600/05 CM | 37203 | 1 | 2023-05-09 |  | LM AL 6,0 CO EU600/5 T60 TP | 6.00 | CONISCH | ALUMINIUM | NVT | NVT | NVT |  | 350400 |  | ARM FGS103 1XSOX-E 26W CON WIT | 314443 | 1 | 2000-05-05 | [11 empty] | 175200 |  |  |  | LAMP SOXE 26W BY22 | 40893 | 1 | 2023-09-21 |  | 26W SOX-E |  |  | 26.00 | 12000 | SOX |  | BSX 26 | 126107 | 1 | 2000-05-05 |  | BSX26 |  |  | 5.00 | 175200
19 | 340185 | https://lms.nederlandslicht.nl/qr/report/340185 | 52.6831 | 6.7499 | 247144.9977 | 522612.4061 | de Loo |  | 7741EJ | Coevorden | Coevorden | 2012-05-14 | Gemeente Coevorden | Philips/Signify | 5 |  | Gemeente Coevorden | In bedrijf | Enexis |  | AAN 100%, 23:00 050%, 06:00 100%, UIT |  |  | Nacht | Bemeterd | [9 empty] | 216500 | [29 empty] | LM AL 6,0 CO EU600/05 CM | 37203 | 1 | 2012-05-14 |  | LM AL 6,0 CO EU600/5 T60 TP | 6.00 | CONISCH | ALUMINIUM | NVT | NVT | NVT |  | 350400 |  | BGP381 GRN11/740 DM | 947349 | 1 | 2020-08-23 |  |  | Philips/Signify | [8 empty] | 175200 |  |  |  | BGP381 GRN11/740 DM | 947350 | 1 | 2020-08-30 | [6 empty] | LED |  | LED DRIVER | 44123 | 1 | 2020-08-30 |  | LEDDRIVER |  |  | 1.00 | 175200 | [6 empty] | Mastdeur | 90316 | 1 | 2012-05-14 |  | Mastdeur | Mastdeur | NVT
21 | 340186 | https://lms.nederlandslicht.nl/qr/report/340186 | 52.6838 | 6.7501 | 247158.7801 | 522690.9799 | De Loo |  | 7751SB | Dalen | Dalen | 1990-05-05 | Gemeente Coevorden | Philips/Signify | 5 |  | Gemeente Coevorden | In bedrijf | Enexis |  | AAN 100%, 23:00 050%, 06:00 100%, UIT |  |  | Nacht | Bemeterd | [9 empty] | 216502 | [29 empty] | LM AL 6,0 CO EU600/05 CM | 37203 | 1 | 1990-05-05 |  | LM AL 6,0 CO EU600/5 T60 TP | 6.00 | CONISCH | ALUMINIUM | NVT | NVT | NVT |  | 350400 |  | BGP381 GRN11/740 DM | 947349 | 1 | 2020-08-23 |  |  | Philips/Signify | [8 empty] | 175200 |  |  |  | BGP381 GRN11/740 DM | 947350 | 1 | 2020-08-30 | [6 empty] | LED |  | LED DRIVER | 44123 | 1 | 2020-08-30 |  | LEDDRIVER |  |  | 1.00 | 175200 | [6 empty] | Mastdeur | 90316 | 1 | 1990-05-05 |  | Mastdeur | Mastdeur | NVT
22 | 340187 | https://lms.nederlandslicht.nl/qr/report/340187 | 52.6842 | 6.75 | 247151.1112 | 522734.7981 | De Loo |  | 7751SB | Dalen | Dalen | 1990-05-05 | Gemeente Coevorden |  |  |  | Gemeente Coevorden | In bedrijf | Enexis |  |  |  |  | Nacht | Bemeterd | [9 empty] | 216503 | [29 empty] | LM AL 6,0 CO EU600/05 CM | 37203 | 1 | 1990-05-05 |  | LM AL 6,0 CO EU600/5 T60 TP | 6.00 | CONISCH | ALUMINIUM | NVT | NVT | NVT |  | 350400 |  | PHI XGS 103 SOX-E 26 W | 89869 | 1 | 1990-05-05 |  | XGS103 9010 | Philips | [8 empty] | 175200 |  |  |  | MASTER SOX-E 26W BY22d 1SL/12 | 1181251 | 1 | 2024-01-03 |  |  |  |  | 26.00 |  |  |  | BSX 26 | 126107 | 1 | 1990-05-05 |  | BSX26 |  |  | 5.00 | 175200 | [6 empty] | Mastdeur | 90316 | 1 | 1990-05-05 |  | Mastdeur | Mastdeur | NVT
25 | 340188 | https://lms.nederlandslicht.nl/qr/report/340188 | 52.6854 | 6.7506 | 247187.7674 | 522862.6235 | De Loo |  | 7751SB | Dalen | Dalen | 1990-05-05 | Gemeente Coevorden | Philips/Signify | 5 |  | Gemeente Coevorden | In bedrijf | Enexis |  | AAN 100%, 23:00 050%, 06:00 100%, UIT |  |  | Nacht | Bemeterd | [9 empty] | 216506 | [29 empty] | LM AL 6,0 CO EU600/05 CM | 37203 | 1 | 1990-05-05 |  | LM AL 6,0 CO EU600/5 T60 TP | 6.00 | CONISCH | ALUMINIUM | NVT | NVT | NVT |  | 350400 |  | BGP381 GRN11/740 DM | 947349 | 1 | 2020-08-23 |  |  | Philips/Signify | [8 empty] | 175200 |  |  |  | BGP381 GRN11/740 DM | 947350 | 1 | 2020-08-30 | [6 empty] | LED |  | LED DRIVER | 44123 | 1 | 2020-08-30 |  | LEDDRIVER |  |  | 1.00 | 175200 | [6 empty] | Mastdeur | 90316 | 1 | 1990-05-05 |  | Mastdeur | Mastdeur | NVT
27 | 340189 | https://lms.nederlandslicht.nl/qr/report/340189 | 52.686 | 6.7508 | 247199.5216 | 522932.8108 | De Loo |  | 7751SB | Dalen | Dalen | 1990-05-05 | Gemeente Coevorden | Philips/Signify | 5 |  | Gemeente Coevorden | In bedrijf | Enexis |  | AAN 100%, 23:00 050%, 06:00 100%, UIT |  |  | Nacht | Bemeterd | [9 empty] | 216508 | [29 empty] | LM AL 6,0 CO EU600/05 CM | 37203 | 1 | 1990-05-05 |  | LM AL 6,0 CO EU600/5 T60 TP | 6.00 | CONISCH | ALUMINIUM | NVT | NVT | NVT |  | 350400 |  | BGP381 GRN11/740 DM | 947349 | 1 | 2020-08-23 |  |  | Philips/Signify | [8 empty] | 175200 |  |  |  | BGP381 GRN11/740 DM | 947350 | 1 | 2020-08-30 | [6 empty] | LED |  | LED DRIVER | 44123 | 1 | 2020-08-30 |  | LEDDRIVER |  |  | 1.00 | 175200 | [6 empty] | Mastdeur | 90316 | 1 | 1990-05-05 |  | Mastdeur | Mastdeur | NVT
28 | 340190 | https://lms.nederlandslicht.nl/qr/report/340190 | 52.6864 | 6.7507 | 247191.7327 | 522973.5504 | De Loo |  | 7751SB | Dalen | Dalen | 2008-05-06 | Gemeente Coevorden |  |  |  | Gemeente Coevorden | In bedrijf | Enexis |  |  |  |  | Nacht | Bemeterd | [9 empty] | 216509 | [29 empty] | LM AL 6,0 CO EU | 314393 | 1 | 2008-05-06 | [9 empty] | 350400 |  | XGS103 SOXE 26W CSVA | 314411 | 1 | 2008-05-06 | [11 empty] | 175200 |  |  |  | MASTER SOX-E 26W BY22d 1SL/12 | 1181251 | 1 | 2023-10-24 |  |  |  |  | 26.00 |  |  |  | BSX 26 | 126107 | 1 | 2008-05-06 |  | BSX26 |  |  | 5.00 | 175200 | [6 empty] | Mastdeur | 90316 | 1 | 2008-05-06 |  | Mastdeur | Mastdeur | NVT
11 | 340191 | https://lms.nederlandslicht.nl/qr/report/340191 | 52.7095 | 6.7575 | 247602.4235 | 525557.8282 | Kleine Veld |  | 7751BG | Dalen | Dalen | 2014-04-29 | Gemeente Coevorden | Philips/Signify | 5 |  | Gemeente Coevorden | In bedrijf | Enexis |  | AAN 100%, 23:00 050%, 06:00 100%, UIT |  |  | Nacht | Bemeterd | [9 empty] | 216510 | [29 empty] | LM AL 6,0 CO EU 750/05 T60 TP | 163230 | 1 | 2014-04-29 |  | LM AL 6,0 CO EU750/5 T60 TP | 6.00 | CONISCH | ALUMINIUM | NVT | NVT | NVT |  | 350400 |  | BGP381 GRN17/740 DM | 344070 | 1 | 2020-08-23 |  | BGP381 GRN17/740 DM | Philips |  |  |  |  | 7032 |  |  | 1700.00 | 100000 |  |  |  | BGP381 GRN17/740 DM | 344071 | 1 | 2020-08-30 |  | BGP381 GRN17/740 DM | Philips | 4000K | 17.00 | 100000 | LED |  | LED DRIVER | 44123 | 1 | 2020-08-30 |  | LEDDRIVER |  |  | 1.00 | 175200 | [6 empty] | Mastdeur | 90316 | 1 | 2014-04-29 |  | Mastdeur | Mastdeur | NVT
12 | 340192 | https://lms.nederlandslicht.nl/qr/report/340192 | 52.7098 | 6.7577 | 247615.2964 | 525586.92 | Kleine Veld |  | 7751BG | Dalen | Dalen | 1999-01-01 | Gemeente Coevorden | Philips/Signify | 5 |  | Gemeente Coevorden | In bedrijf | Enexis |  | AAN 100%, 23:00 050%, 06:00 100%, UIT |  |  | Nacht | Bemeterd | [9 empty] | 216511 | [29 empty] | LM AL 6,0 CO EU | 314393 | 1 | 2021-03-05 | [9 empty] | 350400 |  | BGP381 GRN17/740 DM | 344070 | 1 | 2020-08-23 |  | BGP381 GRN17/740 DM | Philips |  |  |  |  | 7032 |  |  | 1700.00 | 100000 |  |  |  | LED ONBEKEND | 46265 | 1 | 2020-08-23 |  | LED |  |  | 20.00 | 100000 | LED |  | LED DRIVER | 44123 | 1 | 2020-08-30 |  | LEDDRIVER |  |  | 1.00 | 175200
13 | 340193 | https://lms.nederlandslicht.nl/qr/report/340193 | 52.71 | 6.7579 | 247627.9708 | 525616.1773 | Kleine Veld |  | 7751BG | Dalen | Dalen | 1999-01-01 | Gemeente Coevorden | Philips/Signify | 5 |  | Gemeente Coevorden | In bedrijf | Enexis |  | AAN 100%, 23:00 050%, 06:00 100%, UIT |  |  | Nacht | Bemeterd | [9 empty] | 216512 | [29 empty] | LM AL 6,0 CO EU | 314393 | 1 | 1999-01-01 | [9 empty] | 350400 |  | BGP381 GRN17/740 DM | 344070 | 1 | 2020-08-23 |  | BGP381 GRN17/740 DM | Philips |  |  |  |  | 7032 |  |  | 1700.00 | 100000 |  |  |  | BGP381 GRN17/740 DM | 344071 | 1 | 2020-08-30 |  | BGP381 GRN17/740 DM | Philips | 4000K | 17.00 | 100000 | LED |  | LED DRIVER | 44123 | 1 | 2020-08-30 |  | LEDDRIVER |  |  | 1.00 | 175200 | [6 empty] | Mastdeur | 90316 | 1 | 1999-01-01 |  | Mastdeur | Mastdeur | NVT
14 | 340194 | https://lms.nederlandslicht.nl/qr/report/340194 | 52.7103 | 6.7581 | 247640.6394 | 525645.3922 | Kleine Veld |  | 7751BG | Dalen | Dalen | 2016-01-04 | Gemeente Coevorden | Philips/Signify | 5 |  | Gemeente Coevorden | In bedrijf | Enexis |  | AAN 100%, 23:00 050%, 06:00 100%, UIT |  |  | Nacht | Bemeterd | [9 empty] | 216513 | [29 empty] | LM AL 6,0 CO EU600/05 CM | 37203 | 1 | 2016-01-04 |  | LM AL 6,0 CO EU600/5 T60 TP | 6.00 | CONISCH | ALUMINIUM | NVT | NVT | NVT |  | 350400 |  | BGP381 GRN17/740 DM | 344070 | 1 | 2020-08-23 |  | BGP381 GRN17/740 DM | Philips |  |  |  |  | 7032 |  |  | 1700.00 | 100000 |  |  |  | BGP381 GRN17/740 DM | 344071 | 1 | 2020-08-30 |  | BGP381 GRN17/740 DM | Philips | 4000K | 17.00 | 100000 | LED |  | LED DRIVER | 44123 | 1 | 2020-08-30 |  | LEDDRIVER |  |  | 1.00 | 175200 | [6 empty] | Mastdeur | 90316 | 1 | 2016-01-04 |  | Mastdeur | Mastdeur | NVT
15 | 340195 | https://lms.nederlandslicht.nl/qr/report/340195 | 52.7105 | 6.7582 | 247650.6859 | 525668.3736 | Kleine Veld |  | 7751BG | Dalen | Dalen | 2017-09-25 | Gemeente Coevorden | Philips/Signify | 5 |  | Gemeente Coevorden | In bedrijf | Enexis |  | AAN 100%, 23:00 050%, 06:00 100%, UIT |  |  | Nacht | Bemeterd | [9 empty] | 216514 | [29 empty] | LM AL 6,0 CO EU600/05 CM | 37203 | 1 | 2017-09-25 |  | LM AL 6,0 CO EU600/5 T60 TP | 6.00 | CONISCH | ALUMINIUM | NVT | NVT | NVT |  | 350400 |  | BGP381 GRN17/740 DM | 344070 | 1 | 2020-08-23 |  | BGP381 GRN17/740 DM | Philips |  |  |  |  | 7032 |  |  | 1700.00 | 100000 |  |  |  | BGP381 GRN17/740 DM | 344071 | 1 | 2020-08-30 |  | BGP381 GRN17/740 DM | Philips | 4000K | 17.00 | 100000 | LED |  | LED DRIVER | 44123 | 1 | 2020-08-30 |  | LEDDRIVER |  |  | 1.00 | 175200 | [6 empty] | Mastdeur | 90316 | 1 | 2017-09-25 |  | Mastdeur | Mastdeur | NVT
16 | 340196 | https://lms.nederlandslicht.nl/qr/report/340196 | 52.7108 | 6.7585 | 247666.3112 | 525703.6983 | Kleine Veld |  | 7751BG | Dalen | Dalen | 1999-01-01 | Gemeente Coevorden | Philips/Signify | 5 |  | Gemeente Coevorden | In bedrijf | Enexis |  | AAN 100%, 23:00 050%, 06:00 100%, UIT |  |  | Nacht | Bemeterd | [9 empty] | 216515 | [29 empty] | LM AL 6,0 CO EU | 314393 | 1 | 1999-01-01 | [9 empty] | 350400 |  | BGP381 GRN17/740 DM | 344070 | 1 | 2020-08-23 |  | BGP381 GRN17/740 DM | Philips |  |  |  |  | 7032 |  |  | 1700.00 | 100000 |  |  |  | BGP381 GRN17/740 DM | 344071 | 1 | 2020-08-30 |  | BGP381 GRN17/740 DM | Philips | 4000K | 17.00 | 100000 | LED |  | LED DRIVER | 44123 | 1 | 2020-08-30 |  | LEDDRIVER |  |  | 1.00 | 175200 | [6 empty] | Mastdeur | 90316 | 1 | 1999-01-01 |  | Mastdeur | Mastdeur | NVT
17 | 340197 | https://lms.nederlandslicht.nl/qr/report/340197 | 52.7107 | 6.7589 | 247695.44 | 525691.2091 | Kleine Veld |  | 7751BG | Dalen | Dalen | 1999-01-01 | Gemeente Coevorden | Philips/Signify | 5 |  | Gemeente Coevorden | In bedrijf | Enexis |  | AAN 100%, 23:00 050%, 06:00 100%, UIT |  |  | Nacht | Bemeterd | [9 empty] | 216516 | [29 empty] | LM AL 6,0 CO EU | 314393 | 1 | 1999-01-01 | [9 empty] | 350400 |  | BGP381 GRN17/740 DM | 344070 | 1 | 2020-08-23 |  | BGP381 GRN17/740 DM | Philips |  |  |  |  | 7032 |  |  | 1700.00 | 100000 |  |  |  | BGP381 GRN17/740 DM | 344071 | 1 | 2020-08-30 |  | BGP381 GRN17/740 DM | Philips | 4000K | 17.00 | 100000 | LED |  | LED DRIVER | 44123 | 1 | 2020-08-30 |  | LEDDRIVER |  |  | 1.00 | 175200 | [6 empty] | Mastdeur | 90316 | 1 | 1999-01-01 |  | Mastdeur | Mastdeur | NVT
18 | 340198 | https://lms.nederlandslicht.nl/qr/report/340198 | 52.7106 | 6.7593 | 247724.5214 | 525678.5088 | Kleine Veld |  | 7751BG | Dalen | Dalen | 2018-06-18 | Gemeente Coevorden | Philips/Signify | 5 |  | Gemeente Coevorden | In bedrijf | Enexis |  | AAN 100%, 23:00 050%, 06:00 100%, UIT |  |  | Nacht | Bemeterd | [9 empty] | 216517 | [29 empty] | LM AL 6,0 CO EU600/05 CM | 37203 | 1 | 2018-06-18 |  | LM AL 6,0 CO EU600/5 T60 TP | 6.00 | CONISCH | ALUMINIUM | NVT | NVT | NVT |  | 350400 |  | BGP381 GRN17/740 DM | 344070 | 1 | 2020-08-23 |  | BGP381 GRN17/740 DM | Philips |  |  |  |  | 7032 |  |  | 1700.00 | 100000 |  |  |  | BGP381 GRN17/740 DM | 344071 | 1 | 2020-08-30 |  | BGP381 GRN17/740 DM | Philips | 4000K | 17.00 | 100000 | LED |  | LED DRIVER | 44123 | 1 | 2020-08-30 |  | LEDDRIVER |  |  | 1.00 | 175200 | [6 empty] | Mastdeur | 90316 | 1 | 2018-06-18 |  | Mastdeur | Mastdeur | NVT
34 | 340199 | https://lms.nederlandslicht.nl/qr/report/340199 | 52.6965 | 6.6843 | 242681.3028 | 524015.8946 | Burg ten Holteweg |  | 7751CR | Dalen | Dalen | 2013-06-07 | Gemeente Coevorden |  |  |  | Gemeente Coevorden | In bedrijf | Enexis |  | AAN 100%, 23:00 050%, 06:00 100%, UIT |  |  | Nacht | Bemeterd | [9 empty] | 216518 | [29 empty] | LM AL 6,0 CO EU600/05 CM | 37203 | 1 | 2013-06-07 |  | LM AL 6,0 CO EU600/5 T60 TP | 6.00 | CONISCH | ALUMINIUM | NVT | NVT | NVT |  | 350400 |  | Mini Nicole GO 16W | 1510596 | 1 | 2024-01-22 |  |  | Innolumis |  |  |  |  | RAL 7035 |  |  | 1284.00 | 100000 |  | 21.00 | [13 empty] | LED DRIVER | 44123 | 1 | 2024-01-22 |  | LEDDRIVER |  |  | 1.00 | 175200 | [6 empty] | Mastdeur | 90316 | 1 | 2013-06-07 |  | Mastdeur | Mastdeur | NVT
2 | 340200 | https://lms.nederlandslicht.nl/qr/report/340200 | 52.6985 | 6.7547 | 247434.8296 | 524330.986 | Waag de |  | 7751GW | Dalen | Dalen | 2011-10-24 | Gemeente Coevorden | Lightronics | 5 |  | Gemeente Coevorden | In bedrijf | Enexis |  | AAN 100%, 23:00 050%, 06:00 100%, UIT |  |  | Nacht | Bemeterd | [8 empty] | Antiko / Lightronics met laddersteunen RAL7021 | 216519 | [29 empty] | Antiko / Lightronics met laddersteunen RAL7021 | 947351 | 1 | 2020-08-30 |  | PM ST 2,5 | 2.94 | Antiek look | Giet alu | RAL7021 | Molycoat | NVT |  | 350400 |  | OGR L2WG4 IJS Code7 4000K 2500LM RAL7021 | 947352 | 1 | 2020-08-23 |  |  | Lightronics |  |  |  |  | RAL7021 |  |  |  | 175200 |  |  |  | OGR L2WG4 IJS Code7 4000K 2500LM RAL7021 | 947353 | 1 | 2020-08-30 | [6 empty] | LED |  | LED DRIVER | 44123 | 1 | 2020-08-30 |  | LEDDRIVER |  |  | 1.00 | 175200 | [6 empty] | Mastdeur | 90316 | 1 | 2020-08-30 |  | Mastdeur | Mastdeur | NVT
4 | 340201 | https://lms.nederlandslicht.nl/qr/report/340201 | 52.6989 | 6.7548 | 247444.1945 | 524370.3216 | Waag de |  | 7751GW | Dalen | Dalen | 1998-01-01 | Gemeente Coevorden | Lightronics | 5 |  | Gemeente Coevorden | In bedrijf | Enexis |  | AAN 100%, 23:00 050%, 06:00 100%, UIT |  |  | Nacht | Bemeterd | [8 empty] | Antiko / Lightronics met laddersteunen RAL7021 | 216521 | [29 empty] | Antiko / Lightronics met laddersteunen RAL7021 | 947351 | 1 | 2020-08-30 |  | PM ST 2,5 | 2.94 | Antiek look | Giet alu | RAL7021 | Molycoat | NVT |  | 350400 |  | OGR L2WG4 IJS Code6 4000K 2500LM RAL7021 | 947354 | 1 | 2020-08-23 |  |  | Lightronics |  |  |  |  | RAL7021 |  |  |  | 175200 |  |  |  | OGR L2WG4 IJS Code6 4000K 2500LM RAL7021 | 947355 | 1 | 2020-06-01 | [6 empty] | LED |  | LED DRIVER | 44123 | 1 | 2020-08-30 |  | LEDDRIVER |  |  | 1.00 | 175200 | [6 empty] | Mastdeur | 90316 | 1 | 2020-08-30 |  | Mastdeur | Mastdeur | NVT
6 | 340202 | https://lms.nederlandslicht.nl/qr/report/340202 | 52.6986 | 6.7549 | 247454.2003 | 524344.2655 | Waag de |  | 7751GW | Dalen | Dalen | 1998-01-01 | Gemeente Coevorden | Lightronics | 5 |  | Gemeente Coevorden | In bedrijf | Enexis |  | AAN 100%, 23:00 050%, 06:00 100%, UIT |  |  | Nacht | Bemeterd | [8 empty] | Antiko / Lightronics met laddersteunen RAL7021 | 216523 | [29 empty] | Antiko / Lightronics met laddersteunen RAL7021 | 947351 | 1 | 2020-08-30 |  | PM ST 2,5 | 2.94 | Antiek look | Giet alu | RAL7021 | Molycoat | NVT |  | 350400 |  | OGR L2WG4 IJS Code6 4000K 2500LM RAL7021 | 947354 | 1 | 2020-08-23 |  |  | Lightronics |  |  |  |  | RAL7021 |  |  |  | 175200 |  |  |  | OGR L2WG4 IJS Code6 4000K 2500LM RAL7021 | 947355 | 1 | 2020-08-30 | [6 empty] | LED |  | LED DRIVER | 44123 | 1 | 2020-08-30 |  | LEDDRIVER |  |  | 1.00 | 175200 | [6 empty] | Mastdeur | 90316 | 1 | 2020-08-30 |  | Mastdeur | Mastdeur | NVT
7 | 340203 | https://lms.nederlandslicht.nl/qr/report/340203 | 52.6986 | 6.7552 | 247471.3566 | 524344.0672 | Waag de |  | 7751GW | Dalen | Dalen | 1998-01-01 | Gemeente Coevorden | Lightronics | 5 |  | Gemeente Coevorden | In bedrijf | Enexis |  | AAN 100%, 23:00 050%, 06:00 100%, UIT |  |  | Nacht | Bemeterd | [8 empty] | Antiko / Lightronics met laddersteunen RAL7021 | 216524 | [29 empty] | Antiko / Lightronics met laddersteunen RAL7021 | 947351 | 1 | 2020-08-30 |  | PM ST 2,5 | 2.94 | Antiek look | Giet alu | RAL7021 | Molycoat | NVT |  | 350400 |  | OGR L2WG4 IJS Code7 4000K 2500LM RAL7021 | 947352 | 1 | 2020-08-23 |  |  | Lightronics |  |  |  |  | RAL7021 |  |  |  | 175200 |  |  |  | OGR L2WG4 IJS Code7 4000K 2500LM RAL7021 | 947353 | 1 | 2020-08-30 | [6 empty] | LED |  | LED DRIVER | 44123 | 1 | 2020-08-30 |  | LEDDRIVER |  |  | 1.00 | 175200 | [6 empty] | Mastdeur | 90316 | 1 | 2020-08-30 |  | Mastdeur | Mastdeur | NVT
8 | 340204 | https://lms.nederlandslicht.nl/qr/report/340204 | 52.6988 | 6.7552 | 247468.9032 | 524359.4813 | Waag de |  | 7751GW | Dalen | Dalen | 1998-01-01 | Gemeente Coevorden | Lightronics | 5 |  | Gemeente Coevorden | In bedrijf | Enexis |  | AAN 100%, 23:00 050%, 06:00 100%, UIT |  |  | Nacht | Bemeterd | [8 empty] | Antiko / Lightronics met laddersteunen RAL7021 | 216525 | [29 empty] | Antiko / Lightronics met laddersteunen RAL7021 | 947351 | 1 | 2020-08-30 |  | PM ST 2,5 | 2.94 | Antiek look | Giet alu | RAL7021 | Molycoat | NVT |  | 350400 |  | OGR L2WG4 IJS Code6 4000K 2500LM RAL7021 | 947354 | 1 | 2020-08-23 |  |  | Lightronics |  |  |  |  | RAL7021 |  |  |  | 175200 |  |  |  | OGR L2WG4 IJS Code6 4000K 2500LM RAL7021 | 947355 | 1 | 2020-08-30 | [6 empty] | LED |  | LED DRIVER | 44123 | 1 | 2020-08-30 |  | LEDDRIVER |  |  | 1.00 | 175200 | [6 empty] | Mastdeur | 90316 | 1 | 2020-08-30 |  | Mastdeur | Mastdeur | NVT
9 | 340205 | https://lms.nederlandslicht.nl/qr/report/340205 | 52.6989 | 6.755 | 247460.0711 | 524371.8386 | Waag de |  | 7751GW | Dalen | Dalen | 1998-01-01 | Gemeente Coevorden | Lightronics | 5 |  | Gemeente Coevorden | In bedrijf | Enexis |  | AAN 100%, 23:00 050%, 06:00 100%, UIT |  |  | Nacht | Bemeterd | [8 empty] | Antiko / Lightronics met laddersteunen RAL7021 | 216526 | [29 empty] | Antiko / Lightronics met laddersteunen RAL7021 | 947351 | 1 | 2020-08-30 |  | PM ST 2,5 | 2.94 | Antiek look | Giet alu | RAL7021 | Molycoat | NVT |  | 350400 |  | OGR L2WG4 IJS Code6 4000K 2500LM RAL7021 | 947354 | 1 | 2020-08-23 |  |  | Lightronics |  |  |  |  | RAL7021 |  |  |  | 175200 |  |  |  | OGR L2WG4 IJS Code6 4000K 2500LM RAL7021 | 947355 | 1 | 2020-08-30 | [6 empty] | LED |  | LED DRIVER | 44123 | 1 | 2020-08-30 |  | LEDDRIVER |  |  | 1.00 | 175200 | [6 empty] | Mastdeur | 90316 | 1 | 2020-08-30 |  | Mastdeur | Mastdeur | NVT
10 | 340206 | https://lms.nederlandslicht.nl/qr/report/340206 | 52.6989 | 6.7553 | 247476.2856 | 524372.0476 | Waag de |  | 7751GW | Dalen | Dalen | 1998-01-01 | Gemeente Coevorden | Lightronics | 5 |  | Gemeente Coevorden | In bedrijf | Enexis |  | AAN 100%, 23:00 050%, 06:00 100%, UIT |  |  | Nacht | Bemeterd | [8 empty] | Antiko / Lightronics met laddersteunen RAL7021 | 216527 | [29 empty] | Antiko / Lightronics met laddersteunen RAL7021 | 947351 | 1 | 2020-08-30 |  | PM ST 2,5 | 2.94 | Antiek look | Giet alu | RAL7021 | Molycoat | NVT |  | 350400 |  | OGR L2WG4 IJS Code6 4000K 2500LM RAL7021 | 947354 | 1 | 2020-08-23 |  |  | Lightronics |  |  |  |  | RAL7021 |  |  |  | 175200 |  |  |  | OGR L2WG4 IJS Code6 4000K 2500LM RAL7021 | 947355 | 1 | 2020-08-30 | [6 empty] | LED |  | LED DRIVER | 44123 | 1 | 2020-08-30 |  | LEDDRIVER |  |  | 1.00 | 175200 | [6 empty] | Mastdeur | 90316 | 1 | 2020-08-30 |  | Mastdeur | Mastdeur | NVT
11 | 340207 | https://lms.nederlandslicht.nl/qr/report/340207 | 52.6988 | 6.7554 | 247484.4419 | 524361.0142 | Waag de |  | 7751GW | Dalen | Dalen | 1998-01-01 | Gemeente Coevorden | Lightronics | 5 |  | Gemeente Coevorden | In bedrijf | Enexis |  | AAN 100%, 23:00 050%, 06:00 100%, UIT |  |  | Nacht | Bemeterd | [8 empty] | Antiko / Lightronics met laddersteunen RAL7021 | 216528 | [29 empty] | Antiko / Lightronics met laddersteunen RAL7021 | 947351 | 1 | 2020-08-30 |  | PM ST 2,5 | 2.94 | Antiek look | Giet alu | RAL7021 | Molycoat | NVT |  | 350400 |  | OGR L2WG4 IJS Code6 4000K 2500LM RAL7021 | 947354 | 1 | 2020-08-23 |  |  | Lightronics |  |  |  |  | RAL7021 |  |  |  | 175200 |  |  |  | OGR L2WG4 IJS Code6 4000K 2500LM RAL7021 | 947355 | 1 | 2020-08-30 | [6 empty] | LED |  | LED DRIVER | 44123 | 1 | 2020-08-30 |  | LEDDRIVER |  |  | 1.00 | 175200 | [6 empty] | Mastdeur | 90316 | 1 | 2020-08-30 |  | Mastdeur | Mastdeur | NVT
12 | 340208 | https://lms.nederlandslicht.nl/qr/report/340208 | 52.6986 | 6.7554 | 247487.2931 | 524344.6895 | Waag de |  | 7751GW | Dalen | Dalen | 1998-01-01 | Gemeente Coevorden | Lightronics | 5 |  | Gemeente Coevorden | In bedrijf | Enexis |  | AAN 100%, 23:00 050%, 06:00 100%, UIT |  |  | Nacht | Bemeterd | [8 empty] | Antiko / Lightronics met laddersteunen RAL7021 | 216529 | [29 empty] | Antiko / Lightronics met laddersteunen RAL7021 | 947351 | 1 | 2020-08-30 |  | PM ST 2,5 | 2.94 | Antiek look | Giet alu | RAL7021 | Molycoat | NVT |  | 350400 |  | OGR L2WG4 IJS Code7 4000K 2500LM RAL7021 | 947352 | 1 | 2020-08-23 |  |  | Lightronics |  |  |  |  | RAL7021 |  |  |  | 175200 |  |  |  | OGR L2WG4 IJS Code7 4000K 2500LM RAL7021 | 947353 | 1 | 2020-08-30 | [6 empty] | LED |  | LED DRIVER | 44123 | 1 | 2020-08-30 |  | LEDDRIVER |  |  | 1.00 | 175200 | [6 empty] | Mastdeur | 90316 | 1 | 2020-08-30 |  | Mastdeur | Mastdeur | NVT
13 | 340209 | https://lms.nederlandslicht.nl/qr/report/340209 | 52.6987 | 6.7557 | 247504.3558 | 524350.2025 | Waag de |  | 7751GW | Dalen | Dalen | 1998-01-01 | Gemeente Coevorden | Lightronics | 5 |  | Gemeente Coevorden | In bedrijf | Enexis |  | AAN 100%, 23:00 050%, 06:00 100%, UIT |  |  | Nacht | Bemeterd | [8 empty] | Antiko / Lightronics met laddersteunen RAL7021 | 216530 | [29 empty] | Antiko / Lightronics met laddersteunen RAL7021 | 947351 | 1 | 2020-08-30 |  | PM ST 2,5 | 2.94 | Antiek look | Giet alu | RAL7021 | Molycoat | NVT |  | 350400 |  | OGR L2WG4 IJS Code7 4000K 2500LM RAL7021 | 947352 | 1 | 2020-08-23 |  |  | Lightronics |  |  |  |  | RAL7021 |  |  |  | 175200 |  |  |  | OGR L2WG4 IJS Code7 4000K 2500LM RAL7021 | 947353 | 1 | 2020-08-30 | [6 empty] | LED |  | LED DRIVER | 44123 | 1 | 2020-08-30 |  | LEDDRIVER |  |  | 1.00 | 175200 | [6 empty] | Mastdeur | 90316 | 1 | 2020-08-30 |  | Mastdeur | Mastdeur | NVT
14 | 340210 | https://lms.nederlandslicht.nl/qr/report/340210 | 52.6988 | 6.7556 | 247500.2561 | 524364.8497 | Waag de |  | 7751GW | Dalen | Dalen | 1998-01-01 | Gemeente Coevorden | Lightronics | 5 |  | Gemeente Coevorden | In bedrijf | Enexis |  | AAN 100%, 23:00 050%, 06:00 100%, UIT |  |  | Nacht | Bemeterd | [8 empty] | Antiko / Lightronics met laddersteunen RAL7021 | 216531 | [29 empty] | Antiko / Lightronics met laddersteunen RAL7021 | 947351 | 1 | 2020-08-30 |  | PM ST 2,5 | 2.94 | Antiek look | Giet alu | RAL7021 | Molycoat | NVT |  | 350400 |  | OGR L2WG4 IJS Code7 4000K 2500LM RAL7021 | 947352 | 1 | 2020-08-23 |  |  | Lightronics |  |  |  |  | RAL7021 |  |  |  | 175200 |  |  |  | OGR L2WG4 IJS Code7 4000K 2500LM RAL7021 | 947353 | 1 | 2020-08-30 | [6 empty] | LED |  | LED DRIVER | 44123 | 1 | 2020-08-30 |  | LEDDRIVER |  |  | 1.00 | 175200 | [6 empty] | Mastdeur | 90316 | 1 | 2020-08-30 |  | Mastdeur | Mastdeur | NVT
15 | 340211 | https://lms.nederlandslicht.nl/qr/report/340211 | 52.699 | 6.7554 | 247485.7157 | 524384.1073 | Waag de |  | 7751GW | Dalen | Dalen | 1998-01-01 | Gemeente Coevorden | Lightronics | 5 |  | Gemeente Coevorden | In bedrijf | Enexis |  | AAN 100%, 23:00 050%, 06:00 100%, UIT |  |  | Nacht | Bemeterd | [8 empty] | Antiko / Lightronics met laddersteunen RAL7021 | 216532 | [29 empty] | Antiko / Lightronics met laddersteunen RAL7021 | 947351 | 1 | 2020-08-30 |  | PM ST 2,5 | 2.94 | Antiek look | Giet alu | RAL7021 | Molycoat | NVT |  | 350400 |  | OGR L2WG4 IJS Code7 4000K 2500LM RAL7021 | 947352 | 1 | 2020-08-23 |  |  | Lightronics |  |  |  |  | RAL7021 |  |  |  | 175200 |  |  |  | OGR L2WG4 IJS Code7 4000K 2500LM RAL7021 | 947353 | 1 | 2020-08-30 | [6 empty] | LED |  | LED DRIVER | 44123 | 1 | 2020-08-30 |  | LEDDRIVER |  |  | 1.00 | 175200 | [6 empty] | Mastdeur | 90316 | 1 | 2020-08-30 |  | Mastdeur | Mastdeur | NVT
16 | 340212 | https://lms.nederlandslicht.nl/qr/report/340212 | 52.699 | 6.7557 | 247503.2089 | 524383.1308 | Waag de |  | 7751GW | Dalen | Dalen | 1998-01-01 | Gemeente Coevorden | Lightronics | 5 |  | Gemeente Coevorden | In bedrijf | Enexis |  | AAN 100%, 23:00 050%, 06:00 100%, UIT |  |  | Nacht | Bemeterd | [8 empty] | Antiko / Lightronics met laddersteunen RAL7021 | 216533 | [29 empty] | Antiko / Lightronics met laddersteunen RAL7021 | 947351 | 1 | 2020-08-30 |  | PM ST 2,5 | 2.94 | Antiek look | Giet alu | RAL7021 | Molycoat | NVT |  | 350400 |  | OGR L2WG4 IJS Code7 4000K 2500LM RAL7021 | 947352 | 1 | 2020-08-23 |  |  | Lightronics |  |  |  |  | RAL7021 |  |  |  | 175200 |  |  |  | OGR L2WG4 IJS Code7 4000K 2500LM RAL7021 | 947353 | 1 | 2020-08-30 | [6 empty] | LED |  | LED DRIVER | 44123 | 1 | 2020-08-30 |  | LEDDRIVER |  |  | 1.00 | 175200 | [6 empty] | Mastdeur | 90316 | 1 | 2020-08-30 |  | Mastdeur | Mastdeur | NVT
17 | 340213 | https://lms.nederlandslicht.nl/qr/report/340213 | 52.6991 | 6.7558 | 247513.4531 | 524395.2282 | Waag de |  | 7751GW | Dalen | Dalen | 1998-01-01 | Gemeente Coevorden | Lightronics | 5 |  | Gemeente Coevorden | In bedrijf | Enexis |  | AAN 100%, 23:00 050%, 06:00 100%, UIT |  |  | Nacht | Bemeterd | [8 empty] | Antiko / Lightronics met laddersteunen RAL7021 | 216534 | [29 empty] | Antiko / Lightronics met laddersteunen RAL7021 | 947351 | 1 | 2020-08-30 |  | PM ST 2,5 | 2.94 | Antiek look | Giet alu | RAL7021 | Molycoat | NVT |  | 350400 |  | OGR L2WG4 IJS Code6 4000K 2500LM RAL7021 | 947354 | 1 | 2020-08-23 |  |  | Lightronics |  |  |  |  | RAL7021 |  |  |  | 175200 |  |  |  | OGR L2WG4 IJS Code6 4000K 2500LM RAL7021 | 947355 | 1 | 2020-08-30 | [6 empty] | LED |  | LED DRIVER | 44123 | 1 | 2020-08-30 |  | LEDDRIVER |  |  | 1.00 | 175200 | [6 empty] | Mastdeur | 90316 | 1 | 2020-08-30 |  | Mastdeur | Mastdeur | NVT
18 | 340214 | https://lms.nederlandslicht.nl/qr/report/340214 | 52.6993 | 6.7558 | 247511.8015 | 524418.7378 | Waag de |  | 7751GW | Dalen | Dalen | 1998-01-01 | Gemeente Coevorden | Lightronics | 5 |  | Gemeente Coevorden | In bedrijf | Enexis |  | AAN 100%, 23:00 050%, 06:00 100%, UIT |  |  | Nacht | Bemeterd | [8 empty] | Antiko / Lightronics met laddersteunen RAL7021 | 216535 | [29 empty] | Antiko / Lightronics met laddersteunen RAL7021 | 947351 | 1 | 2020-08-30 |  | PM ST 2,5 | 2.94 | Antiek look | Giet alu | RAL7021 | Molycoat | NVT |  | 350400 |  | OGR L2WG4 IJS Code6 4000K 2500LM RAL7021 | 947354 | 1 | 2020-08-23 |  |  | Lightronics |  |  |  |  | RAL7021 |  |  |  | 175200 |  |  |  | OGR L2WG4 IJS Code6 4000K 2500LM RAL7021 | 947355 | 1 | 2020-08-30 | [6 empty] | LED |  | LED DRIVER | 44123 | 1 | 2020-08-30 |  | LEDDRIVER |  |  | 1.00 | 175200 | [6 empty] | Mastdeur | 90316 | 1 | 2020-08-30 |  | Mastdeur | Mastdeur | NVT
2 | 340215 | https://lms.nederlandslicht.nl/qr/report/340215 | 52.6983 | 6.7556 | 247499.1389 | 524304.3809 | Kruisstraat Dalen |  | 7751GH | Dalen | Dalen | 1990-05-05 | Gemeente Coevorden | Lightronics | 5 |  | Gemeente Coevorden | In bedrijf | Enexis |  | AAN 100%, 23:00 050%, 06:00 100%, UIT |  |  | Nacht | Bemeterd | [8 empty] | Antiko / Lightronics met laddersteunen RAL7021 | 216536 | [29 empty] | Antiko / Lightronics met laddersteunen RAL7021 | 947351 | 1 | 2020-08-30 |  | PM ST 2,5 | 2.94 | Antiek look | Giet alu | RAL7021 | Molycoat | NVT |  | 350400 |  | OGR L2WG4 IJS Code7 4000K 2500LM RAL7021 | 947352 | 1 | 2020-08-23 |  |  | Lightronics |  |  |  |  | RAL7021 |  |  |  | 175200 |  |  |  | OGR L2WG4 IJS Code7 4000K 2500LM RAL7021 | 947353 | 1 | 2020-08-30 | [6 empty] | LED |  | LED DRIVER | 44123 | 1 | 2020-08-30 |  | LEDDRIVER |  |  | 1.00 | 175200 | [6 empty] | Mastdeur | 90316 | 1 | 2020-08-30 |  | Mastdeur | Mastdeur | NVT
3 | 340216 | https://lms.nederlandslicht.nl/qr/report/340216 | 52.6983 | 6.7552 | 247474.3289 | 524304.3463 | Kruisstraat Dalen |  | 7751GH | Dalen | Dalen | 1990-05-05 | Gemeente Coevorden | Lightronics | 5 |  | Gemeente Coevorden | In bedrijf | Enexis |  | AAN 100%, 23:00 050%, 06:00 100%, UIT |  |  | Nacht | Bemeterd | [8 empty] | Antiko / Lightronics met laddersteunen RAL7021 | 216537 | [29 empty] | Antiko / Lightronics met laddersteunen RAL7021 | 947351 | 1 | 2020-08-30 |  | PM ST 2,5 | 2.94 | Antiek look | Giet alu | RAL7021 | Molycoat | NVT |  | 350400 |  | OGR L2WG4 IJS Code7 4000K 2500LM RAL7021 | 947352 | 1 | 2020-08-23 |  |  | Lightronics |  |  |  |  | RAL7021 |  |  |  | 175200 |  |  |  | OGR L2WG4 IJS Code7 4000K 2500LM RAL7021 | 947353 | 1 | 2020-08-30 | [6 empty] | LED |  | LED DRIVER | 44123 | 1 | 2020-08-30 |  | LEDDRIVER |  |  | 1.00 | 175200 | [6 empty] | Mastdeur | 90316 | 1 | 2020-08-30 |  | Mastdeur | Mastdeur | NVT
4 | 340217 | https://lms.nederlandslicht.nl/qr/report/340217 | 52.6983 | 6.7548 | 247448.2834 | 524303.5139 | Kruisstraat Dalen |  | 7751GH | Dalen | Dalen | 2010-07-19 | Gemeente Coevorden | Lightronics | 5 |  | Gemeente Coevorden | In bedrijf | Enexis |  | AAN 100%, 23:00 050%, 06:00 100%, UIT |  |  | Nacht | Bemeterd | [8 empty] | Antiko / Lightronics met laddersteunen RAL7021 | 216538 | [29 empty] | Antiko / Lightronics met laddersteunen RAL7021 | 947351 | 1 | 2020-08-30 |  | PM ST 2,5 | 2.94 | Antiek look | Giet alu | RAL7021 | Molycoat | NVT |  | 350400 |  | OGR L2WG4 IJS Code7 4000K 2500LM RAL7021 | 947352 | 1 | 2020-08-23 |  |  | Lightronics |  |  |  |  | RAL7021 |  |  |  | 175200 |  |  |  | OGR L2WG4 IJS Code7 4000K 2500LM RAL7021 | 947353 | 1 | 2020-08-30 | [6 empty] | LED |  | LED DRIVER | 44123 | 1 | 2020-08-30 |  | LEDDRIVER |  |  | 1.00 | 175200 | [6 empty] | Mastdeur | 90316 | 1 | 2020-08-30 |  | Mastdeur | Mastdeur | NVT
3 | 340218 | https://lms.nederlandslicht.nl/qr/report/340218 | 52.6513 | 6.7473 | 247036.7732 | 519068.8284 | Brem |  | 7742SH | Coevorden | Coevorden | 2000-01-01 | Gemeente Coevorden | Philips/Signify | 5 |  | Gemeente Coevorden | In bedrijf | Enexis |  | AAN 100%, 23:00 050%, 06:00 100%, UIT |  |  | Nacht | Bemeterd | [9 empty] | 216539 | [29 empty] | CON AL 3.5 M PT | 59588 | 1 | 2000-01-01 |  | PM AL 3,5 CO T60 TP | 3.50 | CONISCH | ALUMINIUM | NVT | NVT | NVT |  | 350400 |  | BDP103 PCC GRN15/840 DM | 947343 | 1 | 2020-08-23 |  |  | Philips/Signify | [8 empty] | 175200 |  |  |  | BDP103 PCC GRN15/840 DM | 947344 | 1 | 2020-08-30 | [6 empty] | LED |  | LED DRIVER | 44123 | 1 | 2020-08-30 |  | LEDDRIVER |  |  | 1.00 | 175200 | [6 empty] | Mastdeur | 90316 | 1 | 2000-01-01 |  | Mastdeur | Mastdeur | NVT
4 | 340219 | https://lms.nederlandslicht.nl/qr/report/340219 | 52.6511 | 6.7475 | 247050.2636 | 519049.6653 | Brem |  | 7742SH | Coevorden | Coevorden | 2000-01-01 | Gemeente Coevorden | Philips/Signify | 5 |  | Gemeente Coevorden | In bedrijf | Enexis |  | AAN 100%, 23:00 050%, 06:00 100%, UIT |  |  | Nacht | Bemeterd | [9 empty] | 216540 | [29 empty] | CON AL 3.5 M PT | 59588 | 1 | 2000-01-01 |  | PM AL 3,5 CO T60 TP | 3.50 | CONISCH | ALUMINIUM | NVT | NVT | NVT |  | 350400 |  | BDP103 32X 12W NW 1500L NVT DM DDGC | 1231205 | 1 | 2022-03-03 |  | BDP103 32X 12W NW 1500L NVT DM DDGC | Signify | BDP 103 |  |  |  | NVT | 32 |  | 1500.00 |  |  | 12.00 |  | BDP103 PCC GRN15/840 DM | 947344 | 1 | 2020-08-30 | [6 empty] | LED |  | LED DRIVER | 44123 | 1 | 2020-08-30 |  | LEDDRIVER |  |  | 1.00 | 175200 | [6 empty] | Mastdeur | 90316 | 1 | 2000-01-01 |  | Mastdeur | Mastdeur | NVT
15 | 340220 | https://lms.nederlandslicht.nl/qr/report/340220 | 52.6766 | 6.7481 | 247040.0601 | 521886.2046 | Hulsvoorderdijk |  | 7741CX | Coevorden | Coevorden | 2000-01-01 | Gemeente Coevorden | Innolumis | 5 |  | Gemeente Coevorden | In bedrijf | Enexis |  | AAN 100%, 23:00 050%, 06:00 100%, UIT |  |  | Nacht | Bemeterd | [9 empty] | 216542 | [29 empty] | LM AL 8,0 CO EU750/05 T60x100 CP | 91064 | 1 | 2000-01-01 |  | LM AL 8,0 CO EU850/5 T60 TP | 8.00 | CONISCH | ALUMINIUM | NVT | NVT | NVT |  | 350400 |  | NICOLE 75X 75W GO 7000L 7035 WIDE DVD | 315365 | 1 | 2018-10-15 |  | NICOLE 75W GOLDEN ORANGE | Innolumis |  |  |  |  | 7035 LICHTGRIJS |  |  | 7000.00 | 175200 |  |  |  | LED IN: NICOLE 75X 75W GO 7000L 7035 WIDE DVD | 315366 | 1 | 2018-10-15 |  | LED IN: NICOLE 75X 75W GO 7000L 7035 WIDE DVD | Innolumis | Golden Orange | 75.00 |  | LED |  | LED DRIVER | 44123 | 1 | 2018-10-15 |  | LEDDRIVER |  |  | 1.00 | 175200 | [6 empty] | Mastdeur | 90316 | 1 | 2000-01-01 |  | Mastdeur | Mastdeur | NVT
14 | 340221 | https://lms.nederlandslicht.nl/qr/report/340221 | 52.6765 | 6.748 | 247028.9429 | 521868.7152 | Hulsvoorderdijk |  | 7741CX | Coevorden | Coevorden | 2000-01-01 | Gemeente Coevorden | Innolumis | 5 |  | Gemeente Coevorden | In bedrijf | Enexis |  | AAN 100%, 23:00 050%, 06:00 100%, UIT |  |  | Nacht | Bemeterd | [9 empty] | 216543 | [29 empty] | LM AL 8,0 CO EU750/05 T60x100 CP | 91064 | 1 | 2000-01-01 |  | LM AL 8,0 CO EU850/5 T60 TP | 8.00 | CONISCH | ALUMINIUM | NVT | NVT | NVT |  | 350400 |  | NICOLE 75X 75W GO 7000L 7035 WIDE DVD | 315365 | 1 | 2018-10-15 |  | NICOLE 75W GOLDEN ORANGE | Innolumis |  |  |  |  | 7035 LICHTGRIJS |  |  | 7000.00 | 175200 |  |  |  | LED IN: NICOLE 75X 75W GO 7000L 7035 WIDE DVD | 315366 | 1 | 2018-10-15 |  | LED IN: NICOLE 75X 75W GO 7000L 7035 WIDE DVD | Innolumis | Golden Orange | 75.00 |  | LED |  | LED DRIVER | 44123 | 1 | 2018-10-15 |  | LEDDRIVER |  |  | 1.00 | 175200 | [6 empty] | Mastdeur | 90316 | 1 | 2000-01-01 |  | Mastdeur | Mastdeur | NVT
16 | 340222 | https://lms.nederlandslicht.nl/qr/report/340222 | 52.6769 | 6.7484 | 247057.2596 | 521913.2212 | Hulsvoorderdijk |  | 7741CX | Coevorden | Coevorden | 2014-01-16 | Gemeente Coevorden | Innolumis | 5 |  | Gemeente Coevorden | In bedrijf | Enexis |  | AAN 100%, 23:00 050%, 06:00 100%, UIT |  |  | Nacht | Bemeterd | [9 empty] | 216544 | [29 empty] | LM AL 8,0 CO EU750/05 T60x100 CP | 91064 | 1 | 2014-01-16 |  | LM AL 8,0 CO EU850/5 T60 TP | 8.00 | CONISCH | ALUMINIUM | NVT | NVT | NVT |  | 350400 |  | NICOLE 75X 75W GO 7000L 7035 WIDE DVD | 315365 | 1 | 2018-10-15 |  | NICOLE 75W GOLDEN ORANGE | Innolumis |  |  |  |  | 7035 LICHTGRIJS |  |  | 7000.00 | 175200 |  |  |  | LED IN: NICOLE 75X 75W GO 7000L 7035 WIDE DVD | 315366 | 1 | 2018-10-15 |  | LED IN: NICOLE 75X 75W GO 7000L 7035 WIDE DVD | Innolumis | Golden Orange | 75.00 |  | LED |  | LED DRIVER | 44123 | 1 | 2018-10-15 |  | LEDDRIVER |  |  | 1.00 | 175200 | [6 empty] | Mastdeur | 90316 | 1 | 2014-01-16 |  | Mastdeur | Mastdeur | NVT
18 | 340223 | https://lms.nederlandslicht.nl/qr/report/340223 | 52.6772 | 6.749 | 247094.0594 | 521956.8399 | Hulsvoorderdijk |  | 7741CX | Coevorden | Coevorden | 2001-02-16 | Gemeente Coevorden | Innolumis | 5 |  | Gemeente Coevorden | In bedrijf | Enexis |  | AAN 100%, 23:00 050%, 06:00 100%, UIT |  |  | Nacht | Bemeterd | [9 empty] | 216545 | [29 empty] | LM AL 8,0 CO EU750/05 T60x100 CP | 91064 | 1 | 2001-02-16 |  | LM AL 8,0 CO EU850/5 T60 TP | 8.00 | CONISCH | ALUMINIUM | NVT | NVT | NVT |  | 350400 |  | NICOLE 75X 75W GO 7000L 7035 WIDE DVD | 315365 | 1 | 2018-10-15 |  | NICOLE 75W GOLDEN ORANGE | Innolumis |  |  |  |  | 7035 LICHTGRIJS |  |  | 7000.00 | 175200 |  |  |  | LED IN: NICOLE 75X 75W GO 7000L 7035 WIDE DVD | 315366 | 1 | 2018-10-15 |  | LED IN: NICOLE 75X 75W GO 7000L 7035 WIDE DVD | Innolumis | Golden Orange | 75.00 |  | LED |  | LED DRIVER | 44123 | 1 | 2018-10-15 |  | LEDDRIVER |  |  | 1.00 | 175200 | [6 empty] | Mastdeur | 90316 | 1 | 2001-02-16 |  | Mastdeur | Mastdeur | NVT
1 | 340224 | https://lms.nederlandslicht.nl/qr/report/340224 | 52.6538 | 6.7514 | 247308.9942 | 519352.9861 | Olm |  | 7742RR | Coevorden | Coevorden | 2000-01-01 | Gemeente Coevorden | Philips | 5 |  | Gemeente Coevorden | In bedrijf | Enexis |  | AAN 100%, 23:00 050%, 06:00 100%, UIT |  |  | Nacht | Bemeterd | [9 empty] | 216546 | [29 empty] | PM AL 3,5 CO T60 D114 CP | 36658 | 1 | 2000-01-01 |  | PM AL 3,5 CO T60 TP | 3.50 | CONISCH | ALUMINIUM | NVT | NVT | NVT |  | 350400 |  | Townguide BDP103 PCC GRN15/840 DM | 626294 | 1 | 2019-07-02 |  | Townguide BDP103 PCC GRN15/840 DM LED 4000K 12W | Philips |  |  |  |  | Silver RAL9006 |  |  |  | 100000 |  |  |  | LAMP Philips BDP103 PCC GRN15/840 DM | 493619 | 1 | 2019-07-02 |  | LAMP Philips BDP103 PCC GRN15/840 DM | Philips | 840 | 13.00 | 100000 | LED |  | LED DRIVER | 44123 | 1 | 2019-07-02 |  | LEDDRIVER |  |  | 1.00 | 175200 | [6 empty] | Mastdeur | 90316 | 1 | 2000-01-01 |  | Mastdeur | Mastdeur | NVT
23 | 340225 | https://lms.nederlandslicht.nl/qr/report/340225 | 52.667 | 6.7384 | 246404.9067 | 520804.8793 | Poppenharelaan |  | 7741CS | Coevorden | Coevorden | 1990-01-01 | Gemeente Coevorden | Philips | 5 |  | Gemeente Coevorden | In bedrijf | Enexis |  | AAN 100%, 23:00 050%, 06:00 100%, UIT |  |  | Nacht | Bemeterd | [9 empty] | 216547 | [29 empty] | CON AL 3.5 M PT | 59588 | 1 | 1990-01-01 |  | PM AL 3,5 CO T60 TP | 3.50 | CONISCH | ALUMINIUM | NVT | NVT | NVT |  | 350400 |  | BGP381 ### 19W NW 2500L GREY DM DVD | 311895 | 1 | 2018-08-10 | [11 empty] | 175200 |  |  |  | LED IN: BGP381 ### 19W NW 2500L GREY DM DVD | 311896 | 1 | 2018-08-10 |  |  |  |  | 19.00 |  | LED |  | LED DRIVER | 44123 | 1 | 2018-08-10 |  | LEDDRIVER |  |  | 1.00 | 175200 | [6 empty] | Mastdeur | 90316 | 1 | 1990-01-01 |  | Mastdeur | Mastdeur | NVT
21 | 340226 | https://lms.nederlandslicht.nl/qr/report/340226 | 52.6645 | 6.7407 | 246562.8839 | 520526.6088 | van Heutszsingel |  | 7741ER | Coevorden | Coevorden | 2000-01-01 | Gemeente Coevorden | Philips | 5 |  | Gemeente Coevorden | In bedrijf | Enexis |  | AAN 100%, 23:00 050%, 06:00 100%, UIT |  |  | Nacht | Bemeterd | [9 empty] | 216550 | [29 empty] | LM AL 8,0 CO EU700 T60 | 315711 | 1 | 2000-01-01 | [9 empty] | 350400 |  | HARMONY PH LED 18W NW 350mA 2000LM G900S | 316820 | 1 | 2015-01-01 | [11 empty] | 175200 |  |  |  | LAMP PH LED 18W 350mA 2000LM NW | 315835 | 1 | 2015-01-01 |  |  |  |  | 18.00 |  | LED |  | LED DRIVER | 44123 | 1 | 2015-01-01 |  | LEDDRIVER |  |  | 1.00 | 175200 | [6 empty] | Mastdeur | 90316 | 1 | 2000-01-01 |  | Mastdeur | Mastdeur | NVT
19 | 340227 | https://lms.nederlandslicht.nl/qr/report/340227 | 52.6724 | 6.7376 | 246335.2961 | 521405.4128 | Clematisstraat |  | 7741SP | Coevorden | Coevorden | 2000-11-01 | Gemeente Coevorden |  |  |  | Gemeente Coevorden | In bedrijf | Enexis |  |  |  |  | Nacht | Bemeterd | [9 empty] | 216551 | [29 empty] | CON AL 3.5 M PT | 59588 | 1 | 2000-11-01 |  | PM AL 3,5 CO T60 TP | 3.50 | CONISCH | ALUMINIUM | NVT | NVT | NVT |  | 350400 |  | 2000 1XPLL 24W R9005 EVSA* | 311067 | 1 | 2008-10-20 | [11 empty] | 175200 |  |  |  | LAMP PH PLL 24W 830 2G11 4P | 36090 | 1 | 2023-09-12 |  | 24W PLL |  |  | 24.00 | 16000 | PLL |  | HFP 22-42 | 311064 | 1 | 2008-10-20 | [12 empty] | Mastdeur | 90316 | 1 | 2000-11-01 |  | Mastdeur | Mastdeur | NVT
1 | 340228 | https://lms.nederlandslicht.nl/qr/report/340228 | 52.6702 | 6.7365 | 246265.1172 | 521161.9432 | Transformator |  | 7741DJ | Coevorden | Coevorden | 2000-11-01 | Gemeente Coevorden |  |  |  | Gemeente Coevorden | In bedrijf | Enexis |  |  |  |  | Nacht | Bemeterd | [9 empty] | 216552 | [29 empty] | CON ST 3.5 M PT | 55160 | 1 | 2000-11-01 |  | PM ST 3,5 CO T60 ET V | 3.50 | CONISCH | THERMISCH VERZINKT | NVT | NVT | NVT |  | 350400 |  | 2000 1XPLL 24W R9005 EVSA* | 311067 | 1 | 2000-11-01 | [11 empty] | 175200 |  |  |  | LAMP PH PLL 24W 830 2G11 4P | 36090 | 1 | 2023-09-12 |  | 24W PLL |  |  | 24.00 | 16000 | PLL |  | HFP 22-42 | 311064 | 1 | 2000-11-01 | [12 empty] | Mastdeur | 90316 | 1 | 2000-11-01 |  | Mastdeur | Mastdeur | NVT
2 | 340229 | https://lms.nederlandslicht.nl/qr/report/340229 | 52.67 | 6.7365 | 246266.2792 | 521139.5986 | Transformator |  | 7741DJ | Coevorden | Coevorden | 2000-11-01 | Gemeente Coevorden |  |  |  | Gemeente Coevorden | In bedrijf | Enexis |  |  |  |  | Nacht | Bemeterd | [9 empty] | 216553 | [29 empty] | CON ST 3.5 M PT | 55160 | 1 | 2000-11-01 |  | PM ST 3,5 CO T60 ET V | 3.50 | CONISCH | THERMISCH VERZINKT | NVT | NVT | NVT |  | 350400 |  | 2000 1XPLL 24W R9005 EVSA* | 311067 | 1 | 2000-11-01 | [11 empty] | 175200 |  |  |  | LAMP PH PLL 24W 830 2G11 4P | 36090 | 1 | 2023-09-12 |  | 24W PLL |  |  | 24.00 | 16000 | PLL |  | HFP 22-42 | 311064 | 1 | 2000-11-01 | [12 empty] | Mastdeur | 90316 | 1 | 2000-11-01 |  | Mastdeur | Mastdeur | NVT
3 | 340230 | https://lms.nederlandslicht.nl/qr/report/340230 | 52.6698 | 6.7365 | 246267.4972 | 521113.9928 | Transformator |  | 7741DJ | Coevorden | Coevorden | 2000-11-01 | Gemeente Coevorden |  |  |  | Gemeente Coevorden | In bedrijf | Enexis |  |  |  |  | Nacht | Bemeterd | [9 empty] | 216554 | [29 empty] | CON ST 3.5 M PT | 55160 | 1 | 2000-11-01 |  | PM ST 3,5 CO T60 ET V | 3.50 | CONISCH | THERMISCH VERZINKT | NVT | NVT | NVT |  | 350400 |  | 2000 1XPLL 24W R9005 EVSA* | 311067 | 1 | 2000-11-01 | [11 empty] | 175200 |  |  |  | LAMP PH PLL 24W 830 2G11 4P | 36090 | 1 | 2023-09-12 |  | 24W PLL |  |  | 24.00 | 16000 | PLL |  | HFP 22-42 | 311064 | 1 | 2000-11-01 | [12 empty] | Mastdeur | 90316 | 1 | 2000-11-01 |  | Mastdeur | Mastdeur | NVT
4 | 340231 | https://lms.nederlandslicht.nl/qr/report/340231 | 52.6695 | 6.7365 | 246269.1312 | 521083.7427 | Transformator |  | 7741DJ | Coevorden | Coevorden | 2000-11-01 | Gemeente Coevorden |  |  |  | Gemeente Coevorden | In bedrijf | Enexis |  |  |  |  | Nacht | Bemeterd | [9 empty] | 216555 | [29 empty] | CON ST 3.5 M PT | 55160 | 1 | 2000-11-01 |  | PM ST 3,5 CO T60 ET V | 3.50 | CONISCH | THERMISCH VERZINKT | NVT | NVT | NVT |  | 350400 |  | 2000 1XPLL 24W R9005 EVSA* | 311067 | 1 | 2000-11-01 | [11 empty] | 175200 |  |  |  | LAMP PH PLL 24W 830 2G11 4P | 36090 | 1 | 2023-09-12 |  | 24W PLL |  |  | 24.00 | 16000 | PLL |  | HFP 22-42 | 311064 | 1 | 2000-11-01 | [12 empty] | Mastdeur | 90316 | 1 | 2000-11-01 |  | Mastdeur | Mastdeur | NVT
5 | 340232 | https://lms.nederlandslicht.nl/qr/report/340232 | 52.6693 | 6.7365 | 246270.5302 | 521055.615 | Transformator |  | 7741DJ | Coevorden | Coevorden | 2000-11-01 | Gemeente Coevorden |  |  |  | Gemeente Coevorden | In bedrijf | Enexis |  |  |  |  | Nacht | Bemeterd | [9 empty] | 216556 | [29 empty] | CON ST 3.5 M PT | 55160 | 1 | 2000-11-01 |  | PM ST 3,5 CO T60 ET V | 3.50 | CONISCH | THERMISCH VERZINKT | NVT | NVT | NVT |  | 350400 |  | 2000 1XPLL 24W R9005 EVSA* | 311067 | 1 | 2000-11-01 | [11 empty] | 175200 |  |  |  | LAMP PH PLL 24W 830 2G11 4P | 36090 | 1 | 2023-09-12 |  | 24W PLL |  |  | 24.00 | 16000 | PLL |  | HFP 22-42 | 311064 | 1 | 2000-11-01 | [12 empty] | Mastdeur | 90316 | 1 | 2000-11-01 |  | Mastdeur | Mastdeur | NVT
6 | 340233 | https://lms.nederlandslicht.nl/qr/report/340233 | 52.669 | 6.7365 | 246271.9802 | 521027.5695 | Transformator |  | 7741DJ | Coevorden | Coevorden | 2000-11-01 | Gemeente Coevorden |  |  |  | Gemeente Coevorden | In bedrijf | Enexis |  |  |  |  | Nacht | Bemeterd | [9 empty] | 216557 | [29 empty] | CON ST 3.5 M PT | 55160 | 1 | 2000-11-01 |  | PM ST 3,5 CO T60 ET V | 3.50 | CONISCH | THERMISCH VERZINKT | NVT | NVT | NVT |  | 350400 |  | 2000 1XPLL 24W R9005 EVSA* | 311067 | 1 | 2000-11-01 | [11 empty] | 175200 |  |  |  | LAMP PH PLL 24W 830 2G11 4P | 36090 | 1 | 2023-09-12 |  | 24W PLL |  |  | 24.00 | 16000 | PLL |  | HFP 22-42 | 311064 | 1 | 2000-11-01 | [12 empty] | Mastdeur | 90316 | 1 | 2000-11-01 |  | Mastdeur | Mastdeur | NVT
7 | 340234 | https://lms.nederlandslicht.nl/qr/report/340234 | 52.6688 | 6.7365 | 246268.2332 | 520997.467 | Transformator |  | 7741DJ | Coevorden | Coevorden | 2000-11-01 | Gemeente Coevorden |  |  |  | Gemeente Coevorden | In bedrijf | Enexis |  |  |  |  | Nacht | Bemeterd | [9 empty] | 216558 | [29 empty] | CON ST 3.5 M PT | 55160 | 1 | 2000-11-01 |  | PM ST 3,5 CO T60 ET V | 3.50 | CONISCH | THERMISCH VERZINKT | NVT | NVT | NVT |  | 350400 |  | 2000 1XPLL 24W R9005 EVSA* | 311067 | 1 | 2000-11-01 | [11 empty] | 175200 |  |  |  | LAMP PH PLL 24W 830 2G11 4P | 36090 | 1 | 2019-05-15 |  | 24W PLL |  |  | 24.00 | 16000 | PLL |  | HFP 22-42 | 311064 | 1 | 2000-11-01 | [12 empty] | Mastdeur | 90316 | 1 | 2000-11-01 |  | Mastdeur | Mastdeur | NVT
8 | 340235 | https://lms.nederlandslicht.nl/qr/report/340235 | 52.6685 | 6.7364 | 246264.1742 | 520966.4395 | Transformator |  | 7741DJ | Coevorden | Coevorden | 2000-11-01 | Gemeente Coevorden |  |  |  | Gemeente Coevorden | In bedrijf | Enexis |  |  |  |  | Nacht | Bemeterd | [9 empty] | 216559 | [29 empty] | CON ST 3.5 M PT | 55160 | 1 | 2000-11-01 |  | PM ST 3,5 CO T60 ET V | 3.50 | CONISCH | THERMISCH VERZINKT | NVT | NVT | NVT |  | 350400 |  | 2000 1XPLL 24W R9005 EVSA* | 311067 | 1 | 2000-11-01 | [11 empty] | 175200 |  |  |  | LAMP PH PLL 24W 830 2G11 4P | 36090 | 1 | 2023-09-12 |  | 24W PLL |  |  | 24.00 | 16000 | PLL |  | HFP 22-42 | 311064 | 1 | 2000-11-01 | [12 empty] | Mastdeur | 90316 | 1 | 2000-11-01 |  | Mastdeur | Mastdeur | NVT
9 | 340236 | https://lms.nederlandslicht.nl/qr/report/340236 | 52.6683 | 6.7364 | 246261.6022 | 520944.861 | Transformator |  | 7741DJ | Coevorden | Coevorden | 2000-11-01 | Gemeente Coevorden |  |  |  | Gemeente Coevorden | In bedrijf | Enexis |  |  |  |  | Nacht | Bemeterd | [9 empty] | 216560 | [29 empty] | CON ST 3.5 M PT | 55160 | 1 | 2000-11-01 |  | PM ST 3,5 CO T60 ET V | 3.50 | CONISCH | THERMISCH VERZINKT | NVT | NVT | NVT |  | 350400 |  | 2000 1XPLL 24W R9005 EVSA* | 311067 | 1 | 2000-11-01 | [11 empty] | 175200 |  |  |  | LAMP PH PLL 24W 830 2G11 4P | 36090 | 1 | 2023-09-12 |  | 24W PLL |  |  | 24.00 | 16000 | PLL |  | HFP 22-42 | 311064 | 1 | 2000-11-01 | [12 empty] | Mastdeur | 90316 | 1 | 2000-11-01 |  | Mastdeur | Mastdeur | NVT
10 | 340237 | https://lms.nederlandslicht.nl/qr/report/340237 | 52.6685 | 6.7361 | 246242.0802 | 520968.0649 | Transformator |  | 7741DJ | Coevorden | Coevorden | 2000-11-01 | Gemeente Coevorden |  |  |  | Gemeente Coevorden | In bedrijf | Enexis |  |  |  |  | Nacht | Bemeterd | [9 empty] | 216561 | [29 empty] | CON ST 3.5 M PT | 55160 | 1 | 2000-11-01 |  | PM ST 3,5 CO T60 ET V | 3.50 | CONISCH | THERMISCH VERZINKT | NVT | NVT | NVT |  | 350400 |  | 2000 1XPLL 24W R9005 EVSA* | 311067 | 1 | 2000-11-01 | [11 empty] | 175200 |  |  |  | LAMP PH PLL 24W 830 2G11 4P | 36090 | 1 | 2023-09-12 |  | 24W PLL |  |  | 24.00 | 16000 | PLL |  | HFP 22-42 | 311064 | 1 | 2000-11-01 | [12 empty] | Mastdeur | 90316 | 1 | 2000-11-01 |  | Mastdeur | Mastdeur | NVT
11 | 340238 | https://lms.nederlandslicht.nl/qr/report/340238 | 52.6685 | 6.7358 | 246221.7322 | 520967.0386 | Transformator |  | 7741DJ | Coevorden | Coevorden | 2000-11-01 | Gemeente Coevorden |  |  |  | Gemeente Coevorden | In bedrijf | Enexis |  |  |  |  | Nacht | Bemeterd | [9 empty] | 216562 | [29 empty] | CON ST 3.5 M PT | 55160 | 1 | 2000-11-01 |  | PM ST 3,5 CO T60 ET V | 3.50 | CONISCH | THERMISCH VERZINKT | NVT | NVT | NVT |  | 350400 |  | 2000 1XPLL 24W R9005 EVSA* | 311067 | 1 | 2000-11-01 | [11 empty] | 175200 |  |  |  | LAMP PH PLL 24W 830 2G11 4P | 36090 | 1 | 2023-09-12 |  | 24W PLL |  |  | 24.00 | 16000 | PLL |  | HFP 22-42 | 311064 | 1 | 2000-11-01 | [12 empty] | Mastdeur | 90316 | 1 | 2000-11-01 |  | Mastdeur | Mastdeur | NVT
12 | 340239 | https://lms.nederlandslicht.nl/qr/report/340239 | 52.6685 | 6.7355 | 246200.3712 | 520966.0134 | Transformator |  | 7741DJ | Coevorden | Coevorden | 2000-11-01 | Gemeente Coevorden |  |  |  | Gemeente Coevorden | In bedrijf | Enexis |  |  |  |  | Nacht | Bemeterd | [9 empty] | 216563 | [29 empty] | CON ST 3.5 M PT | 55160 | 1 | 2000-11-01 |  | PM ST 3,5 CO T60 ET V | 3.50 | CONISCH | THERMISCH VERZINKT | NVT | NVT | NVT |  | 350400 |  | 2000 1XPLL 24W R9005 EVSA* | 311067 | 1 | 2000-11-01 | [11 empty] | 175200 |  |  |  | LAMP PH PLL 24W 830 2G11 4P | 36090 | 1 | 2023-09-12 |  | 24W PLL |  |  | 24.00 | 16000 | PLL |  | HFP 22-42 | 311064 | 1 | 2000-11-01 | [12 empty] | Mastdeur | 90316 | 1 | 2000-11-01 |  | Mastdeur | Mastdeur | NVT
1 | 340240 | https://lms.nederlandslicht.nl/qr/report/340240 | 52.669 | 6.7351 | 246172.4628 | 521019.8127 | Schakel |  | 7741DK | Coevorden | Coevorden | 2000-11-01 | Gemeente Coevorden |  |  |  | Gemeente Coevorden | In bedrijf | Enexis |  |  |  |  | Nacht | Bemeterd | [9 empty] | 216564 | [29 empty] | CON ST 3.5 M PT | 55160 | 1 | 2000-11-01 |  | PM ST 3,5 CO T60 ET V | 3.50 | CONISCH | THERMISCH VERZINKT | NVT | NVT | NVT |  | 350400 |  | 2000 1XPLL 24W R9005 EVSA* | 311067 | 1 | 2000-11-01 | [11 empty] | 175200 |  |  |  | LAMP PH PLL 24W 830 2G11 4P | 36090 | 1 | 2023-09-12 |  | 24W PLL |  |  | 24.00 | 16000 | PLL |  | HFP 22-42 | 311064 | 1 | 2000-11-01 | [12 empty] | Mastdeur | 90316 | 1 | 2000-11-01 |  | Mastdeur | Mastdeur | NVT
2 | 340241 | https://lms.nederlandslicht.nl/qr/report/340241 | 52.669 | 6.7355 | 246202.306 | 521021.2831 | Schakel |  | 7741DK | Coevorden | Coevorden | 2000-11-01 | Gemeente Coevorden |  |  |  | Gemeente Coevorden | In bedrijf | Enexis |  |  |  |  | Nacht | Bemeterd | [9 empty] | 216565 | [29 empty] | CON ST 3.5 M PT | 55160 | 1 | 2000-11-01 |  | PM ST 3,5 CO T60 ET V | 3.50 | CONISCH | THERMISCH VERZINKT | NVT | NVT | NVT |  | 350400 |  | 2000 1XPLL 24W R9005 EVSA* | 311067 | 1 | 2000-11-01 | [11 empty] | 175200 |  |  |  | LAMP PH PLL 24W 830 2G11 4P | 36090 | 1 | 2023-09-12 |  | 24W PLL |  |  | 24.00 | 16000 | PLL |  | HFP 22-42 | 311064 | 1 | 2000-11-01 | [12 empty] | Mastdeur | 90316 | 1 | 2000-11-01 |  | Mastdeur | Mastdeur | NVT
3 | 340242 | https://lms.nederlandslicht.nl/qr/report/340242 | 52.669 | 6.7359 | 246225.6468 | 521022.5221 | Schakel |  | 7741DK | Coevorden | Coevorden | 2000-11-01 | Gemeente Coevorden |  |  |  | Gemeente Coevorden | In bedrijf | Enexis |  |  |  |  | Nacht | Bemeterd | [9 empty] | 216566 | [29 empty] | CON ST 3.5 M PT | 55160 | 1 | 2000-11-01 |  | PM ST 3,5 CO T60 ET V | 3.50 | CONISCH | THERMISCH VERZINKT | NVT | NVT | NVT |  | 350400 |  | 2000 1XPLL 24W R9005 EVSA* | 311067 | 1 | 2000-11-01 | [11 empty] | 175200 |  |  |  | LAMP PH PLL 24W 830 2G11 4P | 36090 | 1 | 2023-09-12 |  | 24W PLL |  |  | 24.00 | 16000 | PLL |  | HFP 22-42 | 311064 | 1 | 2000-11-01 | [12 empty] | Mastdeur | 90316 | 1 | 2000-11-01 |  | Mastdeur | Mastdeur | NVT
4 | 340243 | https://lms.nederlandslicht.nl/qr/report/340243 | 52.669 | 6.7362 | 246251.0736 | 521023.8069 | Schakel |  | 7741DK | Coevorden | Coevorden | 2000-11-01 | Gemeente Coevorden |  |  |  | Gemeente Coevorden | In bedrijf | Enexis |  |  |  |  | Nacht | Bemeterd | [9 empty] | 216567 | [29 empty] | CON ST 3.5 M PT | 55160 | 1 | 2000-11-01 |  | PM ST 3,5 CO T60 ET V | 3.50 | CONISCH | THERMISCH VERZINKT | NVT | NVT | NVT |  | 350400 |  | 2000 1XPLL 24W R9005 EVSA* | 311067 | 1 | 2000-11-01 | [11 empty] | 175200 |  |  |  | LAMP PH PLL 24W 830 2G11 4P | 36090 | 1 | 2023-09-12 |  | 24W PLL |  |  | 24.00 | 16000 | PLL |  | HFP 22-42 | 311064 | 1 | 2000-11-01 | [12 empty] | Mastdeur | 90316 | 1 | 2000-11-01 |  | Mastdeur | Mastdeur | NVT
1 | 340244 | https://lms.nederlandslicht.nl/qr/report/340244 | 52.6693 | 6.7355 | 246197.4023 | 521054.1646 | Kabel |  | 7741DM | Coevorden | Coevorden | 2000-11-01 | Gemeente Coevorden |  |  |  | Gemeente Coevorden | In bedrijf | Enexis |  |  |  |  | Nacht | Bemeterd | [9 empty] | 216568 | [29 empty] | CON ST 3.5 M PT | 55160 | 1 | 2000-11-01 |  | PM ST 3,5 CO T60 ET V | 3.50 | CONISCH | THERMISCH VERZINKT | NVT | NVT | NVT |  | 350400 |  | 2000 1XPLL 24W R9005 EVSA* | 311067 | 1 | 2000-11-01 | [11 empty] | 175200 |  |  |  | LAMP PH PLL 24W 830 2G11 4P | 36090 | 1 | 2023-09-12 |  | 24W PLL |  |  | 24.00 | 16000 | PLL |  | HFP 22-42 | 311064 | 1 | 2000-11-01 | [12 empty] | Mastdeur | 90316 | 1 | 2000-11-01 |  | Mastdeur | Mastdeur | NVT
2 | 340245 | https://lms.nederlandslicht.nl/qr/report/340245 | 52.6695 | 6.7354 | 246196.1122 | 521079.9404 | Kabel |  | 7741DM | Coevorden | Coevorden | 2014-04-29 | Gemeente Coevorden |  |  |  | Gemeente Coevorden | In bedrijf | Enexis |  |  |  |  | Nacht | Bemeterd | [9 empty] | 216569 | [29 empty] | PM AL 3,5 CO T60 CP | 90447 | 1 | 2019-05-08 |  | PM AL 3,5 CO T60 TP | 3.50 | CONISCH | ALUMINIUM | NVT | NVT | NVT |  | 350400 |  | IND 2000 SDN PL-L 24 W | 58257 | 1 | 2014-04-29 |  | CDS711 9005 | [9 empty] | 175200 |  |  |  | LAMP PH PLL 24W 830 2G11 4P | 36090 | 1 | 2023-09-12 |  | 24W PLL |  |  | 24.00 | 16000 | PLL |  | HFP 22-42 | 311064 | 1 | 2014-04-29 | [12 empty] | Mastdeur | 90316 | 1 | 2014-04-29 |  | Mastdeur | Mastdeur | NVT
3 | 340246 | https://lms.nederlandslicht.nl/qr/report/340246 | 52.6698 | 6.7354 | 246194.7172 | 521108.1961 | Kabel |  | 7741DM | Coevorden | Coevorden | 2000-11-01 | Gemeente Coevorden |  |  |  | Gemeente Coevorden | In bedrijf | Enexis |  |  |  |  | Nacht | Bemeterd | [9 empty] | 216570 | [29 empty] | CON ST 3.5 M PT | 55160 | 1 | 2000-11-01 |  | PM ST 3,5 CO T60 ET V | 3.50 | CONISCH | THERMISCH VERZINKT | NVT | NVT | NVT |  | 350400 |  | 2000 1XPLL 24W R9005 EVSA* | 311067 | 1 | 2000-11-01 | [11 empty] | 175200 |  |  |  | LAMP PH PLL 24W 830 2G11 4P | 36090 | 1 | 2023-09-12 |  | 24W PLL |  |  | 24.00 | 16000 | PLL |  | HFP 22-42 | 311064 | 1 | 2000-11-01 | [12 empty] | Mastdeur | 90316 | 1 | 2000-11-01 |  | Mastdeur | Mastdeur | NVT
1 | 340247 | https://lms.nederlandslicht.nl/qr/report/340247 | 52.6696 | 6.7362 | 246247.7208 | 521085.2595 | Signaal |  | 7741DL | Coevorden | Coevorden | 2000-11-01 | Gemeente Coevorden |  |  |  | Gemeente Coevorden | In bedrijf | Enexis |  |  |  |  | Nacht | Bemeterd | [9 empty] | 216571 | [29 empty] | CON ST 3.5 M PT | 55160 | 1 | 2000-11-01 |  | PM ST 3,5 CO T60 ET V | 3.50 | CONISCH | THERMISCH VERZINKT | NVT | NVT | NVT |  | 350400 |  | 2000 1XPLL 24W R9005 EVSA* | 311067 | 1 | 2000-11-01 | [11 empty] | 175200 |  |  |  | LAMP PH PLL 24W 830 2G11 4P | 36090 | 1 | 2023-09-12 |  | 24W PLL |  |  | 24.00 | 16000 | PLL |  | HFP 22-42 | 311064 | 1 | 2000-11-01 | [12 empty] | Mastdeur | 90316 | 1 | 2000-11-01 |  | Mastdeur | Mastdeur | NVT
2 | 340248 | https://lms.nederlandslicht.nl/qr/report/340248 | 52.6696 | 6.7358 | 246217.2462 | 521083.6335 | Signaal |  | 7741DL | Coevorden | Coevorden | 2000-11-01 | Gemeente Coevorden |  |  |  | Gemeente Coevorden | In bedrijf | Enexis |  |  |  |  | Nacht | Bemeterd | [9 empty] | 216572 | [29 empty] | CON ST 3.5 M PT | 55160 | 1 | 2000-11-01 |  | PM ST 3,5 CO T60 ET V | 3.50 | CONISCH | THERMISCH VERZINKT | NVT | NVT | NVT |  | 350400 |  | 2000 1XPLL 24W R9005 EVSA* | 311067 | 1 | 2000-11-01 | [11 empty] | 175200 |  |  |  | LAMP PH PLL 24W 830 2G11 4P | 36090 | 1 | 2023-09-12 |  | 24W PLL |  |  | 24.00 | 16000 | PLL |  | HFP 22-42 | 311064 | 1 | 2000-11-01 | [12 empty] | Mastdeur | 90316 | 1 | 2000-11-01 |  | Mastdeur | Mastdeur | NVT
1 | 340249 | https://lms.nederlandslicht.nl/qr/report/340249 | 52.6701 | 6.7351 | 246170.5049 | 521139.4309 | Generator |  | 7741DN | Coevorden | Coevorden | 2000-11-01 | Gemeente Coevorden |  |  |  | Gemeente Coevorden | In bedrijf | Enexis |  |  |  |  | Nacht | Bemeterd | [9 empty] | 216573 | [29 empty] | CON ST 3.5 M PT | 55160 | 1 | 2000-11-01 |  | PM ST 3,5 CO T60 ET V | 3.50 | CONISCH | THERMISCH VERZINKT | NVT | NVT | NVT |  | 350400 |  | 2000 1XPLL 24W R9005 EVSA* | 311067 | 1 | 2000-11-01 | [11 empty] | 175200 |  |  |  | LAMP PH PLL 24W 830 2G11 4P | 36090 | 1 | 2023-09-12 |  | 24W PLL |  |  | 24.00 | 16000 | PLL |  | HFP 22-42 | 311064 | 1 | 2000-11-01 | [12 empty] | Mastdeur | 90316 | 1 | 2000-11-01 |  | Mastdeur | Mastdeur | NVT
2 | 340250 | https://lms.nederlandslicht.nl/qr/report/340250 | 52.6701 | 6.7355 | 246195.8471 | 521140.7105 | Generator |  | 7741DN | Coevorden | Coevorden | 2000-11-01 | Gemeente Coevorden |  |  |  | Gemeente Coevorden | In bedrijf | Enexis |  |  |  |  | Nacht | Bemeterd | [9 empty] | 216574 | [29 empty] | CON ST 3.5 M PT | 55160 | 1 | 2000-11-01 |  | PM ST 3,5 CO T60 ET V | 3.50 | CONISCH | THERMISCH VERZINKT | NVT | NVT | NVT |  | 350400 |  | 2000 1XPLL 24W R9005 EVSA* | 311067 | 1 | 2000-11-01 | [11 empty] | 175200 |  |  |  | LAMP PH PLL 24W 830 2G11 4P | 36090 | 1 | 2023-09-12 |  | 24W PLL |  |  | 24.00 | 16000 | PLL |  | HFP 22-42 | 311064 | 1 | 2000-11-01 | [12 empty] | Mastdeur | 90316 | 1 | 2000-11-01 |  | Mastdeur | Mastdeur | NVT
3 | 340251 | https://lms.nederlandslicht.nl/qr/report/340251 | 52.6701 | 6.7358 | 246217.1577 | 521141.7547 | Generator |  | 7741DN | Coevorden | Coevorden | 2000-11-01 | Gemeente Coevorden |  |  |  | Gemeente Coevorden | In bedrijf | Enexis |  |  |  |  | Nacht | Bemeterd | [9 empty] | 216575 | [29 empty] | CON ST 3.5 M PT | 55160 | 1 | 2000-11-01 |  | PM ST 3,5 CO T60 ET V | 3.50 | CONISCH | THERMISCH VERZINKT | NVT | NVT | NVT |  | 350400 |  | 2000 1XPLL 24W R9005 EVSA* | 311067 | 1 | 2000-11-01 | [11 empty] | 175200 |  |  |  | LAMP PH PLL 24W 830 2G11 4P | 36090 | 1 | 2019-05-15 |  | 24W PLL |  |  | 24.00 | 16000 | PLL |  | HFP 22-42 | 311064 | 1 | 2000-11-01 | [12 empty] | Mastdeur | 90316 | 1 | 2000-11-01 |  | Mastdeur | Mastdeur | NVT
4 | 340252 | https://lms.nederlandslicht.nl/qr/report/340252 | 52.6701 | 6.7362 | 246245.5138 | 521143.2243 | Generator |  | 7741DN | Coevorden | Coevorden | 2000-11-01 | Gemeente Coevorden |  |  |  | Gemeente Coevorden | In bedrijf | Enexis |  |  |  |  | Nacht | Bemeterd | [9 empty] | 216576 | [29 empty] | CON ST 3.5 M PT | 55160 | 1 | 2000-11-01 |  | PM ST 3,5 CO T60 ET V | 3.50 | CONISCH | THERMISCH VERZINKT | NVT | NVT | NVT |  | 350400 |  | 2000 1XPLL 24W R9005 EVSA* | 311067 | 1 | 2000-11-01 | [11 empty] | 175200 |  |  |  | LAMP PH PLL 24W 830 2G11 4P | 36090 | 1 | 2023-09-12 |  | 24W PLL |  |  | 24.00 | 16000 | PLL |  | HFP 22-42 | 311064 | 1 | 2000-11-01 | [12 empty] | Mastdeur | 90316 | 1 | 2000-11-01 |  | Mastdeur | Mastdeur | NVT
42 | 340253 | https://lms.nederlandslicht.nl/qr/report/340253 | 52.6566 | 6.7699 | 248555.7254 | 519683.6817 | Europaweg |  | 7742PP | Coevorden | Coevorden | 2001-01-01 | Gemeente Coevorden |  |  |  | Gemeente Coevorden | In bedrijf | Enexis |  |  |  |  | Nacht | Bemeterd | [9 empty] | 216577 | [29 empty] | PM ST 4,0 CO T60 ET M D=145 V | 315240 | 1 | 2001-01-01 | [9 empty] | 350400 |  | 2000 1XPLL 24W R9005 EVSA | 36657 | 1 | 2001-01-01 |  | CDS711 9005 | INDAL |  |  |  |  | 9005 DIEPZWART |  |  |  | 175200 |  |  |  | LAMP PH PLL 24W 830 2G11 4P | 36090 | 1 | 2023-09-18 |  | 24W PLL |  |  | 24.00 | 16000 | PLL |  | HFP 22-42 | 311064 | 1 | 2001-01-01 | [12 empty] | Mastdeur | 90316 | 1 | 2001-01-01 |  | Mastdeur | Mastdeur | NVT
43 | 340254 | https://lms.nederlandslicht.nl/qr/report/340254 | 52.6567 | 6.7703 | 248583.4725 | 519695.8855 | Europaweg |  | 7742PP | Coevorden | Coevorden | 2001-01-01 | Gemeente Coevorden |  |  |  | Gemeente Coevorden | In bedrijf | Enexis |  |  |  |  | Nacht | Bemeterd | [9 empty] | 216578 | [29 empty] | PM ST 4,0 CO T60 ET M D=145 V | 315240 | 1 | 2001-01-01 | [9 empty] | 350400 |  | 2000 1XPLL 24W R9005 EVSA | 36657 | 1 | 2001-01-01 |  | CDS711 9005 | INDAL |  |  |  |  | 9005 DIEPZWART |  |  |  | 175200 |  |  |  | LAMP PH PLL 24W 830 2G11 4P | 36090 | 1 | 2023-09-18 |  | 24W PLL |  |  | 24.00 | 16000 | PLL |  | HFP 22-42 | 311064 | 1 | 2001-01-01 | [12 empty] | Mastdeur | 90316 | 1 | 2001-01-01 |  | Mastdeur | Mastdeur | NVT
44 | 340255 | https://lms.nederlandslicht.nl/qr/report/340255 | 52.6568 | 6.7707 | 248610.6649 | 519706.7033 | Europaweg |  | 7742PP | Coevorden | Coevorden | 2001-01-01 | Gemeente Coevorden |  |  |  | Gemeente Coevorden | In bedrijf | Enexis |  |  |  |  | Nacht | Bemeterd | [9 empty] | 216579 | [29 empty] | PM ST 4,0 CO T60 ET M D=145 V | 315240 | 1 | 2001-01-01 | [9 empty] | 350400 |  | 2000 1XPLL 24W R9005 EVSA | 36657 | 1 | 2018-11-20 |  | CDS711 9005 | INDAL |  |  |  |  | 9005 DIEPZWART |  |  |  | 175200 |  |  |  | LAMP PH PLL 24W 830 2G11 4P | 36090 | 1 | 2023-09-18 |  | 24W PLL |  |  | 24.00 | 16000 | PLL |  | HFP 22-42 | 311064 | 1 | 2018-11-20 | [12 empty] | Mastdeur | 90316 | 1 | 2001-01-01 |  | Mastdeur | Mastdeur | NVT
45 | 340256 | https://lms.nederlandslicht.nl/qr/report/340256 | 52.6568 | 6.7712 | 248639.4586 | 519712.5523 | Europaweg |  | 7742PP | Coevorden | Coevorden | 2001-01-01 | Gemeente Coevorden |  |  |  | Gemeente Coevorden | In bedrijf | Enexis |  |  |  |  | Nacht | Bemeterd | [9 empty] | 216580 | [29 empty] | PM ST 4,0 CO T60 ET M D=145 V | 315240 | 1 | 2001-01-01 | [9 empty] | 350400 |  | 2000 1XPLL 24W R9005 EVSA | 36657 | 1 | 2001-01-01 |  | CDS711 9005 | INDAL |  |  |  |  | 9005 DIEPZWART |  |  |  | 175200 |  |  |  | LAMP PH PLL 24W 830 2G11 4P | 36090 | 1 | 2023-09-18 |  | 24W PLL |  |  | 24.00 | 16000 | PLL |  | HFP 22-42 | 311064 | 1 | 2001-01-01 | [12 empty] | Mastdeur | 90316 | 1 | 2001-01-01 |  | Mastdeur | Mastdeur | NVT
19 | 340257 | https://lms.nederlandslicht.nl/qr/report/340257 | 52.6994 | 6.7559 | 247516.4518 | 524434.7227 | Waag de |  | 7751GW | Dalen | Dalen | 1998-01-01 | Gemeente Coevorden | Lightronics | 5 |  | Gemeente Coevorden | In bedrijf | Enexis |  | AAN 100%, 23:00 050%, 06:00 100%, UIT |  |  | Nacht | Bemeterd | [8 empty] | Antiko / Lightronics met laddersteunen RAL7021 | 216591 | [29 empty] | Antiko / Lightronics met laddersteunen RAL7021 | 947351 | 1 | 2020-08-30 |  | PM ST 2,5 | 2.94 | Antiek look | Giet alu | RAL7021 | Molycoat | NVT |  | 350400 |  | OGR L2WG4 IJS Code7 4000K 2500LM RAL7021 | 947352 | 1 | 2020-08-23 |  |  | Lightronics |  |  |  |  | RAL7021 |  |  |  | 175200 |  |  |  | OGR L2WG4 IJS Code7 4000K 2500LM RAL7021 | 947353 | 1 | 2020-08-30 | [6 empty] | LED |  | LED DRIVER | 44123 | 1 | 2020-08-30 |  | LEDDRIVER |  |  | 1.00 | 175200 | [6 empty] | Mastdeur | 90316 | 1 | 2020-08-30 |  | Mastdeur | Mastdeur | NVT
20 | 340258 | https://lms.nederlandslicht.nl/qr/report/340258 | 52.6993 | 6.7563 | 247542.1052 | 524420.6196 | Waag de |  | 7751GW | Dalen | Dalen | 1980-01-01 | Gemeente Coevorden | Lightronics | 5 |  | Gemeente Coevorden | In bedrijf | Enexis |  | AAN 100%, 23:00 050%, 06:00 100%, UIT |  |  | Nacht | Bemeterd | [8 empty] | Antiko / Lightronics met laddersteunen RAL7021 | 216592 | [29 empty] | Antiko / Lightronics met laddersteunen RAL7021 | 947351 | 1 | 2020-08-30 |  | PM ST 2,5 | 2.94 | Antiek look | Giet alu | RAL7021 | Molycoat | NVT |  | 350400 |  | OGR L2WG4 IJS Code7 4000K 2500LM RAL7021 | 947352 | 1 | 2020-08-23 |  |  | Lightronics |  |  |  |  | RAL7021 |  |  |  | 175200 |  |  |  | OGR L2WG4 IJS Code7 4000K 2500LM RAL7021 | 947353 | 1 | 2020-08-30 | [6 empty] | LED |  | LED DRIVER | 44123 | 1 | 2020-08-30 |  | LEDDRIVER |  |  | 1.00 | 175200 | [6 empty] | Mastdeur | 90316 | 1 | 2020-08-30 |  | Mastdeur | Mastdeur | NVT
21 | 340259 | https://lms.nederlandslicht.nl/qr/report/340259 | 52.6992 | 6.7564 | 247548.1738 | 524406.8868 | Waag de |  | 7751GW | Dalen | Dalen | 1980-01-01 | Gemeente Coevorden | Lightronics | 5 |  | Gemeente Coevorden | In bedrijf | Enexis |  | AAN 100%, 23:00 050%, 06:00 100%, UIT |  |  | Nacht | Bemeterd | [8 empty] | Antiko / Lightronics met laddersteunen RAL7021 | 216593 | [29 empty] | Antiko / Lightronics met laddersteunen RAL7021 | 947351 | 1 | 2020-08-30 |  | PM ST 2,5 | 2.94 | Antiek look | Giet alu | RAL7021 | Molycoat | NVT |  | 350400 |  | OGR L2WG4 IJS Code6 4000K 2500LM RAL7021 | 947354 | 1 | 2020-08-23 |  |  | Lightronics |  |  |  |  | RAL7021 |  |  |  | 175200 |  |  |  | OGR L2WG4 IJS Code6 4000K 2500LM RAL7021 | 947355 | 1 | 2020-08-30 | [6 empty] | LED |  | LED DRIVER | 44123 | 1 | 2020-08-30 |  | LEDDRIVER |  |  | 1.00 | 175200 | [6 empty] | Mastdeur | 90316 | 1 | 2020-08-30 |  | Mastdeur | Mastdeur | NVT
2 | 340260 | https://lms.nederlandslicht.nl/qr/report/340260 | 52.6938 | 6.7535 | 247367.6336 | 523800.7917 | Spil de |  | 7751HD | Dalen | Dalen | 2015-07-07 | Gemeente Coevorden | Philips | 5 |  | Gemeente Coevorden | In bedrijf | Enexis |  | AAN 100%, 23:00 050%, 06:00 100%, UIT |  |  | Nacht | Bemeterd | [9 empty] | 216594 | [29 empty] | LM AL 6,0 CO EU600/05 CM | 37203 | 1 | 2015-07-07 |  | LM AL 6,0 CO EU600/5 T60 TP | 6.00 | CONISCH | ALUMINIUM | NVT | NVT | NVT |  | 350400 |  | BGP381 LED 19W WW 1100LM GR MSO D | 311125 | 1 | 2015-07-07 | [10 empty] | 1100.00 | 175200 |  |  |  | LAMP PHI LED 19W WW 1100LM | 311126 | 1 | 2015-07-07 |  |  |  |  | 19.00 |  | LED |  | LED DRIVER | 44123 | 1 | 2015-07-07 |  | LEDDRIVER |  |  | 1.00 | 175200 | [6 empty] | Mastdeur | 90316 | 1 | 2015-07-07 |  | Mastdeur | Mastdeur | NVT
3 | 340261 | https://lms.nederlandslicht.nl/qr/report/340261 | 52.6938 | 6.7531 | 247337.853 | 523799.1469 | Spil de |  | 7751HD | Dalen | Dalen | 1996-11-01 | Gemeente Coevorden | Philips/Signify | 5 |  | Gemeente Coevorden | In bedrijf | Enexis |  | AAN 100%, 23:00 050%, 06:00 100%, UIT |  |  | Nacht | Bemeterd | [9 empty] | 216595 | [29 empty] | LM AL 6,0 CO EU600/05 CM | 37203 | 1 | 1996-11-01 |  | LM AL 6,0 CO EU600/5 T60 TP | 6.00 | CONISCH | ALUMINIUM | NVT | NVT | NVT |  | 350400 |  | BGP381 GRN11/740 DM | 947349 | 1 | 2020-08-23 |  |  | Philips/Signify | [8 empty] | 175200 |  |  |  | BGP381 GRN11/740 DM | 947350 | 1 | 2020-08-30 | [6 empty] | LED |  | LED DRIVER | 44123 | 1 | 2020-08-30 |  | LEDDRIVER |  |  | 1.00 | 175200 | [6 empty] | Mastdeur | 90316 | 1 | 1996-11-01 |  | Mastdeur | Mastdeur | NVT
4 | 340262 | https://lms.nederlandslicht.nl/qr/report/340262 | 52.6938 | 6.7527 | 247314.5955 | 523806.8823 | Spil de |  | 7751HD | Dalen | Dalen | 1996-11-01 | Gemeente Coevorden | Philips/Signify | 5 |  | Gemeente Coevorden | In bedrijf | Enexis |  | AAN 100%, 23:00 050%, 06:00 100%, UIT |  |  | Nacht | Bemeterd | [9 empty] | 216596 | [29 empty] | LM AL 6,0 CO EU600/05 CM | 37203 | 1 | 1996-11-01 |  | LM AL 6,0 CO EU600/5 T60 TP | 6.00 | CONISCH | ALUMINIUM | NVT | NVT | NVT |  | 350400 |  | BGP381 GRN11/740 DM | 947349 | 1 | 2020-08-23 |  |  | Philips/Signify | [8 empty] | 175200 |  |  |  | BGP381 GRN11/740 DM | 947350 | 1 | 2020-08-30 | [6 empty] | LED |  | LED DRIVER | 44123 | 1 | 2020-08-30 |  | LEDDRIVER |  |  | 1.00 | 175200 | [6 empty] | Mastdeur | 90316 | 1 | 1996-11-01 |  | Mastdeur | Mastdeur | NVT
5 | 340263 | https://lms.nederlandslicht.nl/qr/report/340263 | 52.6938 | 6.7524 | 247289.3385 | 523801.7027 | Spil de |  | 7751HD | Dalen | Dalen | 2018-03-29 | Gemeente Coevorden | Philips/Signify | 5 |  | Gemeente Coevorden | In bedrijf | Enexis |  | AAN 100%, 23:00 050%, 06:00 100%, UIT |  |  | Nacht | Bemeterd | [9 empty] | 216597 | [29 empty] | LM AL 6,0 CO EU600/05 CM | 37203 | 1 | 2018-03-29 |  | LM AL 6,0 CO EU600/5 T60 TP | 6.00 | CONISCH | ALUMINIUM | NVT | NVT | NVT |  | 350400 |  | BGP381 GRN11/740 DM | 947349 | 1 | 2020-08-23 |  |  | Philips/Signify | [8 empty] | 175200 |  |  |  | BGP381 GRN11/740 DM | 947350 | 1 | 2020-08-30 | [6 empty] | LED |  | LED DRIVER | 44123 | 1 | 2020-08-30 |  | LEDDRIVER |  |  | 1.00 | 175200 | [6 empty] | Mastdeur | 90316 | 1 | 2018-03-29 |  | Mastdeur | Mastdeur | NVT
6 | 340264 | https://lms.nederlandslicht.nl/qr/report/340264 | 52.6941 | 6.7523 | 247284.2448 | 523831.9109 | Spil de |  | 7751HD | Dalen | Dalen | 1996-11-01 | Gemeente Coevorden | Philips/Signify | 5 |  | Gemeente Coevorden | In bedrijf | Enexis |  | AAN 100%, 23:00 050%, 06:00 100%, UIT |  |  | Nacht | Bemeterd | [9 empty] | 216598 | [29 empty] | LM AL 6,0 CO EU600/05 CM | 37203 | 1 | 1996-11-01 |  | LM AL 6,0 CO EU600/5 T60 TP | 6.00 | CONISCH | ALUMINIUM | NVT | NVT | NVT |  | 350400 |  | BGP381 GRN11/740 DM | 947349 | 1 | 2020-08-23 |  |  | Philips/Signify | [8 empty] | 175200 |  |  |  | BGP381 GRN11/740 DM | 947350 | 1 | 2020-08-30 | [6 empty] | LED |  | LED DRIVER | 44123 | 1 | 2020-08-30 |  | LEDDRIVER |  |  | 1.00 | 175200 | [6 empty] | Mastdeur | 90316 | 1 | 1996-11-01 |  | Mastdeur | Mastdeur | NVT
7 | 340265 | https://lms.nederlandslicht.nl/qr/report/340265 | 52.6943 | 6.7521 | 247269.1496 | 523856.6134 | Spil de |  | 7751HD | Dalen | Dalen | 1996-11-01 | Gemeente Coevorden | Philips/Signify | 5 |  | Gemeente Coevorden | In bedrijf | Enexis |  | AAN 100%, 23:00 050%, 06:00 100%, UIT |  |  | Nacht | Bemeterd | [9 empty] | 216599 | [29 empty] | LM AL 6,0 CO EU600/05 CM | 37203 | 1 | 1996-11-01 |  | LM AL 6,0 CO EU600/5 T60 TP | 6.00 | CONISCH | ALUMINIUM | NVT | NVT | NVT |  | 350400 |  | BGP381 GRN11/740 DM | 947349 | 1 | 2020-08-23 |  |  | Philips/Signify | [8 empty] | 175200 |  |  |  | BGP381 GRN11/740 DM | 947350 | 1 | 2020-08-30 | [6 empty] | LED |  | LED DRIVER | 44123 | 1 | 2020-08-30 |  | LEDDRIVER |  |  | 1.00 | 175200 | [6 empty] | Mastdeur | 90316 | 1 | 1996-11-01 |  | Mastdeur | Mastdeur | NVT
8 | 340266 | https://lms.nederlandslicht.nl/qr/report/340266 | 52.6946 | 6.7521 | 247267.1998 | 523888.0307 | Spil de |  | 7751HD | Dalen | Dalen | 1996-11-01 | Gemeente Coevorden | Philips/Signify | 5 |  | Gemeente Coevorden | In bedrijf | Enexis |  | AAN 100%, 23:00 050%, 06:00 100%, UIT |  |  | Nacht | Bemeterd | [9 empty] | 216600 | [29 empty] | LM AL 6,0 CO EU600/05 CM | 37203 | 1 | 1996-11-01 |  | LM AL 6,0 CO EU600/5 T60 TP | 6.00 | CONISCH | ALUMINIUM | NVT | NVT | NVT |  | 350400 |  | BGP381 GRN11/740 DM | 947349 | 1 | 2020-08-23 |  |  | Philips/Signify | [8 empty] | 175200 |  |  |  | BGP381 GRN11/740 DM | 947350 | 1 | 2020-08-30 | [6 empty] | LED |  | LED DRIVER | 44123 | 1 | 2020-08-30 |  | LEDDRIVER |  |  | 1.00 | 175200 | [6 empty] | Mastdeur | 90316 | 1 | 1996-11-01 |  | Mastdeur | Mastdeur | NVT
9 | 340267 | https://lms.nederlandslicht.nl/qr/report/340267 | 52.6948 | 6.7518 | 247252.7604 | 523911.094 | Spil de |  | 7751HD | Dalen | Dalen | 1996-11-01 | Gemeente Coevorden | Philips/Signify | 5 |  | Gemeente Coevorden | In bedrijf | Enexis |  | AAN 100%, 23:00 050%, 06:00 100%, UIT |  |  | Nacht | Bemeterd | [9 empty] | 216601 | [29 empty] | LM AL 6,0 CO EU600/05 CM | 37203 | 1 | 1996-11-01 |  | LM AL 6,0 CO EU600/5 T60 TP | 6.00 | CONISCH | ALUMINIUM | NVT | NVT | NVT |  | 350400 |  | BGP381 GRN11/740 DM | 947349 | 1 | 2020-08-23 |  |  | Philips/Signify | [8 empty] | 175200 |  |  |  | BGP381 GRN11/740 DM | 947350 | 1 | 2020-08-30 | [6 empty] | LED |  | LED DRIVER | 44123 | 1 | 2020-08-30 |  | LEDDRIVER |  |  | 1.00 | 175200 | [6 empty] | Mastdeur | 90316 | 1 | 1996-11-01 |  | Mastdeur | Mastdeur | NVT
10 | 340268 | https://lms.nederlandslicht.nl/qr/report/340268 | 52.695 | 6.7518 | 247251.5581 | 523940.2138 | Spil de |  | 7751HD | Dalen | Dalen | 2016-02-05 | Gemeente Coevorden | Philips/Signify | 5 |  | Gemeente Coevorden | In bedrijf | Enexis |  | AAN 100%, 23:00 050%, 06:00 100%, UIT |  |  | Nacht | Bemeterd | [9 empty] | 216602 | [29 empty] | LM AL 6,0 CO EU600/05 CM | 37203 | 1 | 2016-02-05 |  | LM AL 6,0 CO EU600/5 T60 TP | 6.00 | CONISCH | ALUMINIUM | NVT | NVT | NVT |  | 350400 |  | BGP381 GRN11/740 DM | 947349 | 1 | 2020-08-23 |  |  | Philips/Signify | [8 empty] | 175200 |  |  |  | BGP381 GRN11/740 DM | 947350 | 1 | 2020-08-30 | [6 empty] | LED |  | LED DRIVER | 44123 | 1 | 2020-08-30 |  | LEDDRIVER |  |  | 1.00 | 175200 | [6 empty] | Mastdeur | 90316 | 1 | 2016-02-05 |  | Mastdeur | Mastdeur | NVT
11 | 340269 | https://lms.nederlandslicht.nl/qr/report/340269 | 52.6952 | 6.7516 | 247236.9634 | 523960.8991 | Spil de |  | 7751HD | Dalen | Dalen | 1996-11-01 | Gemeente Coevorden | Philips/Signify | 5 |  | Gemeente Coevorden | In bedrijf | Enexis |  | AAN 100%, 23:00 050%, 06:00 100%, UIT |  |  | Nacht | Bemeterd | [9 empty] | 216603 | [29 empty] | LM AL 6,0 CO EU600/05 CM | 37203 | 1 | 1996-11-01 |  | LM AL 6,0 CO EU600/5 T60 TP | 6.00 | CONISCH | ALUMINIUM | NVT | NVT | NVT |  | 350400 |  | BGP381 GRN11/740 DM | 947349 | 1 | 2020-08-23 |  |  | Philips/Signify | [8 empty] | 175200 |  |  |  | BGP381 GRN11/740 DM | 947350 | 1 | 2020-08-30 | [6 empty] | LED |  | LED DRIVER | 44123 | 1 | 2020-08-30 |  | LEDDRIVER |  |  | 1.00 | 175200 | [6 empty] | Mastdeur | 90316 | 1 | 1996-11-01 |  | Mastdeur | Mastdeur | NVT
12 | 340270 | https://lms.nederlandslicht.nl/qr/report/340270 | 52.6953 | 6.7512 | 247210.1289 | 523966.9602 | Spil de |  | 7751HD | Dalen | Dalen | 1996-11-01 | Gemeente Coevorden | Philips/Signify | 5 |  | Gemeente Coevorden | In bedrijf | Enexis |  | AAN 100%, 23:00 050%, 06:00 100%, UIT |  |  | Nacht | Bemeterd | [9 empty] | 216604 | [29 empty] | LM AL 6,0 CO EU600/05 CM | 37203 | 1 | 1996-11-01 |  | LM AL 6,0 CO EU600/5 T60 TP | 6.00 | CONISCH | ALUMINIUM | NVT | NVT | NVT |  | 350400 |  | BGP381 GRN11/740 DM | 947349 | 1 | 2020-08-23 |  |  | Philips/Signify | [8 empty] | 175200 |  |  |  | BGP381 GRN11/740 DM | 947350 | 1 | 2020-08-30 | [6 empty] | LED |  | LED DRIVER | 44123 | 1 | 2020-08-30 |  | LEDDRIVER |  |  | 1.00 | 175200 | [6 empty] | Mastdeur | 90316 | 1 | 1996-11-01 |  | Mastdeur | Mastdeur | NVT
13 | 340271 | https://lms.nederlandslicht.nl/qr/report/340271 | 52.6952 | 6.7509 | 247190.7653 | 523953.7497 | Spil de |  | 7751HD | Dalen | Dalen | 1996-11-01 | Gemeente Coevorden | Philips/Signify | 5 |  | Gemeente Coevorden | In bedrijf | Enexis |  | AAN 100%, 23:00 050%, 06:00 100%, UIT |  |  | Nacht | Bemeterd | [9 empty] | 216605 | [29 empty] | LM AL 6,0 CO EU600/05 CM | 37203 | 1 | 1996-11-01 |  | LM AL 6,0 CO EU600/5 T60 TP | 6.00 | CONISCH | ALUMINIUM | NVT | NVT | NVT |  | 350400 |  | BGP381 GRN11/740 DM | 947349 | 1 | 2020-08-23 |  |  | Philips/Signify | [8 empty] | 175200 |  |  |  | BGP381 GRN11/740 DM | 947350 | 1 | 2020-08-30 | [6 empty] | LED |  | LED DRIVER | 44123 | 1 | 2020-08-30 |  | LEDDRIVER |  |  | 1.00 | 175200 | [6 empty] | Mastdeur | 90316 | 1 | 1996-11-01 |  | Mastdeur | Mastdeur | NVT
14 | 340272 | https://lms.nederlandslicht.nl/qr/report/340272 | 52.6952 | 6.7505 | 247164.1766 | 523953.7188 | Spil de |  | 7751HD | Dalen | Dalen | 1996-11-01 | Gemeente Coevorden | Philips/Signify | 5 |  | Gemeente Coevorden | In bedrijf | Enexis |  | AAN 100%, 23:00 050%, 06:00 100%, UIT |  |  | Nacht | Bemeterd | [9 empty] | 216606 | [29 empty] | LM AL 6,0 CO EU600/05 CM | 37203 | 1 | 1996-11-01 |  | LM AL 6,0 CO EU600/5 T60 TP | 6.00 | CONISCH | ALUMINIUM | NVT | NVT | NVT |  | 350400 |  | BGP381 GRN11/740 DM | 947349 | 1 | 2020-08-23 |  |  | Philips/Signify | [8 empty] | 175200 |  |  |  | BGP381 GRN11/740 DM | 947350 | 1 | 2020-08-30 | [6 empty] | LED |  | LED DRIVER | 44123 | 1 | 2020-08-30 |  | LEDDRIVER |  |  | 1.00 | 175200 | [6 empty] | Mastdeur | 90316 | 1 | 1996-11-01 |  | Mastdeur | Mastdeur | NVT
15 | 340273 | https://lms.nederlandslicht.nl/qr/report/340273 | 52.6951 | 6.7502 | 247141.1157 | 523939.4471 | Spil de |  | 7751HD | Dalen | Dalen | 1996-11-01 | Gemeente Coevorden | Philips/Signify | 5 |  | Gemeente Coevorden | In bedrijf | Enexis |  | AAN 100%, 23:00 050%, 06:00 100%, UIT |  |  | Nacht | Bemeterd | [9 empty] | 216607 | [29 empty] | LM AL 6,0 CO EU600/05 CM | 37203 | 1 | 1996-11-01 |  | LM AL 6,0 CO EU600/5 T60 TP | 6.00 | CONISCH | ALUMINIUM | NVT | NVT | NVT |  | 350400 |  | BGP381 GRN11/740 DM | 947349 | 1 | 2020-08-23 |  |  | Philips/Signify | [8 empty] | 175200 |  |  |  | BGP381 GRN11/740 DM | 947350 | 1 | 2020-08-30 | [6 empty] | LED |  | LED DRIVER | 44123 | 1 | 2020-08-30 |  | LEDDRIVER |  |  | 1.00 | 175200 | [6 empty] | Mastdeur | 90316 | 1 | 1996-11-01 |  | Mastdeur | Mastdeur | NVT
16 | 340274 | https://lms.nederlandslicht.nl/qr/report/340274 | 52.6951 | 6.7498 | 247112.8393 | 523939.0096 | Spil de |  | 7751HD | Dalen | Dalen | 1996-11-01 | Gemeente Coevorden | Philips/Signify | 5 |  | Gemeente Coevorden | In bedrijf | Enexis |  | AAN 100%, 23:00 050%, 06:00 100%, UIT |  |  | Nacht | Bemeterd | [9 empty] | 216608 | [29 empty] | LM AL 6,0 CO EU600/05 CM | 37203 | 1 | 1996-11-01 |  | LM AL 6,0 CO EU600/5 T60 TP | 6.00 | CONISCH | ALUMINIUM | NVT | NVT | NVT |  | 350400 |  | BGP381 GRN11/740 DM | 947349 | 1 | 2020-08-23 |  |  | Philips/Signify | [8 empty] | 175200 |  |  |  | BGP381 GRN11/740 DM | 947350 | 1 | 2020-08-30 | [6 empty] | LED |  | LED DRIVER | 44123 | 1 | 2020-08-30 |  | LEDDRIVER |  |  | 1.00 | 175200 | [6 empty] | Mastdeur | 90316 | 1 | 1996-11-01 |  | Mastdeur | Mastdeur | NVT
17 | 340275 | https://lms.nederlandslicht.nl/qr/report/340275 | 52.6949 | 6.7494 | 247085.2441 | 523922.1752 | Spil de |  | 7751HD | Dalen | Dalen | 1996-11-01 | Gemeente Coevorden | Philips/Signify | 5 |  | Gemeente Coevorden | In bedrijf | Enexis |  | AAN 100%, 23:00 050%, 06:00 100%, UIT |  |  | Nacht | Bemeterd | [9 empty] | 216609 | [29 empty] | LM AL 6,0 CO EU600/05 CM | 37203 | 1 | 1996-11-01 |  | LM AL 6,0 CO EU600/5 T60 TP | 6.00 | CONISCH | ALUMINIUM | NVT | NVT | NVT |  | 350400 |  | BGP381 GRN11/740 DM | 947349 | 1 | 2020-08-23 |  |  | Philips/Signify | [8 empty] | 175200 |  |  |  | BGP381 GRN11/740 DM | 947350 | 1 | 2020-08-30 | [6 empty] | LED |  | LED DRIVER | 44123 | 1 | 2020-08-30 |  | LEDDRIVER |  |  | 1.00 | 175200 | [6 empty] | Mastdeur | 90316 | 1 | 1996-11-01 |  | Mastdeur | Mastdeur | NVT
18 | 340276 | https://lms.nederlandslicht.nl/qr/report/340276 | 52.6947 | 6.7491 | 247068.0285 | 523899.5142 | Spil de |  | 7751HD | Dalen | Dalen | 1996-11-01 | Gemeente Coevorden | Philips/Signify | 5 |  | Gemeente Coevorden | In bedrijf | Enexis |  | AAN 100%, 23:00 050%, 06:00 100%, UIT |  |  | Nacht | Bemeterd | [9 empty] | 216610 | [29 empty] | LM AL 6,0 CO EU600/05 CM | 37203 | 1 | 1996-11-01 |  | LM AL 6,0 CO EU600/5 T60 TP | 6.00 | CONISCH | ALUMINIUM | NVT | NVT | NVT |  | 350400 |  | BGP381 GRN11/740 DM | 947349 | 1 | 2020-08-23 |  |  | Philips/Signify | [8 empty] | 175200 |  |  |  | BGP381 GRN11/740 DM | 947350 | 1 | 2020-08-30 | [6 empty] | LED |  | LED DRIVER | 44123 | 1 | 2020-08-30 |  | LEDDRIVER |  |  | 1.00 | 175200 | [6 empty] | Mastdeur | 90316 | 1 | 1996-11-01 |  | Mastdeur | Mastdeur | NVT
18 | 340277 | https://lms.nederlandslicht.nl/qr/report/340277 | 52.6614 | 6.7529 | 247393.9942 | 520197.9861 | Van Heeckerenlaan |  | 7742AB | Coevorden | Coevorden | 2001-02-05 | Gemeente Coevorden | Philips | 5 |  | Gemeente Coevorden | In bedrijf | Enexis |  | AAN 100%, 23:00 050%, 06:00 100%, UIT |  |  | Nacht | Bemeterd | [9 empty] | 216611 | [29 empty] | Lichtm.st.con.paalt.LPH 04,0m-60mm, pmf | 94488 | 1 | 2001-02-05 |  | PM ST 4,0 CO T60 ET V | 4.00 | CONISCH | THERMISCH VERZINKT | NVT | NVT | NVT |  | 350400 |  | Townguide BDP103 PCC GRN15/840 DM | 626294 | 1 | 2019-06-26 |  | Townguide BDP103 PCC GRN15/840 DM LED 4000K 12W | Philips |  |  |  |  | Silver RAL9006 |  |  |  | 100000 |  |  |  | LAMP Philips BDP103 PCC GRN15/840 DM | 493619 | 1 | 2019-06-26 |  | LAMP Philips BDP103 PCC GRN15/840 DM | Philips | 840 | 13.00 | 100000 | LED |  | LED DRIVER | 44123 | 1 | 2019-06-26 |  | LEDDRIVER |  |  | 1.00 | 175200 | [6 empty] | Mastdeur | 90316 | 1 | 2001-02-05 |  | Mastdeur | Mastdeur | NVT
19 | 340278 | https://lms.nederlandslicht.nl/qr/report/340278 | 52.6616 | 6.7529 | 247396.9942 | 520220.9861 | Van Heeckerenlaan |  | 7742AB | Coevorden | Coevorden | 2001-02-05 | Gemeente Coevorden | Philips | 5 |  | Gemeente Coevorden | In bedrijf | Enexis |  | AAN 100%, 23:00 050%, 06:00 100%, UIT |  |  | Nacht | Bemeterd | [9 empty] | 216612 | [29 empty] | Lichtm.st.con.paalt.LPH 04,0m-60mm, pmf | 94488 | 1 | 2001-02-05 |  | PM ST 4,0 CO T60 ET V | 4.00 | CONISCH | THERMISCH VERZINKT | NVT | NVT | NVT |  | 350400 |  | Townguide BDP103 PCC GRN15/840 DM | 626294 | 1 | 2019-06-26 |  | Townguide BDP103 PCC GRN15/840 DM LED 4000K 12W | Philips |  |  |  |  | Silver RAL9006 |  |  |  | 100000 |  |  |  | LAMP Philips BDP103 PCC GRN15/840 DM | 493619 | 1 | 2019-06-26 |  | LAMP Philips BDP103 PCC GRN15/840 DM | Philips | 840 | 13.00 | 100000 | LED |  | LED DRIVER | 44123 | 1 | 2019-06-26 |  | LEDDRIVER |  |  | 1.00 | 175200 | [6 empty] | Mastdeur | 90316 | 1 | 2001-02-05 |  | Mastdeur | Mastdeur | NVT
1 | 340279 | https://lms.nederlandslicht.nl/qr/report/340279 | 52.6599 | 6.7521 | 247343.4722 | 520027.7507 | Van Heeckerenlaan |  | 7742AB | Coevorden | Coevorden | 2001-02-05 | Gemeente Coevorden |  |  |  | Gemeente Coevorden | In bedrijf | Enexis |  |  |  |  | Nacht | Bemeterd | [9 empty] | 216613 | [29 empty] | PM AL 3,5 CO T60 TP | 44730 | 1 | 2001-02-05 |  | PM AL 3,5 CO T60 TP | 3.50 | CONISCH | ALUMINIUM | NVT | NVT | NVT |  | 350400 |  | IND 2000 SDN PL-L 24 W | 58257 | 1 | 2001-02-05 |  | CDS711 9005 | [9 empty] | 175200 |  |  |  | LAMP PH PLL 24W 830 2G11 4P | 36090 | 1 | 2023-09-21 |  | 24W PLL |  |  | 24.00 | 16000 | PLL |  | HFP 22-42 | 311064 | 1 | 2001-02-05 | [12 empty] | Mastdeur | 90316 | 1 | 2001-02-05 |  | Mastdeur | Mastdeur | NVT
1 | 340280 | https://lms.nederlandslicht.nl/qr/report/340280 | 52.6971 | 6.7465 | 246888.3127 | 524165.5976 | Watermolen |  | 7751DR | Dalen | Dalen | 2001-06-01 | Gemeente Coevorden | Philips/Signify | 5 |  | Gemeente Coevorden | In bedrijf | Enexis |  | AAN 100%, 23:00 050%, 06:00 100%, UIT |  |  | Nacht | Bemeterd | [9 empty] | 216615 | [29 empty] | PM AL 3,5 CO T60 D114 CP | 36658 | 1 | 2001-06-01 |  | PM AL 3,5 CO T60 TP | 3.50 | CONISCH | ALUMINIUM | NVT | NVT | NVT |  | 350400 |  | BDP103 PCC GRN15/840 DM | 947343 | 1 | 2020-08-23 |  |  | Philips/Signify | [8 empty] | 175200 |  |  |  | BDP103 PCC GRN15/840 DM | 947344 | 1 | 2020-08-30 | [6 empty] | LED |  | LED DRIVER | 44123 | 1 | 2020-08-30 |  | LEDDRIVER |  |  | 1.00 | 175200 | [6 empty] | Mastdeur | 90316 | 1 | 2001-06-01 |  | Mastdeur | Mastdeur | NVT
2 | 340281 | https://lms.nederlandslicht.nl/qr/report/340281 | 52.6969 | 6.7466 | 246895.8197 | 524138.5096 | Watermolen |  | 7751DR | Dalen | Dalen | 2001-06-01 | Gemeente Coevorden | Philips/Signify | 5 |  | Gemeente Coevorden | In bedrijf | Enexis |  | AAN 100%, 23:00 050%, 06:00 100%, UIT |  |  | Nacht | Bemeterd | [9 empty] | 216616 | [29 empty] | CON AL 4 M PT | 54797 | 1 | 2023-04-07 |  | PM AL 4,0 CO T60 TP | 4.00 | CONISCH | ALUMINIUM | NVT | NVT | NVT |  | 350400 |  | BDP103 PCC GRN15/840 DM | 947343 | 1 | 2023-04-07 |  |  | Philips/Signify | [8 empty] | 175200 |  |  |  | BDP103 PCC GRN15/840 DM | 947344 | 1 | 2023-04-07 | [6 empty] | LED |  | LED DRIVER | 44123 | 1 | 2023-04-07 |  | LEDDRIVER |  |  | 1.00 | 175200 | [6 empty] | Mastdeur | 90316 | 1 | 2023-04-07 |  | Mastdeur | Mastdeur | NVT
3 | 340282 | https://lms.nederlandslicht.nl/qr/report/340282 | 52.6966 | 6.7467 | 246900.9304 | 524108.209 | Watermolen |  | 7751DR | Dalen | Dalen | 2001-06-01 | Gemeente Coevorden | Philips/Signify | 5 |  | Gemeente Coevorden | In bedrijf | Enexis |  | AAN 100%, 23:00 050%, 06:00 100%, UIT |  |  | Nacht | Bemeterd | [9 empty] | 216617 | [29 empty] | PM AL 3,5 CO T60 D114 CP | 36658 | 1 | 2001-06-01 |  | PM AL 3,5 CO T60 TP | 3.50 | CONISCH | ALUMINIUM | NVT | NVT | NVT |  | 350400 |  | BDP103 PCC GRN15/840 DM | 947343 | 1 | 2020-08-23 |  |  | Philips/Signify | [8 empty] | 175200 |  |  |  | BDP103 PCC GRN15/840 DM | 947344 | 1 | 2020-08-30 | [6 empty] | LED |  | LED DRIVER | 44123 | 1 | 2020-08-30 |  | LEDDRIVER |  |  | 1.00 | 175200 | [6 empty] | Mastdeur | 90316 | 1 | 2001-06-01 |  | Mastdeur | Mastdeur | NVT
4 | 340283 | https://lms.nederlandslicht.nl/qr/report/340283 | 52.6967 | 6.747 | 246920.3105 | 524113.3472 | Watermolen |  | 7751DR | Dalen | Dalen | 2001-06-01 | Gemeente Coevorden | Philips/Signify | 5 |  | Gemeente Coevorden | In bedrijf | Enexis |  | AAN 100%, 23:00 050%, 06:00 100%, UIT |  |  | Nacht | Bemeterd | [9 empty] | 216618 | [29 empty] | PM AL 3,5 CO T60 D114 CP | 36658 | 1 | 2001-06-01 |  | PM AL 3,5 CO T60 TP | 3.50 | CONISCH | ALUMINIUM | NVT | NVT | NVT |  | 350400 |  | BDP103 PCC GRN15/840 DM | 947343 | 1 | 2020-08-23 |  |  | Philips/Signify | [8 empty] | 175200 |  |  |  | BDP103 PCC GRN15/840 DM | 947344 | 1 | 2020-08-30 | [6 empty] | LED |  | LED DRIVER | 44123 | 1 | 2020-08-30 |  | LEDDRIVER |  |  | 1.00 | 175200 | [6 empty] | Mastdeur | 90316 | 1 | 2001-06-01 |  | Mastdeur | Mastdeur | NVT
4 | 340284 | https://lms.nederlandslicht.nl/qr/report/340284 | 52.6611 | 6.7448 | 246844.512 | 520155.0807 | Princestraat |  | 7741JX | Coevorden | Coevorden | 1990-07-01 | Gemeente Coevorden | Philips/Signify | 5 |  | Gemeente Coevorden | In bedrijf | Enexis |  | AAN 100%, 23:00 050%, 06:00 100%, UIT |  |  | Nacht | Bemeterd | [9 empty] | 216626 | [29 empty] | PM AL 3,5 CO T60 TP | 44730 | 1 | 1990-07-01 |  | PM AL 3,5 CO T60 TP | 3.50 | CONISCH | ALUMINIUM | NVT | NVT | NVT |  | 350400 |  | BDP103 PCC GRN15/840 DM | 947343 | 1 | 2020-08-23 |  |  | Philips/Signify | [8 empty] | 175200 |  |  |  | BDP103 PCC GRN15/840 DM | 947344 | 1 | 2020-08-30 | [6 empty] | LED |  | LED DRIVER | 44123 | 1 | 2020-08-30 |  | LEDDRIVER |  |  | 1.00 | 175200 | [6 empty] | Mastdeur | 90316 | 1 | 1990-07-01 |  | Mastdeur | Mastdeur | NVT
7 | 340285 | https://lms.nederlandslicht.nl/qr/report/340285 | 52.6614 | 6.7448 | 246844.8242 | 520190.1419 | Princestraat |  | 7741JX | Coevorden | Coevorden | 2000-07-01 | Gemeente Coevorden | Philips/Signify | 5 |  | Gemeente Coevorden | In bedrijf | Enexis |  | AAN 100%, 23:00 050%, 06:00 100%, UIT |  |  | Nacht | Bemeterd | [9 empty] | 216627 | [29 empty] | PM ST 3,5 CO T60 ET Z V | 41380 | 1 | 2000-07-01 |  | PM ST 3,5 CO T60 ET V | 3.50 | CONISCH | THERMISCH VERZINKT | NVT | NVT | NVT |  | 350400 |  | BDP103 PCC GRN15/840 DM | 947343 | 1 | 2020-08-23 |  |  | Philips/Signify | [8 empty] | 175200 |  |  |  | BDP103 PCC GRN15/840 DM | 947344 | 1 | 2020-08-30 | [6 empty] | LED |  | LED DRIVER | 44123 | 1 | 2020-08-30 |  | LEDDRIVER |  |  | 1.00 | 175200 | [6 empty] | Mastdeur | 90316 | 1 | 2000-07-01 |  | Mastdeur | Mastdeur | NVT
8 | 340286 | https://lms.nederlandslicht.nl/qr/report/340286 | 52.6616 | 6.7448 | 246848.1929 | 520205.4775 | Princestraat |  | 7741JX | Coevorden | Coevorden | 2000-07-01 | Gemeente Coevorden | Philips/Signify | 5 |  | Gemeente Coevorden | In bedrijf | Enexis |  | AAN 100%, 23:00 050%, 06:00 100%, UIT |  |  | Nacht | Bemeterd | [9 empty] | 216628 | [29 empty] | PM ST 3,5 CO T60 ET Z V | 41380 | 1 | 2000-07-01 |  | PM ST 3,5 CO T60 ET V | 3.50 | CONISCH | THERMISCH VERZINKT | NVT | NVT | NVT |  | 350400 |  | BDP103 PCC GRN15/840 DM | 947343 | 1 | 2020-08-23 |  |  | Philips/Signify | [8 empty] | 175200 |  |  |  | BDP103 PCC GRN15/840 DM | 947344 | 1 | 2020-08-30 | [6 empty] | LED |  | LED DRIVER | 44123 | 1 | 2020-08-30 |  | LEDDRIVER |  |  | 1.00 | 175200 | [6 empty] | Mastdeur | 90316 | 1 | 2000-07-01 |  | Mastdeur | Mastdeur | NVT
1 | 340287 | https://lms.nederlandslicht.nl/qr/report/340287 | 52.6555 | 6.7671 | 248369.0413 | 519565.458 | Oeverzwaluw |  | 7742PW | Coevorden | Coevorden | 2001-07-01 | Gemeente Coevorden |  |  |  | Gemeente Coevorden | In bedrijf | Enexis |  |  |  |  | Nacht | Bemeterd | [9 empty] | 216629 | [29 empty] | CON ST 3.5 M PT | 55160 | 1 | 2001-07-01 |  | PM ST 3,5 CO T60 ET V | 3.50 | CONISCH | THERMISCH VERZINKT | NVT | NVT | NVT |  | 350400 |  | 2000 1XPLL 24W R9005 EVSA* | 311067 | 1 | 2001-07-01 | [11 empty] | 175200 |  |  |  | LAMP PH PLL 24W 830 2G11 4P | 36090 | 1 | 2023-09-18 |  | 24W PLL |  |  | 24.00 | 16000 | PLL |  | HFP 22-42 | 311064 | 1 | 2001-07-01 | [12 empty] | Mastdeur | 90316 | 1 | 2001-07-01 |  | Mastdeur | Mastdeur | NVT
2 | 340288 | https://lms.nederlandslicht.nl/qr/report/340288 | 52.6555 | 6.7668 | 248345.029 | 519560.4319 | Oeverzwaluw |  | 7742PW | Coevorden | Coevorden | 2001-07-01 | Gemeente Coevorden |  |  |  | Gemeente Coevorden | In bedrijf | Enexis |  |  |  |  | Nacht | Bemeterd | [9 empty] | 216630 | [29 empty] | CON ST 3.5 M PT | 55160 | 1 | 2001-07-01 |  | PM ST 3,5 CO T60 ET V | 3.50 | CONISCH | THERMISCH VERZINKT | NVT | NVT | NVT |  | 350400 |  | 2000 1XPLL 24W R9005 EVSA* | 311067 | 1 | 2001-07-01 | [11 empty] | 175200 |  |  |  | MASTER PL-L XTRA 24W/830/4P 1CT/25 | 1181248 | 1 | 2024-06-14 |  |  |  |  | 24.00 |  | PLL |  | QTP-M 1X26-42/220-240 S VS20 | 1186416 | 1 | 2024-06-14 |  |  |  |  | 3.00 | [7 empty] | Mastdeur | 90316 | 1 | 2001-07-01 |  | Mastdeur | Mastdeur | NVT
3 | 340289 | https://lms.nederlandslicht.nl/qr/report/340289 | 52.6555 | 6.7664 | 248320.2904 | 519555.0816 | Oeverzwaluw |  | 7742PW | Coevorden | Coevorden | 2001-07-01 | Gemeente Coevorden |  |  |  | Gemeente Coevorden | In bedrijf | Enexis |  |  |  |  | Nacht | Bemeterd | [9 empty] | 216631 | [29 empty] | CON ST 3.5 M PT | 55160 | 1 | 2001-07-01 |  | PM ST 3,5 CO T60 ET V | 3.50 | CONISCH | THERMISCH VERZINKT | NVT | NVT | NVT |  | 350400 |  | 2000 1XPLL 24W R9005 EVSA* | 311067 | 1 | 2001-07-01 | [11 empty] | 175200 |  |  |  | LAMP PH PLL 24W 830 2G11 4P | 36090 | 1 | 2023-09-18 |  | 24W PLL |  |  | 24.00 | 16000 | PLL |  | HFP 22-42 | 311064 | 1 | 2001-07-01 | [12 empty] | Mastdeur | 90316 | 1 | 2001-07-01 |  | Mastdeur | Mastdeur | NVT
4 | 340290 | https://lms.nederlandslicht.nl/qr/report/340290 | 52.6554 | 6.7661 | 248296.447 | 519547.389 | Oeverzwaluw |  | 7742PW | Coevorden | Coevorden | 2001-07-01 | Gemeente Coevorden |  |  |  | Gemeente Coevorden | In bedrijf | Enexis |  |  |  |  | Nacht | Bemeterd | [9 empty] | 216632 | [29 empty] | CON ST 3.5 M PT | 55160 | 1 | 2001-07-01 |  | PM ST 3,5 CO T60 ET V | 3.50 | CONISCH | THERMISCH VERZINKT | NVT | NVT | NVT |  | 350400 |  | 2000 1XPLL 24W R9005 EVSA* | 311067 | 1 | 2001-07-01 | [11 empty] | 175200 |  |  |  | LAMP PH PLL 24W 830 2G11 4P | 36090 | 1 | 2019-06-13 |  | 24W PLL |  |  | 24.00 | 16000 | PLL |  | HFP 22-42 | 311064 | 1 | 2001-07-01 | [12 empty] | Mastdeur | 90316 | 1 | 2001-07-01 |  | Mastdeur | Mastdeur | NVT
7 | 340291 | https://lms.nederlandslicht.nl/qr/report/340291 | 52.6558 | 6.7654 | 248251.2721 | 519593.4986 | Oeverzwaluw |  | 7742PW | Coevorden | Coevorden | 2001-07-01 | Gemeente Coevorden |  |  |  | Gemeente Coevorden | In bedrijf | Enexis |  |  |  |  | Nacht | Bemeterd | [9 empty] | 216633 | [29 empty] | CON ST 3.5 M PT | 55160 | 1 | 2001-07-01 |  | PM ST 3,5 CO T60 ET V | 3.50 | CONISCH | THERMISCH VERZINKT | NVT | NVT | NVT |  | 350400 |  | 2000 1XPLL 24W R9005 EVSA* | 311067 | 1 | 2001-07-01 | [11 empty] | 175200 |  |  |  | LAMP PH PLL 24W 830 2G11 4P | 36090 | 1 | 2023-09-18 |  | 24W PLL |  |  | 24.00 | 16000 | PLL |  | HFP 22-42 | 311064 | 1 | 2001-07-01 | [12 empty] | Mastdeur | 90316 | 1 | 2001-07-01 |  | Mastdeur | Mastdeur | NVT
8 | 340292 | https://lms.nederlandslicht.nl/qr/report/340292 | 52.6552 | 6.7658 | 248281.2016 | 519524.9677 | Oeverzwaluw |  | 7742PW | Coevorden | Coevorden | 2001-07-01 | Gemeente Coevorden |  |  |  | Gemeente Coevorden | In bedrijf | Enexis |  |  |  |  | Nacht | Bemeterd | [9 empty] | 216634 | [29 empty] | CON ST 3.5 M PT | 55160 | 1 | 2001-07-01 |  | PM ST 3,5 CO T60 ET V | 3.50 | CONISCH | THERMISCH VERZINKT | NVT | NVT | NVT |  | 350400 |  | 2000 1XPLL 24W R9005 EVSA* | 311067 | 1 | 2001-07-01 | [11 empty] | 175200 |  |  |  | LAMP PH PLL 24W 830 2G11 4P | 36090 | 1 | 2023-09-18 |  | 24W PLL |  |  | 24.00 | 16000 | PLL |  | HFP 22-42 | 311064 | 1 | 2001-07-01 | [12 empty] | Mastdeur | 90316 | 1 | 2001-07-01 |  | Mastdeur | Mastdeur | NVT
9 | 340293 | https://lms.nederlandslicht.nl/qr/report/340293 | 52.655 | 6.7659 | 248288.2509 | 519504.3172 | Oeverzwaluw |  | 7742PW | Coevorden | Coevorden | 2001-07-01 | Gemeente Coevorden |  |  |  | Gemeente Coevorden | In bedrijf | Enexis |  |  |  |  | Nacht | Bemeterd | [9 empty] | 216635 | [29 empty] | CON ST 3.5 M PT | 55160 | 1 | 2001-07-01 |  | PM ST 3,5 CO T60 ET V | 3.50 | CONISCH | THERMISCH VERZINKT | NVT | NVT | NVT |  | 350400 |  | 2000 1XPLL 24W R9005 EVSA* | 311067 | 1 | 2001-07-01 | [11 empty] | 175200 |  |  |  | LAMP PH PLL 24W 830 2G11 4P | 36090 | 1 | 2023-09-18 |  | 24W PLL |  |  | 24.00 | 16000 | PLL |  | HFP 22-42 | 311064 | 1 | 2001-07-01 | [12 empty] | Mastdeur | 90316 | 1 | 2001-07-01 |  | Mastdeur | Mastdeur | NVT
11 | 340294 | https://lms.nederlandslicht.nl/qr/report/340294 | 52.6547 | 6.7653 | 248249.8915 | 519467.1166 | Oeverzwaluw |  | 7742PW | Coevorden | Coevorden | 2001-07-01 | Gemeente Coevorden |  |  |  | Gemeente Coevorden | In bedrijf | Enexis |  |  |  |  | Nacht | Bemeterd | [9 empty] | 216636 | [29 empty] | CON ST 3.5 M PT | 55160 | 1 | 2001-07-01 |  | PM ST 3,5 CO T60 ET V | 3.50 | CONISCH | THERMISCH VERZINKT | NVT | NVT | NVT |  | 350400 |  | 2000 1XPLL 24W R9005 EVSA* | 311067 | 1 | 2001-07-01 | [11 empty] | 175200 |  |  |  | LAMP PH PLL 24W 830 2G11 4P | 36090 | 1 | 2023-09-18 |  | 24W PLL |  |  | 24.00 | 16000 | PLL |  | HFP 22-42 | 311064 | 1 | 2001-07-01 | [12 empty] | Mastdeur | 90316 | 1 | 2001-07-01 |  | Mastdeur | Mastdeur | NVT
10 | 340295 | https://lms.nederlandslicht.nl/qr/report/340295 | 52.6548 | 6.7657 | 248274.4098 | 519477.2326 | Oeverzwaluw |  | 7742PW | Coevorden | Coevorden | 2001-07-01 | Gemeente Coevorden |  |  |  | Gemeente Coevorden | In bedrijf | Enexis |  |  |  |  | Nacht | Bemeterd | [9 empty] | 216637 | [29 empty] | CON ST 3.5 M PT | 55160 | 1 | 2001-07-01 |  | PM ST 3,5 CO T60 ET V | 3.50 | CONISCH | THERMISCH VERZINKT | NVT | NVT | NVT |  | 350400 |  | 2000 1XPLL 24W R9005 EVSA* | 311067 | 1 | 2001-07-01 | [11 empty] | 175200 |  |  |  | LAMP PH PLL 24W 830 2G11 4P | 36090 | 1 | 2023-09-18 |  | 24W PLL |  |  | 24.00 | 16000 | PLL |  | HFP 22-42 | 311064 | 1 | 2001-07-01 | [12 empty] | Mastdeur | 90316 | 1 | 2001-07-01 |  | Mastdeur | Mastdeur | NVT
13 | 340296 | https://lms.nederlandslicht.nl/qr/report/340296 | 52.6546 | 6.7664 | 248321.9916 | 519464.0355 | Oeverzwaluw |  | 7742PW | Coevorden | Coevorden | 2001-07-01 | Gemeente Coevorden |  |  |  | Gemeente Coevorden | In bedrijf | Enexis |  |  |  |  | Nacht | Bemeterd | [9 empty] | 216638 | [29 empty] | CON ST 3.5 M PT | 55160 | 1 | 2001-07-01 |  | PM ST 3,5 CO T60 ET V | 3.50 | CONISCH | THERMISCH VERZINKT | NVT | NVT | NVT |  | 350400 |  | 2000 1XPLL 24W R9005 EVSA* | 311067 | 1 | 2001-07-01 | [11 empty] | 175200 |  |  |  | LAMP PH PLL 24W 830 2G11 4P | 36090 | 1 | 2023-09-18 |  | 24W PLL |  |  | 24.00 | 16000 | PLL |  | HFP 22-42 | 311064 | 1 | 2001-07-01 | [12 empty] | Mastdeur | 90316 | 1 | 2001-07-01 |  | Mastdeur | Mastdeur | NVT
15 | 340297 | https://lms.nederlandslicht.nl/qr/report/340297 | 52.6548 | 6.7671 | 248367.4238 | 519480.629 | Oeverzwaluw |  | 7742PW | Coevorden | Coevorden | 2001-07-01 | Gemeente Coevorden |  |  |  | Gemeente Coevorden | In bedrijf | Enexis |  |  |  |  | Nacht | Bemeterd | [9 empty] | 216639 | [29 empty] | CON ST 3.5 M PT | 55160 | 1 | 2001-07-01 |  | PM ST 3,5 CO T60 ET V | 3.50 | CONISCH | THERMISCH VERZINKT | NVT | NVT | NVT |  | 350400 |  | 2000 1XPLL 24W R9005 EVSA* | 311067 | 1 | 2001-07-01 | [11 empty] | 175200 |  |  |  | LAMP PH PLL 24W 830 2G11 4P | 36090 | 1 | 2023-09-18 |  | 24W PLL |  |  | 24.00 | 16000 | PLL |  | HFP 22-42 | 311064 | 1 | 2001-07-01 | [12 empty] | Mastdeur | 90316 | 1 | 2001-07-01 |  | Mastdeur | Mastdeur | NVT
4 | 340298 | https://lms.nederlandslicht.nl/qr/report/340298 | 52.6554 | 6.7674 | 248386.0987 | 519549.6688 | IJsvogel |  | 7742PX | Coevorden | Coevorden | 2001-07-01 | Gemeente Coevorden |  |  |  | Gemeente Coevorden | In bedrijf | Enexis |  |  |  |  | Nacht | Bemeterd | [9 empty] | 216640 | [29 empty] | CON ST 3.5 M PT | 55160 | 1 | 2001-07-01 |  | PM ST 3,5 CO T60 ET V | 3.50 | CONISCH | THERMISCH VERZINKT | NVT | NVT | NVT |  | 350400 |  | 2000 1XPLL 24W R9005 EVSA* | 311067 | 1 | 2001-07-01 | [11 empty] | 175200 |  |  |  | LAMP PH PLL 24W 830 2G11 4P | 36090 | 1 | 2023-09-18 |  | 24W PLL |  |  | 24.00 | 16000 | PLL |  | HFP 22-42 | 311064 | 1 | 2001-07-01 | [12 empty] | Mastdeur | 90316 | 1 | 2001-07-01 |  | Mastdeur | Mastdeur | NVT
5 | 340299 | https://lms.nederlandslicht.nl/qr/report/340299 | 52.6552 | 6.7674 | 248390.7111 | 519527.2356 | IJsvogel |  | 7742PX | Coevorden | Coevorden | 2001-07-01 | Gemeente Coevorden |  |  |  | Gemeente Coevorden | In bedrijf | Enexis |  |  |  |  | Nacht | Bemeterd | [9 empty] | 216641 | [29 empty] | CON ST 3.5 M PT | 55160 | 1 | 2001-07-01 |  | PM ST 3,5 CO T60 ET V | 3.50 | CONISCH | THERMISCH VERZINKT | NVT | NVT | NVT |  | 350400 |  | 2000 1XPLL 24W R9005 EVSA* | 311067 | 1 | 2001-07-01 | [11 empty] | 175200 |  |  |  | LAMP PH PLL 24W 830 2G11 4P | 36090 | 1 | 2023-09-18 |  | 24W PLL |  |  | 24.00 | 16000 | PLL |  | HFP 22-42 | 311064 | 1 | 2001-07-01 | [12 empty] | Mastdeur | 90316 | 1 | 2001-07-01 |  | Mastdeur | Mastdeur | NVT
6 | 340300 | https://lms.nederlandslicht.nl/qr/report/340300 | 52.655 | 6.7675 | 248395.3833 | 519505.6729 | IJsvogel |  | 7742PX | Coevorden | Coevorden | 2001-07-01 | Gemeente Coevorden |  |  |  | Gemeente Coevorden | In bedrijf | Enexis |  |  |  |  | Nacht | Bemeterd | [9 empty] | 216642 | [29 empty] | CON ST 3.5 M PT | 55160 | 1 | 2001-07-01 |  | PM ST 3,5 CO T60 ET V | 3.50 | CONISCH | THERMISCH VERZINKT | NVT | NVT | NVT |  | 350400 |  | 2000 1XPLL 24W R9005 EVSA* | 311067 | 1 | 2001-07-01 | [11 empty] | 175200 |  |  |  | LAMP PH PLL 24W 830 2G11 4P | 36090 | 1 | 2023-09-18 |  | 24W PLL |  |  | 24.00 | 16000 | PLL |  | HFP 22-42 | 311064 | 1 | 2001-07-01 | [12 empty] | Mastdeur | 90316 | 1 | 2001-07-01 |  | Mastdeur | Mastdeur | NVT
7 | 340301 | https://lms.nederlandslicht.nl/qr/report/340301 | 52.6548 | 6.7676 | 248403.7911 | 519485.4837 | IJsvogel |  | 7742PX | Coevorden | Coevorden | 2008-09-16 | Gemeente Coevorden |  |  |  | Gemeente Coevorden | In bedrijf | Enexis |  |  |  |  | Nacht | Bemeterd | [9 empty] | 216643 | [29 empty] | Lichtm.st.con.paalt.LPH 04,0m-60mm, pmf | 94488 | 1 | 2008-09-16 |  | PM ST 4,0 CO T60 ET V | 4.00 | CONISCH | THERMISCH VERZINKT | NVT | NVT | NVT |  | 350400 |  | 2000 1XPLL 24W R9005 EVSA* | 311067 | 1 | 2001-07-01 | [11 empty] | 175200 |  |  |  | LAMP PH PLL 24W 830 2G11 4P | 36090 | 1 | 2023-09-18 |  | 24W PLL |  |  | 24.00 | 16000 | PLL |  | HFP 22-42 | 311064 | 1 | 2001-07-01 | [12 empty] | Mastdeur | 90316 | 1 | 2008-09-16 |  | Mastdeur | Mastdeur | NVT
8 | 340302 | https://lms.nederlandslicht.nl/qr/report/340302 | 52.6545 | 6.7681 | 248433.7083 | 519453.3891 | IJsvogel |  | 7742PX | Coevorden | Coevorden | 2001-07-01 | Gemeente Coevorden |  |  |  | Gemeente Coevorden | In bedrijf | Enexis |  |  |  |  | Nacht | Bemeterd | [9 empty] | 216644 | [29 empty] | CON ST 3.5 M PT | 55160 | 1 | 2001-07-01 |  | PM ST 3,5 CO T60 ET V | 3.50 | CONISCH | THERMISCH VERZINKT | NVT | NVT | NVT |  | 350400 |  | 2000 1XPLL 24W R9005 EVSA* | 311067 | 1 | 2001-07-01 | [11 empty] | 175200 |  |  |  | MASTER PL-L XTRA 24W/830/4P 1CT/25 | 1181248 | 1 | 2024-06-14 |  |  |  |  | 24.00 |  | PLL |  | QTP-M 1X26-42/220-240 S VS20 | 1186416 | 1 | 2024-06-14 |  |  |  |  | 3.00 | [7 empty] | Mastdeur | 90316 | 1 | 2001-07-01 |  | Mastdeur | Mastdeur | NVT
2 | 340303 | https://lms.nederlandslicht.nl/qr/report/340303 | 52.6557 | 6.7672 | 248376.4743 | 519583.8372 | IJsvogel |  | 7742PX | Coevorden | Coevorden | 2001-07-01 | Gemeente Coevorden |  |  |  | Gemeente Coevorden | In bedrijf | Enexis |  |  |  |  | Nacht | Bemeterd | [9 empty] | 216645 | [29 empty] | CON ST 3.5 M PT | 55160 | 1 | 2001-07-01 |  | PM ST 3,5 CO T60 ET V | 3.50 | CONISCH | THERMISCH VERZINKT | NVT | NVT | NVT |  | 350400 |  | 2000 1XPLL 24W R9005 EVSA* | 311067 | 1 | 2001-07-01 | [11 empty] | 175200 |  |  |  | LAMP PH PLL 24W 830 2G11 4P | 36090 | 1 | 2023-09-18 |  | 24W PLL |  |  | 24.00 | 16000 | PLL |  | HFP 22-42 | 311064 | 1 | 2001-07-01 | [12 empty] | Mastdeur | 90316 | 1 | 2001-07-01 |  | Mastdeur | Mastdeur | NVT
1 | 340304 | https://lms.nederlandslicht.nl/qr/report/340304 | 52.6606 | 6.722 | 245302.6426 | 520067.556 | Byte |  | 7741MK | Coevorden | Coevorden | 2001-09-01 | Gemeente Coevorden | Philips | 5 |  | Gemeente Coevorden | In bedrijf | Enexis |  | AAN 100%, 23:00 050%, 06:00 100%, UIT |  |  | Nacht | Bemeterd | [9 empty] | 216648 | [29 empty] | CON AL 6 M PT | 58364 | 1 | 2001-09-01 |  | PM AL 6,0 CO T60 TP | 6.00 | CONISCH | ALUMINIUM | NVT | NVT | NVT |  | 350400 |  | BGP381 ### 19W NW 2500L GREY DM DVD | 311895 | 1 | 2018-08-06 | [11 empty] | 175200 |  |  |  | LED IN: BGP381 ### 19W NW 2500L GREY DM DVD | 311896 | 1 | 2018-08-06 |  |  |  |  | 19.00 |  | LED |  | LED DRIVER | 44123 | 1 | 2018-08-06 |  | LEDDRIVER |  |  | 1.00 | 175200 | [6 empty] | Mastdeur | 90316 | 1 | 2001-09-01 |  | Mastdeur | Mastdeur | NVT
2 | 340305 | https://lms.nederlandslicht.nl/qr/report/340305 | 52.6609 | 6.7218 | 245291.2483 | 520106.68 | Byte |  | 7741MK | Coevorden | Coevorden | 2001-09-01 | Gemeente Coevorden | Philips | 5 |  | Gemeente Coevorden | In bedrijf | Enexis |  | AAN 100%, 23:00 050%, 06:00 100%, UIT |  |  | Nacht | Bemeterd | [9 empty] | 216649 | [29 empty] | CON AL 6 M PT | 58364 | 1 | 2001-09-01 |  | PM AL 6,0 CO T60 TP | 6.00 | CONISCH | ALUMINIUM | NVT | NVT | NVT |  | 350400 |  | BGP381 ### 19W NW 2500L GREY DM DVD | 311895 | 1 | 2018-08-06 | [11 empty] | 175200 |  |  |  | LED IN: BGP381 ### 19W NW 2500L GREY DM DVD | 311896 | 1 | 2018-08-06 |  |  |  |  | 19.00 |  | LED |  | LED DRIVER | 44123 | 1 | 2018-08-06 |  | LEDDRIVER |  |  | 1.00 | 175200 | [6 empty] | Mastdeur | 90316 | 1 | 2001-09-01 |  | Mastdeur | Mastdeur | NVT
3 | 340306 | https://lms.nederlandslicht.nl/qr/report/340306 | 52.6611 | 6.7218 | 245293.6931 | 520129.1481 | Byte |  | 7741MK | Coevorden | Coevorden | 2001-09-01 | Gemeente Coevorden | Philips | 5 |  | Gemeente Coevorden | In bedrijf | Enexis |  | AAN 100%, 23:00 050%, 06:00 100%, UIT |  |  | Nacht | Bemeterd | [9 empty] | 216650 | [29 empty] | CON AL 6 M PT | 58364 | 1 | 2001-09-01 |  | PM AL 6,0 CO T60 TP | 6.00 | CONISCH | ALUMINIUM | NVT | NVT | NVT |  | 350400 |  | BGP381 ### 19W NW 2500L GREY DM DVD | 311895 | 1 | 2018-08-06 | [11 empty] | 175200 |  |  |  | LED IN: BGP381 ### 19W NW 2500L GREY DM DVD | 311896 | 1 | 2018-08-06 |  |  |  |  | 19.00 |  | LED |  | LED DRIVER | 44123 | 1 | 2018-08-06 |  | LEDDRIVER |  |  | 1.00 | 175200 | [6 empty] | Mastdeur | 90316 | 1 | 2001-09-01 |  | Mastdeur | Mastdeur | NVT
4 | 340307 | https://lms.nederlandslicht.nl/qr/report/340307 | 52.6614 | 6.722 | 245300.4545 | 520158.2646 | Byte |  | 7741MK | Coevorden | Coevorden | 2001-09-01 | Gemeente Coevorden | Philips | 5 |  | Gemeente Coevorden | In bedrijf | Enexis |  | AAN 100%, 23:00 050%, 06:00 100%, UIT |  |  | Nacht | Bemeterd | [9 empty] | 216651 | [29 empty] | LM AL 6,0 CO EU600/5 T60 TP | 90397 | 1 | 2020-05-07 |  | LM AL 6,0 CO EU600/5 T60 TP | 6.00 | CONISCH | ALUMINIUM | NVT | NVT | EU 600/5 |  | 350400 |  | BGP381 ### 19W NW 2500L GREY DM DVD | 311895 | 1 | 2018-08-06 | [11 empty] | 175200 |  |  |  | LED IN: BGP381 ### 19W NW 2500L GREY DM DVD | 311896 | 1 | 2018-08-06 |  |  |  |  | 19.00 |  | LED |  | LED DRIVER | 44123 | 1 | 2018-08-06 |  | LEDDRIVER |  |  | 1.00 | 175200 | [6 empty] | Mastdeur | 90316 | 1 | 2001-09-01 |  | Mastdeur | Mastdeur | NVT
5 | 340308 | https://lms.nederlandslicht.nl/qr/report/340308 | 52.6617 | 6.7221 | 245307.3756 | 520188.4804 | Byte |  | 7741MK | Coevorden | Coevorden | 2001-09-01 | Gemeente Coevorden | Philips | 5 |  | Gemeente Coevorden | In bedrijf | Enexis |  | AAN 100%, 23:00 050%, 06:00 100%, UIT |  |  | Nacht | Bemeterd | [9 empty] | 216652 | [29 empty] | CON AL 6 M PT | 58364 | 1 | 2001-09-01 |  | PM AL 6,0 CO T60 TP | 6.00 | CONISCH | ALUMINIUM | NVT | NVT | NVT |  | 350400 |  | BGP381 ### 19W NW 2500L GREY DM DVD | 311895 | 1 | 2018-08-06 | [11 empty] | 175200 |  |  |  | LED IN: BGP381 ### 19W NW 2500L GREY DM DVD | 311896 | 1 | 2018-08-06 |  |  |  |  | 19.00 |  | LED |  | LED DRIVER | 44123 | 1 | 2018-08-06 |  | LEDDRIVER |  |  | 1.00 | 175200 | [6 empty] | Mastdeur | 90316 | 1 | 2001-09-01 |  | Mastdeur | Mastdeur | NVT
6 | 340309 | https://lms.nederlandslicht.nl/qr/report/340309 | 52.6619 | 6.7222 | 245314.1532 | 520217.6841 | Byte |  | 7741MK | Coevorden | Coevorden | 2018-09-05 | Gemeente Coevorden | Philips | 5 |  | Gemeente Coevorden | In bedrijf | Enexis |  | AAN 100%, 23:00 050%, 06:00 100%, UIT |  |  | Nacht | Bemeterd | [9 empty] | 216653 | [29 empty] | LM AL 6,0 CO EU600/05 CM | 37203 | 1 | 2018-09-05 |  | LM AL 6,0 CO EU600/5 T60 TP | 6.00 | CONISCH | ALUMINIUM | NVT | NVT | NVT |  | 350400 |  | BGP381 ### 19W NW 2500L GREY DM DVD | 311895 | 1 | 2018-09-05 | [11 empty] | 175200 |  |  |  | LED IN: BGP381 ### 19W NW 2500L GREY DM DVD | 311896 | 1 | 2018-09-05 |  |  |  |  | 19.00 |  | LED |  | LED DRIVER | 44123 | 1 | 2018-09-05 |  | LEDDRIVER |  |  | 1.00 | 175200 | [6 empty] | Mastdeur | 90316 | 1 | 2018-09-05 |  | Mastdeur | Mastdeur | NVT
7 | 340310 | https://lms.nederlandslicht.nl/qr/report/340310 | 52.6622 | 6.7222 | 245312.9644 | 520246.863 | Byte |  | 7741MK | Coevorden | Coevorden | 2001-09-01 | Gemeente Coevorden | Philips | 5 |  | Gemeente Coevorden | In bedrijf | Enexis |  | AAN 100%, 23:00 050%, 06:00 100%, UIT |  |  | Nacht | Bemeterd | [9 empty] | 216654 | [29 empty] | CON AL 6 M PT | 58364 | 1 | 2001-09-01 |  | PM AL 6,0 CO T60 TP | 6.00 | CONISCH | ALUMINIUM | NVT | NVT | NVT |  | 350400 |  | BGP381 ### 19W NW 2500L GREY DM DVD | 311895 | 1 | 2018-08-06 | [11 empty] | 175200 |  |  |  | LED IN: BGP381 ### 19W NW 2500L GREY DM DVD | 311896 | 1 | 2018-08-06 |  |  |  |  | 19.00 |  | LED |  | LED DRIVER | 44123 | 1 | 2018-08-06 |  | LEDDRIVER |  |  | 1.00 | 175200 | [6 empty] | Mastdeur | 90316 | 1 | 2001-09-01 |  | Mastdeur | Mastdeur | NVT
8 | 340311 | https://lms.nederlandslicht.nl/qr/report/340311 | 52.6624 | 6.7223 | 245318.7569 | 520272.6495 | Byte |  | 7741MK | Coevorden | Coevorden | 2001-09-01 | Gemeente Coevorden | Philips | 5 |  | Gemeente Coevorden | In bedrijf | Enexis |  | AAN 100%, 23:00 050%, 06:00 100%, UIT |  |  | Nacht | Bemeterd | [9 empty] | 216655 | [29 empty] | CON AL 6 M PT | 58364 | 1 | 2001-09-01 |  | PM AL 6,0 CO T60 TP | 6.00 | CONISCH | ALUMINIUM | NVT | NVT | NVT |  | 350400 |  | BGP381 ### 19W NW 2500L GREY DM DVD | 311895 | 1 | 2018-08-06 | [11 empty] | 175200 |  |  |  | LED IN: BGP381 ### 19W NW 2500L GREY DM DVD | 311896 | 1 | 2018-08-06 |  |  |  |  | 19.00 |  | LED |  | LED DRIVER | 44123 | 1 | 2018-08-06 |  | LEDDRIVER |  |  | 1.00 | 175200 | [6 empty] | Mastdeur | 90316 | 1 | 2001-09-01 |  | Mastdeur | Mastdeur | NVT
9 | 340312 | https://lms.nederlandslicht.nl/qr/report/340312 | 52.6627 | 6.7224 | 245325.511 | 520301.9718 | Byte |  | 7741MK | Coevorden | Coevorden | 2001-09-01 | Gemeente Coevorden | Philips | 5 |  | Gemeente Coevorden | In bedrijf | Enexis |  | AAN 100%, 23:00 050%, 06:00 100%, UIT |  |  | Nacht | Bemeterd | [9 empty] | 216656 | [29 empty] | CON AL 6 M PT | 58364 | 1 | 2001-09-01 |  | PM AL 6,0 CO T60 TP | 6.00 | CONISCH | ALUMINIUM | NVT | NVT | NVT |  | 350400 |  | BGP381 ### 19W NW 2500L GREY DM DVD | 311895 | 1 | 2018-08-06 | [11 empty] | 175200 |  |  |  | LED IN: BGP381 ### 19W NW 2500L GREY DM DVD | 311896 | 1 | 2018-08-06 |  |  |  |  | 19.00 |  | LED |  | LED DRIVER | 44123 | 1 | 2018-08-06 |  | LEDDRIVER |  |  | 1.00 | 175200 | [6 empty] | Mastdeur | 90316 | 1 | 2001-09-01 |  | Mastdeur | Mastdeur | NVT
10 | 340313 | https://lms.nederlandslicht.nl/qr/report/340313 | 52.6629 | 6.7225 | 245332.2373 | 520331.139 | Byte |  | 7741MK | Coevorden | Coevorden | 2001-09-01 | Gemeente Coevorden | Philips | 5 |  | Gemeente Coevorden | In bedrijf | Enexis |  | AAN 100%, 23:00 050%, 06:00 100%, UIT |  |  | Nacht | Bemeterd | [9 empty] | 216657 | [29 empty] | CON AL 6 M PT | 58364 | 1 | 2001-09-01 |  | PM AL 6,0 CO T60 TP | 6.00 | CONISCH | ALUMINIUM | NVT | NVT | NVT |  | 350400 |  | BGP381 ### 19W NW 2500L GREY DM DVD | 311895 | 1 | 2018-08-06 | [11 empty] | 175200 |  |  |  | LED IN: BGP381 ### 19W NW 2500L GREY DM DVD | 311896 | 1 | 2018-08-06 |  |  |  |  | 19.00 |  | LED |  | LED DRIVER | 44123 | 1 | 2018-08-06 |  | LEDDRIVER |  |  | 1.00 | 175200 | [6 empty] | Mastdeur | 90316 | 1 | 2001-09-01 |  | Mastdeur | Mastdeur | NVT
11 | 340314 | https://lms.nederlandslicht.nl/qr/report/340314 | 52.6632 | 6.7226 | 245338.9874 | 520360.3199 | Byte |  | 7741MK | Coevorden | Coevorden | 2001-09-01 | Gemeente Coevorden | Philips | 5 |  | Gemeente Coevorden | In bedrijf | Enexis |  | AAN 100%, 23:00 050%, 06:00 100%, UIT |  |  | Nacht | Bemeterd | [9 empty] | 216658 | [29 empty] | CON AL 6 M PT | 58364 | 1 | 2001-09-01 |  | PM AL 6,0 CO T60 TP | 6.00 | CONISCH | ALUMINIUM | NVT | NVT | NVT |  | 350400 |  | BGP381 ### 19W NW 2500L GREY DM DVD | 311895 | 1 | 2018-08-06 | [11 empty] | 175200 |  |  |  | LED IN: BGP381 ### 19W NW 2500L GREY DM DVD | 311896 | 1 | 2018-08-06 |  |  |  |  | 19.00 |  | LED |  | LED DRIVER | 44123 | 1 | 2018-08-06 |  | LEDDRIVER |  |  | 1.00 | 175200 | [6 empty] | Mastdeur | 90316 | 1 | 2001-09-01 |  | Mastdeur | Mastdeur | NVT
12 | 340315 | https://lms.nederlandslicht.nl/qr/report/340315 | 52.6635 | 6.7227 | 245345.7466 | 520389.5022 | Byte |  | 7741MK | Coevorden | Coevorden | 2001-09-01 | Gemeente Coevorden | Philips | 5 |  | Gemeente Coevorden | In bedrijf | Enexis |  | AAN 100%, 23:00 050%, 06:00 100%, UIT |  |  | Nacht | Bemeterd | [9 empty] | 216659 | [29 empty] | CON AL 6 M PT | 58364 | 1 | 2001-09-01 |  | PM AL 6,0 CO T60 TP | 6.00 | CONISCH | ALUMINIUM | NVT | NVT | NVT |  | 350400 |  | BGP381 ### 19W NW 2500L GREY DM DVD | 311895 | 1 | 2018-08-06 | [11 empty] | 175200 |  |  |  | LED IN: BGP381 ### 19W NW 2500L GREY DM DVD | 311896 | 1 | 2018-08-06 |  |  |  |  | 19.00 |  | LED |  | LED DRIVER | 44123 | 1 | 2018-08-06 |  | LEDDRIVER |  |  | 1.00 | 175200 | [6 empty] | Mastdeur | 90316 | 1 | 2001-09-01 |  | Mastdeur | Mastdeur | NVT
13 | 340316 | https://lms.nederlandslicht.nl/qr/report/340316 | 52.6637 | 6.7228 | 245354.7003 | 520418.036 | Byte |  | 7741MK | Coevorden | Coevorden | 2001-09-01 | Gemeente Coevorden | Philips | 5 |  | Gemeente Coevorden | In bedrijf | Enexis |  | AAN 100%, 23:00 050%, 06:00 100%, UIT |  |  | Nacht | Bemeterd | [9 empty] | 216660 | [29 empty] | CON AL 6 M PT | 58364 | 1 | 2001-09-01 |  | PM AL 6,0 CO T60 TP | 6.00 | CONISCH | ALUMINIUM | NVT | NVT | NVT |  | 350400 |  | BGP381 ### 19W NW 2500L GREY DM DVD | 311895 | 1 | 2018-08-06 | [11 empty] | 175200 |  |  |  | LED IN: BGP381 ### 19W NW 2500L GREY DM DVD | 311896 | 1 | 2018-08-06 |  |  |  |  | 19.00 |  | LED |  | LED DRIVER | 44123 | 1 | 2018-08-06 |  | LEDDRIVER |  |  | 1.00 | 175200 | [6 empty] | Mastdeur | 90316 | 1 | 2001-09-01 |  | Mastdeur | Mastdeur | NVT
14 | 340317 | https://lms.nederlandslicht.nl/qr/report/340317 | 52.664 | 6.723 | 245365.7284 | 520445.8147 | Byte |  | 7741MK | Coevorden | Coevorden | 2001-09-01 | Gemeente Coevorden | Philips | 5 |  | Gemeente Coevorden | In bedrijf | Enexis |  | AAN 100%, 23:00 050%, 06:00 100%, UIT |  |  | Nacht | Bemeterd | [9 empty] | 216661 | [29 empty] | CON AL 6 M PT | 58364 | 1 | 2001-09-01 |  | PM AL 6,0 CO T60 TP | 6.00 | CONISCH | ALUMINIUM | NVT | NVT | NVT |  | 350400 |  | BGP381 ### 19W NW 2500L GREY DM DVD | 311895 | 1 | 2018-08-06 | [11 empty] | 175200 |  |  |  | LED IN: BGP381 ### 19W NW 2500L GREY DM DVD | 311896 | 1 | 2018-08-06 |  |  |  |  | 19.00 |  | LED |  | LED DRIVER | 44123 | 1 | 2018-08-06 |  | LEDDRIVER |  |  | 1.00 | 175200 | [6 empty] | Mastdeur | 90316 | 1 | 2001-09-01 |  | Mastdeur | Mastdeur | NVT
15 | 340318 | https://lms.nederlandslicht.nl/qr/report/340318 | 52.6642 | 6.7232 | 245376.7401 | 520473.6755 | Byte |  | 7741MK | Coevorden | Coevorden | 2001-09-01 | Gemeente Coevorden | Philips | 5 |  | Gemeente Coevorden | In bedrijf | Enexis |  | AAN 100%, 23:00 050%, 06:00 100%, UIT |  |  | Nacht | Bemeterd | [9 empty] | 216662 | [29 empty] | LM AL 6,0 CO EU750/5 T60 PE | 493621 | 1 | 2023-06-23 |  | LM AL 6,0 CO EU750/5 T60 PE | 6.00 | CONISCH | ALUMINIUM | - | NVT | Lengte: 0,75 |  | 350400 |  | BGP381 ### 19W NW 2500L GREY DM DVD | 311895 | 1 | 2018-08-06 | [11 empty] | 175200 |  |  |  | LED IN: BGP381 ### 19W NW 2500L GREY DM DVD | 311896 | 1 | 2018-08-06 |  |  |  |  | 19.00 |  | LED |  | LED DRIVER | 44123 | 1 | 2018-08-06 |  | LEDDRIVER |  |  | 1.00 | 175200 | [6 empty] | Mastdeur | 90316 | 1 | 2001-09-01 |  | Mastdeur | Mastdeur | NVT
14 | 340319 | https://lms.nederlandslicht.nl/qr/report/340319 | 52.6657 | 6.7569 | 247658.9942 | 520677.9861 | van den Boetzelaerlaan |  | 7742XZ | Coevorden | Coevorden | 2001-11-01 | Gemeente Coevorden | Philips | 5 |  | Gemeente Coevorden | In bedrijf | Enexis |  | AAN 100%, 23:00 050%, 06:00 100%, UIT |  |  | Nacht | Bemeterd | [9 empty] | 216663 | [29 empty] | CON ST 3.5 M PT | 55160 | 1 | 2001-11-01 |  | PM ST 3,5 CO T60 ET V | 3.50 | CONISCH | THERMISCH VERZINKT | NVT | NVT | NVT |  | 350400 |  | Townguide BDP103 PCC GRN15/840 DM | 626294 | 1 | 2019-06-06 |  | Townguide BDP103 PCC GRN15/840 DM LED 4000K 12W | Philips |  |  |  |  | Silver RAL9006 |  |  |  | 100000 |  |  |  | LAMP Philips BDP103 PCC GRN15/840 DM | 493619 | 1 | 2019-06-06 |  | LAMP Philips BDP103 PCC GRN15/840 DM | Philips | 840 | 13.00 | 100000 | LED |  | LED DRIVER | 44123 | 1 | 2019-06-06 |  | LEDDRIVER |  |  | 1.00 | 175200 | [6 empty] | Mastdeur | 90316 | 1 | 2001-11-01 |  | Mastdeur | Mastdeur | NVT
15 | 340320 | https://lms.nederlandslicht.nl/qr/report/340320 | 52.6658 | 6.7566 | 247636.9942 | 520689.9861 | van den Boetzelaerlaan |  | 7742XZ | Coevorden | Coevorden | 2001-11-01 | Gemeente Coevorden | Philips | 5 |  | Gemeente Coevorden | In bedrijf | Enexis |  | AAN 100%, 23:00 050%, 06:00 100%, UIT |  |  | Nacht | Bemeterd | [9 empty] | 216664 | [29 empty] | CON ST 3.5 M PT | 55160 | 1 | 2001-11-01 |  | PM ST 3,5 CO T60 ET V | 3.50 | CONISCH | THERMISCH VERZINKT | NVT | NVT | NVT |  | 350400 |  | Townguide BDP103 PCC GRN15/840 DM | 626294 | 1 | 2019-06-06 |  | Townguide BDP103 PCC GRN15/840 DM LED 4000K 12W | Philips |  |  |  |  | Silver RAL9006 |  |  |  | 100000 |  |  |  | LAMP Philips BDP103 PCC GRN15/840 DM | 493619 | 1 | 2019-06-06 |  | LAMP Philips BDP103 PCC GRN15/840 DM | Philips | 840 | 13.00 | 100000 | LED |  | LED DRIVER | 44123 | 1 | 2019-06-06 |  | LEDDRIVER |  |  | 1.00 | 175200 | [6 empty] | Mastdeur | 90316 | 1 | 2001-11-01 |  | Mastdeur | Mastdeur | NVT
501 | 340321 | https://lms.nederlandslicht.nl/qr/report/340321 | 52.6617 | 6.7674 | 248373.1728 | 520251.7354 | Ossehaarseweg |  | 7742PS | Coevorden | Coevorden | 1996-04-04 | Gemeente Coevorden |  |  |  | Gemeente Coevorden | In bedrijf | Enexis |  |  |  |  | Nacht | Bemeterd | [9 empty] | 216665 | [29 empty] | LM AL 6,0 CO EU | 314393 | 1 | 1996-04-04 | [9 empty] | 350400 |  | FGS103 1XSOX 35W CON WIT. | 314435 | 1 | 1996-04-04 | [11 empty] | 175200 |  |  |  | LAMP PH PLL 24W 830 2G11 4P | 36090 | 1 | 2023-09-20 |  | 24W PLL |  |  | 24.00 | 16000 | PLL |  | HFP 22-42 | 311064 | 1 | 1996-04-04 | [12 empty] | Mastdeur | 90316 | 1 | 1996-04-04 |  | Mastdeur | Mastdeur | NVT
2 | 340322 | https://lms.nederlandslicht.nl/qr/report/340322 | 52.6571 | 6.7669 | 248352.298 | 519734.8147 | Bawina van Heemstralaan |  | 7742-0 | Coevorden | Coevorden | 2011-02-04 | Gemeente Coevorden |  |  |  | Gemeente Coevorden | In bedrijf | Enexis |  |  |  |  | Nacht | Bemeterd | [9 empty] | 216666 | [29 empty] | LM AL 6,0 CO EU600/05 CM | 37203 | 1 | 2011-02-04 |  | LM AL 6,0 CO EU600/5 T60 TP | 6.00 | CONISCH | ALUMINIUM | NVT | NVT | NVT |  | 350400 |  | FGS104 1XPLL 36W EVSA WIT | 91741 | 1 | 2011-02-04 |  | FGS104 9010 | Philips |  |  |  |  | WIT |  |  |  | 175200 |  |  |  | LAMP PH PLL 36W 830 2G11 4P | 36574 | 1 | 2023-09-18 |  | 36W PLL |  | 3000K | 36.00 | 16000 | PLL |  | HFP 22-42 | 311064 | 1 | 2011-02-04 | [12 empty] | Mastdeur | 90316 | 1 | 2011-02-04 |  | Mastdeur | Mastdeur | NVT
3 | 340323 | https://lms.nederlandslicht.nl/qr/report/340323 | 52.6572 | 6.7673 | 248379.3653 | 519748.9343 | Bawina van Heemstralaan |  | 7742-0 | Coevorden | Coevorden | 2001-11-01 | Gemeente Coevorden |  |  |  | Gemeente Coevorden | In bedrijf | Enexis |  | AAN 100%, 23:00 050%, 06:00 100%, UIT |  |  | Nacht | Bemeterd | [9 empty] | 216667 | [29 empty] | LM AL 6,0 CO EU | 314393 | 1 | 2001-11-01 | [9 empty] | 350400 |  | BGP501 1 xLED20-4S/740 DM10 | 1209214 | 1 | 2021-10-26 | [11 empty] | 175200 |  |  |  | BGP501 1 xLED20-4S/740 DM10 | 1209215 | 1 | 2021-10-26 |  |  |  |  | 20.00 |  | LED |  | LED DRIVER | 44123 | 1 | 2021-10-26 |  | LEDDRIVER |  |  | 1.00 | 175200 | [6 empty] | Mastdeur | 90316 | 1 | 2001-11-01 |  | Mastdeur | Mastdeur | NVT
4 | 340324 | https://lms.nederlandslicht.nl/qr/report/340324 | 52.6574 | 6.7677 | 248402.5108 | 519770.8947 | Bawina van Heemstralaan |  | 7742-0 | Coevorden | Coevorden | 2001-11-01 | Gemeente Coevorden |  |  |  | Gemeente Coevorden | In bedrijf | Enexis |  |  |  |  | Nacht | Bemeterd | [9 empty] | 216668 | [29 empty] | LM AL 6,0 CO EU | 314393 | 1 | 2001-11-01 | [9 empty] | 350400 |  | FGS104 1XPLL 36W EVSA WIT | 91741 | 1 | 2001-11-01 |  | FGS104 9010 | Philips |  |  |  |  | WIT |  |  |  | 175200 |  |  |  | LAMP PH PLL 36W 830 2G11 4P | 36574 | 1 | 2023-09-18 |  | 36W PLL |  | 3000K | 36.00 | 16000 | PLL |  | HFP 22-42 | 311064 | 1 | 2001-11-01 | [12 empty] | Mastdeur | 90316 | 1 | 2001-11-01 |  | Mastdeur | Mastdeur | NVT
5 | 340325 | https://lms.nederlandslicht.nl/qr/report/340325 | 52.6577 | 6.7678 | 248407.35 | 519802.0772 | Bawina van Heemstralaan |  | 7742-0 | Coevorden | Coevorden | 2011-11-09 | Gemeente Coevorden |  |  |  | Gemeente Coevorden | In bedrijf | Enexis |  | AAN 100%, 23:00 050%, 06:00 100%, UIT |  |  | Nacht | Bemeterd | [9 empty] | 216669 | [29 empty] | LM AL 6,0 CO EU600/05 CM | 37203 | 1 | 2023-06-06 |  | LM AL 6,0 CO EU600/5 T60 TP | 6.00 | CONISCH | ALUMINIUM | NVT | NVT | NVT |  | 350400 |  | Iridium mini BGP381 GRN11/740 DM | 626288 | 1 | 2023-06-06 |  | Iridium mini BGP381 GRN11/740 DM LED 4000K 8W | Philips |  |  |  |  | Std grey |  |  |  | 100000 |  |  |  | Iridium mini BGP381 GRN11/740 DM | 1798715 | 1 | 2023-06-06 |  | LED |  |  |  | 100000 | LED |  | LED DRIVER | 44123 | 1 | 2023-06-06 |  | LEDDRIVER |  |  | 1.00 | 175200
6 | 340326 | https://lms.nederlandslicht.nl/qr/report/340326 | 52.6579 | 6.7678 | 248406.8886 | 519832.8268 | Bawina van Heemstralaan |  | 7742-0 | Coevorden | Coevorden | 2001-11-01 | Gemeente Coevorden |  |  |  | Gemeente Coevorden | In bedrijf | Enexis |  |  |  |  | Nacht | Bemeterd | [9 empty] | 216670 | [29 empty] | LM AL 6,0 CO EU | 314393 | 1 | 2001-11-01 | [9 empty] | 350400 |  | FGS104 1XPLL 36W EVSA WIT | 91741 | 1 | 2001-11-01 |  | FGS104 9010 | Philips |  |  |  |  | WIT |  |  |  | 175200 |  |  |  | LAMP PH PLL 36W 830 2G11 4P | 36574 | 1 | 2023-09-18 |  | 36W PLL |  | 3000K | 36.00 | 16000 | PLL |  | EVSA PH 1 x PLL 36W LANGW | 1225789 | 1 | 2023-01-31 |  | EVSA PH 1 x PLL 36W LANGW | Philips | VSA | 0.00 |  | EVSA PH 1 x PLL 36W LANGW | [5 empty] | Mastdeur | 90316 | 1 | 2001-11-01 |  | Mastdeur | Mastdeur | NVT
7 | 340327 | https://lms.nederlandslicht.nl/qr/report/340327 | 52.6582 | 6.7678 | 248406.3763 | 519864.1686 | Bawina van Heemstralaan |  | 7742-0 | Coevorden | Coevorden | 2001-11-01 | Gemeente Coevorden |  |  |  | Gemeente Coevorden | In bedrijf | Enexis |  |  |  |  | Nacht | Bemeterd | [9 empty] | 216671 | [29 empty] | LM AL 6,0 CO EU | 314393 | 1 | 2001-11-01 | [9 empty] | 350400 |  | FGS104 1XPLL 36W EVSA WIT | 91741 | 1 | 2001-11-01 |  | FGS104 9010 | Philips |  |  |  |  | WIT |  |  |  | 175200 |  |  |  | LAMP PH PLL 36W 830 2G11 4P | 36574 | 1 | 2023-09-18 |  | 36W PLL |  | 3000K | 36.00 | 16000 | PLL |  | HFP 22-42 | 311064 | 1 | 2001-11-01 | [12 empty] | Mastdeur | 90316 | 1 | 2001-11-01 |  | Mastdeur | Mastdeur | NVT
8 | 340328 | https://lms.nederlandslicht.nl/qr/report/340328 | 52.6585 | 6.7678 | 248405.7741 | 519895.4553 | Bawina van Heemstralaan |  | 7742-0 | Coevorden | Coevorden | 2001-11-01 | Gemeente Coevorden |  |  |  | Gemeente Coevorden | In bedrijf | Enexis |  |  |  |  | Nacht | Bemeterd | [9 empty] | 216672 | [29 empty] | LM AL 6,0 CO EU | 314393 | 1 | 2001-11-01 | [9 empty] | 350400 |  | FGS104 1XPLL 36W EVSA WIT | 91741 | 1 | 2001-11-01 |  | FGS104 9010 | Philips |  |  |  |  | WIT |  |  |  | 175200 |  |  |  | LAMP PH PLL 36W 830 2G11 4P | 36574 | 1 | 2023-09-18 |  | 36W PLL |  | 3000K | 36.00 | 16000 | PLL |  | HFP 22-42 | 311064 | 1 | 2001-11-01 | [12 empty] | Mastdeur | 90316 | 1 | 2001-11-01 |  | Mastdeur | Mastdeur | NVT
9 | 340329 | https://lms.nederlandslicht.nl/qr/report/340329 | 52.6588 | 6.7678 | 248405.3444 | 519926.6719 | Bawina van Heemstralaan |  | 7742-0 | Coevorden | Coevorden | 2001-11-01 | Gemeente Coevorden |  |  |  | Gemeente Coevorden | In bedrijf | Enexis |  |  |  |  | Nacht | Bemeterd | [9 empty] | 216673 | [29 empty] | LM AL 6,0 CO EU | 314393 | 1 | 2001-11-01 | [9 empty] | 350400 |  | FGS104 1XPLL 36W EVSA WIT | 91741 | 1 | 2001-11-01 |  | FGS104 9010 | Philips |  |  |  |  | WIT |  |  |  | 175200 |  |  |  | LAMP PH PLL 36W 830 2G11 4P | 36574 | 1 | 2023-09-18 |  | 36W PLL |  | 3000K | 36.00 | 16000 | PLL |  | HFP 22-42 | 311064 | 1 | 2001-11-01 | [12 empty] | Mastdeur | 90316 | 1 | 2001-11-01 |  | Mastdeur | Mastdeur | NVT
10 | 340330 | https://lms.nederlandslicht.nl/qr/report/340330 | 52.6591 | 6.7677 | 248397.9094 | 519958.2031 | Bawina van Heemstralaan |  | 7742-0 | Coevorden | Coevorden | 2009-08-11 | Gemeente Coevorden |  |  |  | Gemeente Coevorden | In bedrijf | Enexis |  | AAN 100%, 23:00 050%, 06:00 100%, UIT |  |  | Nacht | Bemeterd | [9 empty] | 216674 | [29 empty] | CON AL 6 M .. | 311853 | 1 | 2009-08-11 | [9 empty] | 350400 |  | BGP501 6X 14W NW 1300L 7035 DW10 DDG | 1204255 | 1 | 2023-01-24 |  | BGP501 6X 14W NW 1300L 7035 DW10 DDG | Signify |  |  |  |  | 7035 LICHTGRIJS |  |  | 1300.00 |  |  | 14.00 | [13 empty] | LED DRIVER | 44123 | 1 | 2023-01-24 |  | LEDDRIVER |  |  | 1.00 | 175200 | [6 empty] | Mastdeur | 90316 | 1 | 2009-08-11 |  | Mastdeur | Mastdeur | NVT
11 | 340331 | https://lms.nederlandslicht.nl/qr/report/340331 | 52.6592 | 6.7681 | 248428.5108 | 519977.2387 | Bawina van Heemstralaan |  | 7742-0 | Coevorden | Coevorden | 2001-11-01 | Gemeente Coevorden |  |  |  | Gemeente Coevorden | In bedrijf | Enexis |  |  |  |  | Nacht | Bemeterd | [9 empty] | 216675 | [29 empty] | LM AL 6,0 CO EU | 314393 | 1 | 2001-11-01 | [9 empty] | 350400 |  | FGS103 1XSOX 35W CON WIT. | 314435 | 1 | 2001-11-01 | [11 empty] | 175200 |  |  |  | LAMP PH PLL 36W 830 2G11 4P | 36574 | 1 | 2023-09-18 |  | 36W PLL |  | 3000K | 36.00 | 16000 | PLL |  | BSX35 | 51680 | 1 | 2001-11-01 |  | BSX35 |  |  | 5.00 | 175200 | [6 empty] | Mastdeur | 90316 | 1 | 2001-11-01 |  | Mastdeur | Mastdeur | NVT
12 | 340332 | https://lms.nederlandslicht.nl/qr/report/340332 | 52.6594 | 6.7685 | 248451.9735 | 519994.6823 | Bawina van Heemstralaan |  | 7742-0 | Coevorden | Coevorden | 2001-11-01 | Gemeente Coevorden |  |  |  | Gemeente Coevorden | In bedrijf | Enexis |  |  |  |  | Nacht | Bemeterd | [9 empty] | 216676 | [29 empty] | LM AL 6,0 CO EU | 314393 | 1 | 2001-11-01 | [9 empty] | 350400 |  | FGS104 1XPLL 36W EVSA WIT | 91741 | 1 | 2001-11-01 |  | FGS104 9010 | Philips |  |  |  |  | WIT |  |  |  | 175200 |  |  |  | LAMP PH PLL 36W 830 2G11 4P | 36574 | 1 | 2023-09-18 |  | 36W PLL |  | 3000K | 36.00 | 16000 | PLL |  | HFP 22-42 | 311064 | 1 | 2001-11-01 | [12 empty] | Mastdeur | 90316 | 1 | 2001-11-01 |  | Mastdeur | Mastdeur | NVT
13 | 340333 | https://lms.nederlandslicht.nl/qr/report/340333 | 52.6596 | 6.7689 | 248477.6743 | 520013.7192 | Bawina van Heemstralaan |  | 7742-0 | Coevorden | Coevorden | 2001-11-01 | Gemeente Coevorden |  |  |  | Gemeente Coevorden | In bedrijf | Enexis |  |  |  |  | Nacht | Bemeterd | [9 empty] | 216677 | [29 empty] | LM AL 6,0 CO EU | 314393 | 1 | 2001-11-01 | [9 empty] | 350400 |  | FGS104 1XPLL 36W EVSA WIT | 91741 | 1 | 2001-11-01 |  | FGS104 9010 | Philips |  |  |  |  | WIT |  |  |  | 175200 |  |  |  | LAMP PH PLL 36W 830 2G11 4P | 36574 | 1 | 2023-09-18 |  | 36W PLL |  | 3000K | 36.00 | 16000 | PLL |  | HFP 22-42 | 311064 | 1 | 2001-11-01 | [12 empty] | Mastdeur | 90316 | 1 | 2001-11-01 |  | Mastdeur | Mastdeur | NVT
14 | 340334 | https://lms.nederlandslicht.nl/qr/report/340334 | 52.6597 | 6.7692 | 248502.3505 | 520035.9208 | Bawina van Heemstralaan |  | 7742-0 | Coevorden | Coevorden | 2001-11-01 | Gemeente Coevorden |  |  |  | Gemeente Coevorden | In bedrijf | Enexis |  |  |  |  | Nacht | Bemeterd | [9 empty] | 216678 | [29 empty] | LM AL 6,0 CO EU | 314393 | 1 | 2001-11-01 | [9 empty] | 350400 |  | FGS104 1XPLL 36W EVSA WIT | 91741 | 1 | 2001-11-01 |  | FGS104 9010 | Philips |  |  |  |  | WIT |  |  |  | 175200 |  |  |  | LAMP PH PLL 36W 830 2G11 4P | 36574 | 1 | 2023-09-18 |  | 36W PLL |  | 3000K | 36.00 | 16000 | PLL |  | HFP 22-42 | 311064 | 1 | 2001-11-01 | [12 empty] | Mastdeur | 90316 | 1 | 2001-11-01 |  | Mastdeur | Mastdeur | NVT
15 | 340335 | https://lms.nederlandslicht.nl/qr/report/340335 | 52.66 | 6.7692 | 248503.1318 | 520062.0375 | Bawina van Heemstralaan |  | 7742-0 | Coevorden | Coevorden | 2011-01-18 | Gemeente Coevorden |  |  |  | Gemeente Coevorden | In bedrijf | Enexis |  |  |  |  | Nacht | Bemeterd | [9 empty] | 216679 | [29 empty] | LM AL 6,0 CO EU600/05 CP | 37224 | 1 | 2011-01-18 |  | LM AL 6,0 CO EU600/5 T60 TP | 6.00 | CONISCH | ALUMINIUM | NVT | NVT | NVT |  | 350400 |  | ARM FGS 104 1XPLL 36W WIT ESDU | 234249 | 1 | 2011-01-18 | [15 empty] | LAMP PH PLL 36W 830 2G11 4P | 36574 | 1 | 2019-05-29 |  | 36W PLL |  | 3000K | 36.00 | 16000 | PLL |  | HFP 22-42 | 311064 | 1 | 2011-01-18 | [12 empty] | Mastdeur | 90316 | 1 | 2011-01-18 |  | Mastdeur | Mastdeur | NVT
16 | 340336 | https://lms.nederlandslicht.nl/qr/report/340336 | 52.6602 | 6.7693 | 248502.7226 | 520086.9137 | Bawina van Heemstralaan |  | 7742-0 | Coevorden | Coevorden | 2001-11-01 | Gemeente Coevorden |  |  |  | Gemeente Coevorden | In bedrijf | Enexis |  |  |  |  | Nacht | Bemeterd | [9 empty] | 216680 | [29 empty] | LM AL 6,0 CO EU | 314393 | 1 | 2001-11-01 | [9 empty] | 350400 |  | FGS104 1XPLL 36W EVSA WIT | 91741 | 1 | 2001-11-01 |  | FGS104 9010 | Philips |  |  |  |  | WIT |  |  |  | 175200 |  |  |  | LAMP PH PLL 36W 830 2G11 4P | 36574 | 1 | 2023-09-18 |  | 36W PLL |  | 3000K | 36.00 | 16000 | PLL |  | HFP 22-42 | 311064 | 1 | 2001-11-01 | [12 empty] | Mastdeur | 90316 | 1 | 2001-11-01 |  | Mastdeur | Mastdeur | NVT
17 | 340337 | https://lms.nederlandslicht.nl/qr/report/340337 | 52.6604 | 6.7692 | 248500.5722 | 520113.0099 | Bawina van Heemstralaan |  | 7742-0 | Coevorden | Coevorden | 2001-11-01 | Gemeente Coevorden |  |  |  | Gemeente Coevorden | In bedrijf | Enexis |  |  |  |  | Nacht | Bemeterd | [9 empty] | 216681 | [29 empty] | LM AL 6,0 CO EU | 314393 | 1 | 2001-11-01 | [9 empty] | 350400 |  | FGS104 1XPLL 36W EVSA WIT | 91741 | 1 | 2001-11-01 |  | FGS104 9010 | Philips |  |  |  |  | WIT |  |  |  | 175200 |  |  |  | LAMP PH PLL 36W 830 2G11 4P | 36574 | 1 | 2023-09-18 |  | 36W PLL |  | 3000K | 36.00 | 16000 | PLL |  | HFP 22-42 | 311064 | 1 | 2001-11-01 | [12 empty] | Mastdeur | 90316 | 1 | 2001-11-01 |  | Mastdeur | Mastdeur | NVT
18 | 340338 | https://lms.nederlandslicht.nl/qr/report/340338 | 52.6606 | 6.769 | 248481.7231 | 520133.1018 | Bawina van Heemstralaan |  | 7742-0 | Coevorden | Coevorden | 2001-11-01 | Gemeente Coevorden |  |  |  | Gemeente Coevorden | In bedrijf | Enexis |  |  |  |  | Nacht | Bemeterd | [9 empty] | 216682 | [29 empty] | LM AL 6,0 CO EU | 314393 | 1 | 2001-11-01 | [9 empty] | 350400 |  | FGS104 1XPLL 36W EVSA WIT | 91741 | 1 | 2001-11-01 |  | FGS104 9010 | Philips |  |  |  |  | WIT |  |  |  | 175200 |  |  |  | LAMP PH PLL 36W 830 2G11 4P | 36574 | 1 | 2023-09-18 |  | 36W PLL |  | 3000K | 36.00 | 16000 | PLL |  | HFP 22-42 | 311064 | 1 | 2001-11-01 | [12 empty] | Mastdeur | 90316 | 1 | 2001-11-01 |  | Mastdeur | Mastdeur | NVT
19 | 340339 | https://lms.nederlandslicht.nl/qr/report/340339 | 52.6608 | 6.7687 | 248462.2857 | 520151.8146 | Bawina van Heemstralaan |  | 7742-0 | Coevorden | Coevorden | 2001-11-01 | Gemeente Coevorden |  |  |  | Gemeente Coevorden | In bedrijf | Enexis |  |  |  |  | Nacht | Bemeterd | [9 empty] | 216683 | [29 empty] | LM AL 6,0 CO EU | 314393 | 1 | 2001-11-01 | [9 empty] | 350400 |  | FGS104 1XPLL 36W EVSA WIT | 91741 | 1 | 2001-11-01 |  | FGS104 9010 | Philips |  |  |  |  | WIT |  |  |  | 175200 |  |  |  | LAMP PH PLL 36W 830 2G11 4P | 36574 | 1 | 2023-09-18 |  | 36W PLL |  | 3000K | 36.00 | 16000 | PLL |  | HFP 22-42 | 311064 | 1 | 2001-11-01 | [12 empty] | Mastdeur | 90316 | 1 | 2001-11-01 |  | Mastdeur | Mastdeur | NVT
20 | 340340 | https://lms.nederlandslicht.nl/qr/report/340340 | 52.661 | 6.7684 | 248443.1281 | 520170.1621 | Bawina van Heemstralaan |  | 7742-0 | Coevorden | Coevorden | 2001-11-01 | Gemeente Coevorden |  |  |  | Gemeente Coevorden | In bedrijf | Enexis |  |  |  |  | Nacht | Bemeterd | [9 empty] | 216684 | [29 empty] | LM AL 6,0 CO EU | 314393 | 1 | 2001-11-01 | [9 empty] | 350400 |  | FGS104 1XPLL 36W EVSA WIT | 91741 | 1 | 2001-11-01 |  | FGS104 9010 | Philips |  |  |  |  | WIT |  |  |  | 175200 |  |  |  | LAMP PH PLL 36W 830 2G11 4P | 36574 | 1 | 2023-09-18 |  | 36W PLL |  | 3000K | 36.00 | 16000 | PLL |  | HFP 22-42 | 311064 | 1 | 2001-11-01 | [12 empty] | Mastdeur | 90316 | 1 | 2001-11-01 |  | Mastdeur | Mastdeur | NVT
21 | 340341 | https://lms.nederlandslicht.nl/qr/report/340341 | 52.6612 | 6.7683 | 248435.6248 | 520197.9346 | Bawina van Heemstralaan |  | 7742-0 | Coevorden | Coevorden | 2012-01-26 | Gemeente Coevorden |  |  |  | Gemeente Coevorden | In bedrijf | Enexis |  |  |  |  | Nacht | Bemeterd | [9 empty] | 216685 | [29 empty] | LM AL 6,0 CO EU600/05 CM | 37203 | 1 | 2012-01-26 |  | LM AL 6,0 CO EU600/5 T60 TP | 6.00 | CONISCH | ALUMINIUM | NVT | NVT | NVT |  | 350400 |  | ARM FGS104 1XPLL 36W EVSA WIT 42-60MM | 98798 | 1 | 2011-05-26 |  | FGS104 9010 | Philips |  |  |  |  | WIT |  |  |  | 175200 |  |  |  | LAMP PH PLL 36W 830 2G11 4P | 36574 | 1 | 2023-09-18 |  | 36W PLL |  | 3000K | 36.00 | 16000 | PLL |  | HFP 22-42 | 311064 | 1 | 2011-05-26 | [12 empty] | Mastdeur | 90316 | 1 | 2012-01-26 |  | Mastdeur | Mastdeur | NVT
22 | 340342 | https://lms.nederlandslicht.nl/qr/report/340342 | 52.6614 | 6.768 | 248417.1009 | 520219.7948 | Bawina van Heemstralaan |  | 7742-0 | Coevorden | Coevorden | 2001-11-01 | Gemeente Coevorden |  |  |  | Gemeente Coevorden | In bedrijf | Enexis |  |  |  |  | Nacht | Bemeterd | [9 empty] | 216686 | [29 empty] | LM AL 6,0 CO EU | 314393 | 1 | 2001-11-01 | [9 empty] | 350400 |  | FGS104 1XPLL 36W EVSA WIT | 91741 | 1 | 2001-11-01 |  | FGS104 9010 | Philips |  |  |  |  | WIT |  |  |  | 175200 |  |  |  | LAMP PH PLL 36W 830 2G11 4P | 36574 | 1 | 2023-09-18 |  | 36W PLL |  | 3000K | 36.00 | 16000 | PLL |  | HFP 22-42 | 311064 | 1 | 2001-11-01 | [12 empty] | Mastdeur | 90316 | 1 | 2001-11-01 |  | Mastdeur | Mastdeur | NVT
23 | 340343 | https://lms.nederlandslicht.nl/qr/report/340343 | 52.6616 | 6.7678 | 248403.6442 | 520237.5614 | Bawina van Heemstralaan |  | 7742-0 | Coevorden | Coevorden | 2001-11-01 | Gemeente Coevorden |  |  |  | Gemeente Coevorden | In bedrijf | Enexis |  | AAN 100%, 23:00 050%, 06:00 100%, UIT |  |  | Nacht | Bemeterd | [9 empty] | 216687 | [29 empty] | LM AL 6,0 CO EU | 314393 | 1 | 2001-11-01 | [9 empty] | 350400 |  | BGP501 6X 14W NW 1300L 7035 DW10 DDG | 1204255 | 1 | 2022-05-12 |  | BGP501 6X 14W NW 1300L 7035 DW10 DDG | Signify |  |  |  |  | 7035 LICHTGRIJS |  |  | 1300.00 |  |  | 14.00 |  | BGP501 6X 14W NW 1300L 7035 DW10 DDG | 1798716 | 1 | 2023-09-18 |  |  |  |  | 14.00 | 100000 | LED |  | LED DRIVER | 44123 | 1 | 2023-09-18 |  | LEDDRIVER |  |  | 1.00 | 175200 | [6 empty] | Mastdeur | 90316 | 1 | 2001-11-01 |  | Mastdeur | Mastdeur | NVT
24 | 340344 | https://lms.nederlandslicht.nl/qr/report/340344 | 52.6618 | 6.7678 | 248402.9131 | 520264.1555 | Bawina van Heemstralaan |  | 7742-0 | Coevorden | Coevorden | 2001-11-01 | Gemeente Coevorden |  |  |  | Gemeente Coevorden | In bedrijf | Enexis |  |  |  |  | Nacht | Bemeterd | [9 empty] | 216688 | [29 empty] | LM AL 6,0 CO EU | 314393 | 1 | 2001-11-01 | [9 empty] | 350400 |  | FGS104 1XPLL 36W EVSA WIT | 91741 | 1 | 2001-11-01 |  | FGS104 9010 | Philips |  |  |  |  | WIT |  |  |  | 175200 |  |  |  | LAMP PH PLL 36W 830 2G11 4P | 36574 | 1 | 2023-09-18 |  | 36W PLL |  | 3000K | 36.00 | 16000 | PLL |  | HFP 22-42 | 311064 | 1 | 2001-11-01 | [12 empty] | Mastdeur | 90316 | 1 | 2001-11-01 |  | Mastdeur | Mastdeur | NVT
25 | 340345 | https://lms.nederlandslicht.nl/qr/report/340345 | 52.6619 | 6.7677 | 248395.2909 | 520270.8882 | Bawina van Heemstralaan |  | 7742-0 | Coevorden | Coevorden | 2001-11-01 | Gemeente Coevorden |  |  |  | Gemeente Coevorden | In bedrijf | Enexis |  |  |  |  | Nacht | Bemeterd | [9 empty] | 216689 | [29 empty] | LM AL 6,0 CO EU | 314393 | 1 | 2001-11-01 | [9 empty] | 350400 |  | FGS104 1XPLL 36W EVSA WIT | 91741 | 1 | 2001-11-01 |  | FGS104 9010 | Philips |  |  |  |  | WIT |  |  |  | 175200 |  |  |  | LAMP PH PLL 36W 830 2G11 4P | 36574 | 1 | 2023-09-18 |  | 36W PLL |  | 3000K | 36.00 | 16000 | PLL |  | HFP 22-42 | 311064 | 1 | 2001-11-01 | [12 empty] | Mastdeur | 90316 | 1 | 2001-11-01 |  | Mastdeur | Mastdeur | NVT
26 | 340346 | https://lms.nederlandslicht.nl/qr/report/340346 | 52.662 | 6.768 | 248417.2167 | 520287.8415 | Bawina van Heemstralaan |  | 7742-0 | Coevorden | Coevorden | 2001-11-01 | Gemeente Coevorden |  |  |  | Gemeente Coevorden | In bedrijf | Enexis |  |  |  |  | Nacht | Bemeterd | [9 empty] | 216690 | [29 empty] | LM AL 6,0 CO EU | 314393 | 1 | 2001-11-01 | [9 empty] | 350400 |  | FGS103 1XSOX 35W CON WIT. | 314435 | 1 | 2001-11-01 | [11 empty] | 175200 |  |  |  | LAMP PH PLL 36W 830 2G11 4P | 36574 | 1 | 2023-09-18 |  | 36W PLL |  | 3000K | 36.00 | 16000 | PLL |  | BSX35 | 51680 | 1 | 2001-11-01 |  | BSX35 |  |  | 5.00 | 175200 | [6 empty] | Mastdeur | 90316 | 1 | 2001-11-01 |  | Mastdeur | Mastdeur | NVT
27 | 340347 | https://lms.nederlandslicht.nl/qr/report/340347 | 52.6622 | 6.7683 | 248432.875 | 520312.564 | Bawina van Heemstralaan |  | 7742-0 | Coevorden | Coevorden | 2001-11-01 | Gemeente Coevorden |  |  |  | Gemeente Coevorden | In bedrijf | Enexis |  |  |  |  | Nacht | Bemeterd | [9 empty] | 216691 | [29 empty] | LM AL 6,0 CO EU | 314393 | 1 | 2001-11-01 | [9 empty] | 350400 |  | FGS104 1XPLL 36W EVSA WIT | 91741 | 1 | 2001-11-01 |  | FGS104 9010 | Philips |  |  |  |  | WIT |  |  |  | 175200 |  |  |  | LAMP SOX 35W BY22 | 40131 | 1 | 2023-09-18 |  | 35W SOX |  |  | 35.00 | 12000 | SOX |  | HFP 22-42 | 311064 | 1 | 2001-11-01 | [12 empty] | Mastdeur | 90316 | 1 | 2001-11-01 |  | Mastdeur | Mastdeur | NVT
28 | 340348 | https://lms.nederlandslicht.nl/qr/report/340348 | 52.6625 | 6.7683 | 248432.4315 | 520340.0529 | Bawina van Heemstralaan |  | 7742-0 | Coevorden | Coevorden | 2001-11-01 | Gemeente Coevorden |  |  |  | Gemeente Coevorden | In bedrijf | Enexis |  |  |  |  | Nacht | Bemeterd | [9 empty] | 216692 | [29 empty] | LM AL 6,0 CO EU | 314393 | 1 | 2001-11-01 | [9 empty] | 350400 |  | FGS104 1XPLL 36W EVSA WIT | 91741 | 1 | 2001-11-01 |  | FGS104 9010 | Philips |  |  |  |  | WIT |  |  |  | 175200 |  |  |  | LAMP PH PLL 36W 830 2G11 4P | 36574 | 1 | 2023-09-18 |  | 36W PLL |  | 3000K | 36.00 | 16000 | PLL |  | HFP 22-42 | 311064 | 1 | 2001-11-01 | [12 empty] | Mastdeur | 90316 | 1 | 2001-11-01 |  | Mastdeur | Mastdeur | NVT
29 | 340349 | https://lms.nederlandslicht.nl/qr/report/340349 | 52.6627 | 6.7682 | 248424.5457 | 520367.0858 | Bawina van Heemstralaan |  | 7742-0 | Coevorden | Coevorden | 2001-11-01 | Gemeente Coevorden |  |  |  | Gemeente Coevorden | In bedrijf | Enexis |  |  |  |  | Nacht | Bemeterd | [9 empty] | 216693 | [29 empty] | LM AL 6,0 CO EU | 314393 | 1 | 2001-11-01 | [9 empty] | 350400 |  | FGS104 1XPLL 36W EVSA WIT | 91741 | 1 | 2001-11-01 |  | FGS104 9010 | Philips |  |  |  |  | WIT |  |  |  | 175200 |  |  |  | LAMP PH PLL 36W 830 2G11 4P | 36574 | 1 | 2023-09-18 |  | 36W PLL |  | 3000K | 36.00 | 16000 | PLL |  | HFP 22-42 | 311064 | 1 | 2001-11-01 | [12 empty] | Mastdeur | 90316 | 1 | 2001-11-01 |  | Mastdeur | Mastdeur | NVT
30 | 340350 | https://lms.nederlandslicht.nl/qr/report/340350 | 52.6629 | 6.7685 | 248446.6652 | 520388.427 | Bawina van Heemstralaan |  | 7742-0 | Coevorden | Coevorden | 2001-11-01 | Gemeente Coevorden |  |  |  | Gemeente Coevorden | In bedrijf | Enexis |  |  |  |  | Nacht | Bemeterd | [9 empty] | 216694 | [29 empty] | LM AL 6,0 CO EU | 314393 | 1 | 2001-11-01 | [9 empty] | 350400 |  | FGS104 1XPLL 36W EVSA WIT | 91741 | 1 | 2001-11-01 |  | FGS104 9010 | Philips |  |  |  |  | WIT |  |  |  | 175200 |  |  |  | LAMP PH PLL 36W 830 2G11 4P | 36574 | 1 | 2023-09-18 |  | 36W PLL |  | 3000K | 36.00 | 16000 | PLL |  | HFP 22-42 | 311064 | 1 | 2001-11-01 | [12 empty] | Mastdeur | 90316 | 1 | 2001-11-01 |  | Mastdeur | Mastdeur | NVT
31 | 340351 | https://lms.nederlandslicht.nl/qr/report/340351 | 52.6632 | 6.7687 | 248461.0471 | 520415.0707 | Bawina van Heemstralaan |  | 7742-0 | Coevorden | Coevorden | 2001-11-01 | Gemeente Coevorden |  |  |  | Gemeente Coevorden | In bedrijf | Enexis |  |  |  |  | Nacht | Bemeterd | [9 empty] | 216695 | [29 empty] | LM AL 6,0 CO EU | 314393 | 1 | 2001-11-01 | [9 empty] | 350400 |  | FGS104 1XPLL 36W EVSA WIT | 91741 | 1 | 2001-11-01 |  | FGS104 9010 | Philips |  |  |  |  | WIT |  |  |  | 175200 |  |  |  | LAMP PH PLL 24W 830 2G11 4P | 36090 | 1 | 2023-09-18 |  | 24W PLL |  |  | 24.00 | 16000 | PLL |  | HFP 22-42 | 311064 | 1 | 2001-11-01 | [12 empty] | Mastdeur | 90316 | 1 | 2001-11-01 |  | Mastdeur | Mastdeur | NVT
32 | 340352 | https://lms.nederlandslicht.nl/qr/report/340352 | 52.6634 | 6.7687 | 248461.5717 | 520443.2047 | Bawina van Heemstralaan |  | 7742-0 | Coevorden | Coevorden | 2001-11-01 | Gemeente Coevorden |  |  |  | Gemeente Coevorden | In bedrijf | Enexis |  |  |  |  | Nacht | Bemeterd | [9 empty] | 216696 | [29 empty] | LM AL 6,0 CO EU | 314393 | 1 | 2001-11-01 | [9 empty] | 350400 |  | FGS104 1XPLL 36W EVSA WIT | 91741 | 1 | 2001-11-01 |  | FGS104 9010 | Philips |  |  |  |  | WIT |  |  |  | 175200 |  |  |  | LAMP PH PLL 36W 830 2G11 4P | 36574 | 1 | 2023-09-18 |  | 36W PLL |  | 3000K | 36.00 | 16000 | PLL |  | HFP 22-42 | 311064 | 1 | 2001-11-01 | [12 empty] | Mastdeur | 90316 | 1 | 2001-11-01 |  | Mastdeur | Mastdeur | NVT
44 | 340353 | https://lms.nederlandslicht.nl/qr/report/340353 | 52.678 | 6.659 | 241008.0353 | 521933.6822 | Nieuwe Krim |  | 7741NR | Coevorden | Coevorden | 2002-05-01 | Gemeente Coevorden |  |  |  | Gemeente Coevorden | In bedrijf | Enexis |  |  |  |  | Nacht | Bemeterd | [9 empty] | 216715 | [29 empty] | LM ST 6,0 CO EU V | 216512 | 1 | 2002-05-01 | [9 empty] | 350400 |  | IRIS2550 1XPLL 24W R7035 EVSA | 91690 | 1 | 2002-05-01 |  | SGS150 7035 | INDAL |  |  |  |  | 7035 LICHTGRIJS |  |  |  | 175200 |  |  |  | LAMP PH PLL 24W 830 2G11 4P | 36090 | 1 | 2023-09-11 |  | 24W PLL |  |  | 24.00 | 16000 | PLL |  | HFP 22-42 | 311064 | 1 | 2002-05-01 | [12 empty] | Mastdeur | 90316 | 1 | 2002-05-01 |  | Mastdeur | Mastdeur | NVT
2 | 340354 | https://lms.nederlandslicht.nl/qr/report/340354 | 52.7499 | 6.6904 | 242987.8383 | 529971.5522 | Brinkies De |  | 7863TM | Oosterhesselen | Gees | 2002-07-01 | Gemeente Coevorden |  |  |  | Gemeente Coevorden | In bedrijf | Enexis |  |  |  |  | Nacht | Bemeterd | [9 empty] | 216717 | [29 empty] | PM ST 4,0 CO+GP T60 ET Z V | 37819 | 1 | 2002-07-01 |  | PM ST 4,0 CO T60 ET V | 4.00 | CONISCH | THERMISCH VERZINKT | NVT | NVT | NVT |  | 350400 |  | 54000857 IND 2010 PL-L 24 W | 330514 | 1 | 2002-07-01 | [11 empty] | 175200 |  |  |  | LAMP PH PLL 24W 830 2G11 4P | 36090 | 1 | 2024-07-03 |  | 24W PLL |  |  | 24.00 | 16000 | PLL |  | HFP 22-42 | 311064 | 1 | 2002-07-01 | [12 empty] | Mastdeur | 90316 | 1 | 2002-07-01 |  | Mastdeur | Mastdeur | NVT
3 | 340355 | https://lms.nederlandslicht.nl/qr/report/340355 | 52.7502 | 6.6899 | 242951.9403 | 530001.1855 | Brinkies De |  | 7863TM | Oosterhesselen | Gees | 2000-01-01 | Gemeente Coevorden |  |  |  | Gemeente Coevorden | In bedrijf | Enexis |  |  |  |  | Nacht | Bemeterd | [9 empty] | 1654617 | [29 empty] | PM ST 4,0 CO+GP T60 ET Z V | 37819 | 1 | 2000-01-01 |  | PM ST 4,0 CO T60 ET V | 4.00 | CONISCH | THERMISCH VERZINKT | NVT | NVT | NVT |  | 350400 |  | 54000857 IND 2010 PL-L 24 W | 330514 | 1 | 2000-01-01 | [11 empty] | 175200 |  |  |  | LAMP PH PLL 24W 830 2G11 4P | 36090 | 1 | 2024-07-03 |  | 24W PLL |  |  | 24.00 | 16000 | PLL |  | HFP 22-42 | 311064 | 1 | 2000-01-01 | [12 empty] | Mastdeur | 90316 | 1 | 2000-01-01 |  | Mastdeur | Mastdeur | NVT
1 | 340356 | https://lms.nederlandslicht.nl/qr/report/340356 | 52.7247 | 6.6823 | 242491.3513 | 527154.7299 | Stobbenakkerweg |  | 7864TE | Oosterhesselen | Zwinderen | 2002-07-01 | Gemeente Coevorden |  |  |  | Gemeente Coevorden | In bedrijf | Enexis |  |  |  |  | Nacht | Bemeterd | [9 empty] | 216719 | [29 empty] | LM ST 6,0 CO EU V | 216512 | 1 | 2002-07-01 | [9 empty] | 350400 |  | 2000 1XPLL 24W R9005 EVSA* | 311067 | 1 | 2002-07-01 | [11 empty] | 175200 |  |  |  | LAMP PH PLL 24W 830 2G11 4P | 36090 | 1 | 2023-09-06 |  | 24W PLL |  |  | 24.00 | 16000 | PLL |  | HFP 22-42 | 311064 | 1 | 2002-07-01 | [12 empty] | Mastdeur | 90316 | 1 | 2002-07-01 |  | Mastdeur | Mastdeur | NVT
2 | 340357 | https://lms.nederlandslicht.nl/qr/report/340357 | 52.7246 | 6.6818 | 242461.5863 | 527143.2259 | Stobbenakkerweg |  | 7864TE | Oosterhesselen | Zwinderen | 2002-07-01 | Gemeente Coevorden |  |  |  | Gemeente Coevorden | In bedrijf | Enexis |  |  |  |  | Nacht | Bemeterd | [9 empty] | 216720 | [29 empty] | LM AL 6,0 CO EU | 314393 | 1 | 2002-07-01 | [9 empty] | 350400 |  | 2000 1XPLL 24W R9005 EVSA* | 311067 | 1 | 2002-07-01 | [11 empty] | 175200 |  |  |  | LAMP PH PLL 24W 830 2G11 4P | 36090 | 1 | 2021-06-01 |  | 24W PLL |  |  | 24.00 | 16000 | PLL |  | HFP 22-42 | 311064 | 1 | 2002-07-01 | [12 empty] | Mastdeur | 90316 | 1 | 2002-07-01 |  | Mastdeur | Mastdeur | NVT
3 | 340358 | https://lms.nederlandslicht.nl/qr/report/340358 | 52.7246 | 6.6814 | 242428.6393 | 527142.3952 | Stobbenakkerweg |  | 7864TE | Oosterhesselen | Zwinderen | 2002-07-01 | Gemeente Coevorden |  |  |  | Gemeente Coevorden | In bedrijf | Enexis |  |  |  |  | Nacht | Bemeterd | [9 empty] | 216721 | [29 empty] | LM AL 6,0 CO EU | 314393 | 1 | 2002-07-01 | [9 empty] | 350400 |  | 2000 1XPLL 24W R9005 EVSA* | 311067 | 1 | 2002-07-01 | [11 empty] | 175200 |  |  |  | LAMP PH PLL 24W 830 2G11 4P | 36090 | 1 | 2023-09-06 |  | 24W PLL |  |  | 24.00 | 16000 | PLL |  | HFP 22-42 | 311064 | 1 | 2002-07-01 | [12 empty] | Mastdeur | 90316 | 1 | 2002-07-01 |  | Mastdeur | Mastdeur | NVT
4 | 340359 | https://lms.nederlandslicht.nl/qr/report/340359 | 52.7246 | 6.6808 | 242389.5153 | 527139.65 | Stobbenakkerweg |  | 7864TE | Oosterhesselen | Zwinderen | 2002-07-01 | Gemeente Coevorden |  |  |  | Gemeente Coevorden | In bedrijf | Enexis |  |  |  |  | Nacht | Bemeterd | [9 empty] | 216722 | [29 empty] | Lichtm.st.con.paalt.LPH 04,0m-60mm, pmf | 94488 | 1 | 2002-07-01 |  | PM ST 4,0 CO T60 ET V | 4.00 | CONISCH | THERMISCH VERZINKT | NVT | NVT | NVT |  | 350400 |  | 2000 1XPLL 24W R9005 EVSA* | 311067 | 1 | 2002-07-01 | [11 empty] | 175200 |  |  |  | LAMP PH PLL 24W 830 2G11 4P | 36090 | 1 | 2023-09-06 |  | 24W PLL |  |  | 24.00 | 16000 | PLL |  | HFP 22-42 | 311064 | 1 | 2002-07-01 | [12 empty] | Mastdeur | 90316 | 1 | 2002-07-01 |  | Mastdeur | Mastdeur | NVT
5 | 340360 | https://lms.nederlandslicht.nl/qr/report/340360 | 52.7246 | 6.6803 | 242355.6223 | 527137.9482 | Stobbenakkerweg |  | 7864TE | Oosterhesselen | Zwinderen | 2002-07-01 | Gemeente Coevorden |  |  |  | Gemeente Coevorden | In bedrijf | Enexis |  |  |  |  | Nacht | Bemeterd | [9 empty] | 216723 | [29 empty] | LM AL 6,0 CO EU | 314393 | 1 | 2002-07-01 | [9 empty] | 350400 |  | 2000 1XPLL 24W R9005 EVSA* | 311067 | 1 | 2002-07-01 | [11 empty] | 175200 |  |  |  | LAMP PH PLL 24W 830 2G11 4P | 36090 | 1 | 2023-09-06 |  | 24W PLL |  |  | 24.00 | 16000 | PLL |  | HFP 22-42 | 311064 | 1 | 2002-07-01 | [12 empty] | Mastdeur | 90316 | 1 | 2002-07-01 |  | Mastdeur | Mastdeur | NVT
6 | 340361 | https://lms.nederlandslicht.nl/qr/report/340361 | 52.7246 | 6.6797 | 242318.0433 | 527135.7198 | Stobbenakkerweg |  | 7864TE | Oosterhesselen | Zwinderen | 2002-07-01 | Gemeente Coevorden |  |  |  | Gemeente Coevorden | In bedrijf | Enexis |  |  |  |  | Nacht | Bemeterd | [9 empty] | 216724 | [29 empty] | LM ST 6,0 CO EU V | 216512 | 1 | 2002-07-01 | [9 empty] | 350400 |  | 2000 1XPLL 24W R9005 EVSA* | 311067 | 1 | 2002-07-01 | [11 empty] | 175200 |  |  |  | LAMP PH PLL 24W 830 2G11 4P | 36090 | 1 | 2023-09-06 |  | 24W PLL |  |  | 24.00 | 16000 | PLL |  | HFP 22-42 | 311064 | 1 | 2002-07-01 | [12 empty] | Mastdeur | 90316 | 1 | 2002-07-01 |  | Mastdeur | Mastdeur | NVT
7 | 340362 | https://lms.nederlandslicht.nl/qr/report/340362 | 52.7246 | 6.6792 | 242285.7613 | 527134.1129 | Stobbenakkerweg |  | 7864TE | Oosterhesselen | Zwinderen | 2002-07-01 | Gemeente Coevorden |  |  |  | Gemeente Coevorden | In bedrijf | Enexis |  |  |  |  | Nacht | Bemeterd | [9 empty] | 216725 | [29 empty] | Lichtm.st.con.paalt.LPH 04,0m-60mm, pmf | 94488 | 1 | 2002-07-01 |  | PM ST 4,0 CO T60 ET V | 4.00 | CONISCH | THERMISCH VERZINKT | NVT | NVT | NVT |  | 350400 |  | 2000 1XPLL 24W R9005 EVSA* | 311067 | 1 | 2002-07-01 | [11 empty] | 175200 |  |  |  | LAMP PH PLL 24W 830 2G11 4P | 36090 | 1 | 2023-09-06 |  | 24W PLL |  |  | 24.00 | 16000 | PLL |  | HFP 22-42 | 311064 | 1 | 2002-07-01 | [12 empty] | Mastdeur | 90316 | 1 | 2002-07-01 |  | Mastdeur | Mastdeur | NVT
8 | 340363 | https://lms.nederlandslicht.nl/qr/report/340363 | 52.7246 | 6.6787 | 242247.5353 | 527137.7845 | Stobbenakkerweg |  | 7864TE | Oosterhesselen | Zwinderen | 2002-07-01 | Gemeente Coevorden |  |  |  | Gemeente Coevorden | In bedrijf | Enexis |  |  |  |  | Nacht | Bemeterd | [9 empty] | 216726 | [29 empty] | LM ST 6,0 CO EU V | 216512 | 1 | 2002-07-01 | [9 empty] | 350400 |  | 2000 1XPLL 24W R9005 EVSA* | 311067 | 1 | 2002-07-01 | [11 empty] | 175200 |  |  |  | LAMP PH PLL 24W 830 2G11 4P | 36090 | 1 | 2023-09-06 |  | 24W PLL |  |  | 24.00 | 16000 | PLL |  | HFP 22-42 | 311064 | 1 | 2002-07-01 | [12 empty] | Mastdeur | 90316 | 1 | 2002-07-01 |  | Mastdeur | Mastdeur | NVT
9 | 340364 | https://lms.nederlandslicht.nl/qr/report/340364 | 52.7247 | 6.678 | 242202.8363 | 527147.3096 | Stobbenakkerweg |  | 7864TE | Oosterhesselen | Zwinderen | 2002-07-01 | Gemeente Coevorden |  |  |  | Gemeente Coevorden | In bedrijf | Enexis |  |  |  |  | Nacht | Bemeterd | [9 empty] | 216727 | [29 empty] | LM ST 6,0 CO EU V | 216512 | 1 | 2002-07-01 | [9 empty] | 350400 |  | 2000 1XPLL 24W R9005 EVSA* | 311067 | 1 | 2002-07-01 | [11 empty] | 175200 |  |  |  | LAMP PH PLL 24W 830 2G11 4P | 36090 | 1 | 2023-09-06 |  | 24W PLL |  |  | 24.00 | 16000 | PLL |  | HFP 22-42 | 311064 | 1 | 2002-07-01 | [12 empty] | Mastdeur | 90316 | 1 | 2002-07-01 |  | Mastdeur | Mastdeur | NVT
39 | 340365 | https://lms.nederlandslicht.nl/qr/report/340365 | 52.6554 | 6.7352 | 246206.895 | 519506.1809 | Monierweg |  | 7741KT | Coevorden | Coevorden | 2002-05-15 | Gemeente Coevorden | Innolumis | 5 |  | Gemeente Coevorden | In bedrijf | Enexis |  | AAN 100%, 23:00 050%, 06:00 100%, UIT |  |  | Nacht | Bemeterd | [9 empty] | 216728 | [29 empty] | LM AL 8,0 CO EU700 T60 | 315711 | 1 | 2002-05-15 | [9 empty] | 350400 |  | NICOLE 75X 75W GO 7000L 7035 WIDE DVD | 315365 | 1 | 2018-07-05 |  | NICOLE 75W GOLDEN ORANGE | Innolumis |  |  |  |  | 7035 LICHTGRIJS |  |  | 7000.00 | 175200 |  |  |  | LED IN: NICOLE 75X 75W GO 7000L 7035 WIDE DVD | 315366 | 1 | 2018-07-05 |  | LED IN: NICOLE 75X 75W GO 7000L 7035 WIDE DVD | Innolumis | Golden Orange | 75.00 |  | LED |  | LED DRIVER | 44123 | 1 | 2018-07-05 |  | LEDDRIVER |  |  | 1.00 | 175200 | [6 empty] | Mastdeur | 90316 | 1 | 2002-05-15 |  | Mastdeur | Mastdeur | NVT
40 | 340366 | https://lms.nederlandslicht.nl/qr/report/340366 | 52.6552 | 6.7355 | 246231.8685 | 519492.2405 | Monierweg |  | 7741KT | Coevorden | Coevorden | 2002-05-15 | Gemeente Coevorden | Innolumis | 5 |  | Gemeente Coevorden | In bedrijf | Enexis |  | AAN 100%, 23:00 050%, 06:00 100%, UIT |  |  | Nacht | Bemeterd | [9 empty] | 216729 | [29 empty] | LM AL 8,0 CO EU700 T60 | 315711 | 1 | 2002-05-15 | [9 empty] | 350400 |  | NICOLE 75X 75W GO 7000L 7035 WIDE DVD | 315365 | 1 | 2018-07-05 |  | NICOLE 75W GOLDEN ORANGE | Innolumis |  |  |  |  | 7035 LICHTGRIJS |  |  | 7000.00 | 175200 |  |  |  | LED IN: NICOLE 75X 75W GO 7000L 7035 WIDE DVD | 315366 | 1 | 2018-07-05 |  | LED IN: NICOLE 75X 75W GO 7000L 7035 WIDE DVD | Innolumis | Golden Orange | 75.00 |  | LED |  | LED DRIVER | 44123 | 1 | 2018-07-05 |  | LEDDRIVER |  |  | 1.00 | 175200 | [6 empty] | Mastdeur | 90316 | 1 | 2002-05-15 |  | Mastdeur | Mastdeur | NVT
20 | 340367 | https://lms.nederlandslicht.nl/qr/report/340367 | 52.6722 | 6.7376 | 246339.4191 | 521383.4552 | Clematisstraat |  | 7741SP | Coevorden | Coevorden | 2002-03-15 | Gemeente Coevorden |  |  |  | Gemeente Coevorden | In bedrijf | Enexis |  |  |  |  | Nacht | Bemeterd | [9 empty] | 216730 | [29 empty] | CON AL 3.5 M PT | 59588 | 1 | 2002-03-15 |  | PM AL 3,5 CO T60 TP | 3.50 | CONISCH | ALUMINIUM | NVT | NVT | NVT |  | 350400 |  | 2000 1XPLL 24W R9005 EVSA* | 311067 | 1 | 2008-10-20 | [11 empty] | 175200 |  |  |  | LAMP PH PLL 24W 830 2G11 4P | 36090 | 1 | 2023-09-12 |  | 24W PLL |  |  | 24.00 | 16000 | PLL |  | HFP 22-42 | 311064 | 1 | 2008-10-20 | [12 empty] | Mastdeur | 90316 | 1 | 2002-03-15 |  | Mastdeur | Mastdeur | NVT
6 | 340368 | https://lms.nederlandslicht.nl/qr/report/340368 | 52.673 | 6.7383 | 246382.4816 | 521472.8773 | Anemoonstraat |  | 7741SC | Coevorden | Coevorden | 2013-09-09 | Gemeente Coevorden |  |  |  | Gemeente Coevorden | In bedrijf | Enexis |  |  |  |  | Nacht | Bemeterd | [9 empty] | 216731 | [29 empty] | PM ST 3,5 CO T60 ET Z V | 41380 | 1 | 2013-09-09 |  | PM ST 3,5 CO T60 ET V | 3.50 | CONISCH | THERMISCH VERZINKT | NVT | NVT | NVT |  | 350400 |  | 2000 1XPLL 24W R9005 EVSA* | 311067 | 1 | 2008-10-20 | [11 empty] | 175200 |  |  |  | LAMP PH PLL 24W 830 2G11 4P | 36090 | 1 | 2023-09-12 |  | 24W PLL |  |  | 24.00 | 16000 | PLL |  | HFP 22-42 | 311064 | 1 | 2008-10-20 | [12 empty] | Mastdeur | 90316 | 1 | 2013-09-09 |  | Mastdeur | Mastdeur | NVT
7 | 340369 | https://lms.nederlandslicht.nl/qr/report/340369 | 52.6732 | 6.7383 | 246383.1241 | 521490.7192 | Anemoonstraat |  | 7741SC | Coevorden | Coevorden | 2002-03-15 | Gemeente Coevorden |  |  |  | Gemeente Coevorden | In bedrijf | Enexis |  |  |  |  | Nacht | Bemeterd | [9 empty] | 216732 | [29 empty] | CON AL 3.5 M PT | 59588 | 1 | 2002-03-15 |  | PM AL 3,5 CO T60 TP | 3.50 | CONISCH | ALUMINIUM | NVT | NVT | NVT |  | 350400 |  | 2000 1XPLL 24W R9005 EVSA* | 311067 | 1 | 2008-10-20 | [11 empty] | 175200 |  |  |  | LAMP PH PLL 24W 830 2G11 4P | 36090 | 1 | 2023-09-12 |  | 24W PLL |  |  | 24.00 | 16000 | PLL |  | HFP 22-42 | 311064 | 1 | 2008-10-20 | [12 empty] | Mastdeur | 90316 | 1 | 2002-03-15 |  | Mastdeur | Mastdeur | NVT
8 | 340370 | https://lms.nederlandslicht.nl/qr/report/340370 | 52.6734 | 6.7381 | 246369.2992 | 521511.2723 | Anemoonstraat |  | 7741SC | Coevorden | Coevorden | 2002-03-15 | Gemeente Coevorden |  |  |  | Gemeente Coevorden | In bedrijf | Enexis |  |  |  |  | Nacht | Bemeterd | [9 empty] | 216733 | [29 empty] | CON AL 3.5 M PT | 59588 | 1 | 2002-03-15 |  | PM AL 3,5 CO T60 TP | 3.50 | CONISCH | ALUMINIUM | NVT | NVT | NVT |  | 350400 |  | 2000 1XPLL 24W R9005 EVSA* | 311067 | 1 | 2008-10-20 | [11 empty] | 175200 |  |  |  | MASTER PL-L XTRA 24W/830/4P 1CT/25 | 1181248 | 1 | 2024-11-11 |  |  |  |  | 24.00 |  | PLL |  | QTP-M 1X26-42/220-240 S VS20 | 1186416 | 1 | 2024-11-11 |  |  |  |  | 3.00 | [7 empty] | Mastdeur | 90316 | 1 | 2002-03-15 |  | Mastdeur | Mastdeur | NVT
9 | 340371 | https://lms.nederlandslicht.nl/qr/report/340371 | 52.6735 | 6.7383 | 246382.7535 | 521524.4577 | Anemoonstraat |  | 7741SC | Coevorden | Coevorden | 2002-03-15 | Gemeente Coevorden |  |  |  | Gemeente Coevorden | In bedrijf | Enexis |  |  |  |  | Nacht | Bemeterd | [9 empty] | 216734 | [29 empty] | CON AL 3.5 M PT | 59588 | 1 | 2002-03-15 |  | PM AL 3,5 CO T60 TP | 3.50 | CONISCH | ALUMINIUM | NVT | NVT | NVT |  | 350400 |  | 2000 1XPLL 24W R9005 EVSA* | 311067 | 1 | 2008-10-20 | [11 empty] | 175200 |  |  |  | LAMP PH PLL 24W 830 2G11 4P | 36090 | 1 | 2023-09-12 |  | 24W PLL |  |  | 24.00 | 16000 | PLL |  | HFP 22-42 | 311064 | 1 | 2008-10-20 | [12 empty] | Mastdeur | 90316 | 1 | 2002-03-15 |  | Mastdeur | Mastdeur | NVT
4 | 340372 | https://lms.nederlandslicht.nl/qr/report/340372 | 52.672 | 6.7386 | 246405.3525 | 521359.63 | Anjerstraat |  | 7741SL | Coevorden | Coevorden | 2002-03-15 | Gemeente Coevorden |  |  |  | Gemeente Coevorden | In bedrijf | Enexis |  |  |  |  | Nacht | Bemeterd | [9 empty] | 216735 | [29 empty] | CON AL 3.5 M PT | 59588 | 1 | 2002-03-15 |  | PM AL 3,5 CO T60 TP | 3.50 | CONISCH | ALUMINIUM | NVT | NVT | NVT |  | 350400 |  | 2000 1XPLL 24W R9005 EVSA* | 311067 | 1 | 2008-10-20 | [11 empty] | 175200 |  |  |  | LAMP PH PLL 24W 830 2G11 4P | 36090 | 1 | 2019-05-28 |  | 24W PLL |  |  | 24.00 | 16000 | PLL |  | HFP 22-42 | 311064 | 1 | 2008-10-20 | [12 empty] | Mastdeur | 90316 | 1 | 2002-03-15 |  | Mastdeur | Mastdeur | NVT
5 | 340373 | https://lms.nederlandslicht.nl/qr/report/340373 | 52.6718 | 6.7382 | 246378.2639 | 521339.0544 | Anjerstraat |  | 7741SL | Coevorden | Coevorden | 2018-02-19 | Gemeente Coevorden |  |  |  | Gemeente Coevorden | In bedrijf | Enexis |  |  |  |  | Nacht | Bemeterd | [9 empty] | 216736 | [29 empty] | PM AL 3,5 CO T60 D114 CP | 36658 | 1 | 2019-05-16 |  | PM AL 3,5 CO T60 TP | 3.50 | CONISCH | ALUMINIUM | NVT | NVT | NVT |  | 350400 |  | 2000 1XPLL 24W R9005 EVSA* | 311067 | 1 | 2008-10-20 | [11 empty] | 175200 |  |  |  | LAMP PH PLL 24W 830 2G11 4P | 36090 | 1 | 2018-02-19 |  | 24W PLL |  |  | 24.00 | 16000 | PLL |  | HFP 22-42 | 311064 | 1 | 2008-10-20 | [12 empty] | Mastdeur | 90316 | 1 | 2018-02-19 |  | Mastdeur | Mastdeur | NVT
9 | 340374 | https://lms.nederlandslicht.nl/qr/report/340374 | 52.6544 | 6.7682 | 248445.5313 | 519437.4812 | IJsvogel |  | 7742PX | Coevorden | Coevorden | 2002-09-01 | Gemeente Coevorden |  |  |  | Gemeente Coevorden | In bedrijf | Enexis |  |  |  |  | Nacht | Bemeterd | [9 empty] | 216737 | [29 empty] | CON ST 3.5 M PT | 55160 | 1 | 2002-09-01 |  | PM ST 3,5 CO T60 ET V | 3.50 | CONISCH | THERMISCH VERZINKT | NVT | NVT | NVT |  | 350400 |  | 2000 1XPLL 24W R9005 EVSA* | 311067 | 1 | 2002-09-01 | [11 empty] | 175200 |  |  |  | LAMP PH PLL 24W 830 2G11 4P | 36090 | 1 | 2023-09-18 |  | 24W PLL |  |  | 24.00 | 16000 | PLL |  | HFP 22-42 | 311064 | 1 | 2002-09-01 | [12 empty] | Mastdeur | 90316 | 1 | 2002-09-01 |  | Mastdeur | Mastdeur | NVT
10 | 340375 | https://lms.nederlandslicht.nl/qr/report/340375 | 52.6542 | 6.7684 | 248459.2973 | 519422.4775 | IJsvogel |  | 7742PX | Coevorden | Coevorden | 2002-09-01 | Gemeente Coevorden |  |  |  | Gemeente Coevorden | In bedrijf | Enexis |  |  |  |  | Nacht | Bemeterd | [9 empty] | 216738 | [29 empty] | CON ST 3.5 M PT | 55160 | 1 | 2002-09-01 |  | PM ST 3,5 CO T60 ET V | 3.50 | CONISCH | THERMISCH VERZINKT | NVT | NVT | NVT |  | 350400 |  | 2000 1XPLL 24W R9005 EVSA* | 311067 | 1 | 2002-09-01 | [11 empty] | 175200 |  |  |  | LAMP PH PLL 24W 830 2G11 4P | 36090 | 1 | 2019-06-13 |  | 24W PLL |  |  | 24.00 | 16000 | PLL |  | HFP 22-42 | 311064 | 1 | 2002-09-01 | [12 empty] | Mastdeur | 90316 | 1 | 2002-09-01 |  | Mastdeur | Mastdeur | NVT
11 | 340376 | https://lms.nederlandslicht.nl/qr/report/340376 | 52.6541 | 6.7687 | 248476.1968 | 519409.0729 | IJsvogel |  | 7742PX | Coevorden | Coevorden | 2002-09-01 | Gemeente Coevorden |  |  |  | Gemeente Coevorden | In bedrijf | Enexis |  |  |  |  | Nacht | Bemeterd | [9 empty] | 216739 | [29 empty] | CON ST 3.5 M PT | 55160 | 1 | 2002-09-01 |  | PM ST 3,5 CO T60 ET V | 3.50 | CONISCH | THERMISCH VERZINKT | NVT | NVT | NVT |  | 350400 |  | 2000 1XPLL 24W R9005 EVSA* | 311067 | 1 | 2002-09-01 | [11 empty] | 175200 |  |  |  | LAMP PH PLL 24W 830 2G11 4P | 36090 | 1 | 2023-09-18 |  | 24W PLL |  |  | 24.00 | 16000 | PLL |  | HFP 22-42 | 311064 | 1 | 2002-09-01 | [12 empty] | Mastdeur | 90316 | 1 | 2002-09-01 |  | Mastdeur | Mastdeur | NVT
12 | 340377 | https://lms.nederlandslicht.nl/qr/report/340377 | 52.6541 | 6.769 | 248497.5933 | 519410.3845 | IJsvogel |  | 7742PX | Coevorden | Coevorden | 2002-09-01 | Gemeente Coevorden |  |  |  | Gemeente Coevorden | In bedrijf | Enexis |  |  |  |  | Nacht | Bemeterd | [9 empty] | 216740 | [29 empty] | CON ST 3.5 M PT | 55160 | 1 | 2002-09-01 |  | PM ST 3,5 CO T60 ET V | 3.50 | CONISCH | THERMISCH VERZINKT | NVT | NVT | NVT |  | 350400 |  | 2000 1XPLL 24W R9005 EVSA* | 311067 | 1 | 2002-09-01 | [11 empty] | 175200 |  |  |  | LAMP PH PLL 24W 830 2G11 4P | 36090 | 1 | 2023-09-18 |  | 24W PLL |  |  | 24.00 | 16000 | PLL |  | QTP-M 1X26-42/220-240 S VS20 | 1186416 | 1 | 2023-11-07 |  |  |  |  | 3.00 | [7 empty] | Mastdeur | 90316 | 1 | 2002-09-01 |  | Mastdeur | Mastdeur | NVT
13 | 340378 | https://lms.nederlandslicht.nl/qr/report/340378 | 52.6542 | 6.7693 | 248516.9253 | 519414.3112 | IJsvogel |  | 7742PX | Coevorden | Coevorden | 2002-09-01 | Gemeente Coevorden |  |  |  | Gemeente Coevorden | In bedrijf | Enexis |  |  |  |  | Nacht | Bemeterd | [9 empty] | 216741 | [29 empty] | CON ST 3.5 M PT | 55160 | 1 | 2002-09-01 |  | PM ST 3,5 CO T60 ET V | 3.50 | CONISCH | THERMISCH VERZINKT | NVT | NVT | NVT |  | 350400 |  | 2000 1XPLL 24W R9005 EVSA* | 311067 | 1 | 2002-09-01 | [11 empty] | 175200 |  |  |  | LAMP PH PLL 24W 830 2G11 4P | 36090 | 1 | 2023-09-18 |  | 24W PLL |  |  | 24.00 | 16000 | PLL |  | HFP 22-42 | 311064 | 1 | 2002-09-01 | [12 empty] | Mastdeur | 90316 | 1 | 2002-09-01 |  | Mastdeur | Mastdeur | NVT
14 | 340379 | https://lms.nederlandslicht.nl/qr/report/340379 | 52.6542 | 6.7695 | 248533.9115 | 519417.8292 | IJsvogel |  | 7742PX | Coevorden | Coevorden | 2002-09-01 | Gemeente Coevorden |  |  |  | Gemeente Coevorden | In bedrijf | Enexis |  |  |  |  | Nacht | Bemeterd | [9 empty] | 216742 | [29 empty] | CON ST 3.5 M PT | 55160 | 1 | 2002-09-01 |  | PM ST 3,5 CO T60 ET V | 3.50 | CONISCH | THERMISCH VERZINKT | NVT | NVT | NVT |  | 350400 |  | 2000 1XPLL 24W R9005 EVSA* | 311067 | 1 | 2002-09-01 | [11 empty] | 175200 |  |  |  | 24W PL-L Xtra 4p hf 830 | 654790 | 1 | 2023-09-18 |  | 24W PLL | ONBEKEND | 830 | 24.00 | 24000 | PLL |  | HFP 22-42 | 311064 | 1 | 2002-09-01 | [12 empty] | Mastdeur | 90316 | 1 | 2002-09-01 |  | Mastdeur | Mastdeur | NVT
15 | 340380 | https://lms.nederlandslicht.nl/qr/report/340380 | 52.6542 | 6.7698 | 248555.4854 | 519422.3988 | IJsvogel |  | 7742PX | Coevorden | Coevorden | 2002-09-01 | Gemeente Coevorden |  |  |  | Gemeente Coevorden | In bedrijf | Enexis |  |  |  |  | Nacht | Bemeterd | [9 empty] | 216743 | [29 empty] | CON ST 3.5 M PT | 55160 | 1 | 2002-09-01 |  | PM ST 3,5 CO T60 ET V | 3.50 | CONISCH | THERMISCH VERZINKT | NVT | NVT | NVT |  | 350400 |  | 2000 1XPLL 24W R9005 EVSA* | 311067 | 1 | 2002-09-01 | [11 empty] | 175200 |  |  |  | LAMP PH PLL 24W 830 2G11 4P | 36090 | 1 | 2023-09-18 |  | 24W PLL |  |  | 24.00 | 16000 | PLL |  | HFP 22-42 | 311064 | 1 | 2002-09-01 | [12 empty] | Mastdeur | 90316 | 1 | 2002-09-01 |  | Mastdeur | Mastdeur | NVT
16 | 340381 | https://lms.nederlandslicht.nl/qr/report/340381 | 52.6543 | 6.7701 | 248574.895 | 519426.3984 | IJsvogel |  | 7742PX | Coevorden | Coevorden | 2002-09-01 | Gemeente Coevorden |  |  |  | Gemeente Coevorden | In bedrijf | Enexis |  |  |  |  | Nacht | Bemeterd | [9 empty] | 216744 | [29 empty] | CON ST 3.5 M PT | 55160 | 1 | 2002-09-01 |  | PM ST 3,5 CO T60 ET V | 3.50 | CONISCH | THERMISCH VERZINKT | NVT | NVT | NVT |  | 350400 |  | 2000 1XPLL 24W R9005 EVSA* | 311067 | 1 | 2002-09-01 | [11 empty] | 175200 |  |  |  | LAMP PH PLL 24W 830 2G11 4P | 36090 | 1 | 2023-09-18 |  | 24W PLL |  |  | 24.00 | 16000 | PLL |  | HFP 22-42 | 311064 | 1 | 2002-09-01 | [12 empty] | Mastdeur | 90316 | 1 | 2002-09-01 |  | Mastdeur | Mastdeur | NVT
17 | 340382 | https://lms.nederlandslicht.nl/qr/report/340382 | 52.6544 | 6.7704 | 248593.0369 | 519437.9043 | IJsvogel |  | 7742PX | Coevorden | Coevorden | 2002-09-01 | Gemeente Coevorden |  |  |  | Gemeente Coevorden | In bedrijf | Enexis |  |  |  |  | Nacht | Bemeterd | [9 empty] | 216745 | [29 empty] | CON ST 3.5 M PT | 55160 | 1 | 2002-09-01 |  | PM ST 3,5 CO T60 ET V | 3.50 | CONISCH | THERMISCH VERZINKT | NVT | NVT | NVT |  | 350400 |  | 2000 1XPLL 24W R9005 EVSA* | 311067 | 1 | 2002-09-01 | [11 empty] | 175200 |  |  |  | LAMP PH PLL 24W 830 2G11 4P | 36090 | 1 | 2023-09-18 |  | 24W PLL |  |  | 24.00 | 16000 | PLL |  | HFP 22-42 | 311064 | 1 | 2002-09-01 | [12 empty] | Mastdeur | 90316 | 1 | 2002-09-01 |  | Mastdeur | Mastdeur | NVT
18 | 340383 | https://lms.nederlandslicht.nl/qr/report/340383 | 52.6545 | 6.7705 | 248601.8401 | 519456.6039 | IJsvogel |  | 7742PX | Coevorden | Coevorden | 2002-09-01 | Gemeente Coevorden |  |  |  | Gemeente Coevorden | In bedrijf | Enexis |  |  |  |  | Nacht | Bemeterd | [9 empty] | 216746 | [29 empty] | CON ST 3.5 M PT | 55160 | 1 | 2002-09-01 |  | PM ST 3,5 CO T60 ET V | 3.50 | CONISCH | THERMISCH VERZINKT | NVT | NVT | NVT |  | 350400 |  | 2000 1XPLL 24W R9005 EVSA* | 311067 | 1 | 2002-09-01 | [11 empty] | 175200 |  |  |  | LAMP PH PLL 24W 830 2G11 4P | 36090 | 1 | 2023-09-18 |  | 24W PLL |  |  | 24.00 | 16000 | PLL |  | HFP 22-42 | 311064 | 1 | 2002-09-01 | [12 empty] | Mastdeur | 90316 | 1 | 2002-09-01 |  | Mastdeur | Mastdeur | NVT
1 | 340384 | https://lms.nederlandslicht.nl/qr/report/340384 | 52.6547 | 6.7726 | 248743.8562 | 519477.1216 | Watersnip |  | 7742PZ | Coevorden | Coevorden | 2002-09-01 | Gemeente Coevorden |  |  |  | Gemeente Coevorden | In bedrijf | Enexis |  |  |  |  | Nacht | Bemeterd | [9 empty] | 216748 | [29 empty] | CON ST 3.5 M PT | 55160 | 1 | 2002-09-01 |  | PM ST 3,5 CO T60 ET V | 3.50 | CONISCH | THERMISCH VERZINKT | NVT | NVT | NVT |  | 350400 |  | 2000 1XPLL 24W R9005 EVSA* | 311067 | 1 | 2002-09-01 | [11 empty] | 175200 |  |  |  | LAMP PH PLL 24W 830 2G11 4P | 36090 | 1 | 2023-09-18 |  | 24W PLL |  |  | 24.00 | 16000 | PLL |  | HFP 22-42 | 311064 | 1 | 2002-09-01 | [12 empty] | Mastdeur | 90316 | 1 | 2002-09-01 |  | Mastdeur | Mastdeur | NVT
2 | 340385 | https://lms.nederlandslicht.nl/qr/report/340385 | 52.6545 | 6.7725 | 248735.5063 | 519456.1299 | Watersnip |  | 7742PZ | Coevorden | Coevorden | 2002-09-01 | Gemeente Coevorden |  |  |  | Gemeente Coevorden | In bedrijf | Enexis |  |  |  |  | Nacht | Bemeterd | [9 empty] | 216749 | [29 empty] | CON ST 3.5 M PT | 55160 | 1 | 2002-09-01 |  | PM ST 3,5 CO T60 ET V | 3.50 | CONISCH | THERMISCH VERZINKT | NVT | NVT | NVT |  | 350400 |  | 2000 1XPLL 24W R9005 EVSA* | 311067 | 1 | 2002-09-01 | [11 empty] | 175200 |  |  |  | LAMP PH PLL 24W 830 2G11 4P | 36090 | 1 | 2023-09-18 |  | 24W PLL |  |  | 24.00 | 16000 | PLL |  | HFP 22-42 | 311064 | 1 | 2002-09-01 | [12 empty] | Mastdeur | 90316 | 1 | 2002-09-01 |  | Mastdeur | Mastdeur | NVT
3 | 340386 | https://lms.nederlandslicht.nl/qr/report/340386 | 52.6543 | 6.7724 | 248727.873 | 519436.9505 | Watersnip |  | 7742PZ | Coevorden | Coevorden | 2002-09-01 | Gemeente Coevorden |  |  |  | Gemeente Coevorden | In bedrijf | Enexis |  |  |  |  | Nacht | Bemeterd | [9 empty] | 216750 | [29 empty] | CON ST 3.5 M PT | 55160 | 1 | 2002-09-01 |  | PM ST 3,5 CO T60 ET V | 3.50 | CONISCH | THERMISCH VERZINKT | NVT | NVT | NVT |  | 350400 |  | 2000 1XPLL 24W R9005 EVSA* | 311067 | 1 | 2002-09-01 | [11 empty] | 175200 |  |  |  | LAMP PH PLL 24W 830 2G11 4P | 36090 | 1 | 2019-06-13 |  | 24W PLL |  |  | 24.00 | 16000 | PLL |  | HFP 22-42 | 311064 | 1 | 2002-09-01 | [12 empty] | Mastdeur | 90316 | 1 | 2002-09-01 |  | Mastdeur | Mastdeur | NVT
4 | 340387 | https://lms.nederlandslicht.nl/qr/report/340387 | 52.6541 | 6.7722 | 248713.0266 | 519415.9622 | Watersnip |  | 7742PZ | Coevorden | Coevorden | 2002-09-01 | Gemeente Coevorden |  |  |  | Gemeente Coevorden | In bedrijf | Enexis |  |  |  |  | Nacht | Bemeterd | [9 empty] | 216751 | [29 empty] | CON ST 3.5 M PT | 55160 | 1 | 2002-09-01 |  | PM ST 3,5 CO T60 ET V | 3.50 | CONISCH | THERMISCH VERZINKT | NVT | NVT | NVT |  | 350400 |  | 2000 1XPLL 24W R9005 EVSA* | 311067 | 1 | 2002-09-01 | [11 empty] | 175200 |  |  |  | LAMP PH PLL 24W 830 2G11 4P | 36090 | 1 | 2023-09-18 |  | 24W PLL |  |  | 24.00 | 16000 | PLL |  | HFP 22-42 | 311064 | 1 | 2019-09-13 | [12 empty] | Mastdeur | 90316 | 1 | 2002-09-01 |  | Mastdeur | Mastdeur | NVT
5 | 340388 | https://lms.nederlandslicht.nl/qr/report/340388 | 52.6541 | 6.772 | 248700.8115 | 519412.9124 | Watersnip |  | 7742PZ | Coevorden | Coevorden | 2002-09-01 | Gemeente Coevorden |  |  |  | Gemeente Coevorden | In bedrijf | Enexis |  |  |  |  | Nacht | Bemeterd | [9 empty] | 216752 | [29 empty] | CON ST 3.5 M PT | 55160 | 1 | 2002-09-01 |  | PM ST 3,5 CO T60 ET V | 3.50 | CONISCH | THERMISCH VERZINKT | NVT | NVT | NVT |  | 350400 |  | 2000 1XPLL 24W R9005 EVSA* | 311067 | 1 | 2002-09-01 | [11 empty] | 175200 |  |  |  | LAMP PH PLL 24W 830 2G11 4P | 36090 | 1 | 2023-09-18 |  | 24W PLL |  |  | 24.00 | 16000 | PLL |  | HFP 22-42 | 311064 | 1 | 2002-09-01 | [12 empty] | Mastdeur | 90316 | 1 | 2002-09-01 |  | Mastdeur | Mastdeur | NVT
6 | 340389 | https://lms.nederlandslicht.nl/qr/report/340389 | 52.6542 | 6.7719 | 248693.7803 | 519423.5703 | Watersnip |  | 7742PZ | Coevorden | Coevorden | 2002-09-01 | Gemeente Coevorden |  |  |  | Gemeente Coevorden | In bedrijf | Enexis |  |  |  |  | Nacht | Bemeterd | [9 empty] | 216753 | [29 empty] | CON ST 3.5 M PT | 55160 | 1 | 2002-09-01 |  | PM ST 3,5 CO T60 ET V | 3.50 | CONISCH | THERMISCH VERZINKT | NVT | NVT | NVT |  | 350400 |  | 2000 1XPLL 24W R9005 EVSA* | 311067 | 1 | 2002-09-01 | [11 empty] | 175200 |  |  |  | LAMP PH PLL 24W 830 2G11 4P | 36090 | 1 | 2023-09-18 |  | 24W PLL |  |  | 24.00 | 16000 | PLL |  | HFP 22-42 | 311064 | 1 | 2002-09-01 | [12 empty] | Mastdeur | 90316 | 1 | 2002-09-01 |  | Mastdeur | Mastdeur | NVT
7 | 340390 | https://lms.nederlandslicht.nl/qr/report/340390 | 52.6543 | 6.7716 | 248676.2545 | 519434.4033 | Watersnip |  | 7742PZ | Coevorden | Coevorden | 2002-09-01 | Gemeente Coevorden |  |  |  | Gemeente Coevorden | In bedrijf | Enexis |  |  |  |  | Nacht | Bemeterd | [9 empty] | 216754 | [29 empty] | CON ST 3.5 M PT | 55160 | 1 | 2002-09-01 |  | PM ST 3,5 CO T60 ET V | 3.50 | CONISCH | THERMISCH VERZINKT | NVT | NVT | NVT |  | 350400 |  | 2000 1XPLL 24W R9005 EVSA* | 311067 | 1 | 2002-09-01 | [11 empty] | 175200 |  |  |  | LAMP PH PLL 24W 830 2G11 4P | 36090 | 1 | 2023-09-18 |  | 24W PLL |  |  | 24.00 | 16000 | PLL |  | HFP 22-42 | 311064 | 1 | 2002-09-01 | [12 empty] | Mastdeur | 90316 | 1 | 2002-09-01 |  | Mastdeur | Mastdeur | NVT
8 | 340391 | https://lms.nederlandslicht.nl/qr/report/340391 | 52.6544 | 6.7714 | 248657.413 | 519441.9291 | Watersnip |  | 7742PZ | Coevorden | Coevorden | 2002-09-01 | Gemeente Coevorden |  |  |  | Gemeente Coevorden | In bedrijf | Enexis |  |  |  |  | Nacht | Bemeterd | [9 empty] | 216755 | [29 empty] | CON ST 3.5 M PT | 55160 | 1 | 2002-09-01 |  | PM ST 3,5 CO T60 ET V | 3.50 | CONISCH | THERMISCH VERZINKT | NVT | NVT | NVT |  | 350400 |  | 2000 1XPLL 24W R9005 EVSA* | 311067 | 1 | 2002-09-01 | [11 empty] | 175200 |  |  |  | LAMP PH PLL 24W 830 2G11 4P | 36090 | 1 | 2023-09-18 |  | 24W PLL |  |  | 24.00 | 16000 | PLL |  | HFP 22-42 | 311064 | 1 | 2002-09-01 | [12 empty] | Mastdeur | 90316 | 1 | 2002-09-01 |  | Mastdeur | Mastdeur | NVT
9 | 340392 | https://lms.nederlandslicht.nl/qr/report/340392 | 52.6545 | 6.7711 | 248638.0032 | 519449.5509 | Watersnip |  | 7742PZ | Coevorden | Coevorden | 2002-09-01 | Gemeente Coevorden |  |  |  | Gemeente Coevorden | In bedrijf | Enexis |  |  |  |  | Nacht | Bemeterd | [9 empty] | 216756 | [29 empty] | CON ST 3.5 M PT | 55160 | 1 | 2002-09-01 |  | PM ST 3,5 CO T60 ET V | 3.50 | CONISCH | THERMISCH VERZINKT | NVT | NVT | NVT |  | 350400 |  | 2000 1XPLL 24W R9005 EVSA* | 311067 | 1 | 2002-09-01 | [11 empty] | 175200 |  |  |  | LAMP PH PLL 24W 830 2G11 4P | 36090 | 1 | 2023-09-18 |  | 24W PLL |  |  | 24.00 | 16000 | PLL |  | HFP 22-42 | 311064 | 1 | 2002-09-01 | [12 empty] | Mastdeur | 90316 | 1 | 2002-09-01 |  | Mastdeur | Mastdeur | NVT
10 | 340393 | https://lms.nederlandslicht.nl/qr/report/340393 | 52.6545 | 6.7708 | 248618.8171 | 519457.1481 | Watersnip |  | 7742PZ | Coevorden | Coevorden | 2002-09-01 | Gemeente Coevorden |  |  |  | Gemeente Coevorden | In bedrijf | Enexis |  |  |  |  | Nacht | Bemeterd | [9 empty] | 216757 | [29 empty] | CON ST 3.5 M PT | 55160 | 1 | 2002-09-01 |  | PM ST 3,5 CO T60 ET V | 3.50 | CONISCH | THERMISCH VERZINKT | NVT | NVT | NVT |  | 350400 |  | 2000 1XPLL 24W R9005 EVSA* | 311067 | 1 | 2002-09-01 | [11 empty] | 175200 |  |  |  | LAMP PH PLL 24W 830 2G11 4P | 36090 | 1 | 2023-09-18 |  | 24W PLL |  |  | 24.00 | 16000 | PLL |  | HFP 22-42 | 311064 | 1 | 2002-09-01 | [12 empty] | Mastdeur | 90316 | 1 | 2002-09-01 |  | Mastdeur | Mastdeur | NVT
11 | 340394 | https://lms.nederlandslicht.nl/qr/report/340394 | 52.6547 | 6.7705 | 248601.803 | 519476.2808 | Watersnip |  | 7742PZ | Coevorden | Coevorden | 2002-09-01 | Gemeente Coevorden |  |  |  | Gemeente Coevorden | In bedrijf | Enexis |  |  |  |  | Nacht | Bemeterd | [9 empty] | 216758 | [29 empty] | CON ST 3.5 M PT | 55160 | 1 | 2002-09-01 |  | PM ST 3,5 CO T60 ET V | 3.50 | CONISCH | THERMISCH VERZINKT | NVT | NVT | NVT |  | 350400 |  | 2000 1XPLL 24W R9005 EVSA* | 311067 | 1 | 2002-09-01 | [11 empty] | 175200 |  |  |  | LAMP PH PLL 24W 830 2G11 4P | 36090 | 1 | 2023-09-18 |  | 24W PLL |  |  | 24.00 | 16000 | PLL |  | HFP 22-42 | 311064 | 1 | 2002-09-01 | [12 empty] | Mastdeur | 90316 | 1 | 2002-09-01 |  | Mastdeur | Mastdeur | NVT
12 | 340395 | https://lms.nederlandslicht.nl/qr/report/340395 | 52.6549 | 6.7705 | 248597.4887 | 519496.253 | Watersnip |  | 7742PZ | Coevorden | Coevorden | 2002-09-01 | Gemeente Coevorden |  |  |  | Gemeente Coevorden | In bedrijf | Enexis |  |  |  |  | Nacht | Bemeterd | [9 empty] | 216759 | [29 empty] | CON ST 3.5 M PT | 55160 | 1 | 2002-09-01 |  | PM ST 3,5 CO T60 ET V | 3.50 | CONISCH | THERMISCH VERZINKT | NVT | NVT | NVT |  | 350400 |  | 2000 1XPLL 24W R9005 EVSA* | 311067 | 1 | 2002-09-01 | [11 empty] | 175200 |  |  |  | LAMP PH PLL 24W 830 2G11 4P | 36090 | 1 | 2023-09-18 |  | 24W PLL |  |  | 24.00 | 16000 | PLL |  | HFP 22-42 | 311064 | 1 | 2002-09-01 | [12 empty] | Mastdeur | 90316 | 1 | 2002-09-01 |  | Mastdeur | Mastdeur | NVT
13 | 340396 | https://lms.nederlandslicht.nl/qr/report/340396 | 52.655 | 6.7704 | 248593.3278 | 519514.2293 | Watersnip |  | 7742PZ | Coevorden | Coevorden | 2002-09-01 | Gemeente Coevorden |  |  |  | Gemeente Coevorden | In bedrijf | Enexis |  |  |  |  | Nacht | Bemeterd | [9 empty] | 216760 | [29 empty] | CON ST 3.5 M PT | 55160 | 1 | 2002-09-01 |  | PM ST 3,5 CO T60 ET V | 3.50 | CONISCH | THERMISCH VERZINKT | NVT | NVT | NVT |  | 350400 |  | 2000 1XPLL 24W R9005 EVSA* | 311067 | 1 | 2002-09-01 | [11 empty] | 175200 |  |  |  | LAMP PH PLL 24W 830 2G11 4P | 36090 | 1 | 2023-09-18 |  | 24W PLL |  |  | 24.00 | 16000 | PLL |  | HFP 22-42 | 311064 | 1 | 2002-09-01 | [12 empty] | Mastdeur | 90316 | 1 | 2002-09-01 |  | Mastdeur | Mastdeur | NVT
14 | 340397 | https://lms.nederlandslicht.nl/qr/report/340397 | 52.6552 | 6.77 | 248561.191 | 519527.1149 | Watersnip |  | 7742PZ | Coevorden | Coevorden | 2002-09-01 | Gemeente Coevorden |  |  |  | Gemeente Coevorden | In bedrijf | Enexis |  |  |  |  | Nacht | Bemeterd | [9 empty] | 216761 | [29 empty] | CON ST 3.5 M PT | 55160 | 1 | 2002-09-01 |  | PM ST 3,5 CO T60 ET V | 3.50 | CONISCH | THERMISCH VERZINKT | NVT | NVT | NVT |  | 350400 |  | 2000 1XPLL 24W R9005 EVSA* | 311067 | 1 | 2002-09-01 | [11 empty] | 175200 |  |  |  | LAMP PH PLL 24W 830 2G11 4P | 36090 | 1 | 2023-09-18 |  | 24W PLL |  |  | 24.00 | 16000 | PLL |  | HFP 22-42 | 311064 | 1 | 2002-09-01 | [12 empty] | Mastdeur | 90316 | 1 | 2002-09-01 |  | Mastdeur | Mastdeur | NVT
15 | 340398 | https://lms.nederlandslicht.nl/qr/report/340398 | 52.6551 | 6.7697 | 248541.4782 | 519522.956 | Watersnip |  | 7742PZ | Coevorden | Coevorden | 2002-09-01 | Gemeente Coevorden |  |  |  | Gemeente Coevorden | In bedrijf | Enexis |  |  |  |  | Nacht | Bemeterd | [9 empty] | 216762 | [29 empty] | CON ST 3.5 M PT | 55160 | 1 | 2002-09-01 |  | PM ST 3,5 CO T60 ET V | 3.50 | CONISCH | THERMISCH VERZINKT | NVT | NVT | NVT |  | 350400 |  | 2000 1XPLL 24W R9005 EVSA* | 311067 | 1 | 2002-09-01 | [11 empty] | 175200 |  |  |  | LAMP PH PLL 24W 830 2G11 4P | 36090 | 1 | 2023-09-18 |  | 24W PLL |  |  | 24.00 | 16000 | PLL |  | HFP 22-42 | 311064 | 1 | 2002-09-01 | [12 empty] | Mastdeur | 90316 | 1 | 2002-09-01 |  | Mastdeur | Mastdeur | NVT
16 | 340399 | https://lms.nederlandslicht.nl/qr/report/340399 | 52.6551 | 6.7694 | 248521.1919 | 519514.8951 | Watersnip |  | 7742PZ | Coevorden | Coevorden | 2002-09-01 | Gemeente Coevorden |  |  |  | Gemeente Coevorden | In bedrijf | Enexis |  |  |  |  | Nacht | Bemeterd | [9 empty] | 216763 | [29 empty] | CON ST 3.5 M PT | 55160 | 1 | 2002-09-01 |  | PM ST 3,5 CO T60 ET V | 3.50 | CONISCH | THERMISCH VERZINKT | NVT | NVT | NVT |  | 350400 |  | 2000 1XPLL 24W R9005 EVSA* | 311067 | 1 | 2002-09-01 | [11 empty] | 175200 |  |  |  | LAMP PH PLL 24W 830 2G11 4P | 36090 | 1 | 2023-09-18 |  | 24W PLL |  |  | 24.00 | 16000 | PLL |  | HFP 22-42 | 311064 | 1 | 2002-09-01 | [12 empty] | Mastdeur | 90316 | 1 | 2002-09-01 |  | Mastdeur | Mastdeur | NVT
18 | 340400 | https://lms.nederlandslicht.nl/qr/report/340400 | 52.6547 | 6.7691 | 248505.0043 | 519479.0325 | Watersnip |  | 7742PZ | Coevorden | Coevorden | 2002-09-01 | Gemeente Coevorden |  |  |  | Gemeente Coevorden | In bedrijf | Enexis |  |  |  |  | Nacht | Bemeterd | [9 empty] | 216764 | [29 empty] | CON ST 3.5 M PT | 55160 | 1 | 2002-09-01 |  | PM ST 3,5 CO T60 ET V | 3.50 | CONISCH | THERMISCH VERZINKT | NVT | NVT | NVT |  | 350400 |  | 2000 1XPLL 24W R9005 EVSA* | 311067 | 1 | 2002-09-01 | [11 empty] | 175200 |  |  |  | LAMP PH PLL 24W 830 2G11 4P | 36090 | 1 | 2023-09-18 |  | 24W PLL |  |  | 24.00 | 16000 | PLL |  | HFP 22-42 | 311064 | 1 | 2002-09-01 | [12 empty] | Mastdeur | 90316 | 1 | 2002-09-01 |  | Mastdeur | Mastdeur | NVT
19 | 340401 | https://lms.nederlandslicht.nl/qr/report/340401 | 52.6546 | 6.7689 | 248494.0283 | 519459.912 | Watersnip |  | 7742PZ | Coevorden | Coevorden | 2002-09-01 | Gemeente Coevorden |  |  |  | Gemeente Coevorden | In bedrijf | Enexis |  |  |  |  | Nacht | Bemeterd | [9 empty] | 216765 | [29 empty] | CON ST 3.5 M PT | 55160 | 1 | 2002-09-01 |  | PM ST 3,5 CO T60 ET V | 3.50 | CONISCH | THERMISCH VERZINKT | NVT | NVT | NVT |  | 350400 |  | 2000 1XPLL 24W R9005 EVSA* | 311067 | 1 | 2002-09-01 | [11 empty] | 175200 |  |  |  | LAMP PH PLL 24W 830 2G11 4P | 36090 | 1 | 2023-09-18 |  | 24W PLL |  |  | 24.00 | 16000 | PLL |  | HFP 22-42 | 311064 | 1 | 2002-09-01 | [12 empty] | Mastdeur | 90316 | 1 | 2002-09-01 |  | Mastdeur | Mastdeur | NVT
20 | 340402 | https://lms.nederlandslicht.nl/qr/report/340402 | 52.6545 | 6.7687 | 248479.6425 | 519446.526 | Watersnip |  | 7742PZ | Coevorden | Coevorden | 2002-09-01 | Gemeente Coevorden |  |  |  | Gemeente Coevorden | In bedrijf | Enexis |  |  |  |  | Nacht | Bemeterd | [9 empty] | 216766 | [29 empty] | CON ST 3.5 M PT | 55160 | 1 | 2002-09-01 |  | PM ST 3,5 CO T60 ET V | 3.50 | CONISCH | THERMISCH VERZINKT | NVT | NVT | NVT |  | 350400 |  | 2000 1XPLL 24W R9005 EVSA* | 311067 | 1 | 2002-09-01 | [11 empty] | 175200 |  |  |  | LAMP PH PLL 24W 830 2G11 4P | 36090 | 1 | 2023-09-18 |  | 24W PLL |  |  | 24.00 | 16000 | PLL |  | HFP 22-42 | 311064 | 1 | 2002-09-01 | [12 empty] | Mastdeur | 90316 | 1 | 2002-09-01 |  | Mastdeur | Mastdeur | NVT
17 | 340403 | https://lms.nederlandslicht.nl/qr/report/340403 | 52.6549 | 6.7692 | 248512.4373 | 519498.0341 | Watersnip |  | 7742PZ | Coevorden | Coevorden | 2002-09-01 | Gemeente Coevorden |  |  |  | Gemeente Coevorden | In bedrijf | Enexis |  |  |  |  | Nacht | Bemeterd | [9 empty] | 216767 | [29 empty] | CON ST 3.5 M PT | 55160 | 1 | 2002-09-01 |  | PM ST 3,5 CO T60 ET V | 3.50 | CONISCH | THERMISCH VERZINKT | NVT | NVT | NVT |  | 350400 |  | 2000 1XPLL 24W R9005 EVSA* | 311067 | 1 | 2002-09-01 | [11 empty] | 175200 |  |  |  | LAMP PH PLL 24W 830 2G11 4P | 36090 | 1 | 2023-09-18 |  | 24W PLL |  |  | 24.00 | 16000 | PLL |  | HFP 22-42 | 311064 | 1 | 2002-09-01 | [12 empty] | Mastdeur | 90316 | 1 | 2002-09-01 |  | Mastdeur | Mastdeur | NVT
502 | 340404 | https://lms.nederlandslicht.nl/qr/report/340404 | 52.6617 | 6.7669 | 248342.6055 | 520248.5919 | Ossehaarseweg |  | 7742PS | Coevorden | Coevorden | 2002-11-01 | Gemeente Coevorden |  |  |  | Gemeente Coevorden | In bedrijf | Enexis |  |  |  |  | Nacht | Bemeterd | [9 empty] | 216770 | [29 empty] | Lichtm.st.con.paalt.LPH 04,0m-60mm, pmf | 94488 | 1 | 2002-11-01 |  | PM ST 4,0 CO T60 ET V | 4.00 | CONISCH | THERMISCH VERZINKT | NVT | NVT | NVT |  | 350400 |  | 2000 1XPLL 24W R9005 EVSA* | 311067 | 1 | 2002-11-01 | [11 empty] | 175200 |  |  |  | LAMP PH PLL 24W 830 2G11 4P | 36090 | 1 | 2023-09-20 |  | 24W PLL |  |  | 24.00 | 16000 | PLL |  | HFP 22-42 | 311064 | 1 | 2002-11-01 | [12 empty] | Mastdeur | 90316 | 1 | 2002-11-01 |  | Mastdeur | Mastdeur | NVT
503 | 340405 | https://lms.nederlandslicht.nl/qr/report/340405 | 52.6616 | 6.7665 | 248312.2161 | 520241.2294 | Ossehaarseweg |  | 7742PS | Coevorden | Coevorden | 2002-11-01 | Gemeente Coevorden |  |  |  | Gemeente Coevorden | In bedrijf | Enexis |  |  |  |  | Nacht | Bemeterd | [9 empty] | 216771 | [29 empty] | Lichtm.st.con.paalt.LPH 04,0m-60mm, pmf | 94488 | 1 | 2002-11-01 |  | PM ST 4,0 CO T60 ET V | 4.00 | CONISCH | THERMISCH VERZINKT | NVT | NVT | NVT |  | 350400 |  | 2000 1XPLL 24W R9005 EVSA* | 311067 | 1 | 2002-11-01 | [11 empty] | 175200 |  |  |  | LAMP PH PLL 24W 830 2G11 4P | 36090 | 1 | 2023-09-20 |  | 24W PLL |  |  | 24.00 | 16000 | PLL |  | HFP 22-42 | 311064 | 1 | 2002-11-01 | [12 empty] | Mastdeur | 90316 | 1 | 2002-11-01 |  | Mastdeur | Mastdeur | NVT
504 | 340406 | https://lms.nederlandslicht.nl/qr/report/340406 | 52.6616 | 6.766 | 248279.2547 | 520242.6528 | Ossehaarseweg |  | 7742PS | Coevorden | Coevorden | 2002-11-01 | Gemeente Coevorden |  |  |  | Gemeente Coevorden | In bedrijf | Enexis |  |  |  |  | Nacht | Bemeterd | [9 empty] | 216772 | [29 empty] | Lichtm.st.con.paalt.LPH 04,0m-60mm, pmf | 94488 | 1 | 2002-11-01 |  | PM ST 4,0 CO T60 ET V | 4.00 | CONISCH | THERMISCH VERZINKT | NVT | NVT | NVT |  | 350400 |  | 2000 1XPLL 24W R9005 EVSA* | 311067 | 1 | 2002-11-01 | [11 empty] | 175200 |  |  |  | LAMP PH PLL 24W 830 2G11 4P | 36090 | 1 | 2023-09-20 |  | 24W PLL |  |  | 24.00 | 16000 | PLL |  | HFP 22-42 | 311064 | 1 | 2002-11-01 | [12 empty] | Mastdeur | 90316 | 1 | 2002-11-01 |  | Mastdeur | Mastdeur | NVT
505 | 340407 | https://lms.nederlandslicht.nl/qr/report/340407 | 52.6616 | 6.7655 | 248247.6476 | 520239.6983 | Ossehaarseweg |  | 7742PS | Coevorden | Coevorden | 2002-11-01 | Gemeente Coevorden |  |  |  | Gemeente Coevorden | In bedrijf | Enexis |  |  |  |  | Nacht | Bemeterd | [9 empty] | 216773 | [29 empty] | Lichtm.st.con.paalt.LPH 04,0m-60mm, pmf | 94488 | 1 | 2002-11-01 |  | PM ST 4,0 CO T60 ET V | 4.00 | CONISCH | THERMISCH VERZINKT | NVT | NVT | NVT |  | 350400 |  | 2000 1XPLL 24W R9005 EVSA* | 311067 | 1 | 2002-11-01 | [11 empty] | 175200 |  |  |  | LAMP PH PLL 24W 830 2G11 4P | 36090 | 1 | 2023-09-20 |  | 24W PLL |  |  | 24.00 | 16000 | PLL |  | HFP 22-42 | 311064 | 1 | 2002-11-01 | [12 empty] | Mastdeur | 90316 | 1 | 2002-11-01 |  | Mastdeur | Mastdeur | NVT
506 | 340408 | https://lms.nederlandslicht.nl/qr/report/340408 | 52.6616 | 6.7651 | 248216.2476 | 520236.6354 | Ossehaarseweg |  | 7742PS | Coevorden | Coevorden | 2002-11-01 | Gemeente Coevorden |  |  |  | Gemeente Coevorden | In bedrijf | Enexis |  |  |  |  | Nacht | Bemeterd | [9 empty] | 216774 | [29 empty] | Lichtm.st.con.paalt.LPH 04,0m-60mm, pmf | 94488 | 1 | 2002-11-01 |  | PM ST 4,0 CO T60 ET V | 4.00 | CONISCH | THERMISCH VERZINKT | NVT | NVT | NVT |  | 350400 |  | 2000 1XPLL 24W R9005 EVSA* | 311067 | 1 | 2002-11-01 | [11 empty] | 175200 |  |  |  | LAMP PH PLL 24W 830 2G11 4P | 36090 | 1 | 2023-09-20 |  | 24W PLL |  |  | 24.00 | 16000 | PLL |  | HFP 22-42 | 311064 | 1 | 2002-11-01 | [12 empty] | Mastdeur | 90316 | 1 | 2002-11-01 |  | Mastdeur | Mastdeur | NVT
507 | 340409 | https://lms.nederlandslicht.nl/qr/report/340409 | 52.6616 | 6.7646 | 248184.6731 | 520233.6852 | Ossehaarseweg |  | 7742PS | Coevorden | Coevorden | 2002-11-01 | Gemeente Coevorden |  |  |  | Gemeente Coevorden | In bedrijf | Enexis |  |  |  |  | Nacht | Bemeterd | [9 empty] | 216775 | [29 empty] | Lichtm.st.con.paalt.LPH 04,0m-60mm, pmf | 94488 | 1 | 2002-11-01 |  | PM ST 4,0 CO T60 ET V | 4.00 | CONISCH | THERMISCH VERZINKT | NVT | NVT | NVT |  | 350400 |  | 2000 1XPLL 24W R9005 EVSA* | 311067 | 1 | 2002-11-01 | [11 empty] | 175200 |  |  |  | LAMP PH PLL 24W 830 2G11 4P | 36090 | 1 | 2023-09-20 |  | 24W PLL |  |  | 24.00 | 16000 | PLL |  | HFP 22-42 | 311064 | 1 | 2002-11-01 | [12 empty] | Mastdeur | 90316 | 1 | 2002-11-01 |  | Mastdeur | Mastdeur | NVT
508 | 340410 | https://lms.nederlandslicht.nl/qr/report/340410 | 52.6616 | 6.7641 | 248152.8843 | 520230.582 | Ossehaarseweg |  | 7742PS | Coevorden | Coevorden | 2002-11-01 | Gemeente Coevorden |  |  |  | Gemeente Coevorden | In bedrijf | Enexis |  |  |  |  | Nacht | Bemeterd | [9 empty] | 216776 | [29 empty] | Lichtm.st.con.paalt.LPH 04,0m-60mm, pmf | 94488 | 1 | 2002-11-01 |  | PM ST 4,0 CO T60 ET V | 4.00 | CONISCH | THERMISCH VERZINKT | NVT | NVT | NVT |  | 350400 |  | 2000 1XPLL 24W R9005 EVSA* | 311067 | 1 | 2002-11-01 | [11 empty] | 175200 |  |  |  | LAMP PH PLL 24W 830 2G11 4P | 36090 | 1 | 2023-09-20 |  | 24W PLL |  |  | 24.00 | 16000 | PLL |  | HFP 22-42 | 311064 | 1 | 2002-11-01 | [12 empty] | Mastdeur | 90316 | 1 | 2002-11-01 |  | Mastdeur | Mastdeur | NVT
509 | 340411 | https://lms.nederlandslicht.nl/qr/report/340411 | 52.6615 | 6.7637 | 248121.321 | 520227.6157 | Ossehaarseweg |  | 7742PS | Coevorden | Coevorden | 2002-11-01 | Gemeente Coevorden |  |  |  | Gemeente Coevorden | In bedrijf | Enexis |  |  |  |  | Nacht | Bemeterd | [9 empty] | 216777 | [29 empty] | 7670400 CON ST 4 m PT | 311782 | 1 | 2002-11-01 | [9 empty] | 350400 |  | PADVIN 2400 1XPLL 24W R7035 EVSA | 198223 | 1 | 2002-11-01 | [15 empty] | LAMP PH PLL 24W 830 2G11 4P | 36090 | 1 | 2023-09-20 |  | 24W PLL |  |  | 24.00 | 16000 | PLL |  | HFP 22-42 | 311064 | 1 | 2002-11-01 | [12 empty] | Mastdeur | 90316 | 1 | 2002-11-01 |  | Mastdeur | Mastdeur | NVT
510 | 340412 | https://lms.nederlandslicht.nl/qr/report/340412 | 52.6615 | 6.7632 | 248088.5969 | 520224.4217 | Ossehaarseweg |  | 7742PS | Coevorden | Coevorden | 2002-11-01 | Gemeente Coevorden |  |  |  | Gemeente Coevorden | In bedrijf | Enexis |  |  |  |  | Nacht | Bemeterd | [9 empty] | 216778 | [29 empty] | 7670400 CON ST 4 m PT | 311782 | 1 | 2002-11-01 | [9 empty] | 350400 |  | PADVIN 2400 1XPLL 24W R7035 EVSA | 198223 | 1 | 2002-11-01 | [15 empty] | LAMP PH PLL 24W 830 2G11 4P | 36090 | 1 | 2023-09-20 |  | 24W PLL |  |  | 24.00 | 16000 | PLL |  | HFP 22-42 | 311064 | 1 | 2002-11-01 | [12 empty] | Mastdeur | 90316 | 1 | 2002-11-01 |  | Mastdeur | Mastdeur | NVT
511 | 340413 | https://lms.nederlandslicht.nl/qr/report/340413 | 52.6615 | 6.7627 | 248056.0684 | 520221.3929 | Ossehaarseweg |  | 7742PS | Coevorden | Coevorden | 2002-11-01 | Gemeente Coevorden |  |  |  | Gemeente Coevorden | In bedrijf | Enexis |  |  |  |  | Nacht | Bemeterd | [9 empty] | 216779 | [29 empty] | 7670400 CON ST 4 m PT | 311782 | 1 | 2002-11-01 | [9 empty] | 350400 |  | PADVIN 2400 1XPLL 18W R7035 EVSA | 91616 | 1 | 2002-11-01 |  | 2400 7035 | INDAL |  |  |  |  | 7035 LICHTGRIJS |  |  |  | 175200 |  |  |  | LAMP PH PLL 24W 830 2G11 4P | 36090 | 1 | 2023-09-20 |  | 24W PLL |  |  | 24.00 | 16000 | PLL |  | HFP 22-42 | 311064 | 1 | 2002-11-01 | [12 empty] | Mastdeur | 90316 | 1 | 2002-11-01 |  | Mastdeur | Mastdeur | NVT
512 | 340414 | https://lms.nederlandslicht.nl/qr/report/340414 | 52.6614 | 6.7623 | 248030.24 | 520214.2559 | Ossehaarseweg |  | 7742PS | Coevorden | Coevorden | 2017-07-26 | Gemeente Coevorden |  |  |  | Gemeente Coevorden | In bedrijf | Enexis |  |  |  |  | Nacht | Bemeterd | [9 empty] | 216780 | [29 empty] | PM AL 4,0 CO T60 CP ... | 91278 | 1 | 2017-07-26 |  | PM AL 4,0 CO T60 TP | 4.00 | CONISCH | ALUMINIUM | NVT | NVT | NVT |  | 350400 |  | PADVIN 2400 1XPLL 24W R7035 EVSA | 198223 | 1 | 2002-11-01 | [15 empty] | LAMP PH PLL 24W 830 2G11 4P | 36090 | 1 | 2023-09-20 |  | 24W PLL |  |  | 24.00 | 16000 | PLL |  | HFP 22-42 | 311064 | 1 | 2002-11-01 | [12 empty] | Mastdeur | 90316 | 1 | 2017-07-26 |  | Mastdeur | Mastdeur | NVT
513 | 340415 | https://lms.nederlandslicht.nl/qr/report/340415 | 52.6615 | 6.7622 | 248021.2719 | 520218.1721 | Ossehaarseweg |  | 7742PS | Coevorden | Coevorden | 2002-11-01 | Gemeente Coevorden |  |  |  | Gemeente Coevorden | In bedrijf | Enexis |  |  |  |  | Nacht | Bemeterd | [9 empty] | 216781 | [29 empty] | 7670400 CON ST 4 m PT | 311782 | 1 | 2002-11-01 | [9 empty] | 350400 |  | PADVIN 2400 1XPLL 18W R7035 EVSA | 91616 | 1 | 2002-11-01 |  | 2400 7035 | INDAL |  |  |  |  | 7035 LICHTGRIJS |  |  |  | 175200 |  |  |  | LAMP PH PLL 24W 830 2G11 4P | 36090 | 1 | 2023-09-20 |  | 24W PLL |  |  | 24.00 | 16000 | PLL |  | HFP 22-42 | 311064 | 1 | 2002-11-01 | [12 empty] | Mastdeur | 90316 | 1 | 2002-11-01 |  | Mastdeur | Mastdeur | NVT
514 | 340416 | https://lms.nederlandslicht.nl/qr/report/340416 | 52.6614 | 6.7617 | 247990.2562 | 520215.1726 | Ossehaarseweg |  | 7742PS | Coevorden | Coevorden | 2002-11-01 | Gemeente Coevorden |  |  |  | Gemeente Coevorden | In bedrijf | Enexis |  |  |  |  | Nacht | Bemeterd | [9 empty] | 216782 | [29 empty] | 7670400 CON ST 4 m PT | 311782 | 1 | 2002-11-01 | [9 empty] | 350400 |  | PADVIN 2400 1XPLL 24W R7035 EVSA | 198223 | 1 | 2002-11-01 | [15 empty] | LAMP PH PLL 24W 830 2G11 4P | 36090 | 1 | 2023-09-20 |  | 24W PLL |  |  | 24.00 | 16000 | PLL |  | HFP 22-42 | 311064 | 1 | 2002-11-01 | [12 empty] | Mastdeur | 90316 | 1 | 2002-11-01 |  | Mastdeur | Mastdeur | NVT
515 | 340417 | https://lms.nederlandslicht.nl/qr/report/340417 | 52.6613 | 6.7612 | 247955.6866 | 520201.9742 | Ossehaarseweg |  | 7742PS | Coevorden | Coevorden | 2002-11-01 | Gemeente Coevorden |  |  |  | Gemeente Coevorden | In bedrijf | Enexis |  |  |  |  | Nacht | Bemeterd | [9 empty] | 216783 | [29 empty] | PM ST 4,0 CO+GP T60 ET Z V | 37819 | 1 | 2002-11-01 |  | PM ST 4,0 CO T60 ET V | 4.00 | CONISCH | THERMISCH VERZINKT | NVT | NVT | NVT |  | 350400 |  | PADVIN 2400 1XPLL 24W R7035 EVSA | 198223 | 1 | 2002-11-01 | [15 empty] | LAMP PH PLL 24W 830 2G11 4P | 36090 | 1 | 2023-09-20 |  | 24W PLL |  |  | 24.00 | 16000 | PLL |  | HFP 22-42 | 311064 | 1 | 2002-11-01 | [12 empty] | Mastdeur | 90316 | 1 | 2002-11-01 |  | Mastdeur | Mastdeur | NVT
516 | 340418 | https://lms.nederlandslicht.nl/qr/report/340418 | 52.6615 | 6.7611 | 247947.1389 | 520224.3051 | Ossehaarseweg |  | 7742PS | Coevorden | Coevorden | 2002-11-01 | Gemeente Coevorden |  |  |  | Gemeente Coevorden | In bedrijf | Enexis |  |  |  |  | Nacht | Bemeterd | [9 empty] | 216784 | [29 empty] | PM ST 4,0 CO+GP T60 ET Z V | 37819 | 1 | 2002-11-01 |  | PM ST 4,0 CO T60 ET V | 4.00 | CONISCH | THERMISCH VERZINKT | NVT | NVT | NVT |  | 350400 |  | PADVIN 2400 1XPLL 24W R7035 EVSA | 198223 | 1 | 2002-11-01 | [15 empty] | LAMP PH PLL 24W 830 2G11 4P | 36090 | 1 | 2023-09-20 |  | 24W PLL |  |  | 24.00 | 16000 | PLL |  | HFP 22-42 | 311064 | 1 | 2002-11-01 | [12 empty] | Mastdeur | 90316 | 1 | 2002-11-01 |  | Mastdeur | Mastdeur | NVT
517 | 340419 | https://lms.nederlandslicht.nl/qr/report/340419 | 52.6617 | 6.7609 | 247936.9641 | 520247.1549 | Ossehaarseweg |  | 7742PS | Coevorden | Coevorden | 2002-11-01 | Gemeente Coevorden |  |  |  | Gemeente Coevorden | In bedrijf | Enexis |  |  |  |  | Nacht | Bemeterd | [9 empty] | 216785 | [29 empty] | PM ST 4,0 CO+GP T60 ET Z V | 37819 | 1 | 2002-11-01 |  | PM ST 4,0 CO T60 ET V | 4.00 | CONISCH | THERMISCH VERZINKT | NVT | NVT | NVT |  | 350400 |  | PADVIN 2400 1XPLL 24W R7035 EVSA | 198223 | 1 | 2002-11-01 | [15 empty] | LAMP PH PLL 24W 830 2G11 4P | 36090 | 1 | 2023-09-20 |  | 24W PLL |  |  | 24.00 | 16000 | PLL |  | HFP 22-42 | 311064 | 1 | 2002-11-01 | [12 empty] | Mastdeur | 90316 | 1 | 2002-11-01 |  | Mastdeur | Mastdeur | NVT
518 | 340420 | https://lms.nederlandslicht.nl/qr/report/340420 | 52.6612 | 6.7608 | 247929.0235 | 520186.9186 | Ossehaarseweg |  | 7742PS | Coevorden | Coevorden | 2002-11-01 | Gemeente Coevorden |  |  |  | Gemeente Coevorden | In bedrijf | Enexis |  |  |  |  | Nacht | Bemeterd | [9 empty] | 216786 | [29 empty] | PM ST 4,0 CO+GP T60 ET Z V | 37819 | 1 | 2002-11-01 |  | PM ST 4,0 CO T60 ET V | 4.00 | CONISCH | THERMISCH VERZINKT | NVT | NVT | NVT |  | 350400 |  | PADVIN 2400 1XPLL 24W R7035 EVSA | 198223 | 1 | 2002-11-01 | [15 empty] | LAMP PH PLL 24W 830 2G11 4P | 36090 | 1 | 2023-09-20 |  | 24W PLL |  |  | 24.00 | 16000 | PLL |  | HFP 22-42 | 311064 | 1 | 2002-11-01 | [12 empty] | Mastdeur | 90316 | 1 | 2002-11-01 |  | Mastdeur | Mastdeur | NVT
519 | 340421 | https://lms.nederlandslicht.nl/qr/report/340421 | 52.661 | 6.7605 | 247906.9367 | 520165.6026 | Ossehaarseweg |  | 7742PS | Coevorden | Coevorden | 2002-11-01 | Gemeente Coevorden |  |  |  | Gemeente Coevorden | In bedrijf | Enexis |  |  |  |  | Nacht | Bemeterd | [9 empty] | 216787 | [29 empty] | PM ST 4,0 CO+GP T60 ET Z V | 37819 | 1 | 2002-11-01 |  | PM ST 4,0 CO T60 ET V | 4.00 | CONISCH | THERMISCH VERZINKT | NVT | NVT | NVT |  | 350400 |  | PADVIN 2400 1XPLL 24W R7035 EVSA | 198223 | 1 | 2002-11-01 | [15 empty] | LAMP PH PLL 24W 830 2G11 4P | 36090 | 1 | 2023-09-20 |  | 24W PLL |  |  | 24.00 | 16000 | PLL |  | HFP 22-42 | 311064 | 1 | 2002-11-01 | [12 empty] | Mastdeur | 90316 | 1 | 2002-11-01 |  | Mastdeur | Mastdeur | NVT
6 | 340422 | https://lms.nederlandslicht.nl/qr/report/340422 | 52.7002 | 6.8089 | 251097.8448 | 524590.8536 | Marke de | 2 | 7755NP | Dalen | Dalen | 1990-05-05 | Gemeente Coevorden | Philips/Signify | 5 |  | Gemeente Coevorden | In bedrijf | Enexis |  | AAN 100%, 23:00 050%, 06:00 100%, UIT |  |  | Nacht | Bemeterd | [9 empty] | 216816 | [29 empty] | 3.5CPTAL | 51698 | 1 | 1990-05-05 |  | PM AL 3,5 CO T60 TP | 3.50 | CONISCH | ALUMINIUM | NVT | NVT | NVT |  | 350400 |  | BDP103 PCC GRN15/840 DM | 947343 | 1 | 2020-08-23 |  |  | Philips/Signify | [8 empty] | 175200 |  |  |  | BDP103 PCC GRN15/840 DM | 947344 | 1 | 2020-08-30 | [6 empty] | LED |  | LED DRIVER | 44123 | 1 | 2020-08-30 |  | LEDDRIVER |  |  | 1.00 | 175200 | [6 empty] | Mastdeur | 90316 | 1 | 1990-05-05 |  | Mastdeur | Mastdeur | NVT
5 | 340423 | https://lms.nederlandslicht.nl/qr/report/340423 | 52.7002 | 6.8085 | 251072.883 | 524590.958 | Marke de | 4 | 7755NP | Dalen | Dalen | 1990-05-05 | Gemeente Coevorden | Philips/Signify | 5 |  | Gemeente Coevorden | In bedrijf | Enexis |  | AAN 100%, 23:00 050%, 06:00 100%, UIT |  |  | Nacht | Bemeterd | [9 empty] | 216817 | [29 empty] | LM AL 6,0 CO EU600/05 CM | 37203 | 1 | 1990-05-05 |  | LM AL 6,0 CO EU600/5 T60 TP | 6.00 | CONISCH | ALUMINIUM | NVT | NVT | NVT |  | 350400 |  | BGP381 GRN11/740 DM | 947349 | 1 | 2020-08-23 |  |  | Philips/Signify | [8 empty] | 175200 |  |  |  | BGP381 GRN11/740 DM | 947350 | 1 | 2020-08-30 | [6 empty] | LED |  | LED DRIVER | 44123 | 1 | 2020-08-30 |  | LEDDRIVER |  |  | 1.00 | 175200 | [6 empty] | Mastdeur | 90316 | 1 | 1990-05-05 |  | Mastdeur | Mastdeur | NVT
1 | 340424 | https://lms.nederlandslicht.nl/qr/report/340424 | 52.7497 | 6.69 | 242963.8649 | 529940.998 | Brinkies De | 8 | 7863TM | Oosterhesselen | Gees | 2002-07-01 | Gemeente Coevorden |  |  |  | Gemeente Coevorden | In bedrijf | Enexis |  |  |  |  | Nacht | Bemeterd | [9 empty] | 216818 | [29 empty] | PM ST 4,0 CO+GP T60 ET Z V | 37819 | 1 | 2002-07-01 |  | PM ST 4,0 CO T60 ET V | 4.00 | CONISCH | THERMISCH VERZINKT | NVT | NVT | NVT |  | 350400 |  | 54000857 IND 2010 PL-L 24 W | 330514 | 1 | 2002-07-01 | [11 empty] | 175200 |  |  |  | LAMP PH PLL 24W 830 2G11 4P | 36090 | 1 | 2024-07-03 |  | 24W PLL |  |  | 24.00 | 16000 | PLL |  | HFP 22-42 | 311064 | 1 | 2002-07-01 | [12 empty] | Mastdeur | 90316 | 1 | 2002-07-01 |  | Mastdeur | Mastdeur | NVT
18 | 340425 | https://lms.nederlandslicht.nl/qr/report/340425 | 52.6905 | 6.7542 | 247420.4019 | 523442.3994 | Kymmelskampen |  | 7751GN | Dalen | Dalen | 1980-05-05 | Gemeente Coevorden | Philips/Signify | 5 |  | Gemeente Coevorden | In bedrijf | Enexis |  | AAN 100%, 23:00 050%, 06:00 100%, UIT |  |  | Nacht | Bemeterd | [9 empty] | 216820 | [29 empty] | LM AL 6,0 CO EU | 314393 | 1 | 2023-05-09 | [9 empty] | 350400 |  | BGP381 GRN17/740 DM | 344070 | 1 | 2020-08-23 |  | BGP381 GRN17/740 DM | Philips |  |  |  |  | 7032 |  |  | 1700.00 | 100000 |  |  |  | BGP381 GRN17/740 DM | 344071 | 1 | 2020-08-30 |  | BGP381 GRN17/740 DM | Philips | 4000K | 17.00 | 100000 | LED |  | LED DRIVER | 44123 | 1 | 2020-08-30 |  | LEDDRIVER |  |  | 1.00 | 175200 | [6 empty] | Mastdeur | 90316 | 1 | 1980-05-05 |  | Mastdeur | Mastdeur | NVT
14 | 340426 | https://lms.nederlandslicht.nl/qr/report/340426 | 52.6574 | 6.8066 | 251036.9924 | 519823.081 | Weijerswold |  | 7742PJ | Coevorden | Coevorden | 1990-01-01 | Gemeente Coevorden |  | 2 |  | Gemeente Coevorden | In bedrijf | Enexis |  | AAN 100%, 23:00 050%, 06:00 100%, UIT |  |  | Nacht | Bemeterd | [6 empty] | 2023-06-05 |  |  | 216846 | [29 empty] | LM AL 6,0 CO EU | 314393 | 1 | 1990-01-01 | [9 empty] | 350400 |  | Mini Nicole GO 16W | 1510596 | 1 | 2023-06-05 |  |  | Innolumis |  |  |  |  | RAL 7035 |  |  | 1284.00 | 100000 |  | 21.00 |  | LED | 66627 | 1 | 2023-06-05 |  | LED |  |  | 30.00 | 100000 | LED |  | LED DRIVER | 44123 | 1 | 2023-06-05 |  | LEDDRIVER |  |  | 1.00 | 175200 | [6 empty] | Mastdeur | 90316 | 1 | 1990-01-01 |  | Mastdeur | Mastdeur | NVT
13 | 340427 | https://lms.nederlandslicht.nl/qr/report/340427 | 52.6571 | 6.8067 | 251041.8351 | 519794.5954 | Weijerswold |  | 7742PJ | Coevorden | Coevorden | 1990-01-01 | Gemeente Coevorden |  |  |  | Gemeente Coevorden | In bedrijf | Enexis |  | AAN 100%, 23:00 050%, 06:00 100%, UIT |  |  | Nacht | Bemeterd | [9 empty] | 216847 | [29 empty] | LM AL 6,0 CO EU | 314393 | 1 | 1990-01-01 | [9 empty] | 350400 |  | Mini Nicole GO 16W | 1510596 | 1 | 2024-02-05 |  |  | Innolumis |  |  |  |  | RAL 7035 |  |  | 1284.00 | 100000 |  | 21.00 | [13 empty] | LED DRIVER | 44123 | 1 | 2024-02-05 |  | LEDDRIVER |  |  | 1.00 | 175200 | [6 empty] | Mastdeur | 90316 | 1 | 1990-01-01 |  | Mastdeur | Mastdeur | NVT
12 | 340428 | https://lms.nederlandslicht.nl/qr/report/340428 | 52.6569 | 6.807 | 251065.5874 | 519772.3256 | Weijerswold |  | 7742PJ | Coevorden | Coevorden | 1990-01-01 | Gemeente Coevorden |  | 2 |  | Gemeente Coevorden | In bedrijf | Enexis |  | AAN 100%, 23:00 050%, 06:00 100%, UIT |  |  | Nacht | Bemeterd | [6 empty] | 2023-06-05 |  |  | 216848 | [29 empty] | LM AL 6,0 CO EU | 314393 | 1 | 1990-01-01 | [9 empty] | 350400 |  | Mini Nicole GO 16W | 1510596 | 1 | 2023-06-05 |  |  | Innolumis |  |  |  |  | RAL 7035 |  |  | 1284.00 | 100000 |  | 21.00 |  | LED | 66627 | 1 | 2023-06-05 |  | LED |  |  | 30.00 | 100000 | LED |  | LED DRIVER | 44123 | 1 | 2023-06-05 |  | LEDDRIVER |  |  | 1.00 | 175200 | [6 empty] | Mastdeur | 90316 | 1 | 1990-01-01 |  | Mastdeur | Mastdeur | NVT
11 | 340429 | https://lms.nederlandslicht.nl/qr/report/340429 | 52.6569 | 6.8078 | 251120.5643 | 519771.3312 | Weijerswold |  | 7742PJ | Coevorden | Coevorden | 1990-01-01 | Gemeente Coevorden |  |  |  | Gemeente Coevorden | In bedrijf | Enexis |  | AAN 100%, 23:00 050%, 06:00 100%, UIT |  |  | Nacht | Bemeterd | [9 empty] | 216849 | [29 empty] | LM AL 6,0 CO EU | 314393 | 1 | 1990-01-01 | [9 empty] | 350400 |  | Mini Nicole GO 16W | 1510596 | 1 | 2024-02-05 |  |  | Innolumis |  |  |  |  | RAL 7035 |  |  | 1284.00 | 100000 |  | 21.00 | [13 empty] | LED DRIVER | 44123 | 1 | 2024-02-05 |  | LEDDRIVER |  |  | 1.00 | 175200 | [6 empty] | Mastdeur | 90316 | 1 | 1990-01-01 |  | Mastdeur | Mastdeur | NVT
10 | 340430 | https://lms.nederlandslicht.nl/qr/report/340430 | 52.657 | 6.8087 | 251176.9717 | 519777.2083 | Weijerswold |  | 7742PJ | Coevorden | Coevorden | 1990-01-01 | Gemeente Coevorden |  |  |  | Gemeente Coevorden | In bedrijf | Enexis |  | AAN 100%, 23:00 050%, 06:00 100%, UIT |  |  | Nacht | Bemeterd | [9 empty] | 216850 | [29 empty] | LM AL 6,0 CO EU | 314393 | 1 | 1990-01-01 | [9 empty] | 350400 |  | Mini Nicole GO 16W | 1510596 | 1 | 2024-02-09 |  |  | Innolumis |  |  |  |  | RAL 7035 |  |  | 1284.00 | 100000 |  | 21.00 | [13 empty] | LED DRIVER | 44123 | 1 | 2024-02-09 |  | LEDDRIVER |  |  | 1.00 | 175200 | [6 empty] | Mastdeur | 90316 | 1 | 1990-01-01 |  | Mastdeur | Mastdeur | NVT
9 | 340431 | https://lms.nederlandslicht.nl/qr/report/340431 | 52.657 | 6.8095 | 251233.1673 | 519780.2159 | Weijerswold |  | 7742PJ | Coevorden | Coevorden | 1990-01-01 | Gemeente Coevorden |  |  |  | Gemeente Coevorden | In bedrijf | Enexis |  | AAN 100%, 23:00 050%, 06:00 100%, UIT |  |  | Nacht | Bemeterd | [9 empty] | 216851 | [29 empty] | LM AL 6,0 CO EU | 314393 | 1 | 1990-01-01 | [9 empty] | 350400 |  | Mini Nicole GO 16W | 1510596 | 1 | 2024-02-09 |  |  | Innolumis |  |  |  |  | RAL 7035 |  |  | 1284.00 | 100000 |  | 21.00 | [13 empty] | LED DRIVER | 44123 | 1 | 2024-02-09 |  | LEDDRIVER |  |  | 1.00 | 175200 | [6 empty] | Mastdeur | 90316 | 1 | 1990-01-01 |  | Mastdeur | Mastdeur | NVT
8 | 340432 | https://lms.nederlandslicht.nl/qr/report/340432 | 52.657 | 6.8104 | 251293.0021 | 519781.0275 | Weijerswold |  | 7742PJ | Coevorden | Coevorden | 1990-01-01 | Gemeente Coevorden |  |  |  | Gemeente Coevorden | In bedrijf | Enexis |  | AAN 100%, 23:00 050%, 06:00 100%, UIT |  |  | Nacht | Bemeterd | [9 empty] | 216852 | [29 empty] | LM AL 6,0 CO EU | 314393 | 1 | 1990-01-01 | [9 empty] | 350400 |  | Mini Nicole GO 16W | 1510596 | 1 | 2024-02-09 |  |  | Innolumis |  |  |  |  | RAL 7035 |  |  | 1284.00 | 100000 |  | 21.00 | [13 empty] | LED DRIVER | 44123 | 1 | 2024-02-09 |  | LEDDRIVER |  |  | 1.00 | 175200 | [6 empty] | Mastdeur | 90316 | 1 | 1990-01-01 |  | Mastdeur | Mastdeur | NVT
7 | 340433 | https://lms.nederlandslicht.nl/qr/report/340433 | 52.657 | 6.8113 | 251351.1497 | 519783.6631 | Weijerswold |  | 7742PJ | Coevorden | Coevorden | 1990-01-01 | Gemeente Coevorden |  |  |  | Gemeente Coevorden | In bedrijf | Enexis |  | AAN 100%, 23:00 050%, 06:00 100%, UIT |  |  | Nacht | Bemeterd | [9 empty] | 216853 | [29 empty] | LM AL 6,0 CO EU | 314393 | 1 | 1990-01-01 | [9 empty] | 350400 |  | Mini Nicole GO 16W | 1510596 | 1 | 2024-02-09 |  |  | Innolumis |  |  |  |  | RAL 7035 |  |  | 1284.00 | 100000 |  | 21.00 | [13 empty] | LED DRIVER | 44123 | 1 | 2024-02-09 |  | LEDDRIVER |  |  | 1.00 | 175200 | [6 empty] | Mastdeur | 90316 | 1 | 1990-01-01 |  | Mastdeur | Mastdeur | NVT
17 | 340434 | https://lms.nederlandslicht.nl/qr/report/340434 | 52.6771 | 6.7487 | 247076.4693 | 521939.0948 | Hulsvoorderdijk |  | 7741CX | Coevorden | Coevorden | 1985-01-01 | Gemeente Coevorden | Innolumis | 5 |  | Gemeente Coevorden | In bedrijf | Enexis |  | AAN 100%, 23:00 050%, 06:00 100%, UIT |  |  | Nacht | Bemeterd | [9 empty] | 216860 | [29 empty] | LM AL 8,0 CO EU750/05 T60x100 CP | 91064 | 1 | 1985-01-01 |  | LM AL 8,0 CO EU850/5 T60 TP | 8.00 | CONISCH | ALUMINIUM | NVT | NVT | NVT |  | 350400 |  | NICOLE 75X 75W GO 7000L 7035 WIDE DVD | 315365 | 1 | 2018-10-15 |  | NICOLE 75W GOLDEN ORANGE | Innolumis |  |  |  |  | 7035 LICHTGRIJS |  |  | 7000.00 | 175200 |  |  |  | LED IN: NICOLE 75X 75W GO 7000L 7035 WIDE DVD | 315366 | 1 | 2018-10-15 |  | LED IN: NICOLE 75X 75W GO 7000L 7035 WIDE DVD | Innolumis | Golden Orange | 75.00 |  | LED |  | LED DRIVER | 44123 | 1 | 2018-10-15 |  | LEDDRIVER |  |  | 1.00 | 175200 | [6 empty] | Mastdeur | 90316 | 1 | 1985-01-01 |  | Mastdeur | Mastdeur | NVT
55 | 340435 | https://lms.nederlandslicht.nl/qr/report/340435 | 52.7063 | 6.7546 | 247414.024 | 525193.6874 | Burg Fonteinstraat |  | 7751CA | Dalen | Dalen | 1980-05-05 | Gemeente Coevorden | Philips/Signify | 5 |  | Gemeente Coevorden | In bedrijf | Enexis |  | AAN 100%, 23:00 050%, 06:00 100%, UIT |  |  | Nacht | Bemeterd | [9 empty] | 216866 | [29 empty] | LM AL 6,0 CO EU600/05 CM | 37203 | 1 | 1980-05-05 |  | LM AL 6,0 CO EU600/5 T60 TP | 6.00 | CONISCH | ALUMINIUM | NVT | NVT | NVT |  | 350400 |  | BGP381 GRN25/740 DM | 947345 | 1 | 2020-08-23 |  |  | Philips/Signify | [8 empty] | 175200 |  |  |  | BGP381 GRN25/740 DM | 947346 | 1 | 2020-08-30 | [6 empty] | LED |  | LED DRIVER | 44123 | 1 | 2020-08-30 |  | LEDDRIVER |  |  | 1.00 | 175200 | [6 empty] | Mastdeur | 90316 | 1 | 1980-05-05 |  | Mastdeur | Mastdeur | NVT
56 | 340436 | https://lms.nederlandslicht.nl/qr/report/340436 | 52.7063 | 6.7548 | 247426.3131 | 525201.3013 | Burg Fonteinstraat |  | 7751CA | Dalen | Dalen | 1980-05-05 | Gemeente Coevorden | Philips/Signify | 5 |  | Gemeente Coevorden | In bedrijf | Enexis |  | AAN 100%, 23:00 050%, 06:00 100%, UIT |  |  | Nacht | Bemeterd | [9 empty] | 216867 | [29 empty] | LM AL 6,0 CO EU600/05 CM | 37203 | 1 | 1980-05-05 |  | LM AL 6,0 CO EU600/5 T60 TP | 6.00 | CONISCH | ALUMINIUM | NVT | NVT | NVT |  | 350400 |  | BGP381 GRN25/740 DM | 947345 | 1 | 2020-08-23 |  |  | Philips/Signify | [8 empty] | 175200 |  |  |  | BGP381 GRN25/740 DM | 947346 | 1 | 2020-08-30 | [6 empty] | LED |  | LED DRIVER | 44123 | 1 | 2020-08-30 |  | LEDDRIVER |  |  | 1.00 | 175200 | [6 empty] | Mastdeur | 90316 | 1 | 1980-05-05 |  | Mastdeur | Mastdeur | NVT
57 | 340437 | https://lms.nederlandslicht.nl/qr/report/340437 | 52.7065 | 6.7546 | 247412.5325 | 525223.5753 | Burg Fonteinstraat |  | 7751CA | Dalen | Dalen | 1980-05-05 | Gemeente Coevorden | Philips/Signify | 5 |  | Gemeente Coevorden | In bedrijf | Enexis |  | AAN 100%, 23:00 050%, 06:00 100%, UIT |  |  | Nacht | Bemeterd | [9 empty] | 216868 | [29 empty] | LM AL 6,0 CO EU600/05 CM | 37203 | 1 | 1980-05-05 |  | LM AL 6,0 CO EU600/5 T60 TP | 6.00 | CONISCH | ALUMINIUM | NVT | NVT | NVT |  | 350400 |  | BGP381 GRN25/740 DM | 947345 | 1 | 2020-08-23 |  |  | Philips/Signify | [8 empty] | 175200 |  |  |  | BGP381 GRN25/740 DM | 947346 | 1 | 2020-08-30 | [6 empty] | LED |  | LED DRIVER | 44123 | 1 | 2020-08-30 |  | LEDDRIVER |  |  | 1.00 | 175200 | [6 empty] | Mastdeur | 90316 | 1 | 1980-05-05 |  | Mastdeur | Mastdeur | NVT
58 | 340438 | https://lms.nederlandslicht.nl/qr/report/340438 | 52.7065 | 6.7544 | 247400.6924 | 525215.459 | Burg Fonteinstraat |  | 7751CA | Dalen | Dalen | 1980-05-05 | Gemeente Coevorden | Philips/Signify | 5 |  | Gemeente Coevorden | In bedrijf | Enexis |  | AAN 100%, 23:00 050%, 06:00 100%, UIT |  |  | Nacht | Bemeterd | [9 empty] | 216869 | [29 empty] | LM AL 6,0 CO EU600/05 CM | 37203 | 1 | 1980-05-05 |  | LM AL 6,0 CO EU600/5 T60 TP | 6.00 | CONISCH | ALUMINIUM | NVT | NVT | NVT |  | 350400 |  | BGP381 GRN25/740 DM | 947345 | 1 | 2020-08-23 |  |  | Philips/Signify | [8 empty] | 175200 |  |  |  | BGP381 GRN25/740 DM | 947346 | 1 | 2020-08-30 | [6 empty] | LED |  | LED DRIVER | 44123 | 1 | 2020-08-30 |  | LEDDRIVER |  |  | 1.00 | 175200 | [6 empty] | Mastdeur | 90316 | 1 | 1980-05-05 |  | Mastdeur | Mastdeur | NVT
1 | 340439 | https://lms.nederlandslicht.nl/qr/report/340439 | 52.6962 | 6.7483 | 247011.6093 | 524059.6527 | Bovenkruier |  | 7751DT | Dalen | Dalen | 1990-05-05 | Gemeente Coevorden | Philips/Signify | 5 |  | Gemeente Coevorden | In bedrijf | Enexis |  | AAN 100%, 23:00 050%, 06:00 100%, UIT |  |  | Nacht | Bemeterd | [9 empty] | 216875 | [29 empty] | PM AL 4,0 CO T60 CP ... | 91278 | 1 | 1990-05-05 |  | PM AL 4,0 CO T60 TP | 4.00 | CONISCH | ALUMINIUM | NVT | NVT | NVT |  | 350400 |  | Townguide BDP103 PCC GRN15/840 DM | 626294 | 1 | 2020-08-21 |  | Townguide BDP103 PCC GRN15/840 DM LED 4000K 12W | Philips |  |  |  |  | Silver RAL9006 |  |  |  | 100000 |  |  |  | BDP103 PCC GRN15/740 DM | 1441570 | 1 | 2020-08-21 | [6 empty] | LED |  | LED DRIVER | 44123 | 1 | 2020-08-21 |  | LEDDRIVER |  |  | 1.00 | 175200 | [6 empty] | Mastdeur | 90316 | 1 | 1990-05-05 |  | Mastdeur | Mastdeur | NVT
36 | 340440 | https://lms.nederlandslicht.nl/qr/report/340440 | 52.6982 | 6.7564 | 247552.9158 | 524299.5408 | Hoofdstraat Dalen |  | 7751GA | Dalen | Dalen | 1998-05-05 | Gemeente Coevorden | Lightronics | 5 |  | Gemeente Coevorden | In bedrijf | Enexis |  | AAN 100%, 23:00 050%, 06:00 100%, UIT |  |  | Nacht | Bemeterd | [8 empty] | Antiko / Lightronics met laddersteunen RAL7021 | 216876 | [29 empty] | Antiko / Lightronics met laddersteunen RAL7021 | 947351 | 1 | 2020-08-30 |  | PM ST 2,5 | 2.94 | Antiek look | Giet alu | RAL7021 | Molycoat | NVT |  | 350400 |  | OGR L2WG4 IJS Code7 4000K 2500LM RAL7021 | 947352 | 1 | 2020-08-23 |  |  | Lightronics |  |  |  |  | RAL7021 |  |  |  | 175200 |  |  |  | OGR L2WG4 IJS Code7 4000K 2500LM RAL7021 | 947353 | 1 | 2020-08-30 | [6 empty] | LED |  | LED DRIVER | 44123 | 1 | 2020-08-30 |  | LEDDRIVER |  |  | 1.00 | 175200 | [6 empty] | Mastdeur | 90316 | 1 | 2020-08-30 |  | Mastdeur | Mastdeur | NVT
37 | 340441 | https://lms.nederlandslicht.nl/qr/report/340441 | 52.6984 | 6.7563 | 247544.9505 | 524317.3335 | Hoofdstraat Dalen |  | 7751GA | Dalen | Dalen | 1990-05-05 | Gemeente Coevorden | Lightronics | 5 |  | Gemeente Coevorden | In bedrijf | Enexis |  | AAN 100%, 23:00 050%, 06:00 100%, UIT |  |  | Nacht | Bemeterd | [8 empty] | Antiko / Lightronics met laddersteunen RAL7021 | 216877 | [29 empty] | Antiko / Lightronics met laddersteunen RAL7021 | 947351 | 1 | 2020-08-30 |  | PM ST 2,5 | 2.94 | Antiek look | Giet alu | RAL7021 | Molycoat | NVT |  | 350400 |  | OGR L2WG4 IJS Code7 4000K 2500LM RAL7021 | 947352 | 1 | 2020-08-23 |  |  | Lightronics |  |  |  |  | RAL7021 |  |  |  | 175200 |  |  |  | OGR L2WG4 IJS Code7 4000K 2500LM RAL7021 | 947353 | 1 | 2020-08-30 | [6 empty] | LED |  | LED DRIVER | 44123 | 1 | 2020-08-30 |  | LEDDRIVER |  |  | 1.00 | 175200 | [6 empty] | Mastdeur | 90316 | 1 | 2020-08-30 |  | Mastdeur | Mastdeur | NVT
88 | 340442 | https://lms.nederlandslicht.nl/qr/report/340442 | 52.6756 | 6.7792 | 249141.4478 | 521811.143 | Reindersdijk |  | 7751SH | Dalen | Dalen | 1990-05-07 | Gemeente Coevorden |  | 2 |  | Gemeente Coevorden | In bedrijf | Enexis |  | AAN 100%, 23:00 050%, 06:00 100%, UIT |  |  | Nacht | Bemeterd | [6 empty] | 2023-03-05 |  |  | 216886 | [29 empty] | LM AL 6,0 CO EU600/05 CM | 37203 | 1 | 1990-05-07 |  | LM AL 6,0 CO EU600/5 T60 TP | 6.00 | CONISCH | ALUMINIUM | NVT | NVT | NVT |  | 350400 |  | Mini Nicole GO 16W | 1510596 | 1 | 2023-03-05 |  |  | Innolumis |  |  |  |  | RAL 7035 |  |  | 1284.00 | 100000 |  | 21.00 |  | LED | 66627 | 1 | 2023-03-05 |  | LED |  |  | 30.00 | 100000 | LED |  | LED DRIVER | 44123 | 1 | 2023-03-05 |  | LEDDRIVER |  |  | 1.00 | 175200 | [6 empty] | Mastdeur | 90316 | 1 | 1990-05-07 |  | Mastdeur | Mastdeur | NVT
89 | 340443 | https://lms.nederlandslicht.nl/qr/report/340443 | 52.6756 | 6.7796 | 249171.2138 | 521807.5137 | Reindersdijk |  | 7751SH | Dalen | Dalen | 1990-05-07 | Gemeente Coevorden |  | 2 |  | Gemeente Coevorden | In bedrijf | Enexis |  | AAN 100%, 23:00 050%, 06:00 100%, UIT |  |  | Nacht | Bemeterd | [6 empty] | 2023-03-05 |  |  | 216887 | [29 empty] | LM AL 6,0 CO EU600/05 CM | 37203 | 1 | 1990-05-07 |  | LM AL 6,0 CO EU600/5 T60 TP | 6.00 | CONISCH | ALUMINIUM | NVT | NVT | NVT |  | 350400 |  | Mini Nicole GO 16W | 1510596 | 1 | 2023-03-05 |  |  | Innolumis |  |  |  |  | RAL 7035 |  |  | 1284.00 | 100000 |  | 21.00 |  | LED | 66627 | 1 | 2023-03-05 |  | LED |  |  | 30.00 | 100000 | LED |  | LED DRIVER | 44123 | 1 | 2023-03-05 |  | LEDDRIVER |  |  | 1.00 | 175200 | [6 empty] | Mastdeur | 90316 | 1 | 1990-05-07 |  | Mastdeur | Mastdeur | NVT
39 | 340444 | https://lms.nederlandslicht.nl/qr/report/340444 | 52.6987 | 6.7566 | 247564.7607 | 524352.1693 | Hoofdstraat Dalen |  | 7751GA | Dalen | Dalen | 1990-05-05 | Gemeente Coevorden | Lightronics | 5 |  | Gemeente Coevorden | In bedrijf | Enexis |  | AAN 100%, 23:00 050%, 06:00 100%, UIT |  |  | Nacht | Bemeterd | [8 empty] | Antiko / Lightronics met laddersteunen RAL7021 | 216889 | [29 empty] | Antiko / Lightronics met laddersteunen RAL7021 | 947351 | 1 | 2020-08-30 |  | PM ST 2,5 | 2.94 | Antiek look | Giet alu | RAL7021 | Molycoat | NVT |  | 350400 |  | OGR L2WG4 IJS Code7 4000K 2500LM RAL7021 | 947352 | 1 | 2020-08-23 |  |  | Lightronics |  |  |  |  | RAL7021 |  |  |  | 175200 |  |  |  | OGR L2WG4 IJS Code7 4000K 2500LM RAL7021 | 947353 | 1 | 2020-08-30 | [6 empty] | LED |  | LED DRIVER | 44123 | 1 | 2020-08-30 |  | LEDDRIVER |  |  | 1.00 | 175200 | [6 empty] | Mastdeur | 90316 | 1 | 2020-08-30 |  | Mastdeur | Mastdeur | NVT
40 | 340445 | https://lms.nederlandslicht.nl/qr/report/340445 | 52.6989 | 6.7566 | 247563.4459 | 524372.265 | Hoofdstraat Dalen |  | 7751GA | Dalen | Dalen | 1990-05-05 | Gemeente Coevorden | Lightronics | 5 |  | Gemeente Coevorden | In bedrijf | Enexis |  | AAN 100%, 23:00 050%, 06:00 100%, UIT |  |  | Nacht | Bemeterd | [8 empty] | Antiko / Lightronics met laddersteunen RAL7021 | 216890 | [29 empty] | Antiko / Lightronics met laddersteunen RAL7021 | 947351 | 1 | 2020-08-30 |  | PM ST 2,5 | 2.94 | Antiek look | Giet alu | RAL7021 | Molycoat | NVT |  | 350400 |  | OGR L2WG4 IJS Code7 4000K 2500LM RAL7021 | 947352 | 1 | 2020-08-23 |  |  | Lightronics |  |  |  |  | RAL7021 |  |  |  | 175200 |  |  |  | OGR L2WG4 IJS Code7 4000K 2500LM RAL7021 | 947353 | 1 | 2020-08-30 | [6 empty] | LED |  | LED DRIVER | 44123 | 1 | 2020-08-30 |  | LEDDRIVER |  |  | 1.00 | 175200 | [6 empty] | Mastdeur | 90316 | 1 | 2020-08-30 |  | Mastdeur | Mastdeur | NVT
1 | 340447 | https://lms.nederlandslicht.nl/qr/report/340447 | 52.662 | 6.7634 | 248101.0014 | 520277.9174 | Herman Schefferstraat |  | 7742KC | Coevorden | Coevorden | 2003-05-01 | Gemeente Coevorden | Philips | 5 |  | Gemeente Coevorden | In bedrijf | Enexis |  | AAN 100%, 23:00 050%, 06:00 100%, UIT |  |  | Nacht | Bemeterd | [9 empty] | 308974 | [29 empty] | Lichtm.st.con.paalt.LPH 04,0m-60mm, pmf | 94488 | 1 | 2003-05-01 |  | PM ST 4,0 CO T60 ET V | 4.00 | CONISCH | THERMISCH VERZINKT | NVT | NVT | NVT |  | 350400 |  | BGP381 LED 7W 1100LM R7035 WSO IRIDIUM GEN3 MINI | 315858 | 1 | 2015-12-01 | [10 empty] | 1100.00 | 175200 |  |  |  | LAMP LED 7W 1100LM WSO | 315859 | 1 | 2015-12-01 |  |  |  |  | 7.00 |  | LED |  | LED DRIVER | 44123 | 1 | 2015-12-01 |  | LEDDRIVER |  |  | 1.00 | 175200 | [6 empty] | Mastdeur | 90316 | 1 | 2003-05-01 |  | Mastdeur | Mastdeur | NVT
2 | 340448 | https://lms.nederlandslicht.nl/qr/report/340448 | 52.662 | 6.763 | 248077.6635 | 520275.5777 | Herman Schefferstraat |  | 7742KC | Coevorden | Coevorden | 2003-05-01 | Gemeente Coevorden | Philips | 5 |  | Gemeente Coevorden | In bedrijf | Enexis |  | AAN 100%, 23:00 050%, 06:00 100%, UIT |  |  | Nacht | Bemeterd | [9 empty] | 308975 | [29 empty] | Lichtm.st.con.paalt.LPH 04,0m-60mm, pmf | 94488 | 1 | 2003-05-01 |  | PM ST 4,0 CO T60 ET V | 4.00 | CONISCH | THERMISCH VERZINKT | NVT | NVT | NVT |  | 350400 |  | BGP381 LED 7W 1100LM R7035 WSO IRIDIUM GEN3 MINI | 315858 | 1 | 2015-12-01 | [10 empty] | 1100.00 | 175200 |  |  |  | LAMP LED 7W 1100LM WSO | 315859 | 1 | 2015-12-01 |  |  |  |  | 7.00 |  | LED |  | LED DRIVER | 44123 | 1 | 2015-12-01 |  | LEDDRIVER |  |  | 1.00 | 175200 | [6 empty] | Mastdeur | 90316 | 1 | 2003-05-01 |  | Mastdeur | Mastdeur | NVT
3 | 340449 | https://lms.nederlandslicht.nl/qr/report/340449 | 52.6619 | 6.7627 | 248053.2869 | 520264.6884 | Herman Schefferstraat |  | 7742KC | Coevorden | Coevorden | 2003-05-01 | Gemeente Coevorden | Philips | 5 |  | Gemeente Coevorden | In bedrijf | Enexis |  | AAN 100%, 23:00 050%, 06:00 100%, UIT |  |  | Nacht | Bemeterd | [9 empty] | 308976 | [29 empty] | Lichtm.st.con.paalt.LPH 04,0m-60mm, pmf | 94488 | 1 | 2003-05-01 |  | PM ST 4,0 CO T60 ET V | 4.00 | CONISCH | THERMISCH VERZINKT | NVT | NVT | NVT |  | 350400 |  | BGP381 LED 7W 1100LM R7035 WSO IRIDIUM GEN3 MINI | 315858 | 1 | 2015-12-01 | [10 empty] | 1100.00 | 175200 |  |  |  | LAMP LED 7W 1100LM WSO | 315859 | 1 | 2015-12-01 |  |  |  |  | 7.00 |  | LED |  | LED DRIVER | 44123 | 1 | 2015-12-01 |  | LEDDRIVER |  |  | 1.00 | 175200 | [6 empty] | Mastdeur | 90316 | 1 | 2003-05-01 |  | Mastdeur | Mastdeur | NVT
4 | 340450 | https://lms.nederlandslicht.nl/qr/report/340450 | 52.6617 | 6.7625 | 248040.4226 | 520240.3754 | Herman Schefferstraat |  | 7742KC | Coevorden | Coevorden | 2003-05-01 | Gemeente Coevorden | Philips | 5 |  | Gemeente Coevorden | In bedrijf | Enexis |  | AAN 100%, 23:00 050%, 06:00 100%, UIT |  |  | Nacht | Bemeterd | [9 empty] | 308977 | [29 empty] | Lichtm.st.con.paalt.LPH 04,0m-60mm, pmf | 94488 | 1 | 2023-07-28 |  | PM ST 4,0 CO T60 ET V | 4.00 | CONISCH | THERMISCH VERZINKT | NVT | NVT | NVT |  | 350400 |  | BGP381 LED 7W 1100LM R7035 WSO IRIDIUM GEN3 MINI | 315858 | 1 | 2015-12-01 | [10 empty] | 1100.00 | 175200 |  |  |  | LAMP LED 7W 1100LM WSO | 315859 | 1 | 2015-12-01 |  |  |  |  | 7.00 |  | LED |  | LED DRIVER | 44123 | 1 | 2015-12-01 |  | LEDDRIVER |  |  | 1.00 | 175200 | [6 empty] | Mastdeur | 90316 | 1 | 2023-07-28 |  | Mastdeur | Mastdeur | NVT
1 | 340451 | https://lms.nederlandslicht.nl/qr/report/340451 | 52.6629 | 6.7675 | 248375.565 | 520386.6725 | Hendricus Krijthestraat |  | 7742KA | Coevorden | Coevorden | 2003-05-01 | Gemeente Coevorden | Philips | 5 |  | Gemeente Coevorden | In bedrijf | Enexis |  | AAN 100%, 23:00 050%, 06:00 100%, UIT |  |  | Nacht | Bemeterd | [9 empty] | 308978 | [29 empty] | Lichtm.st.con.paalt.LPH 04,0m-60mm, pmf | 94488 | 1 | 2003-05-01 |  | PM ST 4,0 CO T60 ET V | 4.00 | CONISCH | THERMISCH VERZINKT | NVT | NVT | NVT |  | 350400 |  | BGP381 LED 7W 1100LM R7035 WSO IRIDIUM GEN3 MINI | 315858 | 1 | 2015-12-01 | [10 empty] | 1100.00 | 175200 |  |  |  | LAMP LED 7W 1100LM WSO | 315859 | 1 | 2015-12-01 |  |  |  |  | 7.00 |  | LED |  | LED DRIVER | 44123 | 1 | 2015-12-01 |  | LEDDRIVER |  |  | 1.00 | 175200 | [6 empty] | Mastdeur | 90316 | 1 | 2003-05-01 |  | Mastdeur | Mastdeur | NVT
3 | 340452 | https://lms.nederlandslicht.nl/qr/report/340452 | 52.6621 | 6.7667 | 248324.4684 | 520295.2381 | Hendricus Krijthestraat |  | 7742KA | Coevorden | Coevorden | 2003-05-01 | Gemeente Coevorden | Philips | 5 |  | Gemeente Coevorden | In bedrijf | Enexis |  | AAN 100%, 23:00 050%, 06:00 100%, UIT |  |  | Nacht | Bemeterd | [9 empty] | 308979 | [29 empty] | Lichtm.st.con.paalt.LPH 04,0m-60mm, pmf | 94488 | 1 | 2003-05-01 |  | PM ST 4,0 CO T60 ET V | 4.00 | CONISCH | THERMISCH VERZINKT | NVT | NVT | NVT |  | 350400 |  | BGP381 LED 7W 1100LM R7035 WSO IRIDIUM GEN3 MINI | 315858 | 1 | 2015-12-01 | [10 empty] | 1100.00 | 175200 |  |  |  | LAMP LED 7W 1100LM WSO | 315859 | 1 | 2015-12-01 |  |  |  |  | 7.00 |  | LED |  | LED DRIVER | 44123 | 1 | 2015-12-01 |  | LEDDRIVER |  |  | 1.00 | 175200 | [6 empty] | Mastdeur | 90316 | 1 | 2003-05-01 |  | Mastdeur | Mastdeur | NVT
4 | 340453 | https://lms.nederlandslicht.nl/qr/report/340453 | 52.6622 | 6.7653 | 248232.6418 | 520306.4749 | Hendricus Krijthestraat |  | 7742KA | Coevorden | Coevorden | 2003-05-01 | Gemeente Coevorden | Philips | 5 |  | Gemeente Coevorden | In bedrijf | Enexis |  | AAN 100%, 23:00 050%, 06:00 100%, UIT |  |  | Nacht | Bemeterd | [9 empty] | 308980 | [29 empty] | Lichtm.st.con.paalt.LPH 04,0m-60mm, pmf | 94488 | 1 | 2003-05-01 |  | PM ST 4,0 CO T60 ET V | 4.00 | CONISCH | THERMISCH VERZINKT | NVT | NVT | NVT |  | 350400 |  | BGP381 LED 7W 1100LM R7035 WSO IRIDIUM GEN3 MINI | 315858 | 1 | 2015-12-01 | [10 empty] | 1100.00 | 175200 |  |  |  | LAMP LED 7W 1100LM WSO | 315859 | 1 | 2015-12-01 |  |  |  |  | 7.00 |  | LED |  | LED DRIVER | 44123 | 1 | 2015-12-01 |  | LEDDRIVER |  |  | 1.00 | 175200 | [6 empty] | Mastdeur | 90316 | 1 | 2003-05-01 |  | Mastdeur | Mastdeur | NVT
5 | 340454 | https://lms.nederlandslicht.nl/qr/report/340454 | 52.6624 | 6.7647 | 248190.0961 | 520321.653 | Hendricus Krijthestraat |  | 7742KA | Coevorden | Coevorden | 2003-05-01 | Gemeente Coevorden | Philips | 5 |  | Gemeente Coevorden | In bedrijf | Enexis |  | AAN 100%, 23:00 050%, 06:00 100%, UIT |  |  | Nacht | Bemeterd | [9 empty] | 308981 | [29 empty] | Lichtm.st.con.paalt.LPH 04,0m-60mm, pmf | 94488 | 1 | 2003-05-01 |  | PM ST 4,0 CO T60 ET V | 4.00 | CONISCH | THERMISCH VERZINKT | NVT | NVT | NVT |  | 350400 |  | BGP381 LED 7W 1100LM R7035 WSO IRIDIUM GEN3 MINI | 315858 | 1 | 2015-12-01 | [10 empty] | 1100.00 | 175200 |  |  |  | LAMP LED 7W 1100LM WSO | 315859 | 1 | 2015-12-01 |  |  |  |  | 7.00 |  | LED |  | LED DRIVER | 44123 | 1 | 2015-12-01 |  | LEDDRIVER |  |  | 1.00 | 175200 | [6 empty] | Mastdeur | 90316 | 1 | 2003-05-01 |  | Mastdeur | Mastdeur | NVT
6 | 340455 | https://lms.nederlandslicht.nl/qr/report/340455 | 52.6623 | 6.7643 | 248166.4243 | 520310.9847 | Hendricus Krijthestraat |  | 7742KA | Coevorden | Coevorden | 2003-05-01 | Gemeente Coevorden | Philips | 5 |  | Gemeente Coevorden | In bedrijf | Enexis |  | AAN 100%, 23:00 050%, 06:00 100%, UIT |  |  | Nacht | Bemeterd | [9 empty] | 308982 | [29 empty] | Lichtm.st.con.paalt.LPH 04,0m-60mm, pmf | 94488 | 1 | 2003-05-01 |  | PM ST 4,0 CO T60 ET V | 4.00 | CONISCH | THERMISCH VERZINKT | NVT | NVT | NVT |  | 350400 |  | BGP381 LED 7W 1100LM R7035 WSO IRIDIUM GEN3 MINI | 315858 | 1 | 2015-12-01 | [10 empty] | 1100.00 | 175200 |  |  |  | LAMP LED 7W 1100LM WSO | 315859 | 1 | 2015-12-01 |  |  |  |  | 7.00 |  | LED |  | LED DRIVER | 44123 | 1 | 2015-12-01 |  | LEDDRIVER |  |  | 1.00 | 175200 | [6 empty] | Mastdeur | 90316 | 1 | 2003-05-01 |  | Mastdeur | Mastdeur | NVT
7 | 340456 | https://lms.nederlandslicht.nl/qr/report/340456 | 52.6622 | 6.764 | 248145.7912 | 520299.5275 | Hendricus Krijthestraat |  | 7742KA | Coevorden | Coevorden | 2003-05-01 | Gemeente Coevorden | Philips | 5 |  | Gemeente Coevorden | In bedrijf | Enexis |  | AAN 100%, 23:00 050%, 06:00 100%, UIT |  |  | Nacht | Bemeterd | [9 empty] | 308983 | [29 empty] | Lichtm.st.con.paalt.LPH 04,0m-60mm, pmf | 94488 | 1 | 2003-05-01 |  | PM ST 4,0 CO T60 ET V | 4.00 | CONISCH | THERMISCH VERZINKT | NVT | NVT | NVT |  | 350400 |  | BGP381 LED 7W 1100LM R7035 WSO IRIDIUM GEN3 MINI | 315858 | 1 | 2015-12-01 | [10 empty] | 1100.00 | 175200 |  |  |  | LAMP LED 7W 1100LM WSO | 315859 | 1 | 2015-12-01 |  |  |  |  | 7.00 |  | LED |  | LED DRIVER | 44123 | 1 | 2015-12-01 |  | LEDDRIVER |  |  | 1.00 | 175200 | [6 empty] | Mastdeur | 90316 | 1 | 2003-05-01 |  | Mastdeur | Mastdeur | NVT
8 | 340457 | https://lms.nederlandslicht.nl/qr/report/340457 | 52.6621 | 6.7638 | 248128.3798 | 520289.7856 | Hendricus Krijthestraat |  | 7742KA | Coevorden | Coevorden | 2003-05-01 | Gemeente Coevorden | Philips | 5 |  | Gemeente Coevorden | In bedrijf | Enexis |  | AAN 100%, 23:00 050%, 06:00 100%, UIT |  |  | Nacht | Bemeterd | [9 empty] | 308984 | [29 empty] | Lichtm.st.con.paalt.LPH 04,0m-60mm, pmf | 94488 | 1 | 2003-05-01 |  | PM ST 4,0 CO T60 ET V | 4.00 | CONISCH | THERMISCH VERZINKT | NVT | NVT | NVT |  | 350400 |  | BGP381 LED 7W 1100LM R7035 WSO IRIDIUM GEN3 MINI | 315858 | 1 | 2015-12-01 | [10 empty] | 1100.00 | 175200 |  |  |  | LAMP LED 7W 1100LM WSO | 315859 | 1 | 2015-12-01 |  |  |  |  | 7.00 |  | LED |  | LED DRIVER | 44123 | 1 | 2015-12-01 |  | LEDDRIVER |  |  | 1.00 | 175200 | [6 empty] | Mastdeur | 90316 | 1 | 2003-05-01 |  | Mastdeur | Mastdeur | NVT
9 | 340458 | https://lms.nederlandslicht.nl/qr/report/340458 | 52.6622 | 6.7634 | 248105.6528 | 520296.0908 | Hendricus Krijthestraat |  | 7742KA | Coevorden | Coevorden | 2003-05-01 | Gemeente Coevorden | Philips | 5 |  | Gemeente Coevorden | In bedrijf | Enexis |  | AAN 100%, 23:00 050%, 06:00 100%, UIT |  |  | Nacht | Bemeterd | [9 empty] | 308985 | [29 empty] | Lichtm.st.con.paalt.LPH 04,0m-60mm, pmf | 94488 | 1 | 2003-05-01 |  | PM ST 4,0 CO T60 ET V | 4.00 | CONISCH | THERMISCH VERZINKT | NVT | NVT | NVT |  | 350400 |  | BGP381 LED 7W 1100LM R7035 WSO IRIDIUM GEN3 MINI | 315858 | 1 | 2015-12-01 | [10 empty] | 1100.00 | 175200 |  |  |  | LAMP LED 7W 1100LM WSO | 315859 | 1 | 2015-12-01 |  |  |  |  | 7.00 |  | LED |  | LED DRIVER | 44123 | 1 | 2015-12-01 |  | LEDDRIVER |  |  | 1.00 | 175200 | [6 empty] | Mastdeur | 90316 | 1 | 2003-05-01 |  | Mastdeur | Mastdeur | NVT
10 | 340459 | https://lms.nederlandslicht.nl/qr/report/340459 | 52.6623 | 6.7632 | 248091.3934 | 520314.0499 | Hendricus Krijthestraat |  | 7742KA | Coevorden | Coevorden | 2003-05-01 | Gemeente Coevorden | Philips | 5 |  | Gemeente Coevorden | In bedrijf | Enexis |  | AAN 100%, 23:00 050%, 06:00 100%, UIT |  |  | Nacht | Bemeterd | [9 empty] | 308986 | [29 empty] | Lichtm.st.con.paalt.LPH 04,0m-60mm, pmf | 94488 | 1 | 2003-05-01 |  | PM ST 4,0 CO T60 ET V | 4.00 | CONISCH | THERMISCH VERZINKT | NVT | NVT | NVT |  | 350400 |  | BGP381 LED 7W 1100LM R7035 WSO IRIDIUM GEN3 MINI | 315858 | 1 | 2015-12-01 | [10 empty] | 1100.00 | 175200 |  |  |  | LAMP LED 7W 1100LM WSO | 315859 | 1 | 2015-12-01 |  |  |  |  | 7.00 |  | LED |  | LED DRIVER | 44123 | 1 | 2015-12-01 |  | LEDDRIVER |  |  | 1.00 | 175200 | [6 empty] | Mastdeur | 90316 | 1 | 2003-05-01 |  | Mastdeur | Mastdeur | NVT
11 | 340460 | https://lms.nederlandslicht.nl/qr/report/340460 | 52.6625 | 6.7633 | 248093.8965 | 520337.4112 | Hendricus Krijthestraat |  | 7742KA | Coevorden | Coevorden | 2003-05-01 | Gemeente Coevorden | Philips | 5 |  | Gemeente Coevorden | In bedrijf | Enexis |  | AAN 100%, 23:00 050%, 06:00 100%, UIT |  |  | Nacht | Bemeterd | [9 empty] | 308987 | [29 empty] | Lichtm.st.con.paalt.LPH 04,0m-60mm, pmf | 94488 | 1 | 2003-05-01 |  | PM ST 4,0 CO T60 ET V | 4.00 | CONISCH | THERMISCH VERZINKT | NVT | NVT | NVT |  | 350400 |  | BGP381 LED 7W 1100LM R7035 WSO IRIDIUM GEN3 MINI | 315858 | 1 | 2015-12-01 | [10 empty] | 1100.00 | 175200 |  |  |  | LAMP LED 7W 1100LM WSO | 315859 | 1 | 2015-12-01 |  |  |  |  | 7.00 |  | LED |  | LED DRIVER | 44123 | 1 | 2015-12-01 |  | LEDDRIVER |  |  | 1.00 | 175200 | [6 empty] | Mastdeur | 90316 | 1 | 2003-05-01 |  | Mastdeur | Mastdeur | NVT
1 | 340461 | https://lms.nederlandslicht.nl/qr/report/340461 | 52.6636 | 6.7684 | 248437.0835 | 520458.9562 | Berend Slingenbergstraat |  | 7742KD | Coevorden | Coevorden | 2003-05-01 | Gemeente Coevorden | Philips | 5 |  | Gemeente Coevorden | In bedrijf | Enexis |  | AAN 100%, 23:00 050%, 06:00 100%, UIT |  |  | Nacht | Bemeterd | [9 empty] | 308988 | [29 empty] | Lichtm.st.con.paalt.LPH 04,0m-60mm, pmf | 94488 | 1 | 2003-05-01 |  | PM ST 4,0 CO T60 ET V | 4.00 | CONISCH | THERMISCH VERZINKT | NVT | NVT | NVT |  | 350400 |  | BGP381 LED 7W 1100LM R7035 WSO IRIDIUM GEN3 MINI | 315858 | 1 | 2015-12-01 | [10 empty] | 1100.00 | 175200 |  |  |  | LAMP LED 7W 1100LM WSO | 315859 | 1 | 2015-12-01 |  |  |  |  | 7.00 |  | LED |  | LED DRIVER | 44123 | 1 | 2015-12-01 |  | LEDDRIVER |  |  | 1.00 | 175200 | [6 empty] | Mastdeur | 90316 | 1 | 2003-05-01 |  | Mastdeur | Mastdeur | NVT
2 | 340462 | https://lms.nederlandslicht.nl/qr/report/340462 | 52.6636 | 6.7681 | 248415.0703 | 520460.9375 | Berend Slingenbergstraat |  | 7742KD | Coevorden | Coevorden | 2016-08-29 | Gemeente Coevorden | Philips | 5 |  | Gemeente Coevorden | In bedrijf | Enexis |  | AAN 100%, 23:00 050%, 06:00 100%, UIT |  |  | Nacht | Bemeterd | [9 empty] | 308989 | [29 empty] | LM AL 6,0 CO EU600/05 CP | 37224 | 1 | 2016-08-29 |  | LM AL 6,0 CO EU600/5 T60 TP | 6.00 | CONISCH | ALUMINIUM | NVT | NVT | NVT |  | 350400 |  | BGP381 LED 7W 1100LM R7035 WSO IRIDIUM GEN3 MINI | 315858 | 1 | 2015-12-01 | [10 empty] | 1100.00 | 175200 |  |  |  | LAMP LED 7W 1100LM WSO | 315859 | 1 | 2015-12-01 |  |  |  |  | 7.00 |  | LED |  | LED DRIVER | 44123 | 1 | 2015-12-01 |  | LEDDRIVER |  |  | 1.00 | 175200 | [6 empty] | Mastdeur | 90316 | 1 | 2016-08-29 |  | Mastdeur | Mastdeur | NVT
3 | 340463 | https://lms.nederlandslicht.nl/qr/report/340463 | 52.6636 | 6.7677 | 248393.0883 | 520460.4541 | Berend Slingenbergstraat |  | 7742KD | Coevorden | Coevorden | 2003-05-01 | Gemeente Coevorden | Philips | 5 |  | Gemeente Coevorden | In bedrijf | Enexis |  | AAN 100%, 23:00 050%, 06:00 100%, UIT |  |  | Nacht | Bemeterd | [9 empty] | 308990 | [29 empty] | Lichtm.st.con.paalt.LPH 04,0m-60mm, pmf | 94488 | 1 | 2003-05-01 |  | PM ST 4,0 CO T60 ET V | 4.00 | CONISCH | THERMISCH VERZINKT | NVT | NVT | NVT |  | 350400 |  | BGP381 LED 7W 1100LM R7035 WSO IRIDIUM GEN3 MINI | 315858 | 1 | 2015-12-01 | [10 empty] | 1100.00 | 175200 |  |  |  | LAMP LED 7W 1100LM WSO | 315859 | 1 | 2015-12-01 |  |  |  |  | 7.00 |  | LED |  | LED DRIVER | 44123 | 1 | 2015-12-01 |  | LEDDRIVER |  |  | 1.00 | 175200 | [6 empty] | Mastdeur | 90316 | 1 | 2003-05-01 |  | Mastdeur | Mastdeur | NVT
5 | 340464 | https://lms.nederlandslicht.nl/qr/report/340464 | 52.6633 | 6.7674 | 248368.8593 | 520433.5847 | Berend Slingenbergstraat |  | 7742KD | Coevorden | Coevorden | 2003-05-01 | Gemeente Coevorden | Philips | 5 |  | Gemeente Coevorden | In bedrijf | Enexis |  | AAN 100%, 23:00 050%, 06:00 100%, UIT |  |  | Nacht | Bemeterd | [9 empty] | 308992 | [29 empty] | Lichtm.st.con.paalt.LPH 04,0m-60mm, pmf | 94488 | 1 | 2003-05-01 |  | PM ST 4,0 CO T60 ET V | 4.00 | CONISCH | THERMISCH VERZINKT | NVT | NVT | NVT |  | 350400 |  | BGP381 LED 7W 1100LM R7035 WSO IRIDIUM GEN3 MINI | 315858 | 1 | 2015-12-01 | [10 empty] | 1100.00 | 175200 |  |  |  | LAMP LED 7W 1100LM WSO | 315859 | 1 | 2015-12-01 |  |  |  |  | 7.00 |  | LED |  | LED DRIVER | 44123 | 1 | 2015-12-01 |  | LEDDRIVER |  |  | 1.00 | 175200 | [6 empty] | Mastdeur | 90316 | 1 | 2003-05-01 |  | Mastdeur | Mastdeur | NVT
6 | 340465 | https://lms.nederlandslicht.nl/qr/report/340465 | 52.6633 | 6.767 | 248343.5078 | 520429.4167 | Berend Slingenbergstraat |  | 7742KD | Coevorden | Coevorden | 2003-05-01 | Gemeente Coevorden | Philips | 5 |  | Gemeente Coevorden | In bedrijf | Enexis |  | AAN 100%, 23:00 050%, 06:00 100%, UIT |  |  | Nacht | Bemeterd | [9 empty] | 308993 | [29 empty] | Lichtm.st.con.paalt.LPH 04,0m-60mm, pmf | 94488 | 1 | 2003-05-01 |  | PM ST 4,0 CO T60 ET V | 4.00 | CONISCH | THERMISCH VERZINKT | NVT | NVT | NVT |  | 350400 |  | BGP381 LED 7W 1100LM R7035 WSO IRIDIUM GEN3 MINI | 315858 | 1 | 2015-12-01 | [10 empty] | 1100.00 | 175200 |  |  |  | LAMP LED 7W 1100LM WSO | 315859 | 1 | 2015-12-01 |  |  |  |  | 7.00 |  | LED |  | LED DRIVER | 44123 | 1 | 2015-12-01 |  | LEDDRIVER |  |  | 1.00 | 175200 | [6 empty] | Mastdeur | 90316 | 1 | 2003-05-01 |  | Mastdeur | Mastdeur | NVT
7 | 340466 | https://lms.nederlandslicht.nl/qr/report/340466 | 52.6633 | 6.7666 | 248318.1849 | 520428.9857 | Berend Slingenbergstraat |  | 7742KD | Coevorden | Coevorden | 2003-05-01 | Gemeente Coevorden | Philips | 5 |  | Gemeente Coevorden | In bedrijf | Enexis |  | AAN 100%, 23:00 050%, 06:00 100%, UIT |  |  | Nacht | Bemeterd | [9 empty] | 308994 | [29 empty] | Lichtm.st.con.paalt.LPH 04,0m-60mm, pmf | 94488 | 1 | 2003-05-01 |  | PM ST 4,0 CO T60 ET V | 4.00 | CONISCH | THERMISCH VERZINKT | NVT | NVT | NVT |  | 350400 |  | BGP381 LED 7W 1100LM R7035 WSO IRIDIUM GEN3 MINI | 315858 | 1 | 2015-12-01 | [10 empty] | 1100.00 | 175200 |  |  |  | LAMP LED 7W 1100LM WSO | 315859 | 1 | 2015-12-01 |  |  |  |  | 7.00 |  | LED |  | LED DRIVER | 44123 | 1 | 2015-12-01 |  | LEDDRIVER |  |  | 1.00 | 175200 | [6 empty] | Mastdeur | 90316 | 1 | 2003-05-01 |  | Mastdeur | Mastdeur | NVT
8 | 340467 | https://lms.nederlandslicht.nl/qr/report/340467 | 52.6632 | 6.7663 | 248296.2883 | 520418.66 | Berend Slingenbergstraat |  | 7742KD | Coevorden | Coevorden | 2003-05-01 | Gemeente Coevorden | Philips | 5 |  | Gemeente Coevorden | In bedrijf | Enexis |  | AAN 100%, 23:00 050%, 06:00 100%, UIT |  |  | Nacht | Bemeterd | [9 empty] | 308995 | [29 empty] | Lichtm.st.con.paalt.LPH 04,0m-60mm, pmf | 94488 | 1 | 2003-05-01 |  | PM ST 4,0 CO T60 ET V | 4.00 | CONISCH | THERMISCH VERZINKT | NVT | NVT | NVT |  | 350400 |  | BGP381 LED 7W 1100LM R7035 WSO IRIDIUM GEN3 MINI | 315858 | 1 | 2015-12-01 | [10 empty] | 1100.00 | 175200 |  |  |  | LAMP LED 7W 1100LM WSO | 315859 | 1 | 2015-12-01 |  |  |  |  | 7.00 |  | LED |  | LED DRIVER | 44123 | 1 | 2015-12-01 |  | LEDDRIVER |  |  | 1.00 | 175200 | [6 empty] | Mastdeur | 90316 | 1 | 2003-05-01 |  | Mastdeur | Mastdeur | NVT
9 | 340468 | https://lms.nederlandslicht.nl/qr/report/340468 | 52.663 | 6.7659 | 248269.9942 | 520397.8353 | Berend Slingenbergstraat |  | 7742KD | Coevorden | Coevorden | 2003-05-01 | Gemeente Coevorden | Philips | 5 |  | Gemeente Coevorden | In bedrijf | Enexis |  | AAN 100%, 23:00 050%, 06:00 100%, UIT |  |  | Nacht | Bemeterd | [9 empty] | 308996 | [29 empty] | Lichtm.st.con.paalt.LPH 04,0m-60mm, pmf | 94488 | 1 | 2003-05-01 |  | PM ST 4,0 CO T60 ET V | 4.00 | CONISCH | THERMISCH VERZINKT | NVT | NVT | NVT |  | 350400 |  | BGP381 LED 7W 1100LM R7035 WSO IRIDIUM GEN3 MINI | 315858 | 1 | 2015-12-01 | [10 empty] | 1100.00 | 175200 |  |  |  | LAMP LED 7W 1100LM WSO | 315859 | 1 | 2015-12-01 |  |  |  |  | 7.00 |  | LED |  | LED DRIVER | 44123 | 1 | 2015-12-01 |  | LEDDRIVER |  |  | 1.00 | 175200 | [6 empty] | Mastdeur | 90316 | 1 | 2003-05-01 |  | Mastdeur | Mastdeur | NVT
10 | 340469 | https://lms.nederlandslicht.nl/qr/report/340469 | 52.663 | 6.7656 | 248249.8126 | 520397.3179 | Berend Slingenbergstraat |  | 7742KD | Coevorden | Coevorden | 2003-05-01 | Gemeente Coevorden | Philips | 5 |  | Gemeente Coevorden | In bedrijf | Enexis |  | AAN 100%, 23:00 050%, 06:00 100%, UIT |  |  | Nacht | Bemeterd | [9 empty] | 308997 | [29 empty] | Lichtm.st.con.paalt.LPH 04,0m-60mm, pmf | 94488 | 1 | 2003-05-01 |  | PM ST 4,0 CO T60 ET V | 4.00 | CONISCH | THERMISCH VERZINKT | NVT | NVT | NVT |  | 350400 |  | BGP381 LED 7W 1100LM R7035 WSO IRIDIUM GEN3 MINI | 315858 | 1 | 2015-12-01 | [10 empty] | 1100.00 | 175200 |  |  |  | LAMP LED 7W 1100LM WSO | 315859 | 1 | 2015-12-01 |  |  |  |  | 7.00 |  | LED |  | LED DRIVER | 44123 | 1 | 2015-12-01 |  | LEDDRIVER |  |  | 1.00 | 175200 | [6 empty] | Mastdeur | 90316 | 1 | 2003-05-01 |  | Mastdeur | Mastdeur | NVT
1 | 340470 | https://lms.nederlandslicht.nl/qr/report/340470 | 52.6639 | 6.7657 | 248253.0281 | 520491.4342 | Wilhelmina Nijhoffstraat |  | 7742KH | Coevorden | Coevorden | 2003-05-01 | Gemeente Coevorden | Philips | 5 |  | Gemeente Coevorden | In bedrijf | Enexis |  | AAN 100%, 23:00 050%, 06:00 100%, UIT |  |  | Nacht | Bemeterd | [9 empty] | 308998 | [29 empty] | Lichtm.st.con.paalt.LPH 04,0m-60mm, pmf | 94488 | 1 | 2003-05-01 |  | PM ST 4,0 CO T60 ET V | 4.00 | CONISCH | THERMISCH VERZINKT | NVT | NVT | NVT |  | 350400 |  | BGP381 LED 7W 1100LM R7035 WSO IRIDIUM GEN3 MINI | 315858 | 1 | 2015-12-01 | [10 empty] | 1100.00 | 175200 |  |  |  | LAMP LED 7W 1100LM WSO | 315859 | 1 | 2015-12-01 |  |  |  |  | 7.00 |  | LED |  | LED DRIVER | 44123 | 1 | 2015-12-01 |  | LEDDRIVER |  |  | 1.00 | 175200 | [6 empty] | Mastdeur | 90316 | 1 | 2003-05-01 |  | Mastdeur | Mastdeur | NVT
2 | 340471 | https://lms.nederlandslicht.nl/qr/report/340471 | 52.6637 | 6.7658 | 248259.6368 | 520467.2961 | Wilhelmina Nijhoffstraat |  | 7742KH | Coevorden | Coevorden | 2003-05-01 | Gemeente Coevorden | Philips | 5 |  | Gemeente Coevorden | In bedrijf | Enexis |  | AAN 100%, 23:00 050%, 06:00 100%, UIT |  |  | Nacht | Bemeterd | [9 empty] | 308999 | [29 empty] | Lichtm.st.con.paalt.LPH 04,0m-60mm, pmf | 94488 | 1 | 2003-05-01 |  | PM ST 4,0 CO T60 ET V | 4.00 | CONISCH | THERMISCH VERZINKT | NVT | NVT | NVT |  | 350400 |  | BGP381 LED 7W 1100LM R7035 WSO IRIDIUM GEN3 MINI | 315858 | 1 | 2015-12-01 | [10 empty] | 1100.00 | 175200 |  |  |  | LAMP LED 7W 1100LM WSO | 315859 | 1 | 2015-12-01 |  |  |  |  | 7.00 |  | LED |  | LED DRIVER | 44123 | 1 | 2015-12-01 |  | LEDDRIVER |  |  | 1.00 | 175200 | [6 empty] | Mastdeur | 90316 | 1 | 2003-05-01 |  | Mastdeur | Mastdeur | NVT
3 | 340472 | https://lms.nederlandslicht.nl/qr/report/340472 | 52.6635 | 6.7656 | 248249.9254 | 520449.0338 | Wilhelmina Nijhoffstraat |  | 7742KH | Coevorden | Coevorden | 2003-05-01 | Gemeente Coevorden | Philips | 5 |  | Gemeente Coevorden | In bedrijf | Enexis |  | AAN 100%, 23:00 050%, 06:00 100%, UIT |  |  | Nacht | Bemeterd | [9 empty] | 309000 | [29 empty] | Lichtm.st.con.paalt.LPH 04,0m-60mm, pmf | 94488 | 1 | 2003-05-01 |  | PM ST 4,0 CO T60 ET V | 4.00 | CONISCH | THERMISCH VERZINKT | NVT | NVT | NVT |  | 350400 |  | BGP381 LED 7W 1100LM R7035 WSO IRIDIUM GEN3 MINI | 315858 | 1 | 2015-12-01 | [10 empty] | 1100.00 | 175200 |  |  |  | LAMP LED 7W 1100LM WSO | 315859 | 1 | 2015-12-01 |  |  |  |  | 7.00 |  | LED |  | LED DRIVER | 44123 | 1 | 2015-12-01 |  | LEDDRIVER |  |  | 1.00 | 175200 | [6 empty] | Mastdeur | 90316 | 1 | 2003-05-01 |  | Mastdeur | Mastdeur | NVT
4 | 340473 | https://lms.nederlandslicht.nl/qr/report/340473 | 52.6636 | 6.7653 | 248228.3727 | 520455.2261 | Wilhelmina Nijhoffstraat |  | 7742KH | Coevorden | Coevorden | 2003-05-01 | Gemeente Coevorden | Philips | 5 |  | Gemeente Coevorden | In bedrijf | Enexis |  | AAN 100%, 23:00 050%, 06:00 100%, UIT |  |  | Nacht | Bemeterd | [9 empty] | 309001 | [29 empty] | Lichtm.st.con.paalt.LPH 04,0m-60mm, pmf | 94488 | 1 | 2003-05-01 |  | PM ST 4,0 CO T60 ET V | 4.00 | CONISCH | THERMISCH VERZINKT | NVT | NVT | NVT |  | 350400 |  | BGP381 LED 7W 1100LM R7035 WSO IRIDIUM GEN3 MINI | 315858 | 1 | 2015-12-01 | [10 empty] | 1100.00 | 175200 |  |  |  | LAMP LED 7W 1100LM WSO | 315859 | 1 | 2015-12-01 |  |  |  |  | 7.00 |  | LED |  | LED DRIVER | 44123 | 1 | 2015-12-01 |  | LEDDRIVER |  |  | 1.00 | 175200 | [6 empty] | Mastdeur | 90316 | 1 | 2003-05-01 |  | Mastdeur | Mastdeur | NVT
5 | 340474 | https://lms.nederlandslicht.nl/qr/report/340474 | 52.6636 | 6.765 | 248207.7975 | 520455.3636 | Wilhelmina Nijhoffstraat |  | 7742KH | Coevorden | Coevorden | 2003-05-01 | Gemeente Coevorden | Philips | 5 |  | Gemeente Coevorden | In bedrijf | Enexis |  | AAN 100%, 23:00 050%, 06:00 100%, UIT |  |  | Nacht | Bemeterd | [9 empty] | 309002 | [29 empty] | Lichtm.st.con.paalt.LPH 04,0m-60mm, pmf | 94488 | 1 | 2003-05-01 |  | PM ST 4,0 CO T60 ET V | 4.00 | CONISCH | THERMISCH VERZINKT | NVT | NVT | NVT |  | 350400 |  | BGP381 LED 7W 1100LM R7035 WSO IRIDIUM GEN3 MINI | 315858 | 1 | 2015-12-01 | [10 empty] | 1100.00 | 175200 |  |  |  | LAMP LED 7W 1100LM WSO | 315859 | 1 | 2015-12-01 |  |  |  |  | 7.00 |  | LED |  | LED DRIVER | 44123 | 1 | 2015-12-01 |  | LEDDRIVER |  |  | 1.00 | 175200 | [6 empty] | Mastdeur | 90316 | 1 | 2003-05-01 |  | Mastdeur | Mastdeur | NVT
10 | 340475 | https://lms.nederlandslicht.nl/qr/report/340475 | 52.6635 | 6.764 | 248140.9753 | 520449.8376 | Wilhelmina Nijhoffstraat |  | 7742KH | Coevorden | Coevorden | 2003-05-01 | Gemeente Coevorden | Philips | 5 |  | Gemeente Coevorden | In bedrijf | Enexis |  | AAN 100%, 23:00 050%, 06:00 100%, UIT |  |  | Nacht | Bemeterd | [9 empty] | 309003 | [29 empty] | Lichtm.st.con.paalt.LPH 04,0m-60mm, pmf | 94488 | 1 | 2003-05-01 |  | PM ST 4,0 CO T60 ET V | 4.00 | CONISCH | THERMISCH VERZINKT | NVT | NVT | NVT |  | 350400 |  | BGP381 LED 7W 1100LM R7035 WSO IRIDIUM GEN3 MINI | 315858 | 1 | 2015-12-01 | [10 empty] | 1100.00 | 175200 |  |  |  | LAMP LED 7W 1100LM WSO | 315859 | 1 | 2015-12-01 |  |  |  |  | 7.00 |  | LED |  | LED DRIVER | 44123 | 1 | 2015-12-01 |  | LEDDRIVER |  |  | 1.00 | 175200 | [6 empty] | Mastdeur | 90316 | 1 | 2003-05-01 |  | Mastdeur | Mastdeur | NVT
11 | 340476 | https://lms.nederlandslicht.nl/qr/report/340476 | 52.6635 | 6.7637 | 248121.2185 | 520444.3627 | Wilhelmina Nijhoffstraat |  | 7742KH | Coevorden | Coevorden | 2003-05-01 | Gemeente Coevorden | Philips | 5 |  | Gemeente Coevorden | In bedrijf | Enexis |  | AAN 100%, 23:00 050%, 06:00 100%, UIT |  |  | Nacht | Bemeterd | [9 empty] | 309004 | [29 empty] | Lichtm.st.con.paalt.LPH 04,0m-60mm, pmf | 94488 | 1 | 2003-05-01 |  | PM ST 4,0 CO T60 ET V | 4.00 | CONISCH | THERMISCH VERZINKT | NVT | NVT | NVT |  | 350400 |  | BGP381 LED 7W 1100LM R7035 WSO IRIDIUM GEN3 MINI | 315858 | 1 | 2015-12-01 | [10 empty] | 1100.00 | 175200 |  |  |  | LAMP LED 7W 1100LM WSO | 315859 | 1 | 2015-12-01 |  |  |  |  | 7.00 |  | LED |  | LED DRIVER | 44123 | 1 | 2015-12-01 |  | LEDDRIVER |  |  | 1.00 | 175200 | [6 empty] | Mastdeur | 90316 | 1 | 2003-05-01 |  | Mastdeur | Mastdeur | NVT
12 | 340477 | https://lms.nederlandslicht.nl/qr/report/340477 | 52.6634 | 6.7634 | 248103.1275 | 520434.2896 | Wilhelmina Nijhoffstraat |  | 7742KH | Coevorden | Coevorden | 2003-05-01 | Gemeente Coevorden | Philips | 5 |  | Gemeente Coevorden | In bedrijf | Enexis |  | AAN 100%, 23:00 050%, 06:00 100%, UIT |  |  | Nacht | Bemeterd | [9 empty] | 309005 | [29 empty] | Lichtm.st.con.paalt.LPH 04,0m-60mm, pmf | 94488 | 1 | 2003-05-01 |  | PM ST 4,0 CO T60 ET V | 4.00 | CONISCH | THERMISCH VERZINKT | NVT | NVT | NVT |  | 350400 |  | BGP381 LED 7W 1100LM R7035 WSO IRIDIUM GEN3 MINI | 315858 | 1 | 2015-12-01 | [10 empty] | 1100.00 | 175200 |  |  |  | LAMP LED 7W 1100LM WSO | 315859 | 1 | 2015-12-01 |  |  |  |  | 7.00 |  | LED |  | LED DRIVER | 44123 | 1 | 2015-12-01 |  | LEDDRIVER |  |  | 1.00 | 175200 | [6 empty] | Mastdeur | 90316 | 1 | 2003-05-01 |  | Mastdeur | Mastdeur | NVT
13 | 340478 | https://lms.nederlandslicht.nl/qr/report/340478 | 52.6633 | 6.7632 | 248085.9057 | 520424.4468 | Wilhelmina Nijhoffstraat |  | 7742KH | Coevorden | Coevorden | 2003-05-01 | Gemeente Coevorden | Philips | 5 |  | Gemeente Coevorden | In bedrijf | Enexis |  | AAN 100%, 23:00 050%, 06:00 100%, UIT |  |  | Nacht | Bemeterd | [9 empty] | 309006 | [29 empty] | Lichtm.st.con.paalt.LPH 04,0m-60mm, pmf | 94488 | 1 | 2003-05-01 |  | PM ST 4,0 CO T60 ET V | 4.00 | CONISCH | THERMISCH VERZINKT | NVT | NVT | NVT |  | 350400 |  | BGP381 LED 7W 1100LM R7035 WSO IRIDIUM GEN3 MINI | 315858 | 1 | 2015-12-01 | [10 empty] | 1100.00 | 175200 |  |  |  | LAMP LED 7W 1100LM WSO | 315859 | 1 | 2015-12-01 |  |  |  |  | 7.00 |  | LED |  | LED DRIVER | 44123 | 1 | 2015-12-01 |  | LEDDRIVER |  |  | 1.00 | 175200 | [6 empty] | Mastdeur | 90316 | 1 | 2003-05-01 |  | Mastdeur | Mastdeur | NVT
14 | 340479 | https://lms.nederlandslicht.nl/qr/report/340479 | 52.6632 | 6.7631 | 248080.0925 | 520407.8874 | Wilhelmina Nijhoffstraat |  | 7742KH | Coevorden | Coevorden | 2003-05-01 | Gemeente Coevorden | Philips | 5 |  | Gemeente Coevorden | In bedrijf | Enexis |  | AAN 100%, 23:00 050%, 06:00 100%, UIT |  |  | Nacht | Bemeterd | [9 empty] | 309007 | [29 empty] | Lichtm.st.con.paalt.LPH 04,0m-60mm, pmf | 94488 | 1 | 2003-05-01 |  | PM ST 4,0 CO T60 ET V | 4.00 | CONISCH | THERMISCH VERZINKT | NVT | NVT | NVT |  | 350400 |  | BGP381 LED 7W 1100LM R7035 WSO IRIDIUM GEN3 MINI | 315858 | 1 | 2015-12-01 | [10 empty] | 1100.00 | 175200 |  |  |  | LAMP LED 7W 1100LM WSO | 315859 | 1 | 2015-12-01 |  |  |  |  | 7.00 |  | LED |  | LED DRIVER | 44123 | 1 | 2015-12-01 |  | LEDDRIVER |  |  | 1.00 | 175200 | [6 empty] | Mastdeur | 90316 | 1 | 2003-05-01 |  | Mastdeur | Mastdeur | NVT
15 | 340480 | https://lms.nederlandslicht.nl/qr/report/340480 | 52.663 | 6.763 | 248077.1217 | 520386.1967 | Wilhelmina Nijhoffstraat |  | 7742KH | Coevorden | Coevorden | 2003-05-01 | Gemeente Coevorden | Philips | 5 |  | Gemeente Coevorden | In bedrijf | Enexis |  | AAN 100%, 23:00 050%, 06:00 100%, UIT |  |  | Nacht | Bemeterd | [9 empty] | 309008 | [29 empty] | Lichtm.st.con.paalt.LPH 04,0m-60mm, pmf | 94488 | 1 | 2003-05-01 |  | PM ST 4,0 CO T60 ET V | 4.00 | CONISCH | THERMISCH VERZINKT | NVT | NVT | NVT |  | 350400 |  | BGP381 LED 7W 1100LM R7035 WSO IRIDIUM GEN3 MINI | 315858 | 1 | 2015-12-01 | [10 empty] | 1100.00 | 175200 |  |  |  | LAMP LED 7W 1100LM WSO | 315859 | 1 | 2015-12-01 |  |  |  |  | 7.00 |  | LED |  | LED DRIVER | 44123 | 1 | 2015-12-01 |  | LEDDRIVER |  |  | 1.00 | 175200 | [6 empty] | Mastdeur | 90316 | 1 | 2003-05-01 |  | Mastdeur | Mastdeur | NVT
16 | 340481 | https://lms.nederlandslicht.nl/qr/report/340481 | 52.6628 | 6.763 | 248077.0039 | 520366.2554 | Wilhelmina Nijhoffstraat |  | 7742KH | Coevorden | Coevorden | 2003-05-01 | Gemeente Coevorden | Philips | 5 |  | Gemeente Coevorden | In bedrijf | Enexis |  | AAN 100%, 23:00 050%, 06:00 100%, UIT |  |  | Nacht | Bemeterd | [9 empty] | 309009 | [29 empty] | Lichtm.st.con.paalt.LPH 04,0m-60mm, pmf | 94488 | 1 | 2003-05-01 |  | PM ST 4,0 CO T60 ET V | 4.00 | CONISCH | THERMISCH VERZINKT | NVT | NVT | NVT |  | 350400 |  | BGP381 LED 7W 1100LM R7035 WSO IRIDIUM GEN3 MINI | 315858 | 1 | 2015-12-01 | [10 empty] | 1100.00 | 175200 |  |  |  | LAMP LED 7W 1100LM WSO | 315859 | 1 | 2015-12-01 |  |  |  |  | 7.00 |  | LED |  | LED DRIVER | 44123 | 1 | 2015-12-01 |  | LEDDRIVER |  |  | 1.00 | 175200 | [6 empty] | Mastdeur | 90316 | 1 | 2003-05-01 |  | Mastdeur | Mastdeur | NVT
1 | 340482 | https://lms.nederlandslicht.nl/qr/report/340482 | 52.6641 | 6.7658 | 248258.187 | 520518.7973 | Leen Heskampstraat |  | 7742KK | Coevorden | Coevorden | 2003-05-01 | Gemeente Coevorden | Philips | 5 |  | Gemeente Coevorden | In bedrijf | Enexis |  | AAN 100%, 23:00 050%, 06:00 100%, UIT |  |  | Nacht | Bemeterd | [9 empty] | 309010 | [29 empty] | Lichtm.st.con.paalt.LPH 04,0m-60mm, pmf | 94488 | 1 | 2003-05-01 |  | PM ST 4,0 CO T60 ET V | 4.00 | CONISCH | THERMISCH VERZINKT | NVT | NVT | NVT |  | 350400 |  | BGP381 LED 7W 1100LM R7035 WSO IRIDIUM GEN3 MINI | 315858 | 1 | 2015-12-01 | [10 empty] | 1100.00 | 175200 |  |  |  | LAMP LED 7W 1100LM WSO | 315859 | 1 | 2015-12-01 |  |  |  |  | 7.00 |  | LED |  | LED DRIVER | 44123 | 1 | 2015-12-01 |  | LEDDRIVER |  |  | 1.00 | 175200 | [6 empty] | Mastdeur | 90316 | 1 | 2003-05-01 |  | Mastdeur | Mastdeur | NVT
4 | 340483 | https://lms.nederlandslicht.nl/qr/report/340483 | 52.6641 | 6.7648 | 248194.507 | 520517.9148 | Leen Heskampstraat |  | 7742KK | Coevorden | Coevorden | 2003-05-01 | Gemeente Coevorden | Philips | 5 |  | Gemeente Coevorden | In bedrijf | Enexis |  | AAN 100%, 23:00 050%, 06:00 100%, UIT |  |  | Nacht | Bemeterd | [9 empty] | 309011 | [29 empty] | Lichtm.st.con.paalt.LPH 04,0m-60mm, pmf | 94488 | 1 | 2003-05-01 |  | PM ST 4,0 CO T60 ET V | 4.00 | CONISCH | THERMISCH VERZINKT | NVT | NVT | NVT |  | 350400 |  | BGP381 LED 7W 1100LM R7035 WSO IRIDIUM GEN3 MINI | 315858 | 1 | 2015-12-01 | [10 empty] | 1100.00 | 175200 |  |  |  | LAMP LED 7W 1100LM WSO | 315859 | 1 | 2015-12-01 |  |  |  |  | 7.00 |  | LED |  | LED DRIVER | 44123 | 1 | 2015-12-01 |  | LEDDRIVER |  |  | 1.00 | 175200 | [6 empty] | Mastdeur | 90316 | 1 | 2003-05-01 |  | Mastdeur | Mastdeur | NVT
5 | 340484 | https://lms.nederlandslicht.nl/qr/report/340484 | 52.6642 | 6.7645 | 248174.3431 | 520524.3131 | Leen Heskampstraat |  | 7742KK | Coevorden | Coevorden | 2003-05-01 | Gemeente Coevorden | Philips | 5 |  | Gemeente Coevorden | In bedrijf | Enexis |  | AAN 100%, 23:00 050%, 06:00 100%, UIT |  |  | Nacht | Bemeterd | [9 empty] | 309012 | [29 empty] | Lichtm.st.con.paalt.LPH 04,0m-60mm, pmf | 94488 | 1 | 2003-05-01 |  | PM ST 4,0 CO T60 ET V | 4.00 | CONISCH | THERMISCH VERZINKT | NVT | NVT | NVT |  | 350400 |  | BGP381 LED 7W 1100LM R7035 WSO IRIDIUM GEN3 MINI | 315858 | 1 | 2015-12-01 | [10 empty] | 1100.00 | 175200 |  |  |  | LAMP LED 7W 1100LM WSO | 315859 | 1 | 2015-12-01 |  |  |  |  | 7.00 |  | LED |  | LED DRIVER | 44123 | 1 | 2015-12-01 |  | LEDDRIVER |  |  | 1.00 | 175200 | [6 empty] | Mastdeur | 90316 | 1 | 2003-05-01 |  | Mastdeur | Mastdeur | NVT
6 | 340485 | https://lms.nederlandslicht.nl/qr/report/340485 | 52.6642 | 6.7642 | 248151.4776 | 520523.785 | Leen Heskampstraat |  | 7742KK | Coevorden | Coevorden | 2003-05-01 | Gemeente Coevorden | Philips | 5 |  | Gemeente Coevorden | In bedrijf | Enexis |  | AAN 100%, 23:00 050%, 06:00 100%, UIT |  |  | Nacht | Bemeterd | [9 empty] | 309013 | [29 empty] | Lichtm.st.con.paalt.LPH 04,0m-60mm, pmf | 94488 | 1 | 2003-05-01 |  | PM ST 4,0 CO T60 ET V | 4.00 | CONISCH | THERMISCH VERZINKT | NVT | NVT | NVT |  | 350400 |  | BGP381 LED 7W 1100LM R7035 WSO IRIDIUM GEN3 MINI | 315858 | 1 | 2015-12-01 | [10 empty] | 1100.00 | 175200 |  |  |  | LAMP LED 7W 1100LM WSO | 315859 | 1 | 2015-12-01 |  |  |  |  | 7.00 |  | LED |  | LED DRIVER | 44123 | 1 | 2015-12-01 |  | LEDDRIVER |  |  | 1.00 | 175200 | [6 empty] | Mastdeur | 90316 | 1 | 2003-05-01 |  | Mastdeur | Mastdeur | NVT
7 | 340486 | https://lms.nederlandslicht.nl/qr/report/340486 | 52.6642 | 6.7639 | 248130.4657 | 520523.4482 | Leen Heskampstraat |  | 7742KK | Coevorden | Coevorden | 2003-05-01 | Gemeente Coevorden | Philips | 5 |  | Gemeente Coevorden | In bedrijf | Enexis |  | AAN 100%, 23:00 050%, 06:00 100%, UIT |  |  | Nacht | Bemeterd | [9 empty] | 309014 | [29 empty] | Lichtm.st.con.paalt.LPH 04,0m-60mm, pmf | 94488 | 1 | 2003-05-01 |  | PM ST 4,0 CO T60 ET V | 4.00 | CONISCH | THERMISCH VERZINKT | NVT | NVT | NVT |  | 350400 |  | BGP381 LED 7W 1100LM R7035 WSO IRIDIUM GEN3 MINI | 315858 | 1 | 2015-12-01 | [10 empty] | 1100.00 | 175200 |  |  |  | LAMP LED 7W 1100LM WSO | 315859 | 1 | 2015-12-01 |  |  |  |  | 7.00 |  | LED |  | LED DRIVER | 44123 | 1 | 2015-12-01 |  | LEDDRIVER |  |  | 1.00 | 175200 | [6 empty] | Mastdeur | 90316 | 1 | 2003-05-01 |  | Mastdeur | Mastdeur | NVT
8 | 340487 | https://lms.nederlandslicht.nl/qr/report/340487 | 52.6641 | 6.7636 | 248111.2932 | 520508.9571 | Leen Heskampstraat |  | 7742KK | Coevorden | Coevorden | 2003-05-01 | Gemeente Coevorden | Philips | 5 |  | Gemeente Coevorden | In bedrijf | Enexis |  | AAN 100%, 23:00 050%, 06:00 100%, UIT |  |  | Nacht | Bemeterd | [9 empty] | 309015 | [29 empty] | Lichtm.st.con.paalt.LPH 04,0m-60mm, pmf | 94488 | 1 | 2003-05-01 |  | PM ST 4,0 CO T60 ET V | 4.00 | CONISCH | THERMISCH VERZINKT | NVT | NVT | NVT |  | 350400 |  | BGP381 LED 7W 1100LM R7035 WSO IRIDIUM GEN3 MINI | 315858 | 1 | 2015-12-01 | [10 empty] | 1100.00 | 175200 |  |  |  | LAMP LED 7W 1100LM WSO | 315859 | 1 | 2015-12-01 |  |  |  |  | 7.00 |  | LED |  | LED DRIVER | 44123 | 1 | 2015-12-01 |  | LEDDRIVER |  |  | 1.00 | 175200 | [6 empty] | Mastdeur | 90316 | 1 | 2003-05-01 |  | Mastdeur | Mastdeur | NVT
9 | 340488 | https://lms.nederlandslicht.nl/qr/report/340488 | 52.664 | 6.7633 | 248091.8117 | 520497.5709 | Leen Heskampstraat |  | 7742KK | Coevorden | Coevorden | 2003-05-01 | Gemeente Coevorden | Philips | 5 |  | Gemeente Coevorden | In bedrijf | Enexis |  | AAN 100%, 23:00 050%, 06:00 100%, UIT |  |  | Nacht | Bemeterd | [9 empty] | 309016 | [29 empty] | Lichtm.st.con.paalt.LPH 04,0m-60mm, pmf | 94488 | 1 | 2003-05-01 |  | PM ST 4,0 CO T60 ET V | 4.00 | CONISCH | THERMISCH VERZINKT | NVT | NVT | NVT |  | 350400 |  | BGP381 LED 7W 1100LM R7035 WSO IRIDIUM GEN3 MINI | 315858 | 1 | 2015-12-01 | [10 empty] | 1100.00 | 175200 |  |  |  | LAMP LED 7W 1100LM WSO | 315859 | 1 | 2015-12-01 |  |  |  |  | 7.00 |  | LED |  | LED DRIVER | 44123 | 1 | 2015-12-01 |  | LEDDRIVER |  |  | 1.00 | 175200 | [6 empty] | Mastdeur | 90316 | 1 | 2003-05-01 |  | Mastdeur | Mastdeur | NVT
1 | 340489 | https://lms.nederlandslicht.nl/qr/report/340489 | 52.6643 | 6.7655 | 248242.0817 | 520533.2706 | Martha de Reigerstraat |  | 7742KL | Coevorden | Coevorden | 2003-05-01 | Gemeente Coevorden | Philips | 5 |  | Gemeente Coevorden | In bedrijf | Enexis |  | AAN 100%, 23:00 050%, 06:00 100%, UIT |  |  | Nacht | Bemeterd | [9 empty] | 309019 | [29 empty] | Lichtm.st.con.paalt.LPH 04,0m-60mm, pmf | 94488 | 1 | 2003-05-01 |  | PM ST 4,0 CO T60 ET V | 4.00 | CONISCH | THERMISCH VERZINKT | NVT | NVT | NVT |  | 350400 |  | BGP381 LED 7W 1100LM R7035 WSO IRIDIUM GEN3 MINI | 315858 | 1 | 2015-12-01 | [10 empty] | 1100.00 | 175200 |  |  |  | LAMP LED 7W 1100LM WSO | 315859 | 1 | 2015-12-01 |  |  |  |  | 7.00 |  | LED |  | LED DRIVER | 44123 | 1 | 2015-12-01 |  | LEDDRIVER |  |  | 1.00 | 175200 | [6 empty] | Mastdeur | 90316 | 1 | 2003-05-01 |  | Mastdeur | Mastdeur | NVT
2 | 340490 | https://lms.nederlandslicht.nl/qr/report/340490 | 52.6645 | 6.7654 | 248233.5264 | 520554.6181 | Martha de Reigerstraat |  | 7742KL | Coevorden | Coevorden | 2003-05-01 | Gemeente Coevorden | Philips | 5 |  | Gemeente Coevorden | In bedrijf | Enexis |  | AAN 100%, 23:00 050%, 06:00 100%, UIT |  |  | Nacht | Bemeterd | [9 empty] | 309020 | [29 empty] | Lichtm.st.con.paalt.LPH 04,0m-60mm, pmf | 94488 | 1 | 2003-05-01 |  | PM ST 4,0 CO T60 ET V | 4.00 | CONISCH | THERMISCH VERZINKT | NVT | NVT | NVT |  | 350400 |  | BGP381 LED 7W 1100LM R7035 WSO IRIDIUM GEN3 MINI | 315858 | 1 | 2015-12-01 | [10 empty] | 1100.00 | 175200 |  |  |  | LAMP LED 7W 1100LM WSO | 315859 | 1 | 2015-12-01 |  |  |  |  | 7.00 |  | LED |  | LED DRIVER | 44123 | 1 | 2015-12-01 |  | LEDDRIVER |  |  | 1.00 | 175200 | [6 empty] | Mastdeur | 90316 | 1 | 2003-05-01 |  | Mastdeur | Mastdeur | NVT
3 | 340491 | https://lms.nederlandslicht.nl/qr/report/340491 | 52.6646 | 6.7651 | 248215.6454 | 520571.5963 | Martha de Reigerstraat |  | 7742KL | Coevorden | Coevorden | 2003-05-01 | Gemeente Coevorden | Philips | 5 |  | Gemeente Coevorden | In bedrijf | Enexis |  | AAN 100%, 23:00 050%, 06:00 100%, UIT |  |  | Nacht | Bemeterd | [9 empty] | 309021 | [29 empty] | Lichtm.st.con.paalt.LPH 04,0m-60mm, pmf | 94488 | 1 | 2003-05-01 |  | PM ST 4,0 CO T60 ET V | 4.00 | CONISCH | THERMISCH VERZINKT | NVT | NVT | NVT |  | 350400 |  | BGP381 LED 7W 1100LM R7035 WSO IRIDIUM GEN3 MINI | 315858 | 1 | 2015-12-01 | [10 empty] | 1100.00 | 175200 |  |  |  | LAMP LED 7W 1100LM WSO | 315859 | 1 | 2015-12-01 |  |  |  |  | 7.00 |  | LED |  | LED DRIVER | 44123 | 1 | 2015-12-01 |  | LEDDRIVER |  |  | 1.00 | 175200 | [6 empty] | Mastdeur | 90316 | 1 | 2003-05-01 |  | Mastdeur | Mastdeur | NVT
5 | 340492 | https://lms.nederlandslicht.nl/qr/report/340492 | 52.6647 | 6.7643 | 248159.7764 | 520580.604 | Martha de Reigerstraat |  | 7742KL | Coevorden | Coevorden | 2003-05-01 | Gemeente Coevorden | Philips | 5 |  | Gemeente Coevorden | In bedrijf | Enexis |  | AAN 100%, 23:00 050%, 06:00 100%, UIT |  |  | Nacht | Bemeterd | [9 empty] | 309022 | [29 empty] | Lichtm.st.con.paalt.LPH 04,0m-60mm, pmf | 94488 | 1 | 2003-05-01 |  | PM ST 4,0 CO T60 ET V | 4.00 | CONISCH | THERMISCH VERZINKT | NVT | NVT | NVT |  | 350400 |  | BGP381 LED 7W 1100LM R7035 WSO IRIDIUM GEN3 MINI | 315858 | 1 | 2015-12-01 | [10 empty] | 1100.00 | 175200 |  |  |  | LAMP LED 7W 1100LM WSO | 315859 | 1 | 2015-12-01 |  |  |  |  | 7.00 |  | LED |  | LED DRIVER | 44123 | 1 | 2015-12-01 |  | LEDDRIVER |  |  | 1.00 | 175200 | [6 empty] | Mastdeur | 90316 | 1 | 2003-05-01 |  | Mastdeur | Mastdeur | NVT
8 | 340493 | https://lms.nederlandslicht.nl/qr/report/340493 | 52.6646 | 6.7634 | 248097.1754 | 520565.5216 | Martha de Reigerstraat |  | 7742KL | Coevorden | Coevorden | 2003-05-01 | Gemeente Coevorden | Philips | 5 |  | Gemeente Coevorden | In bedrijf | Enexis |  | AAN 100%, 23:00 050%, 06:00 100%, UIT |  |  | Nacht | Bemeterd | [9 empty] | 309023 | [29 empty] | Lichtm.st.con.paalt.LPH 04,0m-60mm, pmf | 94488 | 1 | 2003-05-01 |  | PM ST 4,0 CO T60 ET V | 4.00 | CONISCH | THERMISCH VERZINKT | NVT | NVT | NVT |  | 350400 |  | BGP381 LED 7W 1100LM R7035 WSO IRIDIUM GEN3 MINI | 315858 | 1 | 2015-12-01 | [10 empty] | 1100.00 | 175200 |  |  |  | LAMP LED 7W 1100LM WSO | 315859 | 1 | 2015-12-01 |  |  |  |  | 7.00 |  | LED |  | LED DRIVER | 44123 | 1 | 2015-12-01 |  | LEDDRIVER |  |  | 1.00 | 175200 | [6 empty] | Mastdeur | 90316 | 1 | 2003-05-01 |  | Mastdeur | Mastdeur | NVT
19 | 340494 | https://lms.nederlandslicht.nl/qr/report/340494 | 52.7105 | 6.7598 | 247754.9192 | 525665.2294 | Kleine Veld |  | 7751BG | Dalen | Dalen | 2014-05-15 | Gemeente Coevorden | Philips/Signify | 5 |  | Gemeente Coevorden | In bedrijf | Enexis |  | AAN 100%, 23:00 050%, 06:00 100%, UIT |  |  | Nacht | Bemeterd | [9 empty] | 310014 | [29 empty] | LM AL 6,0 CO EU600/05 CM | 37203 | 1 | 2024-01-26 |  | LM AL 6,0 CO EU600/5 T60 TP | 6.00 | CONISCH | ALUMINIUM | NVT | NVT | NVT |  | 350400 |  | BGP501 1 xLED20-4S/740 DM11 | 1376419 | 1 | 2024-01-26 |  |  | Philips/Signify | [8 empty] | 175200 | [15 empty] | LED DRIVER | 44123 | 1 | 2024-01-26 |  | LEDDRIVER |  |  | 1.00 | 175200 | [6 empty] | Mastdeur | 90316 | 1 | 2014-05-15 |  | Mastdeur | Mastdeur | NVT
20 | 340495 | https://lms.nederlandslicht.nl/qr/report/340495 | 52.7103 | 6.7595 | 247737.826 | 525643.2559 | Kleine Veld |  | 7751BG | Dalen | Dalen | 1999-01-01 | Gemeente Coevorden | Philips/Signify | 5 |  | Gemeente Coevorden | In bedrijf | Enexis |  | AAN 100%, 23:00 050%, 06:00 100%, UIT |  |  | Nacht | Bemeterd | [9 empty] | 310015 | [29 empty] | CON AL 6 M (EU 0600-60) .. | 330668 | 1 | 1999-01-01 | [9 empty] | 350400 |  | BGP381 GRN17/740 DM | 344070 | 1 | 2020-08-23 |  | BGP381 GRN17/740 DM | Philips |  |  |  |  | 7032 |  |  | 1700.00 | 100000 |  |  |  | BGP381 GRN17/740 DM | 344071 | 1 | 2020-08-30 |  | BGP381 GRN17/740 DM | Philips | 4000K | 17.00 | 100000 | LED |  | LED DRIVER | 44123 | 1 | 2020-08-30 |  | LEDDRIVER |  |  | 1.00 | 175200 | [6 empty] | Mastdeur | 90316 | 1 | 1999-01-01 |  | Mastdeur | Mastdeur | NVT
21 | 340496 | https://lms.nederlandslicht.nl/qr/report/340496 | 52.7099 | 6.7594 | 247729.7559 | 525607.2631 | Kleine Veld |  | 7751BG | Dalen | Dalen | 1999-01-01 | Gemeente Coevorden | Philips/Signify | 5 |  | Gemeente Coevorden | In bedrijf | Enexis |  | AAN 100%, 23:00 050%, 06:00 100%, UIT |  |  | Nacht | Bemeterd | [9 empty] | 310016 | [29 empty] | CON AL 6 M (EU 0600-60) .. | 330668 | 1 | 1999-01-01 | [9 empty] | 350400 |  | BGP381 GRN17/740 DM | 344070 | 1 | 2020-08-23 |  | BGP381 GRN17/740 DM | Philips |  |  |  |  | 7032 |  |  | 1700.00 | 100000 |  |  |  | BGP381 GRN17/740 DM | 344071 | 1 | 2020-08-30 |  | BGP381 GRN17/740 DM | Philips | 4000K | 17.00 | 100000 | LED |  | LED DRIVER | 44123 | 1 | 2020-08-30 |  | LEDDRIVER |  |  | 1.00 | 175200 | [6 empty] | Mastdeur | 90316 | 1 | 1999-01-01 |  | Mastdeur | Mastdeur | NVT
22 | 340497 | https://lms.nederlandslicht.nl/qr/report/340497 | 52.7098 | 6.7591 | 247713.8693 | 525588.2364 | Kleine Veld |  | 7751BG | Dalen | Dalen | 1999-01-01 | Gemeente Coevorden | Philips/Signify | 5 |  | Gemeente Coevorden | In bedrijf | Enexis |  | AAN 100%, 23:00 050%, 06:00 100%, UIT |  |  | Nacht | Bemeterd | [9 empty] | 310017 | [29 empty] | CON AL 6 M (EU 0600-60) .. | 330668 | 1 | 1999-01-01 | [9 empty] | 350400 |  | BGP381 GRN17/740 DM | 344070 | 1 | 2020-08-23 |  | BGP381 GRN17/740 DM | Philips |  |  |  |  | 7032 |  |  | 1700.00 | 100000 |  |  |  | BGP381 GRN17/740 DM | 344071 | 1 | 2020-08-30 |  | BGP381 GRN17/740 DM | Philips | 4000K | 17.00 | 100000 | LED |  | LED DRIVER | 44123 | 1 | 2020-08-30 |  | LEDDRIVER |  |  | 1.00 | 175200 | [6 empty] | Mastdeur | 90316 | 1 | 1999-01-01 |  | Mastdeur | Mastdeur | NVT
23 | 340498 | https://lms.nederlandslicht.nl/qr/report/340498 | 52.7095 | 6.759 | 247702.1447 | 525561.175 | Kleine Veld |  | 7751BG | Dalen | Dalen | 2016-01-04 | Gemeente Coevorden | Philips/Signify | 5 |  | Gemeente Coevorden | In bedrijf | Enexis |  | AAN 100%, 23:00 050%, 06:00 100%, UIT |  |  | Nacht | Bemeterd | [9 empty] | 310018 | [29 empty] | LM AL 6,0 CO EU600/05 CM | 37203 | 1 | 2016-01-04 |  | LM AL 6,0 CO EU600/5 T60 TP | 6.00 | CONISCH | ALUMINIUM | NVT | NVT | NVT |  | 350400 |  | BGP381 GRN17/740 DM | 344070 | 1 | 2020-08-23 |  | BGP381 GRN17/740 DM | Philips |  |  |  |  | 7032 |  |  | 1700.00 | 100000 |  |  |  | BGP381 GRN17/740 DM | 344071 | 1 | 2020-08-30 |  | BGP381 GRN17/740 DM | Philips | 4000K | 17.00 | 100000 | LED |  | LED DRIVER | 44123 | 1 | 2020-08-30 |  | LEDDRIVER |  |  | 1.00 | 175200 | [6 empty] | Mastdeur | 90316 | 1 | 2016-01-04 |  | Mastdeur | Mastdeur | NVT
24 | 340499 | https://lms.nederlandslicht.nl/qr/report/340499 | 52.7092 | 6.7587 | 247688.3783 | 525529.5852 | Kleine Veld |  | 7751BG | Dalen | Dalen | 1999-01-01 | Gemeente Coevorden | Philips/Signify | 5 |  | Gemeente Coevorden | In bedrijf | Enexis |  | AAN 100%, 23:00 050%, 06:00 100%, UIT |  |  | Nacht | Bemeterd | [9 empty] | 310019 | [29 empty] | CON AL 6 M (EU 0600-60) .. | 330668 | 1 | 1999-01-01 | [9 empty] | 350400 |  | BGP381 GRN17/740 DM | 344070 | 1 | 2020-08-23 |  | BGP381 GRN17/740 DM | Philips |  |  |  |  | 7032 |  |  | 1700.00 | 100000 |  |  |  | BGP381 GRN17/740 DM | 344071 | 1 | 2020-08-30 |  | BGP381 GRN17/740 DM | Philips | 4000K | 17.00 | 100000 | LED |  | LED DRIVER | 44123 | 1 | 2020-08-30 |  | LEDDRIVER |  |  | 1.00 | 175200 | [6 empty] | Mastdeur | 90316 | 1 | 1999-01-01 |  | Mastdeur | Mastdeur | NVT
25 | 340500 | https://lms.nederlandslicht.nl/qr/report/340500 | 52.7091 | 6.7586 | 247679.337 | 525509.1582 | Kleine Veld |  | 7751BG | Dalen | Dalen | 1999-01-01 | Gemeente Coevorden | Philips/Signify | 5 |  | Gemeente Coevorden | In bedrijf | Enexis |  | AAN 100%, 23:00 050%, 06:00 100%, UIT |  |  | Nacht | Bemeterd | [9 empty] | 310020 | [29 empty] | CON AL 6 M (EU 0600-60) .. | 330668 | 1 | 1999-01-01 | [9 empty] | 350400 |  | BGP381 GRN17/740 DM | 344070 | 1 | 2020-08-23 |  | BGP381 GRN17/740 DM | Philips |  |  |  |  | 7032 |  |  | 1700.00 | 100000 |  |  |  | BGP381 GRN17/740 DM | 344071 | 1 | 2020-08-30 |  | BGP381 GRN17/740 DM | Philips | 4000K | 17.00 | 100000 | LED |  | LED DRIVER | 44123 | 1 | 2020-08-30 |  | LEDDRIVER |  |  | 1.00 | 175200 | [6 empty] | Mastdeur | 90316 | 1 | 1999-01-01 |  | Mastdeur | Mastdeur | NVT
26 | 340501 | https://lms.nederlandslicht.nl/qr/report/340501 | 52.7089 | 6.7584 | 247669.1377 | 525485.693 | Kleine Veld |  | 7751BG | Dalen | Dalen | 1999-01-01 | Gemeente Coevorden | Philips/Signify | 5 |  | Gemeente Coevorden | In bedrijf | Enexis |  | AAN 100%, 23:00 050%, 06:00 100%, UIT |  |  | Nacht | Bemeterd | [9 empty] | 310021 | [29 empty] | CON AL 6 M (EU 0600-60) .. | 330668 | 1 | 1999-01-01 | [9 empty] | 350400 |  | BGP381 GRN17/740 DM | 344070 | 1 | 2020-08-23 |  | BGP381 GRN17/740 DM | Philips |  |  |  |  | 7032 |  |  | 1700.00 | 100000 |  |  |  | BGP381 GRN17/740 DM | 344071 | 1 | 2020-08-30 |  | BGP381 GRN17/740 DM | Philips | 4000K | 17.00 | 100000 | LED |  | LED DRIVER | 44123 | 1 | 2020-08-30 |  | LEDDRIVER |  |  | 1.00 | 175200 | [6 empty] | Mastdeur | 90316 | 1 | 1999-01-01 |  | Mastdeur | Mastdeur | NVT
27 | 340502 | https://lms.nederlandslicht.nl/qr/report/340502 | 52.7086 | 6.7583 | 247662.5277 | 525453.6692 | Kleine Veld |  | 7751BG | Dalen | Dalen | 1999-01-01 | Gemeente Coevorden | Philips/Signify | 5 |  | Gemeente Coevorden | In bedrijf | Enexis |  | AAN 100%, 23:00 050%, 06:00 100%, UIT |  |  | Nacht | Bemeterd | [9 empty] | 310022 | [29 empty] | CON AL 6 M (EU 0600-60) .. | 330668 | 1 | 1999-01-01 | [9 empty] | 350400 |  | BGP381 GRN17/740 DM | 344070 | 1 | 2020-08-23 |  | BGP381 GRN17/740 DM | Philips |  |  |  |  | 7032 |  |  | 1700.00 | 100000 |  |  |  | BGP381 GRN17/740 DM | 344071 | 1 | 2020-08-30 |  | BGP381 GRN17/740 DM | Philips | 4000K | 17.00 | 100000 | LED |  | LED DRIVER | 44123 | 1 | 2020-08-30 |  | LEDDRIVER |  |  | 1.00 | 175200 | [6 empty] | Mastdeur | 90316 | 1 | 1999-01-01 |  | Mastdeur | Mastdeur | NVT
28 | 340503 | https://lms.nederlandslicht.nl/qr/report/340503 | 52.7088 | 6.7577 | 247620.7479 | 525478.8783 | Kleine Veld |  | 7751BG | Dalen | Dalen | 1999-01-01 | Gemeente Coevorden | Philips/Signify | 5 |  | Gemeente Coevorden | In bedrijf | Enexis |  | AAN 100%, 23:00 050%, 06:00 100%, UIT |  |  | Nacht | Bemeterd | [9 empty] | 310023 | [29 empty] | CON AL 6 M (EU 0600-60) .. | 330668 | 1 | 1999-01-01 | [9 empty] | 350400 |  | BGP381 GRN17/740 DM | 344070 | 1 | 2020-08-23 |  | BGP381 GRN17/740 DM | Philips |  |  |  |  | 7032 |  |  | 1700.00 | 100000 |  |  |  | BGP381 GRN17/740 DM | 344071 | 1 | 2020-08-30 |  | BGP381 GRN17/740 DM | Philips | 4000K | 17.00 | 100000 | LED |  | LED DRIVER | 44123 | 1 | 2020-08-30 |  | LEDDRIVER |  |  | 1.00 | 175200 | [6 empty] | Mastdeur | 90316 | 1 | 1999-01-01 |  | Mastdeur | Mastdeur | NVT
29 | 340504 | https://lms.nederlandslicht.nl/qr/report/340504 | 52.7085 | 6.7574 | 247600.4383 | 525447.4651 | Kleine Veld |  | 7751BG | Dalen | Dalen | 1999-01-01 | Gemeente Coevorden | Philips/Signify | 5 |  | Gemeente Coevorden | In bedrijf | Enexis |  | AAN 100%, 23:00 050%, 06:00 100%, UIT |  |  | Nacht | Bemeterd | [9 empty] | 310024 | [29 empty] | CON AL 6 M (EU 0600-60) .. | 330668 | 1 | 1999-01-01 | [9 empty] | 350400 |  | BGP381 GRN17/740 DM | 344070 | 1 | 2020-08-23 |  | BGP381 GRN17/740 DM | Philips |  |  |  |  | 7032 |  |  | 1700.00 | 100000 |  |  |  | BGP381 GRN17/740 DM | 344071 | 1 | 2020-08-30 |  | BGP381 GRN17/740 DM | Philips | 4000K | 17.00 | 100000 | LED |  | LED DRIVER | 44123 | 1 | 2020-08-30 |  | LEDDRIVER |  |  | 1.00 | 175200 | [6 empty] | Mastdeur | 90316 | 1 | 1999-01-01 |  | Mastdeur | Mastdeur | NVT
30 | 340505 | https://lms.nederlandslicht.nl/qr/report/340505 | 52.7082 | 6.7572 | 247584.9779 | 525412.2551 | Kleine Veld |  | 7751BG | Dalen | Dalen | 1999-01-01 | Gemeente Coevorden | Philips/Signify | 5 |  | Gemeente Coevorden | In bedrijf | Enexis |  | AAN 100%, 23:00 050%, 06:00 100%, UIT |  |  | Nacht | Bemeterd | [9 empty] | 310025 | [29 empty] | CON AL 6 M (EU 0600-60) .. | 330668 | 1 | 1999-01-01 | [9 empty] | 350400 |  | BGP381 GRN17/740 DM | 344070 | 1 | 2020-08-23 |  | BGP381 GRN17/740 DM | Philips |  |  |  |  | 7032 |  |  | 1700.00 | 100000 |  |  |  | BGP381 GRN17/740 DM | 344071 | 1 | 2020-08-30 |  | BGP381 GRN17/740 DM | Philips | 4000K | 17.00 | 100000 | LED |  | LED DRIVER | 44123 | 1 | 2020-08-30 |  | LEDDRIVER |  |  | 1.00 | 175200 | [6 empty] | Mastdeur | 90316 | 1 | 1999-01-01 |  | Mastdeur | Mastdeur | NVT
31 | 340506 | https://lms.nederlandslicht.nl/qr/report/340506 | 52.7079 | 6.7569 | 247569.7678 | 525377.3104 | Kleine Veld |  | 7751BG | Dalen | Dalen | 1999-01-01 | Gemeente Coevorden | Philips/Signify | 5 |  | Gemeente Coevorden | In bedrijf | Enexis |  | AAN 100%, 23:00 050%, 06:00 100%, UIT |  |  | Nacht | Bemeterd | [9 empty] | 310026 | [29 empty] | CON AL 6 M (EU 0600-60) .. | 330668 | 1 | 1999-01-01 | [9 empty] | 350400 |  | BGP381 GRN17/740 DM | 344070 | 1 | 2020-08-23 |  | BGP381 GRN17/740 DM | Philips |  |  |  |  | 7032 |  |  | 1700.00 | 100000 |  |  |  | BGP381 GRN17/740 DM | 344071 | 1 | 2020-08-30 |  | BGP381 GRN17/740 DM | Philips | 4000K | 17.00 | 100000 | LED |  | LED DRIVER | 44123 | 1 | 2020-08-30 |  | LEDDRIVER |  |  | 1.00 | 175200 | [6 empty] | Mastdeur | 90316 | 1 | 1999-01-01 |  | Mastdeur | Mastdeur | NVT
32 | 340507 | https://lms.nederlandslicht.nl/qr/report/340507 | 52.7075 | 6.7568 | 247561.5875 | 525335.2456 | Kleine Veld |  | 7751BG | Dalen | Dalen | 1999-01-01 | Gemeente Coevorden | Philips/Signify | 5 |  | Gemeente Coevorden | In bedrijf | Enexis |  | AAN 100%, 23:00 050%, 06:00 100%, UIT |  |  | Nacht | Bemeterd | [9 empty] | 310027 | [29 empty] | CON AL 6 M (EU 0600-60) .. | 330668 | 1 | 1999-01-01 | [9 empty] | 350400 |  | BGP381 GRN17/740 DM | 344070 | 1 | 2020-08-23 |  | BGP381 GRN17/740 DM | Philips |  |  |  |  | 7032 |  |  | 1700.00 | 100000 |  |  |  | BGP381 GRN17/740 DM | 344071 | 1 | 2020-08-30 |  | BGP381 GRN17/740 DM | Philips | 4000K | 17.00 | 100000 | LED |  | LED DRIVER | 44123 | 1 | 2020-08-30 |  | LEDDRIVER |  |  | 1.00 | 175200 | [6 empty] | Mastdeur | 90316 | 1 | 1999-01-01 |  | Mastdeur | Mastdeur | NVT
6 | 340508 | https://lms.nederlandslicht.nl/qr/report/340508 | 52.6529 | 6.735 | 246202.4774 | 519233.8974 | De Mars, Coevorden |  | 7742PE | Coevorden | Coevorden | 2006-07-27 | Gemeente Coevorden | Innolumis | 5 |  | Gemeente Coevorden | In bedrijf | Enexis |  | AAN 100%, 23:00 050%, 06:00 100%, UIT |  |  | Nacht | Bemeterd | [9 empty] | 310054 | [29 empty] | CON AL 8 M (EU 0750-60) | 99927 | 1 | 2006-07-27 |  | LM AL 8,0 CO EU850/5 T60 TP | 8.00 | CONISCH | ALUMINIUM | NVT | NVT | NVT |  | 350400 |  | NICOLE 75X 75W GO 7000L 7035 WIDE DVD | 315365 | 1 | 2018-07-13 |  | NICOLE 75W GOLDEN ORANGE | Innolumis |  |  |  |  | 7035 LICHTGRIJS |  |  | 7000.00 | 175200 |  |  |  | LED IN: NICOLE 75X 75W GO 7000L 7035 WIDE DVD | 315366 | 1 | 2018-07-13 |  | LED IN: NICOLE 75X 75W GO 7000L 7035 WIDE DVD | Innolumis | Golden Orange | 75.00 |  | LED |  | LED DRIVER | 44123 | 1 | 2018-07-13 |  | LEDDRIVER |  |  | 1.00 | 175200 | [6 empty] | Mastdeur | 90316 | 1 | 2006-07-27 |  | Mastdeur | Mastdeur | NVT
7 | 340509 | https://lms.nederlandslicht.nl/qr/report/340509 | 52.6526 | 6.7347 | 246181.1889 | 519200.2505 | De Mars, Coevorden |  | 7742PE | Coevorden | Coevorden | 2003-06-01 | Gemeente Coevorden | Innolumis | 5 |  | Gemeente Coevorden | In bedrijf | Enexis |  | AAN 100%, 23:00 050%, 06:00 100%, UIT |  |  | Nacht | Bemeterd | [9 empty] | 310055 | [29 empty] | CON AL 8 M (EU 0750-60) | 99927 | 1 | 2003-06-01 |  | LM AL 8,0 CO EU850/5 T60 TP | 8.00 | CONISCH | ALUMINIUM | NVT | NVT | NVT |  | 350400 |  | NICOLE 75X 75W GO 7000L 7035 WIDE DVD | 315365 | 1 | 2018-07-10 |  | NICOLE 75W GOLDEN ORANGE | Innolumis |  |  |  |  | 7035 LICHTGRIJS |  |  | 7000.00 | 175200 |  |  |  | LED IN: NICOLE 75X 75W GO 7000L 7035 WIDE DVD | 315366 | 1 | 2018-07-10 |  | LED IN: NICOLE 75X 75W GO 7000L 7035 WIDE DVD | Innolumis | Golden Orange | 75.00 |  | LED |  | LED DRIVER | 44123 | 1 | 2018-07-10 |  | LEDDRIVER |  |  | 1.00 | 175200 | [6 empty] | Mastdeur | 90316 | 1 | 2003-06-01 |  | Mastdeur | Mastdeur | NVT
8 | 340510 | https://lms.nederlandslicht.nl/qr/report/340510 | 52.6523 | 6.7344 | 246159.705 | 519166.3274 | De Mars, Coevorden |  | 7742PE | Coevorden | Coevorden | 2003-06-01 | Gemeente Coevorden | Innolumis | 5 |  | Gemeente Coevorden | In bedrijf | Enexis |  | AAN 100%, 23:00 050%, 06:00 100%, UIT |  |  | Nacht | Bemeterd | [9 empty] | 310056 | [29 empty] | CON AL 8 M (EU 0750-60) | 99927 | 1 | 2003-06-01 |  | LM AL 8,0 CO EU850/5 T60 TP | 8.00 | CONISCH | ALUMINIUM | NVT | NVT | NVT |  | 350400 |  | NICOLE 75X 75W GO 7000L 7035 WIDE DVD | 315365 | 1 | 2018-07-10 |  | NICOLE 75W GOLDEN ORANGE | Innolumis |  |  |  |  | 7035 LICHTGRIJS |  |  | 7000.00 | 175200 |  |  |  | LED IN: NICOLE 75X 75W GO 7000L 7035 WIDE DVD | 315366 | 1 | 2018-07-10 |  | LED IN: NICOLE 75X 75W GO 7000L 7035 WIDE DVD | Innolumis | Golden Orange | 75.00 |  | LED |  | LED DRIVER | 44123 | 1 | 2018-07-10 |  | LEDDRIVER |  |  | 1.00 | 175200 | [6 empty] | Mastdeur | 90316 | 1 | 2003-06-01 |  | Mastdeur | Mastdeur | NVT
9 | 340511 | https://lms.nederlandslicht.nl/qr/report/340511 | 52.652 | 6.734 | 246138.3278 | 519132.767 | De Mars, Coevorden |  | 7742PE | Coevorden | Coevorden | 2003-06-01 | Gemeente Coevorden | Innolumis | 5 |  | Gemeente Coevorden | In bedrijf | Enexis |  | AAN 100%, 23:00 050%, 06:00 100%, UIT |  |  | Nacht | Bemeterd | [9 empty] | 310057 | [29 empty] | CON AL 8 M (EU 0750-60) | 99927 | 1 | 2003-06-01 |  | LM AL 8,0 CO EU850/5 T60 TP | 8.00 | CONISCH | ALUMINIUM | NVT | NVT | NVT |  | 350400 |  | NICOLE 75X 75W GO 7000L 7035 WIDE DVD | 315365 | 1 | 2018-07-10 |  | NICOLE 75W GOLDEN ORANGE | Innolumis |  |  |  |  | 7035 LICHTGRIJS |  |  | 7000.00 | 175200 |  |  |  | LED IN: NICOLE 75X 75W GO 7000L 7035 WIDE DVD | 315366 | 1 | 2018-07-10 |  | LED IN: NICOLE 75X 75W GO 7000L 7035 WIDE DVD | Innolumis | Golden Orange | 75.00 |  | LED |  | LED DRIVER | 44123 | 1 | 2018-07-10 |  | LEDDRIVER |  |  | 1.00 | 175200 | [6 empty] | Mastdeur | 90316 | 1 | 2003-06-01 |  | Mastdeur | Mastdeur | NVT
10 | 340512 | https://lms.nederlandslicht.nl/qr/report/340512 | 52.6517 | 6.7337 | 246117.0165 | 519098.9531 | De Mars, Coevorden |  | 7742PE | Coevorden | Coevorden | 2003-06-01 | Gemeente Coevorden | Innolumis | 5 |  | Gemeente Coevorden | In bedrijf | Enexis |  | AAN 100%, 23:00 050%, 06:00 100%, UIT |  |  | Nacht | Bemeterd | [9 empty] | 310058 | [29 empty] | CON AL 8 M (EU 0750-60) | 99927 | 1 | 2003-06-01 |  | LM AL 8,0 CO EU850/5 T60 TP | 8.00 | CONISCH | ALUMINIUM | NVT | NVT | NVT |  | 350400 |  | NICOLE 75X 75W GO 7000L 7035 WIDE DVD | 315365 | 1 | 2018-07-10 |  | NICOLE 75W GOLDEN ORANGE | Innolumis |  |  |  |  | 7035 LICHTGRIJS |  |  | 7000.00 | 175200 |  |  |  | LED IN: NICOLE 75X 75W GO 7000L 7035 WIDE DVD | 315366 | 1 | 2018-07-10 |  | LED IN: NICOLE 75X 75W GO 7000L 7035 WIDE DVD | Innolumis | Golden Orange | 75.00 |  | LED |  | LED DRIVER | 44123 | 1 | 2018-07-10 |  | LEDDRIVER |  |  | 1.00 | 175200 | [6 empty] | Mastdeur | 90316 | 1 | 2003-06-01 |  | Mastdeur | Mastdeur | NVT
11 | 340513 | https://lms.nederlandslicht.nl/qr/report/340513 | 52.6514 | 6.7334 | 246095.6815 | 519064.9241 | De Mars, Coevorden |  | 7742PE | Coevorden | Coevorden | 2003-06-01 | Gemeente Coevorden | Innolumis | 5 |  | Gemeente Coevorden | In bedrijf | Enexis |  | AAN 100%, 23:00 050%, 06:00 100%, UIT |  |  | Nacht | Bemeterd | [9 empty] | 310059 | [29 empty] | CON AL 8 M (EU 0750-60) | 99927 | 1 | 2003-06-01 |  | LM AL 8,0 CO EU850/5 T60 TP | 8.00 | CONISCH | ALUMINIUM | NVT | NVT | NVT |  | 350400 |  | NICOLE 75X 75W GO 7000L 7035 WIDE DVD | 315365 | 1 | 2018-07-10 |  | NICOLE 75W GOLDEN ORANGE | Innolumis |  |  |  |  | 7035 LICHTGRIJS |  |  | 7000.00 | 175200 |  |  |  | LED IN: NICOLE 75X 75W GO 7000L 7035 WIDE DVD | 315366 | 1 | 2018-07-10 |  | LED IN: NICOLE 75X 75W GO 7000L 7035 WIDE DVD | Innolumis | Golden Orange | 75.00 |  | LED |  | LED DRIVER | 44123 | 1 | 2018-07-10 |  | LEDDRIVER |  |  | 1.00 | 175200 | [6 empty] | Mastdeur | 90316 | 1 | 2003-06-01 |  | Mastdeur | Mastdeur | NVT
12 | 340514 | https://lms.nederlandslicht.nl/qr/report/340514 | 52.6511 | 6.7331 | 246074.9512 | 519031.1545 | De Mars, Coevorden |  | 7742PE | Coevorden | Coevorden | 2003-06-01 | Gemeente Coevorden | Innolumis | 5 |  | Gemeente Coevorden | In bedrijf | Enexis |  | AAN 100%, 23:00 050%, 06:00 100%, UIT |  |  | Nacht | Bemeterd | [9 empty] | 310060 | [29 empty] | CON AL 8 M (EU 0750-60) | 99927 | 1 | 2003-06-01 |  | LM AL 8,0 CO EU850/5 T60 TP | 8.00 | CONISCH | ALUMINIUM | NVT | NVT | NVT |  | 350400 |  | NICOLE 75X 75W GO 7000L 7035 WIDE DVD | 315365 | 1 | 2018-07-10 |  | NICOLE 75W GOLDEN ORANGE | Innolumis |  |  |  |  | 7035 LICHTGRIJS |  |  | 7000.00 | 175200 |  |  |  | LED IN: NICOLE 75X 75W GO 7000L 7035 WIDE DVD | 315366 | 1 | 2018-07-10 |  | LED IN: NICOLE 75X 75W GO 7000L 7035 WIDE DVD | Innolumis | Golden Orange | 75.00 |  | LED |  | LED DRIVER | 44123 | 1 | 2018-07-10 |  | LEDDRIVER |  |  | 1.00 | 175200 | [6 empty] | Mastdeur | 90316 | 1 | 2003-06-01 |  | Mastdeur | Mastdeur | NVT
13 | 340515 | https://lms.nederlandslicht.nl/qr/report/340515 | 52.6508 | 6.7328 | 246054.8534 | 518996.4464 | De Mars, Coevorden |  | 7742PE | Coevorden | Coevorden | 2003-06-01 | Gemeente Coevorden | Innolumis | 5 |  | Gemeente Coevorden | In bedrijf | Enexis |  | AAN 100%, 23:00 050%, 06:00 100%, UIT |  |  | Nacht | Bemeterd | [9 empty] | 310061 | [29 empty] | CON AL 8 M (EU 0750-60) | 99927 | 1 | 2003-06-01 |  | LM AL 8,0 CO EU850/5 T60 TP | 8.00 | CONISCH | ALUMINIUM | NVT | NVT | NVT |  | 350400 |  | NICOLE 75X 75W GO 7000L 7035 WIDE DVD | 315365 | 1 | 2018-07-10 |  | NICOLE 75W GOLDEN ORANGE | Innolumis |  |  |  |  | 7035 LICHTGRIJS |  |  | 7000.00 | 175200 |  |  |  | LED IN: NICOLE 75X 75W GO 7000L 7035 WIDE DVD | 315366 | 1 | 2018-07-10 |  | LED IN: NICOLE 75X 75W GO 7000L 7035 WIDE DVD | Innolumis | Golden Orange | 75.00 |  | LED |  | LED DRIVER | 44123 | 1 | 2018-07-10 |  | LEDDRIVER |  |  | 1.00 | 175200 | [6 empty] | Mastdeur | 90316 | 1 | 2003-06-01 |  | Mastdeur | Mastdeur | NVT
14 | 340516 | https://lms.nederlandslicht.nl/qr/report/340516 | 52.6505 | 6.7324 | 246030.8448 | 518960.7719 | De Mars, Coevorden |  | 7742PE | Coevorden | Coevorden | 2003-06-01 | Gemeente Coevorden | Innolumis | 5 |  | Gemeente Coevorden | In bedrijf | Enexis |  | AAN 100%, 23:00 050%, 06:00 100%, UIT |  |  | Nacht | Bemeterd | [9 empty] | 310062 | [29 empty] | LM AL 8,0 CO EU750/05 T60x100 CP | 91064 | 1 | 2003-06-01 |  | LM AL 8,0 CO EU850/5 T60 TP | 8.00 | CONISCH | ALUMINIUM | NVT | NVT | NVT |  | 350400 |  | NICOLE 75X 75W GO 7000L 7035 WIDE DVD | 315365 | 1 | 2018-07-10 |  | NICOLE 75W GOLDEN ORANGE | Innolumis |  |  |  |  | 7035 LICHTGRIJS |  |  | 7000.00 | 175200 |  |  |  | LED IN: NICOLE 75X 75W GO 7000L 7035 WIDE DVD | 315366 | 1 | 2018-07-10 |  | LED IN: NICOLE 75X 75W GO 7000L 7035 WIDE DVD | Innolumis | Golden Orange | 75.00 |  | LED |  | LED DRIVER | 44123 | 1 | 2018-07-10 |  | LEDDRIVER |  |  | 1.00 | 175200 | [6 empty] | Mastdeur | 90316 | 1 | 2003-06-01 |  | Mastdeur | Mastdeur | NVT
15 | 340517 | https://lms.nederlandslicht.nl/qr/report/340517 | 52.6504 | 6.7321 | 246008.7348 | 518950.0299 | De Mars, Coevorden |  | 7742PE | Coevorden | Coevorden | 2003-06-01 | Gemeente Coevorden | Innolumis | 5 |  | Gemeente Coevorden | In bedrijf | Enexis |  | AAN 100%, 23:00 050%, 06:00 100%, UIT |  |  | Nacht | Bemeterd | [9 empty] | 310063 | [29 empty] | CON AL 8 M (EU 0750-60) | 99927 | 1 | 2003-06-01 |  | LM AL 8,0 CO EU850/5 T60 TP | 8.00 | CONISCH | ALUMINIUM | NVT | NVT | NVT |  | 350400 |  | NICOLE 75X 75W GO 7000L 7035 WIDE DVD | 315365 | 1 | 2018-07-13 |  | NICOLE 75W GOLDEN ORANGE | Innolumis |  |  |  |  | 7035 LICHTGRIJS |  |  | 7000.00 | 175200 |  |  |  | LED IN: NICOLE 75X 75W GO 7000L 7035 WIDE DVD | 315366 | 1 | 2018-07-13 |  | LED IN: NICOLE 75X 75W GO 7000L 7035 WIDE DVD | Innolumis | Golden Orange | 75.00 |  | LED |  | LED DRIVER | 44123 | 1 | 2018-07-13 |  | LEDDRIVER |  |  | 1.00 | 175200 | [6 empty] | Mastdeur | 90316 | 1 | 2003-06-01 |  | Mastdeur | Mastdeur | NVT
11 | 340518 | https://lms.nederlandslicht.nl/qr/report/340518 | 52.7882 | 6.7201 | 244916.5789 | 534267.9867 | Oud Aalden |  | 7854RW | Zweeloo | Aalden | 2003-08-01 | Gemeente Coevorden |  |  |  | Gemeente Coevorden | In bedrijf | Enexis |  |  |  |  | Nacht | Onbemeterd | [9 empty] | 310798 |  |  |  | 2021-02-25 | [25 empty] | SM AL 3,4 ANTIEKO T60 P6009 | 311071 | 1 | 2003-08-01 |  | SM AL 3,4 ANTIEKO T60 P6009 | 3.40 | ANTIEK | ALUMINIUM | 6009 DENNENGROEN | POEDERCOAT | NVT |  | 350400 |  | 54001333 HOG OGR PL-L 24 W | 311072 | 1 | 2003-08-01 | [11 empty] | 175200 |  |  |  | LAMP PH PLL 24W 830 2G11 4P | 36090 | 1 | 2024-06-25 |  | 24W PLL |  |  | 24.00 | 16000 | PLL |  | HFP 22-42 | 311064 | 1 | 2003-08-01 | [12 empty] | Mastdeur | 90316 | 1 | 2003-08-01 |  | Mastdeur | Mastdeur | NVT
12 | 340519 | https://lms.nederlandslicht.nl/qr/report/340519 | 52.7881 | 6.7197 | 244889.6128 | 534248.5803 | Oud Aalden |  | 7854RW | Zweeloo | Aalden | 2003-08-01 | Gemeente Coevorden |  |  |  | Gemeente Coevorden | In bedrijf | Enexis |  |  |  |  | Nacht | Onbemeterd | [9 empty] | 310799 |  |  |  | 2021-02-25 | [25 empty] | SM AL 3,4 ANTIEKO T60 P6009 | 311071 | 1 | 2003-08-01 |  | SM AL 3,4 ANTIEKO T60 P6009 | 3.40 | ANTIEK | ALUMINIUM | 6009 DENNENGROEN | POEDERCOAT | NVT |  | 350400 |  | 54001333 HOG OGR PL-L 24 W | 311072 | 1 | 2003-08-01 | [11 empty] | 175200 |  |  |  | LAMP PH PLL 24W 830 2G11 4P | 36090 | 1 | 2024-06-25 |  | 24W PLL |  |  | 24.00 | 16000 | PLL |  | HFP 22-42 | 311064 | 1 | 2003-08-01 | [12 empty] | Mastdeur | 90316 | 1 | 2003-08-01 |  | Mastdeur | Mastdeur | NVT
13 | 340520 | https://lms.nederlandslicht.nl/qr/report/340520 | 52.7879 | 6.7193 | 244863.8756 | 534231.2747 | Oud Aalden |  | 7854RW | Zweeloo | Aalden | 2003-08-01 | Gemeente Coevorden |  |  |  | Gemeente Coevorden | In bedrijf | Enexis |  |  |  |  | Nacht | Onbemeterd | [9 empty] | 310800 |  |  |  | 2021-02-25 | [25 empty] | SM AL 3,4 ANTIEKO T60 P6009 | 311071 | 1 | 2003-08-01 |  | SM AL 3,4 ANTIEKO T60 P6009 | 3.40 | ANTIEK | ALUMINIUM | 6009 DENNENGROEN | POEDERCOAT | NVT |  | 350400 |  | 54001333 HOG OGR PL-L 24 W | 311072 | 1 | 2003-08-01 | [11 empty] | 175200 |  |  |  | LAMP PH PLL 24W 830 2G11 4P | 36090 | 1 | 2024-06-25 |  | 24W PLL |  |  | 24.00 | 16000 | PLL |  | HFP 22-42 | 311064 | 1 | 2003-08-01 | [12 empty] | Mastdeur | 90316 | 1 | 2003-08-01 |  | Mastdeur | Mastdeur | NVT
14 | 340521 | https://lms.nederlandslicht.nl/qr/report/340521 | 52.7878 | 6.719 | 244841.8224 | 534218.6894 | Oud Aalden |  | 7854RW | Zweeloo | Aalden | 2003-08-01 | Gemeente Coevorden |  |  |  | Gemeente Coevorden | In bedrijf | Enexis |  |  |  |  | Nacht | Onbemeterd | [9 empty] | 310801 |  |  |  | 2021-02-25 | [25 empty] | SM AL 3,4 ANTIEKO T60 P6009 | 311071 | 1 | 2003-08-01 |  | SM AL 3,4 ANTIEKO T60 P6009 | 3.40 | ANTIEK | ALUMINIUM | 6009 DENNENGROEN | POEDERCOAT | NVT |  | 350400 |  | 54001333 HOG OGR PL-L 24 W | 311072 | 1 | 2003-08-01 | [11 empty] | 175200 |  |  |  | LAMP PH PLL 24W 830 2G11 4P | 36090 | 1 | 2024-06-25 |  | 24W PLL |  |  | 24.00 | 16000 | PLL |  | HFP 22-42 | 311064 | 1 | 2003-08-01 | [12 empty] | Mastdeur | 90316 | 1 | 2003-08-01 |  | Mastdeur | Mastdeur | NVT
15 | 340522 | https://lms.nederlandslicht.nl/qr/report/340522 | 52.7877 | 6.7186 | 244816.2243 | 534204.6099 | Oud Aalden |  | 7854RW | Zweeloo | Aalden | 2003-08-01 | Gemeente Coevorden |  |  |  | Gemeente Coevorden | In bedrijf | Enexis |  |  |  |  | Nacht | Onbemeterd | [9 empty] | 310802 |  |  |  | 2021-02-25 | [25 empty] | SM AL 3,4 ANTIEKO T60 P6009 | 311071 | 1 | 2003-08-01 |  | SM AL 3,4 ANTIEKO T60 P6009 | 3.40 | ANTIEK | ALUMINIUM | 6009 DENNENGROEN | POEDERCOAT | NVT |  | 350400 |  | 54001333 HOG OGR PL-L 24 W | 311072 | 1 | 2003-08-01 | [11 empty] | 175200 |  |  |  | LAMP PH PLL 24W 830 2G11 4P | 36090 | 1 | 2024-06-25 |  | 24W PLL |  |  | 24.00 | 16000 | PLL |  | HFP 22-42 | 311064 | 1 | 2003-08-01 | [12 empty] | Mastdeur | 90316 | 1 | 2003-08-01 |  | Mastdeur | Mastdeur | NVT
28 | 340523 | https://lms.nederlandslicht.nl/qr/report/340523 | 52.7874 | 6.7196 | 244881.0106 | 534174.9646 | Oud Aalden |  | 7854RW | Zweeloo | Aalden | 2003-08-01 | Gemeente Coevorden |  |  |  | Gemeente Coevorden | In bedrijf | Enexis |  |  |  |  | Nacht | Onbemeterd | [9 empty] | 310805 |  |  |  | 2021-02-25 | [25 empty] | SM AL 3,4 ANTIEKO T60 P6009 | 311071 | 1 | 2003-08-01 |  | SM AL 3,4 ANTIEKO T60 P6009 | 3.40 | ANTIEK | ALUMINIUM | 6009 DENNENGROEN | POEDERCOAT | NVT |  | 350400 |  | 54001333 HOG OGR PL-L 24 W | 311072 | 1 | 2003-08-01 | [11 empty] | 175200 |  |  |  | LAMP PH PLL 24W 830 2G11 4P | 36090 | 1 | 2024-06-25 |  | 24W PLL |  |  | 24.00 | 16000 | PLL |  | HFP 22-42 | 311064 | 1 | 2003-08-01 | [12 empty] | Mastdeur | 90316 | 1 | 2003-08-01 |  | Mastdeur | Mastdeur | NVT
36 | 340524 | https://lms.nederlandslicht.nl/qr/report/340524 | 52.7864 | 6.718 | 244777.74 | 534059.059 | Oud Aalden |  | 7854RW | Zweeloo | Aalden | 2003-08-01 | Gemeente Coevorden |  |  |  | Gemeente Coevorden | In bedrijf | Enexis |  |  |  |  | Nacht | Onbemeterd | [9 empty] | 310807 |  |  |  | 2021-02-25 | [25 empty] | SM AL 3,4 ANTIEKO T60 P6009 | 311071 | 1 | 2003-08-01 |  | SM AL 3,4 ANTIEKO T60 P6009 | 3.40 | ANTIEK | ALUMINIUM | 6009 DENNENGROEN | POEDERCOAT | NVT |  | 350400 |  | 54001333 HOG OGR PL-L 24 W | 311072 | 1 | 2003-08-01 | [11 empty] | 175200 |  |  |  | LAMP PH PLL 24W 830 2G11 4P | 36090 | 1 | 2024-06-26 |  | 24W PLL |  |  | 24.00 | 16000 | PLL |  | HFP 22-42 | 311064 | 1 | 2003-08-01 | [12 empty] | Mastdeur | 90316 | 1 | 2003-08-01 |  | Mastdeur | Mastdeur | NVT
37 | 340525 | https://lms.nederlandslicht.nl/qr/report/340525 | 52.7863 | 6.7175 | 244742.0875 | 534050.7981 | Oud Aalden |  | 7854RW | Zweeloo | Aalden | 2003-08-01 | Gemeente Coevorden |  |  |  | Gemeente Coevorden | In bedrijf | Enexis |  |  |  |  | Nacht | Onbemeterd | [9 empty] | 310808 |  |  |  | 2021-02-25 | [25 empty] | SM AL 3,4 ANTIEKO T60 P6009 | 311071 | 1 | 2003-08-01 |  | SM AL 3,4 ANTIEKO T60 P6009 | 3.40 | ANTIEK | ALUMINIUM | 6009 DENNENGROEN | POEDERCOAT | NVT |  | 350400 |  | 54001333 HOG OGR PL-L 24 W | 311072 | 1 | 2003-08-01 | [11 empty] | 175200 |  |  |  | LAMP PH PLL 24W 830 2G11 4P | 36090 | 1 | 2024-06-26 |  | 24W PLL |  |  | 24.00 | 16000 | PLL |  | HFP 22-42 | 311064 | 1 | 2003-08-01 | [12 empty] | Mastdeur | 90316 | 1 | 2003-08-01 |  | Mastdeur | Mastdeur | NVT
38 | 340526 | https://lms.nederlandslicht.nl/qr/report/340526 | 52.7862 | 6.7171 | 244714.4418 | 534038.0582 | Oud Aalden |  | 7854RW | Zweeloo | Aalden | 2003-08-01 | Gemeente Coevorden |  |  |  | Gemeente Coevorden | In bedrijf | Enexis |  |  |  |  | Nacht | Onbemeterd | [9 empty] | 310809 |  |  |  | 2021-02-25 | [25 empty] | SM AL 3,4 ANTIEKO T60 P6009 | 311071 | 1 | 2003-08-01 |  | SM AL 3,4 ANTIEKO T60 P6009 | 3.40 | ANTIEK | ALUMINIUM | 6009 DENNENGROEN | POEDERCOAT | NVT |  | 350400 |  | 54001333 HOG OGR PL-L 24 W | 311072 | 1 | 2003-08-01 | [11 empty] | 175200 |  |  |  | LAMP PH PLL 24W 830 2G11 4P | 36090 | 1 | 2024-06-26 |  | 24W PLL |  |  | 24.00 | 16000 | PLL |  | HFP 22-42 | 311064 | 1 | 2003-08-01 | [12 empty] | Mastdeur | 90316 | 1 | 2003-08-01 |  | Mastdeur | Mastdeur | NVT
39 | 340527 | https://lms.nederlandslicht.nl/qr/report/340527 | 52.7861 | 6.7167 | 244688.0317 | 534025.7274 | Oud Aalden |  | 7854RW | Zweeloo | Aalden | 2003-08-01 | Gemeente Coevorden |  |  |  | Gemeente Coevorden | In bedrijf | Enexis |  |  |  |  | Nacht | Onbemeterd | [9 empty] | 310810 |  |  |  | 2021-02-25 | [25 empty] | SM AL 3,4 ANTIEKO T60 P6009 | 311071 | 1 | 2003-08-01 |  | SM AL 3,4 ANTIEKO T60 P6009 | 3.40 | ANTIEK | ALUMINIUM | 6009 DENNENGROEN | POEDERCOAT | NVT |  | 350400 |  | 54001333 HOG OGR PL-L 24 W | 311072 | 1 | 2003-08-01 | [11 empty] | 175200 |  |  |  | LAMP PH PLL 24W 830 2G11 4P | 36090 | 1 | 2024-06-26 |  | 24W PLL |  |  | 24.00 | 16000 | PLL |  | HFP 22-42 | 311064 | 1 | 2003-08-01 | [12 empty] | Mastdeur | 90316 | 1 | 2003-08-01 |  | Mastdeur | Mastdeur | NVT
40 | 340528 | https://lms.nederlandslicht.nl/qr/report/340528 | 52.786 | 6.7163 | 244661.3159 | 534014.7267 | Oud Aalden |  | 7854RW | Zweeloo | Aalden | 2003-08-01 | Gemeente Coevorden |  |  |  | Gemeente Coevorden | In bedrijf | Enexis |  |  |  |  | Nacht | Onbemeterd | [9 empty] | 310811 |  |  |  | 2021-02-25 | [25 empty] | SM AL 3,4 ANTIEKO T60 P6009 | 311071 | 1 | 2003-08-01 |  | SM AL 3,4 ANTIEKO T60 P6009 | 3.40 | ANTIEK | ALUMINIUM | 6009 DENNENGROEN | POEDERCOAT | NVT |  | 350400 |  | 54001333 HOG OGR PL-L 24 W | 311072 | 1 | 2003-08-01 | [11 empty] | 175200 |  |  |  | LAMP PH PLL 24W 830 2G11 4P | 36090 | 1 | 2024-06-26 |  | 24W PLL |  |  | 24.00 | 16000 | PLL |  | HFP 22-42 | 311064 | 1 | 2003-08-01 | [12 empty] | Mastdeur | 90316 | 1 | 2003-08-01 |  | Mastdeur | Mastdeur | NVT
41 | 340529 | https://lms.nederlandslicht.nl/qr/report/340529 | 52.7861 | 6.7159 | 244634.744 | 534022.5062 | Oud Aalden |  | 7854RW | Zweeloo | Aalden | 2003-08-01 | Gemeente Coevorden |  |  |  | Gemeente Coevorden | In bedrijf | Enexis |  |  |  |  | Nacht | Onbemeterd | [9 empty] | 310812 |  |  |  | 2021-02-25 | [25 empty] | SM AL 3,4 ANTIEKO T60 P6009 | 311071 | 1 | 2003-08-01 |  | SM AL 3,4 ANTIEKO T60 P6009 | 3.40 | ANTIEK | ALUMINIUM | 6009 DENNENGROEN | POEDERCOAT | NVT |  | 350400 |  | 54001333 HOG OGR PL-L 24 W | 311072 | 1 | 2003-08-01 | [11 empty] | 175200 |  |  |  | LAMP PH PLL 24W 830 2G11 4P | 36090 | 1 | 2024-06-26 |  | 24W PLL |  |  | 24.00 | 16000 | PLL |  | HFP 22-42 | 311064 | 1 | 2003-08-01 | [12 empty] | Mastdeur | 90316 | 1 | 2003-08-01 |  | Mastdeur | Mastdeur | NVT
42 | 340530 | https://lms.nederlandslicht.nl/qr/report/340530 | 52.7862 | 6.7156 | 244614.023 | 534042.257 | Oud Aalden |  | 7854RW | Zweeloo | Aalden | 2003-08-01 | Gemeente Coevorden |  |  |  | Gemeente Coevorden | In bedrijf | Enexis |  |  |  |  | Nacht | Onbemeterd | [9 empty] | 310813 |  |  |  | 2021-02-25 | [25 empty] | SM AL 3,4 ANTIEKO T60 P6009 | 311071 | 1 | 2003-08-01 |  | SM AL 3,4 ANTIEKO T60 P6009 | 3.40 | ANTIEK | ALUMINIUM | 6009 DENNENGROEN | POEDERCOAT | NVT |  | 350400 |  | 54001333 HOG OGR PL-L 24 W | 311072 | 1 | 2003-08-01 | [11 empty] | 175200 |  |  |  | LAMP PH PLL 24W 830 2G11 4P | 36090 | 1 | 2024-06-26 |  | 24W PLL |  |  | 24.00 | 16000 | PLL |  | HFP 22-42 | 311064 | 1 | 2003-08-01 | [12 empty] | Mastdeur | 90316 | 1 | 2003-08-01 |  | Mastdeur | Mastdeur | NVT
24 | 340531 | https://lms.nederlandslicht.nl/qr/report/340531 | 52.7865 | 6.7164 | 244669.8276 | 534074.0293 | Oud Aalden |  | 7854RW | Zweeloo | Aalden | 2003-08-01 | Gemeente Coevorden |  |  |  | Gemeente Coevorden | In bedrijf | Enexis |  |  |  |  | Nacht | Onbemeterd | [9 empty] | 310815 |  |  |  | 2021-02-25 | [25 empty] | SM AL 3,4 ANTIEKO T60 P6009 | 311071 | 1 | 2003-08-01 |  | SM AL 3,4 ANTIEKO T60 P6009 | 3.40 | ANTIEK | ALUMINIUM | 6009 DENNENGROEN | POEDERCOAT | NVT |  | 350400 |  | 54001333 HOG OGR PL-L 24 W | 311072 | 1 | 2003-08-01 | [11 empty] | 175200 |  |  |  | LAMP PH PLL 24W 830 2G11 4P | 36090 | 1 | 2024-06-26 |  | 24W PLL |  |  | 24.00 | 16000 | PLL |  | HFP 22-42 | 311064 | 1 | 2003-08-01 | [12 empty] | Mastdeur | 90316 | 1 | 2003-08-01 |  | Mastdeur | Mastdeur | NVT
23 | 340532 | https://lms.nederlandslicht.nl/qr/report/340532 | 52.7867 | 6.7168 | 244696.9873 | 534092.9672 | Oud Aalden |  | 7854RW | Zweeloo | Aalden | 2003-08-01 | Gemeente Coevorden |  |  |  | Gemeente Coevorden | In bedrijf | Enexis |  |  |  |  | Nacht | Onbemeterd | [9 empty] | 310816 |  |  |  | 2021-02-25 | [25 empty] | SM AL 3,4 ANTIEKO T60 P6009 | 311071 | 1 | 2003-08-01 |  | SM AL 3,4 ANTIEKO T60 P6009 | 3.40 | ANTIEK | ALUMINIUM | 6009 DENNENGROEN | POEDERCOAT | NVT |  | 350400 |  | 54001333 HOG OGR PL-L 24 W | 311072 | 1 | 2003-08-01 | [11 empty] | 175200 |  |  |  | LAMP PH PLL 24W 830 2G11 4P | 36090 | 1 | 2024-06-26 |  | 24W PLL |  |  | 24.00 | 16000 | PLL |  | HFP 22-42 | 311064 | 1 | 2003-08-01 | [12 empty] | Mastdeur | 90316 | 1 | 2003-08-01 |  | Mastdeur | Mastdeur | NVT
21 | 340533 | https://lms.nederlandslicht.nl/qr/report/340533 | 52.787 | 6.7174 | 244736.6725 | 534128.2534 | Oud Aalden |  | 7854RW | Zweeloo | Aalden | 2003-08-01 | Gemeente Coevorden |  |  |  | Gemeente Coevorden | In bedrijf | Enexis |  |  |  |  | Nacht | Onbemeterd | [9 empty] | 310817 |  |  |  | 2021-02-25 | [25 empty] | SM AL 3,4 ANTIEKO T60 P6009 | 311071 | 1 | 2003-08-01 |  | SM AL 3,4 ANTIEKO T60 P6009 | 3.40 | ANTIEK | ALUMINIUM | 6009 DENNENGROEN | POEDERCOAT | NVT |  | 350400 |  | 54001333 HOG OGR PL-L 24 W | 311072 | 1 | 2003-08-01 | [11 empty] | 175200 |  |  |  | LAMP PH PLL 24W 830 2G11 4P | 36090 | 1 | 2024-06-26 |  | 24W PLL |  |  | 24.00 | 16000 | PLL |  | HFP 22-42 | 311064 | 1 | 2003-08-01 | [12 empty] | Mastdeur | 90316 | 1 | 2003-08-01 |  | Mastdeur | Mastdeur | NVT
20 | 340534 | https://lms.nederlandslicht.nl/qr/report/340534 | 52.7872 | 6.7178 | 244758.7842 | 534149.5651 | Oud Aalden |  | 7854RW | Zweeloo | Aalden | 2003-08-01 | Gemeente Coevorden |  |  |  | Gemeente Coevorden | In bedrijf | Enexis |  |  |  |  | Nacht | Onbemeterd | [9 empty] | 310818 |  |  |  | 2021-02-25 | [25 empty] | SM AL 3,4 ANTIEKO T60 P6009 | 311071 | 1 | 2003-08-01 |  | SM AL 3,4 ANTIEKO T60 P6009 | 3.40 | ANTIEK | ALUMINIUM | 6009 DENNENGROEN | POEDERCOAT | NVT |  | 350400 |  | 54001333 HOG OGR PL-L 24 W | 311072 | 1 | 2003-08-01 | [11 empty] | 175200 |  |  |  | LAMP PH PLL 24W 830 2G11 4P | 36090 | 1 | 2024-06-26 |  | 24W PLL |  |  | 24.00 | 16000 | PLL |  | HFP 22-42 | 311064 | 1 | 2003-08-01 | [12 empty] | Mastdeur | 90316 | 1 | 2003-08-01 |  | Mastdeur | Mastdeur | NVT
19 | 340535 | https://lms.nederlandslicht.nl/qr/report/340535 | 52.7874 | 6.718 | 244777.9721 | 534170.1208 | Oud Aalden |  | 7854RW | Zweeloo | Aalden | 2003-08-01 | Gemeente Coevorden |  |  |  | Gemeente Coevorden | In bedrijf | Enexis |  |  |  |  | Nacht | Onbemeterd | [9 empty] | 310819 |  |  |  | 2021-02-25 | [25 empty] | SM AL 3,4 ANTIEKO T60 P6009 | 311071 | 1 | 2003-08-01 |  | SM AL 3,4 ANTIEKO T60 P6009 | 3.40 | ANTIEK | ALUMINIUM | 6009 DENNENGROEN | POEDERCOAT | NVT |  | 350400 |  | 54001333 HOG OGR PL-L 24 W | 311072 | 1 | 2003-08-01 | [11 empty] | 175200 |  |  |  | LAMP PH PLL 24W 830 2G11 4P | 36090 | 1 | 2024-06-26 |  | 24W PLL |  |  | 24.00 | 16000 | PLL |  | HFP 22-42 | 311064 | 1 | 2003-08-01 | [12 empty] | Mastdeur | 90316 | 1 | 2003-08-01 |  | Mastdeur | Mastdeur | NVT
1 | 340536 | https://lms.nederlandslicht.nl/qr/report/340536 | 52.7252 | 6.6344 | 239254.2006 | 527154.0292 | Beukenlaan |  | 7917PK | Oosterhesselen | Geesbrug | 2002-12-01 | Gemeente Coevorden |  |  |  | Gemeente Coevorden | In bedrijf | Enexis |  |  |  |  | Nacht | Bemeterd | [9 empty] | 312030 | [29 empty] | PM ST 3,5 CO T60 ET M V | 92729 | 1 | 2019-02-26 |  | PM ST 3,5 CO T60 ET V | 3.50 | CONISCH | THERMISCH VERZINKT | NVT | NVT | NVT |  | 350400 |  | 2000 1XPLL 24W R9005 EVSA* | 311067 | 1 | 2019-02-27 | [11 empty] | 175200 |  |  |  | LAMP PH PLL 24W 830 2G11 4P | 36090 | 1 | 2023-09-07 |  | 24W PLL |  |  | 24.00 | 16000 | PLL |  | HFP 22-42 | 311064 | 1 | 2002-12-01 | [12 empty] | Mastdeur | 90316 | 1 | 2002-12-01 |  | Mastdeur | Mastdeur | NVT
1 | 340537 | https://lms.nederlandslicht.nl/qr/report/340537 | 52.7279 | 6.6555 | 240672.2204 | 527479.5036 | Legrostraat Burg |  | 7864PK | Oosterhesselen | Zwinderen | 1985-01-01 | Gemeente Coevorden |  | 2 |  | Gemeente Coevorden | In bedrijf | Enexis |  | AAN 100%, 23:00 050%, 06:00 100%, UIT |  |  | Nacht | Bemeterd | [6 empty] | 2023-04-08 |  |  | 312035 | [29 empty] | LM AL 6,0 CO EU | 314393 | 1 | 1985-01-01 | [9 empty] | 350400 |  | Mini Nicole GO 16W | 1510596 | 1 | 2023-03-05 |  |  | Innolumis |  |  |  |  | RAL 7035 |  |  | 1284.00 | 100000 |  | 21.00 |  | LED | 66627 | 1 | 2023-03-05 |  | LED |  |  | 30.00 | 100000 | LED |  | LED DRIVER | 44123 | 1 | 2023-03-05 |  | LEDDRIVER |  |  | 1.00 | 175200 | [6 empty] | Mastdeur | 90316 | 1 | 1985-01-01 |  | Mastdeur | Mastdeur | NVT
25 | 340538 | https://lms.nederlandslicht.nl/qr/report/340538 | 52.7284 | 6.6343 | 239241.7715 | 527509.6171 | verl hoogeveense vaart Holsloot | 65 | 7917PT | Oosterhesselen | Geesbrug | 2009-08-11 | Gemeente Coevorden |  |  |  | Gemeente Coevorden | In bedrijf | Enexis |  |  |  |  | Nacht | Bemeterd | [9 empty] | 312036 | [29 empty] | CVL ST 6 M (EU 1200-60) | 54752 | 1 | 2009-08-11 |  | LM ST 6,0 CV EU1250/20/5 T60 ET V | 6.00 | CILINDRISCH | THERMISCH VERZINKT | NVT | NVT | NVT |  | 350400 |  | PHI XGS 103 SOX 35 W | 93083 | 1 | 2013-11-22 |  | XGS103 9010 | Philips | [8 empty] | 175200 |  |  |  | MASTER PL-L Xtra 36W/830/4P 1CT/25 | 1181253 | 1 | 2024-03-07 |  |  |  | 3000K | 36.00 |  | PLL |  | HF-P 118/136 TL-D III 220-240V 50/60 Hz | 1209036 | 1 | 2024-03-07 |  |  |  |  | 3.00 | [7 empty] | Mastdeur | 90316 | 1 | 2009-08-11 |  | Mastdeur | Mastdeur | NVT
1 | 340539 | https://lms.nederlandslicht.nl/qr/report/340539 | 52.6535 | 6.7434 | 246766.3518 | 519303.2647 | Cotoneaster |  | 7742QQ | Coevorden | Coevorden | 2004-02-01 | Gemeente Coevorden |  |  |  | Gemeente Coevorden | In bedrijf | Enexis |  |  |  |  | Nacht | Bemeterd | [9 empty] | 312037 | [29 empty] | Lichtm.st.con.paalt.LPH 04,0m-60mm, pmf | 94488 | 1 | 2004-02-01 |  | PM ST 4,0 CO T60 ET V | 4.00 | CONISCH | THERMISCH VERZINKT | NVT | NVT | NVT |  | 350400 |  | 2000 1XPLL 24W R9005 EVSA* | 311067 | 1 | 2004-02-01 | [11 empty] | 175200 |  |  |  | LAMP PH PLL 24W 830 2G11 4P | 36090 | 1 | 2023-09-15 |  | 24W PLL |  |  | 24.00 | 16000 | PLL |  | HFP 22-42 | 311064 | 1 | 2004-02-01 | [12 empty] | Mastdeur | 90316 | 1 | 2004-02-01 |  | Mastdeur | Mastdeur | NVT
1 | 340540 | https://lms.nederlandslicht.nl/qr/report/340540 | 52.722 | 6.797 | 250245.9053 | 526994.0099 | Den Hool |  | 7845TG | Sleen | Holsloot | 1970-01-01 | Gemeente Coevorden |  | 2 |  | Gemeente Coevorden | In bedrijf | Enexis |  | AAN 100%, 23:00 050%, 06:00 100%, UIT |  |  | Nacht | Bemeterd | [6 empty] | 2023-05-21 |  |  | 312050 | [29 empty] | CVL AL 8 M | 101511 | 1 | 1970-01-01 |  | LM AL 8,0 CV EU850/5 T60 TP | 8.00 | CILINDRISCH | ALUMINIUM | NVT | NVT | NVT |  | 350400 |  | Mini Nicole GO 16W | 1510596 | 1 | 2023-05-21 |  |  | Innolumis |  |  |  |  | RAL 7035 |  |  | 1284.00 | 100000 |  | 21.00 |  | LED | 66627 | 1 | 2023-05-21 |  | LED |  |  | 30.00 | 100000 | LED |  | LED DRIVER | 44123 | 1 | 2023-05-21 |  | LEDDRIVER |  |  | 1.00 | 175200 | [6 empty] | Mastdeur | 90316 | 1 | 1970-01-01 |  | Mastdeur | Mastdeur | NVT
1 | 340541 | https://lms.nederlandslicht.nl/qr/report/340541 | 52.727 | 6.6356 | 239330.3292 | 527355.7491 | Eikenlaan |  | 7917PN | Oosterhesselen | Geesbrug | 2002-12-01 | Gemeente Coevorden |  |  |  | Gemeente Coevorden | In bedrijf | Enexis |  |  |  |  | Nacht | Bemeterd | [9 empty] | 312056 | [29 empty] | PM AL 3,5 CO T60 D114 CP | 36658 | 1 | 2002-12-01 |  | PM AL 3,5 CO T60 TP | 3.50 | CONISCH | ALUMINIUM | NVT | NVT | NVT |  | 350400 |  | PHI CPS 200 PL-L 24 W | 92750 | 1 | 2002-12-01 |  | CPS200 9010 | Philips | [8 empty] | 175200 |  |  |  | LAMP PH PLL 24W 830 2G11 4P | 36090 | 1 | 2023-09-07 |  | 24W PLL |  |  | 24.00 | 16000 | PLL |  | HFP 22-42 | 311064 | 1 | 2002-12-01 | [12 empty] | Mastdeur | 90316 | 1 | 2002-12-01 |  | Mastdeur | Mastdeur | NVT
1 | 340542 | https://lms.nederlandslicht.nl/qr/report/340542 | 52.726 | 6.636 | 239362.9838 | 527247.6546 | Elslaan |  | 7917PJ | Oosterhesselen | Geesbrug | 2002-12-01 | Gemeente Coevorden |  |  |  | Gemeente Coevorden | In bedrijf | Enexis |  |  |  |  | Nacht | Bemeterd | [9 empty] | 312057 | [29 empty] | CON AL 3.5 M PT | 59588 | 1 | 2002-12-01 |  | PM AL 3,5 CO T60 TP | 3.50 | CONISCH | ALUMINIUM | NVT | NVT | NVT |  | 350400 |  | PHI CPS 200 PL-L 24 W | 92750 | 1 | 2002-12-01 |  | CPS200 9010 | Philips | [8 empty] | 175200 |  |  |  | LAMP PH PLL 24W 830 2G11 4P | 36090 | 1 | 2023-09-07 |  | 24W PLL |  |  | 24.00 | 16000 | PLL |  | HFP 22-42 | 311064 | 1 | 2002-12-01 | [12 empty] | Mastdeur | 90316 | 1 | 2002-12-01 |  | Mastdeur | Mastdeur | NVT
1 | 340543 | https://lms.nederlandslicht.nl/qr/report/340543 | 52.7179 | 6.6125 | 237790.4754 | 526314.2956 | Energiestraat |  | 7917RA | Oosterhesselen | Geesbrug | 2002-12-01 | Gemeente Coevorden |  |  |  | Gemeente Coevorden | In bedrijf | Enexis |  |  |  |  | Nacht | Bemeterd | [9 empty] | 312058 | [29 empty] | CON AL 6 M PT | 58364 | 1 | 2002-12-01 |  | PM AL 6,0 CO T60 TP | 6.00 | CONISCH | ALUMINIUM | NVT | NVT | NVT |  | 350400 |  | IRIS 2551 1XPLL 36W R7035 EVSA | 38139 | 1 | 2002-12-01 |  | SGS151 7035 | INDAL |  |  |  |  | 7035 LICHTGRIJS |  |  |  | 175200 |  |  |  | LAMP PH PLL 36W 830 2G11 4P | 36574 | 1 | 2023-09-08 |  | 36W PLL |  | 3000K | 36.00 | 16000 | PLL |  | EVSA PH 1 x PLL 36W LANGW | 79464 | 1 | 2020-01-09 |  | HFP136 |  |  | 5.00 | 175200 | [6 empty] | Mastdeur | 90316 | 1 | 2002-12-01 |  | Mastdeur | Mastdeur | NVT
1 | 340544 | https://lms.nederlandslicht.nl/qr/report/340544 | 52.7254 | 6.6364 | 239391.55 | 527180.7546 | Esdoornlaan |  | 7917PM | Oosterhesselen | Geesbrug | 2002-12-01 | Gemeente Coevorden |  |  |  | Gemeente Coevorden | In bedrijf | Enexis |  |  |  |  | Nacht | Bemeterd | [9 empty] | 312060 | [29 empty] | CON ST 3.5 M PT | 55160 | 1 | 2002-12-01 |  | PM ST 3,5 CO T60 ET V | 3.50 | CONISCH | THERMISCH VERZINKT | NVT | NVT | NVT |  | 350400 |  | 2000 1XPLL 24W R9005 EVSA* | 311067 | 1 | 2002-12-01 | [11 empty] | 175200 |  |  |  | LAMP PH PLL 24W 830 2G11 4P | 36090 | 1 | 2023-09-07 |  | 24W PLL |  |  | 24.00 | 16000 | PLL |  | HFP 22-42 | 311064 | 1 | 2002-12-01 | [12 empty] | Mastdeur | 90316 | 1 | 2002-12-01 |  | Mastdeur | Mastdeur | NVT
3 | 340545 | https://lms.nederlandslicht.nl/qr/report/340545 | 52.6613 | 6.7669 | 248343.26 | 520203.86 | Gerhard Eilanderstraat |  | 7742 | Coevorden | Coevorden | 2009-11-09 | Gemeente Coevorden | Philips | 5 |  | Gemeente Coevorden | In bedrijf | Enexis |  | AAN 100%, 23:00 050%, 06:00 100%, UIT |  |  | Nacht | Bemeterd | [9 empty] | 312073 | [29 empty] | Mast 4m Valmont 100.C..72 | 1376418 | 1 | 2009-11-09 |  | PM ST 4,0 CO T60 ET V | 4.00 | CONISCH | THERMISCH VERZINKT | NVT | NVT | NVT |  | 350400 |  | BGP501 1 xLED20-4S/740 DM10 | 1209214 | 1 | 2021-09-07 | [11 empty] | 175200 |  |  |  | BGP501 1 xLED20-4S/740 DM10 | 1209215 | 1 | 2021-09-07 |  |  |  |  | 20.00 |  | LED |  | LED DRIVER | 44123 | 1 | 2021-09-07 |  | LEDDRIVER |  |  | 1.00 | 175200 | [6 empty] | Mastdeur | 90316 | 1 | 2009-11-09 |  | Mastdeur | Mastdeur | NVT
1 | 340546 | https://lms.nederlandslicht.nl/qr/report/340546 | 52.658 | 6.7667 | 248335.0433 | 519837.9282 | Hertog Zilverbergstraat |  | 7742 | Coevorden | Coevorden | 2009-02-01 | Gemeente Coevorden | Philips | 5 |  | Gemeente Coevorden | In bedrijf | Enexis |  | AAN 100%, 23:00 050%, 06:00 100%, UIT |  |  | Nacht | Bemeterd | [9 empty] | 312074 | [29 empty] | Mast 4m Valmont 100.C..73 | 58995 | 1 | 2009-02-01 |  | PM ST 4,0 CO T60 ET V | 4.00 | CONISCH | THERMISCH VERZINKT | NVT | NVT | NVT |  | 350400 |  | IND STELA SQUARE 10 LED 16 W | 331490 | 1 | 2009-02-01 | [11 empty] | 175200 |  |  |  | LAMP LED 7W 1100LM WSO | 315859 | 1 | 2009-02-01 |  |  |  |  | 7.00 |  | LED |  | LED DRIVER | 44123 | 1 | 2009-02-01 |  | LEDDRIVER |  |  | 1.00 | 175200 | [6 empty] | Mastdeur | 90316 | 1 | 2009-02-01 |  | Mastdeur | Mastdeur | NVT
4 | 340547 | https://lms.nederlandslicht.nl/qr/report/340547 | 52.7323 | 6.6955 | 243369.5673 | 528017.5183 | Holtweg |  | 7863TA | Oosterhesselen | Gees | 1980-01-01 | Gemeente Coevorden |  | 2 |  | Gemeente Coevorden | In bedrijf | Enexis |  | AAN 100%, 23:00 050%, 06:00 100%, UIT |  |  | Nacht | Bemeterd | [6 empty] | 2023-04-08 |  |  | 312077 | [29 empty] | LM AL 6,0 CO EU600/5 T60 TP | 90397 | 1 | 2021-02-24 |  | LM AL 6,0 CO EU600/5 T60 TP | 6.00 | CONISCH | ALUMINIUM | NVT | NVT | EU 600/5 |  | 350400 |  | Mini Nicole GO 16W | 1510596 | 1 | 2023-03-05 |  |  | Innolumis |  |  |  |  | RAL 7035 |  |  | 1284.00 | 100000 |  | 21.00 |  | LED | 66627 | 1 | 2023-03-05 |  | LED |  |  | 30.00 | 100000 | LED |  | LED DRIVER | 44123 | 1 | 2023-03-05 |  | LEDDRIVER |  |  | 1.00 | 175200 | [6 empty] | Mastdeur | 90316 | 1 | 2021-02-24 |  | Mastdeur | Mastdeur | NVT
1 | 340548 | https://lms.nederlandslicht.nl/qr/report/340548 | 52.7272 | 6.634 | 239226.2312 | 527376.4254 | Iepenlaan |  | 7917PW | Oosterhesselen | Geesbrug | 2002-12-01 | Gemeente Coevorden |  |  |  | Gemeente Coevorden | In bedrijf | Enexis |  | AAN 100%, 23:00 050%, 06:00 100%, UIT |  |  | Nacht | Bemeterd | [9 empty] | 312078 | [29 empty] | CON ST 3.5 M PT | 55160 | 1 | 2002-12-01 |  | PM ST 3,5 CO T60 ET V | 3.50 | CONISCH | THERMISCH VERZINKT | NVT | NVT | NVT |  | 350400 |  | Townguide BDP103 PCC GRN15/840 DM | 626294 | 1 | 2024-03-27 |  | Townguide BDP103 PCC GRN15/840 DM LED 4000K 12W | Philips |  |  |  |  | Silver RAL9006 |  |  |  | 100000 | [15 empty] | LED DRIVER | 44123 | 1 | 2024-03-27 |  | LEDDRIVER |  |  | 1.00 | 175200 | [6 empty] | Mastdeur | 90316 | 1 | 2002-12-01 |  | Mastdeur | Mastdeur | NVT
1 | 340549 | https://lms.nederlandslicht.nl/qr/report/340549 | 52.7284 | 6.6378 | 239478.6911 | 527511.4865 | Kanaalweg Geesbrug |  | 7917TC | Oosterhesselen | Geesbrug | 2002-12-01 | Gemeente Coevorden |  |  |  | Gemeente Coevorden | In bedrijf | Enexis |  |  |  |  | Nacht | Bemeterd | [9 empty] | 312086 | [29 empty] | CON ST 3.5 M PT | 55160 | 1 | 2020-04-20 |  | PM ST 3,5 CO T60 ET V | 3.50 | CONISCH | THERMISCH VERZINKT | NVT | NVT | NVT |  | 350400 |  | BDP103 PCC 1 xLED15/740 DM | 1209251 | 1 | 2020-04-20 | [11 empty] | 175200 |  |  |  | BDP103 PCC 1 xLED15/740 DM | 1209252 | 1 | 2020-04-20 | [6 empty] | LED |  | LED DRIVER | 44123 | 1 | 2020-04-20 |  | LEDDRIVER |  |  | 1.00 | 175200 | [6 empty] | Mastdeur | 90316 | 1 | 2002-12-01 |  | Mastdeur | Mastdeur | NVT
1 | 340550 | https://lms.nederlandslicht.nl/qr/report/340550 | 52.7386 | 6.6288 | 238853.0293 | 528639.4451 | Lantschapsweg Geesbrug |  | 7917TJ | Oosterhesselen | Geesbrug | 1970-12-01 | Gemeente Coevorden |  |  |  | Gemeente Coevorden | In bedrijf | Enexis |  |  |  |  | Nacht | Bemeterd | [9 empty] | 312093 | [29 empty] | LM ST 6,0 CO EU V | 216512 | 1 | 1970-12-01 | [9 empty] | 350400 |  | IRIS 2551 1XSOX-E 36W R7035 CON | 43310 | 1 | 1980-01-01 |  | SGS151 7035 | INDAL |  |  |  |  | 7035 LICHTGRIJS |  |  |  | 175200 |  |  |  | MASTER SOX-E 18W BY22d 1SL/12 | 1181256 | 1 | 2023-09-14 |  |  |  |  | 18.00 | 12000 | SOX |  | BSX 18 | 126104 | 1 | 1980-01-01 |  | BSX18 |  |  | 4.00 | 175200 | [6 empty] | Mastdeur | 90316 | 1 | 1970-12-01 |  | Mastdeur | Mastdeur | NVT
1 | 340551 | https://lms.nederlandslicht.nl/qr/report/340551 | 52.7272 | 6.631 | 239020.7385 | 527375.609 | Lindenlaan |  | 7917PE | Oosterhesselen | Geesbrug | 2002-12-01 | Gemeente Coevorden |  |  |  | Gemeente Coevorden | In bedrijf | Enexis |  |  |  |  | Nacht | Bemeterd | [9 empty] | 312094 | [29 empty] | CON ST 3.5 M PT | 55160 | 1 | 2002-12-01 |  | PM ST 3,5 CO T60 ET V | 3.50 | CONISCH | THERMISCH VERZINKT | NVT | NVT | NVT |  | 350400 |  | 2000 1XPLL 24W R9005 EVSA* | 311067 | 1 | 2002-12-01 | [11 empty] | 175200 |  |  |  | LAMP PH PLL 24W 830 2G11 4P | 36090 | 1 | 2023-09-07 |  | 24W PLL |  |  | 24.00 | 16000 | PLL |  | HFP 22-42 | 311064 | 1 | 2002-12-01 | [12 empty] | Mastdeur | 90316 | 1 | 2002-12-01 |  | Mastdeur | Mastdeur | NVT
1 | 340552 | https://lms.nederlandslicht.nl/qr/report/340552 | 52.73 | 6.6188 | 238189.0024 | 527669.6435 | Luchiesweg |  | 7917TL | Oosterhesselen | Geesbrug | 2015-08-21 | Gemeente Coevorden | Philips | 5 |  | Gemeente Coevorden | In bedrijf | Enexis |  | AAN 100%, 23:00 050%, 06:00 100%, UIT |  |  | Nacht | Bemeterd | [9 empty] | 312095 | [29 empty] | LM ST 6,0 CO EU V | 216512 | 1 | 2015-08-21 | [9 empty] | 350400 |  | BGP381 LED 19W WW 1100LM GR MSO D | 311125 | 1 | 2015-08-21 | [10 empty] | 1100.00 | 175200 |  |  |  | LAMP PHI LED 19W WW 1100LM | 311126 | 1 | 2015-08-21 |  |  |  |  | 19.00 |  | LED |  | LED DRIVER | 44123 | 1 | 2015-08-21 |  | LEDDRIVER |  |  | 1.00 | 175200 | [6 empty] | Mastdeur | 90316 | 1 | 2015-08-21 |  | Mastdeur | Mastdeur | NVT
1 | 340553 | https://lms.nederlandslicht.nl/qr/report/340553 | 52.7266 | 6.6325 | 239124.8768 | 527307.7154 | Lijsterbeslaan |  | 7917PG | Oosterhesselen | Geesbrug | 2002-12-01 | Gemeente Coevorden |  |  |  | Gemeente Coevorden | In bedrijf | Enexis |  |  |  |  | Nacht | Bemeterd | [9 empty] | 312098 | [29 empty] | CON ST 3.5 M PT | 55160 | 1 | 2002-12-01 |  | PM ST 3,5 CO T60 ET V | 3.50 | CONISCH | THERMISCH VERZINKT | NVT | NVT | NVT |  | 350400 |  | 2000 1XPLL 24W R9005 EVSA* | 311067 | 1 | 2002-12-01 | [11 empty] | 175200 |  |  |  | LAMP PH PLL 24W 830 2G11 4P | 36090 | 1 | 2023-09-07 |  | 24W PLL |  |  | 24.00 | 16000 | PLL |  | HFP 22-42 | 311064 | 1 | 2002-12-01 | [12 empty] | Mastdeur | 90316 | 1 | 2002-12-01 |  | Mastdeur | Mastdeur | NVT
1 | 340554 | https://lms.nederlandslicht.nl/qr/report/340554 | 52.7268 | 6.634 | 239225.0871 | 527329.8118 | Meidoornlaan |  | 7917PC | Oosterhesselen | Geesbrug | 2002-12-01 | Gemeente Coevorden |  |  |  | Gemeente Coevorden | In bedrijf | Enexis |  |  |  |  | Nacht | Bemeterd | [9 empty] | 312103 | [29 empty] | CON ST 3.5 M PT | 55160 | 1 | 2002-12-01 |  | PM ST 3,5 CO T60 ET V | 3.50 | CONISCH | THERMISCH VERZINKT | NVT | NVT | NVT |  | 350400 |  | 2000 1XPLL 24W R9005 EVSA* | 311067 | 1 | 2002-12-01 | [11 empty] | 175200 |  |  |  | LAMP PH PLL 24W 830 2G11 4P | 36090 | 1 | 2023-09-07 |  | 24W PLL |  |  | 24.00 | 16000 | PLL |  | HFP 22-42 | 311064 | 1 | 2002-12-01 | [12 empty] | Mastdeur | 90316 | 1 | 2002-12-01 |  | Mastdeur | Mastdeur | NVT
1 | 340555 | https://lms.nederlandslicht.nl/qr/report/340555 | 52.7196 | 6.6127 | 237801.9864 | 526504.8009 | Nijverheidsstraat |  | 7917PZ | Oosterhesselen | Geesbrug | 2014-05-26 | Gemeente Coevorden |  |  |  | Gemeente Coevorden | In bedrijf | Enexis |  |  |  |  | Nacht | Bemeterd | [9 empty] | 312111 | [29 empty] | LM AL 6,0 CO EU600/05 CM | 37203 | 1 | 2014-05-26 |  | LM AL 6,0 CO EU600/5 T60 TP | 6.00 | CONISCH | ALUMINIUM | NVT | NVT | NVT |  | 350400 |  | IRIS 2551 1XPLL 36W R7035 EVSA | 38139 | 1 | 2002-12-01 |  | SGS151 7035 | INDAL |  |  |  |  | 7035 LICHTGRIJS |  |  |  | 175200 |  |  |  | LAMP PH PLL 36W 830 2G11 4P | 36574 | 1 | 2023-09-08 |  | 36W PLL |  | 3000K | 36.00 | 16000 | PLL |  | HFP 22-42 | 311064 | 1 | 2002-12-01 | [12 empty] | Mastdeur | 90316 | 1 | 2014-05-26 |  | Mastdeur | Mastdeur | NVT
1 | 340556 | https://lms.nederlandslicht.nl/qr/report/340556 | 52.6954 | 6.6333 | 239241.1912 | 523837.7965 | Oostopgaande | 59 | 7929TC | Coevorden | Coevorden | 2000-01-01 | Gemeente Coevorden |  |  |  | Gemeente Coevorden | In bedrijf | Enexis |  |  |  |  | Nacht | Bemeterd | [9 empty] | 312115 | [29 empty] | LM AL 6,0 CO EU600/05 CM | 37203 | 1 | 2000-01-01 |  | LM AL 6,0 CO EU600/5 T60 TP | 6.00 | CONISCH | ALUMINIUM | NVT | NVT | NVT |  | 350400 |  | 2500 1XSOX 18W R7035 CVSA | 314534 | 1 | 1970-01-01 | [11 empty] | 175200 |  |  |  | LAMP SOXE 18W BY22 | 40071 | 1 | 2023-09-20 |  | 18W SOX-E |  |  | 18.00 | 12000 | SOX |  | BSX 18 | 126104 | 1 | 1970-01-01 |  | BSX18 |  |  | 4.00 | 175200 | [6 empty] | Mastdeur | 90316 | 1 | 2000-01-01 |  | Mastdeur | Mastdeur | NVT
1b | 340557 | https://lms.nederlandslicht.nl/qr/report/340557 | 52.6589 | 6.7621 | 248020.09 | 519928.73 | Roelie Duinkerkenstraat |  | 7742LD | Coevorden | Coevorden | 2009-08-18 | Gemeente Coevorden | Philips | 5 |  | Gemeente Coevorden | In bedrijf | Enexis |  | AAN 100%, 23:00 050%, 06:00 100%, UIT |  |  | Nacht | Bemeterd | [9 empty] | 312126 | [29 empty] | Mast 4m Valmont 100.C..73 | 58995 | 1 | 2009-08-18 |  | PM ST 4,0 CO T60 ET V | 4.00 | CONISCH | THERMISCH VERZINKT | NVT | NVT | NVT |  | 350400 |  | BGP501 1 xLED20-4S/740 DM10 | 1209214 | 1 | 2021-09-07 | [11 empty] | 175200 |  |  |  | LAMP LED 7W 1100LM WSO | 315859 | 1 | 2021-09-07 |  |  |  |  | 7.00 |  | LED |  | LED DRIVER | 44123 | 1 | 2021-09-07 |  | LEDDRIVER |  |  | 1.00 | 175200 | [6 empty] | Mastdeur | 90316 | 1 | 2009-08-18 |  | Mastdeur | Mastdeur | NVT
18 | 340558 | https://lms.nederlandslicht.nl/qr/report/340558 | 52.7934 | 6.797 | 250090.2484 | 534947.2943 | Dorpsstraat, Noord Sleen |  | 7846AS | Sleen | Noord-Sleen | 2008-08-01 | Gemeente Coevorden |  |  |  | Gemeente Coevorden | In bedrijf | Enexis |  |  |  |  | Nacht | Onbemeterd | [9 empty] | 312131 | [29 empty] | 7670400 CON ST 4 m PT | 311782 | 1 | 2008-08-01 | [9 empty] | 350400 |  | 2000.12 | 330744 | 1 | [12 empty] | 175200 |  |  |  | LAMP PH PLL 24W 830 2G11 4P | 36090 | 1 | 2024-06-21 |  | 24W PLL |  |  | 24.00 | 16000 | PLL |  | HFP 22-42 | 311064 | 1 | [13 empty] | Mastdeur | 90316 | 1 | 2008-08-01 |  | Mastdeur | Mastdeur | NVT
1 | 340559 | https://lms.nederlandslicht.nl/qr/report/340559 | 52.675 | 6.735 | 246154.0268 | 521693.4039 | Suzanne Groeneweglaan |  | 7741SG | Coevorden | Coevorden | 1985-01-01 | Gemeente Coevorden | Philips | 5 |  | Gemeente Coevorden | In bedrijf | Enexis |  | AAN 100%, 23:00 050%, 06:00 100%, UIT |  |  | Nacht | Bemeterd | [9 empty] | 312133 | [29 empty] | PM AL 3,5 CO T60 TP | 44730 | 1 | 1985-01-01 |  | PM AL 3,5 CO T60 TP | 3.50 | CONISCH | ALUMINIUM | NVT | NVT | NVT |  | 350400 |  | BDP103 ### 12W NW 1500L 9006 DM | 311906 | 1 | 2018-08-15 |  | BDP103 DM PCC GRN15/840 | Philips |  |  |  |  | 7035 LICHTGRIJS |  |  | 1500.00 | 175200 |  |  |  | LED IN: BDP103 ### 12W NW 1500L 9006 DRW DVD | 311907 | 1 | 2018-08-15 | [6 empty] | LED |  | LED DRIVER | 44123 | 1 | 2018-08-15 |  | LEDDRIVER |  |  | 1.00 | 175200 | [6 empty] | Mastdeur | 90316 | 1 | 1985-01-01 |  | Mastdeur | Mastdeur | NVT
3 | 340560 | https://lms.nederlandslicht.nl/qr/report/340560 | 52.6723 | 6.8233 | 252129.3915 | 521505.5513 | Schansweg |  | 7742PM | Coevorden | Coevorden | 2011-05-26 | Gemeente Coevorden |  | 2 |  | Gemeente Coevorden | In bedrijf | Enexis |  | AAN 100%, 23:00 050%, 06:00 100%, UIT |  |  | Nacht | Bemeterd | [6 empty] | 2023-06-05 |  |  | 312135 | [29 empty] | LM AL 6,0 CO EU600/05 CM | 37203 | 1 | 2011-05-26 |  | LM AL 6,0 CO EU600/5 T60 TP | 6.00 | CONISCH | ALUMINIUM | NVT | NVT | NVT |  | 350400 |  | Mini Nicole GO 16W | 1510596 | 1 | 2023-06-05 |  |  | Innolumis |  |  |  |  | RAL 7035 |  |  | 1284.00 | 100000 |  | 21.00 |  | LED | 66627 | 1 | 2023-06-05 |  | LED |  |  | 30.00 | 100000 | LED |  | LED DRIVER | 44123 | 1 | 2023-06-05 |  | LEDDRIVER |  |  | 1.00 | 175200 | [6 empty] | Mastdeur | 90316 | 1 | 2011-05-26 |  | Mastdeur | Mastdeur | NVT
1 | 340561 | https://lms.nederlandslicht.nl/qr/report/340561 | 52.7019 | 6.8167 | 251623.9994 | 524792.57 | Schimmelarij | 4 |  | Dalen | Dalerveen | 2000-01-01 | Gemeente Coevorden |  |  |  | Gemeente Coevorden | In bedrijf | Enexis |  |  |  |  | Nacht | Bemeterd | [9 empty] | 312137 | [29 empty] | LM ST 6,0 CO | 330748 | 1 | 2000-01-01 | [9 empty] | 350400 |  | 2500 1XPLL 24W R7035 EVSA | 93099 | 1 | 1990-01-01 |  | 2500 7035 | INDAL |  |  |  |  | 7035 LICHTGRIJS |  |  |  | 175200 |  |  |  | LAMP PH PLL 24W 830 2G11 4P | 36090 | 1 | 2023-09-11 |  | 24W PLL |  |  | 24.00 | 16000 | PLL |  | HFP 22-42 | 311064 | 1 | 1990-01-01 | [12 empty] | Mastdeur | 90316 | 1 | 2000-01-01 |  | Mastdeur | Mastdeur | NVT
1 | 340562 | https://lms.nederlandslicht.nl/qr/report/340562 | 52.7443 | 6.8123 | 251228.8334 | 529499.844 | Steenbakkersweg |  | 7843RM | Sleen | Erm | 2006-01-01 | Gemeente Coevorden |  | 2 |  | Gemeente Coevorden | In bedrijf | Enexis |  | AAN 100%, 23:00 050%, 06:00 100%, UIT |  |  | Nacht | Onbemeterd | [6 empty] | 2023-05-21 |  |  | 312144 | [29 empty] | LM AL 6,0 CO EU600/05 CM | 37203 | 1 | 2006-01-01 |  | LM AL 6,0 CO EU600/5 T60 TP | 6.00 | CONISCH | ALUMINIUM | NVT | NVT | NVT |  | 350400 |  | Mini Nicole GO 16W | 1510596 | 1 | 2023-05-21 |  |  | Innolumis |  |  |  |  | RAL 7035 |  |  | 1284.00 | 100000 |  | 21.00 |  | LED | 66627 | 1 | 2023-05-21 |  | LED |  |  | 30.00 | 100000 | LED |  | LED DRIVER | 44123 | 1 | 2023-05-21 |  | LEDDRIVER |  |  | 1.00 | 175200 | [6 empty] | Mastdeur | 90316 | 1 | 2006-01-01 |  | Mastdeur | Mastdeur | NVT
1 | 340563 | https://lms.nederlandslicht.nl/qr/report/340563 | 52.7266 | 6.6728 | 241846.8129 | 527353.8467 | Sternbosweg |  | 7864TM | Oosterhesselen | Zwinderen | 2000-01-01 | Gemeente Coevorden | Philips | 5 |  | Gemeente Coevorden | In bedrijf | Enexis |  | AAN 100%, 23:00 050%, 06:00 100%, UIT |  |  | Nacht | Bemeterd | [6 empty] | 2023-07-30 |  |  | 312145 | [29 empty] | LM ST 6,0 CO EU V | 216512 | 1 | 2000-01-01 | [9 empty] | 350400 |  | Philips Iridium, BGP381 GRN11/830 | 1648343 | 1 | 2023-07-30 |  |  | Philips |  |  |  |  | RAL 7035 |  |  |  | 175200 |  |  |  | LED | 66627 | 1 | 2023-07-30 |  | LED |  |  | 30.00 | 100000 | LED |  | LED DRIVER | 44123 | 1 | 2023-07-30 |  | LEDDRIVER |  |  | 1.00 | 175200 | [6 empty] | Mastdeur | 90316 | 1 | 2000-01-01 |  | Mastdeur | Mastdeur | NVT
1 | 340564 | https://lms.nederlandslicht.nl/qr/report/340564 | 52.6972 | 6.7501 | 247129.296 | 524177.8386 | Tjasker |  | 7751HG | Dalen | Dalen | 1980-01-01 | Gemeente Coevorden | Philips/Signify | 5 |  | Gemeente Coevorden | In bedrijf | Enexis |  | AAN 100%, 23:00 050%, 06:00 100%, UIT |  |  | Nacht | Bemeterd | [9 empty] | 312148 | [29 empty] | PM AL 3,5 CO T60 D114 CP | 36658 | 1 | 1980-01-01 |  | PM AL 3,5 CO T60 TP | 3.50 | CONISCH | ALUMINIUM | NVT | NVT | NVT |  | 350400 |  | BDP103 PCC GRN15/840 DM | 947343 | 1 | 2020-08-23 |  |  | Philips/Signify | [8 empty] | 175200 |  |  |  | BDP103 PCC GRN15/840 DM | 947344 | 1 | 2020-08-30 | [6 empty] | LED |  | LED DRIVER | 44123 | 1 | 2020-08-30 |  | LEDDRIVER |  |  | 1.00 | 175200 | [6 empty] | Mastdeur | 90316 | 1 | 1980-01-01 |  | Mastdeur | Mastdeur | NVT
1 | 340565 | https://lms.nederlandslicht.nl/qr/report/340565 | 52.7585 | 6.7261 | 245380.1117 | 530969.6266 | Tramakker |  | 7861AW | Oosterhesselen | Oosterhesselen | 2000-11-01 | Gemeente Coevorden |  |  |  | Gemeente Coevorden | In bedrijf | Enexis |  |  |  |  | Nacht | Bemeterd | [9 empty] | 312151 | [29 empty] | PM AL 3,5 CO T60 TP | 44730 | 1 | 2000-11-01 |  | PM AL 3,5 CO T60 TP | 3.50 | CONISCH | ALUMINIUM | NVT | NVT | NVT |  | 350400 |  | 54000857 IND 2010 PL-L 24 W | 330514 | 1 | 2000-11-01 | [11 empty] | 175200 |  |  |  | LAMP PH PLL 24W 830 2G11 4P | 36090 | 1 | 2024-07-01 |  | 24W PLL |  |  | 24.00 | 16000 | PLL |  | HFP 22-42 | 311064 | 1 | 2000-11-01 | [12 empty] | Mastdeur | 90316 | 1 | 2000-11-01 |  | Mastdeur | Mastdeur | NVT
2 | 340566 | https://lms.nederlandslicht.nl/qr/report/340566 | 52.7242 | 6.635 | 239298.283 | 527036.5457 | Boslaan |  | 7917RE | Oosterhesselen | Geesbrug | 2004-04-01 | Gemeente Coevorden |  |  |  | Gemeente Coevorden | In bedrijf | Enexis |  |  |  |  | Nacht | Bemeterd | [9 empty] | 312158 | [29 empty] | PM ST 4,0 CO+GP T60 ET Z V | 37819 | 1 | 2004-04-01 |  | PM ST 4,0 CO T60 ET V | 4.00 | CONISCH | THERMISCH VERZINKT | NVT | NVT | NVT |  | 350400 |  | 2000 1XPLL 24W R9005 EVSA* | 311067 | 1 | 2004-04-01 | [11 empty] | 175200 |  |  |  | LAMP PH PLL 24W 830 2G11 4P | 36090 | 1 | 2023-09-07 |  | 24W PLL |  |  | 24.00 | 16000 | PLL |  | HFP 22-42 | 311064 | 1 | 2004-04-01 | [12 empty] | Mastdeur | 90316 | 1 | 2004-04-01 |  | Mastdeur | Mastdeur | NVT
1 | 340567 | https://lms.nederlandslicht.nl/qr/report/340567 | 52.7887 | 6.8062 | 250719.5916 | 534436.1738 | Volmachten Noord Sleen |  | 7846AL | Sleen | Noord-Sleen | 2008-02-01 | Gemeente Coevorden |  |  |  | Gemeente Coevorden | In bedrijf | Enexis |  |  |  |  | Nacht | Onbemeterd | [9 empty] | 312162 | [29 empty] | 7670400 CON ST 4 m PT | 311782 | 1 | 2008-02-01 | [9 empty] | 350400 |  | IND 2000 CDN KEGEL COMFORT PL-L 24 W | 197569 | 1 | 2008-02-01 | [15 empty] | LAMP PH PLL 24W 830 2G11 4P | 36090 | 1 | 2024-06-24 |  | 24W PLL |  |  | 24.00 | 16000 | PLL |  | HFP 22-42 | 311064 | 1 | 2008-02-01 | [12 empty] | Mastdeur | 90316 | 1 | 2008-02-01 |  | Mastdeur | Mastdeur | NVT
1 | 340568 | https://lms.nederlandslicht.nl/qr/report/340568 | 52.661 | 6.762 | 248010.4473 | 520165.3177 | Willem Mantelstraat |  | 7742LG | Coevorden | Coevorden | 2009-11-09 | Gemeente Coevorden | Philips | 5 |  | Gemeente Coevorden | In bedrijf | Enexis |  | AAN 100%, 23:00 050%, 06:00 100%, UIT |  |  | Nacht | Bemeterd | [9 empty] | 312166 | [29 empty] | Mast 4m Valmont 100.C..73 | 58995 | 1 | 2009-11-09 |  | PM ST 4,0 CO T60 ET V | 4.00 | CONISCH | THERMISCH VERZINKT | NVT | NVT | NVT |  | 350400 |  | BGP381 LED 7W 1100LM R7035 WSO IRIDIUM GEN3 MINI | 315858 | 1 | 2015-12-01 | [10 empty] | 1100.00 | 175200 |  |  |  | LAMP LED 7W 1100LM WSO | 315859 | 1 | 2015-12-01 |  |  |  |  | 7.00 |  | LED |  | LED DRIVER | 44123 | 1 | 2015-12-01 |  | LEDDRIVER |  |  | 1.00 | 175200 | [6 empty] | Mastdeur | 90316 | 1 | 2009-11-09 |  | Mastdeur | Mastdeur | NVT
1 | 340569 | https://lms.nederlandslicht.nl/qr/report/340569 | 52.7553 | 6.7194 | 244935.6952 | 530601.6832 | Witte Zand | 21 | 7861BH | Oosterhesselen | Oosterhesselen | 1980-01-01 | Gemeente Coevorden |  |  |  | Gemeente Coevorden | In bedrijf | Enexis |  |  |  |  | Nacht | Bemeterd | [9 empty] | 312176 | [29 empty] | LM ST 6,0 CO EU600 T60 R6009 | 314171 | 1 | 1980-01-01 | [9 empty] | 350400 |  | IRIS2550 1XPLL 24W R7035 EVSA | 91690 | 1 | 1980-12-15 |  | SGS150 7035 | INDAL |  |  |  |  | 7035 LICHTGRIJS |  |  |  | 175200 |  |  |  | LAMP PH PLL 24W 830 2G11 4P | 36090 | 1 | 2024-06-28 |  | 24W PLL |  |  | 24.00 | 16000 | PLL |  | HFP 22-42 | 311064 | 1 | 1980-12-15 | [12 empty] | Mastdeur | 90316 | 1 | 1980-01-01 |  | Mastdeur | Mastdeur | NVT
2 | 340570 | https://lms.nederlandslicht.nl/qr/report/340570 | 52.7587 | 6.7259 | 245369.1609 | 530993.5378 | Tramakker |  | 7861AW | Oosterhesselen | Oosterhesselen | 2000-11-01 | Gemeente Coevorden |  |  |  | Gemeente Coevorden | In bedrijf | Enexis |  |  |  |  | Nacht | Bemeterd | [9 empty] | 312222 | [29 empty] | PM AL 3,5 CO T60 TP | 44730 | 1 | 2000-11-01 |  | PM AL 3,5 CO T60 TP | 3.50 | CONISCH | ALUMINIUM | NVT | NVT | NVT |  | 350400 |  | 54000857 IND 2010 PL-L 24 W | 330514 | 1 | 2000-11-01 | [11 empty] | 175200 |  |  |  | LAMP PH PLL 24W 830 2G11 4P | 36090 | 1 | 2024-07-01 |  | 24W PLL |  |  | 24.00 | 16000 | PLL |  | HFP 22-42 | 311064 | 1 | 2000-11-01 | [12 empty] | Mastdeur | 90316 | 1 | 2000-11-01 |  | Mastdeur | Mastdeur | NVT
1 | 340571 | https://lms.nederlandslicht.nl/qr/report/340571 | 52.7583 | 6.7244 | 245266.9896 | 530948.6436 | Boonakker |  | 7861AV | Oosterhesselen | Oosterhesselen | 2003-11-01 | Gemeente Coevorden |  |  |  | Gemeente Coevorden | In bedrijf | Enexis |  |  |  |  | Nacht | Bemeterd | [9 empty] | 312225 | [29 empty] | PM AL 3,5 CO T60 TP | 44730 | 1 | 2003-11-01 |  | PM AL 3,5 CO T60 TP | 3.50 | CONISCH | ALUMINIUM | NVT | NVT | NVT |  | 350400 |  | 54000857 IND 2010 PL-L 24 W | 330514 | 1 | 2003-01-01 | [11 empty] | 175200 |  |  |  | LAMP PH PLL 24W 830 2G11 4P | 36090 | 1 | 2024-07-01 |  | 24W PLL |  |  | 24.00 | 16000 | PLL |  | HFP 22-42 | 311064 | 1 | 2003-01-01 | [12 empty] | Mastdeur | 90316 | 1 | 2003-11-01 |  | Mastdeur | Mastdeur | NVT
2 | 340572 | https://lms.nederlandslicht.nl/qr/report/340572 | 52.7586 | 6.7245 | 245271.1001 | 530974.1583 | Boonakker |  | 7861AV | Oosterhesselen | Oosterhesselen | 2003-11-01 | Gemeente Coevorden |  |  |  | Gemeente Coevorden | In bedrijf | Enexis |  |  |  |  | Nacht | Bemeterd | [9 empty] | 312226 | [29 empty] | PM AL 3,5 CO T60 TP | 44730 | 1 | 2003-11-01 |  | PM AL 3,5 CO T60 TP | 3.50 | CONISCH | ALUMINIUM | NVT | NVT | NVT |  | 350400 |  | 54000857 IND 2010 PL-L 24 W | 330514 | 1 | 2003-01-01 | [11 empty] | 175200 |  |  |  | LAMP PH PLL 24W 830 2G11 4P | 36090 | 1 | 2024-07-01 |  | 24W PLL |  |  | 24.00 | 16000 | PLL |  | HFP 22-42 | 311064 | 1 | 2003-01-01 | [12 empty] | Mastdeur | 90316 | 1 | 2003-11-01 |  | Mastdeur | Mastdeur | NVT
3 | 340573 | https://lms.nederlandslicht.nl/qr/report/340573 | 52.7588 | 6.7244 | 245263.6856 | 530996.2476 | Boonakker |  | 7861AV | Oosterhesselen | Oosterhesselen | 2003-11-01 | Gemeente Coevorden |  |  |  | Gemeente Coevorden | In bedrijf | Enexis |  |  |  |  | Nacht | Bemeterd | [9 empty] | 312227 | [29 empty] | PM AL 3,5 CO T60 TP | 44730 | 1 | 2003-11-01 |  | PM AL 3,5 CO T60 TP | 3.50 | CONISCH | ALUMINIUM | NVT | NVT | NVT |  | 350400 |  | 54000857 IND 2010 PL-L 24 W | 330514 | 1 | 2003-01-01 | [11 empty] | 175200 |  |  |  | LAMP PH PLL 24W 830 2G11 4P | 36090 | 1 | 2024-07-01 |  | 24W PLL |  |  | 24.00 | 16000 | PLL |  | HFP 22-42 | 311064 | 1 | 2003-01-01 | [12 empty] | Mastdeur | 90316 | 1 | 2003-11-01 |  | Mastdeur | Mastdeur | NVT
4 | 340574 | https://lms.nederlandslicht.nl/qr/report/340574 | 52.759 | 6.7244 | 245268.0519 | 531017.0501 | Boonakker |  | 7861AV | Oosterhesselen | Oosterhesselen | 2003-11-01 | Gemeente Coevorden |  |  |  | Gemeente Coevorden | In bedrijf | Enexis |  |  |  |  | Nacht | Bemeterd | [9 empty] | 312228 | [29 empty] | PM AL 3,5 CO T60 TP | 44730 | 1 | 2003-11-01 |  | PM AL 3,5 CO T60 TP | 3.50 | CONISCH | ALUMINIUM | NVT | NVT | NVT |  | 350400 |  | 54000857 IND 2010 PL-L 24 W | 330514 | 1 | 2003-01-01 | [11 empty] | 175200 |  |  |  | LAMP PH PLL 24W 830 2G11 4P | 36090 | 1 | 2024-07-01 |  | 24W PLL |  |  | 24.00 | 16000 | PLL |  | HFP 22-42 | 311064 | 1 | 2003-01-01 | [12 empty] | Mastdeur | 90316 | 1 | 2003-11-01 |  | Mastdeur | Mastdeur | NVT
2 | 340575 | https://lms.nederlandslicht.nl/qr/report/340575 | 52.6624 | 6.7674 | 248372.4248 | 520333.0412 | Hendricus Krijthestraat |  | 7742KA | Coevorden | Coevorden | 2004-01-01 | Gemeente Coevorden | Philips | 5 |  | Gemeente Coevorden | In bedrijf | Enexis |  | AAN 100%, 23:00 050%, 06:00 100%, UIT |  |  | Nacht | Bemeterd | [9 empty] | 312463 | [29 empty] | Lichtm.st.con.paalt.LPH 04,0m-60mm, pmf | 94488 | 1 | 2004-01-01 |  | PM ST 4,0 CO T60 ET V | 4.00 | CONISCH | THERMISCH VERZINKT | NVT | NVT | NVT |  | 350400 |  | BGP381 LED 7W 1100LM R7035 WSO IRIDIUM GEN3 MINI | 315858 | 1 | 2015-12-01 | [10 empty] | 1100.00 | 175200 |  |  |  | LAMP LED 7W 1100LM WSO | 315859 | 1 | 2015-12-01 |  |  |  |  | 7.00 |  | LED |  | LED DRIVER | 44123 | 1 | 2015-12-01 |  | LEDDRIVER |  |  | 1.00 | 175200 | [6 empty] | Mastdeur | 90316 | 1 | 2004-01-01 |  | Mastdeur | Mastdeur | NVT
11 | 340576 | https://lms.nederlandslicht.nl/qr/report/340576 | 52.663 | 6.7653 | 248229.2579 | 520396.8269 | Berend Slingenbergstraat |  | 7742KD | Coevorden | Coevorden | 2004-01-01 | Gemeente Coevorden | Philips | 5 |  | Gemeente Coevorden | In bedrijf | Enexis |  | AAN 100%, 23:00 050%, 06:00 100%, UIT |  |  | Nacht | Bemeterd | [9 empty] | 312464 | [29 empty] | Lichtm.st.con.paalt.LPH 04,0m-60mm, pmf | 94488 | 1 | 2004-01-01 |  | PM ST 4,0 CO T60 ET V | 4.00 | CONISCH | THERMISCH VERZINKT | NVT | NVT | NVT |  | 350400 |  | BGP381 LED 7W 1100LM R7035 WSO IRIDIUM GEN3 MINI | 315858 | 1 | 2015-12-01 | [10 empty] | 1100.00 | 175200 |  |  |  | LAMP LED 7W 1100LM WSO | 315859 | 1 | 2015-12-01 |  |  |  |  | 7.00 |  | LED |  | LED DRIVER | 44123 | 1 | 2015-12-01 |  | LEDDRIVER |  |  | 1.00 | 175200 | [6 empty] | Mastdeur | 90316 | 1 | 2004-01-01 |  | Mastdeur | Mastdeur | NVT
12 | 340577 | https://lms.nederlandslicht.nl/qr/report/340577 | 52.663 | 6.7651 | 248212.9889 | 520390.0448 | Berend Slingenbergstraat |  | 7742KD | Coevorden | Coevorden | 2004-01-01 | Gemeente Coevorden | Philips | 5 |  | Gemeente Coevorden | In bedrijf | Enexis |  | AAN 100%, 23:00 050%, 06:00 100%, UIT |  |  | Nacht | Bemeterd | [9 empty] | 312465 | [29 empty] | Lichtm.st.con.paalt.LPH 04,0m-60mm, pmf | 94488 | 1 | 2004-01-01 |  | PM ST 4,0 CO T60 ET V | 4.00 | CONISCH | THERMISCH VERZINKT | NVT | NVT | NVT |  | 350400 |  | BGP381 LED 7W 1100LM R7035 WSO IRIDIUM GEN3 MINI | 315858 | 1 | 2015-12-01 | [10 empty] | 1100.00 | 175200 |  |  |  | LAMP LED 7W 1100LM WSO | 315859 | 1 | 2015-12-01 |  |  |  |  | 7.00 |  | LED |  | LED DRIVER | 44123 | 1 | 2015-12-01 |  | LEDDRIVER |  |  | 1.00 | 175200 | [6 empty] | Mastdeur | 90316 | 1 | 2004-01-01 |  | Mastdeur | Mastdeur | NVT
8 | 340578 | https://lms.nederlandslicht.nl/qr/report/340578 | 52.6635 | 6.7643 | 248164.1437 | 520450.7197 | Wilhelmina Nijhoffstraat |  | 7742KH | Coevorden | Coevorden | 2004-01-01 | Gemeente Coevorden | Philips | 5 |  | Gemeente Coevorden | In bedrijf | Enexis |  | AAN 100%, 23:00 050%, 06:00 100%, UIT |  |  | Nacht | Bemeterd | [9 empty] | 312466 | [29 empty] | Lichtm.st.con.paalt.LPH 04,0m-60mm, pmf | 94488 | 1 | 2004-01-01 |  | PM ST 4,0 CO T60 ET V | 4.00 | CONISCH | THERMISCH VERZINKT | NVT | NVT | NVT |  | 350400 |  | BGP381 LED 7W 1100LM R7035 WSO IRIDIUM GEN3 MINI | 315858 | 1 | 2015-12-01 | [10 empty] | 1100.00 | 175200 |  |  |  | LAMP LED 7W 1100LM WSO | 315859 | 1 | 2015-12-01 |  |  |  |  | 7.00 |  | LED |  | LED DRIVER | 44123 | 1 | 2015-12-01 |  | LEDDRIVER |  |  | 1.00 | 175200 | [6 empty] | Mastdeur | 90316 | 1 | 2004-01-01 |  | Mastdeur | Mastdeur | NVT
9 | 340579 | https://lms.nederlandslicht.nl/qr/report/340579 | 52.6635 | 6.7647 | 248187.9704 | 520451.2372 | Wilhelmina Nijhoffstraat |  | 7742KH | Coevorden | Coevorden | 2004-01-01 | Gemeente Coevorden | Philips | 5 |  | Gemeente Coevorden | In bedrijf | Enexis |  | AAN 100%, 23:00 050%, 06:00 100%, UIT |  |  | Nacht | Bemeterd | [9 empty] | 312467 | [29 empty] | Lichtm.st.con.paalt.LPH 04,0m-60mm, pmf | 94488 | 1 | 2004-01-01 |  | PM ST 4,0 CO T60 ET V | 4.00 | CONISCH | THERMISCH VERZINKT | NVT | NVT | NVT |  | 350400 |  | BGP381 LED 7W 1100LM R7035 WSO IRIDIUM GEN3 MINI | 315858 | 1 | 2015-12-01 | [10 empty] | 1100.00 | 175200 |  |  |  | LAMP LED 7W 1100LM WSO | 315859 | 1 | 2015-12-01 |  |  |  |  | 7.00 |  | LED |  | LED DRIVER | 44123 | 1 | 2015-12-01 |  | LEDDRIVER |  |  | 1.00 | 175200 | [6 empty] | Mastdeur | 90316 | 1 | 2004-01-01 |  | Mastdeur | Mastdeur | NVT
2 | 340580 | https://lms.nederlandslicht.nl/qr/report/340580 | 52.6641 | 6.7655 | 248239.6248 | 520511.9101 | Leen Heskampstraat |  | 7742KK | Coevorden | Coevorden | 2004-01-01 | Gemeente Coevorden | Philips | 5 |  | Gemeente Coevorden | In bedrijf | Enexis |  | AAN 100%, 23:00 050%, 06:00 100%, UIT |  |  | Nacht | Bemeterd | [9 empty] | 312468 | [29 empty] | Lichtm.st.con.paalt.LPH 04,0m-60mm, pmf | 94488 | 1 | 2004-01-01 |  | PM ST 4,0 CO T60 ET V | 4.00 | CONISCH | THERMISCH VERZINKT | NVT | NVT | NVT |  | 350400 |  | BGP381 LED 7W 1100LM R7035 WSO IRIDIUM GEN3 MINI | 315858 | 1 | 2015-12-01 | [10 empty] | 1100.00 | 175200 |  |  |  | LAMP LED 7W 1100LM WSO | 315859 | 1 | 2015-12-01 |  |  |  |  | 7.00 |  | LED |  | LED DRIVER | 44123 | 1 | 2015-12-01 |  | LEDDRIVER |  |  | 1.00 | 175200 | [6 empty] | Mastdeur | 90316 | 1 | 2004-01-01 |  | Mastdeur | Mastdeur | NVT
3 | 340581 | https://lms.nederlandslicht.nl/qr/report/340581 | 52.6641 | 6.765 | 248210.2133 | 520510.8574 | Leen Heskampstraat |  | 7742KK | Coevorden | Coevorden | 2004-01-01 | Gemeente Coevorden | Philips | 5 |  | Gemeente Coevorden | In bedrijf | Enexis |  | AAN 100%, 23:00 050%, 06:00 100%, UIT |  |  | Nacht | Bemeterd | [9 empty] | 312469 | [29 empty] | Lichtm.st.con.paalt.LPH 04,0m-60mm, pmf | 94488 | 1 | 2004-01-01 |  | PM ST 4,0 CO T60 ET V | 4.00 | CONISCH | THERMISCH VERZINKT | NVT | NVT | NVT |  | 350400 |  | BGP381 LED 7W 1100LM R7035 WSO IRIDIUM GEN3 MINI | 315858 | 1 | 2015-12-01 | [10 empty] | 1100.00 | 175200 |  |  |  | LAMP LED 7W 1100LM WSO | 315859 | 1 | 2015-12-01 |  |  |  |  | 7.00 |  | LED |  | LED DRIVER | 44123 | 1 | 2015-12-01 |  | LEDDRIVER |  |  | 1.00 | 175200 | [6 empty] | Mastdeur | 90316 | 1 | 2004-01-01 |  | Mastdeur | Mastdeur | NVT
4 | 340582 | https://lms.nederlandslicht.nl/qr/report/340582 | 52.6647 | 6.7647 | 248187.9343 | 520581.5502 | Martha de Reigerstraat |  | 7742KL | Coevorden | Coevorden | 2004-01-01 | Gemeente Coevorden | Philips | 5 |  | Gemeente Coevorden | In bedrijf | Enexis |  | AAN 100%, 23:00 050%, 06:00 100%, UIT |  |  | Nacht | Bemeterd | [9 empty] | 312470 | [29 empty] | Lichtm.st.con.paalt.LPH 04,0m-60mm, pmf | 94488 | 1 | 2004-01-01 |  | PM ST 4,0 CO T60 ET V | 4.00 | CONISCH | THERMISCH VERZINKT | NVT | NVT | NVT |  | 350400 |  | BGP381 LED 7W 1100LM R7035 WSO IRIDIUM GEN3 MINI | 315858 | 1 | 2015-12-01 | [10 empty] | 1100.00 | 175200 |  |  |  | LAMP LED 7W 1100LM WSO | 315859 | 1 | 2015-12-01 |  |  |  |  | 7.00 |  | LED |  | LED DRIVER | 44123 | 1 | 2015-12-01 |  | LEDDRIVER |  |  | 1.00 | 175200 | [6 empty] | Mastdeur | 90316 | 1 | 2004-01-01 |  | Mastdeur | Mastdeur | NVT
6 | 340583 | https://lms.nederlandslicht.nl/qr/report/340583 | 52.6647 | 6.7639 | 248134.3327 | 520580.028 | Martha de Reigerstraat |  | 7742KL | Coevorden | Coevorden | 2004-01-01 | Gemeente Coevorden | Philips | 5 |  | Gemeente Coevorden | In bedrijf | Enexis |  | AAN 100%, 23:00 050%, 06:00 100%, UIT |  |  | Nacht | Bemeterd | [9 empty] | 312471 | [29 empty] | Lichtm.st.con.paalt.LPH 04,0m-60mm, pmf | 94488 | 1 | 2004-01-01 |  | PM ST 4,0 CO T60 ET V | 4.00 | CONISCH | THERMISCH VERZINKT | NVT | NVT | NVT |  | 350400 |  | BGP381 LED 7W 1100LM R7035 WSO IRIDIUM GEN3 MINI | 315858 | 1 | 2015-12-01 | [10 empty] | 1100.00 | 175200 |  |  |  | LAMP LED 7W 1100LM WSO | 315859 | 1 | 2015-12-01 |  |  |  |  | 7.00 |  | LED |  | LED DRIVER | 44123 | 1 | 2015-12-01 |  | LEDDRIVER |  |  | 1.00 | 175200 | [6 empty] | Mastdeur | 90316 | 1 | 2004-01-01 |  | Mastdeur | Mastdeur | NVT
10 | 340584 | https://lms.nederlandslicht.nl/qr/report/340584 | 52.7248 | 6.6774 | 242162.6203 | 527154.471 | Stobbenakkerweg |  | 7864TE | Oosterhesselen | Zwinderen | 2004-02-05 | Gemeente Coevorden |  |  |  | Gemeente Coevorden | In bedrijf | Enexis |  |  |  |  | Nacht | Bemeterd | [9 empty] | 313771 | [29 empty] | LM AL 6,0 CO EU | 314393 | 1 | 2004-02-05 | [9 empty] | 350400 |  | IRIS2550 1XPLL 24W R7035 EVSA | 91690 | 1 | 2004-02-05 |  | SGS150 7035 | INDAL |  |  |  |  | 7035 LICHTGRIJS |  |  |  | 175200 |  |  |  | LAMP PH PLL 24W 830 2G11 4P | 36090 | 1 | 2023-09-06 |  | 24W PLL |  |  | 24.00 | 16000 | PLL |  | HFP 22-42 | 311064 | 1 | 2004-02-05 | [12 empty] | Mastdeur | 90316 | 1 | 2004-02-05 |  | Mastdeur | Mastdeur | NVT
11 | 340585 | https://lms.nederlandslicht.nl/qr/report/340585 | 52.7248 | 6.6768 | 242123.2773 | 527156.6579 | Stobbenakkerweg |  | 7864TE | Oosterhesselen | Zwinderen | 2004-02-05 | Gemeente Coevorden |  |  |  | Gemeente Coevorden | In bedrijf | Enexis |  | AAN 100%, 23:00 050%, 06:00 100%, UIT |  |  | Nacht | Bemeterd | [9 empty] | 313772 | [29 empty] | LM AL 6,0 CO EU | 314393 | 1 | 2019-08-28 | [9 empty] | 350400 |  | BGP381 ### 19W NW 2500L GREY DM DVD | 311895 | 1 | 2022-02-06 | [11 empty] | 175200 |  |  |  | BGP381 GRN17/740 DM | 344071 | 1 | 2022-02-06 |  | BGP381 GRN17/740 DM | Philips | 4000K | 17.00 | 100000 | LED |  | LED DRIVER | 44123 | 1 | 2022-02-06 |  | LEDDRIVER |  |  | 1.00 | 175200 | [6 empty] | Mastdeur | 90316 | 1 | 2004-02-05 |  | Mastdeur | Mastdeur | NVT
15 | 340586 | https://lms.nederlandslicht.nl/qr/report/340586 | 52.6721 | 6.7337 | 246075.2273 | 521363.395 | Wilhelmina Druckerstraat |  | 7741RN | Coevorden | Coevorden | 1990-01-15 | Gemeente Coevorden | Philips | 5 |  | Gemeente Coevorden | In bedrijf | Enexis |  | AAN 100%, 23:00 050%, 06:00 100%, UIT |  |  | Nacht | Bemeterd | [9 empty] | 314083 | [29 empty] | PM AL 3,5 CO T60 D114 CP | 36658 | 1 | 1990-01-15 |  | PM AL 3,5 CO T60 TP | 3.50 | CONISCH | ALUMINIUM | NVT | NVT | NVT |  | 350400 |  | BDP103 ### 12W NW 1500L 9006 DM | 311906 | 1 | 2018-08-15 |  | BDP103 DM PCC GRN15/840 | Philips |  |  |  |  | 7035 LICHTGRIJS |  |  | 1500.00 | 175200 |  |  |  | LED IN: BDP103 ### 12W NW 1500L 9006 DRW DVD | 311907 | 1 | 2018-08-15 | [6 empty] | LED |  | LED DRIVER | 44123 | 1 | 2018-08-15 |  | LEDDRIVER |  |  | 1.00 | 175200 | [6 empty] | Mastdeur | 90316 | 1 | 1990-01-15 |  | Mastdeur | Mastdeur | NVT
29 | 340587 | https://lms.nederlandslicht.nl/qr/report/340587 | 52.845 | 6.7522 | 246958.6932 | 540624.7727 | Ringstraat |  | 7848BT | Sleen | Schoonoord | 2004-02-01 | Gemeente Coevorden | Philips | 5 |  | Gemeente Coevorden | In bedrijf | Enexis |  | AAN 100%, 23:00 050%, 06:00 100%, UIT |  |  | Nacht | Onbemeterd | [9 empty] | 314398 | [29 empty] | CVL ST 6 M (EU 1200-60) | 54752 | 1 | 2004-02-01 |  | LM ST 6,0 CV EU1250/20/5 T60 ET V | 6.00 | CILINDRISCH | THERMISCH VERZINKT | NVT | NVT | NVT |  | 350400 |  | BGP381 ### 14W NW 1700L GREY DM DVD | 312009 | 1 | 2018-09-15 | [11 empty] | 175200 |  |  |  | LED IN: BGP381 ### 14W NW 1700L GREY DM DVD | 312010 | 1 | 2018-09-15 | [6 empty] | LED |  | LED DRIVER | 44123 | 1 | 2018-09-15 |  | LEDDRIVER |  |  | 1.00 | 175200 | [6 empty] | Mastdeur | 90316 | 1 | 2004-02-01 |  | Mastdeur | Mastdeur | NVT
30 | 340588 | https://lms.nederlandslicht.nl/qr/report/340588 | 52.8453 | 6.7517 | 246928.6361 | 540659.531 | Ringstraat |  | 7848BT | Sleen | Schoonoord | 2004-02-01 | Gemeente Coevorden | Philips | 5 |  | Gemeente Coevorden | In bedrijf | Enexis |  | AAN 100%, 23:00 050%, 06:00 100%, UIT |  |  | Nacht | Onbemeterd | [9 empty] | 314399 | [29 empty] | PM ST 4,0 CO T60 ET V | 153597 | 1 | 2004-02-01 |  | PM ST 4,0 CO T60 ET V | 4.00 | CONISCH | THERMISCH VERZINKT | NVT | NVT | NVT |  | 350400 |  | BGP381 ### 14W NW 1700L GREY DM DVD | 312009 | 1 | 2018-09-15 | [11 empty] | 175200 |  |  |  | LED IN: BGP381 ### 14W NW 1700L GREY DM DVD | 312010 | 1 | 2018-09-15 | [6 empty] | LED |  | LED DRIVER | 44123 | 1 | 2018-09-15 |  | LEDDRIVER |  |  | 1.00 | 175200 | [6 empty] | Mastdeur | 90316 | 1 | 2004-02-01 |  | Mastdeur | Mastdeur | NVT
11 | 340589 | https://lms.nederlandslicht.nl/qr/report/340589 | 52.8495 | 6.752 | 246940.8749 | 541130.1754 | Scheerturfstraat |  | 7848CL | Sleen | Schoonoord | 2004-02-01 | Gemeente Coevorden |  |  |  | Gemeente Coevorden | In bedrijf | Enexis |  |  |  |  | Nacht | Onbemeterd | [9 empty] | 314401 | [29 empty] | PM ST 4,0 CO T60 ET V | 153597 | 1 | 2004-02-01 |  | PM ST 4,0 CO T60 ET V | 4.00 | CONISCH | THERMISCH VERZINKT | NVT | NVT | NVT |  | 350400 |  | 2000 1XPLL 24W R9005 EVSA* | 311067 | 1 | 2004-02-01 | [11 empty] | 175200 |  |  |  | LAMP PH PLL 24W 830 2G11 4P | 36090 | 1 | 2024-06-19 |  | 24W PLL |  |  | 24.00 | 16000 | PLL |  | HFP 22-42 | 311064 | 1 | 2004-02-01 | [12 empty] | Mastdeur | 90316 | 1 | 2004-02-01 |  | Mastdeur | Mastdeur | NVT
12 | 340590 | https://lms.nederlandslicht.nl/qr/report/340590 | 52.8493 | 6.7522 | 246951.9102 | 541107.6648 | Scheerturfstraat |  | 7848CL | Sleen | Schoonoord | 2004-02-01 | Gemeente Coevorden |  |  |  | Gemeente Coevorden | In bedrijf | Enexis |  |  |  |  | Nacht | Onbemeterd | [9 empty] | 314402 | [29 empty] | PM ST 4,0 CO T60 ET V | 153597 | 1 | 2004-02-01 |  | PM ST 4,0 CO T60 ET V | 4.00 | CONISCH | THERMISCH VERZINKT | NVT | NVT | NVT |  | 350400 |  | 2000 1XPLL 24W R9005 EVSA* | 311067 | 1 | 2004-02-01 | [11 empty] | 175200 |  |  |  | LAMP PH PLL 24W 830 2G11 4P | 36090 | 1 | 2024-06-19 |  | 24W PLL |  |  | 24.00 | 16000 | PLL |  | HFP 22-42 | 311064 | 1 | 2004-02-01 | [12 empty] | Mastdeur | 90316 | 1 | 2004-02-01 |  | Mastdeur | Mastdeur | NVT
13 | 340591 | https://lms.nederlandslicht.nl/qr/report/340591 | 52.8491 | 6.7524 | 246962.7951 | 541085.482 | Scheerturfstraat |  | 7848CL | Sleen | Schoonoord | 2004-02-01 | Gemeente Coevorden |  |  |  | Gemeente Coevorden | In bedrijf | Enexis |  |  |  |  | Nacht | Onbemeterd | [9 empty] | 314403 | [29 empty] | PM ST 4,0 CO T60 ET V | 153597 | 1 | 2004-02-01 |  | PM ST 4,0 CO T60 ET V | 4.00 | CONISCH | THERMISCH VERZINKT | NVT | NVT | NVT |  | 350400 |  | 2000 1XPLL 24W R9005 EVSA* | 311067 | 1 | 2004-02-01 | [11 empty] | 175200 |  |  |  | LAMP PH PLL 24W 830 2G11 4P | 36090 | 1 | 2024-06-19 |  | 24W PLL |  |  | 24.00 | 16000 | PLL |  | HFP 22-42 | 311064 | 1 | 2004-02-01 | [12 empty] | Mastdeur | 90316 | 1 | 2004-02-01 |  | Mastdeur | Mastdeur | NVT
14 | 340592 | https://lms.nederlandslicht.nl/qr/report/340592 | 52.8488 | 6.7525 | 246970.7059 | 541053.1143 | Scheerturfstraat |  | 7848CL | Sleen | Schoonoord | 2012-05-14 | Gemeente Coevorden | Philips | 5 |  | Gemeente Coevorden | In bedrijf | Enexis |  | AAN 100%, 23:00 050%, 06:00 100%, UIT |  |  | Nacht | Onbemeterd | [9 empty] | 314404 | [29 empty] | CVL ST 6 M (EU 1200-60) | 54752 | 1 | 2012-05-14 |  | LM ST 6,0 CV EU1250/20/5 T60 ET V | 6.00 | CILINDRISCH | THERMISCH VERZINKT | NVT | NVT | NVT |  | 350400 |  | BGP381 ### 14W NW 1700L GREY DM DVD | 312009 | 1 | 2018-09-15 | [11 empty] | 175200 |  |  |  | LED IN: BGP381 ### 14W NW 1700L GREY DM DVD | 312010 | 1 | 2018-09-15 | [6 empty] | LED |  | LED DRIVER | 44123 | 1 | 2018-09-15 |  | LEDDRIVER |  |  | 1.00 | 175200 | [6 empty] | Mastdeur | 90316 | 1 | 2012-05-14 |  | Mastdeur | Mastdeur | NVT
15 | 340593 | https://lms.nederlandslicht.nl/qr/report/340593 | 52.8487 | 6.7521 | 246943.3443 | 541035.0667 | Scheerturfstraat |  | 7848CL | Sleen | Schoonoord | 2004-02-01 | Gemeente Coevorden |  |  |  | Gemeente Coevorden | In bedrijf | Enexis |  |  |  |  | Nacht | Onbemeterd | [9 empty] | 314405 | [29 empty] | PM ST 4,0 CO T60 ET V | 153597 | 1 | 2004-02-01 |  | PM ST 4,0 CO T60 ET V | 4.00 | CONISCH | THERMISCH VERZINKT | NVT | NVT | NVT |  | 350400 |  | 2000 1XPLL 24W R9005 EVSA* | 311067 | 1 | 2004-02-01 | [11 empty] | 175200 |  |  |  | LAMP PH PLL 24W 830 2G11 4P | 36090 | 1 | 2021-06-01 |  | 24W PLL |  |  | 24.00 | 16000 | PLL |  | HFP 22-42 | 311064 | 1 | 2004-02-01 | [12 empty] | Mastdeur | 90316 | 1 | 2004-02-01 |  | Mastdeur | Mastdeur | NVT
16 | 340594 | https://lms.nederlandslicht.nl/qr/report/340594 | 52.8488 | 6.752 | 246937.5083 | 541052.2528 | Scheerturfstraat |  | 7848CL | Sleen | Schoonoord | 2004-02-01 | Gemeente Coevorden |  |  |  | Gemeente Coevorden | In bedrijf | Enexis |  |  |  |  | Nacht | Onbemeterd | [9 empty] | 314406 | [29 empty] | PM ST 4,0 CO T60 ET V | 153597 | 1 | 2004-02-01 |  | PM ST 4,0 CO T60 ET V | 4.00 | CONISCH | THERMISCH VERZINKT | NVT | NVT | NVT |  | 350400 |  | 2000 1XPLL 24W R9005 EVSA* | 311067 | 1 | 2004-02-01 | [11 empty] | 175200 |  |  |  | LAMP PH PLL 24W 830 2G11 4P | 36090 | 1 | 2024-07-11 |  | 24W PLL |  |  | 24.00 | 16000 | PLL |  | HFP 22-42 | 311064 | 1 | 2004-02-01 | [12 empty] | Mastdeur | 90316 | 1 | 2004-02-01 |  | Mastdeur | Mastdeur | NVT
4 | 340595 | https://lms.nederlandslicht.nl/qr/report/340595 | 52.8493 | 6.748 | 246669.5578 | 541102.4664 | Klaas Buiststraat |  | 7848CN | Sleen | Schoonoord | 2004-02-01 | Gemeente Coevorden |  |  |  | Gemeente Coevorden | In bedrijf | Enexis |  |  |  |  | Nacht | Onbemeterd | [9 empty] | 314407 | [29 empty] | PM ST 4,0 CO T60 ET V | 153597 | 1 | 2004-02-01 |  | PM ST 4,0 CO T60 ET V | 4.00 | CONISCH | THERMISCH VERZINKT | NVT | NVT | NVT |  | 350400 |  | 2000 1XPLL 24W R9005 EVSA* | 311067 | 1 | 2004-02-01 | [11 empty] | 175200 |  |  |  | LAMP PH PLL 24W 830 2G11 4P | 36090 | 1 | 2024-06-19 |  | 24W PLL |  |  | 24.00 | 16000 | PLL |  | HFP 22-42 | 311064 | 1 | 2004-02-01 | [12 empty] | Mastdeur | 90316 | 1 | 2004-02-01 |  | Mastdeur | Mastdeur | NVT
5 | 340596 | https://lms.nederlandslicht.nl/qr/report/340596 | 52.8491 | 6.7478 | 246657.3338 | 541071.7879 | Klaas Buiststraat |  | 7848CN | Sleen | Schoonoord | 2004-02-01 | Gemeente Coevorden |  |  |  | Gemeente Coevorden | In bedrijf | Enexis |  |  |  |  | Nacht | Onbemeterd | [9 empty] | 314408 | [29 empty] | PM ST 4,0 CO T60 ET V | 153597 | 1 | 2004-02-01 |  | PM ST 4,0 CO T60 ET V | 4.00 | CONISCH | THERMISCH VERZINKT | NVT | NVT | NVT |  | 350400 |  | 2000 1XPLL 24W R9005 EVSA* | 311067 | 1 | 2004-02-01 | [11 empty] | 175200 |  |  |  | LAMP PH PLL 24W 830 2G11 4P | 36090 | 1 | 2024-06-19 |  | 24W PLL |  |  | 24.00 | 16000 | PLL |  | HFP 22-42 | 311064 | 1 | 2004-02-01 | [12 empty] | Mastdeur | 90316 | 1 | 2004-02-01 |  | Mastdeur | Mastdeur | NVT
2 | 340597 | https://lms.nederlandslicht.nl/qr/report/340597 | 52.8517 | 6.7519 | 246923.5802 | 541374.434 | Alle Boelensstraat |  | 7848CS | Sleen | Schoonoord | 2004-02-01 | Gemeente Coevorden |  |  |  | Gemeente Coevorden | In bedrijf | Enexis |  |  |  |  | Nacht | Onbemeterd | [9 empty] | 314409 | [29 empty] | PM ST 4,0 CO T60 ET V | 153597 | 1 | 2004-02-01 |  | PM ST 4,0 CO T60 ET V | 4.00 | CONISCH | THERMISCH VERZINKT | NVT | NVT | NVT |  | 350400 |  | 2000 1XPLL 24W R9005 EVSA* | 311067 | 1 | 2004-02-01 | [11 empty] | 175200 |  |  |  | LAMP PH PLL 24W 830 2G11 4P | 36090 | 1 | 2024-06-19 |  | 24W PLL |  |  | 24.00 | 16000 | PLL |  | HFP 22-42 | 311064 | 1 | 2004-02-01 | [12 empty] | Mastdeur | 90316 | 1 | 2004-02-01 |  | Mastdeur | Mastdeur | NVT
3 | 340598 | https://lms.nederlandslicht.nl/qr/report/340598 | 52.8515 | 6.752 | 246933.3444 | 541350.7953 | Alle Boelensstraat |  | 7848CS | Sleen | Schoonoord | 2004-02-01 | Gemeente Coevorden |  |  |  | Gemeente Coevorden | In bedrijf | Enexis |  |  |  |  | Nacht | Onbemeterd | [9 empty] | 314410 | [29 empty] | PM ST 4,0 CO T60 ET V | 153597 | 1 | 2004-02-01 |  | PM ST 4,0 CO T60 ET V | 4.00 | CONISCH | THERMISCH VERZINKT | NVT | NVT | NVT |  | 350400 |  | 2000 1XPLL 24W R9005 EVSA* | 311067 | 1 | 2004-02-01 | [11 empty] | 175200 |  |  |  | LAMP PH PLL 24W 830 2G11 4P | 36090 | 1 | 2024-06-19 |  | 24W PLL |  |  | 24.00 | 16000 | PLL |  | HFP 22-42 | 311064 | 1 | 2004-02-01 | [12 empty] | Mastdeur | 90316 | 1 | 2004-02-01 |  | Mastdeur | Mastdeur | NVT
9 | 340599 | https://lms.nederlandslicht.nl/qr/report/340599 | 52.8509 | 6.7524 | 246960.3881 | 541279.4414 | Alle Boelensstraat |  | 7848CS | Sleen | Schoonoord | 2004-02-01 | Gemeente Coevorden |  |  |  | Gemeente Coevorden | In bedrijf | Enexis |  |  |  |  | Nacht | Onbemeterd | [9 empty] | 314411 | [29 empty] | PM ST 4,0 CO T60 ET V | 153597 | 1 | 2004-02-01 |  | PM ST 4,0 CO T60 ET V | 4.00 | CONISCH | THERMISCH VERZINKT | NVT | NVT | NVT |  | 350400 |  | 2000 1XPLL 24W R9005 EVSA* | 311067 | 1 | 2004-02-01 | [11 empty] | 175200 |  |  |  | LAMP PH PLL 24W 830 2G11 4P | 36090 | 1 | 2024-06-19 |  | 24W PLL |  |  | 24.00 | 16000 | PLL |  | HFP 22-42 | 311064 | 1 | 2004-02-01 | [12 empty] | Mastdeur | 90316 | 1 | 2004-02-01 |  | Mastdeur | Mastdeur | NVT
10 | 340600 | https://lms.nederlandslicht.nl/qr/report/340600 | 52.8507 | 6.7521 | 246943.5406 | 541253.9549 | Alle Boelensstraat |  | 7848CS | Sleen | Schoonoord | 2004-02-01 | Gemeente Coevorden |  |  |  | Gemeente Coevorden | In bedrijf | Enexis |  |  |  |  | Nacht | Onbemeterd | [9 empty] | 314412 | [29 empty] | PM ST 4,0 CO T60 ET V | 153597 | 1 | 2004-02-01 |  | PM ST 4,0 CO T60 ET V | 4.00 | CONISCH | THERMISCH VERZINKT | NVT | NVT | NVT |  | 350400 |  | 2000 1XPLL 24W R9005 EVSA* | 311067 | 1 | 2004-02-01 | [11 empty] | 175200 |  |  |  | LAMP PH PLL 24W 830 2G11 4P | 36090 | 1 | 2024-06-19 |  | 24W PLL |  |  | 24.00 | 16000 | PLL |  | HFP 22-42 | 311064 | 1 | 2004-02-01 | [12 empty] | Mastdeur | 90316 | 1 | 2004-02-01 |  | Mastdeur | Mastdeur | NVT
11 | 340601 | https://lms.nederlandslicht.nl/qr/report/340601 | 52.8506 | 6.7518 | 246919.5192 | 541245.3434 | Alle Boelensstraat |  | 7848CS | Sleen | Schoonoord | 2004-02-01 | Gemeente Coevorden |  |  |  | Gemeente Coevorden | In bedrijf | Enexis |  |  |  |  | Nacht | Onbemeterd | [9 empty] | 314413 | [29 empty] | PM ST 4,0 CO T60 ET V | 153597 | 1 | 2004-02-01 |  | PM ST 4,0 CO T60 ET V | 4.00 | CONISCH | THERMISCH VERZINKT | NVT | NVT | NVT |  | 350400 |  | 2000 1XPLL 24W R9005 EVSA* | 311067 | 1 | 2004-02-01 | [11 empty] | 175200 |  |  |  | LAMP PH PLL 24W 830 2G11 4P | 36090 | 1 | 2024-06-19 |  | 24W PLL |  |  | 24.00 | 16000 | PLL |  | HFP 22-42 | 311064 | 1 | 2004-02-01 | [12 empty] | Mastdeur | 90316 | 1 | 2004-02-01 |  | Mastdeur | Mastdeur | NVT
12 | 340602 | https://lms.nederlandslicht.nl/qr/report/340602 | 52.8504 | 6.7515 | 246904.3175 | 541224.8879 | Alle Boelensstraat |  | 7848CS | Sleen | Schoonoord | 2004-02-01 | Gemeente Coevorden |  |  |  | Gemeente Coevorden | In bedrijf | Enexis |  |  |  |  | Nacht | Onbemeterd | [9 empty] | 314414 | [29 empty] | PM ST 4,0 CO T60 ET V | 153597 | 1 | 2004-02-01 |  | PM ST 4,0 CO T60 ET V | 4.00 | CONISCH | THERMISCH VERZINKT | NVT | NVT | NVT |  | 350400 |  | 2000 1XPLL 24W R9005 EVSA* | 311067 | 1 | 2004-02-01 | [11 empty] | 175200 |  |  |  | LAMP PH PLL 24W 830 2G11 4P | 36090 | 1 | 2024-06-19 |  | 24W PLL |  |  | 24.00 | 16000 | PLL |  | HFP 22-42 | 311064 | 1 | 2020-10-06 | [12 empty] | Mastdeur | 90316 | 1 | 2004-02-01 |  | Mastdeur | Mastdeur | NVT
13 | 340603 | https://lms.nederlandslicht.nl/qr/report/340603 | 52.8502 | 6.7513 | 246887.5657 | 541207.3215 | Alle Boelensstraat |  | 7848CS | Sleen | Schoonoord | 2004-02-01 | Gemeente Coevorden |  |  |  | Gemeente Coevorden | In bedrijf | Enexis |  |  |  |  | Nacht | Onbemeterd | [9 empty] | 314415 | [29 empty] | PM ST 4,0 CO T60 ET V | 153597 | 1 | 2004-02-01 |  | PM ST 4,0 CO T60 ET V | 4.00 | CONISCH | THERMISCH VERZINKT | NVT | NVT | NVT |  | 350400 |  | 2000 1XPLL 24W R9005 EVSA* | 311067 | 1 | 2004-02-01 | [11 empty] | 175200 |  |  |  | LAMP PH PLL 24W 830 2G11 4P | 36090 | 1 | 2024-06-19 |  | 24W PLL |  |  | 24.00 | 16000 | PLL |  | HFP 22-42 | 311064 | 1 | 2004-02-01 | [12 empty] | Mastdeur | 90316 | 1 | 2004-02-01 |  | Mastdeur | Mastdeur | NVT
14 | 340604 | https://lms.nederlandslicht.nl/qr/report/340604 | 52.8501 | 6.751 | 246868.8884 | 541194.0853 | Alle Boelensstraat |  | 7848CS | Sleen | Schoonoord | 2004-02-01 | Gemeente Coevorden |  |  |  | Gemeente Coevorden | In bedrijf | Enexis |  |  |  |  | Nacht | Onbemeterd | [9 empty] | 314416 | [29 empty] | PM ST 4,0 CO T60 ET V | 153597 | 1 | 2004-02-01 |  | PM ST 4,0 CO T60 ET V | 4.00 | CONISCH | THERMISCH VERZINKT | NVT | NVT | NVT |  | 350400 |  | 2000 1XPLL 24W R9005 EVSA* | 311067 | 1 | 2004-02-01 | [11 empty] | 175200 |  |  |  | LAMP PH PLL 24W 830 2G11 4P | 36090 | 1 | 2024-06-19 |  | 24W PLL |  |  | 24.00 | 16000 | PLL |  | HFP 22-42 | 311064 | 1 | 2004-02-01 | [12 empty] | Mastdeur | 90316 | 1 | 2004-02-01 |  | Mastdeur | Mastdeur | NVT
15 | 340605 | https://lms.nederlandslicht.nl/qr/report/340605 | 52.85 | 6.7507 | 246847.3315 | 541181.9634 | Alle Boelensstraat |  | 7848CS | Sleen | Schoonoord | 2004-02-01 | Gemeente Coevorden |  |  |  | Gemeente Coevorden | In bedrijf | Enexis |  |  |  |  | Nacht | Onbemeterd | [9 empty] | 314417 | [29 empty] | PM ST 4,0 CO T60 ET V | 153597 | 1 | 2004-02-01 |  | PM ST 4,0 CO T60 ET V | 4.00 | CONISCH | THERMISCH VERZINKT | NVT | NVT | NVT |  | 350400 |  | 2000 1XPLL 24W R9005 EVSA* | 311067 | 1 | 2004-02-01 | [11 empty] | 175200 |  |  |  | LAMP PH PLL 24W 830 2G11 4P | 36090 | 1 | 2024-06-19 |  | 24W PLL |  |  | 24.00 | 16000 | PLL |  | HFP 22-42 | 311064 | 1 | 2004-02-01 | [12 empty] | Mastdeur | 90316 | 1 | 2004-02-01 |  | Mastdeur | Mastdeur | NVT
16 | 340606 | https://lms.nederlandslicht.nl/qr/report/340606 | 52.8499 | 6.7504 | 246827.2628 | 541170.4496 | Alle Boelensstraat |  | 7848CS | Sleen | Schoonoord | 2004-02-01 | Gemeente Coevorden |  |  |  | Gemeente Coevorden | In bedrijf | Enexis |  |  |  |  | Nacht | Onbemeterd | [9 empty] | 314418 | [29 empty] | PM ST 4,0 CO T60 ET V | 153597 | 1 | 2004-02-01 |  | PM ST 4,0 CO T60 ET V | 4.00 | CONISCH | THERMISCH VERZINKT | NVT | NVT | NVT |  | 350400 |  | 2000 1XPLL 24W R9005 EVSA* | 311067 | 1 | 2004-02-01 | [11 empty] | 175200 |  |  |  | LAMP PH PLL 24W 830 2G11 4P | 36090 | 1 | 2024-06-19 |  | 24W PLL |  |  | 24.00 | 16000 | PLL |  | HFP 22-42 | 311064 | 1 | 2004-02-01 | [12 empty] | Mastdeur | 90316 | 1 | 2004-02-01 |  | Mastdeur | Mastdeur | NVT
17 | 340607 | https://lms.nederlandslicht.nl/qr/report/340607 | 52.8498 | 6.75 | 246804.171 | 541157.2761 | Alle Boelensstraat |  | 7848CS | Sleen | Schoonoord | 2004-02-01 | Gemeente Coevorden |  |  |  | Gemeente Coevorden | In bedrijf | Enexis |  |  |  |  | Nacht | Onbemeterd | [9 empty] | 314419 | [29 empty] | PM ST 4,0 CO T60 ET V | 153597 | 1 | 2004-02-01 |  | PM ST 4,0 CO T60 ET V | 4.00 | CONISCH | THERMISCH VERZINKT | NVT | NVT | NVT |  | 350400 |  | 2000 1XPLL 24W R9005 EVSA* | 311067 | 1 | 2004-02-01 | [11 empty] | 175200 |  |  |  | LAMP PH PLL 24W 830 2G11 4P | 36090 | 1 | 2024-06-19 |  | 24W PLL |  |  | 24.00 | 16000 | PLL |  | HFP 22-42 | 311064 | 1 | 2004-02-01 | [12 empty] | Mastdeur | 90316 | 1 | 2004-02-01 |  | Mastdeur | Mastdeur | NVT
18 | 340608 | https://lms.nederlandslicht.nl/qr/report/340608 | 52.8497 | 6.7497 | 246785.1473 | 541146.3921 | Alle Boelensstraat |  | 7848CS | Sleen | Schoonoord | 2004-02-01 | Gemeente Coevorden |  |  |  | Gemeente Coevorden | In bedrijf | Enexis |  |  |  |  | Nacht | Onbemeterd | [9 empty] | 314420 | [29 empty] | PM ST 4,0 CO T60 ET V | 153597 | 1 | 2004-02-01 |  | PM ST 4,0 CO T60 ET V | 4.00 | CONISCH | THERMISCH VERZINKT | NVT | NVT | NVT |  | 350400 |  | 2000 1XPLL 24W R9005 EVSA* | 311067 | 1 | 2004-02-01 | [11 empty] | 175200 |  |  |  | LAMP PH PLL 24W 830 2G11 4P | 36090 | 1 | 2024-06-19 |  | 24W PLL |  |  | 24.00 | 16000 | PLL |  | HFP 22-42 | 311064 | 1 | 2004-02-01 | [12 empty] | Mastdeur | 90316 | 1 | 2004-02-01 |  | Mastdeur | Mastdeur | NVT
2 | 340609 | https://lms.nederlandslicht.nl/qr/report/340609 | 52.6535 | 6.743 | 246741.2749 | 519309.3508 | Cotoneaster |  | 7742QQ | Coevorden | Coevorden | 2004-02-01 | Gemeente Coevorden |  |  |  | Gemeente Coevorden | In bedrijf | Enexis |  |  |  |  | Nacht | Bemeterd | [9 empty] | 314421 | [29 empty] | Lichtm.st.con.paalt.LPH 04,0m-60mm, pmf | 94488 | 1 | 2004-02-01 |  | PM ST 4,0 CO T60 ET V | 4.00 | CONISCH | THERMISCH VERZINKT | NVT | NVT | NVT |  | 350400 |  | 2000 1XPLL 24W R9005 EVSA* | 311067 | 1 | 2004-02-01 | [11 empty] | 175200 |  |  |  | LAMP PH PLL 24W 830 2G11 4P | 36090 | 1 | 2023-09-15 |  | 24W PLL |  |  | 24.00 | 16000 | PLL |  | HFP 22-42 | 311064 | 1 | 2004-02-01 | [12 empty] | Mastdeur | 90316 | 1 | 2004-02-01 |  | Mastdeur | Mastdeur | NVT
3 | 340610 | https://lms.nederlandslicht.nl/qr/report/340610 | 52.6537 | 6.7435 | 246776.0431 | 519326.6543 | Cotoneaster |  | 7742QQ | Coevorden | Coevorden | 2004-02-01 | Gemeente Coevorden |  |  |  | Gemeente Coevorden | In bedrijf | Enexis |  |  |  |  | Nacht | Bemeterd | [9 empty] | 314422 | [29 empty] | Lichtm.st.con.paalt.LPH 04,0m-60mm, pmf | 94488 | 1 | 2004-02-01 |  | PM ST 4,0 CO T60 ET V | 4.00 | CONISCH | THERMISCH VERZINKT | NVT | NVT | NVT |  | 350400 |  | 2000 1XPLL 24W R9005 EVSA* | 311067 | 1 | 2004-02-01 | [11 empty] | 175200 |  |  |  | LAMP PH PLL 24W 830 2G11 4P | 36090 | 1 | 2019-05-23 |  | 24W PLL |  |  | 24.00 | 16000 | PLL |  | HFP 22-42 | 311064 | 1 | 2004-02-01 | [12 empty] | Mastdeur | 90316 | 1 | 2004-02-01 |  | Mastdeur | Mastdeur | NVT
4 | 340611 | https://lms.nederlandslicht.nl/qr/report/340611 | 52.6539 | 6.7437 | 246787.7134 | 519348.6297 | Cotoneaster |  | 7742QQ | Coevorden | Coevorden | 2004-02-01 | Gemeente Coevorden |  |  |  | Gemeente Coevorden | In bedrijf | Enexis |  |  |  |  | Nacht | Bemeterd | [9 empty] | 314423 | [29 empty] | Lichtm.st.con.paalt.LPH 04,0m-60mm, pmf | 94488 | 1 | 2004-02-01 |  | PM ST 4,0 CO T60 ET V | 4.00 | CONISCH | THERMISCH VERZINKT | NVT | NVT | NVT |  | 350400 |  | 2000 1XPLL 24W R9005 EVSA* | 311067 | 1 | 2004-02-01 | [11 empty] | 175200 |  |  |  | LAMP PH PLL 24W 830 2G11 4P | 36090 | 1 | 2023-09-15 |  | 24W PLL |  |  | 24.00 | 16000 | PLL |  | HFP 22-42 | 311064 | 1 | 2004-02-01 | [12 empty] | Mastdeur | 90316 | 1 | 2004-02-01 |  | Mastdeur | Mastdeur | NVT
5 | 340612 | https://lms.nederlandslicht.nl/qr/report/340612 | 52.654 | 6.7439 | 246803.3855 | 519368.0814 | Cotoneaster |  | 7742QQ | Coevorden | Coevorden | 2004-02-01 | Gemeente Coevorden |  |  |  | Gemeente Coevorden | In bedrijf | Enexis |  |  |  |  | Nacht | Bemeterd | [9 empty] | 314424 | [29 empty] | Lichtm.st.con.paalt.LPH 04,0m-60mm, pmf | 94488 | 1 | 2004-02-01 |  | PM ST 4,0 CO T60 ET V | 4.00 | CONISCH | THERMISCH VERZINKT | NVT | NVT | NVT |  | 350400 |  | 2000 1XPLL 24W R9005 EVSA* | 311067 | 1 | 2004-02-01 | [11 empty] | 175200 |  |  |  | MASTER PL-L XTRA 24W/830/4P 1CT/25 | 1181248 | 1 | 2024-10-30 |  |  |  |  | 24.00 |  | PLL |  | QTP-M 1X26-42/220-240 S VS20 | 1186416 | 1 | 2024-10-30 |  |  |  |  | 3.00 | [7 empty] | Mastdeur | 90316 | 1 | 2004-02-01 |  | Mastdeur | Mastdeur | NVT
6 | 340613 | https://lms.nederlandslicht.nl/qr/report/340613 | 52.6542 | 6.7442 | 246821.7064 | 519384.3442 | Cotoneaster |  | 7742QQ | Coevorden | Coevorden | 2004-02-01 | Gemeente Coevorden |  |  |  | Gemeente Coevorden | In bedrijf | Enexis |  |  |  |  | Nacht | Bemeterd | [9 empty] | 314425 | [29 empty] | Lichtm.st.con.paalt.LPH 04,0m-60mm, pmf | 94488 | 1 | 2004-02-01 |  | PM ST 4,0 CO T60 ET V | 4.00 | CONISCH | THERMISCH VERZINKT | NVT | NVT | NVT |  | 350400 |  | 2000 1XPLL 24W R9005 EVSA* | 311067 | 1 | 2004-02-01 | [11 empty] | 175200 |  |  |  | LAMP PH PLL 24W 830 2G11 4P | 36090 | 1 | 2023-09-15 |  | 24W PLL |  |  | 24.00 | 16000 | PLL |  | HFP 22-42 | 311064 | 1 | 2004-02-01 | [12 empty] | Mastdeur | 90316 | 1 | 2004-02-01 |  | Mastdeur | Mastdeur | NVT
8 | 340614 | https://lms.nederlandslicht.nl/qr/report/340614 | 52.6546 | 6.7439 | 246801.5755 | 519426.395 | Cotoneaster |  | 7742QQ | Coevorden | Coevorden | 2004-02-01 | Gemeente Coevorden |  |  |  | Gemeente Coevorden | In bedrijf | Enexis |  |  |  |  | Nacht | Bemeterd | [9 empty] | 314426 | [29 empty] | Lichtm.st.con.paalt.LPH 04,0m-60mm, pmf | 94488 | 1 | 2004-02-01 |  | PM ST 4,0 CO T60 ET V | 4.00 | CONISCH | THERMISCH VERZINKT | NVT | NVT | NVT |  | 350400 |  | 2000 1XPLL 24W R9005 EVSA* | 311067 | 1 | 2004-02-01 | [11 empty] | 175200 |  |  |  | LAMP PH PLL 24W 830 2G11 4P | 36090 | 1 | 2023-09-15 |  | 24W PLL |  |  | 24.00 | 16000 | PLL |  | HFP 22-42 | 311064 | 1 | 2004-02-01 | [12 empty] | Mastdeur | 90316 | 1 | 2004-02-01 |  | Mastdeur | Mastdeur | NVT
13 | 340615 | https://lms.nederlandslicht.nl/qr/report/340615 | 52.653 | 6.7426 | 246711.8704 | 519249.4802 | Commiezenweg |  | 7742TT | Coevorden | Coevorden | 2004-02-01 | Gemeente Coevorden |  |  |  | Gemeente Coevorden | In bedrijf | Enexis |  |  |  |  | Nacht | Bemeterd | [9 empty] | 314427 | [29 empty] | Lichtm.st.con.paalt.LPH 04,0m-60mm, pmf | 94488 | 1 | 2004-02-01 |  | PM ST 4,0 CO T60 ET V | 4.00 | CONISCH | THERMISCH VERZINKT | NVT | NVT | NVT |  | 350400 |  | 2000 1XPLL 24W R9005 EVSA* | 311067 | 1 | 2004-02-01 | [11 empty] | 175200 |  |  |  | LAMP PH PLL 24W 830 2G11 4P | 36090 | 1 | 2023-09-15 |  | 24W PLL |  |  | 24.00 | 16000 | PLL |  | HFP 22-42 | 311064 | 1 | 2004-02-01 | [12 empty] | Mastdeur | 90316 | 1 | 2004-02-01 |  | Mastdeur | Mastdeur | NVT
14 | 340616 | https://lms.nederlandslicht.nl/qr/report/340616 | 52.6528 | 6.7425 | 246708.3108 | 519224.061 | Commiezenweg |  | 7742TT | Coevorden | Coevorden | 2004-02-01 | Gemeente Coevorden |  |  |  | Gemeente Coevorden | In bedrijf | Enexis |  |  |  |  | Nacht | Bemeterd | [9 empty] | 314428 | [29 empty] | Lichtm.st.con.paalt.LPH 04,0m-60mm, pmf | 94488 | 1 | 2004-02-01 |  | PM ST 4,0 CO T60 ET V | 4.00 | CONISCH | THERMISCH VERZINKT | NVT | NVT | NVT |  | 350400 |  | 2000 1XPLL 24W R9005 EVSA* | 311067 | 1 | 2004-02-01 | [11 empty] | 175200 |  |  |  | LAMP PH PLL 24W 830 2G11 4P | 36090 | 1 | 2023-09-15 |  | 24W PLL |  |  | 24.00 | 16000 | PLL |  | HFP 22-42 | 311064 | 1 | 2004-02-01 | [12 empty] | Mastdeur | 90316 | 1 | 2004-02-01 |  | Mastdeur | Mastdeur | NVT
15 | 340617 | https://lms.nederlandslicht.nl/qr/report/340617 | 52.6525 | 6.7424 | 246704.5963 | 519198.5388 | Commiezenweg |  | 7742TT | Coevorden | Coevorden | 2004-02-01 | Gemeente Coevorden |  |  |  | Gemeente Coevorden | In bedrijf | Enexis |  |  |  |  | Nacht | Bemeterd | [9 empty] | 314429 | [29 empty] | Lichtm.st.con.paalt.LPH 04,0m-60mm, pmf | 94488 | 1 | 2004-02-01 |  | PM ST 4,0 CO T60 ET V | 4.00 | CONISCH | THERMISCH VERZINKT | NVT | NVT | NVT |  | 350400 |  | 2000 1XPLL 24W R9005 EVSA* | 311067 | 1 | 2004-02-01 | [11 empty] | 175200 |  |  |  | LAMP PH PLL 24W 830 2G11 4P | 36090 | 1 | 2023-09-15 |  | 24W PLL |  |  | 24.00 | 16000 | PLL |  | HFP 22-42 | 311064 | 1 | 2004-02-01 | [12 empty] | Mastdeur | 90316 | 1 | 2004-02-01 |  | Mastdeur | Mastdeur | NVT
16 | 340618 | https://lms.nederlandslicht.nl/qr/report/340618 | 52.6523 | 6.7424 | 246701.109 | 519174.4032 | Commiezenweg |  | 7742TT | Coevorden | Coevorden | 2004-02-01 | Gemeente Coevorden |  |  |  | Gemeente Coevorden | In bedrijf | Enexis |  |  |  |  | Nacht | Bemeterd | [9 empty] | 314430 | [29 empty] | Lichtm.st.con.paalt.LPH 04,0m-60mm, pmf | 94488 | 1 | 2004-02-01 |  | PM ST 4,0 CO T60 ET V | 4.00 | CONISCH | THERMISCH VERZINKT | NVT | NVT | NVT |  | 350400 |  | 2000 1XPLL 24W R9005 EVSA* | 311067 | 1 | 2004-02-01 | [11 empty] | 175200 |  |  |  | LAMP PH PLL 24W 830 2G11 4P | 36090 | 1 | 2023-09-15 |  | 24W PLL |  |  | 24.00 | 16000 | PLL |  | HFP 22-42 | 311064 | 1 | 2004-02-01 | [12 empty] | Mastdeur | 90316 | 1 | 2004-02-01 |  | Mastdeur | Mastdeur | NVT
17 | 340619 | https://lms.nederlandslicht.nl/qr/report/340619 | 52.6521 | 6.7423 | 246697.571 | 519149.4431 | Commiezenweg |  | 7742TT | Coevorden | Coevorden | 2004-02-01 | Gemeente Coevorden |  |  |  | Gemeente Coevorden | In bedrijf | Enexis |  |  |  |  | Nacht | Bemeterd | [9 empty] | 314431 | [29 empty] | Lichtm.st.con.paalt.LPH 04,0m-60mm, pmf | 94488 | 1 | 2004-02-01 |  | PM ST 4,0 CO T60 ET V | 4.00 | CONISCH | THERMISCH VERZINKT | NVT | NVT | NVT |  | 350400 |  | 2000 1XPLL 24W R9005 EVSA* | 311067 | 1 | 2004-02-01 | [11 empty] | 175200 |  |  |  | LAMP PH PLL 24W 830 2G11 4P | 36090 | 1 | 2023-09-15 |  | 24W PLL |  |  | 24.00 | 16000 | PLL |  | HFP 22-42 | 311064 | 1 | 2004-02-01 | [12 empty] | Mastdeur | 90316 | 1 | 2004-02-01 |  | Mastdeur | Mastdeur | NVT
12 | 340620 | https://lms.nederlandslicht.nl/qr/report/340620 | 52.7964 | 6.7234 | 245117.6368 | 535186.545 | Alterbergpad |  |  | Zweeloo | Zweeloo | 2004-03-01 | Gemeente Coevorden |  |  |  | Gemeente Coevorden | In bedrijf | Enexis |  |  |  |  | Nacht | Onbemeterd | [9 empty] | 315652 | [29 empty] | CON AL 6 M | 57026 | 1 | 2004-03-01 |  | LM AL 6,0 CO EU600/5 T60 TP | 6.00 | CONISCH | ALUMINIUM | NVT | NVT | NVT |  | 350400 |  | IRIS 2551 1XPLL 36W R7035 EVSA | 38139 | 1 | 2004-03-01 |  | SGS151 7035 | INDAL |  |  |  |  | 7035 LICHTGRIJS |  |  |  | 175200 |  |  |  | LAMP PH PLL 36W 830 2G11 4P | 36574 | 1 | 2024-06-27 |  | 36W PLL |  | 3000K | 36.00 | 16000 | PLL |  | HFP 22-42 | 311064 | 1 | 2004-03-01 | [12 empty] | Mastdeur | 90316 | 1 | 2004-03-01 |  | Mastdeur | Mastdeur | NVT
13 | 340621 | https://lms.nederlandslicht.nl/qr/report/340621 | 52.7967 | 6.723 | 245090.3899 | 535211.7602 | Alterbergpad |  |  | Zweeloo | Zweeloo | 2004-03-01 | Gemeente Coevorden |  |  |  | Gemeente Coevorden | In bedrijf | Enexis |  |  |  |  | Nacht | Onbemeterd | [9 empty] | 315653 | [29 empty] | CON AL 6 M | 57026 | 1 | 2020-11-15 |  | LM AL 6,0 CO EU600/5 T60 TP | 6.00 | CONISCH | ALUMINIUM | NVT | NVT | NVT |  | 350400 |  | IRIS 2551 1XPLL 36W R7035 EVSA | 38139 | 1 | 2004-03-01 |  | SGS151 7035 | INDAL |  |  |  |  | 7035 LICHTGRIJS |  |  |  | 175200 |  |  |  | LAMP PH PLL 36W 830 2G11 4P | 36574 | 1 | 2024-06-27 |  | 36W PLL |  | 3000K | 36.00 | 16000 | PLL |  | HFP 22-42 | 311064 | 1 | 2004-03-01 | [12 empty] | Mastdeur | 90316 | 1 | 2004-03-01 |  | Mastdeur | Mastdeur | NVT
4 | 340622 | https://lms.nederlandslicht.nl/qr/report/340622 | 52.7963 | 6.7269 | 245357.3468 | 535171.1034 | Hoofdstraat Zweeloo |  | 1111QQ | Zweeloo | Zweeloo | 2004-03-01 | Gemeente Coevorden |  |  |  | Gemeente Coevorden | In bedrijf | Enexis |  | AAN 100%, 23:00 050%, 06:00 100%, UIT |  |  | Nacht | Onbemeterd | [9 empty] | 315654 | [29 empty] | PM ST 4,0 CO T60 ET V | 153597 | 1 | 2004-03-01 |  | PM ST 4,0 CO T60 ET V | 4.00 | CONISCH | THERMISCH VERZINKT | NVT | NVT | NVT |  | 350400 |  | Iridium mini BGP381 GRN25/740 DM | 626304 | 1 | 2021-01-14 |  | Iridium mini BGP381 GRN25/740 DM LED 4000K 17W | Philips |  |  |  |  | Std grey |  |  |  | 100000 |  |  |  | LAMP BGP381 DM GRN25/740 | 344074 | 1 | 2021-01-14 |  | LAMP BGP381 DM GRN25/740 | Philips | 4000K | 25.00 | 100000 | LED |  | LED DRIVER | 44123 | 1 | 2021-01-14 |  | LEDDRIVER |  |  | 1.00 | 175200 | [6 empty] | Mastdeur | 90316 | 1 | 2004-03-01 |  | Mastdeur | Mastdeur | NVT
5 | 340623 | https://lms.nederlandslicht.nl/qr/report/340623 | 52.7959 | 6.7274 | 245392.5074 | 535129.1332 | Hoofdstraat Zweeloo |  | 1111QQ | Zweeloo | Zweeloo | 2004-03-01 | Gemeente Coevorden |  |  |  | Gemeente Coevorden | In bedrijf | Enexis |  | AAN 100%, 23:00 050%, 06:00 100%, UIT |  |  | Avond | Onbemeterd | [9 empty] | 315655 | [29 empty] | CON AL 6 M | 57026 | 1 | 2004-03-01 |  | LM AL 6,0 CO EU600/5 T60 TP | 6.00 | CONISCH | ALUMINIUM | NVT | NVT | NVT |  | 350400 |  | Iridium mini BGP381 GRN25/740 DM | 626304 | 1 | 2021-01-07 |  | Iridium mini BGP381 GRN25/740 DM LED 4000K 17W | Philips |  |  |  |  | Std grey |  |  |  | 100000 |  |  |  | LAMP BGP381 DM GRN25/740 | 344074 | 1 | 2021-01-07 |  | LAMP BGP381 DM GRN25/740 | Philips | 4000K | 25.00 | 100000 | LED |  | LED DRIVER | 44123 | 1 | 2021-01-07 |  | LEDDRIVER |  |  | 1.00 | 175200 | [6 empty] | Mastdeur | 90316 | 1 | 2004-03-01 |  | Mastdeur | Mastdeur | NVT
16 | 340624 | https://lms.nederlandslicht.nl/qr/report/340624 | 52.797 | 6.7239 | 245156.1151 | 535246.774 | Alterbergpad |  |  | Zweeloo | Zweeloo | 2004-03-01 | Gemeente Coevorden |  |  |  | Gemeente Coevorden | In bedrijf | Enexis |  |  |  |  | Nacht | Onbemeterd | [9 empty] | 315656 | [29 empty] | PM ST 4,0 CO T60 ET V | 153597 | 1 | 2004-03-01 |  | PM ST 4,0 CO T60 ET V | 4.00 | CONISCH | THERMISCH VERZINKT | NVT | NVT | NVT |  | 350400 |  | 2000 1XPLL 36W R9005 EVSA | 37403 | 1 | 2004-03-01 |  | CDS711 9005 | INDAL |  |  |  |  | 9005 DIEPZWART |  |  |  | 175200 |  |  |  | LAMP PH PLL 36W 830 2G11 4P | 36574 | 1 | 2024-06-27 |  | 36W PLL |  | 3000K | 36.00 | 16000 | PLL |  | HFP 22-42 | 311064 | 1 | 2004-03-01 | [12 empty] | Mastdeur | 90316 | 1 | 2004-03-01 |  | Mastdeur | Mastdeur | NVT
17 | 340625 | https://lms.nederlandslicht.nl/qr/report/340625 | 52.7972 | 6.7243 | 245182.1192 | 535275.5536 | Alterbergpad |  |  | Zweeloo | Zweeloo | 2018-10-08 | Gemeente Coevorden |  |  |  | Gemeente Coevorden | In bedrijf | Enexis |  |  |  |  | Nacht | Onbemeterd | [9 empty] | 315657 | [29 empty] | LM AL 6,0 CO EU600/05 CP | 37224 | 1 | 2020-11-15 |  | LM AL 6,0 CO EU600/5 T60 TP | 6.00 | CONISCH | ALUMINIUM | NVT | NVT | NVT |  | 350400 |  | 2000 1XPLL 36W R9005 EVSA | 37403 | 1 | 2004-03-01 |  | CDS711 9005 | INDAL |  |  |  |  | 9005 DIEPZWART |  |  |  | 175200 |  |  |  | LAMP PH PLL 36W 830 2G11 4P | 36574 | 1 | 2024-06-27 |  | 36W PLL |  | 3000K | 36.00 | 16000 | PLL |  | HFP 22-42 | 311064 | 1 | 2004-03-01 | [12 empty] | Mastdeur | 90316 | 1 | 2018-10-08 |  | Mastdeur | Mastdeur | NVT
18 | 340626 | https://lms.nederlandslicht.nl/qr/report/340626 | 52.7973 | 6.7249 | 245220.1701 | 535286.36 | Alterbergpad |  |  | Zweeloo | Zweeloo | 2004-03-01 | Gemeente Coevorden |  |  |  | Gemeente Coevorden | In bedrijf | Enexis |  |  |  |  | Nacht | Onbemeterd | [9 empty] | 315658 | [29 empty] | PM ST 4,0 CO T60 ET V | 153597 | 1 | 2004-03-01 |  | PM ST 4,0 CO T60 ET V | 4.00 | CONISCH | THERMISCH VERZINKT | NVT | NVT | NVT |  | 350400 |  | 2000 1XPLL 36W R9005 EVSA | 37403 | 1 | 2004-03-01 |  | CDS711 9005 | INDAL |  |  |  |  | 9005 DIEPZWART |  |  |  | 175200 |  |  |  | LAMP PH PLL 36W 830 2G11 4P | 36574 | 1 | 2024-06-27 |  | 36W PLL |  | 3000K | 36.00 | 16000 | PLL |  | HFP 22-42 | 311064 | 1 | 2004-03-01 | [12 empty] | Mastdeur | 90316 | 1 | 2004-03-01 |  | Mastdeur | Mastdeur | NVT
2 | 340627 | https://lms.nederlandslicht.nl/qr/report/340627 | 52.8012 | 6.733 | 245761.2101 | 535730.511 | Klooster |  | 7851AH | Zweeloo | Zweeloo | 2004-03-01 | Gemeente Coevorden | Innolumis | 5 |  | Gemeente Coevorden | In bedrijf | Enexis |  | AAN 100%, 23:00 050%, 06:00 100%, UIT |  |  | Nacht | Onbemeterd | [9 empty] | 315659 | [29 empty] | LM AL 6,0 CO EU 750/05 T60 TP | 163230 | 1 | 2004-03-01 |  | LM AL 6,0 CO EU750/5 T60 TP | 6.00 | CONISCH | ALUMINIUM | NVT | NVT | NVT |  | 350400 |  | NICOLE ### 16W WM 1200L 7035 DVBC ?8-60 | 312311 | 1 | 2017-04-11 |  | NICOLE 16W 740 | Innolumis |  |  |  |  | 7035 LICHTGRIJS |  |  | 1200.00 | 175200 |  |  |  | LED IN: NICOLE ### 16W WM 1200L 7035 DVBC ?8-60 | 312312 | 1 | 2017-04-11 |  |  |  |  | 16.00 |  | LED |  | LED DRIVER | 44123 | 1 | 2017-04-11 |  | LEDDRIVER |  |  | 1.00 | 175200 | [6 empty] | Mastdeur | 90316 | 1 | 2004-03-01 |  | Mastdeur | Mastdeur | NVT
201 | 340628 | https://lms.nederlandslicht.nl/qr/report/340628 | 52.7317 | 6.7064 | 244105.7813 | 527958.3411 | verl hoogeveense vaart Holsloot |  | 7861TA | Oosterhesselen | Oosterhesselen | 2007-06-11 | Gemeente Coevorden |  |  |  | Gemeente Coevorden | In bedrijf | Enexis |  | AAN 100%, 23:00 050%, 06:00 100%, UIT |  |  | Nacht | Bemeterd | [9 empty] | 315670 | [29 empty] | CVL ST 6 M (EU 1200-60) | 54752 | 1 | 2007-06-11 |  | LM ST 6,0 CV EU1250/20/5 T60 ET V | 6.00 | CILINDRISCH | THERMISCH VERZINKT | NVT | NVT | NVT |  | 350400 |  | Mini Nicole GO 16W | 1510596 | 1 | 2023-09-22 |  |  | Innolumis |  |  |  |  | RAL 7035 |  |  | 1284.00 | 100000 |  | 21.00 |  | Mini Nicole GO 16W | 1646296 | 1 | 2023-09-22 |  | LED |  | Golden Orange | 16.13 | 100000 | LED |  | LED DRIVER | 44123 | 1 | 2023-09-22 |  | LEDDRIVER |  |  | 1.00 | 175200 | [6 empty] | Mastdeur | 90316 | 1 | 2007-06-11 |  | Mastdeur | Mastdeur | NVT
202 | 340629 | https://lms.nederlandslicht.nl/qr/report/340629 | 52.7321 | 6.7078 | 244200.5453 | 528005.9384 | verl hoogeveense vaart Holsloot |  | 7861TA | Oosterhesselen | Oosterhesselen | 2004-03-01 | Gemeente Coevorden | Philips | 2 |  | Gemeente Coevorden | In bedrijf | Enexis |  | AAN 100%, 23:00 050%, 06:00 100%, UIT |  |  | Nacht | Bemeterd | [6 empty] | 2023-04-08 |  |  | 315671 | [29 empty] | LM AL 6,0 CO EU | 314393 | 1 | 2004-03-01 | [9 empty] | 350400 |  | Mini Nicole GO 16W | 1510596 | 1 | 2023-03-05 |  |  | Innolumis |  |  |  |  | RAL 7035 |  |  | 1284.00 | 100000 |  | 21.00 |  | LED | 66627 | 1 | 2023-03-05 |  | LED |  |  | 30.00 | 100000 | LED |  | LED DRIVER | 44123 | 1 | 2023-03-05 |  | LEDDRIVER |  |  | 1.00 | 175200 | [6 empty] | Mastdeur | 90316 | 1 | 2004-03-01 |  | Mastdeur | Mastdeur | NVT
22 | 340630 | https://lms.nederlandslicht.nl/qr/report/340630 | 52.6733 | 6.7422 | 246646.2455 | 521507.2781 | Secr Bruintjesstraat |  | 7741TK | Coevorden | Coevorden | 2004-03-01 | Gemeente Coevorden |  |  |  | Gemeente Coevorden | In bedrijf | Enexis |  |  |  |  | Nacht | Bemeterd | [9 empty] | 315764 | [29 empty] | Lichtm.st.con.paalt.LPH 04,0m-60mm, pmf | 94488 | 1 | 2004-03-01 |  | PM ST 4,0 CO T60 ET V | 4.00 | CONISCH | THERMISCH VERZINKT | NVT | NVT | NVT |  | 350400 |  | 2000 1XPLL 24W R9005 EVSA* | 311067 | 1 | 2004-03-01 | [11 empty] | 175200 |  |  |  | LAMP PH PLL 24W 830 2G11 4P | 36090 | 1 | 2023-09-13 |  | 24W PLL |  |  | 24.00 | 16000 | PLL |  | HFP 22-42 | 311064 | 1 | 2020-09-04 | [12 empty] | Mastdeur | 90316 | 1 | 2004-03-01 |  | Mastdeur | Mastdeur | NVT
23 | 340631 | https://lms.nederlandslicht.nl/qr/report/340631 | 52.6734 | 6.7425 | 246665.2127 | 521524.4397 | Secr Bruintjesstraat |  | 7741TK | Coevorden | Coevorden | 2004-03-01 | Gemeente Coevorden |  |  |  | Gemeente Coevorden | In bedrijf | Enexis |  |  |  |  | Nacht | Bemeterd | [9 empty] | 315765 | [29 empty] | Lichtm.st.con.paalt.LPH 04,0m-60mm, pmf | 94488 | 1 | 2004-03-01 |  | PM ST 4,0 CO T60 ET V | 4.00 | CONISCH | THERMISCH VERZINKT | NVT | NVT | NVT |  | 350400 |  | 2000 1XPLL 24W R9005 EVSA* | 311067 | 1 | 2004-03-01 | [11 empty] | 175200 |  |  |  | LAMP PH PLL 24W 830 2G11 4P | 36090 | 1 | 2023-09-13 |  | 24W PLL |  |  | 24.00 | 16000 | PLL |  | HFP 22-42 | 311064 | 1 | 2004-03-01 | [12 empty] | Mastdeur | 90316 | 1 | 2004-03-01 |  | Mastdeur | Mastdeur | NVT
24 | 340632 | https://lms.nederlandslicht.nl/qr/report/340632 | 52.6731 | 6.7421 | 246636.3705 | 521483.4255 | Secr Bruintjesstraat |  | 7741TK | Coevorden | Coevorden | 2004-03-01 | Gemeente Coevorden |  |  |  | Gemeente Coevorden | In bedrijf | Enexis |  |  |  |  | Nacht | Bemeterd | [9 empty] | 315766 | [29 empty] | Lichtm.st.con.paalt.LPH 04,0m-60mm, pmf | 94488 | 1 | 2004-03-01 |  | PM ST 4,0 CO T60 ET V | 4.00 | CONISCH | THERMISCH VERZINKT | NVT | NVT | NVT |  | 350400 |  | 2000 1XPLL 24W R9005 EVSA* | 311067 | 1 | 2004-03-01 | [11 empty] | 175200 |  |  |  | LAMP PH PLL 24W 830 2G11 4P | 36090 | 1 | 2023-09-12 |  | 24W PLL |  |  | 24.00 | 16000 | PLL |  | HFP 22-42 | 311064 | 1 | 2004-03-01 | [12 empty] | Mastdeur | 90316 | 1 | 2004-03-01 |  | Mastdeur | Mastdeur | NVT
25 | 340633 | https://lms.nederlandslicht.nl/qr/report/340633 | 52.6729 | 6.7421 | 246642.0143 | 521466.594 | Secr Bruintjesstraat |  | 7741TK | Coevorden | Coevorden | 2004-03-01 | Gemeente Coevorden |  |  |  | Gemeente Coevorden | In bedrijf | Enexis |  |  |  |  | Nacht | Bemeterd | [9 empty] | 315767 | [29 empty] | Lichtm.st.con.paalt.LPH 04,0m-60mm, pmf | 94488 | 1 | 2004-03-01 |  | PM ST 4,0 CO T60 ET V | 4.00 | CONISCH | THERMISCH VERZINKT | NVT | NVT | NVT |  | 350400 |  | 2000 1XPLL 24W R9005 EVSA* | 311067 | 1 | 2018-01-30 | [11 empty] | 175200 |  |  |  | LAMP PH PLL 24W 830 2G11 4P | 36090 | 1 | 2023-09-12 |  | 24W PLL |  |  | 24.00 | 16000 | PLL |  | HFP 22-42 | 311064 | 1 | 2021-10-22 | [12 empty] | Mastdeur | 90316 | 1 | 2004-03-01 |  | Mastdeur | Mastdeur | NVT
26 | 340634 | https://lms.nederlandslicht.nl/qr/report/340634 | 52.6729 | 6.7424 | 246661.0032 | 521461.2416 | Secr Bruintjesstraat |  | 7741TK | Coevorden | Coevorden | 2004-03-01 | Gemeente Coevorden |  |  |  | Gemeente Coevorden | In bedrijf | Enexis |  |  |  |  | Nacht | Bemeterd | [9 empty] | 315768 | [29 empty] | Lichtm.st.con.paalt.LPH 04,0m-60mm, pmf | 94488 | 1 | 2004-03-01 |  | PM ST 4,0 CO T60 ET V | 4.00 | CONISCH | THERMISCH VERZINKT | NVT | NVT | NVT |  | 350400 |  | 2000 1XPLL 24W R9005 EVSA* | 311067 | 1 | 2004-03-01 | [11 empty] | 175200 |  |  |  | LAMP PH PLL 24W 830 2G11 4P | 36090 | 1 | 2023-09-12 |  | 24W PLL |  |  | 24.00 | 16000 | PLL |  | HFP 22-42 | 311064 | 1 | 2004-03-01 | [12 empty] | Mastdeur | 90316 | 1 | 2004-03-01 |  | Mastdeur | Mastdeur | NVT
27 | 340635 | https://lms.nederlandslicht.nl/qr/report/340635 | 52.6727 | 6.7424 | 246658.6426 | 521446.4815 | Secr Bruintjesstraat |  | 7741TK | Coevorden | Coevorden | 2004-03-01 | Gemeente Coevorden |  |  |  | Gemeente Coevorden | In bedrijf | Enexis |  |  |  |  | Nacht | Bemeterd | [9 empty] | 315769 | [29 empty] | Lichtm.st.con.paalt.LPH 04,0m-60mm, pmf | 94488 | 1 | 2004-03-01 |  | PM ST 4,0 CO T60 ET V | 4.00 | CONISCH | THERMISCH VERZINKT | NVT | NVT | NVT |  | 350400 |  | 2000 1XPLL 24W R9005 EVSA* | 311067 | 1 | 2004-03-01 | [11 empty] | 175200 |  |  |  | LAMP PH PLL 24W 830 2G11 4P | 36090 | 1 | 2023-09-12 |  | 24W PLL |  |  | 24.00 | 16000 | PLL |  | HFP 22-42 | 311064 | 1 | 2004-03-01 | [12 empty] | Mastdeur | 90316 | 1 | 2004-03-01 |  | Mastdeur | Mastdeur | NVT
4 | 340636 | https://lms.nederlandslicht.nl/qr/report/340636 | 52.6735 | 6.7434 | 246723.8788 | 521527.5024 | Weth Donkerstraat |  | 7741TP | Coevorden | Coevorden | 2004-03-01 | Gemeente Coevorden |  |  |  | Gemeente Coevorden | In bedrijf | Enexis |  |  |  |  | Nacht | Bemeterd | [9 empty] | 315772 | [29 empty] | Lichtm.st.con.paalt.LPH 04,0m-60mm, pmf | 94488 | 1 | 2004-03-01 |  | PM ST 4,0 CO T60 ET V | 4.00 | CONISCH | THERMISCH VERZINKT | NVT | NVT | NVT |  | 350400 |  | 2000 1XPLL 24W R9005 EVSA* | 311067 | 1 | 2004-03-01 | [11 empty] | 175200 |  |  |  | LAMP PH PLL 24W 830 2G11 4P | 36090 | 1 | 2019-05-22 |  | 24W PLL |  |  | 24.00 | 16000 | PLL |  | HFP 22-42 | 311064 | 1 | 2004-03-01 | [12 empty] | Mastdeur | 90316 | 1 | 2004-03-01 |  | Mastdeur | Mastdeur | NVT
3 | 340637 | https://lms.nederlandslicht.nl/qr/report/340637 | 52.6736 | 6.7434 | 246725.6423 | 521545.303 | Weth Donkerstraat |  | 7741TP | Coevorden | Coevorden | 2017-01-24 | Gemeente Coevorden |  |  |  | Gemeente Coevorden | In bedrijf | Enexis |  |  |  |  | Nacht | Bemeterd | [9 empty] | 315773 | [29 empty] | PM AL 4,0 CO T60 CM | 43950 | 1 | 2017-01-24 |  | PM AL 4,0 CO T60 CM | 4.00 | CONISCH | ALUMINIUM | NVT | NVT | NVT |  | 350400 |  | 2000 1XPLL 24W R9005 EVSA* | 311067 | 1 | 2004-03-01 | [11 empty] | 175200 |  |  |  | LAMP PH PLL 24W 830 2G11 4P | 36090 | 1 | 2023-09-13 |  | 24W PLL |  |  | 24.00 | 16000 | PLL |  | HFP 22-42 | 311064 | 1 | 2004-03-01 | [12 empty] | Mastdeur | 90316 | 1 | 2017-01-24 |  | Mastdeur | Mastdeur | NVT
2 | 340638 | https://lms.nederlandslicht.nl/qr/report/340638 | 52.6735 | 6.7437 | 246746.0607 | 521532.454 | Weth Donkerstraat |  | 7741TP | Coevorden | Coevorden | 1980-03-01 | Gemeente Coevorden | Philips | 5 |  | Gemeente Coevorden | In bedrijf | Enexis |  | AAN 100%, 23:00 050%, 06:00 100%, UIT |  |  | Nacht | Bemeterd | [9 empty] | 315774 | [29 empty] | LM AL 8,0 CO EU1250/05 T60x100 CM | 314527 | 1 | 1980-03-01 | [9 empty] | 350400 |  | BGP381 ### 19W NW 2500L GREY DM DVD | 311895 | 1 | 2018-11-15 | [11 empty] | 175200 |  |  |  | LED IN: BGP381 ### 19W NW 2500L GREY DM DVD | 311896 | 1 | 2021-01-14 |  |  |  |  | 19.00 |  | LED |  | LED DRIVER | 44123 | 1 | 2018-11-15 |  | LEDDRIVER |  |  | 1.00 | 175200 | [6 empty] | Mastdeur | 90316 | 1 | 1980-03-01 |  | Mastdeur | Mastdeur | NVT
17 | 340639 | https://lms.nederlandslicht.nl/qr/report/340639 | 52.7245 | 6.6342 | 239244.9451 | 527071.5854 | Berkenlaan |  | 7917PA | Oosterhesselen | Geesbrug | 2004-04-01 | Gemeente Coevorden |  |  |  | Gemeente Coevorden | In bedrijf | Enexis |  |  |  |  | Nacht | Bemeterd | [9 empty] | 315932 | [29 empty] | PM ST 4,0 CO+GP T60 ET Z V | 37819 | 1 | 2004-04-01 |  | PM ST 4,0 CO T60 ET V | 4.00 | CONISCH | THERMISCH VERZINKT | NVT | NVT | NVT |  | 350400 |  | 2000 1XPLL 24W R9005 EVSA* | 311067 | 1 | 2004-04-01 | [11 empty] | 175200 |  |  |  | LAMP PH PLL 24W 830 2G11 4P | 36090 | 1 | 2023-09-07 |  | 24W PLL |  |  | 24.00 | 16000 | PLL |  | HFP 22-42 | 311064 | 1 | 2004-04-01 | [12 empty] | Mastdeur | 90316 | 1 | 2004-04-01 |  | Mastdeur | Mastdeur | NVT
19 | 340640 | https://lms.nederlandslicht.nl/qr/report/340640 | 52.724 | 6.6342 | 239244.1448 | 527021.8682 | Berkenlaan |  | 7917PA | Oosterhesselen | Geesbrug | 2004-04-01 | Gemeente Coevorden |  |  |  | Gemeente Coevorden | In bedrijf | Enexis |  |  |  |  | Nacht | Bemeterd | [9 empty] | 315933 | [29 empty] | PM ST 4,0 CO+GP T60 ET Z V | 37819 | 1 | 2004-04-01 |  | PM ST 4,0 CO T60 ET V | 4.00 | CONISCH | THERMISCH VERZINKT | NVT | NVT | NVT |  | 350400 |  | 2000 1XPLL 24W R9005 EVSA* | 311067 | 1 | 2004-04-01 | [11 empty] | 175200 |  |  |  | LAMP PH PLL 24W 830 2G11 4P | 36090 | 1 | 2023-09-07 |  | 24W PLL |  |  | 24.00 | 16000 | PLL |  | HFP 22-42 | 311064 | 1 | 2004-04-01 | [12 empty] | Mastdeur | 90316 | 1 | 2004-04-01 |  | Mastdeur | Mastdeur | NVT
20 | 340641 | https://lms.nederlandslicht.nl/qr/report/340641 | 52.7238 | 6.6342 | 239243.6254 | 526996.4917 | Berkenlaan |  | 7917PA | Oosterhesselen | Geesbrug | 2004-04-01 | Gemeente Coevorden |  |  |  | Gemeente Coevorden | In bedrijf | Enexis |  |  |  |  | Nacht | Bemeterd | [9 empty] | 315934 | [29 empty] | PM ST 4,0 CO+GP T60 ET Z V | 37819 | 1 | 2004-04-01 |  | PM ST 4,0 CO T60 ET V | 4.00 | CONISCH | THERMISCH VERZINKT | NVT | NVT | NVT |  | 350400 |  | 2000 1XPLL 24W R9005 EVSA* | 311067 | 1 | 2004-04-01 | [11 empty] | 175200 |  |  |  | LAMP PH PLL 24W 830 2G11 4P | 36090 | 1 | 2023-09-07 |  | 24W PLL |  |  | 24.00 | 16000 | PLL |  | HFP 22-42 | 311064 | 1 | 2004-04-01 | [12 empty] | Mastdeur | 90316 | 1 | 2004-04-01 |  | Mastdeur | Mastdeur | NVT
4 | 340642 | https://lms.nederlandslicht.nl/qr/report/340642 | 52.7241 | 6.6357 | 239348.3824 | 527035.724 | Boslaan |  | 7917RE | Oosterhesselen | Geesbrug | 2004-04-01 | Gemeente Coevorden |  |  |  | Gemeente Coevorden | In bedrijf | Enexis |  |  |  |  | Nacht | Bemeterd | [9 empty] | 315936 | [29 empty] | PM ST 4,0 CO+GP T60 ET Z V | 37819 | 1 | 2004-04-01 |  | PM ST 4,0 CO T60 ET V | 4.00 | CONISCH | THERMISCH VERZINKT | NVT | NVT | NVT |  | 350400 |  | 2000 1XPLL 24W R9005 EVSA* | 311067 | 1 | 2004-04-01 | [11 empty] | 175200 |  |  |  | LAMP PH PLL 24W 830 2G11 4P | 36090 | 1 | 2023-09-07 |  | 24W PLL |  |  | 24.00 | 16000 | PLL |  | HFP 22-42 | 311064 | 1 | 2004-04-01 | [12 empty] | Mastdeur | 90316 | 1 | 2004-04-01 |  | Mastdeur | Mastdeur | NVT
6 | 340643 | https://lms.nederlandslicht.nl/qr/report/340643 | 52.7238 | 6.636 | 239369.1838 | 526996.656 | Boslaan |  | 7917RE | Oosterhesselen | Geesbrug | 2004-04-01 | Gemeente Coevorden |  |  |  | Gemeente Coevorden | In bedrijf | Enexis |  |  |  |  | Nacht | Bemeterd | [9 empty] | 315937 | [29 empty] | PM ST 4,0 CO+GP T60 ET Z V | 37819 | 1 | 2004-04-01 |  | PM ST 4,0 CO T60 ET V | 4.00 | CONISCH | THERMISCH VERZINKT | NVT | NVT | NVT |  | 350400 |  | 2000 1XPLL 24W R9005 EVSA* | 311067 | 1 | 2004-04-01 | [11 empty] | 175200 |  |  |  | LAMP PH PLL 24W 830 2G11 4P | 36090 | 1 | 2023-09-07 |  | 24W PLL |  |  | 24.00 | 16000 | PLL |  | HFP 22-42 | 311064 | 1 | 2004-04-01 | [12 empty] | Mastdeur | 90316 | 1 | 2004-04-01 |  | Mastdeur | Mastdeur | NVT
2 | 340644 | https://lms.nederlandslicht.nl/qr/report/340644 | 52.726 | 6.6357 | 239343.2142 | 527247.8126 | Elslaan |  | 7917PJ | Oosterhesselen | Geesbrug | 2002-12-01 | Gemeente Coevorden |  |  |  | Gemeente Coevorden | In bedrijf | Enexis |  |  |  |  | Nacht | Bemeterd | [9 empty] | 316003 | [29 empty] | CON AL 3.5 M PT | 59588 | 1 | 2002-12-01 |  | PM AL 3,5 CO T60 TP | 3.50 | CONISCH | ALUMINIUM | NVT | NVT | NVT |  | 350400 |  | PHI CPS 200 PL-L 24 W | 92750 | 1 | 2002-12-01 |  | CPS200 9010 | Philips | [8 empty] | 175200 |  |  |  | LAMP PH PLL 24W 830 2G11 4P | 36090 | 1 | 2023-09-07 |  | 24W PLL |  |  | 24.00 | 16000 | PLL |  | HFP 22-42 | 311064 | 1 | 2002-12-01 | [12 empty] | Mastdeur | 90316 | 1 | 2002-12-01 |  | Mastdeur | Mastdeur | NVT
3 | 340645 | https://lms.nederlandslicht.nl/qr/report/340645 | 52.7261 | 6.6355 | 239328.452 | 527248.1207 | Elslaan |  | 7917PJ | Oosterhesselen | Geesbrug | 2002-12-01 | Gemeente Coevorden |  |  |  | Gemeente Coevorden | In bedrijf | Enexis |  |  |  |  | Nacht | Bemeterd | [9 empty] | 316004 | [29 empty] | CON AL 3.5 M PT | 59588 | 1 | 2002-12-01 |  | PM AL 3,5 CO T60 TP | 3.50 | CONISCH | ALUMINIUM | NVT | NVT | NVT |  | 350400 |  | PHI CPS 200 PL-L 24 W | 92750 | 1 | 2002-12-01 |  | CPS200 9010 | Philips | [8 empty] | 175200 |  |  |  | LAMP PH PLL 24W 830 2G11 4P | 36090 | 1 | 2023-09-07 |  | 24W PLL |  |  | 24.00 | 16000 | PLL |  | HFP 22-42 | 311064 | 1 | 2002-12-01 | [12 empty] | Mastdeur | 90316 | 1 | 2002-12-01 |  | Mastdeur | Mastdeur | NVT
4 | 340646 | https://lms.nederlandslicht.nl/qr/report/340646 | 52.7258 | 6.6353 | 239317.2793 | 527218.8729 | Elslaan |  | 7917PJ | Oosterhesselen | Geesbrug | 2002-12-01 | Gemeente Coevorden |  |  |  | Gemeente Coevorden | In bedrijf | Enexis |  |  |  |  | Nacht | Bemeterd | [9 empty] | 316005 | [29 empty] | CON ST 3.5 M PT | 55160 | 1 | 2002-12-01 |  | PM ST 3,5 CO T60 ET V | 3.50 | CONISCH | THERMISCH VERZINKT | NVT | NVT | NVT |  | 350400 |  | 2000 1XPLL 24W R9005 EVSA* | 311067 | 1 | 2002-12-01 | [11 empty] | 175200 |  |  |  | LAMP PH PLL 24W 830 2G11 4P | 36090 | 1 | 2023-09-07 |  | 24W PLL |  |  | 24.00 | 16000 | PLL |  | HFP 22-42 | 311064 | 1 | 2002-12-01 | [12 empty] | Mastdeur | 90316 | 1 | 2002-12-01 |  | Mastdeur | Mastdeur | NVT
5 | 340647 | https://lms.nederlandslicht.nl/qr/report/340647 | 52.7256 | 6.6357 | 239345.1563 | 527201.1756 | Elslaan |  | 7917PJ | Oosterhesselen | Geesbrug | 2002-12-01 | Gemeente Coevorden |  |  |  | Gemeente Coevorden | In bedrijf | Enexis |  |  |  |  | Nacht | Bemeterd | [9 empty] | 316006 | [29 empty] | CON ST 3.5 M PT | 55160 | 1 | 2002-12-01 |  | PM ST 3,5 CO T60 ET V | 3.50 | CONISCH | THERMISCH VERZINKT | NVT | NVT | NVT |  | 350400 |  | 2000 1XPLL 24W R9005 EVSA* | 311067 | 1 | 2002-12-01 | [11 empty] | 175200 |  |  |  | LAMP PH PLL 24W 830 2G11 4P | 36090 | 1 | 2023-09-07 |  | 24W PLL |  |  | 24.00 | 16000 | PLL |  | HFP 22-42 | 311064 | 1 | 2002-12-01 | [12 empty] | Mastdeur | 90316 | 1 | 2002-12-01 |  | Mastdeur | Mastdeur | NVT
6 | 340648 | https://lms.nederlandslicht.nl/qr/report/340648 | 52.7256 | 6.6354 | 239321.264 | 527193.74 | Elslaan |  | 7917PJ | Oosterhesselen | Geesbrug | 2002-12-01 | Gemeente Coevorden |  |  |  | Gemeente Coevorden | In bedrijf | Enexis |  |  |  |  | Nacht | Bemeterd | [9 empty] | 316007 | [29 empty] | CON ST 3.5 M PT | 55160 | 1 | 2002-12-01 |  | PM ST 3,5 CO T60 ET V | 3.50 | CONISCH | THERMISCH VERZINKT | NVT | NVT | NVT |  | 350400 |  | 2000 1XPLL 24W R9005 EVSA* | 311067 | 1 | 2002-12-01 | [11 empty] | 175200 |  |  |  | LAMP PH PLL 24W 830 2G11 4P | 36090 | 1 | 2023-09-07 |  | 24W PLL |  |  | 24.00 | 16000 | PLL |  | HFP 22-42 | 311064 | 1 | 2002-12-01 | [12 empty] | Mastdeur | 90316 | 1 | 2002-12-01 |  | Mastdeur | Mastdeur | NVT
7 | 340649 | https://lms.nederlandslicht.nl/qr/report/340649 | 52.7257 | 6.6349 | 239286.5888 | 527204.757 | Elslaan |  | 7917PJ | Oosterhesselen | Geesbrug | 2002-12-01 | Gemeente Coevorden |  |  |  | Gemeente Coevorden | In bedrijf | Enexis |  |  |  |  | Nacht | Bemeterd | [9 empty] | 316008 | [29 empty] | CON ST 3.5 M PT | 55160 | 1 | 2002-12-01 |  | PM ST 3,5 CO T60 ET V | 3.50 | CONISCH | THERMISCH VERZINKT | NVT | NVT | NVT |  | 350400 |  | 2000 1XPLL 24W R9005 EVSA* | 311067 | 1 | 2002-12-01 | [11 empty] | 175200 |  |  |  | LAMP PH PLL 24W 830 2G11 4P | 36090 | 1 | 2023-09-07 |  | 24W PLL |  |  | 24.00 | 16000 | PLL |  | HFP 22-42 | 311064 | 1 | 2002-12-01 | [12 empty] | Mastdeur | 90316 | 1 | 2002-12-01 |  | Mastdeur | Mastdeur | NVT
8 | 340650 | https://lms.nederlandslicht.nl/qr/report/340650 | 52.726 | 6.635 | 239292.0535 | 527237.2661 | Elslaan |  | 7917PJ | Oosterhesselen | Geesbrug | 2002-12-01 | Gemeente Coevorden |  |  |  | Gemeente Coevorden | In bedrijf | Enexis |  |  |  |  | Nacht | Bemeterd | [9 empty] | 316009 | [29 empty] | CON ST 3.5 M PT | 55160 | 1 | 2002-12-01 |  | PM ST 3,5 CO T60 ET V | 3.50 | CONISCH | THERMISCH VERZINKT | NVT | NVT | NVT |  | 350400 |  | 2000 1XPLL 24W R9005 EVSA* | 311067 | 1 | 2002-12-01 | [11 empty] | 175200 |  |  |  | MASTER PL-L XTRA 24W/830/4P 1CT/25 | 1181248 | 1 | 2024-09-10 |  |  |  |  | 24.00 |  | PLL |  | QTP-M 1X26-42/220-240 S VS20 | 1186416 | 1 | 2024-09-10 |  |  |  |  | 3.00 | [7 empty] | Mastdeur | 90316 | 1 | 2002-12-01 |  | Mastdeur | Mastdeur | NVT
9 | 340651 | https://lms.nederlandslicht.nl/qr/report/340651 | 52.726 | 6.6346 | 239268.0041 | 527237.641 | Elslaan |  | 7917PJ | Oosterhesselen | Geesbrug | 2002-12-01 | Gemeente Coevorden |  |  |  | Gemeente Coevorden | In bedrijf | Enexis |  |  |  |  | Nacht | Bemeterd | [9 empty] | 316010 | [29 empty] | CON ST 3.5 M PT | 55160 | 1 | 2002-12-01 |  | PM ST 3,5 CO T60 ET V | 3.50 | CONISCH | THERMISCH VERZINKT | NVT | NVT | NVT |  | 350400 |  | 2000 1XPLL 24W R9005 EVSA* | 311067 | 1 | 2002-12-01 | [11 empty] | 175200 |  |  |  | LAMP PH PLL 24W 830 2G11 4P | 36090 | 1 | 2023-09-07 |  | 24W PLL |  |  | 24.00 | 16000 | PLL |  | HFP 22-42 | 311064 | 1 | 2002-12-01 | [12 empty] | Mastdeur | 90316 | 1 | 2002-12-01 |  | Mastdeur | Mastdeur | NVT
10 | 340652 | https://lms.nederlandslicht.nl/qr/report/340652 | 52.7261 | 6.6338 | 239210.7671 | 527249.224 | Elslaan |  | 7917PJ | Oosterhesselen | Geesbrug | 2002-12-01 | Gemeente Coevorden |  |  |  | Gemeente Coevorden | In bedrijf | Enexis |  |  |  |  | Nacht | Bemeterd | [9 empty] | 316011 | [29 empty] | CON ST 3.5 M PT | 55160 | 1 | 2002-12-01 |  | PM ST 3,5 CO T60 ET V | 3.50 | CONISCH | THERMISCH VERZINKT | NVT | NVT | NVT |  | 350400 |  | 2000 1XPLL 24W R9005 EVSA* | 311067 | 1 | 2002-12-01 | [11 empty] | 175200 |  |  |  | LAMP PH PLL 24W 830 2G11 4P | 36090 | 1 | 2023-09-07 |  | 24W PLL |  |  | 24.00 | 16000 | PLL |  | HFP 22-42 | 311064 | 1 | 2002-12-01 | [12 empty] | Mastdeur | 90316 | 1 | 2002-12-01 |  | Mastdeur | Mastdeur | NVT
11 | 340653 | https://lms.nederlandslicht.nl/qr/report/340653 | 52.7261 | 6.6334 | 239184.0815 | 527248.4275 | Elslaan |  | 7917PJ | Oosterhesselen | Geesbrug | 2002-12-01 | Gemeente Coevorden |  |  |  | Gemeente Coevorden | In bedrijf | Enexis |  |  |  |  | Nacht | Bemeterd | [9 empty] | 316012 | [29 empty] | CON ST 3.5 M PT | 55160 | 1 | 2002-12-01 |  | PM ST 3,5 CO T60 ET V | 3.50 | CONISCH | THERMISCH VERZINKT | NVT | NVT | NVT |  | 350400 |  | 2000 1XPLL 24W R9005 EVSA* | 311067 | 1 | 2002-12-01 | [11 empty] | 175200 |  |  |  | LAMP PH PLL 24W 830 2G11 4P | 36090 | 1 | 2023-09-07 |  | 24W PLL |  |  | 24.00 | 16000 | PLL |  | HFP 22-42 | 311064 | 1 | 2002-12-01 | [12 empty] | Mastdeur | 90316 | 1 | 2002-12-01 |  | Mastdeur | Mastdeur | NVT
12 | 340654 | https://lms.nederlandslicht.nl/qr/report/340654 | 52.7261 | 6.633 | 239155.7517 | 527247.9634 | Elslaan |  | 7917PJ | Oosterhesselen | Geesbrug | 2002-12-01 | Gemeente Coevorden |  |  |  | Gemeente Coevorden | In bedrijf | Enexis |  |  |  |  | Nacht | Bemeterd | [9 empty] | 316013 | [29 empty] | CON ST 3.5 M PT | 55160 | 1 | 2002-12-01 |  | PM ST 3,5 CO T60 ET V | 3.50 | CONISCH | THERMISCH VERZINKT | NVT | NVT | NVT |  | 350400 |  | 2000 1XPLL 24W R9005 EVSA* | 311067 | 1 | 2002-12-01 | [11 empty] | 175200 |  |  |  | LAMP TLD 18W 830 G13 | 38441 | 1 | 2024-11-26 |  | 18W TLD |  |  | 18.00 | 8000 | TL |  | HFP 22-42 | 311064 | 1 | 2002-12-01 | [12 empty] | Mastdeur | 90316 | 1 | 2002-12-01 |  | Mastdeur | Mastdeur | NVT
1 | 340655 | https://lms.nederlandslicht.nl/qr/report/340655 | 52.7281 | 6.6338 | 239207.154 | 527475.1558 | Berkenlaan |  | 7917PA | Oosterhesselen | Geesbrug | 2002-12-01 | Gemeente Coevorden |  |  |  | Gemeente Coevorden | In bedrijf | Enexis |  |  |  |  | Nacht | Bemeterd | [9 empty] | 316014 | [29 empty] | CON ST 3.5 M PT | 55160 | 1 | 2002-12-01 |  | PM ST 3,5 CO T60 ET V | 3.50 | CONISCH | THERMISCH VERZINKT | NVT | NVT | NVT |  | 350400 |  | 2000 1XPLL 24W R9005 EVSA* | 311067 | 1 | 2010-01-14 | [11 empty] | 175200 |  |  |  | LAMP PH PLL 24W 830 2G11 4P | 36090 | 1 | 2023-09-07 |  | 24W PLL |  |  | 24.00 | 16000 | PLL |  | HFP 22-42 | 311064 | 1 | 2010-01-14 | [12 empty] | Mastdeur | 90316 | 1 | 2002-12-01 |  | Mastdeur | Mastdeur | NVT
2 | 340656 | https://lms.nederlandslicht.nl/qr/report/340656 | 52.7279 | 6.6339 | 239218.2641 | 527449.1129 | Berkenlaan |  | 7917PA | Oosterhesselen | Geesbrug | 2002-12-01 | Gemeente Coevorden |  |  |  | Gemeente Coevorden | In bedrijf | Enexis |  |  |  |  | Nacht | Bemeterd | [9 empty] | 316015 | [29 empty] | CON ST 3.5 M PT | 55160 | 1 | 2002-12-01 |  | PM ST 3,5 CO T60 ET V | 3.50 | CONISCH | THERMISCH VERZINKT | NVT | NVT | NVT |  | 350400 |  | 2000 1XPLL 24W R9005 EVSA* | 311067 | 1 | 2002-12-01 | [11 empty] | 175200 |  |  |  | LAMP PH PLL 24W 830 2G11 4P | 36090 | 1 | 2023-09-07 |  | 24W PLL |  |  | 24.00 | 16000 | PLL |  | HFP 22-42 | 311064 | 1 | 2002-12-01 | [12 empty] | Mastdeur | 90316 | 1 | 2002-12-01 |  | Mastdeur | Mastdeur | NVT
3 | 340657 | https://lms.nederlandslicht.nl/qr/report/340657 | 52.7276 | 6.6339 | 239218.1728 | 527415.4434 | Berkenlaan |  | 7917PA | Oosterhesselen | Geesbrug | 2002-12-01 | Gemeente Coevorden |  |  |  | Gemeente Coevorden | In bedrijf | Enexis |  |  |  |  | Nacht | Bemeterd | [9 empty] | 316016 | [29 empty] | CON ST 3.5 M PT | 55160 | 1 | 2002-12-01 |  | PM ST 3,5 CO T60 ET V | 3.50 | CONISCH | THERMISCH VERZINKT | NVT | NVT | NVT |  | 350400 |  | 2000 1XPLL 24W R9005 EVSA* | 311067 | 1 | 2002-12-01 | [11 empty] | 175200 |  |  |  | LAMP PH PLL 24W 830 2G11 4P | 36090 | 1 | 2023-09-07 |  | 24W PLL |  |  | 24.00 | 16000 | PLL |  | HFP 22-42 | 311064 | 1 | 2002-12-01 | [12 empty] | Mastdeur | 90316 | 1 | 2002-12-01 |  | Mastdeur | Mastdeur | NVT
4 | 340658 | https://lms.nederlandslicht.nl/qr/report/340658 | 52.7272 | 6.6338 | 239211.0198 | 527379.2424 | Berkenlaan |  | 7917PA | Oosterhesselen | Geesbrug | 2002-12-01 | Gemeente Coevorden |  |  |  | Gemeente Coevorden | In bedrijf | Enexis |  |  |  |  | Nacht | Bemeterd | [9 empty] | 316017 | [29 empty] | CON ST 3.5 M PT | 55160 | 1 | 2002-12-01 |  | PM ST 3,5 CO T60 ET V | 3.50 | CONISCH | THERMISCH VERZINKT | NVT | NVT | NVT |  | 350400 |  | 2000 1XPLL 24W R9005 EVSA* | 311067 | 1 | 2002-12-01 | [11 empty] | 175200 |  |  |  | LAMP PH PLL 24W 830 2G11 4P | 36090 | 1 | 2023-09-07 |  | 24W PLL |  |  | 24.00 | 16000 | PLL |  | HFP 22-42 | 311064 | 1 | 2002-12-01 | [12 empty] | Mastdeur | 90316 | 1 | 2002-12-01 |  | Mastdeur | Mastdeur | NVT
5 | 340659 | https://lms.nederlandslicht.nl/qr/report/340659 | 52.7271 | 6.6339 | 239218.0321 | 527361.3403 | Berkenlaan |  | 7917PA | Oosterhesselen | Geesbrug | 2002-12-01 | Gemeente Coevorden |  |  |  | Gemeente Coevorden | In bedrijf | Enexis |  |  |  |  | Nacht | Bemeterd | [9 empty] | 316018 | [29 empty] | CON ST 3.5 M PT | 55160 | 1 | 2002-12-01 |  | PM ST 3,5 CO T60 ET V | 3.50 | CONISCH | THERMISCH VERZINKT | NVT | NVT | NVT |  | 350400 |  | 2000 1XPLL 24W R9005 EVSA* | 311067 | 1 | 2002-12-01 | [11 empty] | 175200 |  |  |  | LAMP PH PLL 24W 830 2G11 4P | 36090 | 1 | 2023-09-07 |  | 24W PLL |  |  | 24.00 | 16000 | PLL |  | HFP 22-42 | 311064 | 1 | 2002-12-01 | [12 empty] | Mastdeur | 90316 | 1 | 2002-12-01 |  | Mastdeur | Mastdeur | NVT
6 | 340660 | https://lms.nederlandslicht.nl/qr/report/340660 | 52.727 | 6.6338 | 239210.3252 | 527347.9776 | Berkenlaan |  | 7917PA | Oosterhesselen | Geesbrug | 2002-12-01 | Gemeente Coevorden |  |  |  | Gemeente Coevorden | In bedrijf | Enexis |  | AAN 100%, 23:00 050%, 06:00 100%, UIT |  |  | Nacht | Bemeterd | [9 empty] | 316019 | [29 empty] | CON ST 3.5 M PT | 55160 | 1 | 2002-12-01 |  | PM ST 3,5 CO T60 ET V | 3.50 | CONISCH | THERMISCH VERZINKT | NVT | NVT | NVT |  | 350400 |  | BDP103 32X 12W NW 1500L 7012 DRW DDGC | 937917 | 1 | 2022-01-19 | [15 empty] | BDP103 32X 12W NW 1500L 7012 DRW DDGC | 937918 | 1 | 2023-09-07 | [8 empty] | LED DRIVER | 44123 | 1 | 2023-09-07 |  | LEDDRIVER |  |  | 1.00 | 175200 | [6 empty] | Mastdeur | 90316 | 1 | 2002-12-01 |  | Mastdeur | Mastdeur | NVT
7 | 340661 | https://lms.nederlandslicht.nl/qr/report/340661 | 52.727 | 6.6341 | 239228.997 | 527348.1251 | Berkenlaan |  | 7917PA | Oosterhesselen | Geesbrug | 2002-12-01 | Gemeente Coevorden |  |  |  | Gemeente Coevorden | In bedrijf | Enexis |  |  |  |  | Nacht | Bemeterd | [9 empty] | 316020 | [29 empty] | CON ST 3.5 M PT | 55160 | 1 | 2002-12-01 |  | PM ST 3,5 CO T60 ET V | 3.50 | CONISCH | THERMISCH VERZINKT | NVT | NVT | NVT |  | 350400 |  | 2000 1XPLL 24W R9005 EVSA* | 311067 | 1 | 2002-12-01 | [11 empty] | 175200 |  |  |  | LAMP PH PLL 24W 830 2G11 4P | 36090 | 1 | 2023-09-07 |  | 24W PLL |  |  | 24.00 | 16000 | PLL |  | HFP 22-42 | 311064 | 1 | 2002-12-01 | [12 empty] | Mastdeur | 90316 | 1 | 2002-12-01 |  | Mastdeur | Mastdeur | NVT
8 | 340662 | https://lms.nederlandslicht.nl/qr/report/340662 | 52.7267 | 6.6342 | 239238.653 | 527314.2487 | Berkenlaan |  | 7917PA | Oosterhesselen | Geesbrug | 2002-12-01 | Gemeente Coevorden |  |  |  | Gemeente Coevorden | In bedrijf | Enexis |  |  |  |  | Nacht | Bemeterd | [9 empty] | 316021 | [29 empty] | CON ST 3.5 M PT | 55160 | 1 | 2002-12-01 |  | PM ST 3,5 CO T60 ET V | 3.50 | CONISCH | THERMISCH VERZINKT | NVT | NVT | NVT |  | 350400 |  | 2000 1XPLL 24W R9005 EVSA* | 311067 | 1 | 2002-12-01 | [11 empty] | 175200 |  |  |  | LAMP PH PLL 24W 830 2G11 4P | 36090 | 1 | 2023-09-07 |  | 24W PLL |  |  | 24.00 | 16000 | PLL |  | HFP 22-42 | 311064 | 1 | 2002-12-01 | [12 empty] | Mastdeur | 90316 | 1 | 2002-12-01 |  | Mastdeur | Mastdeur | NVT
9 | 340663 | https://lms.nederlandslicht.nl/qr/report/340663 | 52.7264 | 6.6342 | 239240.5683 | 527289.3271 | Berkenlaan |  | 7917PA | Oosterhesselen | Geesbrug | 2002-12-01 | Gemeente Coevorden |  |  |  | Gemeente Coevorden | In bedrijf | Enexis |  |  |  |  | Nacht | Bemeterd | [9 empty] | 316022 | [29 empty] | CON ST 3.5 M PT | 55160 | 1 | 2002-12-01 |  | PM ST 3,5 CO T60 ET V | 3.50 | CONISCH | THERMISCH VERZINKT | NVT | NVT | NVT |  | 350400 |  | 2000 1XPLL 24W R9005 EVSA* | 311067 | 1 | 2002-12-01 | [11 empty] | 175200 |  |  |  | LAMP PH PLL 24W 830 2G11 4P | 36090 | 1 | 2023-09-07 |  | 24W PLL |  |  | 24.00 | 16000 | PLL |  | HFP 22-42 | 311064 | 1 | 2002-12-01 | [12 empty] | Mastdeur | 90316 | 1 | 2002-12-01 |  | Mastdeur | Mastdeur | NVT
10 | 340664 | https://lms.nederlandslicht.nl/qr/report/340664 | 52.7262 | 6.6342 | 239240.291 | 527264.1629 | Berkenlaan |  | 7917PA | Oosterhesselen | Geesbrug | 2002-12-01 | Gemeente Coevorden |  |  |  | Gemeente Coevorden | In bedrijf | Enexis |  |  |  |  | Nacht | Bemeterd | [9 empty] | 316023 | [29 empty] | CON ST 3.5 M PT | 55160 | 1 | 2002-12-01 |  | PM ST 3,5 CO T60 ET V | 3.50 | CONISCH | THERMISCH VERZINKT | NVT | NVT | NVT |  | 350400 |  | 2000 1XPLL 24W R9005 EVSA* | 311067 | 1 | 2002-12-01 | [11 empty] | 175200 |  |  |  | LAMP PH PLL 24W 830 2G11 4P | 36090 | 1 | 2023-09-07 |  | 24W PLL |  |  | 24.00 | 16000 | PLL |  | HFP 22-42 | 311064 | 1 | 2002-12-01 | [12 empty] | Mastdeur | 90316 | 1 | 2002-12-01 |  | Mastdeur | Mastdeur | NVT
11 | 340665 | https://lms.nederlandslicht.nl/qr/report/340665 | 52.726 | 6.6342 | 239240.346 | 527238.6627 | Berkenlaan |  | 7917PA | Oosterhesselen | Geesbrug | 2002-12-01 | Gemeente Coevorden |  |  |  | Gemeente Coevorden | In bedrijf | Enexis |  |  |  |  | Nacht | Bemeterd | [9 empty] | 316024 | [29 empty] | CON ST 3.5 M PT | 55160 | 1 | 2002-12-01 |  | PM ST 3,5 CO T60 ET V | 3.50 | CONISCH | THERMISCH VERZINKT | NVT | NVT | NVT |  | 350400 |  | 2000 1XPLL 24W R9005 EVSA* | 311067 | 1 | 2002-12-01 | [11 empty] | 175200 |  |  |  | LAMP PH PLL 24W 830 2G11 4P | 36090 | 1 | 2023-09-07 |  | 24W PLL |  |  | 24.00 | 16000 | PLL |  | HFP 22-42 | 311064 | 1 | 2002-12-01 | [12 empty] | Mastdeur | 90316 | 1 | 2002-12-01 |  | Mastdeur | Mastdeur | NVT
12 | 340666 | https://lms.nederlandslicht.nl/qr/report/340666 | 52.7258 | 6.6342 | 239240.3081 | 527213.841 | Berkenlaan |  | 7917PA | Oosterhesselen | Geesbrug | 2002-12-01 | Gemeente Coevorden |  |  |  | Gemeente Coevorden | In bedrijf | Enexis |  |  |  |  | Nacht | Bemeterd | [9 empty] | 316025 | [29 empty] | CON ST 3.5 M PT | 55160 | 1 | 2002-12-01 |  | PM ST 3,5 CO T60 ET V | 3.50 | CONISCH | THERMISCH VERZINKT | NVT | NVT | NVT |  | 350400 |  | 2000 1XPLL 24W R9005 EVSA* | 311067 | 1 | 2002-12-01 | [11 empty] | 175200 |  |  |  | LAMP PH PLL 24W 830 2G11 4P | 36090 | 1 | 2023-09-07 |  | 24W PLL |  |  | 24.00 | 16000 | PLL |  | HFP 22-42 | 311064 | 1 | 2002-12-01 | [12 empty] | Mastdeur | 90316 | 1 | 2002-12-01 |  | Mastdeur | Mastdeur | NVT
13 | 340667 | https://lms.nederlandslicht.nl/qr/report/340667 | 52.7255 | 6.6342 | 239240.1002 | 527186.7604 | Berkenlaan |  | 7917PA | Oosterhesselen | Geesbrug | 2002-12-01 | Gemeente Coevorden |  |  |  | Gemeente Coevorden | In bedrijf | Enexis |  |  |  |  | Nacht | Bemeterd | [9 empty] | 316026 | [29 empty] | CON ST 3.5 M PT | 55160 | 1 | 2002-12-01 |  | PM ST 3,5 CO T60 ET V | 3.50 | CONISCH | THERMISCH VERZINKT | NVT | NVT | NVT |  | 350400 |  | 2000 1XPLL 24W R9005 EVSA* | 311067 | 1 | 2002-12-01 | [11 empty] | 175200 |  |  |  | LAMP PH PLL 24W 830 2G11 4P | 36090 | 1 | 2023-09-07 |  | 24W PLL |  |  | 24.00 | 16000 | PLL |  | HFP 22-42 | 311064 | 1 | 2002-12-01 | [12 empty] | Mastdeur | 90316 | 1 | 2002-12-01 |  | Mastdeur | Mastdeur | NVT
2 | 340668 | https://lms.nederlandslicht.nl/qr/report/340668 | 52.7268 | 6.6337 | 239205.6055 | 527333.0349 | Meidoornlaan |  | 7917PC | Oosterhesselen | Geesbrug | 2002-12-01 | Gemeente Coevorden |  |  |  | Gemeente Coevorden | In bedrijf | Enexis |  |  |  |  | Nacht | Bemeterd | [9 empty] | 316027 | [29 empty] | CON ST 3.5 M PT | 55160 | 1 | 2002-12-01 |  | PM ST 3,5 CO T60 ET V | 3.50 | CONISCH | THERMISCH VERZINKT | NVT | NVT | NVT |  | 350400 |  | 2000 1XPLL 24W R9005 EVSA* | 311067 | 1 | 2002-12-01 | [11 empty] | 175200 |  |  |  | LAMP PH PLL 24W 830 2G11 4P | 36090 | 1 | 2023-09-07 |  | 24W PLL |  |  | 24.00 | 16000 | PLL |  | HFP 22-42 | 311064 | 1 | 2002-12-01 | [12 empty] | Mastdeur | 90316 | 1 | 2002-12-01 |  | Mastdeur | Mastdeur | NVT
3 | 340669 | https://lms.nederlandslicht.nl/qr/report/340669 | 52.7269 | 6.6333 | 239180.8746 | 527340.2988 | Meidoornlaan |  | 7917PC | Oosterhesselen | Geesbrug | 2002-12-01 | Gemeente Coevorden |  |  |  | Gemeente Coevorden | In bedrijf | Enexis |  |  |  |  | Nacht | Bemeterd | [9 empty] | 316028 | [29 empty] | CON ST 3.5 M PT | 55160 | 1 | 2002-12-01 |  | PM ST 3,5 CO T60 ET V | 3.50 | CONISCH | THERMISCH VERZINKT | NVT | NVT | NVT |  | 350400 |  | 2000 1XPLL 24W R9005 EVSA* | 311067 | 1 | 2002-12-01 | [11 empty] | 175200 |  |  |  | LAMP PH PLL 24W 830 2G11 4P | 36090 | 1 | 2023-09-07 |  | 24W PLL |  |  | 24.00 | 16000 | PLL |  | HFP 22-42 | 311064 | 1 | 2002-12-01 | [12 empty] | Mastdeur | 90316 | 1 | 2002-12-01 |  | Mastdeur | Mastdeur | NVT
4 | 340670 | https://lms.nederlandslicht.nl/qr/report/340670 | 52.7265 | 6.6334 | 239186.4976 | 527300.1391 | Meidoornlaan |  | 7917PC | Oosterhesselen | Geesbrug | 2002-12-01 | Gemeente Coevorden |  |  |  | Gemeente Coevorden | In bedrijf | Enexis |  |  |  |  | Nacht | Bemeterd | [9 empty] | 316029 | [29 empty] | CON ST 3.5 M PT | 55160 | 1 | 2002-12-01 |  | PM ST 3,5 CO T60 ET V | 3.50 | CONISCH | THERMISCH VERZINKT | NVT | NVT | NVT |  | 350400 |  | 2000 1XPLL 24W R9005 EVSA* | 311067 | 1 | 2002-12-01 | [11 empty] | 175200 |  |  |  | LAMP PH PLL 24W 830 2G11 4P | 36090 | 1 | 2023-09-07 |  | 24W PLL |  |  | 24.00 | 16000 | PLL |  | HFP 22-42 | 311064 | 1 | 2002-12-01 | [12 empty] | Mastdeur | 90316 | 1 | 2002-12-01 |  | Mastdeur | Mastdeur | NVT
5 | 340671 | https://lms.nederlandslicht.nl/qr/report/340671 | 52.7268 | 6.633 | 239154.9746 | 527333.8967 | Meidoornlaan |  | 7917PC | Oosterhesselen | Geesbrug | 2002-12-01 | Gemeente Coevorden |  |  |  | Gemeente Coevorden | In bedrijf | Enexis |  |  |  |  | Nacht | Bemeterd | [9 empty] | 316030 | [29 empty] | CON ST 3.5 M PT | 55160 | 1 | 2002-12-01 |  | PM ST 3,5 CO T60 ET V | 3.50 | CONISCH | THERMISCH VERZINKT | NVT | NVT | NVT |  | 350400 |  | 2000 1XPLL 24W R9005 EVSA* | 311067 | 1 | 2002-12-01 | [11 empty] | 175200 |  |  |  | LAMP PH PLL 24W 830 2G11 4P | 36090 | 1 | 2023-09-07 |  | 24W PLL |  |  | 24.00 | 16000 | PLL |  | HFP 22-42 | 311064 | 1 | 2002-12-01 | [12 empty] | Mastdeur | 90316 | 1 | 2002-12-01 |  | Mastdeur | Mastdeur | NVT
6 | 340672 | https://lms.nederlandslicht.nl/qr/report/340672 | 52.7269 | 6.6326 | 239129.1289 | 527341.0749 | Meidoornlaan |  | 7917PC | Oosterhesselen | Geesbrug | 2002-12-01 | Gemeente Coevorden |  |  |  | Gemeente Coevorden | In bedrijf | Enexis |  |  |  |  | Nacht | Bemeterd | [9 empty] | 316031 | [29 empty] | CON ST 3.5 M PT | 55160 | 1 | 2002-12-01 |  | PM ST 3,5 CO T60 ET V | 3.50 | CONISCH | THERMISCH VERZINKT | NVT | NVT | NVT |  | 350400 |  | 2000 1XPLL 24W R9005 EVSA* | 311067 | 1 | 2002-12-01 | [11 empty] | 175200 |  |  |  | LAMP PH PLL 24W 830 2G11 4P | 36090 | 1 | 2023-09-07 |  | 24W PLL |  |  | 24.00 | 16000 | PLL |  | HFP 22-42 | 311064 | 1 | 2002-12-01 | [12 empty] | Mastdeur | 90316 | 1 | 2002-12-01 |  | Mastdeur | Mastdeur | NVT
7 | 340673 | https://lms.nederlandslicht.nl/qr/report/340673 | 52.7269 | 6.6319 | 239084.9476 | 527335.0548 | Meidoornlaan |  | 7917PC | Oosterhesselen | Geesbrug | 2002-12-01 | Gemeente Coevorden |  |  |  | Gemeente Coevorden | In bedrijf | Enexis |  |  |  |  | Nacht | Bemeterd | [9 empty] | 316032 | [29 empty] | CON ST 3.5 M PT | 55160 | 1 | 2002-12-01 |  | PM ST 3,5 CO T60 ET V | 3.50 | CONISCH | THERMISCH VERZINKT | NVT | NVT | NVT |  | 350400 |  | 2000 1XPLL 24W R9005 EVSA* | 311067 | 1 | 2002-12-01 | [11 empty] | 175200 |  |  |  | LAMP PH PLL 24W 830 2G11 4P | 36090 | 1 | 2023-09-07 |  | 24W PLL |  |  | 24.00 | 16000 | PLL |  | HFP 22-42 | 311064 | 1 | 2002-12-01 | [12 empty] | Mastdeur | 90316 | 1 | 2002-12-01 |  | Mastdeur | Mastdeur | NVT
8 | 340674 | https://lms.nederlandslicht.nl/qr/report/340674 | 52.7269 | 6.6315 | 239058.8296 | 527335.5665 | Meidoornlaan |  | 7917PC | Oosterhesselen | Geesbrug | 2002-12-01 | Gemeente Coevorden |  |  |  | Gemeente Coevorden | In bedrijf | Enexis |  |  |  |  | Nacht | Bemeterd | [9 empty] | 316033 | [29 empty] | CON ST 3.5 M PT | 55160 | 1 | 2002-12-01 |  | PM ST 3,5 CO T60 ET V | 3.50 | CONISCH | THERMISCH VERZINKT | NVT | NVT | NVT |  | 350400 |  | 2000 1XPLL 24W R9005 EVSA* | 311067 | 1 | 2002-12-01 | [11 empty] | 175200 |  |  |  | LAMP PH PLL 24W 830 2G11 4P | 36090 | 1 | 2023-09-07 |  | 24W PLL |  |  | 24.00 | 16000 | PLL |  | HFP 22-42 | 311064 | 1 | 2002-12-01 | [12 empty] | Mastdeur | 90316 | 1 | 2002-12-01 |  | Mastdeur | Mastdeur | NVT
9 | 340675 | https://lms.nederlandslicht.nl/qr/report/340675 | 52.7272 | 6.632 | 239086.056 | 527372.9054 | Meidoornlaan |  | 7917PC | Oosterhesselen | Geesbrug | 2002-12-01 | Gemeente Coevorden |  |  |  | Gemeente Coevorden | In bedrijf | Enexis |  |  |  |  | Nacht | Bemeterd | [9 empty] | 316034 | [29 empty] | CON ST 3.5 M PT | 55160 | 1 | 2002-12-01 |  | PM ST 3,5 CO T60 ET V | 3.50 | CONISCH | THERMISCH VERZINKT | NVT | NVT | NVT |  | 350400 |  | 2000 1XPLL 24W R9005 EVSA* | 311067 | 1 | 2002-12-01 | [11 empty] | 175200 |  |  |  | LAMP PH PLL 24W 830 2G11 4P | 36090 | 1 | 2023-09-07 |  | 24W PLL |  |  | 24.00 | 16000 | PLL |  | HFP 22-42 | 311064 | 1 | 2002-12-01 | [12 empty] | Mastdeur | 90316 | 1 | 2002-12-01 |  | Mastdeur | Mastdeur | NVT
10 | 340676 | https://lms.nederlandslicht.nl/qr/report/340676 | 52.7272 | 6.6316 | 239064.753 | 527370.2657 | Meidoornlaan |  | 7917PC | Oosterhesselen | Geesbrug | 2002-12-01 | Gemeente Coevorden |  |  |  | Gemeente Coevorden | In bedrijf | Enexis |  |  |  |  | Nacht | Bemeterd | [9 empty] | 316035 | [29 empty] | CON ST 3.5 M PT | 55160 | 1 | 2002-12-01 |  | PM ST 3,5 CO T60 ET V | 3.50 | CONISCH | THERMISCH VERZINKT | NVT | NVT | NVT |  | 350400 |  | 2000 1XPLL 24W R9005 EVSA* | 311067 | 1 | 2002-12-01 | [11 empty] | 175200 |  |  |  | LAMP PH PLL 24W 830 2G11 4P | 36090 | 1 | 2023-09-07 |  | 24W PLL |  |  | 24.00 | 16000 | PLL |  | HFP 22-42 | 311064 | 1 | 2002-12-01 | [12 empty] | Mastdeur | 90316 | 1 | 2002-12-01 |  | Mastdeur | Mastdeur | NVT
11 | 340677 | https://lms.nederlandslicht.nl/qr/report/340677 | 52.7273 | 6.6314 | 239049.4414 | 527385.7815 | Meidoornlaan |  | 7917PC | Oosterhesselen | Geesbrug | 2002-12-01 | Gemeente Coevorden |  |  |  | Gemeente Coevorden | In bedrijf | Enexis |  |  |  |  | Nacht | Bemeterd | [9 empty] | 316036 | [29 empty] | CON ST 3.5 M PT | 55160 | 1 | 2002-12-01 |  | PM ST 3,5 CO T60 ET V | 3.50 | CONISCH | THERMISCH VERZINKT | NVT | NVT | NVT |  | 350400 |  | 2000 1XPLL 24W R9005 EVSA* | 311067 | 1 | 2002-12-01 | [11 empty] | 175200 |  |  |  | LAMP PH PLL 24W 830 2G11 4P | 36090 | 1 | 2023-09-07 |  | 24W PLL |  |  | 24.00 | 16000 | PLL |  | HFP 22-42 | 311064 | 1 | 2002-12-01 | [12 empty] | Mastdeur | 90316 | 1 | 2002-12-01 |  | Mastdeur | Mastdeur | NVT
2 | 340678 | https://lms.nederlandslicht.nl/qr/report/340678 | 52.7252 | 6.6347 | 239278.0192 | 527153.6513 | Beukenlaan |  | 7917PK | Oosterhesselen | Geesbrug | 2002-12-01 | Gemeente Coevorden |  |  |  | Gemeente Coevorden | In bedrijf | Enexis |  |  |  |  | Nacht | Bemeterd | [9 empty] | 316037 | [29 empty] | CON ST 3.5 M PT | 55160 | 1 | 2002-12-01 |  | PM ST 3,5 CO T60 ET V | 3.50 | CONISCH | THERMISCH VERZINKT | NVT | NVT | NVT |  | 350400 |  | 2000 1XPLL 24W R9005 EVSA* | 311067 | 1 | 2002-12-01 | [11 empty] | 175200 |  |  |  | LAMP PH PLL 24W 830 2G11 4P | 36090 | 1 | 2023-09-07 |  | 24W PLL |  |  | 24.00 | 16000 | PLL |  | HFP 22-42 | 311064 | 1 | 2002-12-01 | [12 empty] | Mastdeur | 90316 | 1 | 2002-12-01 |  | Mastdeur | Mastdeur | NVT
3 | 340679 | https://lms.nederlandslicht.nl/qr/report/340679 | 52.7252 | 6.6353 | 239314.8605 | 527153.0233 | Beukenlaan |  | 7917PK | Oosterhesselen | Geesbrug | 2002-12-01 | Gemeente Coevorden |  |  |  | Gemeente Coevorden | In bedrijf | Enexis |  |  |  |  | Nacht | Bemeterd | [9 empty] | 316038 | [29 empty] | CON ST 3.5 M PT | 55160 | 1 | 2002-12-01 |  | PM ST 3,5 CO T60 ET V | 3.50 | CONISCH | THERMISCH VERZINKT | NVT | NVT | NVT |  | 350400 |  | 2000 1XPLL 24W R9005 EVSA* | 311067 | 1 | 2002-12-01 | [11 empty] | 175200 |  |  |  | LAMP PH PLL 24W 830 2G11 4P | 36090 | 1 | 2023-09-07 |  | 24W PLL |  |  | 24.00 | 16000 | PLL |  | HFP 22-42 | 311064 | 1 | 2002-12-01 | [12 empty] | Mastdeur | 90316 | 1 | 2002-12-01 |  | Mastdeur | Mastdeur | NVT
4 | 340680 | https://lms.nederlandslicht.nl/qr/report/340680 | 52.7252 | 6.6358 | 239349.4546 | 527152.5047 | Beukenlaan |  | 7917PK | Oosterhesselen | Geesbrug | 2002-12-01 | Gemeente Coevorden |  |  |  | Gemeente Coevorden | In bedrijf | Enexis |  |  |  |  | Nacht | Bemeterd | [9 empty] | 316039 | [29 empty] | CON ST 3.5 M PT | 55160 | 1 | 2002-12-01 |  | PM ST 3,5 CO T60 ET V | 3.50 | CONISCH | THERMISCH VERZINKT | NVT | NVT | NVT |  | 350400 |  | 2000 1XPLL 24W R9005 EVSA* | 311067 | 1 | 2002-12-01 | [11 empty] | 175200 |  |  |  | LAMP PH PLL 24W 830 2G11 4P | 36090 | 1 | 2023-09-07 |  | 24W PLL |  |  | 24.00 | 16000 | PLL |  | HFP 22-42 | 311064 | 1 | 2002-12-01 | [12 empty] | Mastdeur | 90316 | 1 | 2002-12-01 |  | Mastdeur | Mastdeur | NVT
5 | 340681 | https://lms.nederlandslicht.nl/qr/report/340681 | 52.7252 | 6.6363 | 239387.0024 | 527151.7314 | Beukenlaan |  | 7917PK | Oosterhesselen | Geesbrug | 2002-12-01 | Gemeente Coevorden |  |  |  | Gemeente Coevorden | In bedrijf | Enexis |  |  |  |  | Nacht | Bemeterd | [9 empty] | 316040 | [29 empty] | CON ST 3.5 M PT | 55160 | 1 | 2002-12-01 |  | PM ST 3,5 CO T60 ET V | 3.50 | CONISCH | THERMISCH VERZINKT | NVT | NVT | NVT |  | 350400 |  | 2000 1XPLL 24W R9005 EVSA* | 311067 | 1 | 2002-12-01 | [11 empty] | 175200 |  |  |  | LAMP PH PLL 24W 830 2G11 4P | 36090 | 1 | 2023-09-07 |  | 24W PLL |  |  | 24.00 | 16000 | PLL |  | HFP 22-42 | 311064 | 1 | 2002-12-01 | [12 empty] | Mastdeur | 90316 | 1 | 2002-12-01 |  | Mastdeur | Mastdeur | NVT
6 | 340682 | https://lms.nederlandslicht.nl/qr/report/340682 | 52.7252 | 6.6368 | 239419.0579 | 527151.1149 | Beukenlaan |  | 7917PK | Oosterhesselen | Geesbrug | 2002-12-01 | Gemeente Coevorden |  |  |  | Gemeente Coevorden | In bedrijf | Enexis |  |  |  |  | Nacht | Bemeterd | [9 empty] | 316041 | [29 empty] | CON ST 3.5 M PT | 55160 | 1 | 2002-12-01 |  | PM ST 3,5 CO T60 ET V | 3.50 | CONISCH | THERMISCH VERZINKT | NVT | NVT | NVT |  | 350400 |  | 2000 1XPLL 24W R9005 EVSA* | 311067 | 1 | 2002-12-01 | [11 empty] | 175200 |  |  |  | LAMP PH PLL 24W 830 2G11 4P | 36090 | 1 | 2023-09-07 |  | 24W PLL |  |  | 24.00 | 16000 | PLL |  | HFP 22-42 | 311064 | 1 | 2002-12-01 | [12 empty] | Mastdeur | 90316 | 1 | 2002-12-01 |  | Mastdeur | Mastdeur | NVT
2 | 340683 | https://lms.nederlandslicht.nl/qr/report/340683 | 52.727 | 6.6312 | 239033.2857 | 527352.1481 | Lindenlaan |  | 7917PE | Oosterhesselen | Geesbrug | 2002-12-01 | Gemeente Coevorden |  |  |  | Gemeente Coevorden | In bedrijf | Enexis |  |  |  |  | Nacht | Bemeterd | [9 empty] | 316042 | [29 empty] | CON ST 3.5 M PT | 55160 | 1 | 2002-12-01 |  | PM ST 3,5 CO T60 ET V | 3.50 | CONISCH | THERMISCH VERZINKT | NVT | NVT | NVT |  | 350400 |  | 2000 1XPLL 24W R9005 EVSA* | 311067 | 1 | 2002-12-01 | [11 empty] | 175200 |  |  |  | LAMP PH PLL 24W 830 2G11 4P | 36090 | 1 | 2023-09-07 |  | 24W PLL |  |  | 24.00 | 16000 | PLL |  | HFP 22-42 | 311064 | 1 | 2002-12-01 | [12 empty] | Mastdeur | 90316 | 1 | 2002-12-01 |  | Mastdeur | Mastdeur | NVT
3 | 340684 | https://lms.nederlandslicht.nl/qr/report/340684 | 52.7268 | 6.6313 | 239044.3754 | 527326.8257 | Lindenlaan |  | 7917PE | Oosterhesselen | Geesbrug | 2002-12-01 | Gemeente Coevorden |  |  |  | Gemeente Coevorden | In bedrijf | Enexis |  |  |  |  | Nacht | Bemeterd | [9 empty] | 316043 | [29 empty] | PM ST 3,5 CO T60 ET Z V | 41380 | 1 | 2002-12-01 |  | PM ST 3,5 CO T60 ET V | 3.50 | CONISCH | THERMISCH VERZINKT | NVT | NVT | NVT |  | 350400 |  | 2000 1XPLL 24W R9005 EVSA* | 311067 | 1 | 2016-10-21 | [11 empty] | 175200 |  |  |  | LAMP PH PLL 24W 830 2G11 4P | 36090 | 1 | 2023-09-07 |  | 24W PLL |  |  | 24.00 | 16000 | PLL |  | HFP 22-42 | 311064 | 1 | 2016-10-21 | [12 empty] | Mastdeur | 90316 | 1 | 2002-12-01 |  | Mastdeur | Mastdeur | NVT
4 | 340685 | https://lms.nederlandslicht.nl/qr/report/340685 | 52.7265 | 6.6313 | 239044.8952 | 527298.3408 | Lindenlaan |  | 7917PE | Oosterhesselen | Geesbrug | 2002-12-01 | Gemeente Coevorden |  |  |  | Gemeente Coevorden | In bedrijf | Enexis |  |  |  |  | Nacht | Bemeterd | [9 empty] | 316044 | [29 empty] | CON ST 3.5 M PT | 55160 | 1 | 2002-12-01 |  | PM ST 3,5 CO T60 ET V | 3.50 | CONISCH | THERMISCH VERZINKT | NVT | NVT | NVT |  | 350400 |  | 2000 1XPLL 24W R9005 EVSA* | 311067 | 1 | 2002-12-01 | [11 empty] | 175200 |  |  |  | LAMP PH PLL 24W 830 2G11 4P | 36090 | 1 | 2023-09-07 |  | 24W PLL |  |  | 24.00 | 16000 | PLL |  | HFP 22-42 | 311064 | 1 | 2002-12-01 | [12 empty] | Mastdeur | 90316 | 1 | 2002-12-01 |  | Mastdeur | Mastdeur | NVT
5 | 340686 | https://lms.nederlandslicht.nl/qr/report/340686 | 52.7263 | 6.6313 | 239042.81 | 527268.4099 | Lindenlaan |  | 7917PE | Oosterhesselen | Geesbrug | 2002-12-01 | Gemeente Coevorden |  |  |  | Gemeente Coevorden | In bedrijf | Enexis |  |  |  |  | Nacht | Bemeterd | [9 empty] | 316045 | [29 empty] | CON ST 3.5 M PT | 55160 | 1 | 2002-12-01 |  | PM ST 3,5 CO T60 ET V | 3.50 | CONISCH | THERMISCH VERZINKT | NVT | NVT | NVT |  | 350400 |  | 2000 1XPLL 24W R9005 EVSA* | 311067 | 1 | 2002-12-01 | [11 empty] | 175200 |  |  |  | LAMP PH PLL 24W 830 2G11 4P | 36090 | 1 | 2023-09-07 |  | 24W PLL |  |  | 24.00 | 16000 | PLL |  | HFP 22-42 | 311064 | 1 | 2002-12-01 | [12 empty] | Mastdeur | 90316 | 1 | 2002-12-01 |  | Mastdeur | Mastdeur | NVT
6 | 340687 | https://lms.nederlandslicht.nl/qr/report/340687 | 52.726 | 6.6313 | 239044.4962 | 527238.9657 | Lindenlaan |  | 7917PE | Oosterhesselen | Geesbrug | 2002-12-01 | Gemeente Coevorden |  |  |  | Gemeente Coevorden | In bedrijf | Enexis |  |  |  |  | Nacht | Bemeterd | [9 empty] | 316046 | [29 empty] | CON ST 3.5 M PT | 55160 | 1 | 2002-12-01 |  | PM ST 3,5 CO T60 ET V | 3.50 | CONISCH | THERMISCH VERZINKT | NVT | NVT | NVT |  | 350400 |  | 2000 1XPLL 24W R9005 EVSA* | 311067 | 1 | 2002-12-01 | [11 empty] | 175200 |  |  |  | LAMP PH PLL 24W 830 2G11 4P | 36090 | 1 | 2023-09-07 |  | 24W PLL |  |  | 24.00 | 16000 | PLL |  | HFP 22-42 | 311064 | 1 | 2002-12-01 | [12 empty] | Mastdeur | 90316 | 1 | 2002-12-01 |  | Mastdeur | Mastdeur | NVT
7 | 340688 | https://lms.nederlandslicht.nl/qr/report/340688 | 52.7257 | 6.6313 | 239044.7651 | 527208.5311 | Lindenlaan |  | 7917PE | Oosterhesselen | Geesbrug | 2002-12-01 | Gemeente Coevorden |  |  |  | Gemeente Coevorden | In bedrijf | Enexis |  |  |  |  | Nacht | Bemeterd | [9 empty] | 316047 | [29 empty] | CON ST 3.5 M PT | 55160 | 1 | 2002-12-01 |  | PM ST 3,5 CO T60 ET V | 3.50 | CONISCH | THERMISCH VERZINKT | NVT | NVT | NVT |  | 350400 |  | 2000 1XPLL 24W R9005 EVSA* | 311067 | 1 | 2002-12-01 | [11 empty] | 175200 |  |  |  | LAMP PH PLL 24W 830 2G11 4P | 36090 | 1 | 2023-09-07 |  | 24W PLL |  |  | 24.00 | 16000 | PLL |  | HFP 22-42 | 311064 | 1 | 2002-12-01 | [12 empty] | Mastdeur | 90316 | 1 | 2002-12-01 |  | Mastdeur | Mastdeur | NVT
8 | 340689 | https://lms.nederlandslicht.nl/qr/report/340689 | 52.7257 | 6.6317 | 239072.9779 | 527208.6141 | Lindenlaan |  | 7917PE | Oosterhesselen | Geesbrug | 2002-12-01 | Gemeente Coevorden |  |  |  | Gemeente Coevorden | In bedrijf | Enexis |  |  |  |  | Nacht | Bemeterd | [9 empty] | 316048 | [29 empty] | CON ST 3.5 M PT | 55160 | 1 | 2002-12-01 |  | PM ST 3,5 CO T60 ET V | 3.50 | CONISCH | THERMISCH VERZINKT | NVT | NVT | NVT |  | 350400 |  | 2000 1XPLL 24W R9005 EVSA* | 311067 | 1 | 2002-12-01 | [11 empty] | 175200 |  |  |  | LAMP PH PLL 24W 830 2G11 4P | 36090 | 1 | 2023-09-07 |  | 24W PLL |  |  | 24.00 | 16000 | PLL |  | HFP 22-42 | 311064 | 1 | 2002-12-01 | [12 empty] | Mastdeur | 90316 | 1 | 2002-12-01 |  | Mastdeur | Mastdeur | NVT
9 | 340690 | https://lms.nederlandslicht.nl/qr/report/340690 | 52.7257 | 6.6321 | 239101.4348 | 527208.6859 | Lindenlaan |  | 7917PE | Oosterhesselen | Geesbrug | 2002-12-01 | Gemeente Coevorden |  |  |  | Gemeente Coevorden | In bedrijf | Enexis |  |  |  |  | Nacht | Bemeterd | [9 empty] | 316049 | [29 empty] | CON ST 3.5 M PT | 55160 | 1 | 2002-12-01 |  | PM ST 3,5 CO T60 ET V | 3.50 | CONISCH | THERMISCH VERZINKT | NVT | NVT | NVT |  | 350400 |  | 2000 1XPLL 24W R9005 EVSA* | 311067 | 1 | 2002-12-01 | [11 empty] | 175200 |  |  |  | LAMP PH PLL 24W 830 2G11 4P | 36090 | 1 | 2023-09-07 |  | 24W PLL |  |  | 24.00 | 16000 | PLL |  | HFP 22-42 | 311064 | 1 | 2002-12-01 | [12 empty] | Mastdeur | 90316 | 1 | 2002-12-01 |  | Mastdeur | Mastdeur | NVT
2 | 340691 | https://lms.nederlandslicht.nl/qr/report/340691 | 52.7264 | 6.6326 | 239132.6174 | 527283.2369 | Lijsterbeslaan |  | 7917PG | Oosterhesselen | Geesbrug | 2002-12-01 | Gemeente Coevorden |  |  |  | Gemeente Coevorden | In bedrijf | Enexis |  |  |  |  | Nacht | Bemeterd | [9 empty] | 316050 | [29 empty] | CON ST 3.5 M PT | 55160 | 1 | 2002-12-01 |  | PM ST 3,5 CO T60 ET V | 3.50 | CONISCH | THERMISCH VERZINKT | NVT | NVT | NVT |  | 350400 |  | 2000 1XPLL 24W R9005 EVSA* | 311067 | 1 | 2002-12-01 | [11 empty] | 175200 |  |  |  | LAMP PH PLL 24W 830 2G11 4P | 36090 | 1 | 2023-09-07 |  | 24W PLL |  |  | 24.00 | 16000 | PLL |  | HFP 22-42 | 311064 | 1 | 2002-12-01 | [12 empty] | Mastdeur | 90316 | 1 | 2002-12-01 |  | Mastdeur | Mastdeur | NVT
3 | 340692 | https://lms.nederlandslicht.nl/qr/report/340692 | 52.726 | 6.6325 | 239125.0219 | 527242.0358 | Lijsterbeslaan |  | 7917PG | Oosterhesselen | Geesbrug | 2002-12-01 | Gemeente Coevorden |  |  |  | Gemeente Coevorden | In bedrijf | Enexis |  |  |  |  | Nacht | Bemeterd | [9 empty] | 316051 | [29 empty] | CON ST 3.5 M PT | 55160 | 1 | 2002-12-01 |  | PM ST 3,5 CO T60 ET V | 3.50 | CONISCH | THERMISCH VERZINKT | NVT | NVT | NVT |  | 350400 |  | 2000 1XPLL 24W R9005 EVSA* | 311067 | 1 | 2002-12-01 | [11 empty] | 175200 |  |  |  | LAMP PH PLL 24W 830 2G11 4P | 36090 | 1 | 2023-09-07 |  | 24W PLL |  |  | 24.00 | 16000 | PLL |  | HFP 22-42 | 311064 | 1 | 2002-12-01 | [12 empty] | Mastdeur | 90316 | 1 | 2002-12-01 |  | Mastdeur | Mastdeur | NVT
4 | 340693 | https://lms.nederlandslicht.nl/qr/report/340693 | 52.7258 | 6.6326 | 239130.7647 | 527213.5976 | Lijsterbeslaan |  | 7917PG | Oosterhesselen | Geesbrug | 2002-12-01 | Gemeente Coevorden |  |  |  | Gemeente Coevorden | In bedrijf | Enexis |  |  |  |  | Nacht | Bemeterd | [9 empty] | 316052 | [29 empty] | CON ST 3.5 M PT | 55160 | 1 | 2002-12-01 |  | PM ST 3,5 CO T60 ET V | 3.50 | CONISCH | THERMISCH VERZINKT | NVT | NVT | NVT |  | 350400 |  | 2000 1XPLL 24W R9005 EVSA* | 311067 | 1 | 2002-12-01 | [11 empty] | 175200 |  |  |  | LAMP PH PLL 24W 830 2G11 4P | 36090 | 1 | 2023-09-07 |  | 24W PLL |  |  | 24.00 | 16000 | PLL |  | HFP 22-42 | 311064 | 1 | 2002-12-01 | [12 empty] | Mastdeur | 90316 | 1 | 2002-12-01 |  | Mastdeur | Mastdeur | NVT
5 | 340694 | https://lms.nederlandslicht.nl/qr/report/340694 | 52.7255 | 6.6325 | 239127.0288 | 527181.4545 | Lijsterbeslaan |  | 7917PG | Oosterhesselen | Geesbrug | 2002-12-01 | Gemeente Coevorden |  |  |  | Gemeente Coevorden | In bedrijf | Enexis |  |  |  |  | Nacht | Bemeterd | [9 empty] | 316053 | [29 empty] | CON ST 3.5 M PT | 55160 | 1 | 2002-12-01 |  | PM ST 3,5 CO T60 ET V | 3.50 | CONISCH | THERMISCH VERZINKT | NVT | NVT | NVT |  | 350400 |  | 2000 1XPLL 24W R9005 EVSA* | 311067 | 1 | 2002-12-01 | [11 empty] | 175200 |  |  |  | LAMP PH PLL 24W 830 2G11 4P | 36090 | 1 | 2023-09-07 |  | 24W PLL |  |  | 24.00 | 16000 | PLL |  | HFP 22-42 | 311064 | 1 | 2002-12-01 | [12 empty] | Mastdeur | 90316 | 1 | 2002-12-01 |  | Mastdeur | Mastdeur | NVT
6 | 340695 | https://lms.nederlandslicht.nl/qr/report/340695 | 52.7253 | 6.6326 | 239130.3584 | 527155.6903 | Lijsterbeslaan |  | 7917PG | Oosterhesselen | Geesbrug | 2002-12-01 | Gemeente Coevorden |  |  |  | Gemeente Coevorden | In bedrijf | Enexis |  |  |  |  | Nacht | Bemeterd | [9 empty] | 316054 | [29 empty] | CON ST 3.5 M PT | 55160 | 1 | 2002-12-01 |  | PM ST 3,5 CO T60 ET V | 3.50 | CONISCH | THERMISCH VERZINKT | NVT | NVT | NVT |  | 350400 |  | 2000 1XPLL 24W R9005 EVSA* | 311067 | 1 | 2002-12-01 | [11 empty] | 175200 |  |  |  | LAMP PH PLL 24W 830 2G11 4P | 36090 | 1 | 2023-09-07 |  | 24W PLL |  |  | 24.00 | 16000 | PLL |  | HFP 22-42 | 311064 | 1 | 2002-12-01 | [12 empty] | Mastdeur | 90316 | 1 | 2002-12-01 |  | Mastdeur | Mastdeur | NVT
9 | 340696 | https://lms.nederlandslicht.nl/qr/report/340696 | 52.7253 | 6.6332 | 239172.6242 | 527161.1702 | Lijsterbeslaan |  | 7917PG | Oosterhesselen | Geesbrug | 2002-12-01 | Gemeente Coevorden |  |  |  | Gemeente Coevorden | In bedrijf | Enexis |  |  |  |  | Nacht | Bemeterd | [9 empty] | 316055 | [29 empty] | CON ST 3.5 M PT | 55160 | 1 | 2002-12-01 |  | PM ST 3,5 CO T60 ET V | 3.50 | CONISCH | THERMISCH VERZINKT | NVT | NVT | NVT |  | 350400 |  | 2000 1XPLL 24W R9005 EVSA* | 311067 | 1 | 2002-12-01 | [11 empty] | 175200 |  |  |  | LAMP PH PLL 24W 830 2G11 4P | 36090 | 1 | 2023-09-07 |  | 24W PLL |  |  | 24.00 | 16000 | PLL |  | HFP 22-42 | 311064 | 1 | 2002-12-01 | [12 empty] | Mastdeur | 90316 | 1 | 2002-12-01 |  | Mastdeur | Mastdeur | NVT
10 | 340697 | https://lms.nederlandslicht.nl/qr/report/340697 | 52.7253 | 6.6336 | 239203.7077 | 527160.7537 | Lijsterbeslaan |  | 7917PG | Oosterhesselen | Geesbrug | 2002-12-01 | Gemeente Coevorden |  |  |  | Gemeente Coevorden | In bedrijf | Enexis |  |  |  |  | Nacht | Bemeterd | [9 empty] | 316056 | [29 empty] | CON ST 3.5 M PT | 55160 | 1 | 2002-12-01 |  | PM ST 3,5 CO T60 ET V | 3.50 | CONISCH | THERMISCH VERZINKT | NVT | NVT | NVT |  | 350400 |  | 2000 1XPLL 24W R9005 EVSA* | 311067 | 1 | 2002-12-01 | [11 empty] | 175200 |  |  |  | LAMP PH PLL 24W 830 2G11 4P | 36090 | 1 | 2023-09-07 |  | 24W PLL |  |  | 24.00 | 16000 | PLL |  | HFP 22-42 | 311064 | 1 | 2002-12-01 | [12 empty] | Mastdeur | 90316 | 1 | 2002-12-01 |  | Mastdeur | Mastdeur | NVT
7 | 340698 | https://lms.nederlandslicht.nl/qr/report/340698 | 52.7252 | 6.6331 | 239165.9375 | 527148.5832 | Lijsterbeslaan |  | 7917PG | Oosterhesselen | Geesbrug | 2002-12-01 | Gemeente Coevorden |  |  |  | Gemeente Coevorden | In bedrijf | Enexis |  |  |  |  | Nacht | Bemeterd | [9 empty] | 316057 | [29 empty] | CVL ST 6 M DU | 330904 | 1 | 2002-12-01 | [9 empty] | 350400 |  | IRIS2550 1XPLL 24W R7035 EVSA | 91690 | 1 | 2002-12-01 |  | SGS150 7035 | INDAL |  |  |  |  | 7035 LICHTGRIJS |  |  |  | 175200 |  |  |  | LAMP PH PLL 24W 830 2G11 4P | 36090 | 1 | 2023-09-07 |  | 24W PLL |  |  | 24.00 | 16000 | PLL |  | HFP 22-42 | 311064 | 1 | 2002-12-01 | [12 empty] | Mastdeur | 90316 | 1 | 2002-12-01 |  | Mastdeur | Mastdeur | NVT
7 | 340698 | https://lms.nederlandslicht.nl/qr/report/340698 | 52.7252 | 6.6331 | 239165.9375 | 527148.5832 | Lijsterbeslaan |  | 7917PG | Oosterhesselen | Geesbrug | 2002-12-01 | Gemeente Coevorden |  |  |  | Gemeente Coevorden | In bedrijf | Enexis |  |  |  |  | Nacht | Bemeterd | [9 empty] | 316057 | [44 empty] | IRIS2550 1XPLL 24W R7035 EVSA | 91690 | 2 | 2002-12-01 |  | SGS150 7035 | INDAL |  |  |  |  | 7035 LICHTGRIJS |  |  |  | 175200 |  |  |  | LAMP PH PLL 24W 830 2G11 4P | 36090 | 2 | 2023-09-07 |  | 24W PLL |  |  | 24.00 | 16000 | PLL |  | HFP 22-42 | 311064 | 2 | 2016-09-02
8 | 340699 | https://lms.nederlandslicht.nl/qr/report/340699 | 52.725 | 6.6331 | 239165.5882 | 527124.031 | Lijsterbeslaan |  | 7917PG | Oosterhesselen | Geesbrug | 2002-12-01 | Gemeente Coevorden |  |  |  | Gemeente Coevorden | In bedrijf | Enexis |  |  |  |  | Nacht | Bemeterd | [9 empty] | 316058 | [29 empty] | CVL ST 6 M DU | 330904 | 1 | 2002-12-01 | [9 empty] | 350400 |  | IRIS2550 1XPLL 24W R7035 EVSA | 91690 | 1 | 2002-12-01 |  | SGS150 7035 | INDAL |  |  |  |  | 7035 LICHTGRIJS |  |  |  | 175200 |  |  |  | LAMP PH PLL 24W 830 2G11 4P | 36090 | 1 | 2023-09-07 |  | 24W PLL |  |  | 24.00 | 16000 | PLL |  | HFP 22-42 | 311064 | 1 | 2020-12-11 | [12 empty] | Mastdeur | 90316 | 1 | 2002-12-01 |  | Mastdeur | Mastdeur | NVT
8 | 340699 | https://lms.nederlandslicht.nl/qr/report/340699 | 52.725 | 6.6331 | 239165.5882 | 527124.031 | Lijsterbeslaan |  | 7917PG | Oosterhesselen | Geesbrug | 2002-12-01 | Gemeente Coevorden |  |  |  | Gemeente Coevorden | In bedrijf | Enexis |  |  |  |  | Nacht | Bemeterd | [9 empty] | 316058 | [44 empty] | IRIS2550 1XPLL 24W R7035 EVSA | 91690 | 2 | 2002-12-01 |  | SGS150 7035 | INDAL |  |  |  |  | 7035 LICHTGRIJS |  |  |  | 175200
2 | 340700 | https://lms.nederlandslicht.nl/qr/report/340700 | 52.7268 | 6.6356 | 239330.2157 | 527336.1068 | Eikenlaan |  | 7917PN | Oosterhesselen | Geesbrug | 2002-12-01 | Gemeente Coevorden |  |  |  | Gemeente Coevorden | In bedrijf | Enexis |  |  |  |  | Nacht | Bemeterd | [9 empty] | 316059 | [29 empty] | CON AL 3.5 M PT | 59588 | 1 | 2002-12-01 |  | PM AL 3,5 CO T60 TP | 3.50 | CONISCH | ALUMINIUM | NVT | NVT | NVT |  | 350400 |  | PHI CPS 200 PL-L 24 W | 92750 | 1 | 2002-12-01 |  | CPS200 9010 | Philips | [8 empty] | 175200 |  |  |  | LAMP PH PLL 24W 830 2G11 4P | 36090 | 1 | 2023-09-07 |  | 24W PLL |  |  | 24.00 | 16000 | PLL |  | HFP 22-42 | 311064 | 1 | 2002-12-01 | [12 empty] | Mastdeur | 90316 | 1 | 2002-12-01 |  | Mastdeur | Mastdeur | NVT
3 | 340701 | https://lms.nederlandslicht.nl/qr/report/340701 | 52.7267 | 6.6355 | 239330.0858 | 527315.7542 | Eikenlaan |  | 7917PN | Oosterhesselen | Geesbrug | 2002-12-01 | Gemeente Coevorden |  |  |  | Gemeente Coevorden | In bedrijf | Enexis |  |  |  |  | Nacht | Bemeterd | [9 empty] | 316060 | [29 empty] | CON AL 3.5 M PT | 59588 | 1 | 2002-12-01 |  | PM AL 3,5 CO T60 TP | 3.50 | CONISCH | ALUMINIUM | NVT | NVT | NVT |  | 350400 |  | PHI CPS 200 PL-L 24 W | 92750 | 1 | 2002-12-01 |  | CPS200 9010 | Philips | [8 empty] | 175200 |  |  |  | LAMP PH PLL 24W 830 2G11 4P | 36090 | 1 | 2023-09-07 |  | 24W PLL |  |  | 24.00 | 16000 | PLL |  | HFP 22-42 | 311064 | 1 | 2002-12-01 | [12 empty] | Mastdeur | 90316 | 1 | 2002-12-01 |  | Mastdeur | Mastdeur | NVT
4 | 340702 | https://lms.nederlandslicht.nl/qr/report/340702 | 52.7265 | 6.6355 | 239329.8808 | 527294.9418 | Eikenlaan |  | 7917PN | Oosterhesselen | Geesbrug | 2002-12-01 | Gemeente Coevorden |  |  |  | Gemeente Coevorden | In bedrijf | Enexis |  |  |  |  | Nacht | Bemeterd | [9 empty] | 316061 | [29 empty] | CON AL 3.5 M PT | 59588 | 1 | 2002-12-01 |  | PM AL 3,5 CO T60 TP | 3.50 | CONISCH | ALUMINIUM | NVT | NVT | NVT |  | 350400 |  | PHI CPS 200 PL-L 24 W | 92750 | 1 | 2002-12-01 |  | CPS200 9010 | Philips | [8 empty] | 175200 |  |  |  | LAMP PH PLL 24W 830 2G11 4P | 36090 | 1 | 2023-09-07 |  | 24W PLL |  |  | 24.00 | 16000 | PLL |  | HFP 22-42 | 311064 | 1 | 2002-12-01 | [12 empty] | Mastdeur | 90316 | 1 | 2002-12-01 |  | Mastdeur | Mastdeur | NVT
8 | 340703 | https://lms.nederlandslicht.nl/qr/report/340703 | 52.7263 | 6.6354 | 239323.7342 | 527276.0311 | Eikenlaan |  | 7917PN | Oosterhesselen | Geesbrug | 2002-12-01 | Gemeente Coevorden |  |  |  | Gemeente Coevorden | In bedrijf | Enexis |  |  |  |  | Nacht | Bemeterd | [9 empty] | 316062 | [29 empty] | CON AL 3.5 M PT | 59588 | 1 | 2002-12-01 |  | PM AL 3,5 CO T60 TP | 3.50 | CONISCH | ALUMINIUM | NVT | NVT | NVT |  | 350400 |  | PHI CPS 200 PL-L 24 W | 92750 | 1 | 2002-12-01 |  | CPS200 9010 | Philips | [8 empty] | 175200 |  |  |  | LAMP PH PLL 24W 830 2G11 4P | 36090 | 1 | 2023-09-07 |  | 24W PLL |  |  | 24.00 | 16000 | PLL |  | HFP 22-42 | 311064 | 1 | 2002-12-01 | [12 empty] | Mastdeur | 90316 | 1 | 2002-12-01 |  | Mastdeur | Mastdeur | NVT
5 | 340704 | https://lms.nederlandslicht.nl/qr/report/340704 | 52.7265 | 6.635 | 239295.4972 | 527294.4357 | Eikenlaan |  | 7917PN | Oosterhesselen | Geesbrug | 2002-12-01 | Gemeente Coevorden |  |  |  | Gemeente Coevorden | In bedrijf | Enexis |  |  |  |  | Nacht | Bemeterd | [9 empty] | 316063 | [29 empty] | CON ST 3.5 M PT | 55160 | 1 | 2002-12-01 |  | PM ST 3,5 CO T60 ET V | 3.50 | CONISCH | THERMISCH VERZINKT | NVT | NVT | NVT |  | 350400 |  | 2000 1XPLL 24W R9005 EVSA* | 311067 | 1 | 2002-12-01 | [11 empty] | 175200 |  |  |  | LAMP PH PLL 24W 830 2G11 4P | 36090 | 1 | 2023-09-07 |  | 24W PLL |  |  | 24.00 | 16000 | PLL |  | HFP 22-42 | 311064 | 1 | 2022-07-20 | [12 empty] | Mastdeur | 90316 | 1 | 2002-12-01 |  | Mastdeur | Mastdeur | NVT
6 | 340705 | https://lms.nederlandslicht.nl/qr/report/340705 | 52.7265 | 6.6347 | 239275.6046 | 527294.199 | Eikenlaan |  | 7917PN | Oosterhesselen | Geesbrug | 2002-12-01 | Gemeente Coevorden |  |  |  | Gemeente Coevorden | In bedrijf | Enexis |  |  |  |  | Nacht | Bemeterd | [9 empty] | 316064 | [29 empty] | CON ST 3.5 M PT | 55160 | 1 | 2002-12-01 |  | PM ST 3,5 CO T60 ET V | 3.50 | CONISCH | THERMISCH VERZINKT | NVT | NVT | NVT |  | 350400 |  | 2000 1XPLL 24W R9005 EVSA* | 311067 | 1 | 2002-12-01 | [11 empty] | 175200 |  |  |  | LAMP PH PLL 24W 830 2G11 4P | 36090 | 1 | 2023-09-07 |  | 24W PLL |  |  | 24.00 | 16000 | PLL |  | HFP 22-42 | 311064 | 1 | 2002-12-01 | [12 empty] | Mastdeur | 90316 | 1 | 2002-12-01 |  | Mastdeur | Mastdeur | NVT
7 | 340706 | https://lms.nederlandslicht.nl/qr/report/340706 | 52.7268 | 6.6347 | 239272.6314 | 527327.1423 | Eikenlaan |  | 7917PN | Oosterhesselen | Geesbrug | 2002-12-01 | Gemeente Coevorden |  |  |  | Gemeente Coevorden | In bedrijf | Enexis |  |  |  |  | Nacht | Bemeterd | [9 empty] | 316065 | [29 empty] | CON ST 3.5 M PT | 55160 | 1 | 2002-12-01 |  | PM ST 3,5 CO T60 ET V | 3.50 | CONISCH | THERMISCH VERZINKT | NVT | NVT | NVT |  | 350400 |  | 2000 1XPLL 24W R9005 EVSA* | 311067 | 1 | 2002-12-01 | [11 empty] | 175200 |  |  |  | LAMP PH PLL 24W 830 2G11 4P | 36090 | 1 | 2023-09-07 |  | 24W PLL |  |  | 24.00 | 16000 | PLL |  | HFP 22-42 | 311064 | 1 | 2002-12-01 | [12 empty] | Mastdeur | 90316 | 1 | 2002-12-01 |  | Mastdeur | Mastdeur | NVT
2 | 340707 | https://lms.nederlandslicht.nl/qr/report/340707 | 52.7273 | 6.6345 | 239257.5568 | 527380.7045 | Iepenlaan |  | 7917PW | Oosterhesselen | Geesbrug | 2002-12-01 | Gemeente Coevorden |  |  |  | Gemeente Coevorden | In bedrijf | Enexis |  |  |  |  | Nacht | Bemeterd | [9 empty] | 316066 | [29 empty] | CON ST 3.5 M PT | 55160 | 1 | 2002-12-01 |  | PM ST 3,5 CO T60 ET V | 3.50 | CONISCH | THERMISCH VERZINKT | NVT | NVT | NVT |  | 350400 |  | 2000 1XPLL 24W R9005 EVSA* | 311067 | 1 | 2002-12-01 | [11 empty] | 175200 |  |  |  | LAMP PH PLL 24W 830 2G11 4P | 36090 | 1 | 2023-09-07 |  | 24W PLL |  |  | 24.00 | 16000 | PLL |  | HFP 22-42 | 311064 | 1 | 2002-12-01 | [12 empty] | Mastdeur | 90316 | 1 | 2002-12-01 |  | Mastdeur | Mastdeur | NVT
3 | 340708 | https://lms.nederlandslicht.nl/qr/report/340708 | 52.7273 | 6.6349 | 239287.5998 | 527381.743 | Iepenlaan |  | 7917PW | Oosterhesselen | Geesbrug | 2002-12-01 | Gemeente Coevorden |  |  |  | Gemeente Coevorden | In bedrijf | Enexis |  |  |  |  | Nacht | Bemeterd | [9 empty] | 316067 | [29 empty] | CON ST 3.5 M PT | 55160 | 1 | 2002-12-01 |  | PM ST 3,5 CO T60 ET V | 3.50 | CONISCH | THERMISCH VERZINKT | NVT | NVT | NVT |  | 350400 |  | 2000 1XPLL 24W R9005 EVSA* | 311067 | 1 | 2002-12-01 | [11 empty] | 175200 |  |  |  | LAMP PH PLL 24W 830 2G11 4P | 36090 | 1 | 2023-09-07 |  | 24W PLL |  |  | 24.00 | 16000 | PLL |  | HFP 22-42 | 311064 | 1 | 2002-12-01 | [12 empty] | Mastdeur | 90316 | 1 | 2002-12-01 |  | Mastdeur | Mastdeur | NVT
14 | 340709 | https://lms.nederlandslicht.nl/qr/report/340709 | 52.7265 | 6.6367 | 239411.3146 | 527300.857 | Iepenlaan |  | 7917PW | Oosterhesselen | Geesbrug | 2002-12-01 | Gemeente Coevorden |  |  |  | Gemeente Coevorden | In bedrijf | Enexis |  |  |  |  | Nacht | Bemeterd | [9 empty] | 316068 | [29 empty] | CON ST 3.5 M PT | 55160 | 1 | 2002-12-01 |  | PM ST 3,5 CO T60 ET V | 3.50 | CONISCH | THERMISCH VERZINKT | NVT | NVT | NVT |  | 350400 |  | 2000 1XPLL 24W R9005 EVSA* | 311067 | 1 | 2002-12-01 | [11 empty] | 175200 |  |  |  | LAMP PH PLL 24W 830 2G11 4P | 36090 | 1 | 2023-09-07 |  | 24W PLL |  |  | 24.00 | 16000 | PLL |  | HFP 22-42 | 311064 | 1 | 2002-12-01 | [12 empty] | Mastdeur | 90316 | 1 | 2002-12-01 |  | Mastdeur | Mastdeur | NVT
15 | 340710 | https://lms.nederlandslicht.nl/qr/report/340710 | 52.7265 | 6.6371 | 239436.3953 | 527300.9169 | Iepenlaan |  | 7917PW | Oosterhesselen | Geesbrug | 2002-12-01 | Gemeente Coevorden |  |  |  | Gemeente Coevorden | In bedrijf | Enexis |  |  |  |  | Nacht | Bemeterd | [9 empty] | 316069 | [29 empty] | CON ST 3.5 M PT | 55160 | 1 | 2002-12-01 |  | PM ST 3,5 CO T60 ET V | 3.50 | CONISCH | THERMISCH VERZINKT | NVT | NVT | NVT |  | 350400 |  | 2000 1XPLL 24W R9005 EVSA* | 311067 | 1 | 2002-12-01 | [11 empty] | 175200 |  |  |  | LAMP PH PLL 24W 830 2G11 4P | 36090 | 1 | 2023-09-07 |  | 24W PLL |  |  | 24.00 | 16000 | PLL |  | HFP 22-42 | 311064 | 1 | 2002-12-01 | [12 empty] | Mastdeur | 90316 | 1 | 2002-12-01 |  | Mastdeur | Mastdeur | NVT
4 | 340711 | https://lms.nederlandslicht.nl/qr/report/340711 | 52.7272 | 6.6356 | 239331.4215 | 527374.6927 | Iepenlaan |  | 7917PW | Oosterhesselen | Geesbrug | 2002-12-01 | Gemeente Coevorden |  |  |  | Gemeente Coevorden | In bedrijf | Enexis |  | AAN 100%, 23:00 050%, 06:00 100%, UIT |  |  | Nacht | Bemeterd | [9 empty] | 316070 | [29 empty] | CON AL 3.5 M PT | 59588 | 1 | 2002-12-01 |  | PM AL 3,5 CO T60 TP | 3.50 | CONISCH | ALUMINIUM | NVT | NVT | NVT |  | 350400 |  | Townguide BDP103 PCC GRN15/840 DM | 626294 | 1 | 2024-03-27 |  | Townguide BDP103 PCC GRN15/840 DM LED 4000K 12W | Philips |  |  |  |  | Silver RAL9006 |  |  |  | 100000 | [15 empty] | LED DRIVER | 44123 | 1 | 2024-03-27 |  | LEDDRIVER |  |  | 1.00 | 175200 | [6 empty] | Mastdeur | 90316 | 1 | 2002-12-01 |  | Mastdeur | Mastdeur | NVT
5 | 340712 | https://lms.nederlandslicht.nl/qr/report/340712 | 52.7272 | 6.6359 | 239352.9033 | 527377.7673 | Iepenlaan |  | 7917PW | Oosterhesselen | Geesbrug | 2002-12-01 | Gemeente Coevorden |  |  |  | Gemeente Coevorden | In bedrijf | Enexis |  |  |  |  | Nacht | Bemeterd | [9 empty] | 316071 | [29 empty] | CON AL 3.5 M PT | 59588 | 1 | 2002-12-01 |  | PM AL 3,5 CO T60 TP | 3.50 | CONISCH | ALUMINIUM | NVT | NVT | NVT |  | 350400 |  | PHI CPS 200 PL-L 24 W | 92750 | 1 | 2002-12-01 |  | CPS200 9010 | Philips | [8 empty] | 175200 |  |  |  | LAMP PH PLL 24W 830 2G11 4P | 36090 | 1 | 2023-09-07 |  | 24W PLL |  |  | 24.00 | 16000 | PLL |  | HFP 22-42 | 311064 | 1 | 2002-12-01 | [12 empty] | Mastdeur | 90316 | 1 | 2002-12-01 |  | Mastdeur | Mastdeur | NVT
6 | 340713 | https://lms.nederlandslicht.nl/qr/report/340713 | 52.7272 | 6.6362 | 239374.2044 | 527379.4944 | Iepenlaan |  | 7917PW | Oosterhesselen | Geesbrug | 2002-12-01 | Gemeente Coevorden |  |  |  | Gemeente Coevorden | In bedrijf | Enexis |  |  |  |  | Nacht | Bemeterd | [9 empty] | 316072 | [29 empty] | CON AL 3.5 M PT | 59588 | 1 | 2002-12-01 |  | PM AL 3,5 CO T60 TP | 3.50 | CONISCH | ALUMINIUM | NVT | NVT | NVT |  | 350400 |  | PHI CPS 200 PL-L 24 W | 92750 | 1 | 2002-12-01 |  | CPS200 9010 | Philips | [8 empty] | 175200 |  |  |  | LAMP PH PLL 24W 830 2G11 4P | 36090 | 1 | 2023-09-07 |  | 24W PLL |  |  | 24.00 | 16000 | PLL |  | HFP 22-42 | 311064 | 1 | 2002-12-01 | [12 empty] | Mastdeur | 90316 | 1 | 2002-12-01 |  | Mastdeur | Mastdeur | NVT
7 | 340714 | https://lms.nederlandslicht.nl/qr/report/340714 | 52.7272 | 6.6365 | 239391.1179 | 527380.1196 | Iepenlaan |  | 7917PW | Oosterhesselen | Geesbrug | 2002-12-01 | Gemeente Coevorden |  |  |  | Gemeente Coevorden | In bedrijf | Enexis |  |  |  |  | Nacht | Bemeterd | [9 empty] | 316073 | [29 empty] | CON AL 3.5 M PT | 59588 | 1 | 2002-12-01 |  | PM AL 3,5 CO T60 TP | 3.50 | CONISCH | ALUMINIUM | NVT | NVT | NVT |  | 350400 |  | PHI CPS 200 PL-L 24 W | 92750 | 1 | 2002-12-01 |  | CPS200 9010 | Philips | [8 empty] | 175200 |  |  |  | LAMP PH PLL 24W 830 2G11 4P | 36090 | 1 | 2023-09-07 |  | 24W PLL |  |  | 24.00 | 16000 | PLL |  | HFP 22-42 | 311064 | 1 | 2002-12-01 | [12 empty] | Mastdeur | 90316 | 1 | 2002-12-01 |  | Mastdeur | Mastdeur | NVT
8 | 340715 | https://lms.nederlandslicht.nl/qr/report/340715 | 52.7272 | 6.6367 | 239407.9224 | 527380.8042 | Iepenlaan |  | 7917PW | Oosterhesselen | Geesbrug | 2002-12-01 | Gemeente Coevorden |  |  |  | Gemeente Coevorden | In bedrijf | Enexis |  |  |  |  | Nacht | Bemeterd | [9 empty] | 316074 | [29 empty] | CON AL 3.5 M PT | 59588 | 1 | 2002-12-01 |  | PM AL 3,5 CO T60 TP | 3.50 | CONISCH | ALUMINIUM | NVT | NVT | NVT |  | 350400 |  | PHI CPS 200 PL-L 24 W | 92750 | 1 | 2002-12-01 |  | CPS200 9010 | Philips | [8 empty] | 175200 |  |  |  | LAMP PH PLL 24W 830 2G11 4P | 36090 | 1 | 2023-09-07 |  | 24W PLL |  |  | 24.00 | 16000 | PLL |  | HFP 22-42 | 311064 | 1 | 2002-12-01 | [12 empty] | Mastdeur | 90316 | 1 | 2002-12-01 |  | Mastdeur | Mastdeur | NVT
9 | 340716 | https://lms.nederlandslicht.nl/qr/report/340716 | 52.7275 | 6.6367 | 239408.9909 | 527408.4952 | Iepenlaan |  | 7917PW | Oosterhesselen | Geesbrug | 2002-12-01 | Gemeente Coevorden |  |  |  | Gemeente Coevorden | In bedrijf | Enexis |  | AAN 100%, 23:00 050%, 06:00 100%, UIT |  |  | Nacht | Bemeterd | [9 empty] | 316075 | [29 empty] | CON AL 3.5 M PT | 59588 | 1 | 2002-12-01 |  | PM AL 3,5 CO T60 TP | 3.50 | CONISCH | ALUMINIUM | NVT | NVT | NVT |  | 350400 |  | BGP381 GRN17/740 DM | 344070 | 1 | 2022-03-01 |  | BGP381 GRN17/740 DM | Philips |  |  |  |  | 7032 |  |  | 1700.00 | 100000 |  |  |  | BGP381 GRN17/740 DM | 344071 | 1 | 2022-03-01 |  | BGP381 GRN17/740 DM | Philips | 4000K | 17.00 | 100000 | LED |  | LED DRIVER | 44123 | 1 | 2022-03-01 |  | LEDDRIVER |  |  | 1.00 | 175200 | [6 empty] | Mastdeur | 90316 | 1 | 2002-12-01 |  | Mastdeur | Mastdeur | NVT
10 | 340717 | https://lms.nederlandslicht.nl/qr/report/340717 | 52.727 | 6.6363 | 239379.526 | 527357.403 | Iepenlaan |  | 7917PW | Oosterhesselen | Geesbrug | 2002-12-01 | Gemeente Coevorden |  |  |  | Gemeente Coevorden | In bedrijf | Enexis |  |  |  |  | Nacht | Bemeterd | [9 empty] | 316076 | [29 empty] | CON AL 3.5 M PT | 59588 | 1 | 2002-12-01 |  | PM AL 3,5 CO T60 TP | 3.50 | CONISCH | ALUMINIUM | NVT | NVT | NVT |  | 350400 |  | IND 2000 PL-L 24 W | 129332 | 1 | 2017-09-28 |  | CDS711 9005 | [9 empty] | 175200 |  |  |  | LAMP PH PLL 24W 830 2G11 4P | 36090 | 1 | 2023-09-07 |  | 24W PLL |  |  | 24.00 | 16000 | PLL |  | HFP 22-42 | 311064 | 1 | 2017-09-28 | [12 empty] | Mastdeur | 90316 | 1 | 2002-12-01 |  | Mastdeur | Mastdeur | NVT
11 | 340718 | https://lms.nederlandslicht.nl/qr/report/340718 | 52.7268 | 6.6363 | 239381.443 | 527337.7179 | Iepenlaan |  | 7917PW | Oosterhesselen | Geesbrug | 2021-08-17 | Gemeente Coevorden |  |  |  | Gemeente Coevorden | In bedrijf | Enexis |  | AAN 100%, 23:00 050%, 06:00 100%, UIT |  |  | Nacht | Bemeterd | [9 empty] | 316077 | [29 empty] | PM ST 4,0 CO T60 ET V | 692915 | 1 | 2021-08-17 | [9 empty] | 350400 |  | BDP103 PCC 1 xLED20/740 DM | 1209247 | 1 | 2021-08-17 | [11 empty] | 175200 |  |  |  | LAMP Philips BDP103 PCC GRN15/740 DM | 1782159 | 1 | 2021-08-17 |  | LAMP Philips BDP103 PCC GRN15/740 DM | Philips | 740 | 13.00 | 175200 | LED |  | LED DRIVER | 44123 | 1 | 2021-08-17 |  | LEDDRIVER |  |  | 1.00 | 175200 | [6 empty] | Mastdeur | 90316 | 1 | 2021-08-17 |  | Mastdeur | Mastdeur | NVT
12 | 340719 | https://lms.nederlandslicht.nl/qr/report/340719 | 52.7267 | 6.6363 | 239383.3764 | 527318.2947 | Iepenlaan |  | 7917PW | Oosterhesselen | Geesbrug | 2002-12-01 | Gemeente Coevorden |  |  |  | Gemeente Coevorden | In bedrijf | Enexis |  | AAN 100%, 23:00 050%, 06:00 100%, UIT |  |  | Nacht | Bemeterd | [9 empty] | 316078 | [29 empty] | PM ST 4,0 CO+GP T60 ET Z V | 37819 | 1 | 2020-02-04 |  | PM ST 4,0 CO T60 ET V | 4.00 | CONISCH | THERMISCH VERZINKT | NVT | NVT | NVT |  | 350400 |  | BDP103 32X 12W NW 1500L NVT DM DDGC | 1231205 | 1 | 2022-05-12 |  | BDP103 32X 12W NW 1500L NVT DM DDGC | Signify | BDP 103 |  |  |  | NVT | 32 |  | 1500.00 |  |  | 12.00 |  | LED IN: BDP103 ### 12W NW 1500L 9006 DRW DVD | 311907 | 1 | 2022-05-12 | [6 empty] | LED |  | LED DRIVER | 44123 | 1 | 2022-05-12 |  | LEDDRIVER |  |  | 1.00 | 175200 | [6 empty] | Mastdeur | 90316 | 1 | 2020-03-05 |  | Mastdeur | Mastdeur | NVT
13 | 340720 | https://lms.nederlandslicht.nl/qr/report/340720 | 52.7265 | 6.6364 | 239385.101 | 527299.5144 | Iepenlaan |  | 7917PW | Oosterhesselen | Geesbrug | 2002-12-01 | Gemeente Coevorden | Philips | 5 |  | Gemeente Coevorden | In bedrijf | Enexis |  | AAN 100%, 23:00 050%, 06:00 100%, UIT |  |  | Nacht | Bemeterd | [9 empty] | 316079 | [29 empty] | PM ST 4,0 CO+GP T60 ET Z V | 37819 | 1 | 2020-03-25 |  | PM ST 4,0 CO T60 ET V | 4.00 | CONISCH | THERMISCH VERZINKT | NVT | NVT | NVT |  | 350400 |  | Townguide BDP103 PCC GRN15/840 DM | 626294 | 1 | 2020-04-02 |  | Townguide BDP103 PCC GRN15/840 DM LED 4000K 12W | Philips |  |  |  |  | Silver RAL9006 |  |  |  | 100000 |  |  |  | LAMP Philips BDP103 PCC GRN15/840 DM | 493619 | 1 | 2020-04-02 |  | LAMP Philips BDP103 PCC GRN15/840 DM | Philips | 840 | 13.00 | 100000 | LED |  | LED DRIVER | 44123 | 1 | 2020-03-25 |  | LEDDRIVER |  |  | 1.00 | 175200 | [6 empty] | Mastdeur | 90316 | 1 | 2020-03-26 |  | Mastdeur | Mastdeur | NVT
2 | 340721 | https://lms.nederlandslicht.nl/qr/report/340721 | 52.7257 | 6.6364 | 239392.2849 | 527212.5889 | Esdoornlaan |  | 7917PM | Oosterhesselen | Geesbrug | 2002-12-01 | Gemeente Coevorden |  |  |  | Gemeente Coevorden | In bedrijf | Enexis |  |  |  |  | Nacht | Bemeterd | [9 empty] | 316080 | [29 empty] | CON ST 3.5 M PT | 55160 | 1 | 2002-12-01 |  | PM ST 3,5 CO T60 ET V | 3.50 | CONISCH | THERMISCH VERZINKT | NVT | NVT | NVT |  | 350400 |  | 2000 1XPLL 24W R9005 EVSA* | 311067 | 1 | 2002-12-01 | [11 empty] | 175200 |  |  |  | LAMP PH PLL 24W 830 2G11 4P | 36090 | 1 | 2023-09-07 |  | 24W PLL |  |  | 24.00 | 16000 | PLL |  | HFP 22-42 | 311064 | 1 | 2002-12-01 | [12 empty] | Mastdeur | 90316 | 1 | 2002-12-01 |  | Mastdeur | Mastdeur | NVT
3 | 340722 | https://lms.nederlandslicht.nl/qr/report/340722 | 52.726 | 6.6364 | 239392.1835 | 527238.1974 | Esdoornlaan |  | 7917PM | Oosterhesselen | Geesbrug | 2002-12-01 | Gemeente Coevorden |  |  |  | Gemeente Coevorden | In bedrijf | Enexis |  |  |  |  | Nacht | Bemeterd | [9 empty] | 316081 | [29 empty] | CON ST 3.5 M PT | 55160 | 1 | 2002-12-01 |  | PM ST 3,5 CO T60 ET V | 3.50 | CONISCH | THERMISCH VERZINKT | NVT | NVT | NVT |  | 350400 |  | 2000 1XPLL 24W R9005 EVSA* | 311067 | 1 | 2002-12-01 | [11 empty] | 175200 |  |  |  | LAMP PH PLL 24W 830 2G11 4P | 36090 | 1 | 2023-09-07 |  | 24W PLL |  |  | 24.00 | 16000 | PLL |  | HFP 22-42 | 311064 | 1 | 2002-12-01 | [12 empty] | Mastdeur | 90316 | 1 | 2002-12-01 |  | Mastdeur | Mastdeur | NVT
4 | 340723 | https://lms.nederlandslicht.nl/qr/report/340723 | 52.7261 | 6.6363 | 239384.7089 | 527256.5421 | Esdoornlaan |  | 7917PM | Oosterhesselen | Geesbrug | 2002-12-01 | Gemeente Coevorden |  |  |  | Gemeente Coevorden | In bedrijf | Enexis |  |  |  |  | Nacht | Bemeterd | [9 empty] | 316082 | [29 empty] | CON AL 3.5 M PT | 59588 | 1 | 2002-12-01 |  | PM AL 3,5 CO T60 TP | 3.50 | CONISCH | ALUMINIUM | NVT | NVT | NVT |  | 350400 |  | PHI CPS 200 PL-L 24 W | 92750 | 1 | 2002-12-01 |  | CPS200 9010 | Philips | [8 empty] | 175200 |  |  |  | LAMP PH PLL 24W 830 2G11 4P | 36090 | 1 | 2023-09-07 |  | 24W PLL |  |  | 24.00 | 16000 | PLL |  | HFP 22-42 | 311064 | 1 | 2002-12-01 | [12 empty] | Mastdeur | 90316 | 1 | 2002-12-01 |  | Mastdeur | Mastdeur | NVT
5 | 340724 | https://lms.nederlandslicht.nl/qr/report/340724 | 52.7263 | 6.6363 | 239383.0198 | 527278.7352 | Esdoornlaan |  | 7917PM | Oosterhesselen | Geesbrug | 2002-12-01 | Gemeente Coevorden |  |  |  | Gemeente Coevorden | In bedrijf | Enexis |  |  |  |  | Nacht | Bemeterd | [9 empty] | 316083 | [29 empty] | CON AL 3.5 M PT | 59588 | 1 | 2002-12-01 |  | PM AL 3,5 CO T60 TP | 3.50 | CONISCH | ALUMINIUM | NVT | NVT | NVT |  | 350400 |  | PHI CPS 200 PL-L 24 W | 92750 | 1 | 2002-12-01 |  | CPS200 9010 | Philips | [8 empty] | 175200 |  |  |  | LAMP PH PLL 24W 830 2G11 4P | 36090 | 1 | 2023-09-07 |  | 24W PLL |  |  | 24.00 | 16000 | PLL |  | HFP 22-42 | 311064 | 1 | 2002-12-01 | [12 empty] | Mastdeur | 90316 | 1 | 2002-12-01 |  | Mastdeur | Mastdeur | NVT
2 | 340725 | https://lms.nederlandslicht.nl/qr/report/340725 | 52.728 | 6.6378 | 239476.42 | 527472.2812 | Kanaalweg Geesbrug |  | 7917TC | Oosterhesselen | Geesbrug | 2002-12-01 | Gemeente Coevorden |  |  |  | Gemeente Coevorden | In bedrijf | Enexis |  |  |  |  | Nacht | Bemeterd | [9 empty] | 316084 | [29 empty] | CON ST 3.5 M PT | 55160 | 1 | 2002-12-01 |  | PM ST 3,5 CO T60 ET V | 3.50 | CONISCH | THERMISCH VERZINKT | NVT | NVT | NVT |  | 350400 |  | 2000 1XPLL 24W R9005 EVSA* | 311067 | 1 | 2002-12-01 | [11 empty] | 175200 |  |  |  | LAMP PH PLL 24W 830 2G11 4P | 36090 | 1 | 2023-09-07 |  | 24W PLL |  |  | 24.00 | 16000 | PLL |  | HFP 22-42 | 311064 | 1 | 2002-12-01 | [12 empty] | Mastdeur | 90316 | 1 | 2002-12-01 |  | Mastdeur | Mastdeur | NVT
3 | 340726 | https://lms.nederlandslicht.nl/qr/report/340726 | 52.7277 | 6.6377 | 239473.3447 | 527433.3479 | Kanaalweg Geesbrug |  | 7917TC | Oosterhesselen | Geesbrug | 2002-12-01 | Gemeente Coevorden |  |  |  | Gemeente Coevorden | In bedrijf | Enexis |  |  |  |  | Nacht | Bemeterd | [9 empty] | 316085 | [29 empty] | CON ST 3.5 M PT | 55160 | 1 | 2002-12-01 |  | PM ST 3,5 CO T60 ET V | 3.50 | CONISCH | THERMISCH VERZINKT | NVT | NVT | NVT |  | 350400 |  | 2000 1XPLL 24W R9005 EVSA* | 311067 | 1 | 2002-12-01 | [11 empty] | 175200 |  |  |  | LAMP PH PLL 24W 830 2G11 4P | 36090 | 1 | 2023-09-07 |  | 24W PLL |  |  | 24.00 | 16000 | PLL |  | HFP 22-42 | 311064 | 1 | 2002-12-01 | [12 empty] | Mastdeur | 90316 | 1 | 2002-12-01 |  | Mastdeur | Mastdeur | NVT
4 | 340727 | https://lms.nederlandslicht.nl/qr/report/340727 | 52.7277 | 6.6372 | 239437.0831 | 527432.3643 | Kanaalweg Geesbrug |  | 7917TC | Oosterhesselen | Geesbrug | 2002-12-01 | Gemeente Coevorden |  |  |  | Gemeente Coevorden | In bedrijf | Enexis |  |  |  |  | Nacht | Bemeterd | [9 empty] | 316086 | [29 empty] | CON ST 3.5 M PT | 55160 | 1 | 2002-12-01 |  | PM ST 3,5 CO T60 ET V | 3.50 | CONISCH | THERMISCH VERZINKT | NVT | NVT | NVT |  | 350400 |  | 2000 1XPLL 24W R9005 EVSA* | 311067 | 1 | 2002-12-01 | [11 empty] | 175200 |  |  |  | LAMP PH PLL 24W 830 2G11 4P | 36090 | 1 | 2023-09-07 |  | 24W PLL |  |  | 24.00 | 16000 | PLL |  | HFP 22-42 | 311064 | 1 | 2002-12-01 | [12 empty] | Mastdeur | 90316 | 1 | 2002-12-01 |  | Mastdeur | Mastdeur | NVT
5 | 340728 | https://lms.nederlandslicht.nl/qr/report/340728 | 52.7277 | 6.6367 | 239407.4394 | 527436.7352 | Kanaalweg Geesbrug |  | 7917TC | Oosterhesselen | Geesbrug | 2002-12-01 | Gemeente Coevorden |  |  |  | Gemeente Coevorden | In bedrijf | Enexis |  |  |  |  | Nacht | Bemeterd | [9 empty] | 316087 | [29 empty] | CON ST 3.5 M PT | 55160 | 1 | 2002-12-01 |  | PM ST 3,5 CO T60 ET V | 3.50 | CONISCH | THERMISCH VERZINKT | NVT | NVT | NVT |  | 350400 |  | 2000 1XPLL 24W R9005 EVSA* | 311067 | 1 | 2002-12-01 | [11 empty] | 175200 |  |  |  | LAMP PH PLL 24W 830 2G11 4P | 36090 | 1 | 2023-09-07 |  | 24W PLL |  |  | 24.00 | 16000 | PLL |  | HFP 22-42 | 311064 | 1 | 2002-12-01 | [12 empty] | Mastdeur | 90316 | 1 | 2002-12-01 |  | Mastdeur | Mastdeur | NVT
6 | 340729 | https://lms.nederlandslicht.nl/qr/report/340729 | 52.728 | 6.6367 | 239405.028 | 527463.8362 | Kanaalweg Geesbrug |  | 7917TC | Oosterhesselen | Geesbrug | 2002-12-01 | Gemeente Coevorden |  |  |  | Gemeente Coevorden | In bedrijf | Enexis |  |  |  |  | Nacht | Bemeterd | [9 empty] | 316088 | [29 empty] | CON ST 3.5 M PT | 55160 | 1 | 2002-12-01 |  | PM ST 3,5 CO T60 ET V | 3.50 | CONISCH | THERMISCH VERZINKT | NVT | NVT | NVT |  | 350400 |  | 2000 1XPLL 24W R9005 EVSA* | 311067 | 1 | 2002-12-01 | [11 empty] | 175200 |  |  |  | LAMP PH PLL 24W 830 2G11 4P | 36090 | 1 | 2023-09-07 |  | 24W PLL |  |  | 24.00 | 16000 | PLL |  | HFP 22-42 | 311064 | 1 | 2002-12-01 | [12 empty] | Mastdeur | 90316 | 1 | 2002-12-01 |  | Mastdeur | Mastdeur | NVT
7 | 340730 | https://lms.nederlandslicht.nl/qr/report/340730 | 52.7282 | 6.6365 | 239392.7287 | 527485.9995 | Kanaalweg Geesbrug |  | 7917TC | Oosterhesselen | Geesbrug | 2002-12-01 | Gemeente Coevorden |  |  |  | Gemeente Coevorden | In bedrijf | Enexis |  |  |  |  | Nacht | Bemeterd | [9 empty] | 316089 | [29 empty] | CON ST 3.5 M PT | 55160 | 1 | 2002-12-01 |  | PM ST 3,5 CO T60 ET V | 3.50 | CONISCH | THERMISCH VERZINKT | NVT | NVT | NVT |  | 350400 |  | 2000 1XPLL 24W R9005 EVSA* | 311067 | 1 | 2002-12-01 | [11 empty] | 175200 |  |  |  | LAMP PH PLL 24W 830 2G11 4P | 36090 | 1 | 2023-09-07 |  | 24W PLL |  |  | 24.00 | 16000 | PLL |  | HFP 22-42 | 311064 | 1 | 2002-12-01 | [12 empty] | Mastdeur | 90316 | 1 | 2002-12-01 |  | Mastdeur | Mastdeur | NVT
8 | 340731 | https://lms.nederlandslicht.nl/qr/report/340731 | 52.7282 | 6.6369 | 239419.7117 | 527491.6258 | Kanaalweg Geesbrug |  | 7917TC | Oosterhesselen | Geesbrug | 2002-12-01 | Gemeente Coevorden |  |  |  | Gemeente Coevorden | In bedrijf | Enexis |  |  |  |  | Nacht | Bemeterd | [9 empty] | 316090 | [29 empty] | CON ST 3.5 M PT | 55160 | 1 | 2002-12-01 |  | PM ST 3,5 CO T60 ET V | 3.50 | CONISCH | THERMISCH VERZINKT | NVT | NVT | NVT |  | 350400 |  | 2000 1XPLL 24W R9005 EVSA* | 311067 | 1 | 2002-12-01 | [11 empty] | 175200 |  |  |  | LAMP PH PLL 24W 830 2G11 4P | 36090 | 1 | 2023-09-07 |  | 24W PLL |  |  | 24.00 | 16000 | PLL |  | HFP 22-42 | 311064 | 1 | 2002-12-01 | [12 empty] | Mastdeur | 90316 | 1 | 2002-12-01 |  | Mastdeur | Mastdeur | NVT
9 | 340732 | https://lms.nederlandslicht.nl/qr/report/340732 | 52.7274 | 6.6376 | 239470.4565 | 527399.0768 | Kanaalweg Geesbrug |  | 7917TC | Oosterhesselen | Geesbrug | 2002-12-01 | Gemeente Coevorden |  |  |  | Gemeente Coevorden | In bedrijf | Enexis |  |  |  |  | Nacht | Bemeterd | [9 empty] | 316091 | [29 empty] | CON ST 3.5 M PT | 55160 | 1 | 2002-12-01 |  | PM ST 3,5 CO T60 ET V | 3.50 | CONISCH | THERMISCH VERZINKT | NVT | NVT | NVT |  | 350400 |  | 2000 1XPLL 24W R9005 EVSA* | 311067 | 1 | 2002-12-01 | [11 empty] | 175200 |  |  |  | LAMP PH PLL 24W 830 2G11 4P | 36090 | 1 | 2023-09-07 |  | 24W PLL |  |  | 24.00 | 16000 | PLL |  | HFP 22-42 | 311064 | 1 | 2002-12-01 | [12 empty] | Mastdeur | 90316 | 1 | 2002-12-01 |  | Mastdeur | Mastdeur | NVT
10 | 340733 | https://lms.nederlandslicht.nl/qr/report/340733 | 52.7271 | 6.6376 | 239467.9425 | 527365.4933 | Kanaalweg Geesbrug |  | 7917TC | Oosterhesselen | Geesbrug | 2002-12-01 | Gemeente Coevorden |  |  |  | Gemeente Coevorden | In bedrijf | Enexis |  |  |  |  | Nacht | Bemeterd | [9 empty] | 316092 | [29 empty] | CON ST 3.5 M PT | 55160 | 1 | 2002-12-01 |  | PM ST 3,5 CO T60 ET V | 3.50 | CONISCH | THERMISCH VERZINKT | NVT | NVT | NVT |  | 350400 |  | 2000 1XPLL 24W R9005 EVSA* | 311067 | 1 | 2002-12-01 | [11 empty] | 175200 |  |  |  | LAMP PH PLL 24W 830 2G11 4P | 36090 | 1 | 2023-09-07 |  | 24W PLL |  |  | 24.00 | 16000 | PLL |  | HFP 22-42 | 311064 | 1 | 2020-08-21 | [12 empty] | Mastdeur | 90316 | 1 | 2002-12-01 |  | Mastdeur | Mastdeur | NVT
11 | 340734 | https://lms.nederlandslicht.nl/qr/report/340734 | 52.7268 | 6.6376 | 239465.1866 | 527331.7832 | Kanaalweg Geesbrug |  | 7917TC | Oosterhesselen | Geesbrug | 2002-12-01 | Gemeente Coevorden |  |  |  | Gemeente Coevorden | In bedrijf | Enexis |  |  |  |  | Nacht | Bemeterd | [9 empty] | 316093 | [29 empty] | CON ST 3.5 M PT | 55160 | 1 | 2002-12-01 |  | PM ST 3,5 CO T60 ET V | 3.50 | CONISCH | THERMISCH VERZINKT | NVT | NVT | NVT |  | 350400 |  | 2000 1XPLL 24W R9005 EVSA* | 311067 | 1 | 2002-12-01 | [11 empty] | 175200 |  |  |  | LAMP PH PLL 24W 830 2G11 4P | 36090 | 1 | 2023-09-07 |  | 24W PLL |  |  | 24.00 | 16000 | PLL |  | HFP 22-42 | 311064 | 1 | 2002-12-01 | [12 empty] | Mastdeur | 90316 | 1 | 2002-12-01 |  | Mastdeur | Mastdeur | NVT
12 | 340735 | https://lms.nederlandslicht.nl/qr/report/340735 | 52.7265 | 6.6375 | 239462.4658 | 527298.1282 | Kanaalweg Geesbrug |  | 7917TC | Oosterhesselen | Geesbrug | 2002-12-01 | Gemeente Coevorden |  |  |  | Gemeente Coevorden | In bedrijf | Enexis |  |  |  |  | Nacht | Bemeterd | [9 empty] | 316094 | [29 empty] | CON ST 3.5 M PT | 55160 | 1 | 2002-12-01 |  | PM ST 3,5 CO T60 ET V | 3.50 | CONISCH | THERMISCH VERZINKT | NVT | NVT | NVT |  | 350400 |  | 2000 1XPLL 24W R9005 EVSA* | 311067 | 1 | 2002-12-01 | [11 empty] | 175200 |  |  |  | LAMP PH PLL 24W 830 2G11 4P | 36090 | 1 | 2023-09-07 |  | 24W PLL |  |  | 24.00 | 16000 | PLL |  | HFP 22-42 | 311064 | 1 | 2002-12-01 | [12 empty] | Mastdeur | 90316 | 1 | 2002-12-01 |  | Mastdeur | Mastdeur | NVT
13 | 340736 | https://lms.nederlandslicht.nl/qr/report/340736 | 52.7262 | 6.6375 | 239459.5917 | 527262.1422 | Kanaalweg Geesbrug |  | 7917TC | Oosterhesselen | Geesbrug | 2002-12-01 | Gemeente Coevorden |  |  |  | Gemeente Coevorden | In bedrijf | Enexis |  |  |  |  | Nacht | Bemeterd | [9 empty] | 316095 | [29 empty] | CON ST 3.5 M PT | 55160 | 1 | 2002-12-01 |  | PM ST 3,5 CO T60 ET V | 3.50 | CONISCH | THERMISCH VERZINKT | NVT | NVT | NVT |  | 350400 |  | 2000 1XPLL 24W R9005 EVSA* | 311067 | 1 | 2002-12-01 | [11 empty] | 175200 |  |  |  | LAMP PH PLL 24W 830 2G11 4P | 36090 | 1 | 2023-09-07 |  | 24W PLL |  |  | 24.00 | 16000 | PLL |  | HFP 22-42 | 311064 | 1 | 2021-10-15 | [12 empty] | Mastdeur | 90316 | 1 | 2002-12-01 |  | Mastdeur | Mastdeur | NVT
14 | 340737 | https://lms.nederlandslicht.nl/qr/report/340737 | 52.7258 | 6.6374 | 239456.649 | 527226.1117 | Kanaalweg Geesbrug |  | 7917TC | Oosterhesselen | Geesbrug | 2002-12-01 | Gemeente Coevorden |  |  |  | Gemeente Coevorden | In bedrijf | Enexis |  |  |  |  | Nacht | Bemeterd | [9 empty] | 316096 | [29 empty] | CON ST 3.5 M PT | 55160 | 1 | 2002-12-01 |  | PM ST 3,5 CO T60 ET V | 3.50 | CONISCH | THERMISCH VERZINKT | NVT | NVT | NVT |  | 350400 |  | 2000 1XPLL 24W R9005 EVSA* | 311067 | 1 | 2002-12-01 | [11 empty] | 175200 |  |  |  | LAMP PH PLL 24W 830 2G11 4P | 36090 | 1 | 2023-09-07 |  | 24W PLL |  |  | 24.00 | 16000 | PLL |  | HFP 22-42 | 311064 | 1 | 2002-12-01 | [12 empty] | Mastdeur | 90316 | 1 | 2002-12-01 |  | Mastdeur | Mastdeur | NVT
15 | 340738 | https://lms.nederlandslicht.nl/qr/report/340738 | 52.7255 | 6.6374 | 239453.9798 | 527190.037 | Kanaalweg Geesbrug |  | 7917TC | Oosterhesselen | Geesbrug | 2002-12-01 | Gemeente Coevorden |  |  |  | Gemeente Coevorden | In bedrijf | Enexis |  |  |  |  | Nacht | Bemeterd | [9 empty] | 316097 | [29 empty] | CON ST 3.5 M PT | 55160 | 1 | 2002-12-01 |  | PM ST 3,5 CO T60 ET V | 3.50 | CONISCH | THERMISCH VERZINKT | NVT | NVT | NVT |  | 350400 |  | 2000 1XPLL 24W R9005 EVSA* | 311067 | 1 | 2002-12-01 | [11 empty] | 175200 |  |  |  | LAMP PH PLL 24W 830 2G11 4P | 36090 | 1 | 2023-09-07 |  | 24W PLL |  |  | 24.00 | 16000 | PLL |  | HFP 22-42 | 311064 | 1 | 2002-12-01 | [12 empty] | Mastdeur | 90316 | 1 | 2002-12-01 |  | Mastdeur | Mastdeur | NVT
16 | 340739 | https://lms.nederlandslicht.nl/qr/report/340739 | 52.7252 | 6.6373 | 239451.2111 | 527154.0117 | Kanaalweg Geesbrug |  | 7917TC | Oosterhesselen | Geesbrug | 2002-12-01 | Gemeente Coevorden |  |  |  | Gemeente Coevorden | In bedrijf | Enexis |  |  |  |  | Nacht | Bemeterd | [9 empty] | 316098 | [29 empty] | CON ST 3.5 M PT | 55160 | 1 | 2002-12-01 |  | PM ST 3,5 CO T60 ET V | 3.50 | CONISCH | THERMISCH VERZINKT | NVT | NVT | NVT |  | 350400 |  | 2000 1XPLL 24W R9005 EVSA* | 311067 | 1 | 2002-12-01 | [11 empty] | 175200 |  |  |  | LAMP PH PLL 24W 830 2G11 4P | 36090 | 1 | 2023-09-07 |  | 24W PLL |  |  | 24.00 | 16000 | PLL |  | HFP 22-42 | 311064 | 1 | 2002-12-01 | [12 empty] | Mastdeur | 90316 | 1 | 2002-12-01 |  | Mastdeur | Mastdeur | NVT
17 | 340740 | https://lms.nederlandslicht.nl/qr/report/340740 | 52.7248 | 6.6372 | 239447.1779 | 527106.0604 | Kanaalweg Geesbrug |  | 7917TC | Oosterhesselen | Geesbrug | 2002-12-01 | Gemeente Coevorden |  |  |  | Gemeente Coevorden | In bedrijf | Enexis |  |  |  |  | Nacht | Bemeterd | [9 empty] | 316099 | [29 empty] | CON ST 3.5 M PT | 55160 | 1 | 2002-12-01 |  | PM ST 3,5 CO T60 ET V | 3.50 | CONISCH | THERMISCH VERZINKT | NVT | NVT | NVT |  | 350400 |  | 2000 1XPLL 24W R9005 EVSA* | 311067 | 1 | 2002-12-01 | [11 empty] | 175200 |  |  |  | LAMP PH PLL 24W 830 2G11 4P | 36090 | 1 | 2023-09-07 |  | 24W PLL |  |  | 24.00 | 16000 | PLL |  | HFP 22-42 | 311064 | 1 | 2002-12-01 | [12 empty] | Mastdeur | 90316 | 1 | 2002-12-01 |  | Mastdeur | Mastdeur | NVT
19 | 340741 | https://lms.nederlandslicht.nl/qr/report/340741 | 52.7243 | 6.6371 | 239439.1525 | 527058.4206 | Kanaalweg Geesbrug |  | 7917TC | Oosterhesselen | Geesbrug | 2002-12-01 | Gemeente Coevorden |  |  |  | Gemeente Coevorden | In bedrijf | Enexis |  |  |  |  | Nacht | Bemeterd | [9 empty] | 316100 | [29 empty] | CON ST 3.5 M PT | 55160 | 1 | 2002-12-01 |  | PM ST 3,5 CO T60 ET V | 3.50 | CONISCH | THERMISCH VERZINKT | NVT | NVT | NVT |  | 350400 |  | BDP103 PCC 1 xLED15/740 DM | 1209251 | 1 | 2021-06-01 | [11 empty] | 175200 |  |  |  | BDP103 PCC 1 xLED15/740 DM | 1209252 | 1 | 2021-06-01 | [6 empty] | LED |  | LED DRIVER | 44123 | 1 | 2021-06-01 |  | LEDDRIVER |  |  | 1.00 | 175200 | [6 empty] | Mastdeur | 90316 | 1 | 2002-12-01 |  | Mastdeur | Mastdeur | NVT
24 | 340742 | https://lms.nederlandslicht.nl/qr/report/340742 | 52.7283 | 6.6339 | 239217.1161 | 527493.8995 | verl hoogeveense vaart Holsloot |  | 7917PT | Oosterhesselen | Geesbrug | 2002-12-01 | Gemeente Coevorden |  |  |  | Gemeente Coevorden | In bedrijf | Enexis |  |  |  |  | Nacht | Bemeterd | [9 empty] | 316102 | [29 empty] | CON ST 6 M PT ....... | 330952 | 1 | 2020-11-15 | [9 empty] | 350400 |  | IRIS 2551 1XPLL 36W R7035 EVSA | 38139 | 1 | 2002-12-01 |  | SGS151 7035 | INDAL |  |  |  |  | 7035 LICHTGRIJS |  |  |  | 175200 |  |  |  | LAMP PH PLL 36W 830 2G11 4P | 36574 | 1 | 2023-09-06 |  | 36W PLL |  | 3000K | 36.00 | 16000 | PLL |  | HFP 22-42 | 311064 | 1 | 2002-12-01 | [12 empty] | Mastdeur | 90316 | 1 | 2002-12-01 |  | Mastdeur | Mastdeur | NVT
4 | 340744 | https://lms.nederlandslicht.nl/qr/report/340744 | 52.7283 | 6.6336 | 239194.4737 | 527499.6535 | Coevorderstrweg |  | 7917PP | Oosterhesselen | Geesbrug | 1980-12-01 | Gemeente Coevorden |  |  |  | Gemeente Coevorden | In bedrijf | Enexis |  |  |  |  | Nacht | Bemeterd | [9 empty] | 316104 | [29 empty] | LM ST 6,0 CO EU600 T60 R6009 | 314171 | 1 | 1980-12-01 | [9 empty] | 350400 |  | IRIS 2551 1XPLL 36W R7035 EVSA | 38139 | 1 | 2002-12-01 |  | SGS151 7035 | INDAL |  |  |  |  | 7035 LICHTGRIJS |  |  |  | 175200 |  |  |  | LAMP PH PLL 36W 830 2G11 4P | 36574 | 1 | 2023-09-07 |  | 36W PLL |  | 3000K | 36.00 | 16000 | PLL |  | HFP 22-42 | 311064 | 1 | 2002-12-01 | [12 empty] | Mastdeur | 90316 | 1 | 1980-12-01 |  | Mastdeur | Mastdeur | NVT
5 | 340745 | https://lms.nederlandslicht.nl/qr/report/340745 | 52.7282 | 6.6331 | 239160.1558 | 527486.0801 | Coevorderstrweg |  | 7917PP | Oosterhesselen | Geesbrug | 1980-12-01 | Gemeente Coevorden |  |  |  | Gemeente Coevorden | In bedrijf | Enexis |  |  |  |  | Nacht | Bemeterd | [9 empty] | 316105 | [29 empty] | LM ST 6,0 CO EU600 T60 R6009 | 314171 | 1 | 1980-12-01 | [9 empty] | 350400 |  | IRIS 2551 1XPLL 36W R7035 EVSA | 38139 | 1 | 2002-12-01 |  | SGS151 7035 | INDAL |  |  |  |  | 7035 LICHTGRIJS |  |  |  | 175200 |  |  |  | LAMP PH PLL 36W 830 2G11 4P | 36574 | 1 | 2023-09-07 |  | 36W PLL |  | 3000K | 36.00 | 16000 | PLL |  | HFP 22-42 | 311064 | 1 | 2002-12-01 | [12 empty] | Mastdeur | 90316 | 1 | 1980-12-01 |  | Mastdeur | Mastdeur | NVT
8 | 340746 | https://lms.nederlandslicht.nl/qr/report/340746 | 52.7279 | 6.6317 | 239067.0004 | 527444.2368 | Coevorderstrweg |  | 7917PP | Oosterhesselen | Geesbrug | 1980-12-01 | Gemeente Coevorden |  |  |  | Gemeente Coevorden | In bedrijf | Enexis |  |  |  |  | Nacht | Bemeterd | [9 empty] | 316106 | [29 empty] | LM ST 6,0 CO EU600 T60 R6009 | 314171 | 1 | 1980-12-01 | [9 empty] | 350400 |  | IRIS 2551 1XPLL 36W R7035 EVSA | 38139 | 1 | 1980-12-01 |  | SGS151 7035 | INDAL |  |  |  |  | 7035 LICHTGRIJS |  |  |  | 175200 |  |  |  | LAMP PH PLL 36W 830 2G11 4P | 36574 | 1 | 2023-09-07 |  | 36W PLL |  | 3000K | 36.00 | 16000 | PLL |  | HFP 22-42 | 311064 | 1 | 1980-12-01 | [12 empty] | Mastdeur | 90316 | 1 | 1980-12-01 |  | Mastdeur | Mastdeur | NVT
9 | 340747 | https://lms.nederlandslicht.nl/qr/report/340747 | 52.7277 | 6.6312 | 239037.0914 | 527425.2957 | Coevorderstrweg |  | 7917PP | Oosterhesselen | Geesbrug | 1980-12-01 | Gemeente Coevorden |  |  |  | Gemeente Coevorden | In bedrijf | Enexis |  |  |  |  | Nacht | Bemeterd | [9 empty] | 316107 | [29 empty] | LM ST 6,0 CO EU600 T60 R6009 | 314171 | 1 | 1980-12-01 | [9 empty] | 350400 |  | IRIS 2551 1XPLL 36W R7035 EVSA | 38139 | 1 | 1980-12-01 |  | SGS151 7035 | INDAL |  |  |  |  | 7035 LICHTGRIJS |  |  |  | 175200 |  |  |  | LAMP PH PLL 36W 830 2G11 4P | 36574 | 1 | 2023-09-07 |  | 36W PLL |  | 3000K | 36.00 | 16000 | PLL |  | HFP 22-42 | 311064 | 1 | 1980-12-01 | [12 empty] | Mastdeur | 90316 | 1 | 1980-12-01 |  | Mastdeur | Mastdeur | NVT
10 | 340748 | https://lms.nederlandslicht.nl/qr/report/340748 | 52.7275 | 6.6308 | 239005.602 | 527404.9263 | Coevorderstrweg |  | 7917PP | Oosterhesselen | Geesbrug | 1980-12-01 | Gemeente Coevorden |  |  |  | Gemeente Coevorden | In bedrijf | Enexis |  |  |  |  | Nacht | Bemeterd | [9 empty] | 316108 | [29 empty] | LM ST 6,0 CO EU600 T60 R6009 | 314171 | 1 | 1980-12-01 | [9 empty] | 350400 |  | IRIS 2551 1XPLL 36W R7035 EVSA | 38139 | 1 | 1980-12-01 |  | SGS151 7035 | INDAL |  |  |  |  | 7035 LICHTGRIJS |  |  |  | 175200 |  |  |  | LAMP PH PLL 36W 830 2G11 4P | 36574 | 1 | 2023-09-07 |  | 36W PLL |  | 3000K | 36.00 | 16000 | PLL |  | HFP 22-42 | 311064 | 1 | 1980-12-01 | [12 empty] | Mastdeur | 90316 | 1 | 1980-12-01 |  | Mastdeur | Mastdeur | NVT
14 | 340750 | https://lms.nederlandslicht.nl/qr/report/340750 | 52.7272 | 6.6301 | 238958.7413 | 527374.6545 | Coevorderstrweg |  | 7917PP | Oosterhesselen | Geesbrug | 1980-12-01 | Gemeente Coevorden |  |  |  | Gemeente Coevorden | In bedrijf | Enexis |  |  |  |  | Nacht | Bemeterd | [9 empty] | 316110 | [29 empty] | LM ST 6,0 CO EU600 T60 R6009 | 314171 | 1 | 1980-12-01 | [9 empty] | 350400 |  | IRIS 2551 1XPLL 36W R7035 EVSA | 38139 | 1 | 2002-12-01 |  | SGS151 7035 | INDAL |  |  |  |  | 7035 LICHTGRIJS |  |  |  | 175200 |  |  |  | LAMP PH PLL 36W 830 2G11 4P | 36574 | 1 | 2023-09-07 |  | 36W PLL |  | 3000K | 36.00 | 16000 | PLL |  | HFP 22-42 | 311064 | 1 | 2002-12-01 | [12 empty] | Mastdeur | 90316 | 1 | 1980-12-01 |  | Mastdeur | Mastdeur | NVT
15 | 340751 | https://lms.nederlandslicht.nl/qr/report/340751 | 52.7271 | 6.6296 | 238926.3445 | 527354.0129 | Coevorderstrweg |  | 7917PP | Oosterhesselen | Geesbrug | 2002-12-01 | Gemeente Coevorden |  |  |  | Gemeente Coevorden | In bedrijf | Enexis |  |  |  |  | Nacht | Bemeterd | [9 empty] | 316111 | [29 empty] | LM AL 6,0 CO EU600/05 CM | 37203 | 1 | 2002-12-01 |  | LM AL 6,0 CO EU600/5 T60 TP | 6.00 | CONISCH | ALUMINIUM | NVT | NVT | NVT |  | 350400 |  | IRIS 2551 1XPLL 36W R7035 EVSA | 38139 | 1 | 2002-12-01 |  | SGS151 7035 | INDAL |  |  |  |  | 7035 LICHTGRIJS |  |  |  | 175200 |  |  |  | LAMP PH PLL 36W 830 2G11 4P | 36574 | 1 | 2023-09-07 |  | 36W PLL |  | 3000K | 36.00 | 16000 | PLL |  | HFP 22-42 | 311064 | 1 | 2002-12-01 | [12 empty] | Mastdeur | 90316 | 1 | 2002-12-01 |  | Mastdeur | Mastdeur | NVT
16 | 340752 | https://lms.nederlandslicht.nl/qr/report/340752 | 52.7269 | 6.6291 | 238892.0509 | 527331.9456 | Coevorderstrweg |  | 7917PP | Oosterhesselen | Geesbrug | 1980-12-01 | Gemeente Coevorden |  | 2 |  | Gemeente Coevorden | In bedrijf | Enexis |  | AAN 100%, 23:00 050%, 06:00 100%, UIT |  |  | Nacht | Bemeterd | [6 empty] | 2023-03-26 |  |  | 316112 | [29 empty] | LM AL 6,0 CO EU750/05 T60 D120 TM | 100528 | 1 | 2022-03-02 |  | LM AL 6,0 CO EU600/5 T60 TP | 6.00 | CONISCH | ALUMINIUM | NVT | NVT | NVT |  | 350400 |  | Mini Nicole GO 16W | 1510596 | 1 | 2023-03-05 |  |  | Innolumis |  |  |  |  | RAL 7035 |  |  | 1284.00 | 100000 |  | 21.00 |  | LED | 66627 | 1 | 2023-03-05 |  | LED |  |  | 30.00 | 100000 | LED |  | LED DRIVER | 44123 | 1 | 2023-03-05 |  | LEDDRIVER |  |  | 1.00 | 175200 | [6 empty] | Mastdeur | 90316 | 1 | 2022-03-01 |  | Mastdeur | Mastdeur | NVT
6 | 340753 | https://lms.nederlandslicht.nl/qr/report/340753 | 52.7281 | 6.6326 | 239128.1145 | 527474.1277 | Coevorderstrweg |  | 7917PP | Oosterhesselen | Geesbrug | 1980-12-01 | Gemeente Coevorden |  |  |  | Gemeente Coevorden | In bedrijf | Enexis |  |  |  |  | Nacht | Bemeterd | [9 empty] | 316113 | [29 empty] | LM ST 6,0 CO EU600 T60 R6009 | 314171 | 1 | 1980-12-01 | [9 empty] | 350400 |  | IRIS 2551 1XPLL 36W R7035 EVSA | 38139 | 1 | 1980-12-01 |  | SGS151 7035 | INDAL |  |  |  |  | 7035 LICHTGRIJS |  |  |  | 175200 |  |  |  | LAMP PH PLL 36W 830 2G11 4P | 36574 | 1 | 2023-09-07 |  | 36W PLL |  | 3000K | 36.00 | 16000 | PLL |  | HFP 22-42 | 311064 | 1 | 1980-12-01 | [12 empty] | Mastdeur | 90316 | 1 | 1980-12-01 |  | Mastdeur | Mastdeur | NVT
7 | 340754 | https://lms.nederlandslicht.nl/qr/report/340754 | 52.728 | 6.6321 | 239097.5669 | 527462.278 | Coevorderstrweg |  | 7917PP | Oosterhesselen | Geesbrug | 1980-12-01 | Gemeente Coevorden |  |  |  | Gemeente Coevorden | In bedrijf | Enexis |  |  |  |  | Nacht | Bemeterd | [9 empty] | 316114 | [29 empty] | LM ST 6,0 CO EU600 T60 R6009 | 314171 | 1 | 1980-12-01 | [9 empty] | 350400 |  | 2000 1XPLL 36W R9005 EVSA | 37403 | 1 | 1980-12-01 |  | CDS711 9005 | INDAL |  |  |  |  | 9005 DIEPZWART |  |  |  | 175200 |  |  |  | LAMP PH PLL 36W 830 2G11 4P | 36574 | 1 | 2023-09-07 |  | 36W PLL |  | 3000K | 36.00 | 16000 | PLL |  | HFP 22-42 | 311064 | 1 | 1980-12-01 | [12 empty] | Mastdeur | 90316 | 1 | 1980-12-01 |  | Mastdeur | Mastdeur | NVT
11 | 340755 | https://lms.nederlandslicht.nl/qr/report/340755 | 52.7273 | 6.6307 | 238998.745 | 527385.2503 | Coevorderstrweg |  | 7917PP | Oosterhesselen | Geesbrug | 2002-12-01 | Gemeente Coevorden |  |  |  | Gemeente Coevorden | In bedrijf | Enexis |  |  |  |  | Nacht | Bemeterd | [9 empty] | 316115 | [29 empty] | PM ST 4,0 CO+GP T60 ET Z V | 37819 | 1 | 2002-12-01 |  | PM ST 4,0 CO T60 ET V | 4.00 | CONISCH | THERMISCH VERZINKT | NVT | NVT | NVT |  | 350400 |  | 2000 1XPLL 24W R9005 EVSA* | 311067 | 1 | 2002-12-01 | [11 empty] | 175200 |  |  |  | LAMP PH PLL 24W 830 2G11 4P | 36090 | 1 | 2023-09-07 |  | 24W PLL |  |  | 24.00 | 16000 | PLL |  | HFP 22-42 | 311064 | 1 | 2002-12-01 | [12 empty] | Mastdeur | 90316 | 1 | 2002-12-01 |  | Mastdeur | Mastdeur | NVT
13 | 340756 | https://lms.nederlandslicht.nl/qr/report/340756 | 52.7274 | 6.6304 | 238981.7512 | 527389.4308 | Coevorderstrweg |  | 7917PP | Oosterhesselen | Geesbrug | 1980-12-01 | Gemeente Coevorden |  |  |  | Gemeente Coevorden | In bedrijf | Enexis |  |  |  |  | Nacht | Bemeterd | [9 empty] | 316116 | [29 empty] | LM ST 6,0 CO EU600 T60 R6009 | 314171 | 1 | 1980-12-01 | [9 empty] | 350400 |  | IRIS 2551 1XPLL 36W R7035 EVSA | 38139 | 1 | 1980-12-01 |  | SGS151 7035 | INDAL |  |  |  |  | 7035 LICHTGRIJS |  |  |  | 175200 |  |  |  | LAMP PH PLL 36W 830 2G11 4P | 36574 | 1 | 2023-09-07 |  | 36W PLL |  | 3000K | 36.00 | 16000 | PLL |  | HFP 22-42 | 311064 | 1 | 1980-12-01 | [12 empty] | Mastdeur | 90316 | 1 | 1980-12-01 |  | Mastdeur | Mastdeur | NVT
1 | 340757 | https://lms.nederlandslicht.nl/qr/report/340757 | 52.7182 | 6.6147 | 237940.9504 | 526347.665 | Handelsstraat |  | 7917RC | Oosterhesselen | Geesbrug | 2002-12-01 | Gemeente Coevorden |  |  |  | Gemeente Coevorden | In bedrijf | Enexis |  |  |  |  | Nacht | Bemeterd | [9 empty] | 316117 | [29 empty] | CVL ST 6 M (EU 1200-60) | 54752 | 1 | 2002-12-01 |  | LM ST 6,0 CV EU1250/20/5 T60 ET V | 6.00 | CILINDRISCH | THERMISCH VERZINKT | NVT | NVT | NVT |  | 350400 |  | IRIS 2551 1XPLL 36W R7035 EVSA | 38139 | 1 | 2002-12-01 |  | SGS151 7035 | INDAL |  |  |  |  | 7035 LICHTGRIJS |  |  |  | 175200 |  |  |  | LAMP PH PLL 36W 830 2G11 4P | 36574 | 1 | 2023-09-08 |  | 36W PLL |  | 3000K | 36.00 | 16000 | PLL |  | HFP 22-42 | 311064 | 1 | 2002-12-01 | [12 empty] | Mastdeur | 90316 | 1 | 2002-12-01 |  | Mastdeur | Mastdeur | NVT
2 | 340758 | https://lms.nederlandslicht.nl/qr/report/340758 | 52.7183 | 6.6146 | 237933.491 | 526367.1339 | Handelsstraat |  | 7917RC | Oosterhesselen | Geesbrug | 2010-05-10 | Gemeente Coevorden |  |  |  | Gemeente Coevorden | In bedrijf | Enexis |  |  |  |  | Nacht | Bemeterd | [9 empty] | 316118 | [29 empty] | CON AL 6 M .. | 311853 | 1 | 2010-05-10 | [9 empty] | 350400 |  | IRIS 2551 1XPLL 36W R7035 EVSA | 38139 | 1 | 2002-12-01 |  | SGS151 7035 | INDAL |  |  |  |  | 7035 LICHTGRIJS |  |  |  | 175200 |  |  |  | LAMP PH PLL 36W 830 2G11 4P | 36574 | 1 | 2023-09-08 |  | 36W PLL |  | 3000K | 36.00 | 16000 | PLL |  | HFP 22-42 | 311064 | 1 | 2002-12-01 | [12 empty] | Mastdeur | 90316 | 1 | 2010-05-10 |  | Mastdeur | Mastdeur | NVT
3 | 340759 | https://lms.nederlandslicht.nl/qr/report/340759 | 52.7186 | 6.6147 | 237934.0561 | 526392.5331 | Handelsstraat |  | 7917RC | Oosterhesselen | Geesbrug | 2002-12-01 | Gemeente Coevorden |  |  |  | Gemeente Coevorden | In bedrijf | Enexis |  |  |  |  | Nacht | Bemeterd | [9 empty] | 316119 | [29 empty] | CON AL 6 M PT | 58364 | 1 | 2002-12-01 |  | PM AL 6,0 CO T60 TP | 6.00 | CONISCH | ALUMINIUM | NVT | NVT | NVT |  | 350400 |  | IRIS 2551 1XPLL 36W R7035 EVSA | 38139 | 1 | 2002-12-01 |  | SGS151 7035 | INDAL |  |  |  |  | 7035 LICHTGRIJS |  |  |  | 175200 |  |  |  | LAMP PH PLL 36W 830 2G11 4P | 36574 | 1 | 2023-09-08 |  | 36W PLL |  | 3000K | 36.00 | 16000 | PLL |  | HFP 22-42 | 311064 | 1 | 2002-12-01 | [12 empty] | Mastdeur | 90316 | 1 | 2002-12-01 |  | Mastdeur | Mastdeur | NVT
4 | 340760 | https://lms.nederlandslicht.nl/qr/report/340760 | 52.7188 | 6.6147 | 237934.6748 | 526417.4624 | Handelsstraat |  | 7917RC | Oosterhesselen | Geesbrug | 2005-10-13 | Gemeente Coevorden |  |  |  | Gemeente Coevorden | In bedrijf | Enexis |  |  |  |  | Nacht | Bemeterd | [9 empty] | 316120 | [29 empty] | CON AL 6 M .. | 311853 | 1 | 2005-10-13 | [9 empty] | 350400 |  | IRIS 2551 1XPLL 36W R7035 EVSA | 38139 | 1 | 2002-12-01 |  | SGS151 7035 | INDAL |  |  |  |  | 7035 LICHTGRIJS |  |  |  | 175200 |  |  |  | MASTER PL-L Xtra 36W/830/4P 1CT/25 | 1181253 | 1 | 2023-11-23 |  |  |  | 3000K | 36.00 |  | PLL |  | HF-P 118/136 TL-D III 220-240V 50/60 Hz | 1209036 | 1 | 2023-11-23 |  |  |  |  | 3.00 | [7 empty] | Mastdeur | 90316 | 1 | 2005-10-13 |  | Mastdeur | Mastdeur | NVT
5 | 340761 | https://lms.nederlandslicht.nl/qr/report/340761 | 52.7191 | 6.6148 | 237945.7101 | 526450.8401 | Handelsstraat |  | 7917RC | Oosterhesselen | Geesbrug | 2002-12-01 | Gemeente Coevorden |  |  |  | Gemeente Coevorden | In bedrijf | Enexis |  | AAN 100%, 23:00 050%, 06:00 100%, UIT |  |  | Nacht | Bemeterd | [9 empty] | 316121 | [29 empty] | LM AL 6,0 CO EU600/05 CM | 37203 | 1 | 2020-09-28 |  | LM AL 6,0 CO EU600/5 T60 TP | 6.00 | CONISCH | ALUMINIUM | NVT | NVT | NVT |  | 350400 |  | BGP381 16X 35W WW 4000L GREY WSO DVEC | 261304 | 1 | 2020-09-28 | [15 empty] | LED IN: BGP381 16X 35W WW 4000L GREY WSO DVEC | 334047 | 1 | 2020-06-01 |  |  |  | 3000K | 35.00 |  | LED |  | LED DRIVER | 44123 | 1 | 2020-09-28 |  | LEDDRIVER |  |  | 1.00 | 175200 | [6 empty] | Mastdeur | 90316 | 1 | 2020-09-30 |  | Mastdeur | Mastdeur | NVT
6 | 340762 | https://lms.nederlandslicht.nl/qr/report/340762 | 52.7191 | 6.6154 | 237980.018 | 526453.2061 | Handelsstraat |  | 7917RC | Oosterhesselen | Geesbrug | 2002-12-01 | Gemeente Coevorden |  |  |  | Gemeente Coevorden | In bedrijf | Enexis |  |  |  |  | Nacht | Bemeterd | [9 empty] | 316122 | [29 empty] | CON AL 6 M PT | 58364 | 1 | 2002-12-01 |  | PM AL 6,0 CO T60 TP | 6.00 | CONISCH | ALUMINIUM | NVT | NVT | NVT |  | 350400 |  | IRIS 2551 1XPLL 36W R7035 EVSA | 38139 | 1 | 2002-12-01 |  | SGS151 7035 | INDAL |  |  |  |  | 7035 LICHTGRIJS |  |  |  | 175200 |  |  |  | LAMP PH PLL 36W 830 2G11 4P | 36574 | 1 | 2023-09-08 |  | 36W PLL |  | 3000K | 36.00 | 16000 | PLL |  | HFP 22-42 | 311064 | 1 | 2002-12-01 | [12 empty] | Mastdeur | 90316 | 1 | 2002-12-01 |  | Mastdeur | Mastdeur | NVT
7 | 340763 | https://lms.nederlandslicht.nl/qr/report/340763 | 52.7191 | 6.6158 | 238009.9976 | 526452.5205 | Handelsstraat |  | 7917RC | Oosterhesselen | Geesbrug | 2017-12-06 | Gemeente Coevorden |  |  |  | Gemeente Coevorden | In bedrijf | Enexis |  |  |  |  | Nacht | Bemeterd | [9 empty] | 316123 | [29 empty] | LM AL 6,0 CO EU 750/05 T60 TP | 163230 | 1 | 2017-12-06 |  | LM AL 6,0 CO EU750/5 T60 TP | 6.00 | CONISCH | ALUMINIUM | NVT | NVT | NVT |  | 350400 |  | IRIS 2551 1XPLL 36W R7035 EVSA | 38139 | 1 | 2002-12-01 |  | SGS151 7035 | INDAL |  |  |  |  | 7035 LICHTGRIJS |  |  |  | 175200 |  |  |  | LAMP PH PLL 36W 830 2G11 4P | 36574 | 1 | 2023-09-08 |  | 36W PLL |  | 3000K | 36.00 | 16000 | PLL |  | HFP 22-42 | 311064 | 1 | 2002-12-01 | [12 empty] | Mastdeur | 90316 | 1 | 2017-12-06 |  | Mastdeur | Mastdeur | NVT
9 | 340764 | https://lms.nederlandslicht.nl/qr/report/340764 | 52.7191 | 6.6162 | 238037.4989 | 526451.8074 | Handelsstraat |  | 7917RC | Oosterhesselen | Geesbrug | 2002-12-01 | Gemeente Coevorden |  |  |  | Gemeente Coevorden | In bedrijf | Enexis |  |  |  |  | Nacht | Bemeterd | [9 empty] | 316124 | [29 empty] | CON AL 6 M PT | 58364 | 1 | 2002-12-01 |  | PM AL 6,0 CO T60 TP | 6.00 | CONISCH | ALUMINIUM | NVT | NVT | NVT |  | 350400 |  | IRIS 2551 1XPLL 36W R7035 EVSA | 38139 | 1 | 2002-12-01 |  | SGS151 7035 | INDAL |  |  |  |  | 7035 LICHTGRIJS |  |  |  | 175200 |  |  |  | LAMP PH PLL 36W 830 2G11 4P | 36574 | 1 | 2023-09-08 |  | 36W PLL |  | 3000K | 36.00 | 16000 | PLL |  | HFP 22-42 | 311064 | 1 | 2002-12-01 | [12 empty] | Mastdeur | 90316 | 1 | 2002-12-01 |  | Mastdeur | Mastdeur | NVT
10 | 340765 | https://lms.nederlandslicht.nl/qr/report/340765 | 52.7191 | 6.6167 | 238072.5427 | 526448.4226 | Handelsstraat |  | 7917RC | Oosterhesselen | Geesbrug | 2002-12-01 | Gemeente Coevorden |  |  |  | Gemeente Coevorden | In bedrijf | Enexis |  |  |  |  | Nacht | Bemeterd | [9 empty] | 316125 | [29 empty] | CON AL 6 M PT | 58364 | 1 | 2002-12-01 |  | PM AL 6,0 CO T60 TP | 6.00 | CONISCH | ALUMINIUM | NVT | NVT | NVT |  | 350400 |  | IRIS 2551 1XPLL 36W R7035 EVSA | 38139 | 1 | 2002-12-01 |  | SGS151 7035 | INDAL |  |  |  |  | 7035 LICHTGRIJS |  |  |  | 175200 |  |  |  | LAMP PH PLL 36W 830 2G11 4P | 36574 | 1 | 2023-09-08 |  | 36W PLL |  | 3000K | 36.00 | 16000 | PLL |  | HFP 22-42 | 311064 | 1 | 2002-12-01 | [12 empty] | Mastdeur | 90316 | 1 | 2002-12-01 |  | Mastdeur | Mastdeur | NVT
11 | 340766 | https://lms.nederlandslicht.nl/qr/report/340766 | 52.7188 | 6.6167 | 238074.9333 | 526416.9503 | Handelsstraat |  | 7917RC | Oosterhesselen | Geesbrug | 2018-11-15 | Gemeente Coevorden |  |  |  | Gemeente Coevorden | In bedrijf | Enexis |  |  |  |  | Nacht | Bemeterd | [9 empty] | 316126 | [29 empty] | LM AL 6,0 CO EU600/05 CP | 37224 | 1 | 2018-11-15 |  | LM AL 6,0 CO EU600/5 T60 TP | 6.00 | CONISCH | ALUMINIUM | NVT | NVT | NVT |  | 350400 |  | IRIS 2551 1XPLL 36W R7035 EVSA | 38139 | 1 | 2002-12-01 |  | SGS151 7035 | INDAL |  |  |  |  | 7035 LICHTGRIJS |  |  |  | 175200 |  |  |  | LAMP PH PLL 36W 830 2G11 4P | 36574 | 1 | 2023-09-08 |  | 36W PLL |  | 3000K | 36.00 | 16000 | PLL |  | HFP 22-42 | 311064 | 1 | 2002-12-01 | [12 empty] | Mastdeur | 90316 | 1 | 2018-11-15 |  | Mastdeur | Mastdeur | NVT
12 | 340767 | https://lms.nederlandslicht.nl/qr/report/340767 | 52.7185 | 6.6167 | 238074.2403 | 526384.0442 | Handelsstraat |  | 7917RC | Oosterhesselen | Geesbrug | 2013-01-10 | Gemeente Coevorden |  |  |  | Gemeente Coevorden | In bedrijf | Enexis |  |  |  |  | Nacht | Bemeterd | [9 empty] | 316127 | [29 empty] | PM AL 6,0 CO T60 CP D=120 | 94322 | 1 | 2013-01-10 |  | PM AL 6,0 CO T60 TP | 6.00 | CONISCH | ALUMINIUM | NVT | NVT | NVT |  | 350400 |  | IRIS 2551 1XPLL 36W R7035 EVSA | 38139 | 1 | 2002-12-01 |  | SGS151 7035 | INDAL |  |  |  |  | 7035 LICHTGRIJS |  |  |  | 175200 |  |  |  | LAMP PH PLL 36W 830 2G11 4P | 36574 | 1 | 2023-09-08 |  | 36W PLL |  | 3000K | 36.00 | 16000 | PLL |  | HFP 22-42 | 311064 | 1 | 2021-10-22 | [12 empty] | Mastdeur | 90316 | 1 | 2013-01-10 |  | Mastdeur | Mastdeur | NVT
13 | 340768 | https://lms.nederlandslicht.nl/qr/report/340768 | 52.7181 | 6.6167 | 238073.4445 | 526346.3352 | Handelsstraat |  | 7917RC | Oosterhesselen | Geesbrug | 2002-12-01 | Gemeente Coevorden |  |  |  | Gemeente Coevorden | In bedrijf | Enexis |  |  |  |  | Nacht | Bemeterd | [9 empty] | 316128 | [29 empty] | CON AL 6 M PT | 58364 | 1 | 2002-12-01 |  | PM AL 6,0 CO T60 TP | 6.00 | CONISCH | ALUMINIUM | NVT | NVT | NVT |  | 350400 |  | IRIS 2551 1XPLL 36W R7035 EVSA | 38139 | 1 | 2002-12-01 |  | SGS151 7035 | INDAL |  |  |  |  | 7035 LICHTGRIJS |  |  |  | 175200 |  |  |  | LAMP PH PLL 36W 830 2G11 4P | 36574 | 1 | 2023-09-08 |  | 36W PLL |  | 3000K | 36.00 | 16000 | PLL |  | HFP 22-42 | 311064 | 1 | 2021-09-03 | [12 empty] | Mastdeur | 90316 | 1 | 2002-12-01 |  | Mastdeur | Mastdeur | NVT
8 | 340769 | https://lms.nederlandslicht.nl/qr/report/340769 | 52.7197 | 6.6162 | 238034.1724 | 526520.3617 | Handelsstraat |  | 7917RC | Oosterhesselen | Geesbrug | 2002-12-01 | Gemeente Coevorden |  |  |  | Gemeente Coevorden | In bedrijf | Enexis |  |  |  |  | Nacht | Bemeterd | [9 empty] | 316131 | [29 empty] | CON AL 6 M PT | 58364 | 1 | 2002-12-01 |  | PM AL 6,0 CO T60 TP | 6.00 | CONISCH | ALUMINIUM | NVT | NVT | NVT |  | 350400 |  | IRIS 2551 1XPLL 36W R7035 EVSA | 38139 | 1 | 2002-12-01 |  | SGS151 7035 | INDAL |  |  |  |  | 7035 LICHTGRIJS |  |  |  | 175200 |  |  |  | LAMP PH PLL 36W 830 2G11 4P | 36574 | 1 | 2023-09-08 |  | 36W PLL |  | 3000K | 36.00 | 16000 | PLL |  | HFP 22-42 | 311064 | 1 | 2002-12-01 | [12 empty] | Mastdeur | 90316 | 1 | 2002-12-01 |  | Mastdeur | Mastdeur | NVT
2 | 340770 | https://lms.nederlandslicht.nl/qr/report/340770 | 52.7176 | 6.6125 | 237789.0144 | 526282.0934 | Energiestraat |  | 7917RA | Oosterhesselen | Geesbrug | 2018-03-29 | Gemeente Coevorden |  |  |  | Gemeente Coevorden | In bedrijf | Enexis |  |  |  |  | Nacht | Bemeterd | [9 empty] | 316132 | [29 empty] | LM AL 6,0 CO EU600/05 CP | 37224 | 1 | 2018-03-29 |  | LM AL 6,0 CO EU600/5 T60 TP | 6.00 | CONISCH | ALUMINIUM | NVT | NVT | NVT |  | 350400 |  | LIBRA 2565 PLL36W R9007 EVSA SNN+LOU | 37443 | 1 | 2018-03-29 |  | SGP630 9007 | INDAL |  |  |  |  | 7035 LICHTGRIJS |  |  |  | 175200 |  |  |  | LAMP PH PLL 36W 830 2G11 4P | 36574 | 1 | 2023-09-08 |  | 36W PLL |  | 3000K | 36.00 | 16000 | PLL |  | HFP 22-42 | 311064 | 1 | 2018-03-29 | [12 empty] | Mastdeur | 90316 | 1 | 2018-03-29 |  | Mastdeur | Mastdeur | NVT
3 | 340771 | https://lms.nederlandslicht.nl/qr/report/340771 | 52.7173 | 6.6125 | 237787.6074 | 526252.9927 | Energiestraat |  | 7917RA | Oosterhesselen | Geesbrug | 2002-12-01 | Gemeente Coevorden |  |  |  | Gemeente Coevorden | In bedrijf | Enexis |  |  |  |  | Nacht | Bemeterd | [9 empty] | 316133 | [29 empty] | CON AL 6 M PT | 58364 | 1 | 2002-12-01 |  | PM AL 6,0 CO T60 TP | 6.00 | CONISCH | ALUMINIUM | NVT | NVT | NVT |  | 350400 |  | IRIS 2551 1XPLL 36W R7035 EVSA | 38139 | 1 | 2002-12-01 |  | SGS151 7035 | INDAL |  |  |  |  | 7035 LICHTGRIJS |  |  |  | 175200 |  |  |  | LAMP PH PLL 36W 830 2G11 4P | 36574 | 1 | 2023-09-08 |  | 36W PLL |  | 3000K | 36.00 | 16000 | PLL |  | HFP 22-42 | 311064 | 1 | 2002-12-01 | [12 empty] | Mastdeur | 90316 | 1 | 2002-12-01 |  | Mastdeur | Mastdeur | NVT
4 | 340772 | https://lms.nederlandslicht.nl/qr/report/340772 | 52.7171 | 6.6124 | 237786.3024 | 526223.2227 | Energiestraat |  | 7917RA | Oosterhesselen | Geesbrug | 2002-12-01 | Gemeente Coevorden |  |  |  | Gemeente Coevorden | In bedrijf | Enexis |  |  |  |  | Nacht | Bemeterd | [9 empty] | 316134 | [29 empty] | CON AL 6 M PT | 58364 | 1 | 2002-12-01 |  | PM AL 6,0 CO T60 TP | 6.00 | CONISCH | ALUMINIUM | NVT | NVT | NVT |  | 350400 |  | IRIS 2551 1XPLL 36W R7035 EVSA | 38139 | 1 | 2002-12-01 |  | SGS151 7035 | INDAL |  |  |  |  | 7035 LICHTGRIJS |  |  |  | 175200 |  |  |  | LAMP PH PLL 36W 830 2G11 4P | 36574 | 1 | 2023-09-08 |  | 36W PLL |  | 3000K | 36.00 | 16000 | PLL |  | EVSA PH 1 x PLL 36W LANGW | 1225789 | 1 | 2022-02-15 |  | EVSA PH 1 x PLL 36W LANGW | Philips | VSA | 0.00 |  | EVSA PH 1 x PLL 36W LANGW | [5 empty] | Mastdeur | 90316 | 1 | 2002-12-01 |  | Mastdeur | Mastdeur | NVT
5 | 340773 | https://lms.nederlandslicht.nl/qr/report/340773 | 52.7168 | 6.6124 | 237784.9354 | 526193.4038 | Energiestraat |  | 7917RA | Oosterhesselen | Geesbrug | 2002-12-01 | Gemeente Coevorden |  |  |  | Gemeente Coevorden | In bedrijf | Enexis |  |  |  |  | Nacht | Bemeterd | [9 empty] | 316135 | [29 empty] | CON AL 6 M PT | 58364 | 1 | 2002-12-01 |  | PM AL 6,0 CO T60 TP | 6.00 | CONISCH | ALUMINIUM | NVT | NVT | NVT |  | 350400 |  | IRIS 2551 1XPLL 36W R7035 EVSA | 38139 | 1 | 2002-12-01 |  | SGS151 7035 | INDAL |  |  |  |  | 7035 LICHTGRIJS |  |  |  | 175200 |  |  |  | LAMP PH PLL 36W 830 2G11 4P | 36574 | 1 | 2023-09-08 |  | 36W PLL |  | 3000K | 36.00 | 16000 | PLL |  | HFP 22-42 | 311064 | 1 | 2002-12-01 | [12 empty] | Mastdeur | 90316 | 1 | 2002-12-01 |  | Mastdeur | Mastdeur | NVT
6 | 340774 | https://lms.nederlandslicht.nl/qr/report/340774 | 52.7165 | 6.6124 | 237783.7604 | 526162.8325 | Energiestraat |  | 7917RA | Oosterhesselen | Geesbrug | 2002-12-01 | Gemeente Coevorden |  |  |  | Gemeente Coevorden | In bedrijf | Enexis |  |  |  |  | Nacht | Bemeterd | [9 empty] | 316136 | [29 empty] | CON AL 6 M PT | 58364 | 1 | 2002-12-01 |  | PM AL 6,0 CO T60 TP | 6.00 | CONISCH | ALUMINIUM | NVT | NVT | NVT |  | 350400 |  | IRIS 2551 1XPLL 36W R7035 EVSA | 38139 | 1 | 2002-12-01 |  | SGS151 7035 | INDAL |  |  |  |  | 7035 LICHTGRIJS |  |  |  | 175200 |  |  |  | LAMP PH PLL 36W 830 2G11 4P | 36574 | 1 | 2023-09-08 |  | 36W PLL |  | 3000K | 36.00 | 16000 | PLL |  | HFP 22-42 | 311064 | 1 | 2002-12-01 | [12 empty] | Mastdeur | 90316 | 1 | 2002-12-01 |  | Mastdeur | Mastdeur | NVT
7 | 340775 | https://lms.nederlandslicht.nl/qr/report/340775 | 52.7162 | 6.6124 | 237783.3884 | 526128.2916 | Energiestraat |  | 7917RA | Oosterhesselen | Geesbrug | 2015-09-08 | Gemeente Coevorden |  |  |  | Gemeente Coevorden | In bedrijf | Enexis |  |  |  |  | Nacht | Bemeterd | [9 empty] | 316137 | [29 empty] | LM AL 6,0 CO EU600/05 CM | 37203 | 1 | 2015-09-08 |  | LM AL 6,0 CO EU600/5 T60 TP | 6.00 | CONISCH | ALUMINIUM | NVT | NVT | NVT |  | 350400 |  | IRIS 2551 1XPLL 36W R7035 EVSA | 38139 | 1 | 2002-12-01 |  | SGS151 7035 | INDAL |  |  |  |  | 7035 LICHTGRIJS |  |  |  | 175200 |  |  |  | LAMP PH PLL 36W 830 2G11 4P | 36574 | 1 | 2019-05-14 |  | 36W PLL |  | 3000K | 36.00 | 16000 | PLL |  | HFP 22-42 | 311064 | 1 | 2002-12-01 | [12 empty] | Mastdeur | 90316 | 1 | 2015-09-08 |  | Mastdeur | Mastdeur | NVT
8 | 340776 | https://lms.nederlandslicht.nl/qr/report/340776 | 52.7163 | 6.6128 | 237810.4724 | 526133.2405 | Energiestraat |  | 7917RA | Oosterhesselen | Geesbrug | 2002-12-01 | Gemeente Coevorden |  |  |  | Gemeente Coevorden | In bedrijf | Enexis |  |  |  |  | Nacht | Bemeterd | [9 empty] | 316138 | [29 empty] | CON AL 6 M PT | 58364 | 1 | 2002-12-01 |  | PM AL 6,0 CO T60 TP | 6.00 | CONISCH | ALUMINIUM | NVT | NVT | NVT |  | 350400 |  | IRIS 2551 1XPLL 36W R7035 EVSA | 38139 | 1 | 2002-12-01 |  | SGS151 7035 | INDAL |  |  |  |  | 7035 LICHTGRIJS |  |  |  | 175200 |  |  |  | LAMP PH PLL 36W 830 2G11 4P | 36574 | 1 | 2023-09-08 |  | 36W PLL |  | 3000K | 36.00 | 16000 | PLL |  | HFP 22-42 | 311064 | 1 | 2002-12-01 | [12 empty] | Mastdeur | 90316 | 1 | 2002-12-01 |  | Mastdeur | Mastdeur | NVT
9 | 340777 | https://lms.nederlandslicht.nl/qr/report/340777 | 52.7162 | 6.6133 | 237848.4894 | 526131.4815 | Energiestraat |  | 7917RA | Oosterhesselen | Geesbrug | 2002-12-01 | Gemeente Coevorden |  |  |  | Gemeente Coevorden | In bedrijf | Enexis |  |  |  |  | Nacht | Bemeterd | [9 empty] | 316139 | [29 empty] | CON AL 6 M PT | 58364 | 1 | 2002-12-01 |  | PM AL 6,0 CO T60 TP | 6.00 | CONISCH | ALUMINIUM | NVT | NVT | NVT |  | 350400 |  | IRIS 2551 1XPLL 36W R7035 EVSA | 38139 | 1 | 2002-12-01 |  | SGS151 7035 | INDAL |  |  |  |  | 7035 LICHTGRIJS |  |  |  | 175200 |  |  |  | LAMP PH PLL 36W 830 2G11 4P | 36574 | 1 | 2023-09-08 |  | 36W PLL |  | 3000K | 36.00 | 16000 | PLL |  | HFP 22-42 | 311064 | 1 | 2002-12-01 | [12 empty] | Mastdeur | 90316 | 1 | 2002-12-01 |  | Mastdeur | Mastdeur | NVT
10 | 340778 | https://lms.nederlandslicht.nl/qr/report/340778 | 52.7162 | 6.6139 | 237884.4834 | 526129.9156 | Energiestraat |  | 7917RA | Oosterhesselen | Geesbrug | 2002-12-01 | Gemeente Coevorden |  |  |  | Gemeente Coevorden | In bedrijf | Enexis |  | AAN 100%, 23:00 050%, 06:00 100%, UIT |  |  | Nacht | Bemeterd | [9 empty] | 316140 | [29 empty] | LM AL 6,0 CO EU | 314393 | 1 | 2023-05-24 | [9 empty] | 350400 |  | BGP381 ### 19W NW 2500L GREY DM DVD | 311895 | 1 | 2023-05-24 | [11 empty] | 175200 |  |  |  | BGP381 ### 19W NW 2500L GREY DM DVD | 344426 | 1 | 2023-05-24 |  | BGP381 ### 19W NW 2500L GREY DM DVD | Philips |  | 19.00 | 100000 | LED |  | LED DRIVER | 44123 | 1 | 2023-05-24 |  | LEDDRIVER |  |  | 1.00 | 175200 | [6 empty] | Mastdeur | 90316 | 1 | 2023-05-24 |  | Mastdeur | Mastdeur | NVT
11 | 340779 | https://lms.nederlandslicht.nl/qr/report/340779 | 52.7162 | 6.6143 | 237915.4314 | 526128.5491 | Energiestraat |  | 7917RA | Oosterhesselen | Geesbrug | 2002-12-01 | Gemeente Coevorden |  |  |  | Gemeente Coevorden | In bedrijf | Enexis |  |  |  |  | Nacht | Bemeterd | [9 empty] | 316141 | [29 empty] | CON AL 6 M PT | 58364 | 1 | 2021-05-06 |  | PM AL 6,0 CO T60 TP | 6.00 | CONISCH | ALUMINIUM | NVT | NVT | NVT |  | 350400 |  | IRIS 2551 1XPLL 36W R7035 EVSA | 38139 | 1 | 2002-12-01 |  | SGS151 7035 | INDAL |  |  |  |  | 7035 LICHTGRIJS |  |  |  | 175200 |  |  |  | LAMP PH PLL 36W 830 2G11 4P | 36574 | 1 | 2023-09-08 |  | 36W PLL |  | 3000K | 36.00 | 16000 | PLL |  | HFP 22-42 | 311064 | 1 | 2002-12-01 | [12 empty] | Mastdeur | 90316 | 1 | 2002-12-01 |  | Mastdeur | Mastdeur | NVT
12 | 340780 | https://lms.nederlandslicht.nl/qr/report/340780 | 52.7162 | 6.6148 | 237947.1214 | 526127.0507 | Energiestraat |  | 7917RA | Oosterhesselen | Geesbrug | 2002-12-01 | Gemeente Coevorden |  |  |  | Gemeente Coevorden | In bedrijf | Enexis |  |  |  |  | Nacht | Bemeterd | [9 empty] | 316142 | [29 empty] | CON AL 6 M PT | 58364 | 1 | 2002-12-01 |  | PM AL 6,0 CO T60 TP | 6.00 | CONISCH | ALUMINIUM | NVT | NVT | NVT |  | 350400 |  | IRIS 2551 1XPLL 36W R7035 EVSA | 38139 | 1 | 2002-12-01 |  | SGS151 7035 | INDAL |  |  |  |  | 7035 LICHTGRIJS |  |  |  | 175200 |  |  |  | LAMP PH PLL 36W 830 2G11 4P | 36574 | 1 | 2023-09-08 |  | 36W PLL |  | 3000K | 36.00 | 16000 | PLL |  | HFP 22-42 | 311064 | 1 | 2002-12-01 | [12 empty] | Mastdeur | 90316 | 1 | 2002-12-01 |  | Mastdeur | Mastdeur | NVT
13 | 340781 | https://lms.nederlandslicht.nl/qr/report/340781 | 52.7162 | 6.6153 | 237979.2014 | 526125.6348 | Energiestraat |  | 7917RA | Oosterhesselen | Geesbrug | 2002-12-01 | Gemeente Coevorden |  |  |  | Gemeente Coevorden | In bedrijf | Enexis |  |  |  |  | Nacht | Bemeterd | [9 empty] | 316143 | [29 empty] | CON AL 6 M PT | 58364 | 1 | 2002-12-01 |  | PM AL 6,0 CO T60 TP | 6.00 | CONISCH | ALUMINIUM | NVT | NVT | NVT |  | 350400 |  | IRIS 2551 1XPLL 36W R7035 EVSA | 38139 | 1 | 2002-12-01 |  | SGS151 7035 | INDAL |  |  |  |  | 7035 LICHTGRIJS |  |  |  | 175200 |  |  |  | LAMP PH PLL 36W 830 2G11 4P | 36574 | 1 | 2023-09-08 |  | 36W PLL |  | 3000K | 36.00 | 16000 | PLL |  | HFP 22-42 | 311064 | 1 | 2002-12-01 | [12 empty] | Mastdeur | 90316 | 1 | 2002-12-01 |  | Mastdeur | Mastdeur | NVT
14 | 340782 | https://lms.nederlandslicht.nl/qr/report/340782 | 52.7162 | 6.6157 | 238008.8964 | 526124.1942 | Energiestraat |  | 7917RA | Oosterhesselen | Geesbrug | 2002-12-01 | Gemeente Coevorden |  |  |  | Gemeente Coevorden | In bedrijf | Enexis |  |  |  |  | Nacht | Bemeterd | [9 empty] | 316144 | [29 empty] | CON AL 6 M PT | 58364 | 1 | 2002-12-01 |  | PM AL 6,0 CO T60 TP | 6.00 | CONISCH | ALUMINIUM | NVT | NVT | NVT |  | 350400 |  | IRIS 2551 1XPLL 36W R7035 EVSA | 38139 | 1 | 2002-12-01 |  | SGS151 7035 | INDAL |  |  |  |  | 7035 LICHTGRIJS |  |  |  | 175200 |  |  |  | LAMP PH PLL 36W 830 2G11 4P | 36574 | 1 | 2023-09-08 |  | 36W PLL |  | 3000K | 36.00 | 16000 | PLL |  | HFP 22-42 | 311064 | 1 | 2002-12-01 | [12 empty] | Mastdeur | 90316 | 1 | 2002-12-01 |  | Mastdeur | Mastdeur | NVT
2 | 340783 | https://lms.nederlandslicht.nl/qr/report/340783 | 52.7193 | 6.6127 | 237800.4944 | 526468.1586 | Nijverheidsstraat |  | 7917PZ | Oosterhesselen | Geesbrug | 2006-06-14 | Gemeente Coevorden |  |  |  | Gemeente Coevorden | In bedrijf | Enexis |  |  |  |  | Nacht | Bemeterd | [9 empty] | 316145 | [29 empty] | LM AL 6,0 CO EU | 314393 | 1 | 2006-06-14 | [9 empty] | 350400 |  | IRIS 2551 1XPLL 36W R7035 EVSA | 38139 | 1 | 2002-12-01 |  | SGS151 7035 | INDAL |  |  |  |  | 7035 LICHTGRIJS |  |  |  | 175200 |  |  |  | LAMP PH PLL 36W 830 2G11 4P | 36574 | 1 | 2023-09-08 |  | 36W PLL |  | 3000K | 36.00 | 16000 | PLL |  | HFP 22-42 | 311064 | 1 | 2002-12-01 | [12 empty] | Mastdeur | 90316 | 1 | 2006-06-14 |  | Mastdeur | Mastdeur | NVT
3 | 340784 | https://lms.nederlandslicht.nl/qr/report/340784 | 52.719 | 6.6127 | 237798.7324 | 526433.6263 | Nijverheidsstraat |  | 7917PZ | Oosterhesselen | Geesbrug | 2018-11-01 | Gemeente Coevorden |  |  |  | Gemeente Coevorden | In bedrijf | Enexis |  |  |  |  | Nacht | Bemeterd | [9 empty] | 316146 | [29 empty] | LM AL 6,0 CO EU600/05 CM | 37203 | 1 | 2018-11-01 |  | LM AL 6,0 CO EU600/5 T60 TP | 6.00 | CONISCH | ALUMINIUM | NVT | NVT | NVT |  | 350400 |  | IRIS 2551 1XPLL 36W R7035 EVSA | 38139 | 1 | 2002-12-01 |  | SGS151 7035 | INDAL |  |  |  |  | 7035 LICHTGRIJS |  |  |  | 175200 |  |  |  | LAMP PH PLL 36W 830 2G11 4P | 36574 | 1 | 2023-09-08 |  | 36W PLL |  | 3000K | 36.00 | 16000 | PLL |  | HFP 22-42 | 311064 | 1 | 2002-12-01 | [12 empty] | Mastdeur | 90316 | 1 | 2018-11-01 |  | Mastdeur | Mastdeur | NVT
4 | 340785 | https://lms.nederlandslicht.nl/qr/report/340785 | 52.7187 | 6.6125 | 237788.6814 | 526403.5032 | Nijverheidsstraat |  | 7917PZ | Oosterhesselen | Geesbrug | 2004-06-28 | Gemeente Coevorden |  |  |  | Gemeente Coevorden | In bedrijf | Enexis |  |  |  |  | Nacht | Bemeterd | [9 empty] | 316147 | [29 empty] | LM AL 6,0 CO EU | 314393 | 1 | 2004-06-28 | [9 empty] | 350400 |  | IRIS 2551 1XPLL 36W R7035 EVSA | 38139 | 1 | 2002-12-01 |  | SGS151 7035 | INDAL |  |  |  |  | 7035 LICHTGRIJS |  |  |  | 175200 |  |  |  | LAMP PH PLL 36W 830 2G11 4P | 36574 | 1 | 2023-09-08 |  | 36W PLL |  | 3000K | 36.00 | 16000 | PLL |  | HFP 22-42 | 311064 | 1 | 2002-12-01 | [12 empty] | Mastdeur | 90316 | 1 | 2004-06-28 |  | Mastdeur | Mastdeur | NVT
5 | 340786 | https://lms.nederlandslicht.nl/qr/report/340786 | 52.7184 | 6.6126 | 237796.6404 | 526374.8586 | Nijverheidsstraat |  | 7917PZ | Oosterhesselen | Geesbrug | 2013-08-26 | Gemeente Coevorden |  |  |  | Gemeente Coevorden | In bedrijf | Enexis |  |  |  |  | Nacht | Bemeterd | [9 empty] | 316148 | [29 empty] | LM AL 6,0 CO EU600/05 CP | 37224 | 1 | 2013-08-26 |  | LM AL 6,0 CO EU600/5 T60 TP | 6.00 | CONISCH | ALUMINIUM | NVT | NVT | NVT |  | 350400 |  | IRIS 2551 1XPLL 36W R7035 EVSA | 38139 | 1 | 2013-08-26 |  | SGS151 7035 | INDAL |  |  |  |  | 7035 LICHTGRIJS |  |  |  | 175200 |  |  |  | LAMP PH PLL 36W 830 2G11 4P | 36574 | 1 | 2023-09-08 |  | 36W PLL |  | 3000K | 36.00 | 16000 | PLL |  | HFP 22-42 | 311064 | 1 | 2013-08-26 | [12 empty] | Mastdeur | 90316 | 1 | 2013-08-26 |  | Mastdeur | Mastdeur | NVT
6 | 340787 | https://lms.nederlandslicht.nl/qr/report/340787 | 52.7182 | 6.6116 | 237730.2914 | 526347.0798 | Nijverheidsstraat |  | 7917PZ | Oosterhesselen | Geesbrug | 2002-12-01 | Gemeente Coevorden |  |  |  | Gemeente Coevorden | In bedrijf | Enexis |  |  |  |  | Nacht | Bemeterd | [9 empty] | 316149 | [29 empty] | CON AL 6 M PT | 58364 | 1 | 2002-12-01 |  | PM AL 6,0 CO T60 TP | 6.00 | CONISCH | ALUMINIUM | NVT | NVT | NVT |  | 350400 |  | IRIS 2551 1XPLL 36W R7035 EVSA | 38139 | 1 | 2002-12-01 |  | SGS151 7035 | INDAL |  |  |  |  | 7035 LICHTGRIJS |  |  |  | 175200 |  |  |  | LAMP PH PLL 36W 830 2G11 4P | 36574 | 1 | 2023-09-08 |  | 36W PLL |  | 3000K | 36.00 | 16000 | PLL |  | HFP 22-42 | 311064 | 1 | 2002-12-01 | [12 empty] | Mastdeur | 90316 | 1 | 2002-12-01 |  | Mastdeur | Mastdeur | NVT
7 | 340788 | https://lms.nederlandslicht.nl/qr/report/340788 | 52.7182 | 6.6121 | 237760.0724 | 526345.618 | Nijverheidsstraat |  | 7917PZ | Oosterhesselen | Geesbrug | 2002-12-01 | Gemeente Coevorden |  |  |  | Gemeente Coevorden | In bedrijf | Enexis |  | AAN 100%, 23:00 050%, 06:00 100%, UIT |  |  | Nacht | Bemeterd | [9 empty] | 316150 | [29 empty] | LM AL 6,0 CO EU750/05 T60 D120 TM | 100528 | 1 | 2021-12-13 |  | LM AL 6,0 CO EU600/5 T60 TP | 6.00 | CONISCH | ALUMINIUM | NVT | NVT | NVT |  | 350400 |  | BGP501 6X 14W NW 1300L 7035 DW10 DDG | 1204255 | 1 | 2021-12-10 |  | BGP501 6X 14W NW 1300L 7035 DW10 DDG | Signify |  |  |  |  | 7035 LICHTGRIJS |  |  | 1300.00 |  |  | 14.00 |  | BGP501 1 xLED20-4S/740 DM10 | 1209215 | 1 | 2021-06-01 |  |  |  |  | 20.00 |  | LED |  | LED DRIVER | 44123 | 1 | 2021-12-10 |  | LEDDRIVER |  |  | 1.00 | 175200 | [6 empty] | Mastdeur | 90316 | 1 | 2021-12-10 |  | Mastdeur | Mastdeur | NVT
8 | 340789 | https://lms.nederlandslicht.nl/qr/report/340789 | 52.7181 | 6.6126 | 237794.5164 | 526341.0881 | Nijverheidsstraat |  | 7917PZ | Oosterhesselen | Geesbrug | 2002-12-01 | Gemeente Coevorden |  |  |  | Gemeente Coevorden | In bedrijf | Enexis |  |  |  |  | Nacht | Bemeterd | [9 empty] | 316151 | [29 empty] | CON AL 6 M PT | 58364 | 1 | 2002-12-01 |  | PM AL 6,0 CO T60 TP | 6.00 | CONISCH | ALUMINIUM | NVT | NVT | NVT |  | 350400 |  | IRIS 2551 1XPLL 36W R7035 EVSA | 38139 | 1 | 2002-12-01 |  | SGS151 7035 | INDAL |  |  |  |  | 7035 LICHTGRIJS |  |  |  | 175200 |  |  |  | LAMP PH PLL 36W 830 2G11 4P | 36574 | 1 | 2023-09-08 |  | 36W PLL |  | 3000K | 36.00 | 16000 | PLL |  | HFP 22-42 | 311064 | 1 | 2002-12-01 | [12 empty] | Mastdeur | 90316 | 1 | 2002-12-01 |  | Mastdeur | Mastdeur | NVT
9 | 340790 | https://lms.nederlandslicht.nl/qr/report/340790 | 52.7181 | 6.6131 | 237828.9634 | 526342.5372 | Nijverheidsstraat | 2 | 7917PZ | Oosterhesselen | Geesbrug | 2009-03-04 | Gemeente Coevorden |  |  |  | Gemeente Coevorden | In bedrijf | Enexis |  |  |  |  | Nacht | Bemeterd | [9 empty] | 316152 | [29 empty] | LM AL 6,0 CO EU750/05 T60 D120 TM | 100528 | 1 | 2022-05-31 |  | LM AL 6,0 CO EU600/5 T60 TP | 6.00 | CONISCH | ALUMINIUM | NVT | NVT | NVT |  | 350400 |  | IRIS 2551 1XPLL 36W R7035 EVSA | 38139 | 1 | 2008-09-26 |  | SGS151 7035 | INDAL |  |  |  |  | 7035 LICHTGRIJS |  |  |  | 175200 |  |  |  | LAMP PH PLL 36W 830 2G11 4P | 36574 | 1 | 2023-09-08 |  | 36W PLL |  | 3000K | 36.00 | 16000 | PLL |  | HFP 22-42 | 311064 | 1 | 2008-09-26 | [12 empty] | Mastdeur | 90316 | 1 | 2021-12-10 |  | Mastdeur | Mastdeur | NVT
10 | 340791 | https://lms.nederlandslicht.nl/qr/report/340791 | 52.7179 | 6.6137 | 237868.6154 | 526317.569 | Nijverheidsstraat |  | 7917PZ | Oosterhesselen | Geesbrug | 2002-12-01 | Gemeente Coevorden |  |  |  | Gemeente Coevorden | In bedrijf | Enexis |  |  |  |  | Nacht | Bemeterd | [9 empty] | 316153 | [29 empty] | CON AL 6 M PT | 58364 | 1 | 2002-12-01 |  | PM AL 6,0 CO T60 TP | 6.00 | CONISCH | ALUMINIUM | NVT | NVT | NVT |  | 350400 |  | IRIS 2551 1XPLL 36W R7035 EVSA | 38139 | 1 | 2002-12-01 |  | SGS151 7035 | INDAL |  |  |  |  | 7035 LICHTGRIJS |  |  |  | 175200 |  |  |  | MASTER PL-L Xtra 36W/830/4P 1CT/25 | 1181253 | 1 | 2023-10-10 |  |  |  | 3000K | 36.00 |  | PLL |  | QTP-M 1X26-42/220-240 S VS20 | 1186416 | 1 | 2023-10-10 |  |  |  |  | 3.00 | [7 empty] | Mastdeur | 90316 | 1 | 2002-12-01 |  | Mastdeur | Mastdeur | NVT
11 | 340792 | https://lms.nederlandslicht.nl/qr/report/340792 | 52.7177 | 6.6135 | 237859.7684 | 526288.243 | Nijverheidsstraat |  | 7917PZ | Oosterhesselen | Geesbrug | 2002-12-01 | Gemeente Coevorden |  |  |  | Gemeente Coevorden | In bedrijf | Enexis |  |  |  |  | Nacht | Bemeterd | [9 empty] | 316154 | [29 empty] | CON AL 6 M PT | 58364 | 1 | 2023-05-09 |  | PM AL 6,0 CO T60 TP | 6.00 | CONISCH | ALUMINIUM | NVT | NVT | NVT |  | 350400 |  | IRIS 2551 1XPLL 36W R7035 EVSA | 38139 | 1 | 2002-12-01 |  | SGS151 7035 | INDAL |  |  |  |  | 7035 LICHTGRIJS |  |  |  | 175200 |  |  |  | LAMP PH PLL 36W 830 2G11 4P | 36574 | 1 | 2023-09-08 |  | 36W PLL |  | 3000K | 36.00 | 16000 | PLL |  | EVSA PH 1 x PLL 36W LANGW | 79464 | 1 | 2020-01-31 |  | HFP136 |  |  | 5.00 | 175200
12 | 340793 | https://lms.nederlandslicht.nl/qr/report/340793 | 52.7173 | 6.6135 | 237857.8614 | 526251.1463 | Nijverheidsstraat |  | 7917PZ | Oosterhesselen | Geesbrug | 2002-12-01 | Gemeente Coevorden |  |  |  | Gemeente Coevorden | In bedrijf | Enexis |  |  |  |  | Nacht | Bemeterd | [9 empty] | 316155 | [29 empty] | CON AL 6 M PT | 58364 | 1 | 2002-12-01 |  | PM AL 6,0 CO T60 TP | 6.00 | CONISCH | ALUMINIUM | NVT | NVT | NVT |  | 350400 |  | IRIS 2551 1XPLL 36W R7035 EVSA | 38139 | 1 | 2002-12-01 |  | SGS151 7035 | INDAL |  |  |  |  | 7035 LICHTGRIJS |  |  |  | 175200 |  |  |  | LAMP PH PLL 36W 830 2G11 4P | 36574 | 1 | 2023-09-08 |  | 36W PLL |  | 3000K | 36.00 | 16000 | PLL |  | EVSA PH 1 x PLL 36W LANGW | 79464 | 1 | 2020-01-31 |  | HFP136 |  |  | 5.00 | 175200 | [6 empty] | Mastdeur | 90316 | 1 | 2002-12-01 |  | Mastdeur | Mastdeur | NVT
13 | 340794 | https://lms.nederlandslicht.nl/qr/report/340794 | 52.7182 | 6.6136 | 237864.2254 | 526349.9546 | Nijverheidsstraat |  | 7917PZ | Oosterhesselen | Geesbrug | 2002-12-01 | Gemeente Coevorden |  |  |  | Gemeente Coevorden | In bedrijf | Enexis |  |  |  |  | Nacht | Bemeterd | [9 empty] | 316156 | [29 empty] | CON AL 6 M PT | 58364 | 1 | 2002-12-01 |  | PM AL 6,0 CO T60 TP | 6.00 | CONISCH | ALUMINIUM | NVT | NVT | NVT |  | 350400 |  | IRIS 2551 1XPLL 36W R7035 EVSA | 38139 | 1 | 2002-12-01 |  | SGS151 7035 | INDAL |  |  |  |  | 7035 LICHTGRIJS |  |  |  | 175200 |  |  |  | LAMP PH PLL 36W 830 2G11 4P | 36574 | 1 | 2023-09-08 |  | 36W PLL |  | 3000K | 36.00 | 16000 | PLL |  | HFP 22-42 | 311064 | 1 | 2002-12-01 | [12 empty] | Mastdeur | 90316 | 1 | 2002-12-01 |  | Mastdeur | Mastdeur | NVT
81 | 340795 | https://lms.nederlandslicht.nl/qr/report/340795 | 52.7285 | 6.6533 | 240524.3308 | 527539.9968 | verl hoogeveense vaart Holsloot | 102 |  | Oosterhesselen | Geesbrug | 2002-12-01 | Gemeente Coevorden |  |  |  | Gemeente Coevorden | In bedrijf | Enexis |  | AAN 100%, 23:00 050%, 06:00 100%, UIT |  |  | Nacht | Bemeterd | [9 empty] | 316173 | [29 empty] | LM ST 6,0 CO | 330748 | 1 | 2002-12-01 | [9 empty] | 350400 |  | Mini Nicole GO 16W | 1510596 | 1 | 2024-01-26 |  |  | Innolumis |  |  |  |  | RAL 7035 |  |  | 1284.00 | 100000 |  | 21.00 | [13 empty] | LED DRIVER | 44123 | 1 | 2024-01-26 |  | LEDDRIVER |  |  | 1.00 | 175200 | [6 empty] | Mastdeur | 90316 | 1 | 2002-12-01 |  | Mastdeur | Mastdeur | NVT
39 | 340796 | https://lms.nederlandslicht.nl/qr/report/340796 | 52.7283 | 6.6453 | 239988.4764 | 527514.44 | verl hoogeveense vaart Holsloot |  | 7917PT | Oosterhesselen | Geesbrug | 2002-12-01 | Gemeente Coevorden |  | 2 |  | Gemeente Coevorden | In bedrijf | Enexis |  | AAN 100%, 23:00 050%, 06:00 100%, UIT |  |  | Nacht | Bemeterd | [6 empty] | 2023-03-26 |  |  | 316174 | [29 empty] | LM ST 6,0 CO | 330748 | 1 | 2002-12-01 | [9 empty] | 350400 |  | Mini Nicole GO 16W | 1510596 | 1 | 2023-03-05 |  |  | Innolumis |  |  |  |  | RAL 7035 |  |  | 1284.00 | 100000 |  | 21.00 |  | LED | 66627 | 1 | 2023-03-05 |  | LED |  |  | 30.00 | 100000 | LED |  | LED DRIVER | 44123 | 1 | 2023-03-05 |  | LEDDRIVER |  |  | 1.00 | 175200 | [6 empty] | Mastdeur | 90316 | 1 | 2002-12-01 |  | Mastdeur | Mastdeur | NVT
26 | 340797 | https://lms.nederlandslicht.nl/qr/report/340797 | 52.7285 | 6.6349 | 239281.788 | 527521.7191 | verl hoogeveense vaart Holsloot |  | 7917PT | Oosterhesselen | Geesbrug | 2002-12-01 | Gemeente Coevorden |  |  |  | Gemeente Coevorden | In bedrijf | Enexis |  |  |  |  | Nacht | Bemeterd | [9 empty] | 316175 | [29 empty] | CON ST 6 M PT ....... | 330952 | 1 | 2020-11-15 | [9 empty] | 350400 |  | IRIS 2551 1XPLL 36W R7035 EVSA | 38139 | 1 | 2002-12-01 |  | SGS151 7035 | INDAL |  |  |  |  | 7035 LICHTGRIJS |  |  |  | 175200 |  |  |  | LAMP PH PLL 36W 830 2G11 4P | 36574 | 1 | 2023-09-06 |  | 36W PLL |  | 3000K | 36.00 | 16000 | PLL |  | HFP 22-42 | 311064 | 1 | 2002-12-01 | [12 empty] | Mastdeur | 90316 | 1 | 2002-12-01 |  | Mastdeur | Mastdeur | NVT
27 | 340798 | https://lms.nederlandslicht.nl/qr/report/340798 | 52.7286 | 6.6354 | 239318.7055 | 527532.9287 | verl hoogeveense vaart Holsloot |  | 7917PT | Oosterhesselen | Geesbrug | 2002-12-01 | Gemeente Coevorden |  |  |  | Gemeente Coevorden | In bedrijf | Enexis |  |  |  |  | Nacht | Bemeterd | [9 empty] | 316176 | [29 empty] | LM ST 6,0 CO | 330748 | 1 | 2020-11-15 | [9 empty] | 350400 |  | IRIS 2551 1XPLL 36W R7035 EVSA | 38139 | 1 | 2002-12-01 |  | SGS151 7035 | INDAL |  |  |  |  | 7035 LICHTGRIJS |  |  |  | 175200 |  |  |  | LAMP PH PLL 36W 830 2G11 4P | 36574 | 1 | 2023-09-06 |  | 36W PLL |  | 3000K | 36.00 | 16000 | PLL |  | HFP 22-42 | 311064 | 1 | 2002-12-01 | [12 empty] | Mastdeur | 90316 | 1 | 2002-12-01 |  | Mastdeur | Mastdeur | NVT
28 | 340799 | https://lms.nederlandslicht.nl/qr/report/340799 | 52.7286 | 6.636 | 239356.57 | 527536.8552 | verl hoogeveense vaart Holsloot |  | 7917PT | Oosterhesselen | Geesbrug | 2002-12-01 | Gemeente Coevorden |  |  |  | Gemeente Coevorden | In bedrijf | Enexis |  |  |  |  | Nacht | Bemeterd | [9 empty] | 316177 | [29 empty] | LM ST 6,0 CO | 330748 | 1 | 2020-11-15 | [9 empty] | 350400 |  | IRIS 2551 1XPLL 36W R7035 EVSA | 38139 | 1 | 2002-12-01 |  | SGS151 7035 | INDAL |  |  |  |  | 7035 LICHTGRIJS |  |  |  | 175200 |  |  |  | LAMP PH PLL 36W 830 2G11 4P | 36574 | 1 | 2023-09-06 |  | 36W PLL |  | 3000K | 36.00 | 16000 | PLL |  | HFP 22-42 | 311064 | 1 | 2002-12-01 | [12 empty] | Mastdeur | 90316 | 1 | 2002-12-01 |  | Mastdeur | Mastdeur | NVT
29 | 340800 | https://lms.nederlandslicht.nl/qr/report/340800 | 52.7286 | 6.6366 | 239396.3445 | 527535.6453 | verl hoogeveense vaart Holsloot |  | 7917PT | Oosterhesselen | Geesbrug | 2002-12-01 | Gemeente Coevorden |  |  |  | Gemeente Coevorden | In bedrijf | Enexis |  |  |  |  | Nacht | Bemeterd | [9 empty] | 316178 | [29 empty] | LM ST 6,0 CO | 330748 | 1 | 2002-12-01 | [9 empty] | 350400 |  | IRIS 2551 1XPLL 36W R7035 EVSA | 38139 | 1 | 2002-12-01 |  | SGS151 7035 | INDAL |  |  |  |  | 7035 LICHTGRIJS |  |  |  | 175200 |  |  |  | LAMP PH PLL 36W 830 2G11 4P | 36574 | 1 | 2023-09-06 |  | 36W PLL |  | 3000K | 36.00 | 16000 | PLL |  | EVSA PH 1 x PLL 36W LANGW | 1225789 | 1 | 2022-02-07 |  | EVSA PH 1 x PLL 36W LANGW | Philips | VSA | 0.00 |  | EVSA PH 1 x PLL 36W LANGW | [5 empty] | Mastdeur | 90316 | 1 | 2002-12-01 |  | Mastdeur | Mastdeur | NVT
30 | 340801 | https://lms.nederlandslicht.nl/qr/report/340801 | 52.7286 | 6.6372 | 239436.2028 | 527534.2067 | verl hoogeveense vaart Holsloot |  | 7917PT | Oosterhesselen | Geesbrug | 2002-12-01 | Gemeente Coevorden |  |  |  | Gemeente Coevorden | In bedrijf | Enexis |  |  |  |  | Nacht | Bemeterd | [9 empty] | 316179 | [29 empty] | LM ST 6,0 CO | 330748 | 1 | 2002-12-01 | [9 empty] | 350400 |  | IRIS 2551 1XPLL 36W R7035 EVSA | 38139 | 1 | 2002-12-01 |  | SGS151 7035 | INDAL |  |  |  |  | 7035 LICHTGRIJS |  |  |  | 175200 |  |  |  | LAMP PH PLL 36W 830 2G11 4P | 36574 | 1 | 2023-09-06 |  | 36W PLL |  | 3000K | 36.00 | 16000 | PLL |  | HFP 22-42 | 311064 | 1 | 2002-12-01 | [12 empty] | Mastdeur | 90316 | 1 | 2002-12-01 |  | Mastdeur | Mastdeur | NVT
31 | 340802 | https://lms.nederlandslicht.nl/qr/report/340802 | 52.7286 | 6.6378 | 239476.1502 | 527533.2386 | verl hoogeveense vaart Holsloot |  | 7917PT | Oosterhesselen | Geesbrug | 2006-08-16 | Gemeente Coevorden |  |  |  | Gemeente Coevorden | In bedrijf | Enexis |  |  |  |  | Nacht | Bemeterd | [9 empty] | 316180 | [29 empty] | CVL ST 6 M (EU 1200-60) | 54752 | 1 | 2020-11-15 |  | LM ST 6,0 CV EU1250/20/5 T60 ET V | 6.00 | CILINDRISCH | THERMISCH VERZINKT | NVT | NVT | NVT |  | 350400 |  | PHI XGS 103 SOX 35 W | 93083 | 1 | 2006-08-16 |  | XGS103 9010 | Philips | [8 empty] | 175200 |  |  |  | LAMP PH PLL 36W 830 2G11 4P | 36574 | 1 | 2023-09-06 |  | 36W PLL |  | 3000K | 36.00 | 16000 | PLL |  | HFP 22-42 | 311064 | 1 | 2006-08-16 | [12 empty] | Mastdeur | 90316 | 1 | 2006-08-16 |  | Mastdeur | Mastdeur | NVT
32 | 340803 | https://lms.nederlandslicht.nl/qr/report/340803 | 52.7286 | 6.6383 | 239510.1651 | 527531.8943 | verl hoogeveense vaart Holsloot |  | 7917PT | Oosterhesselen | Geesbrug | 2002-12-01 | Gemeente Coevorden |  |  |  | Gemeente Coevorden | In bedrijf | Enexis |  | AAN 100%, 23:00 050%, 06:00 100%, UIT |  |  | Nacht | Bemeterd | [9 empty] | 316181 | [29 empty] | LM ST 6,0 CO | 330748 | 1 | 2002-12-01 | [9 empty] | 350400 |  | Mini Nicole GO 16W | 1510596 | 1 | 2024-01-26 |  |  | Innolumis |  |  |  |  | RAL 7035 |  |  | 1284.00 | 100000 |  | 21.00 | [13 empty] | LED DRIVER | 44123 | 1 | 2024-01-26 |  | LEDDRIVER |  |  | 1.00 | 175200 | [6 empty] | Mastdeur | 90316 | 1 | 2002-12-01 |  | Mastdeur | Mastdeur | NVT
80 | 340804 | https://lms.nederlandslicht.nl/qr/report/340804 | 52.7287 | 6.646 | 240029.8184 | 527553.1776 | verl hoogeveense vaart Holsloot | 106 | 7917PV | Oosterhesselen | Geesbrug | 2002-12-01 | Gemeente Coevorden |  |  |  | Gemeente Coevorden | In bedrijf | Enexis |  |  |  |  | Nacht | Bemeterd | [9 empty] | 316182 | [29 empty] | CON ST 3.5 M PT | 55160 | 1 | 2002-12-01 |  | PM ST 3,5 CO T60 ET V | 3.50 | CONISCH | THERMISCH VERZINKT | NVT | NVT | NVT |  | 350400 |  | 2000 1XPLL 24W R9005 EVSA* | 311067 | 1 | 2002-12-01 | [11 empty] | 175200 |  |  |  | LAMP PH PLL 24W 830 2G11 4P | 36090 | 1 | 2023-09-06 |  | 24W PLL |  |  | 24.00 | 16000 | PLL |  | HFP 22-42 | 311064 | 1 | 2002-12-01 | [12 empty] | Mastdeur | 90316 | 1 | 2002-12-01 |  | Mastdeur | Mastdeur | NVT
33 | 340805 | https://lms.nederlandslicht.nl/qr/report/340805 | 52.7286 | 6.6388 | 239548.4355 | 527531.1215 | verl hoogeveense vaart Holsloot |  | 7917PT | Oosterhesselen | Geesbrug | 2002-12-01 | Gemeente Coevorden |  |  |  | Gemeente Coevorden | In bedrijf | Enexis |  |  |  |  | Nacht | Bemeterd | [9 empty] | 316183 | [29 empty] | CON ST 3.5 M PT | 55160 | 1 | 2002-12-01 |  | PM ST 3,5 CO T60 ET V | 3.50 | CONISCH | THERMISCH VERZINKT | NVT | NVT | NVT |  | 350400 |  | 2000 1XPLL 24W R9005 EVSA* | 311067 | 1 | 2002-12-01 | [11 empty] | 175200 |  |  |  | MASTER SOX-E 26W BY22d 1SL/12 | 1181251 | 1 | 2024-01-04 |  |  |  |  | 26.00 |  |  |  | HFP 22-42 | 311064 | 1 | 2002-12-01 | [12 empty] | Mastdeur | 90316 | 1 | 2002-12-01 |  | Mastdeur | Mastdeur | NVT
34 | 340806 | https://lms.nederlandslicht.nl/qr/report/340806 | 52.7285 | 6.6388 | 239548.7058 | 527523.5814 | verl hoogeveense vaart Holsloot |  | 7917PT | Oosterhesselen | Geesbrug | 2002-12-01 | Gemeente Coevorden |  |  |  | Gemeente Coevorden | In bedrijf | Enexis |  |  |  |  | Nacht | Bemeterd | [9 empty] | 316184 | [29 empty] | CON ST 3.5 M PT | 55160 | 1 | 2002-12-01 |  | PM ST 3,5 CO T60 ET V | 3.50 | CONISCH | THERMISCH VERZINKT | NVT | NVT | NVT |  | 350400 |  | 2000 1XPLL 24W R9005 EVSA* | 311067 | 1 | 2002-12-01 | [11 empty] | 175200 |  |  |  | LAMP PH PLL 24W 830 2G11 4P | 36090 | 1 | 2023-09-06 |  | 24W PLL |  |  | 24.00 | 16000 | PLL |  | HFP 22-42 | 311064 | 1 | 2002-12-01 | [12 empty] | Mastdeur | 90316 | 1 | 2002-12-01 |  | Mastdeur | Mastdeur | NVT
79 | 340807 | https://lms.nederlandslicht.nl/qr/report/340807 | 52.7289 | 6.6355 | 239323.8936 | 527570.2156 | verl hoogeveense vaart Holsloot | 38 |  | Oosterhesselen | Geesbrug | 2002-12-01 | Gemeente Coevorden |  |  |  | Gemeente Coevorden | In bedrijf | Enexis |  |  |  |  | Nacht | Bemeterd | [9 empty] | 316185 | [29 empty] | LM ST 6,0 CO | 330748 | 1 | 2002-12-01 | [9 empty] | 350400 |  | IRIS2550 1XPLL 24W R7035 EVSA | 91690 | 1 | 2002-12-01 |  | SGS150 7035 | INDAL |  |  |  |  | 7035 LICHTGRIJS |  |  |  | 175200 |  |  |  | LAMP PH PLL 24W 830 2G11 4P | 36090 | 1 | 2023-09-06 |  | 24W PLL |  |  | 24.00 | 16000 | PLL |  | HFP 22-42 | 311064 | 1 | 2002-12-01 | [12 empty] | Mastdeur | 90316 | 1 | 2002-12-01 |  | Mastdeur | Mastdeur | NVT
46 | 340808 | https://lms.nederlandslicht.nl/qr/report/340808 | 52.7282 | 6.6554 | 240664.8314 | 527507.6698 | verl hoogeveense vaart Holsloot |  | 7917PT | Oosterhesselen | Geesbrug | 2002-12-01 | Gemeente Coevorden |  | 2 |  | Gemeente Coevorden | In bedrijf | Enexis |  | AAN 100%, 23:00 050%, 06:00 100%, UIT |  |  | Nacht | Bemeterd | [6 empty] | 2023-05-21 |  |  | 316190 | [29 empty] | LM ST 6,0 CO | 330748 | 1 | 2002-12-01 | [9 empty] | 350400 |  | Mini Nicole GO 16W | 1510596 | 1 | 2023-05-21 |  |  | Innolumis |  |  |  |  | RAL 7035 |  |  | 1284.00 | 100000 |  | 21.00 |  | LED | 66627 | 1 | 2023-05-21 |  | LED |  |  | 30.00 | 100000 | LED |  | LED DRIVER | 44123 | 1 | 2023-05-21 |  | LEDDRIVER |  |  | 1.00 | 175200 | [6 empty] | Mastdeur | 90316 | 1 | 2002-12-01 |  | Mastdeur | Mastdeur | NVT
45 | 340809 | https://lms.nederlandslicht.nl/qr/report/340809 | 52.7282 | 6.6547 | 240620.0812 | 527508.7098 | verl hoogeveense vaart Holsloot |  | 7917PT | Oosterhesselen | Geesbrug | 2002-12-01 | Gemeente Coevorden |  | 2 |  | Gemeente Coevorden | In bedrijf | Enexis |  | AAN 100%, 23:00 050%, 06:00 100%, UIT |  |  | Nacht | Bemeterd | [6 empty] | 2023-05-21 |  |  | 316191 | [29 empty] | LM ST 6,0 CO | 330748 | 1 | 2002-12-01 | [9 empty] | 350400 |  | Mini Nicole GO 16W | 1510596 | 1 | 2023-05-21 |  |  | Innolumis |  |  |  |  | RAL 7035 |  |  | 1284.00 | 100000 |  | 21.00 |  | LED | 66627 | 1 | 2023-05-21 |  | LED |  |  | 30.00 | 100000 | LED |  | LED DRIVER | 44123 | 1 | 2023-05-21 |  | LEDDRIVER |  |  | 1.00 | 175200 | [6 empty] | Mastdeur | 90316 | 1 | 2002-12-01 |  | Mastdeur | Mastdeur | NVT
44 | 340810 | https://lms.nederlandslicht.nl/qr/report/340810 | 52.7281 | 6.6533 | 240529.5683 | 527501.6959 | verl hoogeveense vaart Holsloot |  | 7917PT | Oosterhesselen | Geesbrug | 2002-12-01 | Gemeente Coevorden |  | 2 |  | Gemeente Coevorden | In bedrijf | Enexis |  | AAN 100%, 23:00 050%, 06:00 100%, UIT |  |  | Nacht | Bemeterd | [6 empty] | 2023-03-26 |  |  | 316192 | [29 empty] | LM ST 6,0 CO | 330748 | 1 | 2002-12-01 | [9 empty] | 350400 |  | Mini Nicole GO 16W | 1510596 | 1 | 2023-03-05 |  |  | Innolumis |  |  |  |  | RAL 7035 |  |  | 1284.00 | 100000 |  | 21.00 |  | LED | 66627 | 1 | 2023-03-05 |  | LED |  |  | 30.00 | 100000 | LED |  | LED DRIVER | 44123 | 1 | 2023-03-05 |  | LEDDRIVER |  |  | 1.00 | 175200 | [6 empty] | Mastdeur | 90316 | 1 | 2002-12-01 |  | Mastdeur | Mastdeur | NVT
43 | 340811 | https://lms.nederlandslicht.nl/qr/report/340811 | 52.7282 | 6.6521 | 240446.8113 | 527502.9452 | verl hoogeveense vaart Holsloot |  | 7917PT | Oosterhesselen | Geesbrug | 2002-12-01 | Gemeente Coevorden |  | 2 |  | Gemeente Coevorden | In bedrijf | Enexis |  | AAN 100%, 23:00 050%, 06:00 100%, UIT |  |  | Nacht | Bemeterd | [6 empty] | 2023-03-26 |  |  | 316193 | [29 empty] | LM ST 6,0 CO | 330748 | 1 | 2002-12-01 | [9 empty] | 350400 |  | Mini Nicole GO 16W | 1510596 | 1 | 2023-03-05 |  |  | Innolumis |  |  |  |  | RAL 7035 |  |  | 1284.00 | 100000 |  | 21.00 |  | LED | 66627 | 1 | 2023-03-05 |  | LED |  |  | 30.00 | 100000 | LED |  | LED DRIVER | 44123 | 1 | 2023-03-05 |  | LEDDRIVER |  |  | 1.00 | 175200 | [6 empty] | Mastdeur | 90316 | 1 | 2002-12-01 |  | Mastdeur | Mastdeur | NVT
42 | 340812 | https://lms.nederlandslicht.nl/qr/report/340812 | 52.7282 | 6.65 | 240301.2437 | 527507.3569 | verl hoogeveense vaart Holsloot |  | 7917PT | Oosterhesselen | Geesbrug | 2002-12-01 | Gemeente Coevorden |  | 2 |  | Gemeente Coevorden | In bedrijf | Enexis |  | AAN 100%, 23:00 050%, 06:00 100%, UIT |  |  | Nacht | Bemeterd | [6 empty] | 2023-03-26 |  |  | 316194 | [30 empty] | 478221 | 1 | 2002-12-01 | [9 empty] | 350400 |  | Mini Nicole GO 16W | 1510596 | 1 | 2023-03-05 |  |  | Innolumis |  |  |  |  | RAL 7035 |  |  | 1284.00 | 100000 |  | 21.00 |  | LED | 66627 | 1 | 2023-03-05 |  | LED |  |  | 30.00 | 100000 | LED |  | LED DRIVER | 44123 | 1 | 2023-03-05 |  | LEDDRIVER |  |  | 1.00 | 175200 | [6 empty] | Mastdeur | 90316 | 1 | 2002-12-01 |  | Mastdeur | Mastdeur | NVT
41 | 340813 | https://lms.nederlandslicht.nl/qr/report/340813 | 52.7283 | 6.6484 | 240193.1157 | 527509.8355 | verl hoogeveense vaart Holsloot |  | 7917PT | Oosterhesselen | Geesbrug | 2002-12-01 | Gemeente Coevorden |  | 2 |  | Gemeente Coevorden | In bedrijf | Enexis |  | AAN 100%, 23:00 050%, 06:00 100%, UIT |  |  | Nacht | Bemeterd | [6 empty] | 2023-03-26 |  |  | 316195 | [29 empty] | LM ST 6,0 CO | 330748 | 1 | 2002-12-01 | [9 empty] | 350400 |  | Mini Nicole GO 16W | 1510596 | 1 | 2023-03-05 |  |  | Innolumis |  |  |  |  | RAL 7035 |  |  | 1284.00 | 100000 |  | 21.00 |  | LED | 66627 | 1 | 2023-03-05 |  | LED |  |  | 30.00 | 100000 | LED |  | LED DRIVER | 44123 | 1 | 2023-03-05 |  | LEDDRIVER |  |  | 1.00 | 175200 | [6 empty] | Mastdeur | 90316 | 1 | 2002-12-01 |  | Mastdeur | Mastdeur | NVT
40 | 340814 | https://lms.nederlandslicht.nl/qr/report/340814 | 52.7283 | 6.6469 | 240092.9417 | 527511.9698 | verl hoogeveense vaart Holsloot |  | 7917PT | Oosterhesselen | Geesbrug | 2002-12-01 | Gemeente Coevorden |  | 2 |  | Gemeente Coevorden | In bedrijf | Enexis |  | AAN 100%, 23:00 050%, 06:00 100%, UIT |  |  | Nacht | Bemeterd | [6 empty] | 2023-03-26 |  |  | 316196 | [29 empty] | LM ST 6,0 CO | 330748 | 1 | 2002-12-01 | [9 empty] | 350400 |  | Mini Nicole GO 16W | 1510596 | 1 | 2023-03-05 |  |  | Innolumis |  |  |  |  | RAL 7035 |  |  | 1284.00 | 100000 |  | 21.00 |  | LED | 66627 | 1 | 2023-03-05 |  | LED |  |  | 30.00 | 100000 | LED |  | LED DRIVER | 44123 | 1 | 2023-03-05 |  | LEDDRIVER |  |  | 1.00 | 175200 | [6 empty] | Mastdeur | 90316 | 1 | 2002-12-01 |  | Mastdeur | Mastdeur | NVT
38 | 340815 | https://lms.nederlandslicht.nl/qr/report/340815 | 52.7284 | 6.644 | 239900.5526 | 527516.4833 | verl hoogeveense vaart Holsloot |  | 7917PT | Oosterhesselen | Geesbrug | 2002-12-01 | Gemeente Coevorden |  | 2 |  | Gemeente Coevorden | In bedrijf | Enexis |  | AAN 100%, 23:00 050%, 06:00 100%, UIT |  |  | Nacht | Bemeterd | [6 empty] | 2023-03-26 |  |  | 316197 | [29 empty] | LM ST 6,0 CO | 330748 | 1 | 2002-12-01 | [9 empty] | 350400 |  | Mini Nicole GO 16W | 1510596 | 1 | 2023-03-05 |  |  | Innolumis |  |  |  |  | RAL 7035 |  |  | 1284.00 | 100000 |  | 21.00 |  | Mini Nicole GO 16W | 1646296 | 1 | 2023-03-05 |  | LED |  | Golden Orange | 16.13 | 100000 | LED |  | LED DRIVER | 44123 | 1 | 2023-03-05 |  | LEDDRIVER |  |  | 1.00 | 175200 | [6 empty] | Mastdeur | 90316 | 1 | 2002-12-01 |  | Mastdeur | Mastdeur | NVT
37 | 340816 | https://lms.nederlandslicht.nl/qr/report/340816 | 52.7284 | 6.6425 | 239796.7106 | 527518.8359 | verl hoogeveense vaart Holsloot |  | 7917PT | Oosterhesselen | Geesbrug | 2002-12-01 | Gemeente Coevorden |  | 2 |  | Gemeente Coevorden | In bedrijf | Enexis |  | AAN 100%, 23:00 050%, 06:00 100%, UIT |  |  | Nacht | Bemeterd | [6 empty] | 2023-03-26 |  |  | 316198 | [29 empty] | LM ST 6,0 CO | 330748 | 1 | 2020-11-15 | [9 empty] | 350400 |  | Mini Nicole GO 16W | 1510596 | 1 | 2023-03-05 |  |  | Innolumis |  |  |  |  | RAL 7035 |  |  | 1284.00 | 100000 |  | 21.00 |  | LED | 66627 | 1 | 2023-03-05 |  | LED |  |  | 30.00 | 100000 | LED |  | LED DRIVER | 44123 | 1 | 2023-03-05 |  | LEDDRIVER |  |  | 1.00 | 175200 | [6 empty] | Mastdeur | 90316 | 1 | 2002-12-01 |  | Mastdeur | Mastdeur | NVT
36 | 340817 | https://lms.nederlandslicht.nl/qr/report/340817 | 52.7284 | 6.6412 | 239705.6505 | 527520.8928 | verl hoogeveense vaart Holsloot |  | 7917PT | Oosterhesselen | Geesbrug | 2002-12-01 | Gemeente Coevorden |  | 2 |  | Gemeente Coevorden | In bedrijf | Enexis |  | AAN 100%, 23:00 050%, 06:00 100%, UIT |  |  | Nacht | Bemeterd | [6 empty] | 2023-03-26 |  |  | 316199 | [29 empty] | LM ST 6,0 CO | 330748 | 1 | 2020-11-15 | [9 empty] | 350400 |  | Mini Nicole GO 16W | 1510596 | 1 | 2023-03-05 |  |  | Innolumis |  |  |  |  | RAL 7035 |  |  | 1284.00 | 100000 |  | 21.00 |  | LED | 66627 | 1 | 2023-03-05 |  | LED |  |  | 30.00 | 100000 | LED |  | LED DRIVER | 44123 | 1 | 2023-03-05 |  | LEDDRIVER |  |  | 1.00 | 175200 | [6 empty] | Mastdeur | 90316 | 1 | 2002-12-01 |  | Mastdeur | Mastdeur | NVT
35 | 340818 | https://lms.nederlandslicht.nl/qr/report/340818 | 52.7285 | 6.6396 | 239603.1158 | 527523.4303 | verl hoogeveense vaart Holsloot |  | 7917PT | Oosterhesselen | Geesbrug | 2002-12-01 | Gemeente Coevorden |  |  |  | Gemeente Coevorden | In bedrijf | Enexis |  | AAN 100%, 23:00 050%, 06:00 100%, UIT |  |  | Nacht | Bemeterd | [9 empty] | 316200 | [29 empty] | LM ST 6,0 CO | 330748 | 1 | 2002-12-01 | [9 empty] | 350400 |  | Mini Nicole GO 16W | 1510596 | 1 | 2024-01-26 |  |  | Innolumis |  |  |  |  | RAL 7035 |  |  | 1284.00 | 100000 |  | 21.00 | [13 empty] | LED DRIVER | 44123 | 1 | 2024-01-26 |  | LEDDRIVER |  |  | 1.00 | 175200 | [6 empty] | Mastdeur | 90316 | 1 | 2002-12-01 |  | Mastdeur | Mastdeur | NVT
15 | 340819 | https://lms.nederlandslicht.nl/qr/report/340819 | 52.7699 | 6.8209 | 251754.9329 | 532355.5392 | Diphoorn |  | 7842TA | Sleen | Diphoorn | 2004-07-01 | Gemeente Coevorden |  |  |  | Gemeente Coevorden | In bedrijf | Enexis |  |  |  |  | Nacht | Onbemeterd | [9 empty] | 319089 | [29 empty] | CON AL 6 M | 57026 | 1 | 2004-07-01 |  | LM AL 6,0 CO EU600/5 T60 TP | 6.00 | CONISCH | ALUMINIUM | NVT | NVT | NVT |  | 350400 |  | RESIDIUM FGS223 1XPLL 24W EVSA | 220311 | 1 | 2004-07-01 | [15 empty] | LAMP PH PLL 24W 830 2G11 4P | 36090 | 1 | 2020-11-15 |  | 24W PLL |  |  | 24.00 | 16000 | PLL |  | HFP 22-42 | 311064 | 1 | 2004-07-01 | [12 empty] | Mastdeur | 90316 | 1 | 2004-07-01 |  | Mastdeur | Mastdeur | NVT
16 | 340820 | https://lms.nederlandslicht.nl/qr/report/340820 | 52.769 | 6.8212 | 251779.7787 | 532264.8403 | Diphoorn |  | 7842TA | Sleen | Diphoorn | 2004-07-01 | Gemeente Coevorden |  |  |  | Gemeente Coevorden | In bedrijf | Enexis |  |  |  |  | Nacht | Onbemeterd | [9 empty] | 319090 | [29 empty] | CON AL 6 M | 57026 | 1 | 2004-07-01 |  | LM AL 6,0 CO EU600/5 T60 TP | 6.00 | CONISCH | ALUMINIUM | NVT | NVT | NVT |  | 350400 |  | 86804 1X TL-S 20W CVSA | 311600 | 1 | 2004-07-01 | [11 empty] | 175200 |  |  |  | 20W TLS | 159589 | 1 | 2016-07-22 |  | 20W TLS | Philips | 3000K | 20.00 | 8000 | TL |  | TL5 | 44127 | 1 | 2004-07-01 |  | TL5 |  |  | 6.00 | 175200 | [6 empty] | Mastdeur | 90316 | 1 | 2004-07-01 |  | Mastdeur | Mastdeur | NVT
17 | 340821 | https://lms.nederlandslicht.nl/qr/report/340821 | 52.7684 | 6.8206 | 251738.0284 | 532191.6754 | Diphoorn |  | 7842TA | Sleen | Diphoorn | 2018-01-29 | Gemeente Coevorden |  |  |  | Gemeente Coevorden | In bedrijf | Enexis |  |  |  |  | Nacht | Onbemeterd | [9 empty] | 319091 | [29 empty] | LM AL 6,0 CO EU600/05 CM | 37203 | 1 | 2018-01-29 |  | LM AL 6,0 CO EU600/5 T60 TP | 6.00 | CONISCH | ALUMINIUM | NVT | NVT | NVT |  | 350400 |  | LIBRA 2565 PLL24W R9007 EVSA SNN+LOU | 93069 | 1 | 2018-01-29 |  | SGP630 9007 | INDAL |  |  |  |  | 9007 GRIJS ALUMINIUM |  |  |  | 175200 |  |  |  | LAMP PH PLL 24W 830 2G11 4P | 36090 | 1 | 2018-01-29 |  | 24W PLL |  |  | 24.00 | 16000 | PLL |  | HFP 22-42 | 311064 | 1 | 2018-01-29 | [12 empty] | Mastdeur | 90316 | 1 | 2018-01-29 |  | Mastdeur | Mastdeur | NVT
18 | 340822 | https://lms.nederlandslicht.nl/qr/report/340822 | 52.768 | 6.8196 | 251667.8446 | 532143.3186 | Diphoorn |  | 7842TA | Sleen | Diphoorn | 2004-07-01 | Gemeente Coevorden |  |  |  | Gemeente Coevorden | In bedrijf | Enexis |  |  |  |  | Nacht | Onbemeterd | [9 empty] | 319092 | [29 empty] | CON AL 6 M | 57026 | 1 | 2004-07-01 |  | LM AL 6,0 CO EU600/5 T60 TP | 6.00 | CONISCH | ALUMINIUM | NVT | NVT | NVT |  | 350400 |  | 86804 1X TL-S 20W CVSA | 311600 | 1 | 2004-07-01 | [11 empty] | 175200 |  |  |  | 20W TLS | 159589 | 1 | 2016-07-22 |  | 20W TLS | Philips | 3000K | 20.00 | 8000 | TL |  | TL5 | 44127 | 1 | 2004-07-01 |  | TL5 |  |  | 6.00 | 175200 | [6 empty] | Mastdeur | 90316 | 1 | 2004-07-01 |  | Mastdeur | Mastdeur | NVT
23 | 340823 | https://lms.nederlandslicht.nl/qr/report/340823 | 52.7639 | 6.8013 | 250443.4911 | 531670.3425 | De Flinten |  | 7841GP | Sleen | Sleen | 2004-09-01 | Gemeente Coevorden | Signify | 5 | BDP103 PCC 1 xLED20/740 DM | Gemeente Coevorden | In bedrijf | Enexis |  | AAN 100%, 23:00 050%, 06:00 100%, UIT |  |  | Nacht | Onbemeterd | [6 empty] | 2021-10-10 |  |  | 319881 | [29 empty] | PM ST 4,0 CO T60 ET V | 153597 | 1 | 2004-09-01 |  | PM ST 4,0 CO T60 ET V | 4.00 | CONISCH | THERMISCH VERZINKT | NVT | NVT | NVT |  | 350400 |  | BDP103 PCC 1 xLED20/740 DM | 1209247 | 1 | 2021-10-10 | [11 empty] | 175200 |  |  |  | BDP103 PCC 1 xLED20/740 DM | 1209248 | 1 | 2021-10-10 | [6 empty] | LED |  | LED DRIVER | 44123 | 1 | 2021-10-10 |  | LEDDRIVER |  |  | 1.00 | 175200 | [6 empty] | Mastdeur | 90316 | 1 | 2004-09-01 |  | Mastdeur | Mastdeur | NVT
4 | 340824 | https://lms.nederlandslicht.nl/qr/report/340824 | 52.7717 | 6.7959 | 250063.6902 | 532526.7214 | Zetelveenweg |  | 7841BP | Sleen | Sleen | 2004-09-01 | Gemeente Coevorden |  |  |  | Gemeente Coevorden | In bedrijf | Enexis |  |  |  |  | Nacht | Onbemeterd | [9 empty] | 319899 | [29 empty] | CVL ST 6 M (EU 1200-60) | 54752 | 1 | 2004-09-01 |  | LM ST 6,0 CV EU1250/20/5 T60 ET V | 6.00 | CILINDRISCH | THERMISCH VERZINKT | NVT | NVT | NVT |  | 350400 |  | RESIDIUM FGS223 1XPLL 24W EVSA | 220311 | 1 | 2004-09-01 | [15 empty] | LAMP PH PLL 24W 830 2G11 4P | 36090 | 1 | 2024-07-03 |  | 24W PLL |  |  | 24.00 | 16000 | PLL |  | HFP 22-42 | 311064 | 1 | 2004-09-01 | [12 empty] | Mastdeur | 90316 | 1 | 2004-09-01 |  | Mastdeur | Mastdeur | NVT
5 | 340825 | https://lms.nederlandslicht.nl/qr/report/340825 | 52.7715 | 6.7957 | 250049.6922 | 532500.5661 | Zetelveenweg |  | 7841BP | Sleen | Sleen | 2004-09-01 | Gemeente Coevorden |  |  |  | Gemeente Coevorden | In bedrijf | Enexis |  |  |  |  | Nacht | Onbemeterd | [9 empty] | 319900 | [29 empty] | CVL ST 6 M (EU 1200-60) | 54752 | 1 | 2004-09-01 |  | LM ST 6,0 CV EU1250/20/5 T60 ET V | 6.00 | CILINDRISCH | THERMISCH VERZINKT | NVT | NVT | NVT |  | 350400 |  | RESIDIUM FGS223 1XPLL 24W EVSA | 220311 | 1 | 2004-09-01 | [15 empty] | LAMP PH PLL 24W 830 2G11 4P | 36090 | 1 | 2024-07-03 |  | 24W PLL |  |  | 24.00 | 16000 | PLL |  | HFP 22-42 | 311064 | 1 | 2004-09-01 | [12 empty] | Mastdeur | 90316 | 1 | 2004-09-01 |  | Mastdeur | Mastdeur | NVT
6 | 340826 | https://lms.nederlandslicht.nl/qr/report/340826 | 52.7712 | 6.7955 | 250034.6302 | 532472.5525 | Zetelveenweg |  | 7841BP | Sleen | Sleen | 2004-09-01 | Gemeente Coevorden |  |  |  | Gemeente Coevorden | In bedrijf | Enexis |  |  |  |  | Nacht | Onbemeterd | [9 empty] | 319901 | [29 empty] | CVL ST 6 M (EU 1200-60) | 54752 | 1 | 2004-09-01 |  | LM ST 6,0 CV EU1250/20/5 T60 ET V | 6.00 | CILINDRISCH | THERMISCH VERZINKT | NVT | NVT | NVT |  | 350400 |  | RESIDIUM FGS223 1XPLL 24W EVSA | 220311 | 1 | 2004-09-01 | [15 empty] | LAMP PH PLL 24W 830 2G11 4P | 36090 | 1 | 2024-07-03 |  | 24W PLL |  |  | 24.00 | 16000 | PLL |  | HFP 22-42 | 311064 | 1 | 2004-09-01 | [12 empty] | Mastdeur | 90316 | 1 | 2004-09-01 |  | Mastdeur | Mastdeur | NVT
7 | 340827 | https://lms.nederlandslicht.nl/qr/report/340827 | 52.771 | 6.7952 | 250020.1642 | 532445.4977 | Zetelveenweg |  | 7841BP | Sleen | Sleen | 2004-09-01 | Gemeente Coevorden |  |  |  | Gemeente Coevorden | In bedrijf | Enexis |  |  |  |  | Nacht | Onbemeterd | [9 empty] | 319902 | [29 empty] | CVL ST 6 M (EU 1200-60) | 54752 | 1 | 2004-09-01 |  | LM ST 6,0 CV EU1250/20/5 T60 ET V | 6.00 | CILINDRISCH | THERMISCH VERZINKT | NVT | NVT | NVT |  | 350400 |  | RESIDIUM FGS223 1XPLL 24W EVSA | 220311 | 1 | 2004-09-01 | [15 empty] | LAMP PH PLL 24W 830 2G11 4P | 36090 | 1 | 2024-07-03 |  | 24W PLL |  |  | 24.00 | 16000 | PLL |  | HFP 22-42 | 311064 | 1 | 2004-09-01 | [12 empty] | Mastdeur | 90316 | 1 | 2004-09-01 |  | Mastdeur | Mastdeur | NVT
8 | 340828 | https://lms.nederlandslicht.nl/qr/report/340828 | 52.7707 | 6.795 | 250005.6322 | 532418.3304 | Zetelveenweg |  | 7841BP | Sleen | Sleen | 2004-09-01 | Gemeente Coevorden |  |  |  | Gemeente Coevorden | In bedrijf | Enexis |  |  |  |  | Nacht | Onbemeterd | [9 empty] | 319903 | [29 empty] | CVL ST 6 M (EU 1200-60) | 54752 | 1 | 2004-09-01 |  | LM ST 6,0 CV EU1250/20/5 T60 ET V | 6.00 | CILINDRISCH | THERMISCH VERZINKT | NVT | NVT | NVT |  | 350400 |  | RESIDIUM FGS223 1XPLL 24W EVSA | 220311 | 1 | 2004-09-01 | [15 empty] | LAMP PH PLL 24W 830 2G11 4P | 36090 | 1 | 2024-07-03 |  | 24W PLL |  |  | 24.00 | 16000 | PLL |  | HFP 22-42 | 311064 | 1 | 2004-09-01 | [12 empty] | Mastdeur | 90316 | 1 | 2004-09-01 |  | Mastdeur | Mastdeur | NVT
9 | 340829 | https://lms.nederlandslicht.nl/qr/report/340829 | 52.7705 | 6.7948 | 249991.0142 | 532391.3173 | Zetelveenweg |  | 7841BP | Sleen | Sleen | 2004-09-01 | Gemeente Coevorden |  |  |  | Gemeente Coevorden | In bedrijf | Enexis |  |  |  |  | Nacht | Onbemeterd | [9 empty] | 319904 | [29 empty] | CVL ST 6 M (EU 1200-60) | 54752 | 1 | 2004-09-01 |  | LM ST 6,0 CV EU1250/20/5 T60 ET V | 6.00 | CILINDRISCH | THERMISCH VERZINKT | NVT | NVT | NVT |  | 350400 |  | RESIDIUM FGS223 1XPLL 24W EVSA | 220311 | 1 | 2004-09-01 | [15 empty] | LAMP PH PLL 24W 830 2G11 4P | 36090 | 1 | 2024-07-03 |  | 24W PLL |  |  | 24.00 | 16000 | PLL |  | HFP 22-42 | 311064 | 1 | 2004-09-01 | [12 empty] | Mastdeur | 90316 | 1 | 2004-09-01 |  | Mastdeur | Mastdeur | NVT
10 | 340830 | https://lms.nederlandslicht.nl/qr/report/340830 | 52.7703 | 6.7946 | 249977.3862 | 532363.9596 | Zetelveenweg |  | 7841BP | Sleen | Sleen | 2004-09-01 | Gemeente Coevorden |  |  |  | Gemeente Coevorden | In bedrijf | Enexis |  |  |  |  | Nacht | Onbemeterd | [9 empty] | 319905 | [29 empty] | CVL ST 6 M (EU 1200-60) | 54752 | 1 | 2004-09-01 |  | LM ST 6,0 CV EU1250/20/5 T60 ET V | 6.00 | CILINDRISCH | THERMISCH VERZINKT | NVT | NVT | NVT |  | 350400 |  | RESIDIUM FGS223 1XPLL 24W EVSA | 220311 | 1 | 2004-09-01 | [15 empty] | LAMP PH PLL 24W 830 2G11 4P | 36090 | 1 | 2024-07-03 |  | 24W PLL |  |  | 24.00 | 16000 | PLL |  | HFP 22-42 | 311064 | 1 | 2004-09-01 | [12 empty] | Mastdeur | 90316 | 1 | 2004-09-01 |  | Mastdeur | Mastdeur | NVT
2 | 340831 | https://lms.nederlandslicht.nl/qr/report/340831 | 52.7912 | 6.7871 | 249426.6061 | 534685.6183 | Wolfgarenweg |  | 7846TH | Sleen | Noord-Sleen | 2004-09-01 | Gemeente Coevorden | innolumis | 5 | Mini Victoria 730-20W Narrow | Gemeente Coevorden | In bedrijf | Enexis |  | AAN 100%, 23:00 050%, 06:00 100%, UIT |  |  | Nacht | Onbemeterd | [6 empty] | 2021-10-10 | 2021-10-10 |  | 319970 | [29 empty] | LM AL 6,0 CO EU600/05 CM | 37203 | 1 | 2004-09-01 |  | LM AL 6,0 CO EU600/5 T60 TP | 6.00 | CONISCH | ALUMINIUM | NVT | NVT | NVT |  | 350400 |  | Mini Victoria 730-20W Narrow | 1209249 | 1 | 2021-10-10 | [11 empty] | 175200 |  |  |  | Mini Victoria 730-20W Narrow | 1209250 | 1 | 2021-10-10 |  |  |  |  | 20.00 |  | LED |  | LED DRIVER | 44123 | 1 | 2021-10-10 |  | LEDDRIVER |  |  | 1.00 | 175200 | [6 empty] | Mastdeur | 90316 | 1 | 2004-09-01 |  | Mastdeur | Mastdeur | NVT
1 | 340832 | https://lms.nederlandslicht.nl/qr/report/340832 | 52.7908 | 6.7877 | 249467.7745 | 534640.9471 | Wolfgarenweg |  | 7846TH | Sleen | Noord-Sleen | 2004-09-01 | Gemeente Coevorden | innolumis | 5 | Mini Victoria 730-20W Narrow | Gemeente Coevorden | In bedrijf | Enexis |  | AAN 100%, 23:00 050%, 06:00 100%, UIT |  |  | Nacht | Onbemeterd | [6 empty] | 2021-10-10 |  |  | 319971 | [29 empty] | CON AL 6 M .. | 311853 | 1 | 2004-09-01 | [9 empty] | 350400 |  | Mini Victoria 730-20W Narrow | 1209249 | 1 | 2021-10-10 | [11 empty] | 175200 |  |  |  | Mini Victoria 730-20W Narrow | 1209250 | 1 | 2021-10-10 |  |  |  |  | 20.00 |  | LED |  | LED DRIVER | 44123 | 1 | 2021-10-10 |  | LEDDRIVER |  |  | 1.00 | 175200 | [6 empty] | Mastdeur | 90316 | 1 | 2004-09-01 |  | Mastdeur | Mastdeur | NVT
33 | 340833 | https://lms.nederlandslicht.nl/qr/report/340833 | 52.6916 | 6.8092 | 251138.8141 | 523632.5716 | Hoofdstraat Dalerveen |  | 7755NN | Dalen | Dalen | 1990-09-01 | Gemeente Coevorden | Philips/Signify | 5 |  | Gemeente Coevorden | In bedrijf | Enexis |  | AAN 100%, 23:00 050%, 06:00 100%, UIT |  |  | Nacht | Bemeterd | [9 empty] | 319972 | [29 empty] | LM AL 6,0 CO EU600/05 CM | 37203 | 1 | 1990-09-01 |  | LM AL 6,0 CO EU600/5 T60 TP | 6.00 | CONISCH | ALUMINIUM | NVT | NVT | NVT |  | 350400 |  | BGP381 GRN17/740 DM | 344070 | 1 | 2020-08-23 |  | BGP381 GRN17/740 DM | Philips |  |  |  |  | 7032 |  |  | 1700.00 | 100000 |  |  |  | BGP381 GRN17/740 DM | 344071 | 1 | 2020-08-30 |  | BGP381 GRN17/740 DM | Philips | 4000K | 17.00 | 100000 | LED |  | LED DRIVER | 44123 | 1 | 2020-08-30 |  | LEDDRIVER |  |  | 1.00 | 175200 | [6 empty] | Mastdeur | 90316 | 1 | 1990-09-01 |  | Mastdeur | Mastdeur | NVT
8 | 340834 | https://lms.nederlandslicht.nl/qr/report/340834 | 52.7014 | 6.7513 | 247202.0397 | 524648.5961 | Meester Cassastraat |  | 7751EC | Dalen | Dalen | 2004-09-01 | Gemeente Coevorden | Philips/Signify | 5 |  | Gemeente Coevorden | In bedrijf | Enexis |  | AAN 100%, 23:00 050%, 06:00 100%, UIT |  |  | Nacht | Bemeterd | [9 empty] | 319973 | [29 empty] | CON AL 6 M PT | 58364 | 1 | 2004-09-01 |  | PM AL 6,0 CO T60 TP | 6.00 | CONISCH | ALUMINIUM | NVT | NVT | NVT |  | 350400 |  | BGP381 GRN17/740 DM | 344070 | 1 | 2020-08-23 |  | BGP381 GRN17/740 DM | Philips |  |  |  |  | 7032 |  |  | 1700.00 | 100000 |  |  |  | BGP381 GRN17/740 DM | 344071 | 1 | 2020-08-30 |  | BGP381 GRN17/740 DM | Philips | 4000K | 17.00 | 100000 | LED |  | LED DRIVER | 44123 | 1 | 2020-08-30 |  | LEDDRIVER |  |  | 1.00 | 175200 | [6 empty] | Mastdeur | 90316 | 1 | 2004-09-01 |  | Mastdeur | Mastdeur | NVT
2 | 340835 | https://lms.nederlandslicht.nl/qr/report/340835 | 52.6743 | 6.7415 | 246598.016 | 521615.3379 | Dr J C Homanstraat |  | 7741TZ | Coevorden | Coevorden | 2004-10-01 | Gemeente Coevorden |  |  |  | Gemeente Coevorden | In bedrijf | Enexis |  |  |  |  | Nacht | Bemeterd | [9 empty] | 321075 | [29 empty] | Lichtm.st.con.paalt.LPH 04,0m-60mm, pmf | 94488 | 1 | 2004-10-01 |  | PM ST 4,0 CO T60 ET V | 4.00 | CONISCH | THERMISCH VERZINKT | NVT | NVT | NVT |  | 350400 |  | 2000 1XPLL 24W R9005 EVSA* | 311067 | 1 | 2004-10-01 | [11 empty] | 175200 |  |  |  | LAMP PH PLL 24W 830 2G11 4P | 36090 | 1 | 2023-09-13 |  | 24W PLL |  |  | 24.00 | 16000 | PLL |  | HFP 22-42 | 311064 | 1 | 2004-10-01 | [12 empty] | Mastdeur | 90316 | 1 | 2004-10-01 |  | Mastdeur | Mastdeur | NVT
3 | 340836 | https://lms.nederlandslicht.nl/qr/report/340836 | 52.6745 | 6.7417 | 246610.8138 | 521642.3783 | Dr J C Homanstraat |  | 7741TZ | Coevorden | Coevorden | 2004-10-01 | Gemeente Coevorden |  |  |  | Gemeente Coevorden | In bedrijf | Enexis |  |  |  |  | Nacht | Bemeterd | [9 empty] | 321076 | [29 empty] | Lichtm.st.con.paalt.LPH 04,0m-60mm, pmf | 94488 | 1 | 2004-10-01 |  | PM ST 4,0 CO T60 ET V | 4.00 | CONISCH | THERMISCH VERZINKT | NVT | NVT | NVT |  | 350400 |  | 2000 1XPLL 24W R9005 EVSA* | 311067 | 1 | 2004-10-01 | [11 empty] | 175200 |  |  |  | LAMP PH PLL 24W 830 2G11 4P | 36090 | 1 | 2023-09-13 |  | 24W PLL |  |  | 24.00 | 16000 | PLL |  | HFP 22-42 | 311064 | 1 | 2004-10-01 | [12 empty] | Mastdeur | 90316 | 1 | 2004-10-01 |  | Mastdeur | Mastdeur | NVT
4 | 340837 | https://lms.nederlandslicht.nl/qr/report/340837 | 52.6747 | 6.7419 | 246619.6558 | 521659.8953 | Dr J C Homanstraat |  | 7741TZ | Coevorden | Coevorden | 2004-10-01 | Gemeente Coevorden |  |  |  | Gemeente Coevorden | In bedrijf | Enexis |  |  |  |  | Nacht | Bemeterd | [9 empty] | 321077 | [29 empty] | Lichtm.st.con.paalt.LPH 04,0m-60mm, pmf | 94488 | 1 | 2004-10-01 |  | PM ST 4,0 CO T60 ET V | 4.00 | CONISCH | THERMISCH VERZINKT | NVT | NVT | NVT |  | 350400 |  | 2000 1XPLL 24W R9005 EVSA* | 311067 | 1 | 2004-10-01 | [11 empty] | 175200 |  |  |  | LAMP PH PLL 24W 830 2G11 4P | 36090 | 1 | 2019-05-28 |  | 24W PLL |  |  | 24.00 | 16000 | PLL |  | HFP 22-42 | 311064 | 1 | 2004-10-01 | [12 empty] | Mastdeur | 90316 | 1 | 2004-10-01 |  | Mastdeur | Mastdeur | NVT
5 | 340838 | https://lms.nederlandslicht.nl/qr/report/340838 | 52.6749 | 6.742 | 246625.4496 | 521683.1616 | Dr J C Homanstraat | 27 | 7741TZ | Coevorden | Coevorden | 2010-10-08 | Gemeente Coevorden |  |  |  | Gemeente Coevorden | In bedrijf | Enexis |  |  |  |  | Nacht | Bemeterd | [9 empty] | 321078 | [29 empty] | Lichtm.st.con.paalt.LPH 04,0m-60mm, pmf | 94488 | 1 | 2010-10-08 |  | PM ST 4,0 CO T60 ET V | 4.00 | CONISCH | THERMISCH VERZINKT | NVT | NVT | NVT |  | 350400 |  | IND 2000 SDN PL-L 24 W | 58257 | 1 | 2010-10-08 |  | CDS711 9005 | [9 empty] | 175200 |  |  |  | LAMP PH PLL 24W 830 2G11 4P | 36090 | 1 | 2019-05-28 |  | 24W PLL |  |  | 24.00 | 16000 | PLL |  | HFP 22-42 | 311064 | 1 | 2010-10-08 | [12 empty] | Mastdeur | 90316 | 1 | 2010-10-08 |  | Mastdeur | Mastdeur | NVT
6 | 340839 | https://lms.nederlandslicht.nl/qr/report/340839 | 52.6745 | 6.742 | 246627.7432 | 521647.4936 | Dr J C Homanstraat |  | 7741TZ | Coevorden | Coevorden | 2004-10-01 | Gemeente Coevorden |  |  |  | Gemeente Coevorden | In bedrijf | Enexis |  |  |  |  | Nacht | Bemeterd | [9 empty] | 321079 | [29 empty] | Lichtm.st.con.paalt.LPH 04,0m-60mm, pmf | 94488 | 1 | 2004-10-01 |  | PM ST 4,0 CO T60 ET V | 4.00 | CONISCH | THERMISCH VERZINKT | NVT | NVT | NVT |  | 350400 |  | 2000 1XPLL 24W R9005 EVSA* | 311067 | 1 | 2004-10-01 | [11 empty] | 175200 |  |  |  | LAMP PH PLL 24W 830 2G11 4P | 36090 | 1 | 2023-09-13 |  | 24W PLL |  |  | 24.00 | 16000 | PLL |  | HFP 22-42 | 311064 | 1 | 2004-10-01 | [12 empty] | Mastdeur | 90316 | 1 | 2004-10-01 |  | Mastdeur | Mastdeur | NVT
11 | 340840 | https://lms.nederlandslicht.nl/qr/report/340840 | 52.6748 | 6.7428 | 246684.6276 | 521681.3497 | Dr J C Homanstraat |  | 7741TZ | Coevorden | Coevorden | 2004-10-01 | Gemeente Coevorden |  |  |  | Gemeente Coevorden | In bedrijf | Enexis |  |  |  |  | Nacht | Bemeterd | [9 empty] | 321080 | [29 empty] | Lichtm.st.con.paalt.LPH 04,0m-60mm, pmf | 94488 | 1 | 2004-10-01 |  | PM ST 4,0 CO T60 ET V | 4.00 | CONISCH | THERMISCH VERZINKT | NVT | NVT | NVT |  | 350400 |  | 2000 1XPLL 24W R9005 EVSA* | 311067 | 1 | 2004-10-01 | [11 empty] | 175200 |  |  |  | LAMP PH PLL 24W 830 2G11 4P | 36090 | 1 | 2023-09-13 |  | 24W PLL |  |  | 24.00 | 16000 | PLL |  | HFP 22-42 | 311064 | 1 | 2004-10-01 | [12 empty] | Mastdeur | 90316 | 1 | 2004-10-01 |  | Mastdeur | Mastdeur | NVT
12 | 340841 | https://lms.nederlandslicht.nl/qr/report/340841 | 52.6749 | 6.743 | 246698.5546 | 521688.4202 | Dr J C Homanstraat |  | 7741TZ | Coevorden | Coevorden | 2004-10-01 | Gemeente Coevorden |  |  |  | Gemeente Coevorden | In bedrijf | Enexis |  |  |  |  | Nacht | Bemeterd | [9 empty] | 321081 | [29 empty] | Lichtm.st.con.paalt.LPH 04,0m-60mm, pmf | 94488 | 1 | 2004-10-01 |  | PM ST 4,0 CO T60 ET V | 4.00 | CONISCH | THERMISCH VERZINKT | NVT | NVT | NVT |  | 350400 |  | 2000 1XPLL 24W R9005 EVSA* | 311067 | 1 | 2004-10-01 | [11 empty] | 175200 |  |  |  | LAMP PH PLL 24W 830 2G11 4P | 36090 | 1 | 2023-09-13 |  | 24W PLL |  |  | 24.00 | 16000 | PLL |  | HFP 22-42 | 311064 | 1 | 2004-10-01 | [12 empty] | Mastdeur | 90316 | 1 | 2004-10-01 |  | Mastdeur | Mastdeur | NVT
25 | 340842 | https://lms.nederlandslicht.nl/qr/report/340842 | 52.6738 | 6.744 | 246768.3453 | 521566.0269 | Dr J C Homanstraat |  | 7741TZ | Coevorden | Coevorden | 2004-10-01 | Gemeente Coevorden |  |  |  | Gemeente Coevorden | In bedrijf | Enexis |  |  |  |  | Nacht | Bemeterd | [9 empty] | 321082 | [29 empty] | Lichtm.st.con.paalt.LPH 04,0m-60mm, pmf | 94488 | 1 | 2004-10-01 |  | PM ST 4,0 CO T60 ET V | 4.00 | CONISCH | THERMISCH VERZINKT | NVT | NVT | NVT |  | 350400 |  | 2000 1XPLL 24W R9005 EVSA* | 311067 | 1 | 2004-10-01 | [11 empty] | 175200 |  |  |  | LAMP PH PLL 24W 830 2G11 4P | 36090 | 1 | 2023-09-13 |  | 24W PLL |  |  | 24.00 | 16000 | PLL |  | HFP 22-42 | 311064 | 1 | 2004-10-01 | [12 empty] | Mastdeur | 90316 | 1 | 2004-10-01 |  | Mastdeur | Mastdeur | NVT
5 | 340843 | https://lms.nederlandslicht.nl/qr/report/340843 | 52.802 | 6.7337 | 245803.3943 | 535820.6856 | Kieveen | 5 |  | Zweeloo | Zweeloo | 2010-06-02 | Gemeente Coevorden | Innolumis | 5 |  | Gemeente Coevorden | In bedrijf | Enexis |  | AAN 100%, 23:00 050%, 06:00 100%, UIT |  |  | Nacht | Onbemeterd | [9 empty] | 321182 | [29 empty] | LM AL 6,0 CO EU 750/05 T60 TP | 163230 | 1 | 2010-06-02 |  | LM AL 6,0 CO EU750/5 T60 TP | 6.00 | CONISCH | ALUMINIUM | NVT | NVT | NVT |  | 350400 |  | NICOLE ### 16W WM 1200L 7035 DVBC ?8-60 | 312311 | 1 | 2017-04-11 |  | NICOLE 16W 740 | Innolumis |  |  |  |  | 7035 LICHTGRIJS |  |  | 1200.00 | 175200 |  |  |  | LED IN: NICOLE ### 16W WM 1200L 7035 DVBC ?8-60 | 312312 | 1 | 2017-04-11 |  |  |  |  | 16.00 |  | LED |  | LED DRIVER | 44123 | 1 | 2017-04-11 |  | LEDDRIVER |  |  | 1.00 | 175200 | [6 empty] | Mastdeur | 90316 | 1 | 2010-06-02 |  | Mastdeur | Mastdeur | NVT
28 | 340844 | https://lms.nederlandslicht.nl/qr/report/340844 | 52.7933 | 6.7291 | 245510.1783 | 534846.0458 | Klooster |  | 7851AH | Zweeloo | Zweeloo | 2004-11-17 | Gemeente Coevorden |  |  |  | Gemeente Coevorden | In bedrijf | Enexis |  |  |  |  | Nacht | Onbemeterd | [9 empty] | 321183 | [29 empty] | CON AL 6 M .. | 311853 | 1 | 2004-11-17 | [9 empty] | 350400 |  | RESIDIUM FGS224 1X PLL 36W EVSA | 96654 | 1 | 2004-11-17 |  | FGS224 7035 | Philips |  |  |  |  | WIT |  |  |  | 175200 |  |  |  | LAMP PH PLL 36W 830 2G11 4P | 36574 | 1 | 2024-06-25 |  | 36W PLL |  | 3000K | 36.00 | 16000 | PLL |  | HFP 22-42 | 311064 | 1 | 2004-11-17 | [12 empty] | Mastdeur | 90316 | 1 | 2004-11-17 |  | Mastdeur | Mastdeur | NVT
1 | 340845 | https://lms.nederlandslicht.nl/qr/report/340845 | 52.8004 | 6.7325 | 245724.2099 | 535638.4545 | Noordweg |  | 7851TB | Zweeloo | Zweeloo | 2004-11-17 | Gemeente Coevorden | Innolumis | 5 |  | Gemeente Coevorden | In bedrijf | Enexis |  | AAN 100%, 23:00 050%, 06:00 100%, UIT |  |  | Nacht | Onbemeterd | [9 empty] | 321184 | [29 empty] | CON AL 6 M .. | 311853 | 1 | 2020-10-06 | [9 empty] | 350400 |  | NICOLE ### 16W WM 1200L 7035 DVBC ?8-60 | 312311 | 1 | 2017-04-11 |  | NICOLE 16W 740 | Innolumis |  |  |  |  | 7035 LICHTGRIJS |  |  | 1200.00 | 175200 |  |  |  | LED IN: NICOLE ### 16W WM 1200L 7035 DVBC ?8-60 | 312312 | 1 | 2017-04-11 |  |  |  |  | 16.00 |  | LED |  | LED DRIVER | 44123 | 1 | 2017-04-11 |  | LEDDRIVER |  |  | 1.00 | 175200 | [6 empty] | Mastdeur | 90316 | 1 | 2020-10-06 |  | Mastdeur | Mastdeur | NVT
6 | 340846 | https://lms.nederlandslicht.nl/qr/report/340846 | 52.8001 | 6.7323 | 245713.1859 | 535599.138 | Klooster |  | 7851AH | Zweeloo | Zweeloo | 2004-11-17 | Gemeente Coevorden | Innolumis | 5 | Mini Victoria 730-20W Narrow | Gemeente Coevorden | In bedrijf | Enexis |  | AAN 100%, 23:00 050%, 06:00 100%, UIT |  |  | Nacht | Onbemeterd | [6 empty] | 2021-10-10 |  |  | 321185 | [29 empty] | CON AL 6 M .. | 311853 | 1 | 2004-11-17 | [9 empty] | 350400 |  | Mini Victoria 730-20W Narrow | 1209249 | 1 | 2021-10-10 | [11 empty] | 175200 |  |  |  | Mini Victoria 730-20W Narrow | 1209250 | 1 | 2021-10-10 |  |  |  |  | 20.00 |  | LED |  | LED DRIVER | 44123 | 1 | 2021-10-10 |  | LEDDRIVER |  |  | 1.00 | 175200 | [6 empty] | Mastdeur | 90316 | 1 | 2004-11-17 |  | Mastdeur | Mastdeur | NVT
8 | 340847 | https://lms.nederlandslicht.nl/qr/report/340847 | 52.7943 | 6.7307 | 245618.1946 | 534961.4151 | Marktstraat |  | 7851AB | Zweeloo | Zweeloo | 2004-11-17 | Gemeente Coevorden |  |  |  | Gemeente Coevorden | In bedrijf | Enexis |  |  |  |  | Nacht | Onbemeterd | [9 empty] | 321192 | [29 empty] | CON AL 6 M .. | 311853 | 1 | 2004-11-17 | [9 empty] | 350400 |  | 54005254 LIG OGR HELDER PL-L 24 W | 311797 | 1 | 2004-11-17 | [11 empty] | 175200 |  |  |  | LAMP PH PLL 24W 830 2G11 4P | 36090 | 1 | 2024-06-25 |  | 24W PLL |  |  | 24.00 | 16000 | PLL |  | HFP 22-42 | 311064 | 1 | 2004-11-17 | [12 empty] | Mastdeur | 90316 | 1 | 2004-11-17 |  | Mastdeur | Mastdeur | NVT
1 | 340848 | https://lms.nederlandslicht.nl/qr/report/340848 | 52.6733 | 6.7439 | 246758.2279 | 521512.8614 | Weth Donkerstraat |  | 7741TP | Coevorden | Coevorden | 1970-06-01 | Gemeente Coevorden | Philips | 5 |  | Gemeente Coevorden | In bedrijf | Enexis |  | AAN 100%, 23:00 050%, 06:00 100%, UIT |  |  | Nacht | Bemeterd | [9 empty] | 675082 | [29 empty] | LM AL 8,0 CO EU1250/05 T60x100 CM | 314527 | 1 | 1970-06-01 | [9 empty] | 350400 |  | BGP381 ### 19W NW 2500L GREY DM DVD | 311895 | 1 | 2018-11-15 | [11 empty] | 175200 |  |  |  | LED IN: BGP381 ### 19W NW 2500L GREY DM DVD | 311896 | 1 | 2018-11-15 |  |  |  |  | 19.00 |  | LED |  | LED DRIVER | 44123 | 1 | 2018-11-15 |  | LEDDRIVER |  |  | 1.00 | 175200 | [6 empty] | Mastdeur | 90316 | 1 | 1970-06-01 |  | Mastdeur | Mastdeur | NVT
16 | 340849 | https://lms.nederlandslicht.nl/qr/report/340849 | 52.6744 | 6.7437 | 246744.9823 | 521637.6692 | Dr J C Homanstraat |  | 7741TZ | Coevorden | Coevorden | 2005-06-01 | Gemeente Coevorden |  |  |  | Gemeente Coevorden | In bedrijf | Enexis |  |  |  |  | Nacht | Bemeterd | [9 empty] | 675083 | [29 empty] | Lichtm.st.con.paalt.LPH 04,0m-60mm, pmf | 94488 | 1 | 2005-06-01 |  | PM ST 4,0 CO T60 ET V | 4.00 | CONISCH | THERMISCH VERZINKT | NVT | NVT | NVT |  | 350400 |  | 2000 1XPLL 24W R9005 EVSA* | 311067 | 1 | 2005-06-01 | [11 empty] | 175200 |  |  |  | LAMP PH PLL 24W 830 2G11 4P | 36090 | 1 | 2023-09-13 |  | 24W PLL |  |  | 24.00 | 16000 | PLL |  | HFP 22-42 | 311064 | 1 | 2005-06-01 | [12 empty] | Mastdeur | 90316 | 1 | 2005-06-01 |  | Mastdeur | Mastdeur | NVT
17 | 340850 | https://lms.nederlandslicht.nl/qr/report/340850 | 52.6744 | 6.7432 | 246711.7859 | 521636.8092 | Dr J C Homanstraat |  | 7741TZ | Coevorden | Coevorden | 2005-06-01 | Gemeente Coevorden |  |  |  | Gemeente Coevorden | In bedrijf | Enexis |  |  |  |  | Nacht | Bemeterd | [9 empty] | 675084 | [29 empty] | Lichtm.st.con.paalt.LPH 04,0m-60mm, pmf | 94488 | 1 | 2005-06-01 |  | PM ST 4,0 CO T60 ET V | 4.00 | CONISCH | THERMISCH VERZINKT | NVT | NVT | NVT |  | 350400 |  | 2000 1XPLL 24W R9005 EVSA* | 311067 | 1 | 2005-06-01 | [11 empty] | 175200 |  |  |  | LAMP PH PLL 24W 830 2G11 4P | 36090 | 1 | 2023-09-13 |  | 24W PLL |  |  | 24.00 | 16000 | PLL |  | HFP 22-42 | 311064 | 1 | 2005-06-01 | [12 empty] | Mastdeur | 90316 | 1 | 2005-06-01 |  | Mastdeur | Mastdeur | NVT
18 | 340851 | https://lms.nederlandslicht.nl/qr/report/340851 | 52.6744 | 6.7435 | 246728.8985 | 521631.8982 | Dr J C Homanstraat |  | 7741TZ | Coevorden | Coevorden | 2005-06-01 | Gemeente Coevorden |  |  |  | Gemeente Coevorden | In bedrijf | Enexis |  |  |  |  | Nacht | Bemeterd | [9 empty] | 675085 | [29 empty] | Lichtm.st.con.paalt.LPH 04,0m-60mm, pmf | 94488 | 1 | 2005-06-01 |  | PM ST 4,0 CO T60 ET V | 4.00 | CONISCH | THERMISCH VERZINKT | NVT | NVT | NVT |  | 350400 |  | 2000 1XPLL 24W R9005 EVSA* | 311067 | 1 | 2005-06-01 | [11 empty] | 175200 |  |  |  | LAMP PH PLL 24W 830 2G11 4P | 36090 | 1 | 2023-09-13 |  | 24W PLL |  |  | 24.00 | 16000 | PLL |  | HFP 22-42 | 311064 | 1 | 2005-06-01 | [12 empty] | Mastdeur | 90316 | 1 | 2005-06-01 |  | Mastdeur | Mastdeur | NVT
19 | 340852 | https://lms.nederlandslicht.nl/qr/report/340852 | 52.6743 | 6.7438 | 246752.5001 | 521622.6583 | Dr J C Homanstraat |  | 7741TZ | Coevorden | Coevorden | 2005-06-01 | Gemeente Coevorden |  |  |  | Gemeente Coevorden | In bedrijf | Enexis |  |  |  |  | Nacht | Bemeterd | [9 empty] | 675086 | [29 empty] | Lichtm.st.con.paalt.LPH 04,0m-60mm, pmf | 94488 | 1 | 2005-06-01 |  | PM ST 4,0 CO T60 ET V | 4.00 | CONISCH | THERMISCH VERZINKT | NVT | NVT | NVT |  | 350400 |  | 2000 1XPLL 24W R9005 EVSA* | 311067 | 1 | 2005-06-01 | [11 empty] | 175200 |  |  |  | LAMP PH PLL 24W 830 2G11 4P | 36090 | 1 | 2023-09-13 |  | 24W PLL |  |  | 24.00 | 16000 | PLL |  | HFP 22-42 | 311064 | 1 | 2005-06-01 | [12 empty] | Mastdeur | 90316 | 1 | 2005-06-01 |  | Mastdeur | Mastdeur | NVT
21 | 340853 | https://lms.nederlandslicht.nl/qr/report/340853 | 52.7948 | 6.7127 | 244403.2772 | 534993.4117 | Paardelandsdrift |  | 7854PR | Zweeloo | Aalden | 2005-05-01 | Gemeente Coevorden | Signify | 5 | Mini Victoria 730-20W Narrow | Gemeente Coevorden | In bedrijf | Enexis |  | AAN 100%, 23:00 050%, 06:00 100%, UIT |  |  | Nacht | Onbemeterd | [6 empty] | 2021-10-10 |  |  | 676471 | [29 empty] | PM ST 4,0 CO T60 ET V | 153597 | 1 | 2005-05-01 |  | PM ST 4,0 CO T60 ET V | 4.00 | CONISCH | THERMISCH VERZINKT | NVT | NVT | NVT |  | 350400 |  | Mini Victoria 730-20W Narrow | 1209249 | 1 | 2021-10-10 | [11 empty] | 175200 |  |  |  | Mini Victoria 730-20W Narrow | 1209250 | 1 | 2021-10-10 |  |  |  |  | 20.00 |  | LED |  | LED DRIVER | 44123 | 1 | 2021-10-10 |  | LEDDRIVER |  |  | 1.00 | 175200 | [6 empty] | Mastdeur | 90316 | 1 | 2005-05-01 |  | Mastdeur | Mastdeur | NVT
10 | 340854 | https://lms.nederlandslicht.nl/qr/report/340854 | 52.7947 | 6.7127 | 244399.7028 | 534982.885 | Deel |  | 7854SG | Zweeloo | Aalden | 2005-05-01 | Gemeente Coevorden |  |  |  | Gemeente Coevorden | In bedrijf | Enexis |  |  |  |  | Nacht | Onbemeterd | [9 empty] | 676472 | [29 empty] | PM ST 4,0 CO T60 ET V | 153597 | 1 | 2005-05-01 |  | PM ST 4,0 CO T60 ET V | 4.00 | CONISCH | THERMISCH VERZINKT | NVT | NVT | NVT |  | 350400 |  | 2000 1XPLL 24W R9005 EVSA* | 311067 | 1 | 2005-05-01 | [11 empty] | 175200 |  |  |  | LAMP PH PLL 24W 830 2G11 4P | 36090 | 1 | 2024-06-26 |  | 24W PLL |  |  | 24.00 | 16000 | PLL |  | HFP 22-42 | 311064 | 1 | 2005-05-01 | [12 empty] | Mastdeur | 90316 | 1 | 2005-05-01 |  | Mastdeur | Mastdeur | NVT
9 | 340855 | https://lms.nederlandslicht.nl/qr/report/340855 | 52.7947 | 6.7123 | 244376.5658 | 534975.8046 | Deel |  | 7854SG | Zweeloo | Aalden | 2005-05-01 | Gemeente Coevorden |  |  |  | Gemeente Coevorden | In bedrijf | Enexis |  |  |  |  | Nacht | Onbemeterd | [9 empty] | 676473 | [29 empty] | PM ST 4,0 CO T60 ET V | 153597 | 1 | 2005-05-01 |  | PM ST 4,0 CO T60 ET V | 4.00 | CONISCH | THERMISCH VERZINKT | NVT | NVT | NVT |  | 350400 |  | 2000 1XPLL 24W R9005 EVSA* | 311067 | 1 | 2005-05-01 | [11 empty] | 175200 |  |  |  | LAMP PH PLL 24W 830 2G11 4P | 36090 | 1 | 2024-06-26 |  | 24W PLL |  |  | 24.00 | 16000 | PLL |  | HFP 22-42 | 311064 | 1 | 2005-05-01 | [12 empty] | Mastdeur | 90316 | 1 | 2005-05-01 |  | Mastdeur | Mastdeur | NVT
8 | 340856 | https://lms.nederlandslicht.nl/qr/report/340856 | 52.7946 | 6.712 | 244352.1777 | 534968.3386 | Deel |  | 7854SG | Zweeloo | Aalden | 2005-05-01 | Gemeente Coevorden |  |  |  | Gemeente Coevorden | In bedrijf | Enexis |  |  |  |  | Nacht | Onbemeterd | [9 empty] | 676474 | [29 empty] | PM ST 4,0 CO T60 ET V | 153597 | 1 | 2005-05-01 |  | PM ST 4,0 CO T60 ET V | 4.00 | CONISCH | THERMISCH VERZINKT | NVT | NVT | NVT |  | 350400 |  | 2000 1XPLL 24W R9005 EVSA* | 311067 | 1 | 2005-05-01 | [11 empty] | 175200 |  |  |  | LAMP PH PLL 24W 830 2G11 4P | 36090 | 1 | 2024-06-26 |  | 24W PLL |  |  | 24.00 | 16000 | PLL |  | HFP 22-42 | 311064 | 1 | 2005-05-01 | [12 empty] | Mastdeur | 90316 | 1 | 2005-05-01 |  | Mastdeur | Mastdeur | NVT
15 | 340857 | https://lms.nederlandslicht.nl/qr/report/340857 | 52.7938 | 6.7125 | 244388.5839 | 534876.101 | Baander |  | 7854SB | Zweeloo | Aalden | 2005-05-01 | Gemeente Coevorden |  |  |  | Gemeente Coevorden | In bedrijf | Enexis |  |  |  |  | Nacht | Onbemeterd | [9 empty] | 676475 | [29 empty] | PM ST 4,0 CO T60 ET V | 153597 | 1 | 2005-05-01 |  | PM ST 4,0 CO T60 ET V | 4.00 | CONISCH | THERMISCH VERZINKT | NVT | NVT | NVT |  | 350400 |  | 2000 1XPLL 24W R9005 EVSA* | 311067 | 1 | 2005-05-01 | [11 empty] | 175200 |  |  |  | LAMP PH PLL 24W 830 2G11 4P | 36090 | 1 | 2024-06-26 |  | 24W PLL |  |  | 24.00 | 16000 | PLL |  | HFP 22-42 | 311064 | 1 | 2005-05-01 | [12 empty] | Mastdeur | 90316 | 1 | 2005-05-01 |  | Mastdeur | Mastdeur | NVT
13 | 340858 | https://lms.nederlandslicht.nl/qr/report/340858 | 52.7942 | 6.712 | 244359.3598 | 534921.2635 | Baander |  | 7854SB | Zweeloo | Aalden | 2005-05-01 | Gemeente Coevorden |  |  |  | Gemeente Coevorden | In bedrijf | Enexis |  |  |  |  | Nacht | Onbemeterd | [9 empty] | 676476 | [29 empty] | PM ST 4,0 CO T60 ET V | 153597 | 1 | 2005-05-01 |  | PM ST 4,0 CO T60 ET V | 4.00 | CONISCH | THERMISCH VERZINKT | NVT | NVT | NVT |  | 350400 |  | 2000 1XPLL 24W R9005 EVSA* | 311067 | 1 | 2005-05-01 | [11 empty] | 175200 |  |  |  | LAMP PH PLL 24W 830 2G11 4P | 36090 | 1 | 2024-06-26 |  | 24W PLL |  |  | 24.00 | 16000 | PLL |  | HFP 22-42 | 311064 | 1 | 2005-05-01 | [12 empty] | Mastdeur | 90316 | 1 | 2005-05-01 |  | Mastdeur | Mastdeur | NVT
12 | 340859 | https://lms.nederlandslicht.nl/qr/report/340859 | 52.7944 | 6.7119 | 244351.7444 | 534945.9036 | Baander |  | 7854SB | Zweeloo | Aalden | 2005-05-01 | Gemeente Coevorden |  |  |  | Gemeente Coevorden | In bedrijf | Enexis |  |  |  |  | Nacht | Onbemeterd | [9 empty] | 676477 | [29 empty] | PM ST 4,0 CO T60 ET V | 153597 | 1 | 2005-05-01 |  | PM ST 4,0 CO T60 ET V | 4.00 | CONISCH | THERMISCH VERZINKT | NVT | NVT | NVT |  | 350400 |  | 2000 1XPLL 24W R9005 EVSA* | 311067 | 1 | 2005-05-01 | [11 empty] | 175200 |  |  |  | LAMP PH PLL 24W 830 2G11 4P | 36090 | 1 | 2024-06-26 |  | 24W PLL |  |  | 24.00 | 16000 | PLL |  | HFP 22-42 | 311064 | 1 | 2005-05-01 | [12 empty] | Mastdeur | 90316 | 1 | 2005-05-01 |  | Mastdeur | Mastdeur | NVT
3 | 340860 | https://lms.nederlandslicht.nl/qr/report/340860 | 52.7936 | 6.7114 | 244320.3924 | 534850.1837 | Schouw |  | 7854SE | Zweeloo | Aalden | 2005-05-01 | Gemeente Coevorden |  |  |  | Gemeente Coevorden | In bedrijf | Enexis |  |  |  |  | Nacht | Onbemeterd | [9 empty] | 676478 | [29 empty] | PM ST 4,0 CO T60 ET V | 153597 | 1 | 2005-05-01 |  | PM ST 4,0 CO T60 ET V | 4.00 | CONISCH | THERMISCH VERZINKT | NVT | NVT | NVT |  | 350400 |  | 2000 1XPLL 24W R9005 EVSA* | 311067 | 1 | 2005-05-01 | [11 empty] | 175200 |  |  |  | LAMP PH PLL 24W 830 2G11 4P | 36090 | 1 | 2024-06-26 |  | 24W PLL |  |  | 24.00 | 16000 | PLL |  | HFP 22-42 | 311064 | 1 | 2005-05-01 | [12 empty] | Mastdeur | 90316 | 1 | 2005-05-01 |  | Mastdeur | Mastdeur | NVT
5 | 340861 | https://lms.nederlandslicht.nl/qr/report/340861 | 52.7933 | 6.7109 | 244286.3543 | 534819.4519 | Schouw |  | 7854SE | Zweeloo | Aalden | 2005-05-01 | Gemeente Coevorden |  |  |  | Gemeente Coevorden | In bedrijf | Enexis |  |  |  |  | Nacht | Onbemeterd | [9 empty] | 676479 | [29 empty] | PM ST 4,0 CO T60 ET V | 153597 | 1 | 2005-05-01 |  | PM ST 4,0 CO T60 ET V | 4.00 | CONISCH | THERMISCH VERZINKT | NVT | NVT | NVT |  | 350400 |  | 2000 1XPLL 24W R9005 EVSA* | 311067 | 1 | 2005-05-01 | [11 empty] | 175200 |  |  |  | LAMP PH PLL 24W 830 2G11 4P | 36090 | 1 | 2024-06-26 |  | 24W PLL |  |  | 24.00 | 16000 | PLL |  | HFP 22-42 | 311064 | 1 | 2005-05-01 | [12 empty] | Mastdeur | 90316 | 1 | 2005-05-01 |  | Mastdeur | Mastdeur | NVT
10 | 340862 | https://lms.nederlandslicht.nl/qr/report/340862 | 52.801 | 6.7303 | 245577.8956 | 535697.3149 | Brinklanden |  |  | Zweeloo | Zweeloo | 1994-01-01 | Gemeente Coevorden |  |  |  | Provincie Drenthe | In bedrijf | Enexis |  |  |  |  | Nacht | Onbemeterd | [9 empty] | 676819 | [29 empty] | ANWB CVL ST 8 M (EU 1500-60) | 331073 | 1 | 1994-01-01 | [9 empty] | 350400 |  | PHI SRS 201 SOX 55 W | 58360 | 1 | 1994-01-01 |  | SRS201 9010 | [9 empty] | 175200 |  |  |  | LAMP SOX 55W BY22 | 50617 | 1 | 2020-06-04 |  | 55W SOX |  |  | 55.00 | 12000 | SOX |  | BSX55 | 47246 | 1 | 2020-06-04 |  | BSX55 |  |  | 5.00 | 175200 | [6 empty] | Mastdeur | 90316 | 1 | 1994-01-01 |  | Mastdeur | Mastdeur | NVT
10 | 340862 | https://lms.nederlandslicht.nl/qr/report/340862 | 52.801 | 6.7303 | 245577.8956 | 535697.3149 | Brinklanden |  |  | Zweeloo | Zweeloo | 1994-01-01 | Gemeente Coevorden |  |  |  | Provincie Drenthe | In bedrijf | Enexis |  |  |  |  | Nacht | Onbemeterd | [9 empty] | 676819 | [44 empty] | ANWB WEGWIJZER | 55500 | 2 | 1994-01-01 |  | ANWB VLAG | ANWB | [8 empty] | 175200 |  |  |  | LAMP TLD 58W 830 G13 | 198640 | 2 | 1994-01-01 |  |  |  |  | 36.00 |  | TL |  | TL5 | 44127 | 2 | 1994-01-01 |  | TL5 |  |  | 6.00 | 175200
10 | 340862 | https://lms.nederlandslicht.nl/qr/report/340862 | 52.801 | 6.7303 | 245577.8956 | 535697.3149 | Brinklanden |  |  | Zweeloo | Zweeloo | 1994-01-01 | Gemeente Coevorden |  |  |  | Provincie Drenthe | In bedrijf | Enexis |  |  |  |  | Nacht | Onbemeterd | [9 empty] | 676819 | [44 empty] | ANWB WEGWIJZER | 55500 | 3 | 1994-01-01 |  | ANWB VLAG | ANWB | [8 empty] | 175200 |  |  |  | LAMP TLD 58W 830 G13 | 198640 | 3 | 1994-01-01 |  |  |  |  | 36.00 |  | TL |  | TL5 | 44127 | 3 | 1994-01-01 |  | TL5 |  |  | 6.00 | 175200
10 | 340862 | https://lms.nederlandslicht.nl/qr/report/340862 | 52.801 | 6.7303 | 245577.8956 | 535697.3149 | Brinklanden |  |  | Zweeloo | Zweeloo | 1994-01-01 | Gemeente Coevorden |  |  |  | Provincie Drenthe | In bedrijf | Enexis |  |  |  |  | Nacht | Onbemeterd | [9 empty] | 676819 | [44 empty] | ANWB WEGWIJZER | 55500 | 4 | 1994-01-01 |  | ANWB VLAG | ANWB | [8 empty] | 175200 |  |  |  | LAMP TLD 58W 830 G13 | 198640 | 4 | 1994-01-01 |  |  |  |  | 36.00 |  | TL |  | TL5 | 44127 | 4 | 1994-01-01 |  | TL5 |  |  | 6.00 | 175200
10 | 340862 | https://lms.nederlandslicht.nl/qr/report/340862 | 52.801 | 6.7303 | 245577.8956 | 535697.3149 | Brinklanden |  |  | Zweeloo | Zweeloo | 1994-01-01 | Gemeente Coevorden |  |  |  | Provincie Drenthe | In bedrijf | Enexis |  |  |  |  | Nacht | Onbemeterd | [9 empty] | 676819 | [44 empty] | ANWB WEGWIJZER | 55500 | 5 | 1994-01-01 |  | ANWB VLAG | ANWB | [8 empty] | 175200 |  |  |  | LAMP TLD 58W 830 G13 | 198640 | 5 | 1994-01-01 |  |  |  |  | 36.00 |  | TL |  | TL5 | 44127 | 5 | 1994-01-01 |  | TL5 |  |  | 6.00 | 175200
10 | 340862 | https://lms.nederlandslicht.nl/qr/report/340862 | 52.801 | 6.7303 | 245577.8956 | 535697.3149 | Brinklanden |  |  | Zweeloo | Zweeloo | 1994-01-01 | Gemeente Coevorden |  |  |  | Provincie Drenthe | In bedrijf | Enexis |  |  |  |  | Nacht | Onbemeterd | [9 empty] | 676819 | [44 empty] | ANWB WEGWIJZER | 55500 | 6 | 1994-01-01 |  | ANWB VLAG | ANWB | [8 empty] | 175200 |  |  |  | LAMP TLD 58W 830 G13 | 198640 | 6 | 1994-01-01 |  |  |  |  | 36.00 |  | TL |  | TL5 | 44127 | 6 | 1994-01-01 |  | TL5 |  |  | 6.00 | 175200
19 | 340863 | https://lms.nederlandslicht.nl/qr/report/340863 | 52.7935 | 6.7967 | 250068.5642 | 534957.5005 | Dorpsstraat, Noord Sleen |  | 7846AS | Sleen | Noord-Sleen | 2008-08-01 | Gemeente Coevorden |  |  |  | Provincie Drenthe | In bedrijf | Enexis |  |  |  |  | Nacht | Onbemeterd | [9 empty] | 679110 | [29 empty] | 7670400 CON ST 4 m PT | 311782 | 1 | 2008-08-01 | [9 empty] | 350400 |  | 2000 COMF 1XPLL 24W R9005 EVSA | 197329 | 1 | 2008-08-01 | [7 empty] | RAL9005 | [7 empty] | LAMP PH PLL 24W 830 2G11 4P | 36090 | 1 | 2024-06-21 |  | 24W PLL |  |  | 24.00 | 16000 | PLL |  | HFP 22-42 | 311064 | 1 | 2008-08-01 | [12 empty] | Mastdeur | 90316 | 1 | 2008-08-01 |  | Mastdeur | Mastdeur | NVT
20 | 340864 | https://lms.nederlandslicht.nl/qr/report/340864 | 52.7936 | 6.7964 | 250046.5626 | 534968.0111 | Dorpsstraat, Noord Sleen |  | 7846AS | Sleen | Noord-Sleen | 2008-08-01 | Gemeente Coevorden |  |  |  | Provincie Drenthe | In bedrijf | Enexis |  |  |  |  | Nacht | Onbemeterd | [9 empty] | 679111 | [29 empty] | 7670400 CON ST 4 m PT | 311782 | 1 | 2008-08-01 | [9 empty] | 350400 |  | 2000 COMF 1XPLL 24W R9005 EVSA | 197329 | 1 | 2008-08-01 | [7 empty] | RAL9005 | [7 empty] | LAMP PH PLL 24W 830 2G11 4P | 36090 | 1 | 2024-06-21 |  | 24W PLL |  |  | 24.00 | 16000 | PLL |  | HFP 22-42 | 311064 | 1 | 2008-08-01 | [12 empty] | Mastdeur | 90316 | 1 | 2008-08-01 |  | Mastdeur | Mastdeur | NVT
22 | 340865 | https://lms.nederlandslicht.nl/qr/report/340865 | 52.7939 | 6.7957 | 250005.2896 | 534994.7701 | Dorpsstraat, Noord Sleen |  | 7846AS | Sleen | Noord-Sleen | 2008-08-01 | Gemeente Coevorden |  |  |  | Provincie Drenthe | In bedrijf | Enexis |  |  |  |  | Nacht | Onbemeterd | [9 empty] | 679112 | [29 empty] | 7670400 CON ST 4 m PT | 311782 | 1 | 2008-08-01 | [9 empty] | 350400 |  | 2000 COMF 1XPLL 24W R9005 EVSA | 197329 | 1 | 2008-08-01 | [7 empty] | RAL9005 | [7 empty] | LAMP PH PLL 24W 830 2G11 4P | 36090 | 1 | 2024-06-21 |  | 24W PLL |  |  | 24.00 | 16000 | PLL |  | HFP 22-42 | 311064 | 1 | 2008-08-01 | [12 empty] | Mastdeur | 90316 | 1 | 2008-08-01 |  | Mastdeur | Mastdeur | NVT
23 | 340866 | https://lms.nederlandslicht.nl/qr/report/340866 | 52.7939 | 6.7954 | 249980.3691 | 534999.8337 | Dorpsstraat, Noord Sleen |  | 7846AS | Sleen | Noord-Sleen | 2008-08-01 | Gemeente Coevorden |  |  |  | Provincie Drenthe | In bedrijf | Enexis |  |  |  |  | Nacht | Onbemeterd | [9 empty] | 679113 | [29 empty] | 7670400 CON ST 4 m PT | 311782 | 1 | 2008-08-01 | [9 empty] | 350400 |  | 2000 COMF 1XPLL 24W R9005 EVSA | 197329 | 1 | 2008-08-01 | [7 empty] | RAL9005 | [7 empty] | LAMP PH PLL 24W 830 2G11 4P | 36090 | 1 | 2024-06-21 |  | 24W PLL |  |  | 24.00 | 16000 | PLL |  | HFP 22-42 | 311064 | 1 | 2008-08-01 | [12 empty] | Mastdeur | 90316 | 1 | 2008-08-01 |  | Mastdeur | Mastdeur | NVT
2 | 340867 | https://lms.nederlandslicht.nl/qr/report/340867 | 52.7969 | 6.8027 | 250470.6332 | 535342.6493 | Odoornerweg Noord-Sleen |  | 7846TA | Sleen | Noord-Sleen | 1994-01-01 | Gemeente Coevorden | Innolumis | 5 | Mini Victoria 730-10W Narrow | Gemeente Coevorden | In bedrijf | Enexis |  | AAN 100%, 23:00 050%, 06:00 100%, UIT |  |  | Nacht | Onbemeterd | [6 empty] | 2021-10-10 |  |  | 679114 | [29 empty] | LM AL 6,0 CO EU | 314393 | 1 | 2020-11-15 | [9 empty] | 350400 |  | Mini Victoria 730-10W Narrow | 1209216 | 1 | 2021-10-10 | [11 empty] | 175200 |  |  |  | Mini Victoria 730-10W Narrow | 1209217 | 1 | 2021-10-10 |  |  |  |  | 10.00 |  | LED |  | LED DRIVER | 44123 | 1 | 2021-10-10 |  | LEDDRIVER |  |  | 1.00 | 175200 | [6 empty] | Mastdeur | 90316 | 1 | 1994-01-01 |  | Mastdeur | Mastdeur | NVT
9 | 340868 | https://lms.nederlandslicht.nl/qr/report/340868 | 52.7954 | 6.8028 | 250480.7069 | 535168.8536 | Odoornerweg Noord-Sleen |  | 7846TA | Sleen | Noord-Sleen | 1994-01-01 | Gemeente Coevorden | Innolumis | 5 | Mini Victoria 730-10W Narrow | Gemeente Coevorden | In bedrijf | Enexis |  | AAN 100%, 23:00 050%, 06:00 100%, UIT |  |  | Nacht | Onbemeterd | [6 empty] | 2021-10-10 |  |  | 679115 | [29 empty] | CON AL 6 M | 57026 | 1 | 2020-11-15 |  | LM AL 6,0 CO EU600/5 T60 TP | 6.00 | CONISCH | ALUMINIUM | NVT | NVT | NVT |  | 350400 |  | Mini Victoria 730-10W Narrow | 1209216 | 1 | 2021-10-10 | [11 empty] | 175200 |  |  |  | Mini Victoria 730-10W Narrow | 1209217 | 1 | 2021-10-10 |  |  |  |  | 10.00 |  | LED |  | LED DRIVER | 44123 | 1 | 2021-10-10 |  | LEDDRIVER |  |  | 1.00 | 175200 | [6 empty] | Mastdeur | 90316 | 1 | 1994-01-01 |  | Mastdeur | Mastdeur | NVT
15 | 340869 | https://lms.nederlandslicht.nl/qr/report/340869 | 52.7939 | 6.8025 | 250463.436 | 535003.4586 | Odoornerweg Noord-Sleen |  | 7846TA | Sleen | Noord-Sleen | 1994-01-01 | Gemeente Coevorden |  |  |  | Provincie Drenthe | In bedrijf | Enexis |  |  |  |  | Nacht | Onbemeterd | [9 empty] | 679116 | [29 empty] | PM ST 4,0 CO T60 ET M V | 313571 | 1 | 2020-11-15 | [9 empty] | 350400 |  | 2000 1XPLL 24W R9005 EVSA | 36657 | 1 | 1994-01-01 |  | CDS711 9005 | INDAL |  |  |  |  | 9005 DIEPZWART |  |  |  | 175200 |  |  |  | LAMP PH PLL 24W 830 2G11 4P | 36090 | 1 | 2024-06-21 |  | 24W PLL |  |  | 24.00 | 16000 | PLL |  | HFP 22-42 | 311064 | 1 | 1994-01-01 | [12 empty] | Mastdeur | 90316 | 1 | 1994-01-01 |  | Mastdeur | Mastdeur | NVT
16 | 340870 | https://lms.nederlandslicht.nl/qr/report/340870 | 52.7937 | 6.8024 | 250457.3549 | 534979.3279 | Odoornerweg Noord-Sleen |  | 7846TA | Sleen | Noord-Sleen | 1994-01-01 | Gemeente Coevorden |  |  |  | Provincie Drenthe | In bedrijf | Enexis |  |  |  |  | Nacht | Onbemeterd | [9 empty] | 679117 | [29 empty] | PM ST 4,0 CO T60 ET M V | 313571 | 1 | 2020-11-15 | [9 empty] | 350400 |  | 2000 1XPLL 24W R9005 EVSA | 36657 | 1 | 1994-01-01 |  | CDS711 9005 | INDAL |  |  |  |  | 9005 DIEPZWART |  |  |  | 175200 |  |  |  | MASTER PL-L XTRA 24W/830/4P 1CT/25 | 1181248 | 1 | 2024-07-01 |  |  |  |  | 24.00 |  | PLL |  | QTP-M 1X26-42/220-240 S VS20 | 1186416 | 1 | 2024-07-01 |  |  |  |  | 3.00 | [7 empty] | Mastdeur | 90316 | 1 | 1994-01-01 |  | Mastdeur | Mastdeur | NVT
17 | 340871 | https://lms.nederlandslicht.nl/qr/report/340871 | 52.7935 | 6.8022 | 250442.2617 | 534959.9992 | Odoornerweg Noord-Sleen |  | 7846TA | Sleen | Noord-Sleen | 1994-01-01 | Gemeente Coevorden |  |  |  | Provincie Drenthe | In bedrijf | Enexis |  |  |  |  | Nacht | Onbemeterd | [9 empty] | 679118 | [29 empty] | PM ST 4,0 CO T60 ET M V | 313571 | 1 | 1994-01-01 | [9 empty] | 350400 |  | 2000 1XPLL 24W R9005 EVSA | 36657 | 1 | 1994-01-01 |  | CDS711 9005 | INDAL |  |  |  |  | 9005 DIEPZWART |  |  |  | 175200 |  |  |  | LAMP PH PLL 24W 830 2G11 4P | 36090 | 1 | 2024-06-21 |  | 24W PLL |  |  | 24.00 | 16000 | PLL |  | HFP 22-42 | 311064 | 1 | 1994-01-01 | [12 empty] | Mastdeur | 90316 | 1 | 1994-01-01 |  | Mastdeur | Mastdeur | NVT
18 | 340872 | https://lms.nederlandslicht.nl/qr/report/340872 | 52.7933 | 6.802 | 250425.5156 | 534942.1942 | Odoornerweg Noord-Sleen |  | 7846TA | Sleen | Noord-Sleen | 1994-01-01 | Gemeente Coevorden |  |  |  | Provincie Drenthe | In bedrijf | Enexis |  |  |  |  | Nacht | Onbemeterd | [9 empty] | 679119 | [29 empty] | PM ST 4,0 CO T60 ET M V | 313571 | 1 | 1994-01-01 | [9 empty] | 350400 |  | 2000 1XPLL 24W R9005 EVSA | 36657 | 1 | 1994-01-01 |  | CDS711 9005 | INDAL |  |  |  |  | 9005 DIEPZWART |  |  |  | 175200 |  |  |  | LAMP PH PLL 24W 830 2G11 4P | 36090 | 1 | 2024-06-21 |  | 24W PLL |  |  | 24.00 | 16000 | PLL |  | HFP 22-42 | 311064 | 1 | 1994-01-01 | [12 empty] | Mastdeur | 90316 | 1 | 1994-01-01 |  | Mastdeur | Mastdeur | NVT
1 | 340873 | https://lms.nederlandslicht.nl/qr/report/340873 | 52.7938 | 6.7945 | 249924.3186 | 534981.8563 | Zweeloerstraat |  | 7846TE | Sleen | Noord-Sleen | 1994-01-01 | Gemeente Coevorden | Signify | 5 | BDP103 PCC 1 xLED15/740 DM | Gemeente Coevorden | In bedrijf | Enexis |  | AAN 100%, 23:00 050%, 06:00 100%, UIT |  |  | Nacht | Onbemeterd | [6 empty] | 2021-10-10 |  |  | 679149 | [29 empty] | PM ST 5,0 CO+GP T60 ET Z V | 331091 | 1 | 1994-01-01 | [9 empty] | 350400 |  | BDP103 PCC 1 xLED15/740 DM | 1209251 | 1 | 2021-10-10 | [11 empty] | 175200 |  |  |  | BDP103 PCC 1 xLED15/740 DM | 1209252 | 1 | 2021-10-10 | [6 empty] | LED |  | LED DRIVER | 44123 | 1 | 2021-10-10 |  | LEDDRIVER |  |  | 1.00 | 175200 | [6 empty] | Mastdeur | 90316 | 1 | 1994-01-01 |  | Mastdeur | Mastdeur | NVT
15 | 340874 | https://lms.nederlandslicht.nl/qr/report/340874 | 52.7959 | 6.7946 | 249925.8638 | 535215.276 | Middelesweg |  | 7846TD | Sleen | Noord-Sleen | 1994-01-01 | Gemeente Coevorden | Innolumis | 5 | Mini Victoria 730-20W Narrow | Gemeente Coevorden | In bedrijf | Enexis |  | AAN 100%, 23:00 050%, 06:00 100%, UIT |  |  | Nacht | Onbemeterd | [6 empty] | 2021-10-10 | 2021-10-10 |  | 679170 | [29 empty] | LM AL 6,0 CO EU600/05 CM | 37203 | 1 | 1994-01-01 |  | LM AL 6,0 CO EU600/5 T60 TP | 6.00 | CONISCH | ALUMINIUM | NVT | NVT | NVT |  | 350400 |  | Mini Victoria 730-20W Narrow | 1209249 | 1 | 2021-10-10 | [11 empty] | 175200 |  |  |  | Mini Victoria 730-20W Narrow | 1209250 | 1 | 2021-10-10 |  |  |  |  | 20.00 |  | LED |  | LED DRIVER | 44123 | 1 | 2021-10-10 |  | LEDDRIVER |  |  | 1.00 | 175200 | [6 empty] | Mastdeur | 90316 | 1 | 1994-01-01 |  | Mastdeur | Mastdeur | NVT
56 | 340875 | https://lms.nederlandslicht.nl/qr/report/340875 | 52.839 | 6.7622 | 247646.8694 | 539965.0022 | Slenerweg |  | 7848AD | Sleen | Schoonoord | 1978-01-01 | Gemeente Coevorden |  |  |  | Provincie Drenthe | In bedrijf | Enexis |  |  |  |  | Nacht | Onbemeterd | [9 empty] | 679175 | [29 empty] | ANWB CVL ST 6 M | 331095 | 1 | 1978-01-01 | [9 empty] | 350400 |  | ANWB WEGWIJZER | 55500 | 1 | 2000-01-01 |  | ANWB VLAG | ANWB | [8 empty] | 175200 |  |  |  | SHP XO TUB CL 70 W E27 | 1181266 | 1 | 2023-11-29 |  |  |  |  | 70.00 |  |  |  | TL5 | 44127 | 1 | 2000-01-01 |  | TL5 |  |  | 6.00 | 175200 | [6 empty] | Mastdeur | 90316 | 1 | 1978-01-01 |  | Mastdeur | Mastdeur | NVT
56 | 340875 | https://lms.nederlandslicht.nl/qr/report/340875 | 52.839 | 6.7622 | 247646.8694 | 539965.0022 | Slenerweg |  | 7848AD | Sleen | Schoonoord | 1978-01-01 | Gemeente Coevorden |  |  |  | Provincie Drenthe | In bedrijf | Enexis |  |  |  |  | Nacht | Onbemeterd | [9 empty] | 679175 | [44 empty] | ANWB WEGWIJZER | 55500 | 2 | 2000-01-01 |  | ANWB VLAG | ANWB | [8 empty] | 175200 |  |  |  | LAMP TLD 58W 830 G13 | 198640 | 2 | 2000-01-01 |  |  |  |  | 36.00 |  | TL |  | TL5 | 44127 | 2 | 2000-01-01 |  | TL5 |  |  | 6.00 | 175200
56 | 340875 | https://lms.nederlandslicht.nl/qr/report/340875 | 52.839 | 6.7622 | 247646.8694 | 539965.0022 | Slenerweg |  | 7848AD | Sleen | Schoonoord | 1978-01-01 | Gemeente Coevorden |  |  |  | Provincie Drenthe | In bedrijf | Enexis |  |  |  |  | Nacht | Onbemeterd | [9 empty] | 679175 | [44 empty] | ANWB WEGWIJZER | 55500 | 3 | 2000-01-01 |  | ANWB VLAG | ANWB | [8 empty] | 175200 |  |  |  | LAMP TLD 58W 830 G13 | 198640 | 3 | 2000-01-01 |  |  |  |  | 36.00 |  | TL |  | TL5 | 44127 | 3 | 2000-01-01 |  | TL5 |  |  | 6.00 | 175200
56 | 340875 | https://lms.nederlandslicht.nl/qr/report/340875 | 52.839 | 6.7622 | 247646.8694 | 539965.0022 | Slenerweg |  | 7848AD | Sleen | Schoonoord | 1978-01-01 | Gemeente Coevorden |  |  |  | Provincie Drenthe | In bedrijf | Enexis |  |  |  |  | Nacht | Onbemeterd | [9 empty] | 679175 | [44 empty] | ANWB WEGWIJZER | 55500 | 4 | 2000-01-01 |  | ANWB VLAG | ANWB | [8 empty] | 175200 |  |  |  | LAMP TLD 58W 830 G13 | 198640 | 4 | 2000-01-01 |  |  |  |  | 36.00 |  | TL |  | TL5 | 44127 | 4 | 2000-01-01 |  | TL5 |  |  | 6.00 | 175200
56 | 340875 | https://lms.nederlandslicht.nl/qr/report/340875 | 52.839 | 6.7622 | 247646.8694 | 539965.0022 | Slenerweg |  | 7848AD | Sleen | Schoonoord | 1978-01-01 | Gemeente Coevorden |  |  |  | Provincie Drenthe | In bedrijf | Enexis |  |  |  |  | Nacht | Onbemeterd | [9 empty] | 679175 | [44 empty] | ANWB WEGWIJZER | 55500 | 5 | 2000-01-01 |  | ANWB VLAG | ANWB | [8 empty] | 175200 |  |  |  | SHP XO TUB CL 70 W E27 | 1181266 | 5 | 2023-11-29 |  |  |  |  | 70.00 |  |  |  | TL5 | 44127 | 5 | 2000-01-01 |  | TL5 |  |  | 6.00 | 175200
64 | 340876 | https://lms.nederlandslicht.nl/qr/report/340876 | 52.7071 | 6.7524 | 247263.6329 | 525281.3121 | Burg Fonteinstraat |  | 7751CA | Dalen | Dalen | 2016-02-26 | Gemeente Coevorden | Philips/Signify | 5 |  | Gemeente Coevorden | In bedrijf | Enexis |  | AAN 100%, 23:00 050%, 06:00 100%, UIT |  |  | Nacht | Bemeterd | [9 empty] | 698686 | [29 empty] | LM AL 8,0 CO EU750/05 T60x100 CM | 85298 | 1 | 2016-02-26 |  | LM AL 8,0 CO EU850/5 T60 TP | 8.00 | CONISCH | ALUMINIUM | NVT | NVT | NVT |  | 350400 |  | BGP381 GRN 35/640 DM | 947356 | 1 | 2020-08-23 |  |  | Philips/Signify | [8 empty] | 175200 |  |  |  | BGP381 GRN 35/640 DM | 947357 | 1 | 2020-08-30 | [6 empty] | LED |  | LED DRIVER | 44123 | 1 | 2020-08-30 |  | LEDDRIVER |  |  | 1.00 | 175200 | [6 empty] | Mastdeur | 90316 | 1 | 2016-02-26 |  | Mastdeur | Mastdeur | NVT
2 | 340877 | https://lms.nederlandslicht.nl/qr/report/340877 | 52.6967 | 6.7497 | 247105.2061 | 524123.2742 | Grondzeiler |  | 7751HA | Dalen | Dalen | 2003-05-05 | Gemeente Coevorden | Philips/Signify | 5 |  | Gemeente Coevorden | In bedrijf | Enexis |  | AAN 100%, 23:00 050%, 06:00 100%, UIT |  |  | Nacht | Bemeterd | [9 empty] | 699176 | [29 empty] | PM AL 3,5 CO T60 D114 CP | 36658 | 1 | 2003-05-05 |  | PM AL 3,5 CO T60 TP | 3.50 | CONISCH | ALUMINIUM | NVT | NVT | NVT |  | 350400 |  | BDP103 PCC GRN15/840 DM | 947343 | 1 | 2020-08-23 |  |  | Philips/Signify | [8 empty] | 175200 |  |  |  | BDP103 PCC GRN15/840 DM | 947344 | 1 | 2020-08-30 | [6 empty] | LED |  | LED DRIVER | 44123 | 1 | 2020-08-30 |  | LEDDRIVER |  |  | 1.00 | 175200 | [6 empty] | Mastdeur | 90316 | 1 | 2003-05-05 |  | Mastdeur | Mastdeur | NVT
3 | 340878 | https://lms.nederlandslicht.nl/qr/report/340878 | 52.6968 | 6.75 | 247126.9495 | 524129.7344 | Grondzeiler |  | 7751HA | Dalen | Dalen | 2003-12-08 | Gemeente Coevorden | Philips/Signify | 5 |  | Gemeente Coevorden | In bedrijf | Enexis |  | AAN 100%, 23:00 050%, 06:00 100%, UIT |  |  | Nacht | Bemeterd | [9 empty] | 699177 | [29 empty] | CON AL 3.5 M PT | 59588 | 1 | 2003-12-08 |  | PM AL 3,5 CO T60 TP | 3.50 | CONISCH | ALUMINIUM | NVT | NVT | NVT |  | 350400 |  | BDP103 PCC GRN15/840 DM | 947343 | 1 | 2020-08-23 |  |  | Philips/Signify | [8 empty] | 175200 |  |  |  | BDP103 PCC GRN15/840 DM | 947344 | 1 | 2020-08-30 | [6 empty] | LED |  | LED DRIVER | 44123 | 1 | 2020-08-30 |  | LEDDRIVER |  |  | 1.00 | 175200 | [6 empty] | Mastdeur | 90316 | 1 | 2003-12-08 |  | Mastdeur | Mastdeur | NVT
4 | 340879 | https://lms.nederlandslicht.nl/qr/report/340879 | 52.6968 | 6.7504 | 247149.3178 | 524136.2488 | Grondzeiler |  | 7751HA | Dalen | Dalen | 2003-12-08 | Gemeente Coevorden | Philips/Signify | 5 |  | Gemeente Coevorden | In bedrijf | Enexis |  | AAN 100%, 23:00 050%, 06:00 100%, UIT |  |  | Nacht | Bemeterd | [9 empty] | 699178 | [29 empty] | CON AL 3.5 M PT | 59588 | 1 | 2003-12-08 |  | PM AL 3,5 CO T60 TP | 3.50 | CONISCH | ALUMINIUM | NVT | NVT | NVT |  | 350400 |  | BDP103 PCC GRN15/840 DM | 947343 | 1 | 2020-08-23 |  |  | Philips/Signify | [8 empty] | 175200 |  |  |  | BDP103 PCC GRN15/840 DM | 947344 | 1 | 2020-08-30 | [6 empty] | LED |  | LED DRIVER | 44123 | 1 | 2020-08-30 |  | LEDDRIVER |  |  | 1.00 | 175200 | [6 empty] | Mastdeur | 90316 | 1 | 2003-12-08 |  | Mastdeur | Mastdeur | NVT
82 | 340880 | https://lms.nederlandslicht.nl/qr/report/340880 | 52.6537 | 6.7387 | 246448.8674 | 519324.7798 | Euregioweg |  | 7742PV | Coevorden | Coevorden | 1990-01-01 | Gemeente Coevorden | Innolumis | 5 |  | Gemeente Coevorden | In bedrijf | Enexis |  | AAN 100%, 23:00 050%, 06:00 100%, UIT |  |  | Nacht | Bemeterd | [9 empty] | 699243 | [29 empty] | LM AL 8,0 CO EU700 T60 | 315711 | 1 | 1990-01-01 | [9 empty] | 350400 |  | NICOLE 75X 75W GO 7000L 7035 WIDE DVD | 315365 | 1 | 2018-07-06 |  | NICOLE 75W GOLDEN ORANGE | Innolumis |  |  |  |  | 7035 LICHTGRIJS |  |  | 7000.00 | 175200 |  |  |  | LED IN: NICOLE 75X 75W GO 7000L 7035 WIDE DVD | 315366 | 1 | 2018-07-06 |  | LED IN: NICOLE 75X 75W GO 7000L 7035 WIDE DVD | Innolumis | Golden Orange | 75.00 |  | LED |  | LED DRIVER | 44123 | 1 | 2018-07-06 |  | LEDDRIVER |  |  | 1.00 | 175200 | [6 empty] | Mastdeur | 90316 | 1 | 1990-01-01 |  | Mastdeur | Mastdeur | NVT
81 | 340881 | https://lms.nederlandslicht.nl/qr/report/340881 | 52.6534 | 6.739 | 246467.5395 | 519295.5273 | Euregioweg |  | 7742PV | Coevorden | Coevorden | 2017-09-20 | Gemeente Coevorden | Innolumis | 5 |  | Gemeente Coevorden | In bedrijf | Enexis |  | AAN 100%, 23:00 050%, 06:00 100%, UIT |  |  | Nacht | Bemeterd | [9 empty] | 699244 | [29 empty] | LM AL 8,0 CO EU750/05 T60x100 CM | 85298 | 1 | 2017-09-20 |  | LM AL 8,0 CO EU850/5 T60 TP | 8.00 | CONISCH | ALUMINIUM | NVT | NVT | NVT |  | 350400 |  | NICOLE 75X 75W GO 7000L 7035 WIDE DVD | 315365 | 1 | 2018-07-06 |  | NICOLE 75W GOLDEN ORANGE | Innolumis |  |  |  |  | 7035 LICHTGRIJS |  |  | 7000.00 | 175200 |  |  |  | LED IN: NICOLE 75X 75W GO 7000L 7035 WIDE DVD | 315366 | 1 | 2018-07-06 |  | LED IN: NICOLE 75X 75W GO 7000L 7035 WIDE DVD | Innolumis | Golden Orange | 75.00 |  | LED |  | LED DRIVER | 44123 | 1 | 2018-07-06 |  | LEDDRIVER |  |  | 1.00 | 175200 | [6 empty] | Mastdeur | 90316 | 1 | 2017-09-20 |  | Mastdeur | Mastdeur | NVT
80 | 340882 | https://lms.nederlandslicht.nl/qr/report/340882 | 52.6532 | 6.7392 | 246484.957 | 519264.9236 | Euregioweg |  | 7742PV | Coevorden | Coevorden | 1990-01-01 | Gemeente Coevorden | Innolumis | 5 |  | Gemeente Coevorden | In bedrijf | Enexis |  | AAN 100%, 23:00 050%, 06:00 100%, UIT |  |  | Nacht | Bemeterd | [9 empty] | 699245 | [29 empty] | LM AL 8,0 CO EU700 T60 | 315711 | 1 | 1990-01-01 | [9 empty] | 350400 |  | NICOLE 75X 75W GO 7000L 7035 WIDE DVD | 315365 | 1 | 2018-11-15 |  | NICOLE 75W GOLDEN ORANGE | Innolumis |  |  |  |  | 7035 LICHTGRIJS |  |  | 7000.00 | 175200 |  |  |  | LED IN: NICOLE 75X 75W GO 7000L 7035 WIDE DVD | 315366 | 1 | 2018-11-15 |  | LED IN: NICOLE 75X 75W GO 7000L 7035 WIDE DVD | Innolumis | Golden Orange | 75.00 |  | LED |  | LED DRIVER | 44123 | 1 | 2018-11-15 |  | LEDDRIVER |  |  | 1.00 | 175200 | [6 empty] | Mastdeur | 90316 | 1 | 1990-01-01 |  | Mastdeur | Mastdeur | NVT
79 | 340883 | https://lms.nederlandslicht.nl/qr/report/340883 | 52.6529 | 6.7395 | 246502.0657 | 519234.6503 | Euregioweg |  | 7742PV | Coevorden | Coevorden | 1990-01-01 | Gemeente Coevorden | Innolumis | 5 |  | Gemeente Coevorden | In bedrijf | Enexis |  | AAN 100%, 23:00 050%, 06:00 100%, UIT |  |  | Nacht | Bemeterd | [9 empty] | 699246 | [29 empty] | LM AL 8,0 CO EU700 T60 | 315711 | 1 | 1990-01-01 | [9 empty] | 350400 |  | NICOLE 75X 75W GO 7000L 7035 WIDE DVD | 315365 | 1 | 2018-11-15 |  | NICOLE 75W GOLDEN ORANGE | Innolumis |  |  |  |  | 7035 LICHTGRIJS |  |  | 7000.00 | 175200 |  |  |  | LED IN: NICOLE 75X 75W GO 7000L 7035 WIDE DVD | 315366 | 1 | 2018-11-15 |  | LED IN: NICOLE 75X 75W GO 7000L 7035 WIDE DVD | Innolumis | Golden Orange | 75.00 |  | LED |  | LED DRIVER | 44123 | 1 | 2018-11-15 |  | LEDDRIVER |  |  | 1.00 | 175200 | [6 empty] | Mastdeur | 90316 | 1 | 1990-01-01 |  | Mastdeur | Mastdeur | NVT
78 | 340884 | https://lms.nederlandslicht.nl/qr/report/340884 | 52.6526 | 6.7397 | 246519.3185 | 519204.1571 | Euregioweg |  | 7742PV | Coevorden | Coevorden | 2017-07-12 | Gemeente Coevorden | Innolumis | 5 |  | Gemeente Coevorden | In bedrijf | Enexis |  | AAN 100%, 23:00 050%, 06:00 100%, UIT |  |  | Nacht | Bemeterd | [9 empty] | 699247 | [29 empty] | LM AL 8,0 CO EU750/05 T60x100 CM | 85298 | 1 | 2017-07-12 |  | LM AL 8,0 CO EU850/5 T60 TP | 8.00 | CONISCH | ALUMINIUM | NVT | NVT | NVT |  | 350400 |  | NICOLE 75X 75W GO 7000L 7035 WIDE DVD | 315365 | 1 | 2018-11-15 |  | NICOLE 75W GOLDEN ORANGE | Innolumis |  |  |  |  | 7035 LICHTGRIJS |  |  | 7000.00 | 175200 |  |  |  | LED IN: NICOLE 75X 75W GO 7000L 7035 WIDE DVD | 315366 | 1 | 2018-11-15 |  | LED IN: NICOLE 75X 75W GO 7000L 7035 WIDE DVD | Innolumis | Golden Orange | 75.00 |  | LED |  | LED DRIVER | 44123 | 1 | 2018-11-15 |  | LEDDRIVER |  |  | 1.00 | 175200 | [6 empty] | Mastdeur | 90316 | 1 | 2017-07-12 |  | Mastdeur | Mastdeur | NVT
77 | 340885 | https://lms.nederlandslicht.nl/qr/report/340885 | 52.6523 | 6.74 | 246538.5708 | 519174.8979 | Euregioweg |  | 7742PV | Coevorden | Coevorden | 1990-01-01 | Gemeente Coevorden | Innolumis | 5 |  | Gemeente Coevorden | In bedrijf | Enexis |  | AAN 100%, 23:00 050%, 06:00 100%, UIT |  |  | Nacht | Bemeterd | [9 empty] | 699248 | [29 empty] | LM AL 8,0 CO EU700 T60 | 315711 | 1 | 1990-01-01 | [9 empty] | 350400 |  | NICOLE 75X 75W GO 7000L 7035 WIDE DVD | 315365 | 1 | 2021-12-07 |  | NICOLE 75W GOLDEN ORANGE | Innolumis |  |  |  |  | 7035 LICHTGRIJS |  |  | 7000.00 | 175200 |  |  |  | LED IN: NICOLE 75X 75W GO 7000L 7035 WIDE DVD | 315366 | 1 | 2018-11-15 |  | LED IN: NICOLE 75X 75W GO 7000L 7035 WIDE DVD | Innolumis | Golden Orange | 75.00 |  | LED |  | LED DRIVER | 44123 | 1 | 2018-11-15 |  | LEDDRIVER |  |  | 1.00 | 175200 | [6 empty] | Mastdeur | 90316 | 1 | 1990-01-01 |  | Mastdeur | Mastdeur | NVT
76 | 340886 | https://lms.nederlandslicht.nl/qr/report/340886 | 52.6521 | 6.7403 | 246561.3387 | 519148.7997 | Euregioweg |  | 7742PV | Coevorden | Coevorden | 1990-01-01 | Gemeente Coevorden | Innolumis | 5 |  | Gemeente Coevorden | In bedrijf | Enexis |  | AAN 100%, 23:00 050%, 06:00 100%, UIT |  |  | Nacht | Bemeterd | [9 empty] | 699249 | [29 empty] | LM AL 8,0 CO EU700 T60 | 315711 | 1 | 1990-01-01 | [9 empty] | 350400 |  | NICOLE 75X 75W GO 7000L 7035 WIDE DVD | 315365 | 1 | 2021-12-07 |  | NICOLE 75W GOLDEN ORANGE | Innolumis |  |  |  |  | 7035 LICHTGRIJS |  |  | 7000.00 | 175200 |  |  |  | LED IN: NICOLE 75X 75W GO 7000L 7035 WIDE DVD | 315366 | 1 | 2018-11-15 |  | LED IN: NICOLE 75X 75W GO 7000L 7035 WIDE DVD | Innolumis | Golden Orange | 75.00 |  | LED |  | LED DRIVER | 44123 | 1 | 2018-11-15 |  | LEDDRIVER |  |  | 1.00 | 175200 | [6 empty] | Mastdeur | 90316 | 1 | 1990-01-01 |  | Mastdeur | Mastdeur | NVT
75 | 340887 | https://lms.nederlandslicht.nl/qr/report/340887 | 52.6519 | 6.7407 | 246587.56 | 519125.4441 | Euregioweg |  | 7742PV | Coevorden | Coevorden | 1990-01-01 | Gemeente Coevorden | Innolumis | 5 |  | Gemeente Coevorden | In bedrijf | Enexis |  | AAN 100%, 23:00 050%, 06:00 100%, UIT |  |  | Nacht | Bemeterd | [9 empty] | 699250 | [29 empty] | LM AL 8,0 CO EU700 T60 | 315711 | 1 | 1990-01-01 | [9 empty] | 350400 |  | NICOLE 75X 75W GO 7000L 7035 WIDE DVD | 315365 | 1 | 2018-11-15 |  | NICOLE 75W GOLDEN ORANGE | Innolumis |  |  |  |  | 7035 LICHTGRIJS |  |  | 7000.00 | 175200 |  |  |  | LED IN: NICOLE 75X 75W GO 7000L 7035 WIDE DVD | 315366 | 1 | 2018-11-15 |  | LED IN: NICOLE 75X 75W GO 7000L 7035 WIDE DVD | Innolumis | Golden Orange | 75.00 |  | LED |  | LED DRIVER | 44123 | 1 | 2018-11-15 |  | LEDDRIVER |  |  | 1.00 | 175200 | [6 empty] | Mastdeur | 90316 | 1 | 1990-01-01 |  | Mastdeur | Mastdeur | NVT
74 | 340888 | https://lms.nederlandslicht.nl/qr/report/340888 | 52.6517 | 6.7411 | 246616.9154 | 519106.3766 | Euregioweg |  | 7742PV | Coevorden | Coevorden | 1990-01-01 | Gemeente Coevorden | Innolumis | 5 |  | Gemeente Coevorden | In bedrijf | Enexis |  | AAN 100%, 23:00 050%, 06:00 100%, UIT |  |  | Nacht | Bemeterd | [9 empty] | 699251 | [29 empty] | LM AL 8,0 CO EU700 T60 | 315711 | 1 | 1990-01-01 | [9 empty] | 350400 |  | NICOLE 75X 75W GO 7000L 7035 WIDE DVD | 315365 | 1 | 2018-11-15 |  | NICOLE 75W GOLDEN ORANGE | Innolumis |  |  |  |  | 7035 LICHTGRIJS |  |  | 7000.00 | 175200 |  |  |  | LED IN: NICOLE 75X 75W GO 7000L 7035 WIDE DVD | 315366 | 1 | 2018-11-15 |  | LED IN: NICOLE 75X 75W GO 7000L 7035 WIDE DVD | Innolumis | Golden Orange | 75.00 |  | LED |  | LED DRIVER | 44123 | 1 | 2018-11-15 |  | LEDDRIVER |  |  | 1.00 | 175200 | [6 empty] | Mastdeur | 90316 | 1 | 1990-01-01 |  | Mastdeur | Mastdeur | NVT
47 | 340889 | https://lms.nederlandslicht.nl/qr/report/340889 | 52.651 | 6.7526 | 247398.0612 | 519043.8153 | Euregioweg |  | 7742PV | Coevorden | Coevorden | 1990-01-01 | Gemeente Coevorden | Innolumis | 5 |  | Gemeente Coevorden | In bedrijf | Enexis |  | AAN 100%, 23:00 050%, 06:00 100%, UIT |  |  | Nacht | Bemeterd | [9 empty] | 699252 | [29 empty] | LM AL 8,0 CO EU700 T60 | 315711 | 1 | 1990-01-01 | [9 empty] | 350400 |  | NICOLE 75X 75W GO 7000L 7035 WIDE DVD | 315365 | 1 | 2018-11-15 |  | NICOLE 75W GOLDEN ORANGE | Innolumis |  |  |  |  | 7035 LICHTGRIJS |  |  | 7000.00 | 175200 |  |  |  | LED IN: NICOLE 75X 75W GO 7000L 7035 WIDE DVD | 315366 | 1 | 2018-11-15 |  | LED IN: NICOLE 75X 75W GO 7000L 7035 WIDE DVD | Innolumis | Golden Orange | 75.00 |  | LED |  | LED DRIVER | 44123 | 1 | 2018-11-15 |  | LEDDRIVER |  |  | 1.00 | 175200 | [6 empty] | Mastdeur | 90316 | 1 | 1990-01-01 |  | Mastdeur | Mastdeur | NVT
48 | 340890 | https://lms.nederlandslicht.nl/qr/report/340890 | 52.651 | 6.7523 | 247372.7683 | 519039.0404 | Euregioweg |  | 7742PV | Coevorden | Coevorden | 1990-01-01 | Gemeente Coevorden | Innolumis | 5 |  | Gemeente Coevorden | In bedrijf | Enexis |  | AAN 100%, 23:00 050%, 06:00 100%, UIT |  |  | Nacht | Bemeterd | [9 empty] | 699253 | [29 empty] | LM AL 8,0 CO EU700 T60 | 315711 | 1 | 1990-01-01 | [9 empty] | 350400 |  | NICOLE 75X 75W GO 7000L 7035 WIDE DVD | 315365 | 1 | 2018-11-15 |  | NICOLE 75W GOLDEN ORANGE | Innolumis |  |  |  |  | 7035 LICHTGRIJS |  |  | 7000.00 | 175200 |  |  |  | LED IN: NICOLE 75X 75W GO 7000L 7035 WIDE DVD | 315366 | 1 | 2018-11-15 |  | LED IN: NICOLE 75X 75W GO 7000L 7035 WIDE DVD | Innolumis | Golden Orange | 75.00 |  | LED |  | LED DRIVER | 44123 | 1 | 2018-11-15 |  | LEDDRIVER |  |  | 1.00 | 175200 | [6 empty] | Mastdeur | 90316 | 1 | 1990-01-01 |  | Mastdeur | Mastdeur | NVT
49 | 340891 | https://lms.nederlandslicht.nl/qr/report/340891 | 52.6509 | 6.7517 | 247337.9154 | 519030.1786 | Euregioweg |  | 7742PV | Coevorden | Coevorden | 1990-01-01 | Gemeente Coevorden | Innolumis | 5 |  | Gemeente Coevorden | In bedrijf | Enexis |  | AAN 100%, 23:00 050%, 06:00 100%, UIT |  |  | Nacht | Bemeterd | [9 empty] | 699254 | [29 empty] | LM AL 8,0 CO EU700 T60 | 315711 | 1 | 1990-01-01 | [9 empty] | 350400 |  | NICOLE 75X 75W GO 7000L 7035 WIDE DVD | 315365 | 1 | 2018-11-15 |  | NICOLE 75W GOLDEN ORANGE | Innolumis |  |  |  |  | 7035 LICHTGRIJS |  |  | 7000.00 | 175200 |  |  |  | LED IN: NICOLE 75X 75W GO 7000L 7035 WIDE DVD | 315366 | 1 | 2018-11-15 |  | LED IN: NICOLE 75X 75W GO 7000L 7035 WIDE DVD | Innolumis | Golden Orange | 75.00 |  | LED |  | LED DRIVER | 44123 | 1 | 2018-11-15 |  | LEDDRIVER |  |  | 1.00 | 175200 | [6 empty] | Mastdeur | 90316 | 1 | 1990-01-01 |  | Mastdeur | Mastdeur | NVT
50 | 340892 | https://lms.nederlandslicht.nl/qr/report/340892 | 52.6508 | 6.7512 | 247303.091 | 519021.0605 | Euregioweg |  | 7742PV | Coevorden | Coevorden | 1990-01-01 | Gemeente Coevorden | Innolumis | 5 |  | Gemeente Coevorden | In bedrijf | Enexis |  | AAN 100%, 23:00 050%, 06:00 100%, UIT |  |  | Nacht | Bemeterd | [9 empty] | 699255 | [29 empty] | LM AL 8,0 CO EU700 T60 | 315711 | 1 | 1990-01-01 | [9 empty] | 350400 |  | NICOLE 75X 75W GO 7000L 7035 WIDE DVD | 315365 | 1 | 2021-12-07 |  | NICOLE 75W GOLDEN ORANGE | Innolumis |  |  |  |  | 7035 LICHTGRIJS |  |  | 7000.00 | 175200 |  |  |  | LED IN: NICOLE 75X 75W GO 7000L 7035 WIDE DVD | 315366 | 1 | 2018-11-15 |  | LED IN: NICOLE 75X 75W GO 7000L 7035 WIDE DVD | Innolumis | Golden Orange | 75.00 |  | LED |  | LED DRIVER | 44123 | 1 | 2018-11-15 |  | LEDDRIVER |  |  | 1.00 | 175200 | [6 empty] | Mastdeur | 90316 | 1 | 1990-01-01 |  | Mastdeur | Mastdeur | NVT
51 | 340893 | https://lms.nederlandslicht.nl/qr/report/340893 | 52.6507 | 6.7507 | 247268.695 | 519010.8678 | Euregioweg |  | 7742PV | Coevorden | Coevorden | 1990-01-01 | Gemeente Coevorden | Innolumis | 5 |  | Gemeente Coevorden | In bedrijf | Enexis |  | AAN 100%, 23:00 050%, 06:00 100%, UIT |  |  | Nacht | Bemeterd | [9 empty] | 699256 | [29 empty] | LM AL 8,0 CO EU700 T60 | 315711 | 1 | 1990-01-01 | [9 empty] | 350400 |  | NICOLE 75X 75W GO 7000L 7035 WIDE DVD | 315365 | 1 | 2024-01-08 |  | NICOLE 75W GOLDEN ORANGE | Innolumis |  |  |  |  | 7035 LICHTGRIJS |  |  | 7000.00 | 175200 |  |  |  | LED IN: NICOLE 75X 75W GO 7000L 7035 WIDE DVD | 315366 | 1 | 2024-01-08 |  | LED IN: NICOLE 75X 75W GO 7000L 7035 WIDE DVD | Innolumis | Golden Orange | 75.00 |  | LED |  | LED DRIVER | 44123 | 1 | 2024-01-08 |  | LEDDRIVER |  |  | 1.00 | 175200 | [6 empty] | Mastdeur | 90316 | 1 | 1990-01-01 |  | Mastdeur | Mastdeur | NVT
52 | 340894 | https://lms.nederlandslicht.nl/qr/report/340894 | 52.6507 | 6.7502 | 247235.4656 | 519002.8065 | Euregioweg |  | 7742PV | Coevorden | Coevorden | 1990-01-01 | Gemeente Coevorden | Innolumis | 5 |  | Gemeente Coevorden | In bedrijf | Enexis |  | AAN 100%, 23:00 050%, 06:00 100%, UIT |  |  | Nacht | Bemeterd | [9 empty] | 699257 | [29 empty] | LM AL 8,0 CO EU700 T60 | 315711 | 1 | 1990-01-01 | [9 empty] | 350400 |  | NICOLE 75X 75W GO 7000L 7035 WIDE DVD | 315365 | 1 | 2018-11-15 |  | NICOLE 75W GOLDEN ORANGE | Innolumis |  |  |  |  | 7035 LICHTGRIJS |  |  | 7000.00 | 175200 |  |  |  | LED IN: NICOLE 75X 75W GO 7000L 7035 WIDE DVD | 315366 | 1 | 2018-11-15 |  | LED IN: NICOLE 75X 75W GO 7000L 7035 WIDE DVD | Innolumis | Golden Orange | 75.00 |  | LED |  | LED DRIVER | 44123 | 1 | 2018-11-15 |  | LEDDRIVER |  |  | 1.00 | 175200 | [6 empty] | Mastdeur | 90316 | 1 | 1990-01-01 |  | Mastdeur | Mastdeur | NVT
53 | 340895 | https://lms.nederlandslicht.nl/qr/report/340895 | 52.6506 | 6.7497 | 247202.0594 | 518994.8611 | Euregioweg |  | 7742PV | Coevorden | Coevorden | 1990-01-01 | Gemeente Coevorden | Innolumis | 5 |  | Gemeente Coevorden | In bedrijf | Enexis |  | AAN 100%, 23:00 050%, 06:00 100%, UIT |  |  | Nacht | Bemeterd | [9 empty] | 699258 | [29 empty] | LM AL 8,0 CO EU700 T60 | 315711 | 1 | 1990-01-01 | [9 empty] | 350400 |  | NICOLE 75X 75W GO 7000L 7035 WIDE DVD | 315365 | 1 | 2018-11-15 |  | NICOLE 75W GOLDEN ORANGE | Innolumis |  |  |  |  | 7035 LICHTGRIJS |  |  | 7000.00 | 175200 |  |  |  | LED IN: NICOLE 75X 75W GO 7000L 7035 WIDE DVD | 315366 | 1 | 2018-11-15 |  | LED IN: NICOLE 75X 75W GO 7000L 7035 WIDE DVD | Innolumis | Golden Orange | 75.00 |  | LED |  | LED DRIVER | 44123 | 1 | 2018-11-15 |  | LEDDRIVER |  |  | 1.00 | 175200 | [6 empty] | Mastdeur | 90316 | 1 | 1990-01-01 |  | Mastdeur | Mastdeur | NVT
54 | 340896 | https://lms.nederlandslicht.nl/qr/report/340896 | 52.6506 | 6.7492 | 247168.8605 | 518987.4885 | Euregioweg |  | 7742PV | Coevorden | Coevorden | 1990-01-01 | Gemeente Coevorden | Innolumis | 5 |  | Gemeente Coevorden | In bedrijf | Enexis |  | AAN 100%, 23:00 050%, 06:00 100%, UIT |  |  | Nacht | Bemeterd | [9 empty] | 699259 | [29 empty] | LM AL 8,0 CO EU700 T60 | 315711 | 1 | 1990-01-01 | [9 empty] | 350400 |  | NICOLE 75X 75W GO 7000L 7035 WIDE DVD | 315365 | 1 | 2018-11-15 |  | NICOLE 75W GOLDEN ORANGE | Innolumis |  |  |  |  | 7035 LICHTGRIJS |  |  | 7000.00 | 175200 |  |  |  | LED IN: NICOLE 75X 75W GO 7000L 7035 WIDE DVD | 315366 | 1 | 2018-11-15 |  | LED IN: NICOLE 75X 75W GO 7000L 7035 WIDE DVD | Innolumis | Golden Orange | 75.00 |  | LED |  | LED DRIVER | 44123 | 1 | 2018-11-15 |  | LEDDRIVER |  |  | 1.00 | 175200 | [6 empty] | Mastdeur | 90316 | 1 | 1990-01-01 |  | Mastdeur | Mastdeur | NVT
55 | 340897 | https://lms.nederlandslicht.nl/qr/report/340897 | 52.6505 | 6.7487 | 247135.5478 | 518979.4541 | Euregioweg |  | 7742PV | Coevorden | Coevorden | 1990-01-01 | Gemeente Coevorden | Innolumis | 5 |  | Gemeente Coevorden | In bedrijf | Enexis |  | AAN 100%, 23:00 050%, 06:00 100%, UIT |  |  | Nacht | Bemeterd | [9 empty] | 699260 | [29 empty] | LM AL 8,0 CO EU700 T60 | 315711 | 1 | 1990-01-01 | [9 empty] | 350400 |  | NICOLE 75X 75W GO 7000L 7035 WIDE DVD | 315365 | 1 | 2018-11-15 |  | NICOLE 75W GOLDEN ORANGE | Innolumis |  |  |  |  | 7035 LICHTGRIJS |  |  | 7000.00 | 175200 |  |  |  | LED IN: NICOLE 75X 75W GO 7000L 7035 WIDE DVD | 315366 | 1 | 2018-11-15 |  | LED IN: NICOLE 75X 75W GO 7000L 7035 WIDE DVD | Innolumis | Golden Orange | 75.00 |  | LED |  | LED DRIVER | 44123 | 1 | 2018-11-15 |  | LEDDRIVER |  |  | 1.00 | 175200 | [6 empty] | Mastdeur | 90316 | 1 | 1990-01-01 |  | Mastdeur | Mastdeur | NVT
56 | 340898 | https://lms.nederlandslicht.nl/qr/report/340898 | 52.6504 | 6.7483 | 247103.4902 | 518970.108 | Euregioweg |  | 7742PV | Coevorden | Coevorden | 1990-01-01 | Gemeente Coevorden | Innolumis | 5 |  | Gemeente Coevorden | In bedrijf | Enexis |  | AAN 100%, 23:00 050%, 06:00 100%, UIT |  |  | Nacht | Bemeterd | [9 empty] | 699261 | [29 empty] | LM AL 8,0 CO EU700 T60 | 315711 | 1 | 1990-01-01 | [9 empty] | 350400 |  | NICOLE 75X 75W GO 7000L 7035 WIDE DVD | 315365 | 1 | 2018-11-15 |  | NICOLE 75W GOLDEN ORANGE | Innolumis |  |  |  |  | 7035 LICHTGRIJS |  |  | 7000.00 | 175200 |  |  |  | LED IN: NICOLE 75X 75W GO 7000L 7035 WIDE DVD | 315366 | 1 | 2018-11-15 |  | LED IN: NICOLE 75X 75W GO 7000L 7035 WIDE DVD | Innolumis | Golden Orange | 75.00 |  | LED |  | LED DRIVER | 44123 | 1 | 2018-11-15 |  | LEDDRIVER |  |  | 1.00 | 175200 | [6 empty] | Mastdeur | 90316 | 1 | 1990-01-01 |  | Mastdeur | Mastdeur | NVT
57 | 340899 | https://lms.nederlandslicht.nl/qr/report/340899 | 52.6503 | 6.7478 | 247070.3146 | 518962.0343 | Euregioweg |  | 7742PV | Coevorden | Coevorden | 1990-01-01 | Gemeente Coevorden | Innolumis | 5 |  | Gemeente Coevorden | In bedrijf | Enexis |  | AAN 100%, 23:00 050%, 06:00 100%, UIT |  |  | Nacht | Bemeterd | [9 empty] | 699262 | [29 empty] | LM AL 8,0 CO EU700 T60 | 315711 | 1 | 1990-01-01 | [9 empty] | 350400 |  | NICOLE 75X 75W GO 7000L 7035 WIDE DVD | 315365 | 1 | 2018-11-15 |  | NICOLE 75W GOLDEN ORANGE | Innolumis |  |  |  |  | 7035 LICHTGRIJS |  |  | 7000.00 | 175200 |  |  |  | LED IN: NICOLE 75X 75W GO 7000L 7035 WIDE DVD | 315366 | 1 | 2018-11-15 |  | LED IN: NICOLE 75X 75W GO 7000L 7035 WIDE DVD | Innolumis | Golden Orange | 75.00 |  | LED |  | LED DRIVER | 44123 | 1 | 2018-11-15 |  | LEDDRIVER |  |  | 1.00 | 175200 | [6 empty] | Mastdeur | 90316 | 1 | 1990-01-01 |  | Mastdeur | Mastdeur | NVT
58 | 340900 | https://lms.nederlandslicht.nl/qr/report/340900 | 52.6503 | 6.7473 | 247036.3494 | 518956.8464 | Euregioweg |  | 7742PV | Coevorden | Coevorden | 1990-01-01 | Gemeente Coevorden | Innolumis | 5 |  | Gemeente Coevorden | In bedrijf | Enexis |  | AAN 100%, 23:00 050%, 06:00 100%, UIT |  |  | Nacht | Bemeterd | [9 empty] | 699263 | [29 empty] | LM AL 8,0 CO EU700 T60 | 315711 | 1 | 1990-01-01 | [9 empty] | 350400 |  | NICOLE 75X 75W GO 7000L 7035 WIDE DVD | 315365 | 1 | 2018-11-15 |  | NICOLE 75W GOLDEN ORANGE | Innolumis |  |  |  |  | 7035 LICHTGRIJS |  |  | 7000.00 | 175200 |  |  |  | LED IN: NICOLE 75X 75W GO 7000L 7035 WIDE DVD | 315366 | 1 | 2018-11-15 |  | LED IN: NICOLE 75X 75W GO 7000L 7035 WIDE DVD | Innolumis | Golden Orange | 75.00 |  | LED |  | LED DRIVER | 44123 | 1 | 2018-11-15 |  | LEDDRIVER |  |  | 1.00 | 175200 | [6 empty] | Mastdeur | 90316 | 1 | 1990-01-01 |  | Mastdeur | Mastdeur | NVT
59 | 340901 | https://lms.nederlandslicht.nl/qr/report/340901 | 52.6503 | 6.7468 | 247001.9358 | 518956.4427 | Euregioweg |  | 7742PV | Coevorden | Coevorden | 1990-01-01 | Gemeente Coevorden | Innolumis | 5 |  | Gemeente Coevorden | In bedrijf | Enexis |  | AAN 100%, 23:00 050%, 06:00 100%, UIT |  |  | Nacht | Bemeterd | [9 empty] | 699264 | [29 empty] | LM AL 8,0 CO EU700 T60 | 315711 | 1 | 1990-01-01 | [9 empty] | 350400 |  | NICOLE 75X 75W GO 7000L 7035 WIDE DVD | 315365 | 1 | 2018-11-15 |  | NICOLE 75W GOLDEN ORANGE | Innolumis |  |  |  |  | 7035 LICHTGRIJS |  |  | 7000.00 | 175200 |  |  |  | LED IN: NICOLE 75X 75W GO 7000L 7035 WIDE DVD | 315366 | 1 | 2018-11-15 |  | LED IN: NICOLE 75X 75W GO 7000L 7035 WIDE DVD | Innolumis | Golden Orange | 75.00 |  | LED |  | LED DRIVER | 44123 | 1 | 2018-11-15 |  | LEDDRIVER |  |  | 1.00 | 175200 | [6 empty] | Mastdeur | 90316 | 1 | 1990-01-01 |  | Mastdeur | Mastdeur | NVT
60 | 340902 | https://lms.nederlandslicht.nl/qr/report/340902 | 52.6503 | 6.7463 | 246968.0211 | 518960.6853 | Euregioweg |  | 7742PV | Coevorden | Coevorden | 1990-01-01 | Gemeente Coevorden | Innolumis | 5 |  | Gemeente Coevorden | In bedrijf | Enexis |  | AAN 100%, 23:00 050%, 06:00 100%, UIT |  |  | Nacht | Bemeterd | [9 empty] | 699265 | [29 empty] | LM AL 8,0 CO EU700 T60 | 315711 | 1 | 1990-01-01 | [9 empty] | 350400 |  | NICOLE 75X 75W GO 7000L 7035 WIDE DVD | 315365 | 1 | 2018-11-15 |  | NICOLE 75W GOLDEN ORANGE | Innolumis |  |  |  |  | 7035 LICHTGRIJS |  |  | 7000.00 | 175200 |  |  |  | LED IN: NICOLE 75X 75W GO 7000L 7035 WIDE DVD | 315366 | 1 | 2018-11-15 |  | LED IN: NICOLE 75X 75W GO 7000L 7035 WIDE DVD | Innolumis | Golden Orange | 75.00 |  | LED |  | LED DRIVER | 44123 | 1 | 2018-11-15 |  | LEDDRIVER |  |  | 1.00 | 175200 | [6 empty] | Mastdeur | 90316 | 1 | 1990-01-01 |  | Mastdeur | Mastdeur | NVT
61 | 340903 | https://lms.nederlandslicht.nl/qr/report/340903 | 52.6504 | 6.7458 | 246935.1269 | 518969.6642 | Euregioweg |  | 7742PV | Coevorden | Coevorden | 1990-01-01 | Gemeente Coevorden | Innolumis | 5 |  | Gemeente Coevorden | In bedrijf | Enexis |  | AAN 100%, 23:00 050%, 06:00 100%, UIT |  |  | Nacht | Bemeterd | [9 empty] | 699266 | [29 empty] | LM AL 8,0 CO EU700 T60 | 315711 | 1 | 1990-01-01 | [9 empty] | 350400 |  | NICOLE 75X 75W GO 7000L 7035 WIDE DVD | 315365 | 1 | 2018-11-15 |  | NICOLE 75W GOLDEN ORANGE | Innolumis |  |  |  |  | 7035 LICHTGRIJS |  |  | 7000.00 | 175200 |  |  |  | LED IN: NICOLE 75X 75W GO 7000L 7035 WIDE DVD | 315366 | 1 | 2018-11-15 |  | LED IN: NICOLE 75X 75W GO 7000L 7035 WIDE DVD | Innolumis | Golden Orange | 75.00 |  | LED |  | LED DRIVER | 44123 | 1 | 2018-11-15 |  | LEDDRIVER |  |  | 1.00 | 175200 | [6 empty] | Mastdeur | 90316 | 1 | 1990-01-01 |  | Mastdeur | Mastdeur | NVT
62 | 340904 | https://lms.nederlandslicht.nl/qr/report/340904 | 52.6505 | 6.7453 | 246905.1746 | 518981.4931 | Euregioweg |  | 7742PV | Coevorden | Coevorden | 1990-01-01 | Gemeente Coevorden | Innolumis | 5 |  | Gemeente Coevorden | In bedrijf | Enexis |  | AAN 100%, 23:00 050%, 06:00 100%, UIT |  |  | Nacht | Bemeterd | [9 empty] | 699267 | [29 empty] | LM AL 8,0 CO EU700 T60 | 315711 | 1 | 1990-01-01 | [9 empty] | 350400 |  | NICOLE 75X 75W GO 7000L 7035 WIDE DVD | 315365 | 1 | 2018-11-15 |  | NICOLE 75W GOLDEN ORANGE | Innolumis |  |  |  |  | 7035 LICHTGRIJS |  |  | 7000.00 | 175200 |  |  |  | LED IN: NICOLE 75X 75W GO 7000L 7035 WIDE DVD | 315366 | 1 | 2018-11-15 |  | LED IN: NICOLE 75X 75W GO 7000L 7035 WIDE DVD | Innolumis | Golden Orange | 75.00 |  | LED |  | LED DRIVER | 44123 | 1 | 2018-11-15 |  | LEDDRIVER |  |  | 1.00 | 175200 | [6 empty] | Mastdeur | 90316 | 1 | 1990-01-01 |  | Mastdeur | Mastdeur | NVT
63 | 340905 | https://lms.nederlandslicht.nl/qr/report/340905 | 52.6507 | 6.7449 | 246873.7626 | 518993.9215 | Euregioweg |  | 7742PV | Coevorden | Coevorden | 1990-01-01 | Gemeente Coevorden | Innolumis | 5 |  | Gemeente Coevorden | In bedrijf | Enexis |  | AAN 100%, 23:00 050%, 06:00 100%, UIT |  |  | Nacht | Bemeterd | [9 empty] | 699268 | [29 empty] | LM AL 8,0 CO EU700 T60 | 315711 | 1 | 1990-01-01 | [9 empty] | 350400 |  | NICOLE 75X 75W GO 7000L 7035 WIDE DVD | 315365 | 1 | 2018-11-15 |  | NICOLE 75W GOLDEN ORANGE | Innolumis |  |  |  |  | 7035 LICHTGRIJS |  |  | 7000.00 | 175200 |  |  |  | LED IN: NICOLE 75X 75W GO 7000L 7035 WIDE DVD | 315366 | 1 | 2018-11-15 |  | LED IN: NICOLE 75X 75W GO 7000L 7035 WIDE DVD | Innolumis | Golden Orange | 75.00 |  | LED |  | LED DRIVER | 44123 | 1 | 2018-11-15 |  | LEDDRIVER |  |  | 1.00 | 175200 | [6 empty] | Mastdeur | 90316 | 1 | 1990-01-01 |  | Mastdeur | Mastdeur | NVT
64 | 340906 | https://lms.nederlandslicht.nl/qr/report/340906 | 52.6509 | 6.7446 | 246854.4181 | 519015.4136 | Euregioweg |  | 7742PV | Coevorden | Coevorden | 1990-01-01 | Gemeente Coevorden | Innolumis | 5 |  | Gemeente Coevorden | In bedrijf | Enexis |  | AAN 100%, 23:00 050%, 06:00 100%, UIT |  |  | Nacht | Bemeterd | [9 empty] | 699269 | [29 empty] | LM AL 8,0 CO EU700 T60 | 315711 | 1 | 1990-01-01 | [9 empty] | 350400 |  | NICOLE 75X 75W GO 7000L 7035 WIDE DVD | 315365 | 1 | 2018-11-15 |  | NICOLE 75W GOLDEN ORANGE | Innolumis |  |  |  |  | 7035 LICHTGRIJS |  |  | 7000.00 | 175200 |  |  |  | LED IN: NICOLE 75X 75W GO 7000L 7035 WIDE DVD | 315366 | 1 | 2018-11-15 |  | LED IN: NICOLE 75X 75W GO 7000L 7035 WIDE DVD | Innolumis | Golden Orange | 75.00 |  | LED |  | LED DRIVER | 44123 | 1 | 2018-11-15 |  | LEDDRIVER |  |  | 1.00 | 175200 | [6 empty] | Mastdeur | 90316 | 1 | 1990-01-01 |  | Mastdeur | Mastdeur | NVT
65 | 340907 | https://lms.nederlandslicht.nl/qr/report/340907 | 52.6508 | 6.7442 | 246829.5944 | 519008.7316 | Euregioweg |  | 7742PV | Coevorden | Coevorden | 1990-01-01 | Gemeente Coevorden | Innolumis | 5 |  | Gemeente Coevorden | In bedrijf | Enexis |  | AAN 100%, 23:00 050%, 06:00 100%, UIT |  |  | Nacht | Bemeterd | [9 empty] | 699270 | [29 empty] | LM AL 8,0 CO EU700 T60 | 315711 | 1 | 1990-01-01 | [9 empty] | 350400 |  | NICOLE 75X 75W GO 7000L 7035 WIDE DVD | 315365 | 1 | 2018-11-15 |  | NICOLE 75W GOLDEN ORANGE | Innolumis |  |  |  |  | 7035 LICHTGRIJS |  |  | 7000.00 | 175200 |  |  |  | LED IN: NICOLE 75X 75W GO 7000L 7035 WIDE DVD | 315366 | 1 | 2018-11-15 |  | LED IN: NICOLE 75X 75W GO 7000L 7035 WIDE DVD | Innolumis | Golden Orange | 75.00 |  | LED |  | LED DRIVER | 44123 | 1 | 2018-11-15 |  | LEDDRIVER |  |  | 1.00 | 175200 | [6 empty] | Mastdeur | 90316 | 1 | 1990-01-01 |  | Mastdeur | Mastdeur | NVT
66 | 340908 | https://lms.nederlandslicht.nl/qr/report/340908 | 52.6509 | 6.7439 | 246803.9528 | 519019.9409 | Euregioweg |  | 7742PV | Coevorden | Coevorden | 1990-01-01 | Gemeente Coevorden | Innolumis | 5 |  | Gemeente Coevorden | In bedrijf | Enexis |  | AAN 100%, 23:00 050%, 06:00 100%, UIT |  |  | Nacht | Bemeterd | [9 empty] | 699271 | [29 empty] | LM AL 8,0 CO EU700 T60 | 315711 | 1 | 1990-01-01 | [9 empty] | 350400 |  | NICOLE 75X 75W GO 7000L 7035 WIDE DVD | 315365 | 1 | 2018-11-15 |  | NICOLE 75W GOLDEN ORANGE | Innolumis |  |  |  |  | 7035 LICHTGRIJS |  |  | 7000.00 | 175200 |  |  |  | LED IN: NICOLE 75X 75W GO 7000L 7035 WIDE DVD | 315366 | 1 | 2018-11-15 |  | LED IN: NICOLE 75X 75W GO 7000L 7035 WIDE DVD | Innolumis | Golden Orange | 75.00 |  | LED |  | LED DRIVER | 44123 | 1 | 2018-11-15 |  | LEDDRIVER |  |  | 1.00 | 175200 | [6 empty] | Mastdeur | 90316 | 1 | 1990-01-01 |  | Mastdeur | Mastdeur | NVT
67 | 340909 | https://lms.nederlandslicht.nl/qr/report/340909 | 52.651 | 6.7434 | 246774.0591 | 519034.6577 | Euregioweg |  | 7742PV | Coevorden | Coevorden | 1990-01-01 | Gemeente Coevorden | Innolumis | 5 |  | Gemeente Coevorden | In bedrijf | Enexis |  | AAN 100%, 23:00 050%, 06:00 100%, UIT |  |  | Nacht | Bemeterd | [9 empty] | 699272 | [29 empty] | LM AL 8,0 CO EU700 T60 | 315711 | 1 | 1990-01-01 | [9 empty] | 350400 |  | NICOLE 75X 75W GO 7000L 7035 WIDE DVD | 315365 | 1 | 2018-11-15 |  | NICOLE 75W GOLDEN ORANGE | Innolumis |  |  |  |  | 7035 LICHTGRIJS |  |  | 7000.00 | 175200 |  |  |  | LED IN: NICOLE 75X 75W GO 7000L 7035 WIDE DVD | 315366 | 1 | 2018-11-15 |  | LED IN: NICOLE 75X 75W GO 7000L 7035 WIDE DVD | Innolumis | Golden Orange | 75.00 |  | LED |  | LED DRIVER | 44123 | 1 | 2018-11-15 |  | LEDDRIVER |  |  | 1.00 | 175200 | [6 empty] | Mastdeur | 90316 | 1 | 1990-01-01 |  | Mastdeur | Mastdeur | NVT
68 | 340910 | https://lms.nederlandslicht.nl/qr/report/340910 | 52.6512 | 6.743 | 246745.2847 | 519051.3779 | Euregioweg |  | 7742PV | Coevorden | Coevorden | 1990-01-01 | Gemeente Coevorden | Innolumis | 5 |  | Gemeente Coevorden | In bedrijf | Enexis |  | AAN 100%, 23:00 050%, 06:00 100%, UIT |  |  | Nacht | Bemeterd | [9 empty] | 699273 | [29 empty] | LM AL 8,0 CO EU700 T60 | 315711 | 1 | 1990-01-01 | [9 empty] | 350400 |  | NICOLE 75X 75W GO 7000L 7035 WIDE DVD | 315365 | 1 | 2018-11-15 |  | NICOLE 75W GOLDEN ORANGE | Innolumis |  |  |  |  | 7035 LICHTGRIJS |  |  | 7000.00 | 175200 |  |  |  | LED IN: NICOLE 75X 75W GO 7000L 7035 WIDE DVD | 315366 | 1 | 2018-11-15 |  | LED IN: NICOLE 75X 75W GO 7000L 7035 WIDE DVD | Innolumis | Golden Orange | 75.00 |  | LED |  | LED DRIVER | 44123 | 1 | 2018-11-15 |  | LEDDRIVER |  |  | 1.00 | 175200 | [6 empty] | Mastdeur | 90316 | 1 | 1990-01-01 |  | Mastdeur | Mastdeur | NVT
69 | 340911 | https://lms.nederlandslicht.nl/qr/report/340911 | 52.6513 | 6.7425 | 246710.4232 | 519066.2367 | Euregioweg |  | 7742PV | Coevorden | Coevorden | 1990-01-01 | Gemeente Coevorden | Innolumis | 5 |  | Gemeente Coevorden | In bedrijf | Enexis |  | AAN 100%, 23:00 050%, 06:00 100%, UIT |  |  | Nacht | Bemeterd | [9 empty] | 699274 | [29 empty] | LM AL 8,0 CO EU700 T60 | 315711 | 1 | 1990-01-01 | [9 empty] | 350400 |  | NICOLE 75X 75W GO 7000L 7035 WIDE DVD | 315365 | 1 | 2021-12-07 |  | NICOLE 75W GOLDEN ORANGE | Innolumis |  |  |  |  | 7035 LICHTGRIJS |  |  | 7000.00 | 175200 |  |  |  | LED IN: NICOLE 75X 75W GO 7000L 7035 WIDE DVD | 315366 | 1 | 2018-11-15 |  | LED IN: NICOLE 75X 75W GO 7000L 7035 WIDE DVD | Innolumis | Golden Orange | 75.00 |  | LED |  | LED DRIVER | 44123 | 1 | 2018-11-15 |  | LEDDRIVER |  |  | 1.00 | 175200 | [6 empty] | Mastdeur | 90316 | 1 | 1990-01-01 |  | Mastdeur | Mastdeur | NVT
70 | 340912 | https://lms.nederlandslicht.nl/qr/report/340912 | 52.6514 | 6.7423 | 246695.0649 | 519067.5893 | Euregioweg |  | 7742PV | Coevorden | Coevorden | 1990-01-01 | Gemeente Coevorden | Innolumis | 5 |  | Gemeente Coevorden | In bedrijf | Enexis |  | AAN 100%, 23:00 050%, 06:00 100%, UIT |  |  | Nacht | Bemeterd | [9 empty] | 699275 | [29 empty] | LM AL 8,0 CO EU700 T60 | 315711 | 1 | 1990-01-01 | [9 empty] | 350400 |  | NICOLE 75X 75W GO 7000L 7035 WIDE DVD | 315365 | 1 | 2018-11-15 |  | NICOLE 75W GOLDEN ORANGE | Innolumis |  |  |  |  | 7035 LICHTGRIJS |  |  | 7000.00 | 175200 |  |  |  | LED IN: NICOLE 75X 75W GO 7000L 7035 WIDE DVD | 315366 | 1 | 2018-11-15 |  | LED IN: NICOLE 75X 75W GO 7000L 7035 WIDE DVD | Innolumis | Golden Orange | 75.00 |  | LED |  | LED DRIVER | 44123 | 1 | 2018-11-15 |  | LEDDRIVER |  |  | 1.00 | 175200 | [6 empty] | Mastdeur | 90316 | 1 | 1990-01-01 |  | Mastdeur | Mastdeur | NVT
8 | 340913 | https://lms.nederlandslicht.nl/qr/report/340913 | 52.7643 | 6.8021 | 250498.2265 | 531715.015 | De Flinten |  | 7841GP | Sleen | Sleen | 2005-11-01 | Gemeente Coevorden | Signify | 5 | BDP103 PCC 1 xLED15/740 DM | Gemeente Coevorden | In bedrijf | Enexis |  | AAN 100%, 23:00 050%, 06:00 100%, UIT |  |  | Nacht | Onbemeterd | [6 empty] | 2021-10-10 |  |  | 699309 | [29 empty] | PM ST 4,0 CO T60 ET V | 153597 | 1 | 2005-11-01 |  | PM ST 4,0 CO T60 ET V | 4.00 | CONISCH | THERMISCH VERZINKT | NVT | NVT | NVT |  | 350400 |  | BDP103 PCC 1 xLED15/740 DM | 1209251 | 1 | 2021-10-10 | [11 empty] | 175200 |  |  |  | BDP103 PCC 1 xLED15/740 DM | 1209252 | 1 | 2021-10-10 | [6 empty] | LED |  | LED DRIVER | 44123 | 1 | 2021-10-10 |  | LEDDRIVER |  |  | 1.00 | 175200 | [6 empty] | Mastdeur | 90316 | 1 | 2005-11-01 |  | Mastdeur | Mastdeur | NVT
11 | 340914 | https://lms.nederlandslicht.nl/qr/report/340914 | 52.7647 | 6.8027 | 250538.9699 | 531758.1629 | De Flinten |  | 7841GP | Sleen | Sleen | 2005-11-01 | Gemeente Coevorden | Signify | 5 | BDP103 PCC 1 xLED20/740 DM | Gemeente Coevorden | In bedrijf | Enexis |  | AAN 100%, 23:00 050%, 06:00 100%, UIT |  |  | Nacht | Onbemeterd | [6 empty] | 2021-10-10 |  |  | 699310 | [29 empty] | PM ST 4,0 CO T60 ET V | 153597 | 1 | 2005-11-01 |  | PM ST 4,0 CO T60 ET V | 4.00 | CONISCH | THERMISCH VERZINKT | NVT | NVT | NVT |  | 350400 |  | BDP103 PCC 1 xLED20/740 DM | 1209247 | 1 | 2021-10-10 | [11 empty] | 175200 |  |  |  | BDP103 PCC 1 xLED20/740 DM | 1209248 | 1 | 2021-10-10 | [6 empty] | LED |  | LED DRIVER | 44123 | 1 | 2021-10-10 |  | LEDDRIVER |  |  | 1.00 | 175200 | [6 empty] | Mastdeur | 90316 | 1 | 2005-11-01 |  | Mastdeur | Mastdeur | NVT
14 | 340915 | https://lms.nederlandslicht.nl/qr/report/340915 | 52.7637 | 6.8028 | 250544.271 | 531644.2561 | De Flinten |  | 7841GP | Sleen | Sleen | 2005-11-01 | Gemeente Coevorden | Signify | 5 | BDP103 PCC 1 xLED20/740 DM | Gemeente Coevorden | In bedrijf | Enexis |  | AAN 100%, 23:00 050%, 06:00 100%, UIT |  |  | Nacht | Onbemeterd | [6 empty] | 2021-10-10 |  |  | 699311 | [29 empty] | PM ST 4,0 CO T60 ET V | 153597 | 1 | 2005-11-01 |  | PM ST 4,0 CO T60 ET V | 4.00 | CONISCH | THERMISCH VERZINKT | NVT | NVT | NVT |  | 350400 |  | BDP103 PCC 1 xLED20/740 DM | 1209247 | 1 | 2021-10-10 | [11 empty] | 175200 |  |  |  | BDP103 PCC 1 xLED20/740 DM | 1209248 | 1 | 2021-10-10 | [6 empty] | LED |  | LED DRIVER | 44123 | 1 | 2021-10-10 |  | LEDDRIVER |  |  | 1.00 | 175200 | [6 empty] | Mastdeur | 90316 | 1 | 2005-11-01 |  | Mastdeur | Mastdeur | NVT
17 | 340916 | https://lms.nederlandslicht.nl/qr/report/340916 | 52.7634 | 6.8019 | 250484.7339 | 531606.7282 | De Flinten |  | 7841GP | Sleen | Sleen | 2005-11-01 | Gemeente Coevorden | Signify | 5 | BDP103 PCC 1 xLED20/740 DM | Gemeente Coevorden | In bedrijf | Enexis |  | AAN 100%, 23:00 050%, 06:00 100%, UIT |  |  | Nacht | Onbemeterd | [6 empty] | 2021-10-10 |  |  | 699312 | [29 empty] | PM ST 4,0 CO T60 ET V | 153597 | 1 | 2005-11-01 |  | PM ST 4,0 CO T60 ET V | 4.00 | CONISCH | THERMISCH VERZINKT | NVT | NVT | NVT |  | 350400 |  | BDP103 PCC 1 xLED20/740 DM | 1209247 | 1 | 2021-10-10 | [11 empty] | 175200 |  |  |  | BDP103 PCC 1 xLED20/740 DM | 1209248 | 1 | 2021-10-10 | [6 empty] | LED |  | LED DRIVER | 44123 | 1 | 2021-10-10 |  | LEDDRIVER |  |  | 1.00 | 175200 | [6 empty] | Mastdeur | 90316 | 1 | 2005-11-01 |  | Mastdeur | Mastdeur | NVT
19 | 340917 | https://lms.nederlandslicht.nl/qr/report/340917 | 52.7632 | 6.8012 | 250442.1051 | 531587.2002 | De Flinten |  | 7841GP | Sleen | Sleen | 2005-11-01 | Gemeente Coevorden | Signify | 5 | BDP103 PCC 1 xLED20/740 DM | Gemeente Coevorden | In bedrijf | Enexis |  | AAN 100%, 23:00 050%, 06:00 100%, UIT |  |  | Nacht | Onbemeterd | [6 empty] | 2021-10-10 |  |  | 699313 | [29 empty] | PM ST 4,0 CO T60 ET V | 153597 | 1 | 2005-11-01 |  | PM ST 4,0 CO T60 ET V | 4.00 | CONISCH | THERMISCH VERZINKT | NVT | NVT | NVT |  | 350400 |  | BDP103 PCC 1 xLED20/740 DM | 1209247 | 1 | 2021-10-10 | [11 empty] | 175200 |  |  |  | BDP103 PCC 1 xLED20/740 DM | 1209248 | 1 | 2021-10-10 | [6 empty] | LED |  | LED DRIVER | 44123 | 1 | 2021-10-10 |  | LEDDRIVER |  |  | 1.00 | 175200 | [6 empty] | Mastdeur | 90316 | 1 | 2005-11-01 |  | Mastdeur | Mastdeur | NVT
20 | 340918 | https://lms.nederlandslicht.nl/qr/report/340918 | 52.7634 | 6.8011 | 250429.8122 | 531612.4033 | De Flinten |  | 7841GP | Sleen | Sleen | 2005-11-01 | Gemeente Coevorden | Signify | 5 | BDP103 PCC 1 xLED20/740 DM | Gemeente Coevorden | In bedrijf | Enexis |  | AAN 100%, 23:00 050%, 06:00 100%, UIT |  |  | Nacht | Onbemeterd | [6 empty] | 2021-10-10 |  |  | 699314 | [29 empty] | PM ST 4,0 CO+GP T60 ET Z V | 37819 | 1 | 2005-11-01 |  | PM ST 4,0 CO T60 ET V | 4.00 | CONISCH | THERMISCH VERZINKT | NVT | NVT | NVT |  | 350400 |  | BDP103 PCC 1 xLED20/740 DM | 1209247 | 1 | 2021-10-10 | [11 empty] | 175200 |  |  |  | BDP103 PCC 1 xLED20/740 DM | 1209248 | 1 | 2021-10-10 | [6 empty] | LED |  | LED DRIVER | 44123 | 1 | 2021-10-10 |  | LEDDRIVER |  |  | 1.00 | 175200 | [6 empty] | Mastdeur | 90316 | 1 | 2005-11-01 |  | Mastdeur | Mastdeur | NVT
1 | 340919 | https://lms.nederlandslicht.nl/qr/report/340919 | 52.7648 | 6.8007 | 250400.0008 | 531760.6169 | De Scheper |  | 7841GJ | Sleen | Sleen | 2005-11-01 | Gemeente Coevorden | Signify | 5 | BDP103 PCC 1 xLED15/740 DM | Gemeente Coevorden | In bedrijf | Enexis |  | AAN 100%, 23:00 050%, 06:00 100%, UIT |  |  | Nacht | Onbemeterd | [6 empty] | 2021-10-10 |  |  | 699315 | [29 empty] | PM ST 4,0 CO T60 ET V | 153597 | 1 | 2005-11-01 |  | PM ST 4,0 CO T60 ET V | 4.00 | CONISCH | THERMISCH VERZINKT | NVT | NVT | NVT |  | 350400 |  | BDP103 PCC 1 xLED15/740 DM | 1209251 | 1 | 2021-10-10 | [11 empty] | 175200 |  |  |  | BDP103 PCC 1 xLED15/740 DM | 1209252 | 1 | 2021-10-10 | [6 empty] | LED |  | LED DRIVER | 44123 | 1 | 2021-10-10 |  | LEDDRIVER |  |  | 1.00 | 175200 | [6 empty] | Mastdeur | 90316 | 1 | 2005-11-01 |  | Mastdeur | Mastdeur | NVT
2 | 340920 | https://lms.nederlandslicht.nl/qr/report/340920 | 52.7647 | 6.8003 | 250373.6191 | 531752.344 | De Scheper |  | 7841GJ | Sleen | Sleen | 2005-11-01 | Gemeente Coevorden | Signify | 5 | BDP103 PCC 1 xLED15/740 DM | Gemeente Coevorden | In bedrijf | Enexis |  | AAN 100%, 23:00 050%, 06:00 100%, UIT |  |  | Nacht | Onbemeterd | [6 empty] | 2021-10-10 |  |  | 699316 | [29 empty] | PM ST 4,0 CO T60 ET V | 153597 | 1 | 2005-11-01 |  | PM ST 4,0 CO T60 ET V | 4.00 | CONISCH | THERMISCH VERZINKT | NVT | NVT | NVT |  | 350400 |  | BDP103 PCC 1 xLED15/740 DM | 1209251 | 1 | 2021-10-10 | [11 empty] | 175200 |  |  |  | BDP103 PCC 1 xLED15/740 DM | 1209252 | 1 | 2021-10-10 | [6 empty] | LED |  | LED DRIVER | 44123 | 1 | 2021-10-10 |  | LEDDRIVER |  |  | 1.00 | 175200 | [6 empty] | Mastdeur | 90316 | 1 | 2005-11-01 |  | Mastdeur | Mastdeur | NVT
3 | 340921 | https://lms.nederlandslicht.nl/qr/report/340921 | 52.7646 | 6.7999 | 250349.0632 | 531742.9116 | De Scheper |  | 7841GJ | Sleen | Sleen | 2005-11-01 | Gemeente Coevorden | Signify | 5 | BDP103 PCC 1 xLED20/740 DM | Gemeente Coevorden | In bedrijf | Enexis |  | AAN 100%, 23:00 050%, 06:00 100%, UIT |  |  | Nacht | Onbemeterd | [6 empty] | 2021-10-10 |  |  | 699317 | [29 empty] | PM ST 4,0 CO T60 ET V | 153597 | 1 | 2005-11-01 |  | PM ST 4,0 CO T60 ET V | 4.00 | CONISCH | THERMISCH VERZINKT | NVT | NVT | NVT |  | 350400 |  | BDP103 PCC 1 xLED20/740 DM | 1209247 | 1 | 2021-10-10 | [11 empty] | 175200 |  |  |  | BDP103 PCC 1 xLED20/740 DM | 1209248 | 1 | 2021-10-10 | [6 empty] | LED |  | LED DRIVER | 44123 | 1 | 2021-10-10 |  | LEDDRIVER |  |  | 1.00 | 175200 | [6 empty] | Mastdeur | 90316 | 1 | 2005-11-01 |  | Mastdeur | Mastdeur | NVT
4 | 340922 | https://lms.nederlandslicht.nl/qr/report/340922 | 52.7644 | 6.7999 | 250351.956 | 531716.7631 | De Scheper |  | 7841GJ | Sleen | Sleen | 2005-11-01 | Gemeente Coevorden | Signify | 5 | BDP103 PCC 1 xLED20/740 DM | Gemeente Coevorden | In bedrijf | Enexis |  | AAN 100%, 23:00 050%, 06:00 100%, UIT |  |  | Nacht | Onbemeterd | [6 empty] | 2021-10-10 |  |  | 699318 | [29 empty] | PM ST 4,0 CO T60 ET V | 153597 | 1 | 2005-11-01 |  | PM ST 4,0 CO T60 ET V | 4.00 | CONISCH | THERMISCH VERZINKT | NVT | NVT | NVT |  | 350400 |  | BDP103 PCC 1 xLED20/740 DM | 1209247 | 1 | 2021-10-10 | [11 empty] | 175200 |  |  |  | BDP103 PCC 1 xLED20/740 DM | 1209248 | 1 | 2021-10-10 | [6 empty] | LED |  | LED DRIVER | 44123 | 1 | 2021-10-10 |  | LEDDRIVER |  |  | 1.00 | 175200 | [6 empty] | Mastdeur | 90316 | 1 | 2005-11-01 |  | Mastdeur | Mastdeur | NVT
3 | 340923 | https://lms.nederlandslicht.nl/qr/report/340923 | 52.7646 | 6.801 | 250420.4522 | 531737.6948 | Zonnedauw |  | 7841GS | Sleen | Sleen | 2005-11-01 | Gemeente Coevorden | Signify | 5 | BDP103 PCC 1 xLED20/740 DM | Gemeente Coevorden | In bedrijf | Enexis |  | AAN 100%, 23:00 050%, 06:00 100%, UIT |  |  | Nacht | Onbemeterd | [6 empty] | 2021-10-10 |  |  | 699319 | [29 empty] | PM ST 4,0 CO T60 ET V | 153597 | 1 | 2005-11-01 |  | PM ST 4,0 CO T60 ET V | 4.00 | CONISCH | THERMISCH VERZINKT | NVT | NVT | NVT |  | 350400 |  | BDP103 PCC 1 xLED20/740 DM | 1209247 | 1 | 2021-10-10 | [11 empty] | 175200 |  |  |  | BDP103 PCC 1 xLED20/740 DM | 1209248 | 1 | 2021-10-10 | [6 empty] | LED |  | LED DRIVER | 44123 | 1 | 2021-10-10 |  | LEDDRIVER |  |  | 1.00 | 175200 | [6 empty] | Mastdeur | 90316 | 1 | 2005-11-01 |  | Mastdeur | Mastdeur | NVT
15 | 340924 | https://lms.nederlandslicht.nl/qr/report/340924 | 52.7249 | 6.6342 | 239245.6316 | 527121.3652 | Berkenlaan |  | 7917PA | Oosterhesselen | Geesbrug | 2005-06-01 | Gemeente Coevorden |  |  |  | Gemeente Coevorden | In bedrijf | Enexis |  |  |  |  | Nacht | Bemeterd | [9 empty] | 706118 | [29 empty] | CON ST 3.5 M PT | 55160 | 1 | 2005-06-01 |  | PM ST 3,5 CO T60 ET V | 3.50 | CONISCH | THERMISCH VERZINKT | NVT | NVT | NVT |  | 350400 |  | 2000 1XPLL 24W R9005 EVSA* | 311067 | 1 | 2005-06-01 | [11 empty] | 175200 |  |  |  | LAMP PH PLL 24W 830 2G11 4P | 36090 | 1 | 2023-09-07 |  | 24W PLL |  |  | 24.00 | 16000 | PLL |  | HFP 22-42 | 311064 | 1 | 2005-06-01 | [12 empty] | Mastdeur | 90316 | 1 | 2005-06-01 |  | Mastdeur | Mastdeur | NVT
16 | 340925 | https://lms.nederlandslicht.nl/qr/report/340925 | 52.7247 | 6.6342 | 239245.351 | 527096.3445 | Berkenlaan |  | 7917PA | Oosterhesselen | Geesbrug | 2005-06-01 | Gemeente Coevorden |  |  |  | Gemeente Coevorden | In bedrijf | Enexis |  |  |  |  | Nacht | Bemeterd | [9 empty] | 706119 | [29 empty] | CON ST 3.5 M PT | 55160 | 1 | 2005-06-01 |  | PM ST 3,5 CO T60 ET V | 3.50 | CONISCH | THERMISCH VERZINKT | NVT | NVT | NVT |  | 350400 |  | 2000 1XPLL 24W R9005 EVSA* | 311067 | 1 | 2005-06-01 | [11 empty] | 175200 |  |  |  | LAMP PH PLL 24W 830 2G11 4P | 36090 | 1 | 2023-09-07 |  | 24W PLL |  |  | 24.00 | 16000 | PLL |  | HFP 22-42 | 311064 | 1 | 2005-06-01 | [12 empty] | Mastdeur | 90316 | 1 | 2005-06-01 |  | Mastdeur | Mastdeur | NVT
18 | 340926 | https://lms.nederlandslicht.nl/qr/report/340926 | 52.7242 | 6.6342 | 239244.5273 | 527044.0749 | Berkenlaan |  | 7917PA | Oosterhesselen | Geesbrug | 2005-06-01 | Gemeente Coevorden |  |  |  | Gemeente Coevorden | In bedrijf | Enexis |  |  |  |  | Nacht | Bemeterd | [9 empty] | 706120 | [29 empty] | CON ST 3.5 M PT | 55160 | 1 | 2005-06-01 |  | PM ST 3,5 CO T60 ET V | 3.50 | CONISCH | THERMISCH VERZINKT | NVT | NVT | NVT |  | 350400 |  | 2000 1XPLL 24W R9005 EVSA* | 311067 | 1 | 2005-06-01 | [11 empty] | 175200 |  |  |  | LAMP PH PLL 24W 830 2G11 4P | 36090 | 1 | 2023-09-07 |  | 24W PLL |  |  | 24.00 | 16000 | PLL |  | HFP 22-42 | 311064 | 1 | 2005-06-01 | [12 empty] | Mastdeur | 90316 | 1 | 2005-06-01 |  | Mastdeur | Mastdeur | NVT
1 | 340927 | https://lms.nederlandslicht.nl/qr/report/340927 | 52.7242 | 6.6346 | 239267.9758 | 527037.0173 | Boslaan |  | 7917RE | Oosterhesselen | Geesbrug | 2005-06-01 | Gemeente Coevorden |  |  |  | Gemeente Coevorden | In bedrijf | Enexis |  |  |  |  | Nacht | Bemeterd | [9 empty] | 706121 | [29 empty] | PM ST 4,0 CO+GP T60 ET Z V | 37819 | 1 | 2005-06-01 |  | PM ST 4,0 CO T60 ET V | 4.00 | CONISCH | THERMISCH VERZINKT | NVT | NVT | NVT |  | 350400 |  | 2000 1XPLL 24W R9005 EVSA* | 311067 | 1 | 2005-06-01 | [11 empty] | 175200 |  |  |  | LAMP PH PLL 24W 830 2G11 4P | 36090 | 1 | 2023-09-07 |  | 24W PLL |  |  | 24.00 | 16000 | PLL |  | HFP 22-42 | 311064 | 1 | 2005-06-01 | [12 empty] | Mastdeur | 90316 | 1 | 2005-06-01 |  | Mastdeur | Mastdeur | NVT
3 | 340928 | https://lms.nederlandslicht.nl/qr/report/340928 | 52.7241 | 6.6354 | 239323.3636 | 527036.1064 | Boslaan |  | 7917RE | Oosterhesselen | Geesbrug | 2005-06-01 | Gemeente Coevorden |  |  |  | Gemeente Coevorden | In bedrijf | Enexis |  |  |  |  | Nacht | Bemeterd | [9 empty] | 706122 | [29 empty] | PM ST 4,0 CO+GP T60 ET Z V | 37819 | 1 | 2005-06-01 |  | PM ST 4,0 CO T60 ET V | 4.00 | CONISCH | THERMISCH VERZINKT | NVT | NVT | NVT |  | 350400 |  | 2000 1XPLL 24W R9005 EVSA* | 311067 | 1 | 2005-06-01 | [11 empty] | 175200 |  |  |  | LAMP PH PLL 24W 830 2G11 4P | 36090 | 1 | 2023-09-07 |  | 24W PLL |  |  | 24.00 | 16000 | PLL |  | HFP 22-42 | 311064 | 1 | 2005-06-01 | [12 empty] | Mastdeur | 90316 | 1 | 2005-06-01 |  | Mastdeur | Mastdeur | NVT
5 | 340929 | https://lms.nederlandslicht.nl/qr/report/340929 | 52.724 | 6.6361 | 239369.6714 | 527021.8372 | Boslaan |  | 7917RE | Oosterhesselen | Geesbrug | 2005-06-01 | Gemeente Coevorden |  |  |  | Gemeente Coevorden | In bedrijf | Enexis |  |  |  |  | Nacht | Bemeterd | [9 empty] | 706123 | [29 empty] | PM ST 4,0 CO+GP T60 ET Z V | 37819 | 1 | 2005-06-01 |  | PM ST 4,0 CO T60 ET V | 4.00 | CONISCH | THERMISCH VERZINKT | NVT | NVT | NVT |  | 350400 |  | 2000 1XPLL 24W R9005 EVSA* | 311067 | 1 | 2005-06-01 | [11 empty] | 175200 |  |  |  | LAMP PH PLL 24W 830 2G11 4P | 36090 | 1 | 2023-09-07 |  | 24W PLL |  |  | 24.00 | 16000 | PLL |  | HFP 22-42 | 311064 | 1 | 2005-06-01 | [12 empty] | Mastdeur | 90316 | 1 | 2005-06-01 |  | Mastdeur | Mastdeur | NVT
7 | 340930 | https://lms.nederlandslicht.nl/qr/report/340930 | 52.7235 | 6.636 | 239368.6436 | 526967.1734 | Boslaan |  | 7917RE | Oosterhesselen | Geesbrug | 2005-06-01 | Gemeente Coevorden |  |  |  | Gemeente Coevorden | In bedrijf | Enexis |  |  |  |  | Nacht | Bemeterd | [9 empty] | 706124 | [29 empty] | PM ST 4,0 CO+GP T60 ET Z V | 37819 | 1 | 2005-06-01 |  | PM ST 4,0 CO T60 ET V | 4.00 | CONISCH | THERMISCH VERZINKT | NVT | NVT | NVT |  | 350400 |  | 2000 1XPLL 24W R9005 EVSA* | 311067 | 1 | 2005-06-01 | [11 empty] | 175200 |  |  |  | LAMP PH PLL 24W 830 2G11 4P | 36090 | 1 | 2023-09-07 |  | 24W PLL |  |  | 24.00 | 16000 | PLL |  | HFP 22-42 | 311064 | 1 | 2005-06-01 | [12 empty] | Mastdeur | 90316 | 1 | 2005-06-01 |  | Mastdeur | Mastdeur | NVT
11 | 340931 | https://lms.nederlandslicht.nl/qr/report/340931 | 52.705 | 6.6749 | 242034.2147 | 524955.9217 | Legrostraat Burg |  | 7864PK | Oosterhesselen | Zwinderen | 1985-01-01 | Gemeente Coevorden |  |  |  | Gemeente Coevorden | In bedrijf | Enexis |  | AAN 100%, 23:00 050%, 06:00 100%, UIT |  |  | Nacht | Bemeterd | [9 empty] | 706180 | [29 empty] | LM AL 6,0 CO EU | 314393 | 1 | 1985-01-01 | [9 empty] | 350400 |  | Mini Nicole GO 16W | 1510596 | 1 | 2024-01-29 |  |  | Innolumis |  |  |  |  | RAL 7035 |  |  | 1284.00 | 100000 |  | 21.00 | [13 empty] | LED DRIVER | 44123 | 1 | 2024-01-29 |  | LEDDRIVER |  |  | 1.00 | 175200 | [6 empty] | Mastdeur | 90316 | 1 | 1985-01-01 |  | Mastdeur | Mastdeur | NVT
12 | 340932 | https://lms.nederlandslicht.nl/qr/report/340932 | 52.7044 | 6.6756 | 242079.8438 | 524884.4382 | Legrostraat Burg |  | 7864PK | Oosterhesselen | Zwinderen | 1985-01-01 | Gemeente Coevorden |  |  |  | Gemeente Coevorden | In bedrijf | Enexis |  | AAN 100%, 23:00 050%, 06:00 100%, UIT |  |  | Nacht | Bemeterd | [9 empty] | 706181 | [29 empty] | LM AL 6,0 CO EU | 314393 | 1 | 1985-01-01 | [9 empty] | 350400 |  | Mini Nicole GO 16W | 1510596 | 1 | 2024-01-30 |  |  | Innolumis |  |  |  |  | RAL 7035 |  |  | 1284.00 | 100000 |  | 21.00 | [13 empty] | LED DRIVER | 44123 | 1 | 2024-01-30 |  | LEDDRIVER |  |  | 1.00 | 175200 | [6 empty] | Mastdeur | 90316 | 1 | 1985-01-01 |  | Mastdeur | Mastdeur | NVT
2 | 340933 | https://lms.nederlandslicht.nl/qr/report/340933 | 52.7935 | 6.7947 | 249938.4485 | 534952.2045 | Middelesweg |  | 7846TD | Sleen | Noord-Sleen | 2005-10-10 | Gemeente Coevorden |  |  |  | Provincie Drenthe | In bedrijf | Enexis |  |  |  |  | Nacht | Onbemeterd | [9 empty] | 706672 | [29 empty] | ABRI | 44126 | 1 | 2005-10-10 |  | ABRI | 2.50 | NVT | RVS | NVT | NVT | NVT |  | 350400 |  | ABRI | 39241 | 1 | 2005-10-10 |  | ABRI | ONBEKEND |  |  |  |  | 3755 |  |  |  | 175200 |  |  | LED | LAMP PH PLL 24W 830 2G11 4P | 36090 | 1 | 2020-11-15 |  | 24W PLL |  |  | 24.00 | 16000 | PLL |  | HFP 22-42 | 311064 | 1 | 2005-10-10 | [12 empty] | Mastdeur | 90316 | 1 | 2005-10-10 |  | Mastdeur | Mastdeur | NVT
10 | 340934 | https://lms.nederlandslicht.nl/qr/report/340934 | 52.7543 | 6.8147 | 251368.968 | 530610.3194 | De Brinken, Erm |  | 7843RC | Sleen | Erm | 2006-01-01 | Gemeente Coevorden |  |  |  | Gemeente Coevorden | In bedrijf | Enexis |  |  |  |  | Nacht | Onbemeterd | [9 empty] | 706678 | [29 empty] | PM ST 4,0 CO T60 ET V | 153597 | 1 | 2006-01-01 |  | PM ST 4,0 CO T60 ET V | 4.00 | CONISCH | THERMISCH VERZINKT | NVT | NVT | NVT |  | 350400 |  | IND 2000 SDN PL-L 24 W | 58257 | 1 | 2006-01-01 |  | CDS711 9005 | [9 empty] | 175200 |  |  |  | LAMP PH PLL 24W 830 2G11 4P | 36090 | 1 | 2024-07-03 |  | 24W PLL |  |  | 24.00 | 16000 | PLL |  | HFP 22-42 | 311064 | 1 | 2006-01-01 | [12 empty] | Mastdeur | 90316 | 1 | 2006-01-01 |  | Mastdeur | Mastdeur | NVT
11 | 340935 | https://lms.nederlandslicht.nl/qr/report/340935 | 52.7543 | 6.8151 | 251394.8836 | 530616.7284 | De Brinken, Erm |  | 7843RC | Sleen | Erm | 2006-01-01 | Gemeente Coevorden |  |  |  | Gemeente Coevorden | In bedrijf | Enexis |  |  |  |  | Nacht | Onbemeterd | [9 empty] | 706679 | [29 empty] | PM ST 4,0 CO T60 ET V | 153597 | 1 | 2006-01-01 |  | PM ST 4,0 CO T60 ET V | 4.00 | CONISCH | THERMISCH VERZINKT | NVT | NVT | NVT |  | 350400 |  | IND 2000 SDN PL-L 24 W | 58257 | 1 | 2006-01-01 |  | CDS711 9005 | [9 empty] | 175200 |  |  |  | LAMP PH PLL 24W 830 2G11 4P | 36090 | 1 | 2024-07-03 |  | 24W PLL |  |  | 24.00 | 16000 | PLL |  | HFP 22-42 | 311064 | 1 | 2006-01-01 | [12 empty] | Mastdeur | 90316 | 1 | 2006-01-01 |  | Mastdeur | Mastdeur | NVT
12 | 340936 | https://lms.nederlandslicht.nl/qr/report/340936 | 52.7544 | 6.8154 | 251420.6031 | 530622.6751 | De Brinken, Erm |  | 7843RC | Sleen | Erm | 2006-01-01 | Gemeente Coevorden |  |  |  | Gemeente Coevorden | In bedrijf | Enexis |  |  |  |  | Nacht | Onbemeterd | [9 empty] | 706680 | [29 empty] | PM ST 4,0 CO T60 ET V | 153597 | 1 | 2006-01-01 |  | PM ST 4,0 CO T60 ET V | 4.00 | CONISCH | THERMISCH VERZINKT | NVT | NVT | NVT |  | 350400 |  | IND 2000 SDN PL-L 24 W | 58257 | 1 | 2006-01-01 |  | CDS711 9005 | [9 empty] | 175200 |  |  |  | LAMP PH PLL 24W 830 2G11 4P | 36090 | 1 | 2024-07-03 |  | 24W PLL |  |  | 24.00 | 16000 | PLL |  | HFP 22-42 | 311064 | 1 | 2006-01-01 | [12 empty] | Mastdeur | 90316 | 1 | 2006-01-01 |  | Mastdeur | Mastdeur | NVT
13 | 340937 | https://lms.nederlandslicht.nl/qr/report/340937 | 52.7544 | 6.8158 | 251443.7959 | 530631.8343 | De Brinken, Erm |  | 7843RC | Sleen | Erm | 2006-01-01 | Gemeente Coevorden |  |  |  | Gemeente Coevorden | In bedrijf | Enexis |  |  |  |  | Nacht | Onbemeterd | [9 empty] | 706681 | [29 empty] | PM ST 4,0 CO T60 ET V | 153597 | 1 | 2006-01-01 |  | PM ST 4,0 CO T60 ET V | 4.00 | CONISCH | THERMISCH VERZINKT | NVT | NVT | NVT |  | 350400 |  | IND 2000 SDN PL-L 24 W | 58257 | 1 | 2006-01-01 |  | CDS711 9005 | [9 empty] | 175200 |  |  |  | LAMP PH PLL 24W 830 2G11 4P | 36090 | 1 | 2024-07-03 |  | 24W PLL |  |  | 24.00 | 16000 | PLL |  | HFP 22-42 | 311064 | 1 | 2006-01-01 | [12 empty] | Mastdeur | 90316 | 1 | 2006-01-01 |  | Mastdeur | Mastdeur | NVT
4 | 340938 | https://lms.nederlandslicht.nl/qr/report/340938 | 52.8514 | 6.7519 | 246928.4316 | 541333.5138 | Alle Boelensstraat |  | 7848CS | Sleen | Schoonoord | 2006-05-01 | Gemeente Coevorden |  |  |  | Gemeente Coevorden | In bedrijf | Enexis |  |  |  |  | Nacht | Onbemeterd | [9 empty] | 734665 | [29 empty] | PM ST 4,0 CO T60 ET V | 153597 | 1 | 2006-05-01 |  | PM ST 4,0 CO T60 ET V | 4.00 | CONISCH | THERMISCH VERZINKT | NVT | NVT | NVT |  | 350400 |  | 2000 1XPLL 24W R9005 EVSA* | 311067 | 1 | 2006-05-01 | [11 empty] | 175200 |  |  |  | LAMP PH PLL 24W 830 2G11 4P | 36090 | 1 | 2024-06-18 |  | 24W PLL |  |  | 24.00 | 16000 | PLL |  | HFP 22-42 | 311064 | 1 | 2006-05-01 | [12 empty] | Mastdeur | 90316 | 1 | 2006-05-01 |  | Mastdeur | Mastdeur | NVT
5 | 340939 | https://lms.nederlandslicht.nl/qr/report/340939 | 52.8516 | 6.7518 | 246919.084 | 541357.4877 | Alle Boelensstraat |  | 7848CS | Sleen | Schoonoord | 2006-05-01 | Gemeente Coevorden |  |  |  | Gemeente Coevorden | In bedrijf | Enexis |  |  |  |  | Nacht | Onbemeterd | [9 empty] | 734666 | [29 empty] | PM ST 4,0 CO T60 ET V | 153597 | 1 | 2006-05-01 |  | PM ST 4,0 CO T60 ET V | 4.00 | CONISCH | THERMISCH VERZINKT | NVT | NVT | NVT |  | 350400 |  | 2000 1XPLL 24W R9005 EVSA* | 311067 | 1 | 2006-05-01 | [11 empty] | 175200 |  |  |  | LAMP PH PLL 24W 830 2G11 4P | 36090 | 1 | 2024-06-19 |  | 24W PLL |  |  | 24.00 | 16000 | PLL |  | HFP 22-42 | 311064 | 1 | 2006-05-01 | [12 empty] | Mastdeur | 90316 | 1 | 2006-05-01 |  | Mastdeur | Mastdeur | NVT
7 | 340940 | https://lms.nederlandslicht.nl/qr/report/340940 | 52.8513 | 6.7521 | 246942.9763 | 541326.9938 | Alle Boelensstraat |  | 7848CS | Sleen | Schoonoord | 2006-05-01 | Gemeente Coevorden |  |  |  | Gemeente Coevorden | In bedrijf | Enexis |  |  |  |  | Nacht | Onbemeterd | [9 empty] | 734667 | [29 empty] | PM ST 4,0 CO T60 ET V | 153597 | 1 | 2006-05-01 |  | PM ST 4,0 CO T60 ET V | 4.00 | CONISCH | THERMISCH VERZINKT | NVT | NVT | NVT |  | 350400 |  | 2000 1XPLL 24W R9005 EVSA* | 311067 | 1 | 2006-05-01 | [11 empty] | 175200 |  |  |  | LAMP PH PLL 24W 830 2G11 4P | 36090 | 1 | 2024-06-19 |  | 24W PLL |  |  | 24.00 | 16000 | PLL |  | HFP 22-42 | 311064 | 1 | 2006-05-01 | [12 empty] | Mastdeur | 90316 | 1 | 2006-05-01 |  | Mastdeur | Mastdeur | NVT
1 | 340941 | https://lms.nederlandslicht.nl/qr/report/340941 | 52.8489 | 6.7488 | 246724.0335 | 541051.7376 | Klaas Buiststraat |  | 7848CN | Sleen | Schoonoord | 2006-05-01 | Gemeente Coevorden |  |  |  | Gemeente Coevorden | In bedrijf | Enexis |  |  |  |  | Nacht | Onbemeterd | [9 empty] | 734668 | [29 empty] | PM ST 4,0 CO T60 ET V | 153597 | 1 | 2006-05-01 |  | PM ST 4,0 CO T60 ET V | 4.00 | CONISCH | THERMISCH VERZINKT | NVT | NVT | NVT |  | 350400 |  | 2000 1XPLL 24W R9005 EVSA* | 311067 | 1 | 2006-05-01 | [11 empty] | 175200 |  |  |  | LAMP PH PLL 24W 830 2G11 4P | 36090 | 1 | 2024-06-19 |  | 24W PLL |  |  | 24.00 | 16000 | PLL |  | HFP 22-42 | 311064 | 1 | 2006-05-01 | [12 empty] | Mastdeur | 90316 | 1 | 2006-05-01 |  | Mastdeur | Mastdeur | NVT
2 | 340942 | https://lms.nederlandslicht.nl/qr/report/340942 | 52.849 | 6.7485 | 246704.6607 | 541065.3631 | Klaas Buiststraat |  | 7848CN | Sleen | Schoonoord | 2006-05-01 | Gemeente Coevorden |  |  |  | Gemeente Coevorden | In bedrijf | Enexis |  |  |  |  | Nacht | Onbemeterd | [9 empty] | 734669 | [29 empty] | PM ST 4,0 CO T60 ET V | 153597 | 1 | 2006-05-01 |  | PM ST 4,0 CO T60 ET V | 4.00 | CONISCH | THERMISCH VERZINKT | NVT | NVT | NVT |  | 350400 |  | 2000 1XPLL 24W R9005 EVSA* | 311067 | 1 | 2006-05-01 | [11 empty] | 175200 |  |  |  | LAMP PH PLL 24W 830 2G11 4P | 36090 | 1 | 2024-06-19 |  | 24W PLL |  |  | 24.00 | 16000 | PLL |  | HFP 22-42 | 311064 | 1 | 2006-05-01 | [12 empty] | Mastdeur | 90316 | 1 | 2006-05-01 |  | Mastdeur | Mastdeur | NVT
3 | 340943 | https://lms.nederlandslicht.nl/qr/report/340943 | 52.8492 | 6.7483 | 246691.1262 | 541086.182 | Klaas Buiststraat |  | 7848CN | Sleen | Schoonoord | 2006-05-01 | Gemeente Coevorden |  |  |  | Gemeente Coevorden | In bedrijf | Enexis |  |  |  |  | Nacht | Onbemeterd | [9 empty] | 734670 | [29 empty] | PM ST 4,0 CO T60 ET V | 153597 | 1 | 2006-05-01 |  | PM ST 4,0 CO T60 ET V | 4.00 | CONISCH | THERMISCH VERZINKT | NVT | NVT | NVT |  | 350400 |  | 2000 1XPLL 24W R9005 EVSA* | 311067 | 1 | 2006-05-01 | [11 empty] | 175200 |  |  |  | LAMP PH PLL 24W 830 2G11 4P | 36090 | 1 | 2024-06-19 |  | 24W PLL |  |  | 24.00 | 16000 | PLL |  | HFP 22-42 | 311064 | 1 | 2021-07-07 | [12 empty] | Mastdeur | 90316 | 1 | 2006-05-01 |  | Mastdeur | Mastdeur | NVT
71 | 340944 | https://lms.nederlandslicht.nl/qr/report/340944 | 52.6515 | 6.7424 | 246702.6331 | 519086.95 | Euregioweg |  | 7742PV | Coevorden | Coevorden | 2006-04-01 | Gemeente Coevorden | Innolumis | 5 |  | Gemeente Coevorden | In bedrijf | Enexis |  | AAN 100%, 23:00 050%, 06:00 100%, UIT |  |  | Nacht | Bemeterd | [9 empty] | 734671 | [29 empty] | CVL ST 8 M (EU 1500-60) | 54713 | 1 | 2006-04-01 |  | LM ST 8,0 CV EU1250/20/5 T60 ET V | 8.00 | CILINDRISCH | THERMISCH VERZINKT | NVT | NVT | NVT |  | 350400 |  | NICOLE 75X 75W GO 7000L 7035 WIDE DVD | 315365 | 1 | 2018-11-15 |  | NICOLE 75W GOLDEN ORANGE | Innolumis |  |  |  |  | 7035 LICHTGRIJS |  |  | 7000.00 | 175200 |  |  |  | LED IN: NICOLE 75X 75W GO 7000L 7035 WIDE DVD | 315366 | 1 | 2018-11-15 |  | LED IN: NICOLE 75X 75W GO 7000L 7035 WIDE DVD | Innolumis | Golden Orange | 75.00 |  | LED |  | LED DRIVER | 44123 | 1 | 2018-11-15 |  | LEDDRIVER |  |  | 1.00 | 175200 | [6 empty] | Mastdeur | 90316 | 1 | 2006-04-01 |  | Mastdeur | Mastdeur | NVT
4 | 340945 | https://lms.nederlandslicht.nl/qr/report/340945 | 52.8158 | 6.8313 | 252354.5511 | 537474.5271 | De Snikke |  | 7847TK | Sleen | t Haantje | 2006-05-01 | Gemeente Coevorden |  |  |  | Gemeente Coevorden | In bedrijf | Enexis |  |  |  |  | Nacht | Onbemeterd | [9 empty] | 734879 | [29 empty] | CON AL 4 M PT ... | 331179 | 1 | 2006-05-01 | [9 empty] | 350400 |  | 2000 1XPLL 24W R9005 EVSA* | 311067 | 1 | 2006-05-01 | [11 empty] | 175200 |  |  |  | LAMP PH PLL 24W 830 2G11 4P | 36090 | 1 | 2024-06-24 |  | 24W PLL |  |  | 24.00 | 16000 | PLL |  | HFP 22-42 | 311064 | 1 | 2006-05-01 | [12 empty] | Mastdeur | 90316 | 1 | 2006-05-01 |  | Mastdeur | Mastdeur | NVT
5 | 340946 | https://lms.nederlandslicht.nl/qr/report/340946 | 52.816 | 6.831 | 252331.5851 | 537496.8108 | De Snikke |  | 7847TK | Sleen | t Haantje | 2006-05-01 | Gemeente Coevorden |  |  |  | Gemeente Coevorden | In bedrijf | Enexis |  |  |  |  | Nacht | Onbemeterd | [9 empty] | 734880 | [29 empty] | CON AL 4 M PT ... | 331179 | 1 | 2006-05-01 | [9 empty] | 350400 |  | 2000 1XPLL 24W R9005 EVSA* | 311067 | 1 | 2006-05-01 | [11 empty] | 175200 |  |  |  | LAMP PH PLL 24W 830 2G11 4P | 36090 | 1 | 2024-06-24 |  | 24W PLL |  |  | 24.00 | 16000 | PLL |  | HFP 22-42 | 311064 | 1 | 2006-05-01 | [12 empty] | Mastdeur | 90316 | 1 | 2006-05-01 |  | Mastdeur | Mastdeur | NVT
6 | 340947 | https://lms.nederlandslicht.nl/qr/report/340947 | 52.8161 | 6.8312 | 252345.0365 | 537515.3072 | De Snikke |  | 7847TK | Sleen | t Haantje | 2006-05-01 | Gemeente Coevorden |  |  |  | Gemeente Coevorden | In bedrijf | Enexis |  |  |  |  | Nacht | Onbemeterd | [9 empty] | 734881 | [29 empty] | CON AL 4 M PT ... | 331179 | 1 | 2006-05-01 | [9 empty] | 350400 |  | 2000 1XPLL 24W R9005 EVSA* | 311067 | 1 | 2006-05-01 | [11 empty] | 175200 |  |  |  | LAMP PH PLL 24W 830 2G11 4P | 36090 | 1 | 2024-06-24 |  | 24W PLL |  |  | 24.00 | 16000 | PLL |  | HFP 22-42 | 311064 | 1 | 2006-05-01 | [12 empty] | Mastdeur | 90316 | 1 | 2006-05-01 |  | Mastdeur | Mastdeur | NVT
7 | 340948 | https://lms.nederlandslicht.nl/qr/report/340948 | 52.8163 | 6.8314 | 252362.1279 | 537535.8331 | De Snikke |  | 7847TK | Sleen | t Haantje | 2006-05-01 | Gemeente Coevorden |  |  |  | Gemeente Coevorden | In bedrijf | Enexis |  |  |  |  | Nacht | Onbemeterd | [9 empty] | 734882 | [29 empty] | CON AL 4 M PT ... | 331179 | 1 | 2006-05-01 | [9 empty] | 350400 |  | 2000 1XPLL 24W R9005 EVSA* | 311067 | 1 | 2006-05-01 | [11 empty] | 175200 |  |  |  | LAMP PH PLL 24W 830 2G11 4P | 36090 | 1 | 2024-06-24 |  | 24W PLL |  |  | 24.00 | 16000 | PLL |  | HFP 22-42 | 311064 | 1 | 2006-05-01 | [12 empty] | Mastdeur | 90316 | 1 | 2006-05-01 |  | Mastdeur | Mastdeur | NVT
15 | 340949 | https://lms.nederlandslicht.nl/qr/report/340949 | 52.842 | 6.7172 | 244605.9943 | 540242.9859 | Oranjekanaal noordzijde |  | 7853TA | Zweeloo | Wezuperbrug | 2006-05-01 | Gemeente Coevorden | Sustainder | 5 |  | Gemeente Coevorden | In bedrijf | Enexis |  | AAN 100%, 23:00 050%, 06:00 100%, UIT |  |  | Nacht | Onbemeterd | [6 empty] | 2023-05-21 |  |  | 734889 | [29 empty] | CON ST 8.5 M (EU 1500-60) | 57024 | 1 | 1974-01-01 |  | LM ST 8,0 CV EU1250/20/5 T60 ET V | 8.00 | CILINDRISCH | THERMISCH VERZINKT | NVT | NVT | NVT |  | 350400 |  | Alexia STAL2 1500lm | 626299 | 1 | 2019-06-18 |  | Alexia STAL2 1500lm LED 4000K 7-23W | SUSTAINDER |  |  |  |  | GRIS 2150 |  |  |  | 100000 |  |  |  | Alexia STAL2 1500lm LED 4000K 7-23W | 626290 | 1 | 2019-06-18 |  | Alexia STAL2 1500lm LED 4000K 7-23W | SUSTAINDER | 4000K | 23.00 |  | LED |  | LED DRIVER | 44123 | 1 | 2019-06-18 |  | LEDDRIVER |  |  | 1.00 | 175200 | [6 empty] | Mastdeur | 90316 | 1 | 1974-01-01 |  | Mastdeur | Mastdeur | NVT
1 | 340950 | https://lms.nederlandslicht.nl/qr/report/340950 | 52.7813 | 6.6927 | 243077.9943 | 533463.986 | Mepperdennenweg |  | 7855PN | Zweeloo | Meppen | 2006-07-01 | Gemeente Coevorden | Philips | 5 |  | Gemeente Coevorden | In bedrijf | Enexis |  | AAN 100%, 23:00 050%, 06:00 100%, UIT |  |  | Nacht | Onbemeterd | [9 empty] | 752725 | [29 empty] | CVL ST 6 M (EU 1200-60) | 54752 | 1 | 2006-07-01 |  | LM ST 6,0 CV EU1250/20/5 T60 ET V | 6.00 | CILINDRISCH | THERMISCH VERZINKT | NVT | NVT | NVT |  | 350400 |  | Iridium mini BGP381 GRN11/740 DM | 626288 | 1 | 2019-06-26 |  | Iridium mini BGP381 GRN11/740 DM LED 4000K 8W | Philips |  |  |  |  | Std grey |  |  |  | 100000 |  |  |  | LAMP BGP381 DM GRN11/740 | 344055 | 1 | 2019-06-26 |  | LAMP BGP381 DM GRN11/740 | Philips | 4000K | 11.00 | 100000 | LED |  | LED DRIVER | 44123 | 1 | 2019-06-26 |  | LEDDRIVER |  |  | 1.00 | 175200 | [6 empty] | Mastdeur | 90316 | 1 | 2006-07-01 |  | Mastdeur | Mastdeur | NVT
3 | 340951 | https://lms.nederlandslicht.nl/qr/report/340951 | 52.7819 | 6.692 | 243033.9943 | 533534.986 | Mepperdennenweg |  | 7855PN | Zweeloo | Meppen | 2006-07-01 | Gemeente Coevorden | Philips | 5 |  | Gemeente Coevorden | In bedrijf | Enexis |  | AAN 100%, 23:00 050%, 06:00 100%, UIT |  |  | Nacht | Onbemeterd | [9 empty] | 752726 | [29 empty] | CVL ST 6 M (EU 1200-60) | 54752 | 1 | 2006-07-01 |  | LM ST 6,0 CV EU1250/20/5 T60 ET V | 6.00 | CILINDRISCH | THERMISCH VERZINKT | NVT | NVT | NVT |  | 350400 |  | Iridium mini BGP381 GRN11/740 DM | 626288 | 1 | 2019-06-26 |  | Iridium mini BGP381 GRN11/740 DM LED 4000K 8W | Philips |  |  |  |  | Std grey |  |  |  | 100000 |  |  |  | LAMP BGP381 DM GRN11/740 | 344055 | 1 | 2019-06-26 |  | LAMP BGP381 DM GRN11/740 | Philips | 4000K | 11.00 | 100000 | LED |  | LED DRIVER | 44123 | 1 | 2019-06-26 |  | LEDDRIVER |  |  | 1.00 | 175200 | [6 empty] | Mastdeur | 90316 | 1 | 2006-07-01 |  | Mastdeur | Mastdeur | NVT
1 | 340952 | https://lms.nederlandslicht.nl/qr/report/340952 | 52.781 | 6.6957 | 243283.9943 | 533432.986 | Goornstraat Meppen |  | 7855PM | Zweeloo | Meppen | 2006-07-01 | Gemeente Coevorden | Philips | 5 |  | Gemeente Coevorden | In bedrijf | Enexis |  | AAN 100%, 23:00 050%, 06:00 100%, UIT |  |  | Nacht | Onbemeterd | [9 empty] | 752728 | [29 empty] | LM AL 6.0 CO EU750/5 T60 D120 CM | 626296 | 1 | 2019-06-24 |  | LM AL 6.0 CO EU750/5 T60 D120 CM | 6.00 | CONISCH | ALUMINIUM | NVT | NVT | NVT |  | 350400 |  | Iridium mini BGP381 GRN11/740 DM | 626288 | 1 | 2019-06-24 |  | Iridium mini BGP381 GRN11/740 DM LED 4000K 8W | Philips |  |  |  |  | Std grey |  |  |  | 100000 |  |  |  | LAMP BGP381 DM GRN11/740 | 344055 | 1 | 2019-06-24 |  | LAMP BGP381 DM GRN11/740 | Philips | 4000K | 11.00 | 100000 | LED |  | LED DRIVER | 44123 | 1 | 2019-06-24 |  | LEDDRIVER |  |  | 1.00 | 175200 | [6 empty] | Mastdeur | 90316 | 1 | 2019-06-24 |  | Mastdeur | Mastdeur | NVT
4 | 340953 | https://lms.nederlandslicht.nl/qr/report/340953 | 52.7829 | 6.6939 | 243160.9943 | 533646.986 | Brinken, Meppen |  | 7855PC | Zweeloo | Meppen | 2006-07-01 | Gemeente Coevorden | Philips | 5 |  | Gemeente Coevorden | In bedrijf | Enexis |  | AAN 100%, 23:00 050%, 06:00 100%, UIT |  |  | Nacht | Onbemeterd | [9 empty] | 752730 | [29 empty] | LM AL 6.0 CO EU750/5 T60 D120 CM | 626296 | 1 | 2019-06-24 |  | LM AL 6.0 CO EU750/5 T60 D120 CM | 6.00 | CONISCH | ALUMINIUM | NVT | NVT | NVT |  | 350400 |  | Iridium mini BGP381 GRN11/740 DM | 626288 | 1 | 2019-06-24 |  | Iridium mini BGP381 GRN11/740 DM LED 4000K 8W | Philips |  |  |  |  | Std grey |  |  |  | 100000 |  |  |  | LAMP BGP381 DM GRN11/740 | 344055 | 1 | 2019-06-24 |  | LAMP BGP381 DM GRN11/740 | Philips | 4000K | 11.00 | 100000 | LED |  | LED DRIVER | 44123 | 1 | 2019-06-24 |  | LEDDRIVER |  |  | 1.00 | 175200 | [6 empty] | Mastdeur | 90316 | 1 | 2019-06-24 |  | Mastdeur | Mastdeur | NVT
2 | 340954 | https://lms.nederlandslicht.nl/qr/report/340954 | 52.7826 | 6.6929 | 243088.9943 | 533613.986 | Brinken, Meppen |  | 7855PC | Zweeloo | Meppen | 2006-07-01 | Gemeente Coevorden | Philips | 5 |  | Gemeente Coevorden | In bedrijf | Enexis |  | AAN 100%, 23:00 050%, 06:00 100%, UIT |  |  | Nacht | Onbemeterd | [9 empty] | 752731 | [29 empty] | CVL ST 6 M (EU 1200-60) | 54752 | 1 | 2006-07-01 |  | LM ST 6,0 CV EU1250/20/5 T60 ET V | 6.00 | CILINDRISCH | THERMISCH VERZINKT | NVT | NVT | NVT |  | 350400 |  | Iridium mini BGP381 GRN11/740 DM | 626288 | 1 | 2019-06-26 |  | Iridium mini BGP381 GRN11/740 DM LED 4000K 8W | Philips |  |  |  |  | Std grey |  |  |  | 100000 |  |  |  | LAMP BGP381 DM GRN11/740 | 344055 | 1 | 2019-06-26 |  | LAMP BGP381 DM GRN11/740 | Philips | 4000K | 11.00 | 100000 | LED |  | LED DRIVER | 44123 | 1 | 2019-06-26 |  | LEDDRIVER |  |  | 1.00 | 175200 | [6 empty] | Mastdeur | 90316 | 1 | 2006-07-01 |  | Mastdeur | Mastdeur | NVT
6 | 340955 | https://lms.nederlandslicht.nl/qr/report/340955 | 52.7817 | 6.6952 | 243249.641 | 533513.4546 | Driftweg |  | 7855PS | Zweeloo | Meppen | 2006-07-01 | Gemeente Coevorden |  |  |  | Gemeente Coevorden | In bedrijf | Enexis |  |  |  |  | Nacht | Onbemeterd | [9 empty] | 752734 |  |  |  | 2021-02-25 | [25 empty] | SM AL 3,4 ANTIEKO T60 P6009 | 311071 | 1 | 2006-07-01 |  | SM AL 3,4 ANTIEKO T60 P6009 | 3.40 | ANTIEK | ALUMINIUM | 6009 DENNENGROEN | POEDERCOAT | NVT |  | 350400 |  | 54002260 HOG OGR PL-L 24 W | 314208 | 1 | 2006-07-01 | [11 empty] | 175200 |  |  |  | LAMP PH PLL 24W 830 2G11 4P | 36090 | 1 | 2024-06-26 |  | 24W PLL |  |  | 24.00 | 16000 | PLL |  | HFP 22-42 | 311064 | 1 | 2006-07-01 | [12 empty] | Mastdeur | 90316 | 1 | 2006-07-01 |  | Mastdeur | Mastdeur | NVT
5 | 340956 | https://lms.nederlandslicht.nl/qr/report/340956 | 52.7819 | 6.695 | 243235.7716 | 533536.298 | Driftweg |  | 7855PS | Zweeloo | Meppen | 2006-07-01 | Gemeente Coevorden |  |  |  | Gemeente Coevorden | In bedrijf | Enexis |  |  |  |  | Nacht | Onbemeterd | [9 empty] | 752735 |  |  |  | 2021-02-25 | [25 empty] | SM AL 3,4 ANTIEKO T60 P6009 | 311071 | 1 | 2006-07-01 |  | SM AL 3,4 ANTIEKO T60 P6009 | 3.40 | ANTIEK | ALUMINIUM | 6009 DENNENGROEN | POEDERCOAT | NVT |  | 350400 |  | 54002260 HOG OGR PL-L 24 W | 314208 | 1 | 2006-07-01 | [11 empty] | 175200 |  |  |  | LAMP PH PLL 24W 830 2G11 4P | 36090 | 1 | 2020-11-15 |  | 24W PLL |  |  | 24.00 | 16000 | PLL |  | HFP 22-42 | 311064 | 1 | 2006-07-01 | [12 empty] | Mastdeur | 90316 | 1 | 2006-07-01 |  | Mastdeur | Mastdeur | NVT
4 | 340957 | https://lms.nederlandslicht.nl/qr/report/340957 | 52.7821 | 6.6948 | 243221.6611 | 533559.2639 | Driftweg |  | 7855PS | Zweeloo | Meppen | 2006-07-01 | Gemeente Coevorden |  |  |  | Gemeente Coevorden | In bedrijf | Enexis |  |  |  |  | Nacht | Onbemeterd | [9 empty] | 752736 |  |  |  | 2021-02-25 | [25 empty] | SM AL 3,4 ANTIEKO T60 P6009 | 311071 | 1 | 2006-07-01 |  | SM AL 3,4 ANTIEKO T60 P6009 | 3.40 | ANTIEK | ALUMINIUM | 6009 DENNENGROEN | POEDERCOAT | NVT |  | 350400 |  | 54002260 HOG OGR PL-L 24 W | 314208 | 1 | 2006-07-01 | [11 empty] | 175200 |  |  |  | LAMP PH PLL 24W 830 2G11 4P | 36090 | 1 | 2024-06-26 |  | 24W PLL |  |  | 24.00 | 16000 | PLL |  | HFP 22-42 | 311064 | 1 | 2006-07-01 | [12 empty] | Mastdeur | 90316 | 1 | 2006-07-01 |  | Mastdeur | Mastdeur | NVT
2 | 340958 | https://lms.nederlandslicht.nl/qr/report/340958 | 52.7825 | 6.6941 | 243174.2522 | 533597.2993 | Driftweg |  | 7855PS | Zweeloo | Meppen | 2006-07-01 | Gemeente Coevorden |  |  |  | Gemeente Coevorden | In bedrijf | Enexis |  |  |  |  | Nacht | Onbemeterd | [9 empty] | 752737 |  |  |  | 2021-02-25 | [25 empty] | SM AL 3,4 ANTIEKO T60 P6009 | 311071 | 1 | 2006-07-01 |  | SM AL 3,4 ANTIEKO T60 P6009 | 3.40 | ANTIEK | ALUMINIUM | 6009 DENNENGROEN | POEDERCOAT | NVT |  | 350400 |  | 54002260 HOG OGR PL-L 24 W | 314208 | 1 | 2006-07-01 | [11 empty] | 175200 |  |  |  | LAMP PH PLL 24W 830 2G11 4P | 36090 | 1 | 2020-11-15 |  | 24W PLL |  |  | 24.00 | 16000 | PLL |  | HFP 22-42 | 311064 | 1 | 2006-07-01 | [12 empty] | Mastdeur | 90316 | 1 | 2006-07-01 |  | Mastdeur | Mastdeur | NVT
1 | 340959 | https://lms.nederlandslicht.nl/qr/report/340959 | 52.7826 | 6.6938 | 243152.0169 | 533611.9301 | Driftweg |  | 7855PS | Zweeloo | Meppen | 2006-07-01 | Gemeente Coevorden |  |  |  | Gemeente Coevorden | In bedrijf | Enexis |  |  |  |  | Nacht | Onbemeterd | [9 empty] | 752738 |  |  |  | 2021-02-25 | [25 empty] | SM AL 3,4 ANTIEKO T60 P6009 | 311071 | 1 | 2006-07-01 |  | SM AL 3,4 ANTIEKO T60 P6009 | 3.40 | ANTIEK | ALUMINIUM | 6009 DENNENGROEN | POEDERCOAT | NVT |  | 350400 |  | 54002260 HOG OGR PL-L 24 W | 314208 | 1 | 2006-07-01 | [11 empty] | 175200 |  |  |  | LAMP PH PLL 24W 830 2G11 4P | 36090 | 1 | 2024-06-26 |  | 24W PLL |  |  | 24.00 | 16000 | PLL |  | HFP 22-42 | 311064 | 1 | 2006-07-01 | [12 empty] | Mastdeur | 90316 | 1 | 2006-07-01 |  | Mastdeur | Mastdeur | NVT
1 | 340960 | https://lms.nederlandslicht.nl/qr/report/340960 | 52.7817 | 6.6959 | 243296.6683 | 533511.2636 | Middendorpsstraat |  | 7855PR | Zweeloo | Meppen | 2006-07-01 | Gemeente Coevorden |  |  |  | Gemeente Coevorden | In bedrijf | Enexis |  |  |  |  | Nacht | Onbemeterd | [9 empty] | 752739 |  |  |  | 2021-02-25 | [25 empty] | SM AL 3,4 ANTIEKO T60 P6009 | 311071 | 1 | 2006-07-01 |  | SM AL 3,4 ANTIEKO T60 P6009 | 3.40 | ANTIEK | ALUMINIUM | 6009 DENNENGROEN | POEDERCOAT | NVT |  | 350400 |  | OGR 1XPLL 24W R6009 EVSA IJSM+LAD.ST | 235700 | 1 | 2012-07-02 | [15 empty] | LAMP PH PLL 24W 830 2G11 4P | 36090 | 1 | 2024-06-26 |  | 24W PLL |  |  | 24.00 | 16000 | PLL |  | HFP 22-42 | 311064 | 1 | 2012-07-02 | [12 empty] | Mastdeur | 90316 | 1 | 2006-07-01 |  | Mastdeur | Mastdeur | NVT
2 | 340961 | https://lms.nederlandslicht.nl/qr/report/340961 | 52.7819 | 6.6959 | 243298.5634 | 533531.7804 | Middendorpsstraat |  | 7855PR | Zweeloo | Meppen | 2006-07-01 | Gemeente Coevorden |  |  |  | Gemeente Coevorden | In bedrijf | Enexis |  |  |  |  | Nacht | Onbemeterd | [9 empty] | 752740 |  |  |  | 2021-02-25 | [25 empty] | SM AL 3,4 ANTIEKO T60 P6009 | 311071 | 1 | 2006-07-01 |  | SM AL 3,4 ANTIEKO T60 P6009 | 3.40 | ANTIEK | ALUMINIUM | 6009 DENNENGROEN | POEDERCOAT | NVT |  | 350400 |  | 54002260 HOG OGR PL-L 24 W | 314208 | 1 | 2006-07-01 | [11 empty] | 175200 |  |  |  | LAMP PH PLL 24W 830 2G11 4P | 36090 | 1 | 2021-06-01 |  | 24W PLL |  |  | 24.00 | 16000 | PLL |  | HFP 22-42 | 311064 | 1 | 2006-07-01 | [12 empty] | Mastdeur | 90316 | 1 | 2006-07-01 |  | Mastdeur | Mastdeur | NVT
4 | 340962 | https://lms.nederlandslicht.nl/qr/report/340962 | 52.7824 | 6.6959 | 243294.0896 | 533590.4853 | Middendorpsstraat |  | 7855PR | Zweeloo | Meppen | 2006-07-01 | Gemeente Coevorden |  |  |  | Gemeente Coevorden | In bedrijf | Enexis |  |  |  |  | Nacht | Onbemeterd | [9 empty] | 752741 |  |  |  | 2021-02-25 | [25 empty] | SM AL 3,4 ANTIEKO T60 P6009 | 311071 | 1 | 2006-07-01 |  | SM AL 3,4 ANTIEKO T60 P6009 | 3.40 | ANTIEK | ALUMINIUM | 6009 DENNENGROEN | POEDERCOAT | NVT |  | 350400 |  | 54002260 HOG OGR PL-L 24 W | 314208 | 1 | 2006-07-01 | [11 empty] | 175200 |  |  |  | LAMP PH PLL 24W 830 2G11 4P | 36090 | 1 | 2020-11-15 |  | 24W PLL |  |  | 24.00 | 16000 | PLL |  | HFP 22-42 | 311064 | 1 | 2006-07-01 | [12 empty] | Mastdeur | 90316 | 1 | 2006-07-01 |  | Mastdeur | Mastdeur | NVT
5 | 340963 | https://lms.nederlandslicht.nl/qr/report/340963 | 52.7826 | 6.6957 | 243282.3479 | 533610.8952 | Middendorpsstraat |  | 7855PR | Zweeloo | Meppen | 2006-07-01 | Gemeente Coevorden |  |  |  | Gemeente Coevorden | In bedrijf | Enexis |  |  |  |  | Nacht | Onbemeterd | [9 empty] | 752742 |  |  |  | 2021-02-25 | [25 empty] | SM AL 3,4 ANTIEKO T60 P6009 | 311071 | 1 | 2006-07-01 |  | SM AL 3,4 ANTIEKO T60 P6009 | 3.40 | ANTIEK | ALUMINIUM | 6009 DENNENGROEN | POEDERCOAT | NVT |  | 350400 |  | 54002260 HOG OGR PL-L 24 W | 314208 | 1 | 2006-07-01 | [11 empty] | 175200 |  |  |  | LAMP PH PLL 24W 830 2G11 4P | 36090 | 1 | 2024-06-26 |  | 24W PLL |  |  | 24.00 | 16000 | PLL |  | HFP 22-42 | 311064 | 1 | 2006-07-01 | [12 empty] | Mastdeur | 90316 | 1 | 2006-07-01 |  | Mastdeur | Mastdeur | NVT
1 | 340966 | https://lms.nederlandslicht.nl/qr/report/340966 | 52.7823 | 6.6963 | 243320.2788 | 533573.7264 | Katspad |  | 7855PB | Zweeloo | Meppen | 2006-07-01 | Gemeente Coevorden |  |  |  | Gemeente Coevorden | In bedrijf | Enexis |  |  |  |  | Nacht | Onbemeterd | [9 empty] | 752746 |  |  |  | 2021-02-25 | [25 empty] | SM AL 3,4 ANTIEKO T60 P6009 | 311071 | 1 | 2006-07-01 |  | SM AL 3,4 ANTIEKO T60 P6009 | 3.40 | ANTIEK | ALUMINIUM | 6009 DENNENGROEN | POEDERCOAT | NVT |  | 350400 |  | 54002260 HOG OGR PL-L 24 W | 314208 | 1 | 2006-07-01 | [11 empty] | 175200 |  |  |  | LAMP PH PLL 24W 830 2G11 4P | 36090 | 1 | 2024-06-26 |  | 24W PLL |  |  | 24.00 | 16000 | PLL |  | HFP 22-42 | 311064 | 1 | 2006-07-01 | [12 empty] | Mastdeur | 90316 | 1 | 2006-07-01 |  | Mastdeur | Mastdeur | NVT
11 | 340971 | https://lms.nederlandslicht.nl/qr/report/340971 | 52.7722 | 6.8039 | 250601.1434 | 532590.3175 | Bannerschultestraat |  | 7841AA | Sleen | Sleen | 2006-05-01 | Gemeente Coevorden |  |  |  | Gemeente Coevorden | In bedrijf | Enexis |  |  |  |  | Nacht | Onbemeterd | [9 empty] | 752830 | [29 empty] | CVL ST 4 M PT ........ | 311221 | 1 | 2006-05-01 | [9 empty] | 350400 |  | OSIRIS 2310 1XSON-T 50W R9005 EVSA | 91214 | 1 | 2006-05-01 |  | HDS770 9005 | INDAL |  |  |  |  | 9005 DIEPZWART |  |  |  | 175200 |  |  |  | LAMP PH MST SON-T PIA PLUS 50W E27 | 37366 | 1 | 2024-07-04 |  | 50W SON-T PLUS |  |  | 50.00 | 16000 | SON |  | BSN70 | 45896 | 1 | 2006-05-01 |  | BSN70 |  |  | 7.00 | 175200 | [6 empty] | Mastdeur | 90316 | 1 | 2006-05-01 |  | Mastdeur | Mastdeur | NVT
12 | 340972 | https://lms.nederlandslicht.nl/qr/report/340972 | 52.7722 | 6.8036 | 250581.7188 | 532591.6561 | Bannerschultestraat |  | 7841AA | Sleen | Sleen | 2006-05-01 | Gemeente Coevorden |  |  |  | Gemeente Coevorden | In bedrijf | Enexis |  |  |  |  | Nacht | Onbemeterd | [9 empty] | 752831 | [29 empty] | SM ST 4,0 CV T60 ET M P6009 VERLOOP 3,5M | 311129 | 1 | 2006-05-01 | [9 empty] | 350400 |  | OSIRIS 2310 1XSON-T 50W R9005 EVSA | 91214 | 1 | 2006-05-01 |  | HDS770 9005 | INDAL |  |  |  |  | 9005 DIEPZWART |  |  |  | 175200 |  |  |  | LAMP PH MST SON-T PIA PLUS 50W E27 | 37366 | 1 | 2024-07-04 |  | 50W SON-T PLUS |  |  | 50.00 | 16000 | SON |  | BSN70 | 45896 | 1 | 2006-05-01 |  | BSN70 |  |  | 7.00 | 175200 | [6 empty] | Mastdeur | 90316 | 1 | 2006-05-01 |  | Mastdeur | Mastdeur | NVT
21 | 340973 | https://lms.nederlandslicht.nl/qr/report/340973 | 52.7732 | 6.8019 | 250462.3223 | 532701.7876 | Bannerschultestraat |  | 7841AA | Sleen | Sleen | 2006-05-01 | Gemeente Coevorden |  |  |  | Gemeente Coevorden | In bedrijf | Enexis |  |  |  |  | Nacht | Onbemeterd | [9 empty] | 752832 | [29 empty] | SM ST 4,0 CV T60 ET M P6009 VERLOOP 3,5M | 311129 | 1 | 2006-05-01 | [9 empty] | 350400 |  | OSIRIS 2310 1XSON-T 50/70W R6009 CVSA | 311130 | 1 | 2006-05-01 | [11 empty] | 175200 |  |  |  | LAMP PH MST SON-T PIA PLUS 50W E27 | 37366 | 1 | 2024-07-03 |  | 50W SON-T PLUS |  |  | 50.00 | 16000 | SON |  | BSN70 | 45896 | 1 | 2006-05-01 |  | BSN70 |  |  | 7.00 | 175200 | [6 empty] | Mastdeur | 90316 | 1 | 2006-05-01 |  | Mastdeur | Mastdeur | NVT
25 | 340974 | https://lms.nederlandslicht.nl/qr/report/340974 | 52.7734 | 6.8011 | 250412.4168 | 532718.4998 | Bannerschultestraat |  | 7841AA | Sleen | Sleen | 2006-05-01 | Gemeente Coevorden |  |  |  | Gemeente Coevorden | In bedrijf | Enexis |  |  |  |  | Nacht | Onbemeterd | [9 empty] | 752833 | [29 empty] | CVL ST 4 M PT ........ | 311221 | 1 | 2006-05-01 | [9 empty] | 350400 |  | OSIRIS 2310 1XSON-T 50W R9005 EVSA | 91214 | 1 | 2006-05-01 |  | HDS770 9005 | INDAL |  |  |  |  | 9005 DIEPZWART |  |  |  | 175200 |  |  |  | LAMP PH MST SON-T PIA PLUS 50W E27 | 37366 | 1 | 2024-07-03 |  | 50W SON-T PLUS |  |  | 50.00 | 16000 | SON |  | BSN70 | 45896 | 1 | 2006-05-01 |  | BSN70 |  |  | 7.00 | 175200 | [6 empty] | Mastdeur | 90316 | 1 | 2006-05-01 |  | Mastdeur | Mastdeur | NVT
27 | 340975 | https://lms.nederlandslicht.nl/qr/report/340975 | 52.7733 | 6.8023 | 250494.0028 | 532713.8057 | Bannerschultestraat |  | 7841AA | Sleen | Sleen | 2006-05-01 | Gemeente Coevorden |  |  |  | Gemeente Coevorden | In bedrijf | Enexis |  |  |  |  | Nacht | Onbemeterd | [9 empty] | 752834 | [29 empty] | SM ST 4,0 CV T60 ET M P6009 VERLOOP 3,5M | 311129 | 1 | 2006-05-01 | [9 empty] | 350400 |  | OSIRIS 2310 1XSON-T 50W R9005 EVSA | 91214 | 1 | 2006-05-01 |  | HDS770 9005 | INDAL |  |  |  |  | 9005 DIEPZWART |  |  |  | 175200 |  |  |  | LAMP PH MST SON-T PIA PLUS 50W E27 | 37366 | 1 | 2024-07-04 |  | 50W SON-T PLUS |  |  | 50.00 | 16000 | SON |  | BSN70 | 45896 | 1 | 2006-05-01 |  | BSN70 |  |  | 7.00 | 175200 | [6 empty] | Mastdeur | 90316 | 1 | 2006-05-01 |  | Mastdeur | Mastdeur | NVT
29 | 340976 | https://lms.nederlandslicht.nl/qr/report/340976 | 52.7734 | 6.8028 | 250523.8075 | 532727.5502 | Bannerschultestraat |  | 7841AA | Sleen | Sleen | 2006-05-01 | Gemeente Coevorden |  |  |  | Gemeente Coevorden | In bedrijf | Enexis |  |  |  |  | Nacht | Onbemeterd | [9 empty] | 752835 | [29 empty] | SM ST 4,0 CV T60 ET M P6009 VERLOOP 3,5M | 311129 | 1 | 2006-05-01 | [9 empty] | 350400 |  | OSIRIS 2310 1XSON-T 50W R9005 EVSA | 91214 | 1 | 2006-05-01 |  | HDS770 9005 | INDAL |  |  |  |  | 9005 DIEPZWART |  |  |  | 175200 |  |  |  | LAMP PH MST SON-T PIA PLUS 50W E27 | 37366 | 1 | 2024-07-04 |  | 50W SON-T PLUS |  |  | 50.00 | 16000 | SON |  | BSN70 | 45896 | 1 | 2006-05-01 |  | BSN70 |  |  | 7.00 | 175200 | [6 empty] | Mastdeur | 90316 | 1 | 2006-05-01 |  | Mastdeur | Mastdeur | NVT
2 | 340977 | https://lms.nederlandslicht.nl/qr/report/340977 | 52.7724 | 6.8019 | 250468.7386 | 532617.391 | Schultestraat |  | 7841BN | Sleen | Sleen | 2006-05-01 | Gemeente Coevorden |  |  |  | Gemeente Coevorden | In bedrijf | Enexis |  |  |  |  | Nacht | Onbemeterd | [9 empty] | 752836 | [29 empty] | CVL ST 4 M PT ........ | 311221 | 1 | 2006-05-01 | [9 empty] | 350400 |  | OSIRIS 2310 1XSON-T 50W R9005 EVSA | 91214 | 1 | 2006-05-01 |  | HDS770 9005 | INDAL |  |  |  |  | 9005 DIEPZWART |  |  |  | 175200 |  |  |  | LAMP PH MST SON-T PIA PLUS 50W E27 | 37366 | 1 | 2024-07-12 |  | 50W SON-T PLUS |  |  | 50.00 | 16000 | SON |  | BSN70 | 45896 | 1 | 2006-05-01 |  | BSN70 |  |  | 7.00 | 175200 | [6 empty] | Mastdeur | 90316 | 1 | 2006-05-01 |  | Mastdeur | Mastdeur | NVT
4 | 340978 | https://lms.nederlandslicht.nl/qr/report/340978 | 52.7922 | 6.7251 | 245246.2262 | 534711.4041 | Aelderstraat |  | 7854RN | Zweeloo | Aalden | 2005-12-01 | Gemeente Coevorden |  |  |  | Gemeente Coevorden | In bedrijf | Enexis |  |  |  |  | Nacht | Onbemeterd | [9 empty] | 752979 | [29 empty] | Lm.alcoa.paaltop.LPH 4m gst+grvl | 313666 | 1 | 2005-12-01 |  |  | 4.00 | [6 empty] | 350400 |  | PADVIN 2400 1XPLL 24W R7035 EVSA | 198223 | 1 | 2005-12-01 | [15 empty] | LAMP PH PLL 24W 830 2G11 4P | 36090 | 1 | 2024-06-25 |  | 24W PLL |  |  | 24.00 | 16000 | PLL |  | HFP 22-42 | 311064 | 1 | 2005-12-01 | [12 empty] | Mastdeur | 90316 | 1 | 2005-12-01 |  | Mastdeur | Mastdeur | NVT
5 | 340979 | https://lms.nederlandslicht.nl/qr/report/340979 | 52.7922 | 6.7249 | 245231.3684 | 534719.965 | Aelderstraat |  | 7854RN | Zweeloo | Aalden | 2005-12-01 | Gemeente Coevorden |  |  |  | Gemeente Coevorden | In bedrijf | Enexis |  |  |  |  | Nacht | Onbemeterd | [9 empty] | 752980 | [29 empty] | Lm.alcoa.paaltop.LPH 4m gst+grvl | 313666 | 1 | 2005-12-01 |  |  | 4.00 | [6 empty] | 350400 |  | PADVIN 2400 1XPLL 24W R7035 EVSA | 198223 | 1 | 2005-12-01 | [15 empty] | LAMP PH PLL 24W 830 2G11 4P | 36090 | 1 | 2024-06-25 |  | 24W PLL |  |  | 24.00 | 16000 | PLL |  | HFP 22-42 | 311064 | 1 | 2005-12-01 | [12 empty] | Mastdeur | 90316 | 1 | 2005-12-01 |  | Mastdeur | Mastdeur | NVT
7 | 340980 | https://lms.nederlandslicht.nl/qr/report/340980 | 52.7921 | 6.7246 | 245212.488 | 534703.4366 | Aelderstraat |  | 7854RN | Zweeloo | Aalden | 2005-12-01 | Gemeente Coevorden |  |  |  | Gemeente Coevorden | In bedrijf | Enexis |  |  |  |  | Nacht | Onbemeterd | [9 empty] | 752981 | [29 empty] | Lm.alcoa.paaltop.LPH 4m gst+grvl | 313666 | 1 | 2005-12-01 |  |  | 4.00 | [6 empty] | 350400 |  | PADVIN 2400 1XPLL 24W R7035 EVSA | 198223 | 1 | 2005-12-01 | [15 empty] | LAMP PH PLL 24W 830 2G11 4P | 36090 | 1 | 2024-06-25 |  | 24W PLL |  |  | 24.00 | 16000 | PLL |  | HFP 22-42 | 311064 | 1 | 2005-12-01 | [12 empty] | Mastdeur | 90316 | 1 | 2005-12-01 |  | Mastdeur | Mastdeur | NVT
9 | 340981 | https://lms.nederlandslicht.nl/qr/report/340981 | 52.7919 | 6.7246 | 245212.2442 | 534678.0756 | Aelderstraat |  | 7854RN | Zweeloo | Aalden | 2005-12-01 | Gemeente Coevorden |  |  |  | Gemeente Coevorden | In bedrijf | Enexis |  |  |  |  | Nacht | Onbemeterd | [9 empty] | 752982 | [29 empty] | Lm.alcoa.paaltop.LPH 4m gst+grvl | 313666 | 1 | 2005-12-01 |  |  | 4.00 | [6 empty] | 350400 |  | PADVIN 2400 1XPLL 24W R7035 EVSA | 198223 | 1 | 2005-12-01 | [15 empty] | LAMP PH PLL 24W 830 2G11 4P | 36090 | 1 | 2024-06-25 |  | 24W PLL |  |  | 24.00 | 16000 | PLL |  | HFP 22-42 | 311064 | 1 | 2005-12-01 | [12 empty] | Mastdeur | 90316 | 1 | 2005-12-01 |  | Mastdeur | Mastdeur | NVT
10 | 340982 | https://lms.nederlandslicht.nl/qr/report/340982 | 52.7919 | 6.7243 | 245188.1537 | 534682.7427 | Aelderstraat |  | 7854RN | Zweeloo | Aalden | 2005-12-01 | Gemeente Coevorden |  |  |  | Gemeente Coevorden | In bedrijf | Enexis |  |  |  |  | Nacht | Onbemeterd | [9 empty] | 752983 | [29 empty] | Lm.alcoa.paaltop.LPH 4m gst+grvl | 313666 | 1 | 2005-12-01 |  |  | 4.00 | [6 empty] | 350400 |  | PADVIN 2400 1XPLL 24W R7035 EVSA | 198223 | 1 | 2005-12-01 | [15 empty] | LAMP PH PLL 24W 830 2G11 4P | 36090 | 1 | 2024-06-25 |  | 24W PLL |  |  | 24.00 | 16000 | PLL |  | HFP 22-42 | 311064 | 1 | 2005-12-01 | [12 empty] | Mastdeur | 90316 | 1 | 2005-12-01 |  | Mastdeur | Mastdeur | NVT
12 | 340983 | https://lms.nederlandslicht.nl/qr/report/340983 | 52.7917 | 6.7243 | 245189.294 | 534656.4 | Aelderstraat |  | 7854RN | Zweeloo | Aalden | 2005-12-01 | Gemeente Coevorden |  |  |  | Gemeente Coevorden | In bedrijf | Enexis |  |  |  |  | Nacht | Onbemeterd | [9 empty] | 752984 | [29 empty] | Lm.alcoa.paaltop.LPH 4m gst+grvl | 313666 | 1 | 2005-12-01 |  |  | 4.00 | [6 empty] | 350400 |  | PADVIN 2400 1XPLL 24W R7035 EVSA | 198223 | 1 | 2005-12-01 | [15 empty] | LAMP PH PLL 24W 830 2G11 4P | 36090 | 1 | 2024-06-25 |  | 24W PLL |  |  | 24.00 | 16000 | PLL |  | HFP 22-42 | 311064 | 1 | 2005-12-01 | [12 empty] | Mastdeur | 90316 | 1 | 2005-12-01 |  | Mastdeur | Mastdeur | NVT
13 | 340984 | https://lms.nederlandslicht.nl/qr/report/340984 | 52.7916 | 6.724 | 245172.2743 | 534650.1048 | Aelderstraat |  | 7854RN | Zweeloo | Aalden | 2005-12-01 | Gemeente Coevorden |  |  |  | Gemeente Coevorden | In bedrijf | Enexis |  |  |  |  | Nacht | Onbemeterd | [9 empty] | 752985 | [29 empty] | CVL ST 4 M PT ........ | 311221 | 1 | 2005-12-01 | [9 empty] | 350400 |  | 54002245 IND 2310 OSIRIS SON 50 W | 313656 | 1 | 2005-12-01 | [11 empty] | 175200 |  |  |  | 50W SON-I | 131426 | 1 | 2024-06-25 |  | 50W SON-I |  |  | 50.00 | 8000 | SON |  | BSN70 | 45896 | 1 | 2005-12-01 |  | BSN70 |  |  | 7.00 | 175200 | [6 empty] | Mastdeur | 90316 | 1 | 2005-12-01 |  | Mastdeur | Mastdeur | NVT
14 | 340985 | https://lms.nederlandslicht.nl/qr/report/340985 | 52.7917 | 6.7239 | 245167.4071 | 534655.149 | Aelderstraat | 9 | 7854RN | Zweeloo | Aalden | 2005-12-01 | Gemeente Coevorden |  |  |  | Gemeente Coevorden | In bedrijf | Enexis |  |  |  |  | Nacht | Onbemeterd | [9 empty] | 752986 | [29 empty] | CVL ST 4 M PT ........ | 311221 | 1 | 2005-12-01 | [9 empty] | 350400 |  | 54002112 IND 2310 SON-T 50 W | 331222 | 1 | 2009-07-02 | [11 empty] | 175200 |  |  |  | LAMP PH MST SON-T PIA PLUS 50W E27 | 37366 | 1 | 2024-06-25 |  | 50W SON-T PLUS |  |  | 50.00 | 16000 | SON |  | BSN70 | 45896 | 1 | 2009-07-02 |  | BSN70 |  |  | 7.00 | 175200 | [6 empty] | Mastdeur | 90316 | 1 | 2005-12-01 |  | Mastdeur | Mastdeur | NVT
16 | 340986 | https://lms.nederlandslicht.nl/qr/report/340986 | 52.7915 | 6.7236 | 245141.8912 | 534634.6404 | Aelderstraat |  | 7854RN | Zweeloo | Aalden | 2015-03-19 | Gemeente Coevorden | Lightronics | 5 |  | Gemeente Coevorden | In bedrijf | Enexis |  | AAN 100%, 23:00 050%, 06:00 100%, UIT |  |  | Nacht | Onbemeterd | [9 empty] | 752987 | [29 empty] | 0M CV 4,0 T60 P6009 | 313662 | 1 | 2020-05-28 | [9 empty] | 350400 |  | PKA ASSYM 2150LM 4000K P9005 | 343284 | 1 | 2020-05-28 |  | PKA ASSYM 2150LM 4000K P9005 | Lightronics |  |  |  |  | 9005 DIEPZWART |  |  | 2150.00 | 175200 |  |  |  | LAMP PKA ASSYM 2150LM 4000K P9005 | 718020 | 1 | 2020-06-04 |  | LAMP PKA ASSYM 2150LM 4000K P9005 | Lightronics | 4000K |  |  |  |  | LED DRIVER | 44123 | 1 | 2020-05-28 |  | LEDDRIVER |  |  | 1.00 | 175200 | [6 empty] | Mastdeur | 90316 | 1 | 2020-05-28 |  | Mastdeur | Mastdeur | NVT
17 | 340987 | https://lms.nederlandslicht.nl/qr/report/340987 | 52.7913 | 6.7234 | 245130.9351 | 534614.6384 | Aelderstraat |  | 7854RN | Zweeloo | Aalden | 2005-12-01 | Gemeente Coevorden |  |  |  | Gemeente Coevorden | In bedrijf | Enexis |  |  |  |  | Nacht | Onbemeterd | [9 empty] | 752988 | [29 empty] | CVL ST 4 M PT ........ | 311221 | 1 | 2005-12-01 | [9 empty] | 350400 |  | 54002245 IND 2310 OSIRIS SON 50 W | 313656 | 1 | 2005-12-01 | [11 empty] | 175200 |  |  |  | LAMP PH MST SON-T PIA PLUS 50W E27 | 37366 | 1 | 2024-06-25 |  | 50W SON-T PLUS |  |  | 50.00 | 16000 | SON |  | BSN70 | 45896 | 1 | 2005-12-01 |  | BSN70 |  |  | 7.00 | 175200 | [6 empty] | Mastdeur | 90316 | 1 | 2005-12-01 |  | Mastdeur | Mastdeur | NVT
19 | 340988 | https://lms.nederlandslicht.nl/qr/report/340988 | 52.7912 | 6.7231 | 245113.0019 | 534599.2043 | Aelderstraat |  | 7854RN | Zweeloo | Aalden | 2005-12-01 | Gemeente Coevorden |  |  |  | Gemeente Coevorden | In bedrijf | Enexis |  |  |  |  | Nacht | Onbemeterd | [9 empty] | 752989 | [29 empty] | CVL ST 4 M PT ........ | 311221 | 1 | 2005-12-01 | [9 empty] | 350400 |  | 54002245 IND 2310 OSIRIS SON 50 W | 313656 | 1 | 2005-12-01 | [11 empty] | 175200 |  |  |  | 50W SON-I | 131426 | 1 | 2024-06-25 |  | 50W SON-I |  |  | 50.00 | 8000 | SON |  | BSN70 | 45896 | 1 | 2005-12-01 |  | BSN70 |  |  | 7.00 | 175200 | [6 empty] | Mastdeur | 90316 | 1 | 2005-12-01 |  | Mastdeur | Mastdeur | NVT
20 | 340989 | https://lms.nederlandslicht.nl/qr/report/340989 | 52.7912 | 6.723 | 245107.5848 | 534605.5016 | Aelderstraat |  | 7854RN | Zweeloo | Aalden | 2016-02-22 | Gemeente Coevorden |  |  |  | Gemeente Coevorden | In bedrijf | Enexis |  |  |  |  | Nacht | Onbemeterd | [9 empty] | 752990 | [29 empty] | SM ST 4,0 CV T60 ET M P6009 VERLOOP 3,5M | 311129 | 1 | 2016-02-22 | [9 empty] | 350400 |  | 54002245 IND 2310 OSIRIS SON 50 W | 313656 | 1 | 2016-02-22 | [11 empty] | 175200 |  |  |  | LAMP PH MST SON-T PIA PLUS 50W E27 | 37366 | 1 | 2024-06-25 |  | 50W SON-T PLUS |  |  | 50.00 | 16000 | SON |  | BSN70 | 45896 | 1 | 2016-02-22 |  | BSN70 |  |  | 7.00 | 175200 | [6 empty] | Mastdeur | 90316 | 1 | 2016-02-22 |  | Mastdeur | Mastdeur | NVT
21 | 340990 | https://lms.nederlandslicht.nl/qr/report/340990 | 52.7911 | 6.7229 | 245098.9407 | 534587.1196 | Aelderstraat |  | 7854RN | Zweeloo | Aalden | 2005-12-01 | Gemeente Coevorden |  |  |  | Gemeente Coevorden | In bedrijf | Enexis |  |  |  |  | Nacht | Onbemeterd | [9 empty] | 752991 | [29 empty] | CVL ST 4 M PT ........ | 311221 | 1 | 2005-12-01 | [9 empty] | 350400 |  | 54002245 IND 2310 OSIRIS SON 50 W | 313656 | 1 | 2005-12-01 | [11 empty] | 175200 |  |  |  | 50W SON-I | 131426 | 1 | 2024-06-25 |  | 50W SON-I |  |  | 50.00 | 8000 | SON |  | BSN70 | 45896 | 1 | 2005-12-01 |  | BSN70 |  |  | 7.00 | 175200 | [6 empty] | Mastdeur | 90316 | 1 | 2005-12-01 |  | Mastdeur | Mastdeur | NVT
24 | 340991 | https://lms.nederlandslicht.nl/qr/report/340991 | 52.791 | 6.7226 | 245076.3774 | 534578.1857 | Aelderstraat |  | 7854RN | Zweeloo | Aalden | 2012-09-27 | Gemeente Coevorden |  |  |  | Gemeente Coevorden | In bedrijf | Enexis |  |  |  |  | Nacht | Onbemeterd | [9 empty] | 752992 | [29 empty] | SM ST 4,0 CV T60 ET M P6009 VERLOOP 3,5M | 311129 | 1 | 2012-09-27 | [9 empty] | 350400 |  | 54002245 IND 2310 OSIRIS SON 50 W | 313656 | 1 | 2005-12-01 | [11 empty] | 175200 |  |  |  | 50W SON-I | 131426 | 1 | 2024-06-25 |  | 50W SON-I |  |  | 50.00 | 8000 | SON |  | BSN70 | 45896 | 1 | 2005-12-01 |  | BSN70 |  |  | 7.00 | 175200 | [6 empty] | Mastdeur | 90316 | 1 | 2012-09-27 |  | Mastdeur | Mastdeur | NVT
23 | 340992 | https://lms.nederlandslicht.nl/qr/report/340992 | 52.7909 | 6.7227 | 245081.7774 | 534572.0438 | Aelderstraat |  | 7854RN | Zweeloo | Aalden | 2005-12-01 | Gemeente Coevorden |  |  |  | Gemeente Coevorden | In bedrijf | Enexis |  |  |  |  | Nacht | Onbemeterd | [9 empty] | 752993 | [29 empty] | CVL ST 4 M PT ........ | 311221 | 1 | 2005-12-01 | [9 empty] | 350400 |  | OSIRIS 2310 1XSON-T 50/70W R9005 CVSA | 313880 | 1 | 2005-12-01 | [11 empty] | 175200 |  |  |  | LAMP PH MST SON-T PIA PLUS 50W E27 | 37366 | 1 | 2024-06-25 |  | 50W SON-T PLUS |  |  | 50.00 | 16000 | SON |  | BSN70 | 45896 | 1 | 2005-12-01 |  | BSN70 |  |  | 7.00 | 175200 | [6 empty] | Mastdeur | 90316 | 1 | 2005-12-01 |  | Mastdeur | Mastdeur | NVT
26 | 340993 | https://lms.nederlandslicht.nl/qr/report/340993 | 52.7907 | 6.7222 | 245051.9753 | 534546.5014 | Aelderstraat |  | 7854RN | Zweeloo | Aalden | 2005-12-01 | Gemeente Coevorden |  |  |  | Gemeente Coevorden | In bedrijf | Enexis |  |  |  |  | Nacht | Onbemeterd | [9 empty] | 752994 | [29 empty] | CVL ST 4 M PT ........ | 311221 | 1 | 2005-12-01 | [9 empty] | 350400 |  | OSIRIS 2310 1XSON-T 50/70W R9005 CVSA | 313880 | 1 | 2005-12-01 | [11 empty] | 175200 |  |  |  | LAMP PH MST SON-T PIA PLUS 50W E27 | 37366 | 1 | 2024-06-25 |  | 50W SON-T PLUS |  |  | 50.00 | 16000 | SON |  | BSN70 | 45896 | 1 | 2005-12-01 |  | BSN70 |  |  | 7.00 | 175200 | [6 empty] | Mastdeur | 90316 | 1 | 2005-12-01 |  | Mastdeur | Mastdeur | NVT
27 | 340994 | https://lms.nederlandslicht.nl/qr/report/340994 | 52.7907 | 6.722 | 245035.1517 | 534544.2794 | Aelderstraat |  | 7854RN | Zweeloo | Aalden | 2016-02-22 | Gemeente Coevorden |  |  |  | Gemeente Coevorden | In bedrijf | Enexis |  |  |  |  | Nacht | Onbemeterd | [9 empty] | 752995 | [29 empty] | SM ST 4,0 CV T60 ET M P6009 VERLOOP 3,5M | 311129 | 1 | 2016-02-22 | [9 empty] | 350400 |  | 54002245 IND 2310 OSIRIS SON 50 W | 313656 | 1 | 2016-02-22 | [11 empty] | 175200 |  |  |  | LAMP PH MST SON-T PIA PLUS 50W E27 | 37366 | 1 | 2024-06-25 |  | 50W SON-T PLUS |  |  | 50.00 | 16000 | SON |  | BSN70 | 45896 | 1 | 2016-02-22 |  | BSN70 |  |  | 7.00 | 175200 | [6 empty] | Mastdeur | 90316 | 1 | 2016-02-22 |  | Mastdeur | Mastdeur | NVT
30 | 340995 | https://lms.nederlandslicht.nl/qr/report/340995 | 52.7905 | 6.7215 | 245006.737 | 534517.8157 | Aelderstraat |  | 7854RN | Zweeloo | Aalden | 2005-12-01 | Gemeente Coevorden |  |  |  | Gemeente Coevorden | In bedrijf | Enexis |  |  |  |  | Nacht | Onbemeterd | [9 empty] | 752996 | [29 empty] | CVL ST 4 M PT ........ | 311221 | 1 | 2005-12-01 | [9 empty] | 350400 |  | 54002245 IND 2310 OSIRIS SON 50 W | 313656 | 1 | 2005-12-01 | [11 empty] | 175200 |  |  |  | 50W SON-I | 131426 | 1 | 2024-06-25 |  | 50W SON-I |  |  | 50.00 | 8000 | SON |  | BSN70 | 45896 | 1 | 2005-12-01 |  | BSN70 |  |  | 7.00 | 175200 | [6 empty] | Mastdeur | 90316 | 1 | 2005-12-01 |  | Mastdeur | Mastdeur | NVT
29 | 340996 | https://lms.nederlandslicht.nl/qr/report/340996 | 52.7904 | 6.7216 | 245011.9122 | 534511.742 | Aelderstraat |  | 7854RN | Zweeloo | Aalden | 2005-12-01 | Gemeente Coevorden |  |  |  | Gemeente Coevorden | In bedrijf | Enexis |  |  |  |  | Nacht | Onbemeterd | [9 empty] | 752997 | [29 empty] | CVL ST 4 M PT ........ | 311221 | 1 | 2005-12-01 | [9 empty] | 350400 |  | 54002245 IND 2310 OSIRIS SON 50 W | 313656 | 1 | 2005-12-01 | [11 empty] | 175200 |  |  |  | 50W SON-I | 131426 | 1 | 2024-06-25 |  | 50W SON-I |  |  | 50.00 | 8000 | SON |  | BSN70 | 45896 | 1 | 2005-12-01 |  | BSN70 |  |  | 7.00 | 175200 | [6 empty] | Mastdeur | 90316 | 1 | 2005-12-01 |  | Mastdeur | Mastdeur | NVT
32 | 340997 | https://lms.nederlandslicht.nl/qr/report/340997 | 52.7903 | 6.7212 | 244985.789 | 534499.663 | Aelderstraat |  | 7854RN | Zweeloo | Aalden | 2005-12-01 | Gemeente Coevorden |  |  |  | Gemeente Coevorden | In bedrijf | Enexis |  |  |  |  | Nacht | Onbemeterd | [9 empty] | 752998 | [29 empty] | CVL ST 4 M PT ........ | 311221 | 1 | 2005-12-01 | [9 empty] | 350400 |  | 54002245 IND 2310 OSIRIS SON 50 W | 313656 | 1 | 2005-12-01 | [11 empty] | 175200 |  |  |  | 50W SON-I | 131426 | 1 | 2024-06-25 |  | 50W SON-I |  |  | 50.00 | 8000 | SON |  | BSN70 | 45896 | 1 | 2005-12-01 |  | BSN70 |  |  | 7.00 | 175200 | [6 empty] | Mastdeur | 90316 | 1 | 2005-12-01 |  | Mastdeur | Mastdeur | NVT
34 | 340998 | https://lms.nederlandslicht.nl/qr/report/340998 | 52.7902 | 6.721 | 244970.7625 | 534486.6827 | Aelderstraat |  | 7854RN | Zweeloo | Aalden | 2005-12-01 | Gemeente Coevorden |  |  |  | Gemeente Coevorden | In bedrijf | Enexis |  |  |  |  | Nacht | Onbemeterd | [9 empty] | 752999 | [29 empty] | CVL ST 4 M PT ........ | 311221 | 1 | 2005-12-01 | [9 empty] | 350400 |  | 54002245 IND 2310 OSIRIS SON 50 W | 313656 | 1 | 2005-12-01 | [11 empty] | 175200 |  |  |  | LAMP PH MST SON-T PIA PLUS 50W E27 | 37366 | 1 | 2024-06-25 |  | 50W SON-T PLUS |  |  | 50.00 | 16000 | SON |  | BSN70 | 45896 | 1 | 2005-12-01 |  | BSN70 |  |  | 7.00 | 175200 | [6 empty] | Mastdeur | 90316 | 1 | 2005-12-01 |  | Mastdeur | Mastdeur | NVT
36 | 340999 | https://lms.nederlandslicht.nl/qr/report/340999 | 52.7901 | 6.7207 | 244950.3365 | 534473.7575 | Aelderstraat |  | 7854RN | Zweeloo | Aalden | 2005-12-01 | Gemeente Coevorden |  |  |  | Gemeente Coevorden | In bedrijf | Enexis |  |  |  |  | Nacht | Onbemeterd | [9 empty] | 753000 | [29 empty] | Lm.alcoa.paaltop.LPH 4m gst+grvl | 313666 | 1 | 2005-12-01 |  |  | 4.00 | [6 empty] | 350400 |  | PADVIN 2400 1XPLL 24W R7035 EVSA | 198223 | 1 | 2005-12-01 | [15 empty] | LAMP PH PLL 24W 830 2G11 4P | 36090 | 1 | 2024-06-25 |  | 24W PLL |  |  | 24.00 | 16000 | PLL |  | HFP 22-42 | 311064 | 1 | 2005-12-01 | [12 empty] | Mastdeur | 90316 | 1 | 2005-12-01 |  | Mastdeur | Mastdeur | NVT
35 | 341000 | https://lms.nederlandslicht.nl/qr/report/341000 | 52.7899 | 6.7208 | 244959.6825 | 534459.6202 | Aelderstraat |  | 7854RN | Zweeloo | Aalden | 2005-12-01 | Gemeente Coevorden |  |  |  | Gemeente Coevorden | In bedrijf | Enexis |  |  |  |  | Nacht | Onbemeterd | [9 empty] | 753001 | [29 empty] | Lm.alcoa.paaltop.LPH 4m gst+grvl | 313666 | 1 | 2005-12-01 |  |  | 4.00 | [6 empty] | 350400 |  | PADVIN 2400 1XPLL 24W R7035 EVSA | 198223 | 1 | 2005-12-01 | [15 empty] | LAMP PH PLL 24W 830 2G11 4P | 36090 | 1 | 2024-06-25 |  | 24W PLL |  |  | 24.00 | 16000 | PLL |  | HFP 22-42 | 311064 | 1 | 2005-12-01 | [12 empty] | Mastdeur | 90316 | 1 | 2005-12-01 |  | Mastdeur | Mastdeur | NVT
40 | 341001 | https://lms.nederlandslicht.nl/qr/report/341001 | 52.7898 | 6.7205 | 244937.6675 | 534440.3705 | Aelderstraat |  | 7854RN | Zweeloo | Aalden | 2005-12-01 | Gemeente Coevorden |  |  |  | Gemeente Coevorden | In bedrijf | Enexis |  |  |  |  | Nacht | Onbemeterd | [9 empty] | 753002 | [29 empty] | Lm.alcoa.paaltop.LPH 4m gst+grvl | 313666 | 1 | 2005-12-01 |  |  | 4.00 | [6 empty] | 350400 |  | PADVIN 2400 1XPLL 24W R7035 EVSA | 198223 | 1 | 2005-12-01 | [15 empty] | LAMP PH PLL 24W 830 2G11 4P | 36090 | 1 | 2024-06-25 |  | 24W PLL |  |  | 24.00 | 16000 | PLL |  | HFP 22-42 | 311064 | 1 | 2005-12-01 | [12 empty] | Mastdeur | 90316 | 1 | 2005-12-01 |  | Mastdeur | Mastdeur | NVT
41 | 341002 | https://lms.nederlandslicht.nl/qr/report/341002 | 52.7899 | 6.7202 | 244919.3977 | 534449.0286 | Aelderstraat |  | 7854RN | Zweeloo | Aalden | 2005-12-01 | Gemeente Coevorden |  |  |  | Gemeente Coevorden | In bedrijf | Enexis |  |  |  |  | Nacht | Onbemeterd | [9 empty] | 753003 | [29 empty] | Lm.alcoa.paaltop.LPH 4m gst+grvl | 313666 | 1 | 2005-12-01 |  |  | 4.00 | [6 empty] | 350400 |  | PADVIN 2400 1XPLL 24W R7035 EVSA | 198223 | 1 | 2005-12-01 | [15 empty] | MASTERC CDM-T 35W/830 G12 1CT/12 | 1318263 | 1 | 2023-11-16 |  |  |  | 3000K | 35.00 |  | SON |  | BSN35 | 45069 | 1 | 2005-12-01 |  | BSN35 |  |  | 5.00 | 175200 | [6 empty] | Mastdeur | 90316 | 1 | 2005-12-01 |  | Mastdeur | Mastdeur | NVT
44 | 341003 | https://lms.nederlandslicht.nl/qr/report/341003 | 52.7897 | 6.7198 | 244895.0092 | 534428.3096 | Aelderstraat |  | 7854RN | Zweeloo | Aalden | 2005-12-01 | Gemeente Coevorden |  |  |  | Gemeente Coevorden | In bedrijf | Enexis |  |  |  |  | Nacht | Onbemeterd | [9 empty] | 753004 | [29 empty] | Lm.alcoa.paaltop.LPH 4m gst+grvl | 313666 | 1 | 2005-12-01 |  |  | 4.00 | [6 empty] | 350400 |  | PADVIN 2400 1XPLL 24W R7035 EVSA | 198223 | 1 | 2005-12-01 | [15 empty] | LAMP PH PLL 24W 830 2G11 4P | 36090 | 1 | 2024-06-25 |  | 24W PLL |  |  | 24.00 | 16000 | PLL |  | HFP 22-42 | 311064 | 1 | 2005-12-01 | [12 empty] | Mastdeur | 90316 | 1 | 2005-12-01 |  | Mastdeur | Mastdeur | NVT
46 | 341004 | https://lms.nederlandslicht.nl/qr/report/341004 | 52.7895 | 6.7199 | 244897.4205 | 534405.4763 | Aelderstraat |  | 7854RN | Zweeloo | Aalden | 2005-12-01 | Gemeente Coevorden |  |  |  | Gemeente Coevorden | In bedrijf | Enexis |  |  |  |  | Nacht | Onbemeterd | [9 empty] | 753005 | [29 empty] | Lm.alcoa.paaltop.LPH 4m gst+grvl | 313666 | 1 | 2005-12-01 |  |  | 4.00 | [6 empty] | 350400 |  | PADVIN 2400 1XPLL 24W R7035 EVSA | 198223 | 1 | 2005-12-01 | [15 empty] | LAMP PH PLL 24W 830 2G11 4P | 36090 | 1 | 2024-06-25 |  | 24W PLL |  |  | 24.00 | 16000 | PLL |  | HFP 22-42 | 311064 | 1 | 2005-12-01 | [12 empty] | Mastdeur | 90316 | 1 | 2005-12-01 |  | Mastdeur | Mastdeur | NVT
47 | 341005 | https://lms.nederlandslicht.nl/qr/report/341005 | 52.7895 | 6.7195 | 244871.4558 | 534408.0057 | Aelderstraat |  | 7854RN | Zweeloo | Aalden | 2005-12-01 | Gemeente Coevorden |  |  |  | Gemeente Coevorden | In bedrijf | Enexis |  |  |  |  | Nacht | Onbemeterd | [9 empty] | 753006 | [29 empty] | Lm.alcoa.paaltop.LPH 4m gst+grvl | 313666 | 1 | 2005-12-01 |  |  | 4.00 | [6 empty] | 350400 |  | PADVIN 2400 1XPLL 24W R7035 EVSA | 198223 | 1 | 2005-12-01 | [15 empty] | LAMP PH PLL 24W 830 2G11 4P | 36090 | 1 | 2024-06-25 |  | 24W PLL |  |  | 24.00 | 16000 | PLL |  | HFP 22-42 | 311064 | 1 | 2005-12-01 | [12 empty] | Mastdeur | 90316 | 1 | 2005-12-01 |  | Mastdeur | Mastdeur | NVT
49 | 341006 | https://lms.nederlandslicht.nl/qr/report/341006 | 52.7893 | 6.7195 | 244872.3873 | 534384.0042 | Aelderstraat |  | 7854RN | Zweeloo | Aalden | 2005-12-01 | Gemeente Coevorden |  |  |  | Gemeente Coevorden | In bedrijf | Enexis |  |  |  |  | Nacht | Onbemeterd | [9 empty] | 753007 | [29 empty] | Lm.alcoa.paaltop.LPH 4m gst+grvl | 313666 | 1 | 2005-12-01 |  |  | 4.00 | [6 empty] | 350400 |  | PADVIN 2400 1XPLL 24W R7035 EVSA | 198223 | 1 | 2005-12-01 | [15 empty] | LAMP PH PLL 24W 830 2G11 4P | 36090 | 1 | 2024-06-25 |  | 24W PLL |  |  | 24.00 | 16000 | PLL |  | HFP 22-42 | 311064 | 1 | 2005-12-01 | [12 empty] | Mastdeur | 90316 | 1 | 2005-12-01 |  | Mastdeur | Mastdeur | NVT
50 | 341007 | https://lms.nederlandslicht.nl/qr/report/341007 | 52.7893 | 6.7192 | 244848.6428 | 534388.2297 | Aelderstraat |  | 7854RN | Zweeloo | Aalden | 2005-12-01 | Gemeente Coevorden |  |  |  | Gemeente Coevorden | In bedrijf | Enexis |  |  |  |  | Nacht | Onbemeterd | [9 empty] | 753008 | [29 empty] | Lm.alcoa.paaltop.LPH 4m gst+grvl | 313666 | 1 | 2005-12-01 |  |  | 4.00 | [6 empty] | 350400 |  | PADVIN 2400 1XPLL 24W R7035 EVSA | 198223 | 1 | 2005-12-01 | [15 empty] | LAMP PH PLL 24W 830 2G11 4P | 36090 | 1 | 2024-06-25 |  | 24W PLL |  |  | 24.00 | 16000 | PLL |  | HFP 22-42 | 311064 | 1 | 2005-12-01 | [12 empty] | Mastdeur | 90316 | 1 | 2005-12-01 |  | Mastdeur | Mastdeur | NVT
54 | 341008 | https://lms.nederlandslicht.nl/qr/report/341008 | 52.7891 | 6.7187 | 244818.6041 | 534362.375 | Aelderstraat |  | 7854RN | Zweeloo | Aalden | 2005-12-01 | Gemeente Coevorden |  |  |  | Gemeente Coevorden | In bedrijf | Enexis |  |  |  |  | Nacht | Onbemeterd | [9 empty] | 753009 | [29 empty] | Lm.alcoa.paaltop.LPH 4m gst+grvl | 313666 | 1 | 2005-12-01 |  |  | 4.00 | [6 empty] | 350400 |  | PADVIN 2400 1XPLL 24W R7035 EVSA | 198223 | 1 | 2005-12-01 | [15 empty] | LAMP PH PLL 24W 830 2G11 4P | 36090 | 1 | 2024-06-25 |  | 24W PLL |  |  | 24.00 | 16000 | PLL |  | HFP 22-42 | 311064 | 1 | 2005-12-01 | [12 empty] | Mastdeur | 90316 | 1 | 2005-12-01 |  | Mastdeur | Mastdeur | NVT
55 | 341009 | https://lms.nederlandslicht.nl/qr/report/341009 | 52.7889 | 6.7188 | 244825.2442 | 534343.1156 | Aelderstraat |  | 7854RN | Zweeloo | Aalden | 2005-12-01 | Gemeente Coevorden |  |  |  | Gemeente Coevorden | In bedrijf | Enexis |  |  |  |  | Nacht | Onbemeterd | [9 empty] | 753010 | [29 empty] | Lm.alcoa.paaltop.LPH 4m gst+grvl | 313666 | 1 | 2005-12-01 |  |  | 4.00 | [6 empty] | 350400 |  | PADVIN 2400 1XPLL 24W R7035 EVSA | 198223 | 1 | 2005-12-01 | [15 empty] | LAMP PH PLL 24W 830 2G11 4P | 36090 | 1 | 2024-06-25 |  | 24W PLL |  |  | 24.00 | 16000 | PLL |  | HFP 22-42 | 311064 | 1 | 2005-12-01 | [12 empty] | Mastdeur | 90316 | 1 | 2005-12-01 |  | Mastdeur | Mastdeur | NVT
58 | 341010 | https://lms.nederlandslicht.nl/qr/report/341010 | 52.7887 | 6.7184 | 244801.2974 | 534322.5143 | Aelderstraat |  | 7854RN | Zweeloo | Aalden | 2005-12-01 | Gemeente Coevorden |  |  |  | Gemeente Coevorden | In bedrijf | Enexis |  |  |  |  | Nacht | Onbemeterd | [9 empty] | 753011 | [29 empty] | Lm.alcoa.paaltop.LPH 4m gst+grvl | 313666 | 1 | 2005-12-01 |  |  | 4.00 | [6 empty] | 350400 |  | PADVIN 2400 1XPLL 24W R7035 EVSA | 198223 | 1 | 2005-12-01 | [15 empty] | LAMP PH PLL 24W 830 2G11 4P | 36090 | 1 | 2024-06-25 |  | 24W PLL |  |  | 24.00 | 16000 | PLL |  | HFP 22-42 | 311064 | 1 | 2005-12-01 | [12 empty] | Mastdeur | 90316 | 1 | 2005-12-01 |  | Mastdeur | Mastdeur | NVT
60 | 341011 | https://lms.nederlandslicht.nl/qr/report/341011 | 52.7888 | 6.718 | 244774.7824 | 534324.6 | Aelderstraat |  | 7854RN | Zweeloo | Aalden | 2005-12-01 | Gemeente Coevorden |  |  |  | Gemeente Coevorden | In bedrijf | Enexis |  |  |  |  | Nacht | Onbemeterd | [9 empty] | 753012 | [29 empty] | Lm.alcoa.paaltop.LPH 4m gst+grvl | 313666 | 1 | 2005-12-01 |  |  | 4.00 | [6 empty] | 350400 |  | PADVIN 2400 1XPLL 24W R7035 EVSA | 198223 | 1 | 2005-12-01 | [15 empty] | LAMP PH PLL 24W 830 2G11 4P | 36090 | 1 | 2024-06-25 |  | 24W PLL |  |  | 24.00 | 16000 | PLL |  | HFP 22-42 | 311064 | 1 | 2005-12-01 | [12 empty] | Mastdeur | 90316 | 1 | 2005-12-01 |  | Mastdeur | Mastdeur | NVT
63 | 341012 | https://lms.nederlandslicht.nl/qr/report/341012 | 52.7886 | 6.7177 | 244749.6048 | 534302.8099 | Aelderstraat |  | 7854RN | Zweeloo | Aalden | 2005-12-01 | Gemeente Coevorden |  |  |  | Gemeente Coevorden | In bedrijf | Enexis |  |  |  |  | Nacht | Onbemeterd | [9 empty] | 753013 | [29 empty] | Lm.alcoa.paaltop.LPH 4m gst+grvl | 313666 | 1 | 2005-12-01 |  |  | 4.00 | [6 empty] | 350400 |  | PADVIN 2400 1XPLL 24W R7035 EVSA | 198223 | 1 | 2005-12-01 | [15 empty] | LAMP PH PLL 24W 830 2G11 4P | 36090 | 1 | 2024-06-25 |  | 24W PLL |  |  | 24.00 | 16000 | PLL |  | HFP 22-42 | 311064 | 1 | 2005-12-01 | [12 empty] | Mastdeur | 90316 | 1 | 2005-12-01 |  | Mastdeur | Mastdeur | NVT
64 | 341013 | https://lms.nederlandslicht.nl/qr/report/341013 | 52.7884 | 6.7177 | 244754.8467 | 534282.2202 | Aelderstraat |  | 7854RN | Zweeloo | Aalden | 2005-12-01 | Gemeente Coevorden |  |  |  | Gemeente Coevorden | In bedrijf | Enexis |  |  |  |  | Nacht | Onbemeterd | [9 empty] | 753014 | [29 empty] | Lm.alcoa.paaltop.LPH 4m gst+grvl | 313666 | 1 | 2005-12-01 |  |  | 4.00 | [6 empty] | 350400 |  | PADVIN 2400 1XPLL 24W R7035 EVSA | 198223 | 1 | 2005-12-01 | [15 empty] | LAMP PH PLL 24W 830 2G11 4P | 36090 | 1 | 2024-06-25 |  | 24W PLL |  |  | 24.00 | 16000 | PLL |  | HFP 22-42 | 311064 | 1 | 2005-12-01 | [12 empty] | Mastdeur | 90316 | 1 | 2005-12-01 |  | Mastdeur | Mastdeur | NVT
66 | 341014 | https://lms.nederlandslicht.nl/qr/report/341014 | 52.7884 | 6.7173 | 244723.9173 | 534280.5775 | Aelderstraat |  | 7854RN | Zweeloo | Aalden | 2005-12-01 | Gemeente Coevorden |  |  |  | Gemeente Coevorden | In bedrijf | Enexis |  |  |  |  | Nacht | Onbemeterd | [9 empty] | 753015 | [29 empty] | Lm.alcoa.paaltop.LPH 4m gst+grvl | 313666 | 1 | 2005-12-01 |  |  | 4.00 | [6 empty] | 350400 |  | PADVIN 2400 1XPLL 24W R7035 EVSA | 198223 | 1 | 2005-12-01 | [15 empty] | LAMP PH PLL 24W 830 2G11 4P | 36090 | 1 | 2024-06-25 |  | 24W PLL |  |  | 24.00 | 16000 | PLL |  | HFP 22-42 | 311064 | 1 | 2005-12-01 | [12 empty] | Mastdeur | 90316 | 1 | 2005-12-01 |  | Mastdeur | Mastdeur | NVT
68 | 341015 | https://lms.nederlandslicht.nl/qr/report/341015 | 52.7882 | 6.7173 | 244726.9557 | 534258.2043 | Aelderstraat |  | 7854RN | Zweeloo | Aalden | 2005-12-01 | Gemeente Coevorden |  |  |  | Gemeente Coevorden | In bedrijf | Enexis |  |  |  |  | Nacht | Onbemeterd | [9 empty] | 753016 | [29 empty] | Lm.alcoa.paaltop.LPH 4m gst+grvl | 313666 | 1 | 2005-12-01 |  |  | 4.00 | [6 empty] | 350400 |  | PADVIN 2400 1XPLL 24W R7035 EVSA | 198223 | 1 | 2005-12-01 | [15 empty] | LAMP PH PLL 24W 830 2G11 4P | 36090 | 1 | 2024-06-25 |  | 24W PLL |  |  | 24.00 | 16000 | PLL |  | HFP 22-42 | 311064 | 1 | 2005-12-01 | [12 empty] | Mastdeur | 90316 | 1 | 2005-12-01 |  | Mastdeur | Mastdeur | NVT
70 | 341016 | https://lms.nederlandslicht.nl/qr/report/341016 | 52.7882 | 6.7171 | 244711.6671 | 534264.2824 | Aelderstraat |  | 7854RN | Zweeloo | Aalden | 2005-12-01 | Gemeente Coevorden |  |  |  | Gemeente Coevorden | In bedrijf | Enexis |  |  |  |  | Nacht | Onbemeterd | [9 empty] | 753017 | [29 empty] | SM AL 6,0 CO BOOG EU2300/5 T60 CM | 313651 | 1 | 2005-12-01 |  | SM AL 6,0 CO BOOG EU2300/5 T60 CM | 6.00 | CONISCH | ALUMINIUM | NVT | NVT | NVT |  | 350400 |  | ARC 2680 1XCDM-T 35W R6009 CON 2C | 312266 | 1 | 2005-12-01 | [11 empty] | 175200 |  |  |  | MASTERC CDM-T 35W/830 G12 1CT/12 | 1318263 | 1 | 2023-12-14 |  |  |  | 3000K | 35.00 |  | SON |  | BSN35 | 45069 | 1 | 2005-12-01 |  | BSN35 |  |  | 5.00 | 175200 | [6 empty] | Mastdeur | 90316 | 1 | 2005-12-01 |  | Mastdeur | Mastdeur | NVT
72 | 341017 | https://lms.nederlandslicht.nl/qr/report/341017 | 52.788 | 6.7168 | 244694.2972 | 534237.6056 | Aelderstraat |  | 7854RN | Zweeloo | Aalden | 2005-12-01 | Gemeente Coevorden |  |  |  | Gemeente Coevorden | In bedrijf | Enexis |  |  |  |  | Nacht | Onbemeterd | [9 empty] | 753018 | [29 empty] | SM AL 6,0 CO BOOG EU2300/5 T60 CM | 313651 | 1 | 2005-12-01 |  | SM AL 6,0 CO BOOG EU2300/5 T60 CM | 6.00 | CONISCH | ALUMINIUM | NVT | NVT | NVT |  | 350400 |  | ARC 2680 1XCDM-T 35W R6009 CON 2C | 312266 | 1 | 2005-12-01 | [11 empty] | 175200 |  |  |  | MASTERC CDM-T 35W/830 G12 1CT/13 | 1759341 | 1 | 2021-06-01 |  | 35W CDM-T |  | 3000K | 35.00 | 12000 | SON |  | BSN36 | 1759340 | 1 | 2005-12-01 |  | BSN35 |  |  | 5.00 | 175200 | [6 empty] | Mastdeur | 90316 | 1 | 2005-12-01 |  | Mastdeur | Mastdeur | NVT
74 | 341018 | https://lms.nederlandslicht.nl/qr/report/341018 | 52.7878 | 6.7166 | 244681.0763 | 534218.5302 | Aelderstraat |  | 7854RN | Zweeloo | Aalden | 2005-12-01 | Gemeente Coevorden |  |  |  | Gemeente Coevorden | In bedrijf | Enexis |  |  |  |  | Nacht | Onbemeterd | [9 empty] | 753019 | [29 empty] | Lm.alcoa.paaltop.LPH 4m gst+grvl | 313666 | 1 | 2005-12-01 |  |  | 4.00 | [6 empty] | 350400 |  | PADVIN 2400 1XPLL 24W R7035 EVSA | 198223 | 1 | 2005-12-01 | [15 empty] | LAMP PH PLL 24W 830 2G11 4P | 36090 | 1 | 2024-06-25 |  | 24W PLL |  |  | 24.00 | 16000 | PLL |  | HFP 22-42 | 311064 | 1 | 2005-12-01 | [12 empty] | Mastdeur | 90316 | 1 | 2005-12-01 |  | Mastdeur | Mastdeur | NVT
77 | 341019 | https://lms.nederlandslicht.nl/qr/report/341019 | 52.7876 | 6.7162 | 244655.7243 | 534196.7107 | Aelderstraat |  | 7854RN | Zweeloo | Aalden | 2005-12-01 | Gemeente Coevorden |  |  |  | Gemeente Coevorden | In bedrijf | Enexis |  |  |  |  | Nacht | Onbemeterd | [9 empty] | 753020 | [29 empty] | Lm.alcoa.paaltop.LPH 4m gst+grvl | 313666 | 1 | 2005-12-01 |  |  | 4.00 | [6 empty] | 350400 |  | PADVIN 2400 1XPLL 24W R7035 EVSA | 198223 | 1 | 2005-12-01 | [15 empty] | LAMP PH PLL 24W 830 2G11 4P | 36090 | 1 | 2024-06-25 |  | 24W PLL |  |  | 24.00 | 16000 | PLL |  | HFP 22-42 | 311064 | 1 | 2005-12-01 | [12 empty] | Mastdeur | 90316 | 1 | 2005-12-01 |  | Mastdeur | Mastdeur | NVT
80 | 341020 | https://lms.nederlandslicht.nl/qr/report/341020 | 52.7876 | 6.7157 | 244620.7291 | 534190.9692 | Aelderstraat |  | 7854RN | Zweeloo | Aalden | 2005-12-01 | Gemeente Coevorden |  |  |  | Gemeente Coevorden | In bedrijf | Enexis |  |  |  |  | Nacht | Onbemeterd | [9 empty] | 753021 | [29 empty] | Lm.alcoa.paaltop.LPH 4m gst+grvl | 313666 | 1 | 2005-12-01 |  |  | 4.00 | [6 empty] | 350400 |  | PADVIN 2400 1XPLL 24W R7035 EVSA | 198223 | 1 | 2005-12-01 | [15 empty] | LAMP PH PLL 24W 830 2G11 4P | 36090 | 1 | 2024-06-25 |  | 24W PLL |  |  | 24.00 | 16000 | PLL |  | HFP 22-42 | 311064 | 1 | 2005-12-01 | [12 empty] | Mastdeur | 90316 | 1 | 2005-12-01 |  | Mastdeur | Mastdeur | NVT
81 | 341021 | https://lms.nederlandslicht.nl/qr/report/341021 | 52.7875 | 6.7158 | 244624.0454 | 534187.0012 | Aelderstraat |  | 7854RN | Zweeloo | Aalden | 2005-12-01 | Gemeente Coevorden |  |  |  | Gemeente Coevorden | In bedrijf | Enexis |  |  |  |  | Nacht | Onbemeterd | [9 empty] | 753022 | [29 empty] | SM AL 6,0 CO BOOG EU2300/5 T60 CM | 313651 | 1 | 2005-12-01 |  | SM AL 6,0 CO BOOG EU2300/5 T60 CM | 6.00 | CONISCH | ALUMINIUM | NVT | NVT | NVT |  | 350400 |  | ARC 2680 1XCDM-T 35W R6009 CON 2C | 312266 | 1 | 2005-12-01 | [11 empty] | 175200 |  |  |  | MASTERC CDM-T 35W/830 G12 1CT/14 | 1759343 | 1 | 2024-06-25 |  | 35W CDM-T |  | 3000K | 35.00 | 12000 | SON |  | BSN37 | 1759342 | 1 | 2005-12-01 |  | BSN35 |  |  | 5.00 | 175200 | [6 empty] | Mastdeur | 90316 | 1 | 2005-12-01 |  | Mastdeur | Mastdeur | NVT
84 | 341022 | https://lms.nederlandslicht.nl/qr/report/341022 | 52.7874 | 6.7153 | 244595.0536 | 534169.9042 | Aelderstraat |  | 7854RN | Zweeloo | Aalden | 2005-12-01 | Gemeente Coevorden |  |  |  | Gemeente Coevorden | In bedrijf | Enexis |  |  |  |  | Nacht | Onbemeterd | [9 empty] | 753023 | [29 empty] | Lm.alcoa.paaltop.LPH 4m gst+grvl | 313666 | 1 | 2005-12-01 |  |  | 4.00 | [6 empty] | 350400 |  | PADVIN 2400 1XPLL 24W R7035 EVSA | 198223 | 1 | 2005-12-01 | [15 empty] | LAMP PH PLL 24W 830 2G11 4P | 36090 | 1 | 2021-06-01 |  | 24W PLL |  |  | 24.00 | 16000 | PLL |  | HFP 22-42 | 311064 | 1 | 2005-12-01 | [12 empty] | Mastdeur | 90316 | 1 | 2005-12-01 |  | Mastdeur | Mastdeur | NVT
82 | 341023 | https://lms.nederlandslicht.nl/qr/report/341023 | 52.7873 | 6.7155 | 244606.3294 | 534154.1278 | Aelderstraat |  | 7854RN | Zweeloo | Aalden | 2005-12-01 | Gemeente Coevorden |  |  |  | Gemeente Coevorden | In bedrijf | Enexis |  |  |  |  | Nacht | Onbemeterd | [9 empty] | 753024 | [29 empty] | Lm.alcoa.paaltop.LPH 4m gst+grvl | 313666 | 1 | 2005-12-01 |  |  | 4.00 | [6 empty] | 350400 |  | PADVIN 2400 1XPLL 24W R7035 EVSA | 198223 | 1 | 2005-12-01 | [15 empty] | LAMP PH PLL 24W 830 2G11 4P | 36090 | 1 | 2024-06-25 |  | 24W PLL |  |  | 24.00 | 16000 | PLL |  | HFP 22-42 | 311064 | 1 | 2005-12-01 | [12 empty] | Mastdeur | 90316 | 1 | 2005-12-01 |  | Mastdeur | Mastdeur | NVT
85 | 341024 | https://lms.nederlandslicht.nl/qr/report/341024 | 52.7872 | 6.7153 | 244592.0886 | 534149.3093 | Aelderstraat |  | 7854RN | Zweeloo | Aalden | 2005-12-01 | Gemeente Coevorden |  |  |  | Gemeente Coevorden | In bedrijf | Enexis |  |  |  |  | Nacht | Onbemeterd | [9 empty] | 753025 | [29 empty] | SM AL 6,0 CO BOOG EU2300/5 T60 CM | 313651 | 1 | 2005-12-01 |  | SM AL 6,0 CO BOOG EU2300/5 T60 CM | 6.00 | CONISCH | ALUMINIUM | NVT | NVT | NVT |  | 350400 |  | ARC 2680 1XCDM-T 35W R6009 CON 2C | 312266 | 1 | 2005-12-01 | [11 empty] | 175200 |  |  |  | MASTERC CDM-T 35W/830 G12 1CT/15 | 1759345 | 1 | 2021-06-01 |  | 35W CDM-T |  | 3000K | 35.00 | 12000 | SON |  | BSN38 | 1759344 | 1 | 2005-12-01 |  | BSN35 |  |  | 5.00 | 175200 | [6 empty] | Mastdeur | 90316 | 1 | 2005-12-01 |  | Mastdeur | Mastdeur | NVT
87 | 341025 | https://lms.nederlandslicht.nl/qr/report/341025 | 52.7871 | 6.7151 | 244581.6494 | 534134.3812 | Aelderstraat |  | 7854RN | Zweeloo | Aalden | 2005-12-01 | Gemeente Coevorden |  |  |  | Gemeente Coevorden | In bedrijf | Enexis |  |  |  |  | Nacht | Onbemeterd | [9 empty] | 753026 | [29 empty] | Lm.alcoa.paaltop.LPH 4m gst+grvl | 313666 | 1 | 2005-12-01 |  |  | 4.00 | [6 empty] | 350400 |  | PADVIN 2400 1XPLL 24W R7035 EVSA | 198223 | 1 | 2005-12-01 | [15 empty] | LAMP PH PLL 24W 830 2G11 4P | 36090 | 1 | 2024-06-25 |  | 24W PLL |  |  | 24.00 | 16000 | PLL |  | HFP 22-42 | 311064 | 1 | 2005-12-01 | [12 empty] | Mastdeur | 90316 | 1 | 2005-12-01 |  | Mastdeur | Mastdeur | NVT
92 | 341026 | https://lms.nederlandslicht.nl/qr/report/341026 | 52.787 | 6.7143 | 244526.8628 | 534122.5335 | Aelderstraat |  | 7854RN | Zweeloo | Aalden | 2005-12-01 | Gemeente Coevorden |  |  |  | Gemeente Coevorden | In bedrijf | Enexis |  |  |  |  | Nacht | Onbemeterd | [9 empty] | 753028 | [29 empty] | Lm.alcoa.paaltop.LPH 4m gst+grvl | 313666 | 1 | 2005-12-01 |  |  | 4.00 | [6 empty] | 350400 |  | PADVIN 2400 1XPLL 24W R7035 EVSA | 198223 | 1 | 2005-12-01 | [15 empty] | LAMP PH PLL 24W 830 2G11 4P | 36090 | 1 | 2024-06-25 |  | 24W PLL |  |  | 24.00 | 16000 | PLL |  | HFP 22-42 | 311064 | 1 | 2005-12-01 | [12 empty] | Mastdeur | 90316 | 1 | 2005-12-01 |  | Mastdeur | Mastdeur | NVT
94 | 341027 | https://lms.nederlandslicht.nl/qr/report/341027 | 52.7867 | 6.7141 | 244514.0973 | 534093.0293 | Aelderstraat |  | 7854RN | Zweeloo | Aalden | 2005-12-01 | Gemeente Coevorden |  |  |  | Gemeente Coevorden | In bedrijf | Enexis |  |  |  |  | Nacht | Onbemeterd | [9 empty] | 753029 | [29 empty] | Lm.alcoa.paaltop.LPH 4m gst+grvl | 313666 | 1 | 2005-12-01 |  |  | 4.00 | [6 empty] | 350400 |  | PADVIN 2400 1XPLL 24W R7035 EVSA | 198223 | 1 | 2005-12-01 | [15 empty] | LAMP PH PLL 24W 830 2G11 4P | 36090 | 1 | 2024-06-25 |  | 24W PLL |  |  | 24.00 | 16000 | PLL |  | HFP 22-42 | 311064 | 1 | 2005-12-01 | [12 empty] | Mastdeur | 90316 | 1 | 2005-12-01 |  | Mastdeur | Mastdeur | NVT
96 | 341028 | https://lms.nederlandslicht.nl/qr/report/341028 | 52.7866 | 6.7138 | 244492.5031 | 534081.3579 | Aelderstraat |  | 7854RN | Zweeloo | Aalden | 2005-12-01 | Gemeente Coevorden |  |  |  | Gemeente Coevorden | In bedrijf | Enexis |  |  |  |  | Nacht | Onbemeterd | [9 empty] | 753030 | [29 empty] | Lm.alcoa.paaltop.LPH 4m gst+grvl | 313666 | 1 | 2005-12-01 |  |  | 4.00 | [6 empty] | 350400 |  | PADVIN 2400 1XPLL 24W R7035 EVSA | 198223 | 1 | 2005-12-01 | [15 empty] | LAMP PH PLL 24W 830 2G11 4P | 36090 | 1 | 2024-06-25 |  | 24W PLL |  |  | 24.00 | 16000 | PLL |  | HFP 22-42 | 311064 | 1 | 2005-12-01 | [12 empty] | Mastdeur | 90316 | 1 | 2005-12-01 |  | Mastdeur | Mastdeur | NVT
7 | 341029 | https://lms.nederlandslicht.nl/qr/report/341029 | 52.6544 | 6.7442 | 246816.9961 | 519406.8714 | Cotoneaster |  | 7742QQ | Coevorden | Coevorden | 2006-06-01 | Gemeente Coevorden |  |  |  | Gemeente Coevorden | In bedrijf | Enexis |  |  |  |  | Nacht | Bemeterd | [9 empty] | 753067 | [29 empty] | Lichtm.st.con.paalt.LPH 04,0m-60mm, pmf | 94488 | 1 | 2006-06-01 |  | PM ST 4,0 CO T60 ET V | 4.00 | CONISCH | THERMISCH VERZINKT | NVT | NVT | NVT |  | 350400 |  | IND 2000 SDN PL-L 24 W | 58257 | 1 | 2006-06-01 |  | CDS711 9005 | [9 empty] | 175200 |  |  |  | LAMP PH PLL 24W 830 2G11 4P | 36090 | 1 | 2023-09-15 |  | 24W PLL |  |  | 24.00 | 16000 | PLL |  | HFP 22-42 | 311064 | 1 | 2006-06-01 | [12 empty] | Mastdeur | 90316 | 1 | 2006-06-01 |  | Mastdeur | Mastdeur | NVT
9 | 341030 | https://lms.nederlandslicht.nl/qr/report/341030 | 52.6547 | 6.7437 | 246787.4218 | 519445.8068 | Cotoneaster |  | 7742QQ | Coevorden | Coevorden | 2006-06-01 | Gemeente Coevorden |  |  |  | Gemeente Coevorden | In bedrijf | Enexis |  |  |  |  | Nacht | Bemeterd | [9 empty] | 753068 | [29 empty] | Lichtm.st.con.paalt.LPH 04,0m-60mm, pmf | 94488 | 1 | 2006-06-01 |  | PM ST 4,0 CO T60 ET V | 4.00 | CONISCH | THERMISCH VERZINKT | NVT | NVT | NVT |  | 350400 |  | IND 2000 SDN PL-L 24 W | 58257 | 1 | 2006-06-01 |  | CDS711 9005 | [9 empty] | 175200 |  |  |  | LAMP PH PLL 24W 830 2G11 4P | 36090 | 1 | 2023-09-15 |  | 24W PLL |  |  | 24.00 | 16000 | PLL |  | HFP 22-42 | 311064 | 1 | 2006-06-01 | [12 empty] | Mastdeur | 90316 | 1 | 2006-06-01 |  | Mastdeur | Mastdeur | NVT
1 | 341031 | https://lms.nederlandslicht.nl/qr/report/341031 | 52.7925 | 6.7255 | 245268.6464 | 534745.9531 | Aelderstraat |  | 7854RN | Zweeloo | Aalden | 2005-12-01 | Gemeente Coevorden |  |  |  | Gemeente Coevorden | In bedrijf | Enexis |  |  |  |  | Nacht | Onbemeterd | [9 empty] | 753192 | [29 empty] | SM AL 6,0 CO BOOG EU2300/5 T60 CM | 313651 | 1 | 2005-12-01 |  | SM AL 6,0 CO BOOG EU2300/5 T60 CM | 6.00 | CONISCH | ALUMINIUM | NVT | NVT | NVT |  | 350400 |  | ARC 2680 1XCDM-T 35W R6009 CON 2C | 312266 | 1 | 2005-12-01 | [11 empty] | 175200 |  |  |  | LAMP CDM-T 35W 830 G12 | 84303 | 1 | 2019-07-12 |  | 35W CDM-T |  | 3000K | 35.00 | 12000 | SON |  | BSN35 | 45069 | 1 | 2005-12-01 |  | BSN35 |  |  | 5.00 | 175200 | [6 empty] | Mastdeur | 90316 | 1 | 2005-12-01 |  | Mastdeur | Mastdeur | NVT
42 | 341033 | https://lms.nederlandslicht.nl/qr/report/341033 | 52.7898 | 6.7202 | 244917.9946 | 534440.6351 | Aelderstraat |  | 7854RN | Zweeloo | Aalden | 2005-12-01 | Gemeente Coevorden |  |  |  | Gemeente Coevorden | In bedrijf | Enexis |  |  |  |  | Nacht | Onbemeterd | [9 empty] | 753194 | [29 empty] | SM AL 6,0 CO BOOG EU2300/5 T60 CM | 313651 | 1 | 2005-12-01 |  | SM AL 6,0 CO BOOG EU2300/5 T60 CM | 6.00 | CONISCH | ALUMINIUM | NVT | NVT | NVT |  | 350400 |  | ARC 2680 1XCDM-T 35W R6009 CON 2C | 312266 | 1 | 2005-12-01 | [11 empty] | 175200 |  |  |  | LAMP CDM-T 35W 830 G12 | 84303 | 1 | 2019-07-12 |  | 35W CDM-T |  | 3000K | 35.00 | 12000 | SON |  | BSN35 | 45069 | 1 | 2005-12-01 |  | BSN35 |  |  | 5.00 | 175200 | [6 empty] | Mastdeur | 90316 | 1 | 2005-12-01 |  | Mastdeur | Mastdeur | NVT
45 | 341034 | https://lms.nederlandslicht.nl/qr/report/341034 | 52.7895 | 6.7198 | 244894.086 | 534409.9358 | Aelderstraat |  | 7854RN | Zweeloo | Aalden | 2011-09-21 | Gemeente Coevorden |  |  |  | Gemeente Coevorden | In bedrijf | Enexis |  |  |  |  | Nacht | Onbemeterd | [9 empty] | 753195 | [29 empty] | LM AL 6,0 CO EU2300/10 T60 CM | 331272 | 1 | 2011-09-21 | [9 empty] | 350400 |  | ARC 2680 1XCDM-T 35W R6009 CON 2C | 312266 | 1 | 2013-08-30 | [11 empty] | 175200 |  |  |  | LAMP CDM-T 35W 830 G12 | 84303 | 1 | 2022-08-09 |  | 35W CDM-T |  | 3000K | 35.00 | 12000 | SON |  | BSN35 | 45069 | 1 | 2013-08-30 |  | BSN35 |  |  | 5.00 | 175200 | [6 empty] | Mastdeur | 90316 | 1 | 2011-09-21 |  | Mastdeur | Mastdeur | NVT
51 | 341035 | https://lms.nederlandslicht.nl/qr/report/341035 | 52.7892 | 6.7192 | 244850.8158 | 534372.444 | Aelderstraat |  | 7854RN | Zweeloo | Aalden | 2005-12-01 | Gemeente Coevorden |  |  |  | Gemeente Coevorden | In bedrijf | Enexis |  |  |  |  | Nacht | Onbemeterd | [9 empty] | 753196 | [29 empty] | SM AL 6,0 CO BOOG EU2300/5 T60 CM | 313651 | 1 | 2005-12-01 |  | SM AL 6,0 CO BOOG EU2300/5 T60 CM | 6.00 | CONISCH | ALUMINIUM | NVT | NVT | NVT |  | 350400 |  | ARC 2680 1XCDM-T 35W R6009 CON 2C | 312266 | 1 | 2005-12-01 | [11 empty] | 175200 |  |  |  | MASTERC CDM-T 35W/830 G12 1CT/12 | 1318263 | 1 | 2023-12-14 |  |  |  | 3000K | 35.00 |  | SON |  | BSN35 | 45069 | 1 | 2005-12-01 |  | BSN35 |  |  | 5.00 | 175200 | [6 empty] | Mastdeur | 90316 | 1 | 2005-12-01 |  | Mastdeur | Mastdeur | NVT
53 | 341036 | https://lms.nederlandslicht.nl/qr/report/341036 | 52.789 | 6.7189 | 244829.8669 | 534354.5969 | Aelderstraat |  | 7854RN | Zweeloo | Aalden | 2005-12-01 | Gemeente Coevorden |  |  |  | Gemeente Coevorden | In bedrijf | Enexis |  |  |  |  | Nacht | Onbemeterd | [9 empty] | 753197 | [29 empty] | SM AL 6,0 CO BOOG EU2300/5 T60 CM | 313651 | 1 | 2005-12-01 |  | SM AL 6,0 CO BOOG EU2300/5 T60 CM | 6.00 | CONISCH | ALUMINIUM | NVT | NVT | NVT |  | 350400 |  | ARC 2680 1XCDM-T 35W R6009 CON 2C | 312266 | 1 | 2005-12-01 | [11 empty] | 175200 |  |  |  | MASTERC CDM-T 35W/830 G12 1CT/12 | 1318263 | 1 | 2023-12-14 |  |  |  | 3000K | 35.00 |  | SON |  | BSN35 | 45069 | 1 | 2005-12-01 |  | BSN35 |  |  | 5.00 | 175200 | [6 empty] | Mastdeur | 90316 | 1 | 2005-12-01 |  | Mastdeur | Mastdeur | NVT
56 | 341037 | https://lms.nederlandslicht.nl/qr/report/341037 | 52.7889 | 6.7186 | 244812.0941 | 534339.1669 | Aelderstraat |  | 7854RN | Zweeloo | Aalden | 2005-12-01 | Gemeente Coevorden |  |  |  | Gemeente Coevorden | In bedrijf | Enexis |  |  |  |  | Nacht | Onbemeterd | [9 empty] | 753198 | [29 empty] | SM AL 6,0 CO BOOG EU2300/5 T60 CM | 313651 | 1 | 2005-12-01 |  | SM AL 6,0 CO BOOG EU2300/5 T60 CM | 6.00 | CONISCH | ALUMINIUM | NVT | NVT | NVT |  | 350400 |  | ARC 2680 1XCDM-T 35W R6009 CON 2C | 312266 | 1 | 2005-12-01 | [11 empty] | 175200 |  |  |  | LAMP CDM-T 35W 830 G12 | 84303 | 1 | 2020-03-25 |  | 35W CDM-T |  | 3000K | 35.00 | 12000 | SON |  | BSN35 | 45069 | 1 | 2005-12-01 |  | BSN35 |  |  | 5.00 | 175200 | [6 empty] | Mastdeur | 90316 | 1 | 2005-12-01 |  | Mastdeur | Mastdeur | NVT
59 | 341038 | https://lms.nederlandslicht.nl/qr/report/341038 | 52.7887 | 6.7183 | 244789.982 | 534320.013 | Aelderstraat |  | 7854RN | Zweeloo | Aalden | 2005-12-01 | Gemeente Coevorden |  |  |  | Gemeente Coevorden | In bedrijf | Enexis |  |  |  |  | Nacht | Onbemeterd | [9 empty] | 753199 | [29 empty] | SM AL 6,0 CO BOOG EU2300/5 T60 CM | 313651 | 1 | 2005-12-01 |  | SM AL 6,0 CO BOOG EU2300/5 T60 CM | 6.00 | CONISCH | ALUMINIUM | NVT | NVT | NVT |  | 350400 |  | ARC 2680 1XCDM-T 35W R6009 CON 2C | 312266 | 1 | 2005-12-01 | [11 empty] | 175200 |  |  |  | MASTERC CDM-T 35W/830 G12 1CT/12 | 1318263 | 1 | 2023-09-12 |  |  |  | 3000K | 35.00 |  | SON |  | BSN35 | 45069 | 1 | 2005-12-01 |  | BSN35 |  |  | 5.00 | 175200 | [6 empty] | Mastdeur | 90316 | 1 | 2005-12-01 |  | Mastdeur | Mastdeur | NVT
62 | 341039 | https://lms.nederlandslicht.nl/qr/report/341039 | 52.7886 | 6.7179 | 244764.9223 | 534308.5169 | Aelderstraat |  | 7854RN | Zweeloo | Aalden | 2005-12-01 | Gemeente Coevorden |  |  |  | Gemeente Coevorden | In bedrijf | Enexis |  |  |  |  | Nacht | Onbemeterd | [9 empty] | 753200 | [29 empty] | SM AL 6,0 CO BOOG EU2300/5 T60 CM | 313651 | 1 | 2005-12-01 |  | SM AL 6,0 CO BOOG EU2300/5 T60 CM | 6.00 | CONISCH | ALUMINIUM | NVT | NVT | NVT |  | 350400 |  | ARC 2680 1XCDM-T 35W R6009 CON 2C | 312266 | 1 | 2005-12-01 | [11 empty] | 175200 |  |  |  | LAMP CDM-T 35W 830 G12 | 84303 | 1 | 2019-07-12 |  | 35W CDM-T |  | 3000K | 35.00 | 12000 | SON |  | BSN35 | 45069 | 1 | 2005-12-01 |  | BSN35 |  |  | 5.00 | 175200 | [6 empty] | Mastdeur | 90316 | 1 | 2005-12-01 |  | Mastdeur | Mastdeur | NVT
67 | 341040 | https://lms.nederlandslicht.nl/qr/report/341040 | 52.7883 | 6.7173 | 244729.2781 | 534267.5451 | Aelderstraat |  | 7854RN | Zweeloo | Aalden | 2005-12-01 | Gemeente Coevorden |  |  |  | Gemeente Coevorden | In bedrijf | Enexis |  |  |  |  | Nacht | Onbemeterd | [9 empty] | 753201 | [29 empty] | SM AL 6,0 CO BOOG EU2300/5 T60 CM | 313651 | 1 | 2005-12-01 |  | SM AL 6,0 CO BOOG EU2300/5 T60 CM | 6.00 | CONISCH | ALUMINIUM | NVT | NVT | NVT |  | 350400 |  | ARC 2680 1XCDM-T 35W R6009 CON 2C | 312266 | 1 | 2005-12-01 | [11 empty] | 175200 |  |  |  | LAMP CDM-T 35W 830 G12 | 84303 | 1 | 2019-05-09 |  | 35W CDM-T |  | 3000K | 35.00 | 12000 | SON |  | BSN35 | 45069 | 1 | 2005-12-01 |  | BSN35 |  |  | 5.00 | 175200 | [6 empty] | Mastdeur | 90316 | 1 | 2005-12-01 |  | Mastdeur | Mastdeur | NVT
1 | 341041 | https://lms.nederlandslicht.nl/qr/report/341041 | 52.7882 | 6.7169 | 244699.9121 | 534259.8599 | Gelpenberg |  | 7854TA | Zweeloo | Aalden | 2005-12-01 | Gemeente Coevorden | Innolumis | 5 | Mini Victoria 730-10W Narrow | Gemeente Coevorden | In bedrijf | Enexis |  | AAN 100%, 23:00 050%, 06:00 100%, UIT |  |  | Nacht | Onbemeterd | [6 empty] | 2021-10-10 |  |  | 753202 | [29 empty] | SM AL 6,0 CO BOOG EU2300/5 T60 CM | 313651 | 1 | 2005-12-01 |  | SM AL 6,0 CO BOOG EU2300/5 T60 CM | 6.00 | CONISCH | ALUMINIUM | NVT | NVT | NVT |  | 350400 |  | Mini Victoria 730-10W Narrow | 1209216 | 1 | 2021-10-10 | [11 empty] | 175200 |  |  |  | Mini Victoria 730-10W Narrow | 1209217 | 1 | 2021-06-01 |  |  |  |  | 10.00 |  | LED |  | LED DRIVER | 44123 | 1 | 2021-10-10 |  | LEDDRIVER |  |  | 1.00 | 175200 | [6 empty] | Mastdeur | 90316 | 1 | 2005-12-01 |  | Mastdeur | Mastdeur | NVT
73 | 341042 | https://lms.nederlandslicht.nl/qr/report/341042 | 52.788 | 6.7166 | 244676.8908 | 534239.165 | Aelderstraat |  | 7854RN | Zweeloo | Aalden | 2005-12-01 | Gemeente Coevorden |  |  |  | Gemeente Coevorden | In bedrijf | Enexis |  |  |  |  | Nacht | Onbemeterd | [9 empty] | 753203 | [29 empty] | SM AL 6,0 CO BOOG EU2300/5 T60 CM | 313651 | 1 | 2005-12-01 |  | SM AL 6,0 CO BOOG EU2300/5 T60 CM | 6.00 | CONISCH | ALUMINIUM | NVT | NVT | NVT |  | 350400 |  | ARC 2680 1XCDM-T 35W R6009 CON 2C | 312266 | 1 | 2005-12-01 | [11 empty] | 175200 |  |  |  | LAMP CDM-T 35W 830 G12 | 84303 | 1 | 2019-05-09 |  | 35W CDM-T |  | 3000K | 35.00 | 12000 | SON |  | BSN35 | 45069 | 1 | 2005-12-01 |  | BSN35 |  |  | 5.00 | 175200 | [6 empty] | Mastdeur | 90316 | 1 | 2005-12-01 |  | Mastdeur | Mastdeur | NVT
76 | 341043 | https://lms.nederlandslicht.nl/qr/report/341043 | 52.7878 | 6.7162 | 244651.5972 | 534217.2776 | Aelderstraat |  | 7854RN | Zweeloo | Aalden | 2005-12-01 | Gemeente Coevorden |  |  |  | Gemeente Coevorden | In bedrijf | Enexis |  |  |  |  | Nacht | Onbemeterd | [9 empty] | 753204 | [29 empty] | SM AL 6,0 CO BOOG EU2300/5 T60 CM | 313651 | 1 | 2005-12-01 |  | SM AL 6,0 CO BOOG EU2300/5 T60 CM | 6.00 | CONISCH | ALUMINIUM | NVT | NVT | NVT |  | 350400 |  | ARC 2680 1XCDM-T 35W R6009 CON 2C | 312266 | 1 | 2005-12-01 | [11 empty] | 175200 |  |  |  | LAMP CDM-T 35W 830 G12 | 84303 | 1 | 2019-05-09 |  | 35W CDM-T |  | 3000K | 35.00 | 12000 | SON |  | BSN35 | 45069 | 1 | 2005-12-01 |  | BSN35 |  |  | 5.00 | 175200 | [6 empty] | Mastdeur | 90316 | 1 | 2005-12-01 |  | Mastdeur | Mastdeur | NVT
83 | 341044 | https://lms.nederlandslicht.nl/qr/report/341044 | 52.7874 | 6.7154 | 244598.0854 | 534166.4307 | Aelderstraat |  | 7854RN | Zweeloo | Aalden | 2005-12-01 | Gemeente Coevorden |  |  |  | Gemeente Coevorden | In bedrijf | Enexis |  |  |  |  | Nacht | Onbemeterd | [9 empty] | 753205 | [29 empty] | SM AL 6,0 CO BOOG EU2300/5 T60 CM | 313651 | 1 | 2005-12-01 |  | SM AL 6,0 CO BOOG EU2300/5 T60 CM | 6.00 | CONISCH | ALUMINIUM | NVT | NVT | NVT |  | 350400 |  | ARC 2680 1XCDM-T 35W R6009 CON 2C | 312266 | 1 | 2005-12-01 | [11 empty] | 175200 |  |  |  | LAMP CDM-T 35W 830 G12 | 84303 | 1 | 2019-05-09 |  | 35W CDM-T |  | 3000K | 35.00 | 12000 | SON |  | BSN35 | 45069 | 1 | 2005-12-01 |  | BSN35 |  |  | 5.00 | 175200 | [6 empty] | Mastdeur | 90316 | 1 | 2005-12-01 |  | Mastdeur | Mastdeur | NVT
89 | 341045 | https://lms.nederlandslicht.nl/qr/report/341045 | 52.7871 | 6.7147 | 244552.4912 | 534137.8152 | Aelderstraat |  | 7854RN | Zweeloo | Aalden | 2005-12-01 | Gemeente Coevorden |  |  |  | Gemeente Coevorden | In bedrijf | Enexis |  |  |  |  | Nacht | Onbemeterd | [9 empty] | 753206 | [29 empty] | SM AL 6,0 CO BOOG EU2300/5 T60 CM | 313651 | 1 | 2005-12-01 |  | SM AL 6,0 CO BOOG EU2300/5 T60 CM | 6.00 | CONISCH | ALUMINIUM | NVT | NVT | NVT |  | 350400 |  | ARC 2680 1XCDM-T 35W R6009 CON 2C | 312266 | 1 | 2005-12-01 | [11 empty] | 175200 |  |  |  | LAMP CDM-T 35W 830 G12 | 84303 | 1 | 2019-05-09 |  | 35W CDM-T |  | 3000K | 35.00 | 12000 | SON |  | BSN35 | 45069 | 1 | 2005-12-01 |  | BSN35 |  |  | 5.00 | 175200 | [6 empty] | Mastdeur | 90316 | 1 | 2005-12-01 |  | Mastdeur | Mastdeur | NVT
7 | 341046 | https://lms.nederlandslicht.nl/qr/report/341046 | 52.6692 | 6.7517 | 247297.9942 | 521063.9861 | Jan van Scorelstraat |  | 7741XL | Coevorden | Coevorden | 2007-01-17 | Gemeente Coevorden | Innolumis | 5 |  | Gemeente Coevorden | In bedrijf | Enexis |  | AAN 100%, 23:00 050%, 06:00 100%, UIT |  |  | Nacht | Bemeterd | [9 empty] | 771903 | [29 empty] | Lichtm.st.con.paalt.LPH 04,0m-60mm, pmf | 94488 | 1 | 2007-01-17 |  | PM ST 4,0 CO T60 ET V | 4.00 | CONISCH | THERMISCH VERZINKT | NVT | NVT | NVT |  | 350400 |  | Ariane 740-10 Narrow clear | 626300 | 1 | 2019-08-20 |  | Ariane 740-10 Narrow clear LED 4000K 10W | Innolumis |  |  |  |  | RAL 9005 |  |  |  | 100000 |  |  |  | Ariane 740-10 Narrow clear LED 4000K 10W | 626292 | 1 | 2019-08-20 |  | Ariane 740-10 Narrow clear LED 4000K 10W | Innolumis | 4000K | 10.00 | 100000 | LED |  | LED DRIVER | 44123 | 1 | 2019-08-20 |  | LEDDRIVER |  |  | 1.00 | 175200 | [6 empty] | Mastdeur | 90316 | 1 | 2007-01-17 |  | Mastdeur | Mastdeur | NVT
1 | 341047 | https://lms.nederlandslicht.nl/qr/report/341047 | 52.6563 | 6.7315 | 245956.2689 | 519606.1426 | Morseweg |  | 7741KZ | Coevorden | Coevorden | 2007-01-22 | Gemeente Coevorden | Philips/Signify | 5 |  | Gemeente Coevorden | In bedrijf | Enexis |  | AAN 100%, 23:00 050%, 06:00 100%, UIT |  |  | Nacht | Bemeterd | [9 empty] | 772036 | [29 empty] | LM AL 6,0 CO EU | 314393 | 1 | 2007-01-22 | [9 empty] | 350400 |  | BGP381 GRN25/740 DM | 947345 | 1 | 2020-08-23 |  |  | Philips/Signify | [8 empty] | 175200 |  |  |  | BGP381 GRN25/740 DM | 947346 | 1 | 2020-08-30 | [6 empty] | LED |  | LED DRIVER | 44123 | 1 | 2020-08-30 |  | LEDDRIVER |  |  | 1.00 | 175200 | [6 empty] | Mastdeur | 90316 | 1 | 2007-01-22 |  | Mastdeur | Mastdeur | NVT
8 | 341048 | https://lms.nederlandslicht.nl/qr/report/341048 | 52.6582 | 6.7311 | 245928.82 | 519819.3033 | Morseweg |  | 7741KZ | Coevorden | Coevorden | 2007-01-22 | Gemeente Coevorden | Philips/Signify | 5 |  | Gemeente Coevorden | In bedrijf | Enexis |  | AAN 100%, 23:00 050%, 06:00 100%, UIT |  |  | Nacht | Bemeterd | [9 empty] | 772037 | [29 empty] | LM AL 6,0 CO EU | 314393 | 1 | 2007-01-22 | [9 empty] | 350400 |  | BGP381 GRN25/740 DM | 947345 | 1 | 2020-08-23 |  |  | Philips/Signify | [8 empty] | 175200 |  |  |  | BGP381 GRN25/740 DM | 947346 | 1 | 2020-08-30 | [6 empty] | LED |  | LED DRIVER | 44123 | 1 | 2020-08-30 |  | LEDDRIVER |  |  | 1.00 | 175200 | [6 empty] | Mastdeur | 90316 | 1 | 2007-01-22 |  | Mastdeur | Mastdeur | NVT
1 | 341049 | https://lms.nederlandslicht.nl/qr/report/341049 | 52.6546 | 6.7398 | 246525.0336 | 519430.2429 | Akkerwinde |  | 7742 | Coevorden | Coevorden | 2007-05-23 | Gemeente Coevorden |  |  |  | Gemeente Coevorden | In bedrijf | Enexis |  |  |  |  | Nacht | Bemeterd | [9 empty] | 778031 | [29 empty] | CON ST 3.5 M PT | 55160 | 1 | 2007-05-23 |  | PM ST 3,5 CO T60 ET V | 3.50 | CONISCH | THERMISCH VERZINKT | NVT | NVT | NVT |  | 350400 |  | 2000 1XPLL 24W R9005 EVSA* | 311067 | 1 | 2007-05-23 | [11 empty] | 175200 |  |  |  | LAMP PH PLL 24W 830 2G11 4P | 36090 | 1 | 2023-09-15 |  | 24W PLL |  |  | 24.00 | 16000 | PLL |  | HFP 22-42 | 311064 | 1 | 2022-02-07 | [12 empty] | Mastdeur | 90316 | 1 | 2007-05-23 |  | Mastdeur | Mastdeur | NVT
9 | 341054 | https://lms.nederlandslicht.nl/qr/report/341054 | 52.7006 | 6.756 | 247523.0173 | 524558.4958 | Meulenhof |  | 7751AE | Dalen | Dalen | 2007-05-29 | Gemeente Coevorden | Philips/Signify | 5 |  | Gemeente Coevorden | In bedrijf | Enexis |  | AAN 100%, 23:00 050%, 06:00 100%, UIT |  |  | Nacht | Bemeterd | [9 empty] | 778372 | [29 empty] | PM AL 3,5 CO T60 D114 CP | 36658 | 1 | 2007-05-29 |  | PM AL 3,5 CO T60 TP | 3.50 | CONISCH | ALUMINIUM | NVT | NVT | NVT |  | 350400 |  | BDP103 32X 12W NW 1500L NVT DM DDGC | 1231205 | 1 | 2022-04-20 |  | BDP103 32X 12W NW 1500L NVT DM DDGC | Signify | BDP 103 |  |  |  | NVT | 32 |  | 1500.00 |  |  | 12.00 |  | BDP103 PCC GRN15/840 DM | 947344 | 1 | 2020-08-30 | [6 empty] | LED |  | LED DRIVER | 44123 | 1 | 2020-08-30 |  | LEDDRIVER |  |  | 1.00 | 175200 | [6 empty] | Mastdeur | 90316 | 1 | 2007-05-29 |  | Mastdeur | Mastdeur | NVT
10 | 341055 | https://lms.nederlandslicht.nl/qr/report/341055 | 52.7005 | 6.7563 | 247544.4376 | 524558.3307 | Meulenhof |  | 7751AE | Dalen | Dalen | 2007-05-29 | Gemeente Coevorden | Philips/Signify | 5 |  | Gemeente Coevorden | In bedrijf | Enexis |  | AAN 100%, 23:00 050%, 06:00 100%, UIT |  |  | Nacht | Bemeterd | [9 empty] | 778375 | [29 empty] | PM AL 3,5 CO T60 D114 CP | 36658 | 1 | 2007-05-29 |  | PM AL 3,5 CO T60 TP | 3.50 | CONISCH | ALUMINIUM | NVT | NVT | NVT |  | 350400 |  | BDP103 PCC GRN15/840 DM | 947343 | 1 | 2020-08-23 |  |  | Philips/Signify | [8 empty] | 175200 |  |  |  | BDP103 PCC GRN15/840 DM | 947344 | 1 | 2020-08-30 | [6 empty] | LED |  | LED DRIVER | 44123 | 1 | 2020-08-30 |  | LEDDRIVER |  |  | 1.00 | 175200 | [6 empty] | Mastdeur | 90316 | 1 | 2007-05-29 |  | Mastdeur | Mastdeur | NVT
1 | 341056 | https://lms.nederlandslicht.nl/qr/report/341056 | 52.7937 | 6.7113 | 244309.8939 | 534869.8349 | Opkamer |  | 7854SH | Zweeloo | Aalden | 2007-09-01 | Gemeente Coevorden |  |  |  | Gemeente Coevorden | In bedrijf | Enexis |  |  |  |  | Nacht | Onbemeterd | [9 empty] | 781766 | [29 empty] | PM ST 4,0 CO T60 ET V | 153597 | 1 | 2007-09-01 |  | PM ST 4,0 CO T60 ET V | 4.00 | CONISCH | THERMISCH VERZINKT | NVT | NVT | NVT |  | 350400 |  | 2000 1XPLL 24W R9005 EVSA* | 311067 | 1 | 2007-09-01 | [11 empty] | 175200 |  |  |  | LAMP PH PLL 24W 830 2G11 4P | 36090 | 1 | 2024-06-26 |  | 24W PLL |  |  | 24.00 | 16000 | PLL |  | HFP 22-42 | 311064 | 1 | 2007-09-01 | [12 empty] | Mastdeur | 90316 | 1 | 2007-09-01 |  | Mastdeur | Mastdeur | NVT
2 | 341057 | https://lms.nederlandslicht.nl/qr/report/341057 | 52.7939 | 6.7112 | 244301.3072 | 534889.5378 | Opkamer |  | 7854SH | Zweeloo | Aalden | 2007-09-01 | Gemeente Coevorden |  |  |  | Gemeente Coevorden | In bedrijf | Enexis |  |  |  |  | Nacht | Onbemeterd | [9 empty] | 781767 | [29 empty] | PM ST 4,0 CO T60 ET V | 153597 | 1 | 2007-09-01 |  | PM ST 4,0 CO T60 ET V | 4.00 | CONISCH | THERMISCH VERZINKT | NVT | NVT | NVT |  | 350400 |  | 2000 1XPLL 24W R9005 EVSA* | 311067 | 1 | 2007-09-01 | [11 empty] | 175200 |  |  |  | LAMP PH PLL 24W 830 2G11 4P | 36090 | 1 | 2024-06-26 |  | 24W PLL |  |  | 24.00 | 16000 | PLL |  | HFP 22-42 | 311064 | 1 | 2007-09-01 | [12 empty] | Mastdeur | 90316 | 1 | 2007-09-01 |  | Mastdeur | Mastdeur | NVT
6 | 341058 | https://lms.nederlandslicht.nl/qr/report/341058 | 52.7941 | 6.7111 | 244294.9554 | 534910.6408 | Opkamer |  | 7854SH | Zweeloo | Aalden | 2007-09-01 | Gemeente Coevorden |  |  |  | Gemeente Coevorden | In bedrijf | Enexis |  |  |  |  | Nacht | Onbemeterd | [9 empty] | 781768 | [29 empty] | PM ST 4,0 CO T60 ET V | 153597 | 1 | 2007-09-01 |  | PM ST 4,0 CO T60 ET V | 4.00 | CONISCH | THERMISCH VERZINKT | NVT | NVT | NVT |  | 350400 |  | 2000 1XPLL 24W R9005 EVSA* | 311067 | 1 | 2007-09-01 | [11 empty] | 175200 |  |  |  | LAMP PH PLL 24W 830 2G11 4P | 36090 | 1 | 2024-06-26 |  | 24W PLL |  |  | 24.00 | 16000 | PLL |  | HFP 22-42 | 311064 | 1 | 2007-09-01 | [12 empty] | Mastdeur | 90316 | 1 | 2007-09-01 |  | Mastdeur | Mastdeur | NVT
7 | 341059 | https://lms.nederlandslicht.nl/qr/report/341059 | 52.7943 | 6.711 | 244288.6494 | 534932.0973 | Opkamer |  | 7854SH | Zweeloo | Aalden | 2007-09-01 | Gemeente Coevorden |  |  |  | Gemeente Coevorden | In bedrijf | Enexis |  |  |  |  | Nacht | Onbemeterd | [9 empty] | 781769 | [29 empty] | PM ST 4,0 CO T60 ET V | 153597 | 1 | 2007-09-01 |  | PM ST 4,0 CO T60 ET V | 4.00 | CONISCH | THERMISCH VERZINKT | NVT | NVT | NVT |  | 350400 |  | 2000 1XPLL 24W R9005 EVSA* | 311067 | 1 | 2007-09-01 | [11 empty] | 175200 |  |  |  | LAMP PH PLL 24W 830 2G11 4P | 36090 | 1 | 2024-06-26 |  | 24W PLL |  |  | 24.00 | 16000 | PLL |  | HFP 22-42 | 311064 | 1 | 2007-09-01 | [12 empty] | Mastdeur | 90316 | 1 | 2007-09-01 |  | Mastdeur | Mastdeur | NVT
3 | 341060 | https://lms.nederlandslicht.nl/qr/report/341060 | 52.7938 | 6.7109 | 244283.399 | 534881.7068 | Opkamer |  | 7854SH | Zweeloo | Aalden | 2007-09-01 | Gemeente Coevorden |  |  |  | Gemeente Coevorden | In bedrijf | Enexis |  |  |  |  | Nacht | Onbemeterd | [9 empty] | 781770 | [29 empty] | PM ST 4,0 CO T60 ET V | 153597 | 1 | 2007-09-01 |  | PM ST 4,0 CO T60 ET V | 4.00 | CONISCH | THERMISCH VERZINKT | NVT | NVT | NVT |  | 350400 |  | 2000 1XPLL 24W R9005 EVSA* | 311067 | 1 | 2007-09-01 | [11 empty] | 175200 |  |  |  | LAMP PH PLL 24W 830 2G11 4P | 36090 | 1 | 2024-06-26 |  | 24W PLL |  |  | 24.00 | 16000 | PLL |  | HFP 22-42 | 311064 | 1 | 2007-09-01 | [12 empty] | Mastdeur | 90316 | 1 | 2007-09-01 |  | Mastdeur | Mastdeur | NVT
5 | 341061 | https://lms.nederlandslicht.nl/qr/report/341061 | 52.7938 | 6.7105 | 244256.9538 | 534873.0616 | Opkamer |  | 7854SH | Zweeloo | Aalden | 2007-09-01 | Gemeente Coevorden |  |  |  | Gemeente Coevorden | In bedrijf | Enexis |  |  |  |  | Nacht | Onbemeterd | [9 empty] | 781771 | [29 empty] | PM ST 4,0 CO T60 ET V | 153597 | 1 | 2007-09-01 |  | PM ST 4,0 CO T60 ET V | 4.00 | CONISCH | THERMISCH VERZINKT | NVT | NVT | NVT |  | 350400 |  | 2000 1XPLL 24W R9005 EVSA* | 311067 | 1 | 2007-09-01 | [11 empty] | 175200 |  |  |  | LAMP PH PLL 24W 830 2G11 4P | 36090 | 1 | 2024-06-26 |  | 24W PLL |  |  | 24.00 | 16000 | PLL |  | HFP 22-42 | 311064 | 1 | 2007-09-01 | [12 empty] | Mastdeur | 90316 | 1 | 2007-09-01 |  | Mastdeur | Mastdeur | NVT
4 | 341062 | https://lms.nederlandslicht.nl/qr/report/341062 | 52.7937 | 6.7107 | 244269.2441 | 534866.7547 | Opkamer |  | 7854SH | Zweeloo | Aalden | 2007-09-01 | Gemeente Coevorden |  |  |  | Gemeente Coevorden | In bedrijf | Enexis |  |  |  |  | Nacht | Onbemeterd | [9 empty] | 781772 | [29 empty] | PM ST 4,0 CO T60 ET V | 153597 | 1 | 2007-09-01 |  | PM ST 4,0 CO T60 ET V | 4.00 | CONISCH | THERMISCH VERZINKT | NVT | NVT | NVT |  | 350400 |  | 2000 1XPLL 24W R9005 EVSA* | 311067 | 1 | 2007-09-01 | [11 empty] | 175200 |  |  |  | LAMP PH PLL 24W 830 2G11 4P | 36090 | 1 | 2020-11-15 |  | 24W PLL |  |  | 24.00 | 16000 | PLL |  | HFP 22-42 | 311064 | 1 | 2007-09-01 | [12 empty] | Mastdeur | 90316 | 1 | 2007-09-01 |  | Mastdeur | Mastdeur | NVT
6 | 341063 | https://lms.nederlandslicht.nl/qr/report/341063 | 52.7945 | 6.7116 | 244326.4113 | 534954.1438 | Deel |  | 7854SG | Zweeloo | Aalden | 2007-09-01 | Gemeente Coevorden |  |  |  | Gemeente Coevorden | In bedrijf | Enexis |  |  |  |  | Nacht | Onbemeterd | [9 empty] | 781774 | [29 empty] | PM ST 4,0 CO T60 ET V | 153597 | 1 | 2007-09-01 |  | PM ST 4,0 CO T60 ET V | 4.00 | CONISCH | THERMISCH VERZINKT | NVT | NVT | NVT |  | 350400 |  | 2000 1XPLL 24W R9005 EVSA* | 311067 | 1 | 2007-09-01 | [11 empty] | 175200 |  |  |  | LAMP PH PLL 24W 830 2G11 4P | 36090 | 1 | 2024-06-26 |  | 24W PLL |  |  | 24.00 | 16000 | PLL |  | HFP 22-42 | 311064 | 1 | 2007-09-01 | [12 empty] | Mastdeur | 90316 | 1 | 2007-09-01 |  | Mastdeur | Mastdeur | NVT
5 | 341064 | https://lms.nederlandslicht.nl/qr/report/341064 | 52.7944 | 6.7112 | 244304.3728 | 534947.3888 | Deel |  | 7854SG | Zweeloo | Aalden | 2007-09-01 | Gemeente Coevorden |  |  |  | Gemeente Coevorden | In bedrijf | Enexis |  |  |  |  | Nacht | Onbemeterd | [9 empty] | 781775 | [29 empty] | PM ST 4,0 CO T60 ET V | 153597 | 1 | 2007-09-01 |  | PM ST 4,0 CO T60 ET V | 4.00 | CONISCH | THERMISCH VERZINKT | NVT | NVT | NVT |  | 350400 |  | 2000 1XPLL 24W R9005 EVSA* | 311067 | 1 | 2007-09-01 | [11 empty] | 175200 |  |  |  | LAMP PH PLL 24W 830 2G11 4P | 36090 | 1 | 2024-06-26 |  | 24W PLL |  |  | 24.00 | 16000 | PLL |  | HFP 22-42 | 311064 | 1 | 2007-09-01 | [12 empty] | Mastdeur | 90316 | 1 | 2007-09-01 |  | Mastdeur | Mastdeur | NVT
4 | 341065 | https://lms.nederlandslicht.nl/qr/report/341065 | 52.7944 | 6.7109 | 244281.41 | 534946.0363 | Deel |  | 7854SG | Zweeloo | Aalden | 2007-09-01 | Gemeente Coevorden |  |  |  | Gemeente Coevorden | In bedrijf | Enexis |  |  |  |  | Nacht | Onbemeterd | [9 empty] | 781776 | [29 empty] | PM ST 4,0 CO T60 ET V | 153597 | 1 | 2007-09-01 |  | PM ST 4,0 CO T60 ET V | 4.00 | CONISCH | THERMISCH VERZINKT | NVT | NVT | NVT |  | 350400 |  | 2000 1XPLL 24W R9005 EVSA* | 311067 | 1 | 2007-09-01 | [11 empty] | 175200 |  |  |  | LAMP PH PLL 24W 830 2G11 4P | 36090 | 1 | 2020-11-15 |  | 24W PLL |  |  | 24.00 | 16000 | PLL |  | HFP 22-42 | 311064 | 1 | 2020-12-11 | [12 empty] | Mastdeur | 90316 | 1 | 2007-09-01 |  | Mastdeur | Mastdeur | NVT
3 | 341066 | https://lms.nederlandslicht.nl/qr/report/341066 | 52.7943 | 6.7106 | 244260.9068 | 534934.0208 | Deel |  | 7854SG | Zweeloo | Aalden | 2007-09-01 | Gemeente Coevorden |  |  |  | Gemeente Coevorden | In bedrijf | Enexis |  |  |  |  | Nacht | Onbemeterd | [9 empty] | 781777 | [29 empty] | PM ST 4,0 CO T60 ET V | 153597 | 1 | 2007-09-01 |  | PM ST 4,0 CO T60 ET V | 4.00 | CONISCH | THERMISCH VERZINKT | NVT | NVT | NVT |  | 350400 |  | 2000 1XPLL 24W R9005 EVSA* | 311067 | 1 | 2007-09-01 | [11 empty] | 175200 |  |  |  | LAMP PH PLL 24W 830 2G11 4P | 36090 | 1 | 2024-06-26 |  | 24W PLL |  |  | 24.00 | 16000 | PLL |  | HFP 22-42 | 311064 | 1 | 2007-09-01 | [12 empty] | Mastdeur | 90316 | 1 | 2007-09-01 |  | Mastdeur | Mastdeur | NVT
2 | 341067 | https://lms.nederlandslicht.nl/qr/report/341067 | 52.7943 | 6.7103 | 244239.8022 | 534927.5415 | Deel |  | 7854SG | Zweeloo | Aalden | 2007-09-01 | Gemeente Coevorden |  |  |  | Gemeente Coevorden | In bedrijf | Enexis |  |  |  |  | Nacht | Onbemeterd | [9 empty] | 781778 | [29 empty] | PM ST 4,0 CO T60 ET V | 153597 | 1 | 2007-09-01 |  | PM ST 4,0 CO T60 ET V | 4.00 | CONISCH | THERMISCH VERZINKT | NVT | NVT | NVT |  | 350400 |  | 2000 1XPLL 24W R9005 EVSA* | 311067 | 1 | 2007-09-01 | [11 empty] | 175200 |  |  |  | LAMP PH PLL 24W 830 2G11 4P | 36090 | 1 | 2016-07-22 |  | 24W PLL |  |  | 24.00 | 16000 | PLL |  | HFP 22-42 | 311064 | 1 | 2007-09-01 | [12 empty] | Mastdeur | 90316 | 1 | 2007-09-01 |  | Mastdeur | Mastdeur | NVT
1 | 341068 | https://lms.nederlandslicht.nl/qr/report/341068 | 52.7942 | 6.7099 | 244213.3774 | 534919.489 | Deel |  | 7854SG | Zweeloo | Aalden | 2007-09-01 | Gemeente Coevorden |  |  |  | Gemeente Coevorden | In bedrijf | Enexis |  |  |  |  | Nacht | Onbemeterd | [9 empty] | 781779 | [29 empty] | PM ST 4,0 CO T60 ET V | 153597 | 1 | 2007-09-01 |  | PM ST 4,0 CO T60 ET V | 4.00 | CONISCH | THERMISCH VERZINKT | NVT | NVT | NVT |  | 350400 |  | 2000 1XPLL 24W R9005 EVSA* | 311067 | 1 | 2007-09-01 | [11 empty] | 175200 |  |  |  | LAMP PH PLL 24W 830 2G11 4P | 36090 | 1 | 2024-06-26 |  | 24W PLL |  |  | 24.00 | 16000 | PLL |  | HFP 22-42 | 311064 | 1 | 2007-09-01 | [12 empty] | Mastdeur | 90316 | 1 | 2007-09-01 |  | Mastdeur | Mastdeur | NVT
3 | 341069 | https://lms.nederlandslicht.nl/qr/report/341069 | 52.7957 | 6.7288 | 245487.0048 | 535106.0734 | Kloosterdwarsweg |  | 7851AL | Zweeloo | Zweeloo | 2007-06-01 | Gemeente Coevorden | Innolumis | 5 | Ariane 740-10 Medium Clear | Gemeente Coevorden | In bedrijf | Enexis |  | AAN 100%, 23:00 050%, 06:00 100%, UIT |  |  | Nacht | Onbemeterd | [6 empty] | 2021-10-10 |  |  | 819712 | [29 empty] | PM ST 4,0 CO T60 ET V | 153597 | 1 | 2007-06-01 |  | PM ST 4,0 CO T60 ET V | 4.00 | CONISCH | THERMISCH VERZINKT | NVT | NVT | NVT |  | 350400 |  | Ariane 740-10 Medium Clear | 1209253 | 1 | 2021-10-10 | [11 empty] | 175200 |  |  |  | Ariane 740-10 Medium Clear | 1209254 | 1 | 2021-10-10 | [6 empty] | LED |  | LED DRIVER | 44123 | 1 | 2021-10-10 |  | LEDDRIVER |  |  | 1.00 | 175200 | [6 empty] | Mastdeur | 90316 | 1 | 2007-06-01 |  | Mastdeur | Mastdeur | NVT
38 | 341070 | https://lms.nederlandslicht.nl/qr/report/341070 | 52.7927 | 6.7258 | 245292.3897 | 534768.4541 | Hoofdstraat Zweeloo |  | 7851AA | Zweeloo | Zweeloo | 2007-07-01 | Gemeente Coevorden |  |  |  | Gemeente Coevorden | In bedrijf | Enexis |  |  |  |  | Nacht | Onbemeterd | [9 empty] | 820203 | [29 empty] | PM ST 4,0 CO T60 ET V | 153597 | 1 | 2007-07-01 |  | PM ST 4,0 CO T60 ET V | 4.00 | CONISCH | THERMISCH VERZINKT | NVT | NVT | NVT |  | 350400 |  | PADVIN 2400 1XPLL 24W R7035 EVSA | 198223 | 1 | 2007-07-01 | [15 empty] | LAMP PH PLL 24W 830 2G11 4P | 36090 | 1 | 2024-06-25 |  | 24W PLL |  |  | 24.00 | 16000 | PLL |  | HFP 22-42 | 311064 | 1 | 2007-07-01 | [12 empty] | Mastdeur | 90316 | 1 | 2007-07-01 |  | Mastdeur | Mastdeur | NVT
18 | 341071 | https://lms.nederlandslicht.nl/qr/report/341071 | 52.7941 | 6.7279 | 245431.0663 | 534930.7365 | Hoofdstraat Zweeloo |  | 7851AA | Zweeloo | Zweeloo | 2015-08-21 | Gemeente Coevorden |  |  |  | Gemeente Coevorden | In bedrijf | Enexis |  |  |  |  | Nacht | Onbemeterd | [9 empty] | 820204 | [29 empty] | LM AL 4,0/6,0 CO EU2300/2500 T60 BOOG | 331322 | 1 | 2015-08-21 | [9 empty] | 350400 |  | SGP618 1XCDM-T 35W R7035 EVSA SIP | 331323 | 1 | 2015-08-21 | [11 empty] | 175200 |  |  |  | LAMP CDM-T 35W 830 G12 | 84303 | 1 | 2020-06-01 |  | 35W CDM-T |  | 3000K | 35.00 | 12000 | SON |  | HFP 22-42 | 311064 | 1 | 2015-08-21 | [12 empty] | Mastdeur | 90316 | 1 | 2015-08-21 |  | Mastdeur | Mastdeur | NVT
18 | 341071 | https://lms.nederlandslicht.nl/qr/report/341071 | 52.7941 | 6.7279 | 245431.0663 | 534930.7365 | Hoofdstraat Zweeloo |  | 7851AA | Zweeloo | Zweeloo | 2015-08-21 | Gemeente Coevorden |  |  |  | Gemeente Coevorden | In bedrijf | Enexis |  |  |  |  | Nacht | Onbemeterd | [9 empty] | 820204 | [44 empty] | SGP618 1XPL-T 26W ALU EVSA SIP | 331325 | 2 | 2015-08-21 | [11 empty] | 175200 |  |  |  | LAMP PH PLT 26W 830 GX24Q-3 4P | 42532 | 2 | 2020-06-01 |  | 26W PLT |  |  | 26.00 | 12000 | PLL |  | HFP 22-42 | 311064 | 2 | 2015-08-21
15 | 341072 | https://lms.nederlandslicht.nl/qr/report/341072 | 52.7943 | 6.7281 | 245440.9537 | 534956.3801 | Hoofdstraat Zweeloo |  | 7851AA | Zweeloo | Zweeloo | 2007-07-01 | Gemeente Coevorden |  |  |  | Gemeente Coevorden | In bedrijf | Enexis |  |  |  |  | Nacht | Onbemeterd | [9 empty] | 820205 | [29 empty] | CON AL 6 M / 4 M | 331327 | 1 | 2007-07-01 | [9 empty] | 350400 |  | ARC 2680 1XCDM-T 35W R6009 CON 2C | 312266 | 1 | 2007-07-01 | [11 empty] | 175200 |  |  |  | LAMP CDM-T 35W 830 G12 | 84303 | 1 | 2021-06-01 |  | 35W CDM-T |  | 3000K | 35.00 | 12000 | SON |  | HFP 22-42 | 311064 | 1 | 2007-07-01 | [12 empty] | Mastdeur | 90316 | 1 | 2007-07-01 |  | Mastdeur | Mastdeur | NVT
15 | 341072 | https://lms.nederlandslicht.nl/qr/report/341072 | 52.7943 | 6.7281 | 245440.9537 | 534956.3801 | Hoofdstraat Zweeloo |  | 7851AA | Zweeloo | Zweeloo | 2007-07-01 | Gemeente Coevorden |  |  |  | Gemeente Coevorden | In bedrijf | Enexis |  |  |  |  | Nacht | Onbemeterd | [9 empty] | 820205 | [44 empty] | IND 2680 ARC 80 PL-T 26 W | 331329 | 2 | 2007-07-01 | [11 empty] | 175200 |  |  |  | LAMP PH PLT 26W 830 GX24Q-3 4P | 42532 | 2 | 2021-06-01 |  | 26W PLT |  |  | 26.00 | 12000 | PLL |  | HFP 22-42 | 311064 | 2 | 2007-07-01
13 | 341073 | https://lms.nederlandslicht.nl/qr/report/341073 | 52.7947 | 6.7284 | 245459.0931 | 535003.0314 | Hoofdstraat Zweeloo |  | 7851AA | Zweeloo | Zweeloo | 2007-07-01 | Gemeente Coevorden |  |  |  | Gemeente Coevorden | In bedrijf | Enexis |  |  |  |  | Nacht | Onbemeterd | [9 empty] | 820207 | [29 empty] | CON AL 6 M / 4 M | 331327 | 1 | 2007-07-01 | [9 empty] | 350400 |  | ARC 2680 1XCDM-T 35W R6009 CON 2C | 312266 | 1 | 2007-07-01 | [11 empty] | 175200 |  |  |  | LAMP CDM-T 35W 830 G12 | 84303 | 1 | 2020-06-01 |  | 35W CDM-T |  | 3000K | 35.00 | 12000 | SON |  | HFP 22-42 | 311064 | 1 | 2007-07-01 | [12 empty] | Mastdeur | 90316 | 1 | 2007-07-01 |  | Mastdeur | Mastdeur | NVT
13 | 341073 | https://lms.nederlandslicht.nl/qr/report/341073 | 52.7947 | 6.7284 | 245459.0931 | 535003.0314 | Hoofdstraat Zweeloo |  | 7851AA | Zweeloo | Zweeloo | 2007-07-01 | Gemeente Coevorden |  |  |  | Gemeente Coevorden | In bedrijf | Enexis |  |  |  |  | Nacht | Onbemeterd | [9 empty] | 820207 | [44 empty] | IND 2680 ARC 80 PL-T 26 W | 331329 | 2 | 2007-07-01 | [11 empty] | 175200 |  |  |  | MASTERC CDM-T 35W/830 G12 1CT/12 | 1318263 | 2 | 2024-10-25 |  |  |  | 3000K | 35.00 |  | SON |  | HFP 22-42 | 311064 | 2 | 2007-07-01
14 | 341074 | https://lms.nederlandslicht.nl/qr/report/341074 | 52.7949 | 6.7289 | 245494.34 | 535024.8021 | Marktstraat |  | 7851AB | Zweeloo | Zweeloo | 2007-07-01 | Gemeente Coevorden |  |  |  | Gemeente Coevorden | In bedrijf | Enexis |  |  |  |  | Nacht | Onbemeterd | [9 empty] | 820208 |  |  |  | 2021-02-25 | [25 empty] | SM AL 3,4 ANTIEKO T60 P6009 | 311071 | 1 | 2007-07-01 |  | SM AL 3,4 ANTIEKO T60 P6009 | 3.40 | ANTIEK | ALUMINIUM | 6009 DENNENGROEN | POEDERCOAT | NVT |  | 350400 |  | 54005254 LIG OGR HELDER PL-L 24 W | 311797 | 1 | 2007-07-01 | [11 empty] | 175200 |  |  |  | LAMP PH PLL 24W 830 2G11 4P | 36090 | 1 | 2024-06-25 |  | 24W PLL |  |  | 24.00 | 16000 | PLL |  | HFP 22-42 | 311064 | 1 | 2007-07-01 | [12 empty] | Mastdeur | 90316 | 1 | 2007-07-01 |  | Mastdeur | Mastdeur | NVT
11 | 341075 | https://lms.nederlandslicht.nl/qr/report/341075 | 52.7946 | 6.7299 | 245561.7027 | 534993.7457 | Marktstraat |  | 7851AB | Zweeloo | Zweeloo | 2007-07-01 | Gemeente Coevorden |  |  |  | Gemeente Coevorden | In bedrijf | Enexis |  |  |  |  | Nacht | Onbemeterd | [9 empty] | 820209 |  |  |  | 2021-02-25 | [25 empty] | SM AL 3,4 ANTIEKO T60 P6009 | 311071 | 1 | 2007-07-01 |  | SM AL 3,4 ANTIEKO T60 P6009 | 3.40 | ANTIEK | ALUMINIUM | 6009 DENNENGROEN | POEDERCOAT | NVT |  | 350400 |  | 54005254 LIG OGR HELDER PL-L 24 W | 311797 | 1 | 2007-07-01 | [11 empty] | 175200 |  |  |  | LAMP PH PLL 24W 830 2G11 4P | 36090 | 1 | 2024-06-25 |  | 24W PLL |  |  | 24.00 | 16000 | PLL |  | HFP 22-42 | 311064 | 1 | 2007-07-01 | [12 empty] | Mastdeur | 90316 | 1 | 2007-07-01 |  | Mastdeur | Mastdeur | NVT
11 | 341076 | https://lms.nederlandslicht.nl/qr/report/341076 | 52.7977 | 6.7314 | 245654.7948 | 535337.3404 | Klooster |  | 7851AH | Zweeloo | Zweeloo | 2007-07-01 | Gemeente Coevorden | Innolumis | 5 | Mini Victoria 730-20W Narrow | Gemeente Coevorden | In bedrijf | Enexis |  | AAN 100%, 23:00 050%, 06:00 100%, UIT |  |  | Nacht | Onbemeterd | [6 empty] | 2021-10-10 | 2021-10-10 |  | 820213 |  |  |  | 2021-02-25 | [25 empty] | LM AL 6,0 CO EU600/05 CM | 37203 | 1 | 2007-07-01 |  | LM AL 6,0 CO EU600/5 T60 TP | 6.00 | CONISCH | ALUMINIUM | NVT | NVT | NVT |  | 350400 |  | Mini Victoria 730-20W Narrow | 1209249 | 1 | 2021-10-10 | [11 empty] | 175200 |  |  |  | Mini Victoria 730-20W Narrow | 1209250 | 1 | 2021-10-10 |  |  |  |  | 20.00 |  | LED |  | LED DRIVER | 44123 | 1 | 2021-10-10 |  | LEDDRIVER |  |  | 1.00 | 175200 | [6 empty] | Mastdeur | 90316 | 1 | 2007-07-01 |  | Mastdeur | Mastdeur | NVT
11 | 341077 | https://lms.nederlandslicht.nl/qr/report/341077 | 52.7932 | 6.7377 | 246094.1373 | 534840.4938 | De Wheem |  | 7851TA | Zweeloo | Zweeloo | 2007-09-01 | Gemeente Coevorden |  |  |  | Gemeente Coevorden | In bedrijf | Enexis |  |  |  |  | Nacht | Onbemeterd | [9 empty] | 820434 | [29 empty] | CON AL 6 M (EU 2300-60) | 311886 | 1 | 2007-09-01 | [9 empty] | 350400 |  | ARC 2680 1XCDM-T 35W R6009 CON 2C | 312266 | 1 | 2007-09-01 | [11 empty] | 175200 |  |  |  | MASTERC CDM-T 35W/830 G12 1CT/12 | 1318263 | 1 | 2023-03-21 |  |  |  | 3000K | 35.00 |  | SON |  | BSN35 | 45069 | 1 | 2007-09-01 |  | BSN35 |  |  | 5.00 | 175200 | [6 empty] | Mastdeur | 90316 | 1 | 2007-09-01 |  | Mastdeur | Mastdeur | NVT
15 | 341078 | https://lms.nederlandslicht.nl/qr/report/341078 | 52.7913 | 6.7626 | 247771.7901 | 534665.4588 | De Wheem |  | 7851TA | Zweeloo | Zweeloo | 2007-09-01 | Gemeente Coevorden |  |  |  | Gemeente Coevorden | In bedrijf | Enexis |  |  |  |  | Nacht | Onbemeterd | [9 empty] | 820435 | [29 empty] | LM ST 6,0 CV EU V | 196662 | 1 | 2007-09-01 | [9 empty] | 350400 |  | 86804 TL-D 18W CVSA | 311368 | 1 | 2007-09-01 | [11 empty] | 175200 |  |  |  | MASTER TL-D Xtreme 18W/830 SLV | 1506765 | 1 | 2023-09-19 |  |  |  |  | 18.00 |  | TL |  | TL5 | 44127 | 1 | 2007-09-01 |  | TL5 |  |  | 6.00 | 175200 | [6 empty] | Mastdeur | 90316 | 1 | 2007-09-01 |  | Mastdeur | Mastdeur | NVT
16 | 341079 | https://lms.nederlandslicht.nl/qr/report/341079 | 52.7914 | 6.7631 | 247811.5308 | 534673.7543 | De Wheem |  | 7851TA | Zweeloo | Zweeloo | 2007-09-01 | Gemeente Coevorden |  |  |  | Gemeente Coevorden | In bedrijf | Enexis |  |  |  |  | Nacht | Onbemeterd | [9 empty] | 820436 | [29 empty] | LM ST 6,0 CV EU V | 196662 | 1 | 2007-09-01 | [9 empty] | 350400 |  | 86804 TL-D 18W CVSA | 311368 | 1 | 2007-09-01 | [11 empty] | 175200 |  |  |  | LAMP TLD 18W 830 G13 | 38441 | 1 | 2021-10-22 |  | 18W TLD |  |  | 18.00 | 8000 | TL |  | TL5 | 44127 | 1 | 2007-09-01 |  | TL5 |  |  | 6.00 | 175200 | [6 empty] | Mastdeur | 90316 | 1 | 2007-09-01 |  | Mastdeur | Mastdeur | NVT
14 | 341080 | https://lms.nederlandslicht.nl/qr/report/341080 | 52.7934 | 6.7387 | 246158.3128 | 534871.1469 | De Wheem |  | 7851TA | Zweeloo | Zweeloo | 2007-09-01 | Gemeente Coevorden |  |  |  | Gemeente Coevorden | In bedrijf | Enexis |  |  |  |  | Nacht | Onbemeterd | [9 empty] | 820437 | [29 empty] | CON AL 6 M (EU 2300-60) | 311886 | 1 | 2007-09-01 | [9 empty] | 350400 |  | ARC 2680 1XCDM-T 35W R6009 CON 2C | 312266 | 1 | 2007-09-01 | [11 empty] | 175200 |  |  |  | MASTERC CDM-T 35W/830 G12 1CT/12 | 1318263 | 1 | 2023-03-27 |  |  |  | 3000K | 35.00 |  | SON |  | BSN35 | 45069 | 1 | 2007-09-01 |  | BSN35 |  |  | 5.00 | 175200 | [6 empty] | Mastdeur | 90316 | 1 | 2007-09-01 |  | Mastdeur | Mastdeur | NVT
10 | 341081 | https://lms.nederlandslicht.nl/qr/report/341081 | 52.7905 | 6.7336 | 245818.047 | 534539.2457 | Burg. tonkensstraat |  | 7851AG | Zweeloo | Zweeloo | 2007-10-01 | Gemeente Coevorden |  |  |  | Gemeente Coevorden | In bedrijf | Enexis |  |  |  |  | Nacht | Onbemeterd | [9 empty] | 820459 | [29 empty] | CON AL 6 M (EU 2300-60) | 311886 | 1 | 2007-10-01 | [9 empty] | 350400 |  | ARC 2680 1XCDM-T 35W R6009 CON 2C | 312266 | 1 | 2007-10-01 | [11 empty] | 175200 |  |  |  | LAMP CDM-T 35W 830 G12 | 84303 | 1 | 2023-09-26 |  | 35W CDM-T |  | 3000K | 35.00 | 12000 | SON |  | BSN35 | 45069 | 1 | 2007-10-01 |  | BSN35 |  |  | 5.00 | 175200 | [6 empty] | Mastdeur | 90316 | 1 | 2007-10-01 |  | Mastdeur | Mastdeur | NVT
11 | 341082 | https://lms.nederlandslicht.nl/qr/report/341082 | 52.7902 | 6.7337 | 245825.3691 | 534507.6849 | Burg. tonkensstraat |  | 7851AG | Zweeloo | Zweeloo | 2007-10-01 | Gemeente Coevorden |  |  |  | Gemeente Coevorden | In bedrijf | Enexis |  |  |  |  | Nacht | Onbemeterd | [9 empty] | 820460 | [29 empty] | CON AL 6 M (EU 2300-60) | 311886 | 1 | 2007-10-01 | [9 empty] | 350400 |  | ARC 2680 1XCDM-T 35W R6009 CON 2C | 312266 | 1 | 2007-10-01 | [11 empty] | 175200 |  |  |  | LAMP CDM-T 35W 830 G12 | 84303 | 1 | 2024-07-04 |  | 35W CDM-T |  | 3000K | 35.00 | 12000 | SON |  | BSN35 | 45069 | 1 | 2007-10-01 |  | BSN35 |  |  | 5.00 | 175200 | [6 empty] | Mastdeur | 90316 | 1 | 2007-10-01 |  | Mastdeur | Mastdeur | NVT
12 | 341083 | https://lms.nederlandslicht.nl/qr/report/341083 | 52.7927 | 6.7323 | 245731.8597 | 534782.438 | Kruisstraat Zweeloo |  | 7851AE | Zweeloo | Zweeloo | 2007-08-01 | Gemeente Coevorden |  |  |  | Gemeente Coevorden | In bedrijf | Enexis |  |  |  |  | Nacht | Onbemeterd | [9 empty] | 820461 | [29 empty] | CON AL 6 M (EU 2300-60) | 311886 | 1 | 2007-08-01 | [9 empty] | 350400 |  | ARC 2680 1XCDM-T 35W R6009 CON 2C | 312266 | 1 | 2007-08-01 | [11 empty] | 175200 |  |  |  | MASTERC CDM-T 35W/830 G12 1CT/12 | 1318263 | 1 | 2023-09-08 |  |  |  | 3000K | 35.00 |  | SON |  | BSN35 | 45069 | 1 | 2007-08-01 |  | BSN35 |  |  | 5.00 | 175200 | [6 empty] | Mastdeur | 90316 | 1 | 2007-08-01 |  | Mastdeur | Mastdeur | NVT
13 | 341084 | https://lms.nederlandslicht.nl/qr/report/341084 | 52.7928 | 6.7327 | 245755.6848 | 534793.6925 | Kruisstraat Zweeloo |  | 7851AE | Zweeloo | Zweeloo | 2013-01-30 | Gemeente Coevorden |  |  |  | Gemeente Coevorden | In bedrijf | Enexis |  |  |  |  | Nacht | Onbemeterd | [9 empty] | 820462 | [29 empty] | CON AL 6 M (EU 2300-60) | 311886 | 1 | 2013-01-30 | [9 empty] | 350400 |  | ARC 2680 1XCDM-T 35W R6009 CON 2C | 312266 | 1 | 2007-08-01 | [11 empty] | 175200 |  |  |  | LAMP CDM-T 35W 830 G12 | 84303 | 1 | 2023-01-09 |  | 35W CDM-T |  | 3000K | 35.00 | 12000 | SON |  | BSN35 | 45069 | 1 | 2007-08-01 |  | BSN35 |  |  | 5.00 | 175200 | [6 empty] | Mastdeur | 90316 | 1 | 2013-01-30 |  | Mastdeur | Mastdeur | NVT
1 | 341085 | https://lms.nederlandslicht.nl/qr/report/341085 | 52.6495 | 6.7168 | 244977.347 | 518829.643 | Wulp |  | 7741LJ | Coevorden | Coevorden | 2008-03-01 | Gemeente Coevorden |  |  |  | Gemeente Coevorden | In bedrijf | Enexis |  |  |  |  | Nacht | Bemeterd | [9 empty] | 820848 | [29 empty] | LM AL 6,0 CO EU | 314393 | 1 | 2008-03-01 | [9 empty] | 350400 |  | IRIS 2551 1XPLL 36W R7035 EVSA | 38139 | 1 | 2008-03-01 |  | SGS151 7035 | INDAL |  |  |  |  | 7035 LICHTGRIJS |  |  |  | 175200 |  |  |  | LAMP PH PLL 36W 830 2G11 4P | 36574 | 1 | 2023-09-14 |  | 36W PLL |  | 3000K | 36.00 | 16000 | PLL |  | HFP 22-42 | 311064 | 1 | 2008-03-01 | [12 empty] | Mastdeur | 90316 | 1 | 2008-03-01 |  | Mastdeur | Mastdeur | NVT
2 | 341086 | https://lms.nederlandslicht.nl/qr/report/341086 | 52.6493 | 6.7172 | 245002.8605 | 518807.2744 | Wulp |  | 7741LJ | Coevorden | Coevorden | 2008-03-01 | Gemeente Coevorden |  |  |  | Gemeente Coevorden | In bedrijf | Enexis |  |  |  |  | Nacht | Bemeterd | [9 empty] | 820849 | [29 empty] | LM AL 6,0 CO EU | 314393 | 1 | 2008-03-01 | [9 empty] | 350400 |  | IRIS 2551 1XPLL 36W R7035 EVSA | 38139 | 1 | 2008-03-01 |  | SGS151 7035 | INDAL |  |  |  |  | 7035 LICHTGRIJS |  |  |  | 175200 |  |  |  | LAMP PH PLL 36W 830 2G11 4P | 36574 | 1 | 2023-09-14 |  | 36W PLL |  | 3000K | 36.00 | 16000 | PLL |  | HFP 22-42 | 311064 | 1 | 2008-03-01 | [12 empty] | Mastdeur | 90316 | 1 | 2008-03-01 |  | Mastdeur | Mastdeur | NVT
3 | 341087 | https://lms.nederlandslicht.nl/qr/report/341087 | 52.6491 | 6.7176 | 245028.4182 | 518784.998 | Wulp |  | 7741LJ | Coevorden | Coevorden | 2008-03-01 | Gemeente Coevorden |  |  |  | Gemeente Coevorden | In bedrijf | Enexis |  |  |  |  | Nacht | Bemeterd | [9 empty] | 820850 | [29 empty] | LM AL 6,0 CO EU | 314393 | 1 | 2021-07-13 | [9 empty] | 350400 |  | IRIS 2551 1XPLL 36W R7035 EVSA | 38139 | 1 | 2008-03-01 |  | SGS151 7035 | INDAL |  |  |  |  | 7035 LICHTGRIJS |  |  |  | 175200 |  |  |  | LAMP PH PLL 36W 830 2G11 4P | 36574 | 1 | 2023-09-14 |  | 36W PLL |  | 3000K | 36.00 | 16000 | PLL |  | HFP 22-42 | 311064 | 1 | 2008-03-01 | [12 empty] | Mastdeur | 90316 | 1 | 2008-03-01 |  | Mastdeur | Mastdeur | NVT
4 | 341088 | https://lms.nederlandslicht.nl/qr/report/341088 | 52.6489 | 6.7179 | 245053.9804 | 518762.635 | Wulp |  | 7741LJ | Coevorden | Coevorden | 2008-03-01 | Gemeente Coevorden |  |  |  | Gemeente Coevorden | In bedrijf | Enexis |  |  |  |  | Nacht | Bemeterd | [9 empty] | 820851 | [29 empty] | LM AL 6,0 CO EU600/05 CM | 37203 | 1 | 2008-03-01 |  | LM AL 6,0 CO EU600/5 T60 TP | 6.00 | CONISCH | ALUMINIUM | NVT | NVT | NVT |  | 350400 |  | IRIS 2551 1XSOX-E 36W R7035 CON | 43310 | 1 | 2008-03-01 |  | SGS151 7035 | INDAL |  |  |  |  | 7035 LICHTGRIJS |  |  |  | 175200 |  |  |  | LAMP SOXE 36W BY22 | 36327 | 1 | 2015-02-13 |  | 36W SOX-E |  |  | 36.00 | 12000 | SOX |  | BSX 36 | 126085 | 1 | 2008-03-01 |  | BSX36 |  |  | 5.00 | 175200 | [6 empty] | Mastdeur | 90316 | 1 | 2008-03-01 |  | Mastdeur | Mastdeur | NVT
5 | 341089 | https://lms.nederlandslicht.nl/qr/report/341089 | 52.6487 | 6.7183 | 245079.4055 | 518740.2852 | Wulp |  | 7741LJ | Coevorden | Coevorden | 2008-03-01 | Gemeente Coevorden |  |  |  | Gemeente Coevorden | In bedrijf | Enexis |  |  |  |  | Nacht | Bemeterd | [9 empty] | 820852 | [29 empty] | LM AL 6,0 CO EU | 314393 | 1 | 2008-03-01 | [9 empty] | 350400 |  | IRIS 2551 1XPLL 36W R7035 EVSA | 38139 | 1 | 2008-03-01 |  | SGS151 7035 | INDAL |  |  |  |  | 7035 LICHTGRIJS |  |  |  | 175200 |  |  |  | LAMP PH PLL 36W 830 2G11 4P | 36574 | 1 | 2023-09-14 |  | 36W PLL |  | 3000K | 36.00 | 16000 | PLL |  | HFP 22-42 | 311064 | 1 | 2008-03-01 | [12 empty] | Mastdeur | 90316 | 1 | 2008-03-01 |  | Mastdeur | Mastdeur | NVT
6 | 341090 | https://lms.nederlandslicht.nl/qr/report/341090 | 52.6485 | 6.7187 | 245104.944 | 518717.9142 | Wulp |  | 7741LJ | Coevorden | Coevorden | 2008-03-01 | Gemeente Coevorden |  |  |  | Gemeente Coevorden | In bedrijf | Enexis |  |  |  |  | Nacht | Bemeterd | [9 empty] | 820853 | [29 empty] | LM AL 6,0 CO EU | 314393 | 1 | 2008-03-01 | [9 empty] | 350400 |  | IRIS 2551 1XPLL 36W R7035 EVSA | 38139 | 1 | 2008-03-01 |  | SGS151 7035 | INDAL |  |  |  |  | 7035 LICHTGRIJS |  |  |  | 175200 |  |  |  | LAMP PH PLL 36W 830 2G11 4P | 36574 | 1 | 2023-09-14 |  | 36W PLL |  | 3000K | 36.00 | 16000 | PLL |  | HFP 22-42 | 311064 | 1 | 2008-03-01 | [12 empty] | Mastdeur | 90316 | 1 | 2008-03-01 |  | Mastdeur | Mastdeur | NVT
7 | 341091 | https://lms.nederlandslicht.nl/qr/report/341091 | 52.6483 | 6.719 | 245130.2102 | 518695.7899 | Wulp |  | 7741LJ | Coevorden | Coevorden | 2008-03-01 | Gemeente Coevorden |  |  |  | Gemeente Coevorden | In bedrijf | Enexis |  |  |  |  | Nacht | Bemeterd | [9 empty] | 820854 | [29 empty] | LM AL 6,0 CO EU | 314393 | 1 | 2008-03-01 | [9 empty] | 350400 |  | IRIS 2551 1XPLL 36W R7035 EVSA | 38139 | 1 | 2008-03-01 |  | SGS151 7035 | INDAL |  |  |  |  | 7035 LICHTGRIJS |  |  |  | 175200 |  |  |  | LAMP PH PLL 36W 830 2G11 4P | 36574 | 1 | 2023-09-14 |  | 36W PLL |  | 3000K | 36.00 | 16000 | PLL |  | HFP 22-42 | 311064 | 1 | 2008-03-01 | [12 empty] | Mastdeur | 90316 | 1 | 2008-03-01 |  | Mastdeur | Mastdeur | NVT
8 | 341092 | https://lms.nederlandslicht.nl/qr/report/341092 | 52.648 | 6.7195 | 245163.6402 | 518665.3081 | Wulp |  | 7741LJ | Coevorden | Coevorden | 2012-05-30 | Gemeente Coevorden |  |  |  | Gemeente Coevorden | In bedrijf | Enexis |  |  |  |  | Nacht | Bemeterd | [9 empty] | 820855 | [29 empty] | LM AL 6,0 CO EU600/05 CM | 37203 | 1 | 2012-05-30 |  | LM AL 6,0 CO EU600/5 T60 TP | 6.00 | CONISCH | ALUMINIUM | NVT | NVT | NVT |  | 350400 |  | IRIS 2551 1XPLL 36W R7035 EVSA | 38139 | 1 | 2012-05-30 |  | SGS151 7035 | INDAL |  |  |  |  | 7035 LICHTGRIJS |  |  |  | 175200 |  |  |  | LAMP PH PLL 36W 830 2G11 4P | 36574 | 1 | 2023-09-14 |  | 36W PLL |  | 3000K | 36.00 | 16000 | PLL |  | HFP 22-42 | 311064 | 1 | 2012-05-30 | [12 empty] | Mastdeur | 90316 | 1 | 2012-05-30 |  | Mastdeur | Mastdeur | NVT
9 | 341093 | https://lms.nederlandslicht.nl/qr/report/341093 | 52.6479 | 6.7198 | 245181.1808 | 518651.1813 | Wulp |  | 7741LJ | Coevorden | Coevorden | 2008-03-01 | Gemeente Coevorden |  |  |  | Gemeente Coevorden | In bedrijf | Enexis |  |  |  |  | Nacht | Bemeterd | [9 empty] | 820856 | [29 empty] | LM AL 6,0 CO EU | 314393 | 1 | 2008-03-01 | [9 empty] | 350400 |  | IRIS 2551 1XPLL 36W R7035 EVSA | 38139 | 1 | 2008-03-01 |  | SGS151 7035 | INDAL |  |  |  |  | 7035 LICHTGRIJS |  |  |  | 175200 |  |  |  | LAMP PH PLL 36W 830 2G11 4P | 36574 | 1 | 2023-09-14 |  | 36W PLL |  | 3000K | 36.00 | 16000 | PLL |  | HFP 22-42 | 311064 | 1 | 2008-03-01 | [12 empty] | Mastdeur | 90316 | 1 | 2008-03-01 |  | Mastdeur | Mastdeur | NVT
10 | 341094 | https://lms.nederlandslicht.nl/qr/report/341094 | 52.6477 | 6.7202 | 245209.6926 | 518629.6147 | Wulp |  | 7741LJ | Coevorden | Coevorden | 2008-03-01 | Gemeente Coevorden |  |  |  | Gemeente Coevorden | In bedrijf | Enexis |  |  |  |  | Nacht | Bemeterd | [9 empty] | 820857 | [29 empty] | LM AL 6,0 CO EU | 314393 | 1 | 2008-03-01 | [9 empty] | 350400 |  | IRIS 2551 1XPLL 36W R7035 EVSA | 38139 | 1 | 2008-03-01 |  | SGS151 7035 | INDAL |  |  |  |  | 7035 LICHTGRIJS |  |  |  | 175200 |  |  |  | LAMP PH PLL 36W 830 2G11 4P | 36574 | 1 | 2023-09-14 |  | 36W PLL |  | 3000K | 36.00 | 16000 | PLL |  | HFP 22-42 | 311064 | 1 | 2008-03-01 | [12 empty] | Mastdeur | 90316 | 1 | 2008-03-01 |  | Mastdeur | Mastdeur | NVT
11 | 341095 | https://lms.nederlandslicht.nl/qr/report/341095 | 52.6475 | 6.7205 | 245232.4627 | 518607.0842 | Wulp |  | 7741LJ | Coevorden | Coevorden | 2012-05-22 | Gemeente Coevorden |  |  |  | Gemeente Coevorden | In bedrijf | Enexis |  |  |  |  | Nacht | Bemeterd | [9 empty] | 820858 | [29 empty] | LM AL 6,0 CO EU600/05 CM | 37203 | 1 | 2012-05-22 |  | LM AL 6,0 CO EU600/5 T60 TP | 6.00 | CONISCH | ALUMINIUM | NVT | NVT | NVT |  | 350400 |  | IRIS 2551 1XPLL 36W R7035 EVSA | 38139 | 1 | 2012-05-22 |  | SGS151 7035 | INDAL |  |  |  |  | 7035 LICHTGRIJS |  |  |  | 175200 |  |  |  | LAMP PH PLL 36W 830 2G11 4P | 36574 | 1 | 2023-09-14 |  | 36W PLL |  | 3000K | 36.00 | 16000 | PLL |  | HFP 22-42 | 311064 | 1 | 2012-05-22 | [12 empty] | Mastdeur | 90316 | 1 | 2012-05-22 |  | Mastdeur | Mastdeur | NVT
1 | 341096 | https://lms.nederlandslicht.nl/qr/report/341096 | 52.6532 | 6.7238 | 245445.0437 | 519250.4591 | Grutto |  | 7741LD | Coevorden | Coevorden | 2008-03-01 | Gemeente Coevorden |  |  |  | Gemeente Coevorden | In bedrijf | Enexis |  |  |  |  | Nacht | Bemeterd | [9 empty] | 820859 | [29 empty] | LM AL 6,0 CO EU | 314393 | 1 | 2008-03-01 | [9 empty] | 350400 |  | IRIS 2551 1XPLL 36W R7035 EVSA | 38139 | 1 | 2008-03-01 |  | SGS151 7035 | INDAL |  |  |  |  | 7035 LICHTGRIJS |  |  |  | 175200 |  |  |  | LAMP PH PLL 36W 830 2G11 4P | 36574 | 1 | 2023-09-14 |  | 36W PLL |  | 3000K | 36.00 | 16000 | PLL |  | HFP 22-42 | 311064 | 1 | 2008-03-01 | [12 empty] | Mastdeur | 90316 | 1 | 2008-03-01 |  | Mastdeur | Mastdeur | NVT
2 | 341097 | https://lms.nederlandslicht.nl/qr/report/341097 | 52.653 | 6.7234 | 245418.148 | 519228.4394 | Grutto |  | 7741LD | Coevorden | Coevorden | 2008-03-01 | Gemeente Coevorden |  |  |  | Gemeente Coevorden | In bedrijf | Enexis |  |  |  |  | Nacht | Bemeterd | [9 empty] | 820860 | [29 empty] | LM AL 6,0 CO EU | 314393 | 1 | 2008-03-01 | [9 empty] | 350400 |  | IRIS 2551 1XPLL 36W R7035 EVSA | 38139 | 1 | 2008-03-01 |  | SGS151 7035 | INDAL |  |  |  |  | 7035 LICHTGRIJS |  |  |  | 175200 |  |  |  | LAMP PH PLL 36W 830 2G11 4P | 36574 | 1 | 2023-09-14 |  | 36W PLL |  | 3000K | 36.00 | 16000 | PLL |  | HFP 22-42 | 311064 | 1 | 2008-03-01 | [12 empty] | Mastdeur | 90316 | 1 | 2008-03-01 |  | Mastdeur | Mastdeur | NVT
3 | 341098 | https://lms.nederlandslicht.nl/qr/report/341098 | 52.6528 | 6.723 | 245391.9187 | 519206.9017 | Grutto |  | 7741LD | Coevorden | Coevorden | 2008-03-01 | Gemeente Coevorden |  |  |  | Gemeente Coevorden | In bedrijf | Enexis |  |  |  |  | Nacht | Bemeterd | [9 empty] | 820861 | [29 empty] | LM AL 6,0 CO EU | 314393 | 1 | 2008-03-01 | [9 empty] | 350400 |  | IRIS 2551 1XPLL 36W R7035 EVSA | 38139 | 1 | 2008-03-01 |  | SGS151 7035 | INDAL |  |  |  |  | 7035 LICHTGRIJS |  |  |  | 175200 |  |  |  | LAMP PH PLL 36W 830 2G11 4P | 36574 | 1 | 2024-04-10 |  | 36W PLL |  | 3000K | 36.00 | 16000 | PLL |  | HF-P 118/136 TL-D III 220-240V 50/60 Hz | 1209036 | 1 | 2024-04-10 |  |  |  |  | 3.00 | [7 empty] | Mastdeur | 90316 | 1 | 2008-03-01 |  | Mastdeur | Mastdeur | NVT
4 | 341099 | https://lms.nederlandslicht.nl/qr/report/341099 | 52.6526 | 6.7227 | 245365.7739 | 519185.4192 | Grutto |  | 7741LD | Coevorden | Coevorden | 2008-03-01 | Gemeente Coevorden |  |  |  | Gemeente Coevorden | In bedrijf | Enexis |  |  |  |  | Nacht | Bemeterd | [9 empty] | 820862 | [29 empty] | LM AL 6,0 CO EU | 314393 | 1 | 2008-03-01 | [9 empty] | 350400 |  | IRIS 2551 1XPLL 36W R7035 EVSA | 38139 | 1 | 2008-03-01 |  | SGS151 7035 | INDAL |  |  |  |  | 7035 LICHTGRIJS |  |  |  | 175200 |  |  |  | LAMP PH PLL 36W 830 2G11 4P | 36574 | 1 | 2019-05-20 |  | 36W PLL |  | 3000K | 36.00 | 16000 | PLL |  | HFP 22-42 | 311064 | 1 | 2008-03-01 | [12 empty] | Mastdeur | 90316 | 1 | 2008-03-01 |  | Mastdeur | Mastdeur | NVT
5 | 341100 | https://lms.nederlandslicht.nl/qr/report/341100 | 52.6524 | 6.7223 | 245339.6081 | 519163.9509 | Grutto |  | 7741LD | Coevorden | Coevorden | 2008-03-01 | Gemeente Coevorden |  |  |  | Gemeente Coevorden | In bedrijf | Enexis |  |  |  |  | Nacht | Bemeterd | [9 empty] | 820863 | [29 empty] | LM AL 6,0 CO EU | 314393 | 1 | 2008-03-01 | [9 empty] | 350400 |  | IRIS 2551 1XPLL 36W R7035 EVSA | 38139 | 1 | 2008-03-01 |  | SGS151 7035 | INDAL |  |  |  |  | 7035 LICHTGRIJS |  |  |  | 175200 |  |  |  | LAMP PH PLL 36W 830 2G11 4P | 36574 | 1 | 2019-05-20 |  | 36W PLL |  | 3000K | 36.00 | 16000 | PLL |  | HFP 22-42 | 311064 | 1 | 2008-03-01 | [12 empty] | Mastdeur | 90316 | 1 | 2008-03-01 |  | Mastdeur | Mastdeur | NVT
6 | 341101 | https://lms.nederlandslicht.nl/qr/report/341101 | 52.6523 | 6.7219 | 245313.279 | 519142.344 | Grutto |  | 7741LD | Coevorden | Coevorden | 2008-03-01 | Gemeente Coevorden |  |  |  | Gemeente Coevorden | In bedrijf | Enexis |  |  |  |  | Nacht | Bemeterd | [9 empty] | 820864 | [29 empty] | LM AL 6,0 CO EU | 314393 | 1 | 2008-03-01 | [9 empty] | 350400 |  | IRIS 2551 1XPLL 36W R7035 EVSA | 38139 | 1 | 2008-03-01 |  | SGS151 7035 | INDAL |  |  |  |  | 7035 LICHTGRIJS |  |  |  | 175200 |  |  |  | LAMP PH PLL 36W 830 2G11 4P | 36574 | 1 | 2023-09-14 |  | 36W PLL |  | 3000K | 36.00 | 16000 | PLL |  | HFP 22-42 | 311064 | 1 | 2008-03-01 | [12 empty] | Mastdeur | 90316 | 1 | 2008-03-01 |  | Mastdeur | Mastdeur | NVT
7 | 341102 | https://lms.nederlandslicht.nl/qr/report/341102 | 52.6521 | 6.7215 | 245287.2995 | 519120.9851 | Grutto |  | 7741LD | Coevorden | Coevorden | 2008-03-01 | Gemeente Coevorden |  |  |  | Gemeente Coevorden | In bedrijf | Enexis |  |  |  |  | Nacht | Bemeterd | [9 empty] | 820865 | [29 empty] | LM AL 6,0 CO EU | 314393 | 1 | 2008-03-01 | [9 empty] | 350400 |  | IRIS 2551 1XPLL 36W R7035 EVSA | 38139 | 1 | 2008-03-01 |  | SGS151 7035 | INDAL |  |  |  |  | 7035 LICHTGRIJS |  |  |  | 175200 |  |  |  | LAMP PH PLL 36W 830 2G11 4P | 36574 | 1 | 2023-09-14 |  | 36W PLL |  | 3000K | 36.00 | 16000 | PLL |  | HFP 22-42 | 311064 | 1 | 2008-03-01 | [12 empty] | Mastdeur | 90316 | 1 | 2008-03-01 |  | Mastdeur | Mastdeur | NVT
8 | 341103 | https://lms.nederlandslicht.nl/qr/report/341103 | 52.6519 | 6.7211 | 245261.1439 | 519099.5252 | Grutto |  | 7741LD | Coevorden | Coevorden | 2008-03-01 | Gemeente Coevorden |  |  |  | Gemeente Coevorden | In bedrijf | Enexis |  |  |  |  | Nacht | Bemeterd | [9 empty] | 820866 | [29 empty] | LM AL 6,0 CO EU | 314393 | 1 | 2008-03-01 | [9 empty] | 350400 |  | IRIS 2551 1XPLL 36W R7035 EVSA | 38139 | 1 | 2008-03-01 |  | SGS151 7035 | INDAL |  |  |  |  | 7035 LICHTGRIJS |  |  |  | 175200 |  |  |  | LAMP PH PLL 36W 830 2G11 4P | 36574 | 1 | 2023-09-14 |  | 36W PLL |  | 3000K | 36.00 | 16000 | PLL |  | HFP 22-42 | 311064 | 1 | 2008-03-01 | [12 empty] | Mastdeur | 90316 | 1 | 2008-03-01 |  | Mastdeur | Mastdeur | NVT
9 | 341104 | https://lms.nederlandslicht.nl/qr/report/341104 | 52.6517 | 6.7207 | 245234.7783 | 519078.4267 | Grutto |  | 7741LD | Coevorden | Coevorden | 2008-03-01 | Gemeente Coevorden |  |  |  | Gemeente Coevorden | In bedrijf | Enexis |  | AAN 100%, 23:00 050%, 06:00 100%, UIT |  |  | Nacht | Bemeterd | [9 empty] | 820867 | [29 empty] | LM AL 6,0 CO EU | 314393 | 1 | 2008-03-01 | [9 empty] | 350400 |  | BGP501 1 xLED20-4S/740 DM10 | 1209214 | 1 | 2022-11-04 | [11 empty] | 175200 |  |  |  | BGP501 1 xLED20-4S/740 DM10 | 1209215 | 1 | 2022-11-04 |  |  |  |  | 20.00 |  | LED |  | LED DRIVER | 44123 | 1 | 2022-11-04 |  | LEDDRIVER |  |  | 1.00 | 175200 | [6 empty] | Mastdeur | 90316 | 1 | 2008-03-01 |  | Mastdeur | Mastdeur | NVT
10 | 341105 | https://lms.nederlandslicht.nl/qr/report/341105 | 52.6515 | 6.7203 | 245209.0318 | 519056.7665 | Grutto |  | 7741LD | Coevorden | Coevorden | 2008-03-01 | Gemeente Coevorden |  |  |  | Gemeente Coevorden | In bedrijf | Enexis |  | AAN 100%, 23:00 050%, 06:00 100%, UIT |  |  | Nacht | Bemeterd | [9 empty] | 820868 | [29 empty] | LM AL 6,0 CO EU750/05 T60 D120 TM | 100528 | 1 | 2022-10-11 |  | LM AL 6,0 CO EU600/5 T60 TP | 6.00 | CONISCH | ALUMINIUM | NVT | NVT | NVT |  | 350400 |  | BGP501 6X 14W NW 1300L 7035 DW10 DDG | 1204255 | 1 | 2022-10-11 |  | BGP501 6X 14W NW 1300L 7035 DW10 DDG | Signify |  |  |  |  | 7035 LICHTGRIJS |  |  | 1300.00 |  |  | 14.00 | [13 empty] | LED DRIVER | 44123 | 1 | 2022-10-11 |  | LEDDRIVER |  |  | 1.00 | 175200 | [6 empty] | Mastdeur | 90316 | 1 | 2022-10-11 |  | Mastdeur | Mastdeur | NVT
11 | 341106 | https://lms.nederlandslicht.nl/qr/report/341106 | 52.6513 | 6.7199 | 245184.0047 | 519036.156 | Grutto |  | 7741LD | Coevorden | Coevorden | 2008-03-01 | Gemeente Coevorden |  |  |  | Gemeente Coevorden | In bedrijf | Enexis |  |  |  |  | Nacht | Bemeterd | [9 empty] | 820869 | [29 empty] | LM AL 6,0 CO EU | 314393 | 1 | 2008-03-01 | [9 empty] | 350400 |  | IRIS 2551 1XPLL 36W R7035 EVSA | 38139 | 1 | 2008-03-01 |  | SGS151 7035 | INDAL |  |  |  |  | 7035 LICHTGRIJS |  |  |  | 175200 |  |  |  | LAMP PH PLL 36W 830 2G11 4P | 36574 | 1 | 2023-09-14 |  | 36W PLL |  | 3000K | 36.00 | 16000 | PLL |  | HFP 22-42 | 311064 | 1 | 2008-03-01 | [12 empty] | Mastdeur | 90316 | 1 | 2008-03-01 |  | Mastdeur | Mastdeur | NVT
12 | 341107 | https://lms.nederlandslicht.nl/qr/report/341107 | 52.6511 | 6.7195 | 245158.533 | 519015.2724 | Grutto |  | 7741LD | Coevorden | Coevorden | 2008-03-01 | Gemeente Coevorden |  |  |  | Gemeente Coevorden | In bedrijf | Enexis |  |  |  |  | Nacht | Bemeterd | [9 empty] | 820870 | [29 empty] | LM AL 6,0 CO EU | 314393 | 1 | 2008-03-01 | [9 empty] | 350400 |  | IRIS 2551 1XPLL 36W R7035 EVSA | 38139 | 1 | 2008-03-01 |  | SGS151 7035 | INDAL |  |  |  |  | 7035 LICHTGRIJS |  |  |  | 175200 |  |  |  | LAMP PH PLL 36W 830 2G11 4P | 36574 | 1 | 2023-09-14 |  | 36W PLL |  | 3000K | 36.00 | 16000 | PLL |  | HFP 22-42 | 311064 | 1 | 2008-03-01 | [12 empty] | Mastdeur | 90316 | 1 | 2008-03-01 |  | Mastdeur | Mastdeur | NVT
13 | 341108 | https://lms.nederlandslicht.nl/qr/report/341108 | 52.651 | 6.7192 | 245133.6317 | 518994.7657 | Grutto |  | 7741LD | Coevorden | Coevorden | 2008-03-01 | Gemeente Coevorden |  |  |  | Gemeente Coevorden | In bedrijf | Enexis |  |  |  |  | Nacht | Bemeterd | [9 empty] | 820871 | [29 empty] | LM AL 6,0 CO EU | 314393 | 1 | 2008-03-01 | [9 empty] | 350400 |  | IRIS 2551 1XPLL 36W R7035 EVSA | 38139 | 1 | 2008-03-01 |  | SGS151 7035 | INDAL |  |  |  |  | 7035 LICHTGRIJS |  |  |  | 175200 |  |  |  | LAMP PH PLL 36W 830 2G11 4P | 36574 | 1 | 2023-09-14 |  | 36W PLL |  | 3000K | 36.00 | 16000 | PLL |  | HFP 22-42 | 311064 | 1 | 2008-03-01 | [12 empty] | Mastdeur | 90316 | 1 | 2008-03-01 |  | Mastdeur | Mastdeur | NVT
14 | 341109 | https://lms.nederlandslicht.nl/qr/report/341109 | 52.6508 | 6.7188 | 245108.391 | 518974.087 | Grutto |  | 7741LD | Coevorden | Coevorden | 2008-03-01 | Gemeente Coevorden |  |  |  | Gemeente Coevorden | In bedrijf | Enexis |  |  |  |  | Nacht | Bemeterd | [9 empty] | 820872 | [29 empty] | LM AL 6,0 CO EU | 314393 | 1 | 2008-03-01 | [9 empty] | 350400 |  | IRIS 2551 1XPLL 36W R7035 EVSA | 38139 | 1 | 2008-03-01 |  | SGS151 7035 | INDAL |  |  |  |  | 7035 LICHTGRIJS |  |  |  | 175200 |  |  |  | LAMP PH PLL 36W 830 2G11 4P | 36574 | 1 | 2023-09-14 |  | 36W PLL |  | 3000K | 36.00 | 16000 | PLL |  | HFP 22-42 | 311064 | 1 | 2008-03-01 | [12 empty] | Mastdeur | 90316 | 1 | 2008-03-01 |  | Mastdeur | Mastdeur | NVT
15 | 341110 | https://lms.nederlandslicht.nl/qr/report/341110 | 52.6506 | 6.7184 | 245083.0673 | 518953.2267 | Grutto |  | 7741LD | Coevorden | Coevorden | 2008-03-01 | Gemeente Coevorden |  |  |  | Gemeente Coevorden | In bedrijf | Enexis |  |  |  |  | Nacht | Bemeterd | [9 empty] | 820873 | [29 empty] | LM AL 6,0 CO EU | 314393 | 1 | 2008-03-01 | [9 empty] | 350400 |  | IRIS 2551 1XPLL 36W R7035 EVSA | 38139 | 1 | 2008-03-01 |  | SGS151 7035 | INDAL |  |  |  |  | 7035 LICHTGRIJS |  |  |  | 175200 |  |  |  | LAMP PH PLL 36W 830 2G11 4P | 36574 | 1 | 2023-09-14 |  | 36W PLL |  | 3000K | 36.00 | 16000 | PLL |  | HFP 22-42 | 311064 | 1 | 2008-03-01 | [12 empty] | Mastdeur | 90316 | 1 | 2008-03-01 |  | Mastdeur | Mastdeur | NVT
16 | 341111 | https://lms.nederlandslicht.nl/qr/report/341111 | 52.6504 | 6.718 | 245057.8004 | 518932.5801 | Grutto |  | 7741LD | Coevorden | Coevorden | 2008-03-01 | Gemeente Coevorden |  |  |  | Gemeente Coevorden | In bedrijf | Enexis |  |  |  |  | Nacht | Bemeterd | [9 empty] | 820874 | [29 empty] | LM AL 6,0 CO EU | 314393 | 1 | 2008-03-01 | [9 empty] | 350400 |  | IRIS 2551 1XPLL 36W R7035 EVSA | 38139 | 1 | 2008-03-01 |  | SGS151 7035 | INDAL |  |  |  |  | 7035 LICHTGRIJS |  |  |  | 175200 |  |  |  | LAMP PH PLL 36W 830 2G11 4P | 36574 | 1 | 2023-09-14 |  | 36W PLL |  | 3000K | 36.00 | 16000 | PLL |  | HFP 22-42 | 311064 | 1 | 2008-03-01 | [12 empty] | Mastdeur | 90316 | 1 | 2008-03-01 |  | Mastdeur | Mastdeur | NVT
17 | 341112 | https://lms.nederlandslicht.nl/qr/report/341112 | 52.6502 | 6.7177 | 245032.5671 | 518911.8263 | Grutto |  | 7741LD | Coevorden | Coevorden | 2008-03-01 | Gemeente Coevorden |  |  |  | Gemeente Coevorden | In bedrijf | Enexis |  |  |  |  | Nacht | Bemeterd | [9 empty] | 820875 | [29 empty] | LM AL 6,0 CO EU | 314393 | 1 | 2008-03-01 | [9 empty] | 350400 |  | IRIS 2551 1XPLL 36W R7035 EVSA | 38139 | 1 | 2008-03-01 |  | SGS151 7035 | INDAL |  |  |  |  | 7035 LICHTGRIJS |  |  |  | 175200 |  |  |  | LAMP PH PLL 36W 830 2G11 4P | 36574 | 1 | 2023-09-14 |  | 36W PLL |  | 3000K | 36.00 | 16000 | PLL |  | HFP 22-42 | 311064 | 1 | 2008-03-01 | [12 empty] | Mastdeur | 90316 | 1 | 2008-03-01 |  | Mastdeur | Mastdeur | NVT
18 | 341113 | https://lms.nederlandslicht.nl/qr/report/341113 | 52.6501 | 6.7173 | 245007.3208 | 518891.0501 | Grutto |  | 7741LD | Coevorden | Coevorden | 2008-03-01 | Gemeente Coevorden |  |  |  | Gemeente Coevorden | In bedrijf | Enexis |  |  |  |  | Nacht | Bemeterd | [9 empty] | 820876 | [29 empty] | LM AL 6,0 CO EU | 314393 | 1 | 2008-03-01 | [9 empty] | 350400 |  | IRIS 2551 1XPLL 36W R7035 EVSA | 38139 | 1 | 2008-03-01 |  | SGS151 7035 | INDAL |  |  |  |  | 7035 LICHTGRIJS |  |  |  | 175200 |  |  |  | LAMP PH PLL 36W 830 2G11 4P | 36574 | 1 | 2023-09-14 |  | 36W PLL |  | 3000K | 36.00 | 16000 | PLL |  | HFP 22-42 | 311064 | 1 | 2008-03-01 | [12 empty] | Mastdeur | 90316 | 1 | 2008-03-01 |  | Mastdeur | Mastdeur | NVT
19 | 341114 | https://lms.nederlandslicht.nl/qr/report/341114 | 52.6499 | 6.7169 | 244982.1228 | 518870.3807 | Grutto |  | 7741LD | Coevorden | Coevorden | 2008-03-01 | Gemeente Coevorden |  |  |  | Gemeente Coevorden | In bedrijf | Enexis |  |  |  |  | Nacht | Bemeterd | [9 empty] | 820877 | [29 empty] | LM AL 6,0 CO EU | 314393 | 1 | 2008-03-01 | [9 empty] | 350400 |  | IRIS 2551 1XPLL 36W R7035 EVSA | 38139 | 1 | 2011-10-05 |  | SGS151 7035 | INDAL |  |  |  |  | 7035 LICHTGRIJS |  |  |  | 175200 |  |  |  | LAMP PH PLL 36W 830 2G11 4P | 36574 | 1 | 2023-09-14 |  | 36W PLL |  | 3000K | 36.00 | 16000 | PLL |  | HFP 22-42 | 311064 | 1 | 2011-10-05 | [12 empty] | Mastdeur | 90316 | 1 | 2008-03-01 |  | Mastdeur | Mastdeur | NVT
20 | 341115 | https://lms.nederlandslicht.nl/qr/report/341115 | 52.6497 | 6.7165 | 244956.7473 | 518849.6314 | Grutto |  | 7741LD | Coevorden | Coevorden | 2008-03-01 | Gemeente Coevorden |  |  |  | Gemeente Coevorden | In bedrijf | Enexis |  |  |  |  | Nacht | Bemeterd | [9 empty] | 820878 | [29 empty] | LM AL 6,0 CO EU | 314393 | 1 | 2008-03-01 | [9 empty] | 350400 |  | IRIS 2551 1XPLL 36W R7035 EVSA | 38139 | 1 | 2008-03-01 |  | SGS151 7035 | INDAL |  |  |  |  | 7035 LICHTGRIJS |  |  |  | 175200 |  |  |  | LAMP PH PLL 36W 830 2G11 4P | 36574 | 1 | 2023-09-14 |  | 36W PLL |  | 3000K | 36.00 | 16000 | PLL |  | HFP 22-42 | 311064 | 1 | 2008-03-01 | [12 empty] | Mastdeur | 90316 | 1 | 2008-03-01 |  | Mastdeur | Mastdeur | NVT
1 | 341116 | https://lms.nederlandslicht.nl/qr/report/341116 | 52.6503 | 6.7237 | 245444.8264 | 518923.613 | Tureluur |  | 7741LG | Coevorden | Coevorden | 2008-03-01 | Gemeente Coevorden |  |  |  | Gemeente Coevorden | In bedrijf | Enexis |  |  |  |  | Nacht | Bemeterd | [9 empty] | 820879 | [29 empty] | LM AL 6,0 CO EU | 314393 | 1 | 2008-03-01 | [9 empty] | 350400 |  | IRIS 2551 1XPLL 36W R7035 EVSA | 38139 | 1 | 2008-03-01 |  | SGS151 7035 | INDAL |  |  |  |  | 7035 LICHTGRIJS |  |  |  | 175200 |  |  |  | LAMP PH PLL 36W 830 2G11 4P | 36574 | 1 | 2023-09-14 |  | 36W PLL |  | 3000K | 36.00 | 16000 | PLL |  | HFP 22-42 | 311064 | 1 | 2008-03-01 | [12 empty] | Mastdeur | 90316 | 1 | 2008-03-01 |  | Mastdeur | Mastdeur | NVT
2 | 341117 | https://lms.nederlandslicht.nl/qr/report/341117 | 52.6505 | 6.7233 | 245417.1007 | 518943.2228 | Tureluur |  | 7741LG | Coevorden | Coevorden | 2008-03-01 | Gemeente Coevorden |  |  |  | Gemeente Coevorden | In bedrijf | Enexis |  |  |  |  | Nacht | Bemeterd | [9 empty] | 820880 | [29 empty] | LM AL 6,0 CO EU | 314393 | 1 | 2008-03-01 | [9 empty] | 350400 |  | IRIS 2551 1XPLL 36W R7035 EVSA | 38139 | 1 | 2008-03-01 |  | SGS151 7035 | INDAL |  |  |  |  | 7035 LICHTGRIJS |  |  |  | 175200 |  |  |  | LAMP PH PLL 36W 830 2G11 4P | 36574 | 1 | 2023-09-14 |  | 36W PLL |  | 3000K | 36.00 | 16000 | PLL |  | HFP 22-42 | 311064 | 1 | 2008-03-01 | [12 empty] | Mastdeur | 90316 | 1 | 2008-03-01 |  | Mastdeur | Mastdeur | NVT
3 | 341118 | https://lms.nederlandslicht.nl/qr/report/341118 | 52.6506 | 6.7229 | 245389.3723 | 518962.8606 | Tureluur |  | 7741LG | Coevorden | Coevorden | 2008-03-01 | Gemeente Coevorden |  |  |  | Gemeente Coevorden | In bedrijf | Enexis |  |  |  |  | Nacht | Bemeterd | [9 empty] | 820881 | [29 empty] | LM AL 6,0 CO EU | 314393 | 1 | 2008-03-01 | [9 empty] | 350400 |  | IRIS 2551 1XPLL 36W R7035 EVSA | 38139 | 1 | 2008-03-01 |  | SGS151 7035 | INDAL |  |  |  |  | 7035 LICHTGRIJS |  |  |  | 175200 |  |  |  | LAMP PH PLL 36W 830 2G11 4P | 36574 | 1 | 2019-05-21 |  | 36W PLL |  | 3000K | 36.00 | 16000 | PLL |  | HFP 22-42 | 311064 | 1 | 2008-03-01 | [12 empty] | Mastdeur | 90316 | 1 | 2008-03-01 |  | Mastdeur | Mastdeur | NVT
4 | 341119 | https://lms.nederlandslicht.nl/qr/report/341119 | 52.6508 | 6.7225 | 245361.7778 | 518982.4497 | Tureluur |  | 7741LG | Coevorden | Coevorden | 2008-03-01 | Gemeente Coevorden |  |  |  | Gemeente Coevorden | In bedrijf | Enexis |  |  |  |  | Nacht | Bemeterd | [9 empty] | 820882 | [29 empty] | LM AL 6,0 CO EU | 314393 | 1 | 2008-03-01 | [9 empty] | 350400 |  | IRIS 2551 1XPLL 36W R7035 EVSA | 38139 | 1 | 2008-03-01 |  | SGS151 7035 | INDAL |  |  |  |  | 7035 LICHTGRIJS |  |  |  | 175200 |  |  |  | LAMP PH PLL 36W 830 2G11 4P | 36574 | 1 | 2023-09-14 |  | 36W PLL |  | 3000K | 36.00 | 16000 | PLL |  | HFP 22-42 | 311064 | 1 | 2008-03-01 | [12 empty] | Mastdeur | 90316 | 1 | 2008-03-01 |  | Mastdeur | Mastdeur | NVT
5 | 341120 | https://lms.nederlandslicht.nl/qr/report/341120 | 52.651 | 6.7221 | 245334.0979 | 519002.0575 | Tureluur |  | 7741LG | Coevorden | Coevorden | 2008-03-01 | Gemeente Coevorden |  |  |  | Gemeente Coevorden | In bedrijf | Enexis |  |  |  |  | Nacht | Bemeterd | [9 empty] | 820883 | [29 empty] | LM AL 6,0 CO EU | 314393 | 1 | 2008-03-01 | [9 empty] | 350400 |  | IRIS 2551 1XPLL 36W R7035 EVSA | 38139 | 1 | 2008-03-01 |  | SGS151 7035 | INDAL |  |  |  |  | 7035 LICHTGRIJS |  |  |  | 175200 |  |  |  | LAMP PH PLL 36W 830 2G11 4P | 36574 | 1 | 2023-09-14 |  | 36W PLL |  | 3000K | 36.00 | 16000 | PLL |  | HFP 22-42 | 311064 | 1 | 2008-03-01 | [12 empty] | Mastdeur | 90316 | 1 | 2008-03-01 |  | Mastdeur | Mastdeur | NVT
6 | 341121 | https://lms.nederlandslicht.nl/qr/report/341121 | 52.6512 | 6.7217 | 245306.5723 | 519021.6972 | Tureluur |  | 7741LG | Coevorden | Coevorden | 2008-03-01 | Gemeente Coevorden |  |  |  | Gemeente Coevorden | In bedrijf | Enexis |  |  |  |  | Nacht | Bemeterd | [9 empty] | 820884 | [29 empty] | LM AL 6,0 CO EU600/05 CM | 37203 | 1 | 2020-03-26 |  | LM AL 6,0 CO EU600/5 T60 TP | 6.00 | CONISCH | ALUMINIUM | NVT | NVT | NVT |  | 350400 |  | IRIS 2551 1XPLL 36W R7035 EVSA | 38139 | 1 | 2008-03-01 |  | SGS151 7035 | INDAL |  |  |  |  | 7035 LICHTGRIJS |  |  |  | 175200 |  |  |  | LAMP PH PLL 36W 830 2G11 4P | 36574 | 1 | 2023-09-14 |  | 36W PLL |  | 3000K | 36.00 | 16000 | PLL |  | HFP 22-42 | 311064 | 1 | 2008-03-01 | [12 empty] | Mastdeur | 90316 | 1 | 2008-03-01 |  | Mastdeur | Mastdeur | NVT
7 | 341122 | https://lms.nederlandslicht.nl/qr/report/341122 | 52.6514 | 6.7213 | 245278.8622 | 519041.2736 | Tureluur |  | 7741LG | Coevorden | Coevorden | 2008-03-01 | Gemeente Coevorden |  |  |  | Gemeente Coevorden | In bedrijf | Enexis |  |  |  |  | Nacht | Bemeterd | [9 empty] | 820885 | [29 empty] | LM AL 6,0 CO EU | 314393 | 1 | 2008-03-01 | [9 empty] | 350400 |  | IRIS 2551 1XPLL 36W R7035 EVSA | 38139 | 1 | 2008-03-01 |  | SGS151 7035 | INDAL |  |  |  |  | 7035 LICHTGRIJS |  |  |  | 175200 |  |  |  | LAMP PH PLL 36W 830 2G11 4P | 36574 | 1 | 2023-09-14 |  | 36W PLL |  | 3000K | 36.00 | 16000 | PLL |  | HFP 22-42 | 311064 | 1 | 2008-03-01 | [12 empty] | Mastdeur | 90316 | 1 | 2008-03-01 |  | Mastdeur | Mastdeur | NVT
8 | 341123 | https://lms.nederlandslicht.nl/qr/report/341123 | 52.6515 | 6.7209 | 245251.1191 | 519060.9286 | Tureluur |  | 7741LG | Coevorden | Coevorden | 2008-03-01 | Gemeente Coevorden |  |  |  | Gemeente Coevorden | In bedrijf | Enexis |  |  |  |  | Nacht | Bemeterd | [9 empty] | 820886 | [29 empty] | LM AL 6,0 CO EU | 314393 | 1 | 2008-03-01 | [9 empty] | 350400 |  | IRIS 2551 1XPLL 36W R7035 EVSA | 38139 | 1 | 2008-03-01 |  | SGS151 7035 | INDAL |  |  |  |  | 7035 LICHTGRIJS |  |  |  | 175200 |  |  |  | LAMP PH PLL 36W 830 2G11 4P | 36574 | 1 | 2023-09-14 |  | 36W PLL |  | 3000K | 36.00 | 16000 | PLL |  | HFP 22-42 | 311064 | 1 | 2008-03-01 | [12 empty] | Mastdeur | 90316 | 1 | 2008-03-01 |  | Mastdeur | Mastdeur | NVT
2 | 341124 | https://lms.nederlandslicht.nl/qr/report/341124 | 52.793 | 6.8037 | 250542.7306 | 534910.0759 | Brinkweg Sleen |  | 7846AW | Sleen | Noord-Sleen | 2008-04-01 | Gemeente Coevorden |  |  |  | Gemeente Coevorden | In bedrijf | Enexis |  |  |  |  | Nacht | Onbemeterd | [9 empty] | 821013 | [29 empty] | PM ST 4,0 CO T60 ET V | 692915 | 1 | 2022-06-01 | [9 empty] | 350400 |  | IND 2000 CDN KEGEL COMFORT PL-L 24 W | 197569 | 1 | 2008-04-01 | [15 empty] | LAMP PH PLL 24W 830 2G11 4P | 36090 | 1 | 2020-06-01 |  | 24W PLL |  |  | 24.00 | 16000 | PLL |  | HFP 22-42 | 311064 | 1 | 2008-04-01 | [12 empty] | Mastdeur | 90316 | 1 | 2008-04-01 |  | Mastdeur | Mastdeur | NVT
2 | 341125 | https://lms.nederlandslicht.nl/qr/report/341125 | 52.7518 | 6.6938 | 243215.1163 | 530177.6227 | Dorpstraat, Gees |  | 7863PA | Oosterhesselen | Gees | 2008-04-01 | Gemeente Coevorden |  |  |  | Gemeente Coevorden | In bedrijf | Enexis |  |  |  |  | Nacht | Bemeterd | [9 empty] | 821019 | [29 empty] | 7670400 CON ST 4 m PT | 311782 | 1 | 2008-04-01 | [9 empty] | 350400 |  | IND 2000 CDN KEGEL COMFORT PL-L 24 W | 197569 | 1 | 2008-04-01 | [15 empty] | LAMP PH PLL 24W 830 2G11 4P | 36090 | 1 | 2024-07-01 |  | 24W PLL |  |  | 24.00 | 16000 | PLL |  | HFP 22-42 | 311064 | 1 | 2008-04-01 | [12 empty] | Mastdeur | 90316 | 1 | 2008-04-01 |  | Mastdeur | Mastdeur | NVT
4 | 341126 | https://lms.nederlandslicht.nl/qr/report/341126 | 52.7522 | 6.6945 | 243263.7373 | 530224.5677 | Dorpstraat, Gees |  | 7863PA | Oosterhesselen | Gees | 2008-04-01 | Gemeente Coevorden |  |  |  | Gemeente Coevorden | In bedrijf | Enexis |  |  |  |  | Nacht | Bemeterd | [9 empty] | 821020 | [29 empty] | 7670400 CON ST 4 m PT | 311782 | 1 | 2008-04-01 | [9 empty] | 350400 |  | IND 2000 CDN KEGEL COMFORT PL-L 24 W | 197569 | 1 | 2008-04-01 | [15 empty] | LAMP PH PLL 24W 830 2G11 4P | 36090 | 1 | 2024-07-01 |  | 24W PLL |  |  | 24.00 | 16000 | PLL |  | HFP 22-42 | 311064 | 1 | 2008-04-01 | [12 empty] | Mastdeur | 90316 | 1 | 2008-04-01 |  | Mastdeur | Mastdeur | NVT
5 | 341127 | https://lms.nederlandslicht.nl/qr/report/341127 | 52.7524 | 6.695 | 243291.2853 | 530251.1802 | Dorpstraat, Gees |  | 7863PA | Oosterhesselen | Gees | 2008-04-01 | Gemeente Coevorden |  |  |  | Gemeente Coevorden | In bedrijf | Enexis |  |  |  |  | Nacht | Bemeterd | [9 empty] | 821021 | [29 empty] | 7670400 CON ST 4 m PT | 311782 | 1 | 2008-04-01 | [9 empty] | 350400 |  | IND 2000 CDN KEGEL COMFORT PL-L 24 W | 197569 | 1 | 2008-04-01 | [15 empty] | LAMP PH PLL 24W 830 2G11 4P | 36090 | 1 | 2024-07-01 |  | 24W PLL |  |  | 24.00 | 16000 | PLL |  | HFP 22-42 | 311064 | 1 | 2008-04-01 | [12 empty] | Mastdeur | 90316 | 1 | 2008-04-01 |  | Mastdeur | Mastdeur | NVT
9 | 341128 | https://lms.nederlandslicht.nl/qr/report/341128 | 52.7929 | 6.8 | 250292.2368 | 534888.8362 | Dorpsstraat, Noord Sleen |  | 7846AS | Sleen | Noord-Sleen | 2008-04-01 | Gemeente Coevorden |  |  |  | Gemeente Coevorden | In bedrijf | Enexis |  |  |  |  | Nacht | Onbemeterd | [9 empty] | 821023 |  |  |  | 2021-02-25 | [25 empty] | SM AL 3,4 ANTIEKO T60 P6009 | 311071 | 1 | 2008-04-01 |  | SM AL 3,4 ANTIEKO T60 P6009 | 3.40 | ANTIEK | ALUMINIUM | 6009 DENNENGROEN | POEDERCOAT | NVT |  | 350400 |  | OGR 1XPLL 24W R6009 EVSA IJSM+LAD.ST | 235700 | 1 | 2008-04-01 | [15 empty] | LAMP PH PLL 24W 830 2G11 4P | 36090 | 1 | 2024-06-21 |  | 24W PLL |  |  | 24.00 | 16000 | PLL |  | HFP 22-42 | 311064 | 1 | 2008-04-01 | [12 empty] | Mastdeur | 90316 | 1 | 2008-04-01 |  | Mastdeur | Mastdeur | NVT
22 | 341129 | https://lms.nederlandslicht.nl/qr/report/341129 | 52.7929 | 6.8008 | 250349.8452 | 534892.6771 | Odoornerweg Noord-Sleen |  | 7846PA | Sleen | Noord-Sleen | 2008-04-01 | Gemeente Coevorden |  |  |  | Gemeente Coevorden | In bedrijf | Enexis |  |  |  |  | Nacht | Onbemeterd | [9 empty] | 821024 |  |  |  | 2021-02-25 | [25 empty] | SM AL 3,4 ANTIEKO T60 P6009 | 311071 | 1 | 2008-04-01 |  | SM AL 3,4 ANTIEKO T60 P6009 | 3.40 | ANTIEK | ALUMINIUM | 6009 DENNENGROEN | POEDERCOAT | NVT |  | 350400 |  | IND 2000 CDN KEGEL COMFORT PL-L 24 W | 197569 | 1 | 2008-04-01 | [15 empty] | LAMP PH PLL 24W 830 2G11 4P | 36090 | 1 | 2024-06-21 |  | 24W PLL |  |  | 24.00 | 16000 | PLL |  | HFP 22-42 | 311064 | 1 | 2008-04-01 | [12 empty] | Mastdeur | 90316 | 1 | 2008-04-01 |  | Mastdeur | Mastdeur | NVT
18 | 341130 | https://lms.nederlandslicht.nl/qr/report/341130 | 52.7469 | 6.6884 | 242860.3933 | 529625.9518 | Dorpstraat, Gees |  | 7863PA | Oosterhesselen | Gees | 2008-04-01 | Gemeente Coevorden |  |  |  | Gemeente Coevorden | In bedrijf | Enexis |  |  |  |  | Nacht | Bemeterd | [9 empty] | 821025 |  |  |  | 2021-02-25 | [25 empty] | SM AL 3,4 ANTIEKO T60 P6009 | 311071 | 1 | 2008-04-01 |  | SM AL 3,4 ANTIEKO T60 P6009 | 3.40 | ANTIEK | ALUMINIUM | 6009 DENNENGROEN | POEDERCOAT | NVT |  | 350400 |  | 54005254 LIG OGR HELDER PL-L 24 W | 311797 | 1 | 2008-04-01 | [11 empty] | 175200 |  |  |  | LAMP PH PLL 24W 830 2G11 4P | 36090 | 1 | 2024-07-01 |  | 24W PLL |  |  | 24.00 | 16000 | PLL |  | HFP 22-42 | 311064 | 1 | 2008-04-01 | [12 empty] | Mastdeur | 90316 | 1 | 2008-04-01 |  | Mastdeur | Mastdeur | NVT
20 | 341131 | https://lms.nederlandslicht.nl/qr/report/341131 | 52.791 | 6.8071 | 250777.9028 | 534692.8284 | Emmerstraat |  | 7846AJ | Sleen | Noord-Sleen | 2008-09-25 | Gemeente Coevorden |  |  |  | Gemeente Coevorden | In bedrijf | Enexis |  |  |  |  | Nacht | Onbemeterd | [9 empty] | 821032 | [29 empty] | 7670400 CON ST 4 m PT | 311782 | 1 | 2008-09-25 | [9 empty] | 350400 |  | IND 2000 CDN KEGEL COMFORT PL-L 24 W | 197569 | 1 | 2008-09-25 | [15 empty] | LAMP PH PLL 24W 830 2G11 4P | 36090 | 1 | 2024-06-24 |  | 24W PLL |  |  | 24.00 | 16000 | PLL |  | HFP 22-42 | 311064 | 1 | 2008-09-25 | [12 empty] | Mastdeur | 90316 | 1 | 2008-09-25 |  | Mastdeur | Mastdeur | NVT
23 | 341132 | https://lms.nederlandslicht.nl/qr/report/341132 | 52.7906 | 6.8083 | 250857.6935 | 534648.3861 | Emmerstraat |  | 7846AJ | Sleen | Noord-Sleen | 2008-09-25 | Gemeente Coevorden |  |  |  | Gemeente Coevorden | In bedrijf | Enexis |  |  |  |  | Nacht | Onbemeterd | [9 empty] | 821033 | [29 empty] | CON AL 4 M PT | 54797 | 1 | 2024-06-24 |  | PM AL 4,0 CO T60 TP | 4.00 | CONISCH | ALUMINIUM | NVT | NVT | NVT |  | 350400 |  | Townguide BDP103 PCC GRN15/840 DM | 626294 | 1 | 2024-06-24 |  | Townguide BDP103 PCC GRN15/840 DM LED 4000K 12W | Philips |  |  |  |  | Silver RAL9006 |  |  |  | 100000 |  |  |  | MASTER PL-L XTRA 24W/830/4P 1CT/25 | 1181248 | 1 | 2024-02-20 |  |  |  |  | 24.00 |  | PLL
13 | 341133 | https://lms.nederlandslicht.nl/qr/report/341133 | 52.7921 | 6.8058 | 250688.1496 | 534804.7912 | Emmerstraat |  | 7846AJ | Sleen | Noord-Sleen | 2008-02-01 | Gemeente Coevorden |  |  |  | Gemeente Coevorden | In bedrijf | Enexis |  |  |  |  | Nacht | Onbemeterd | [9 empty] | 821034 | [29 empty] | 7670400 CON ST 4 m PT | 311782 | 1 | 2008-02-01 | [9 empty] | 350400 |  | IND 2000 CDN KEGEL COMFORT PL-L 24 W | 197569 | 1 | 2008-02-01 | [15 empty] | LAMP PH PLL 24W 830 2G11 4P | 36090 | 1 | 2024-06-24 |  | 24W PLL |  |  | 24.00 | 16000 | PLL |  | HFP 22-42 | 311064 | 1 | 2008-02-01 | [12 empty] | Mastdeur | 90316 | 1 | 2008-02-01 |  | Mastdeur | Mastdeur | NVT
14 | 341134 | https://lms.nederlandslicht.nl/qr/report/341134 | 52.7919 | 6.806 | 250702.9284 | 534783.3862 | Emmerstraat |  | 7846AJ | Sleen | Noord-Sleen | 2008-02-01 | Gemeente Coevorden |  |  |  | Gemeente Coevorden | In bedrijf | Enexis |  |  |  |  | Nacht | Onbemeterd | [9 empty] | 821035 | [29 empty] | 7670400 CON ST 4 m PT | 311782 | 1 | 2008-02-01 | [9 empty] | 350400 |  | IND 2000 CDN KEGEL COMFORT PL-L 24 W | 197569 | 1 | 2008-02-01 | [15 empty] | LAMP PH PLL 24W 830 2G11 4P | 36090 | 1 | 2024-06-24 |  | 24W PLL |  |  | 24.00 | 16000 | PLL |  | HFP 22-42 | 311064 | 1 | 2008-02-01 | [12 empty] | Mastdeur | 90316 | 1 | 2008-02-01 |  | Mastdeur | Mastdeur | NVT
16 | 341135 | https://lms.nederlandslicht.nl/qr/report/341135 | 52.7916 | 6.8066 | 250739.5013 | 534752.7752 | Emmerstraat |  | 7846AJ | Sleen | Noord-Sleen | 2008-02-01 | Gemeente Coevorden |  |  |  | Gemeente Coevorden | In bedrijf | Enexis |  |  |  |  | Nacht | Onbemeterd | [9 empty] | 821036 | [29 empty] | 7670400 CON ST 4 m PT | 311782 | 1 | 2008-02-01 | [9 empty] | 350400 |  | IND 2000 CDN KEGEL COMFORT PL-L 24 W | 197569 | 1 | 2008-02-01 | [15 empty] | LAMP PH PLL 24W 830 2G11 4P | 36090 | 1 | 2024-06-24 |  | 24W PLL |  |  | 24.00 | 16000 | PLL |  | HFP 22-42 | 311064 | 1 | 2008-02-01 | [12 empty] | Mastdeur | 90316 | 1 | 2008-02-01 |  | Mastdeur | Mastdeur | NVT
17 | 341136 | https://lms.nederlandslicht.nl/qr/report/341136 | 52.7914 | 6.8067 | 250752.4143 | 534733.3861 | Emmerstraat |  | 7846AJ | Sleen | Noord-Sleen | 2008-02-01 | Gemeente Coevorden |  |  |  | Gemeente Coevorden | In bedrijf | Enexis |  |  |  |  | Nacht | Onbemeterd | [9 empty] | 821037 | [29 empty] | 7670400 CON ST 4 m PT | 311782 | 1 | 2008-02-01 | [9 empty] | 350400 |  | IND 2000 CDN KEGEL COMFORT PL-L 24 W | 197569 | 1 | 2008-02-01 | [15 empty] | LAMP PH PLL 24W 830 2G11 4P | 36090 | 1 | 2024-06-24 |  | 24W PLL |  |  | 24.00 | 16000 | PLL |  | HFP 22-42 | 311064 | 1 | 2008-02-01 | [12 empty] | Mastdeur | 90316 | 1 | 2008-02-01 |  | Mastdeur | Mastdeur | NVT
6 | 341137 | https://lms.nederlandslicht.nl/qr/report/341137 | 52.7917 | 6.8043 | 250589.0913 | 534767.9326 | Emmerstraat |  | 7846AJ | Sleen | Noord-Sleen | 2008-02-01 | Gemeente Coevorden |  |  |  | Gemeente Coevorden | In bedrijf | Enexis |  |  |  |  | Nacht | Onbemeterd | [9 empty] | 821039 | [29 empty] | 7670400 CON ST 4 m PT | 311782 | 1 | 2008-02-01 | [9 empty] | 350400 |  | IND 2000 CDN KEGEL COMFORT PL-L 24 W | 197569 | 1 | 2008-02-01 | [15 empty] | MASTER PL-L XTRA 24W/830/4P 1CT/25 | 1181248 | 1 | 2024-10-29 |  |  |  |  | 24.00 |  | PLL |  | QTP-M 1X26-42/220-240 S VS20 | 1186416 | 1 | 2024-10-29 |  |  |  |  | 3.00 | [7 empty] | Mastdeur | 90316 | 1 | 2008-02-01 |  | Mastdeur | Mastdeur | NVT
7 | 341138 | https://lms.nederlandslicht.nl/qr/report/341138 | 52.7914 | 6.8045 | 250599.3908 | 534729.1239 | Emmerstraat |  | 7846AJ | Sleen | Noord-Sleen | 2008-02-01 | Gemeente Coevorden |  |  |  | Gemeente Coevorden | In bedrijf | Enexis |  |  |  |  | Nacht | Onbemeterd | [9 empty] | 821040 | [29 empty] | 7670400 CON ST 4 m PT | 311782 | 1 | 2008-02-01 | [9 empty] | 350400 |  | IND 2000 CDN KEGEL COMFORT PL-L 24 W | 197569 | 1 | 2008-02-01 | [15 empty] | LAMP PH PLL 24W 830 2G11 4P | 36090 | 1 | 2024-06-24 |  | 24W PLL |  |  | 24.00 | 16000 | PLL |  | HFP 22-42 | 311064 | 1 | 2008-02-01 | [12 empty] | Mastdeur | 90316 | 1 | 2008-02-01 |  | Mastdeur | Mastdeur | NVT
18 | 341139 | https://lms.nederlandslicht.nl/qr/report/341139 | 52.7912 | 6.807 | 250768.0967 | 534714.7472 | Emmerstraat |  | 7846AJ | Sleen | Noord-Sleen | 2008-09-25 | Gemeente Coevorden |  |  |  | Gemeente Coevorden | In bedrijf | Enexis |  |  |  |  | Nacht | Onbemeterd | [9 empty] | 821041 | [29 empty] | 7670400 CON ST 4 m PT | 311782 | 1 | 2008-09-25 | [9 empty] | 350400 |  | IND 2000 CDN KEGEL COMFORT PL-L 24 W | 197569 | 1 | 2008-09-25 | [15 empty] | LAMP PH PLL 24W 830 2G11 4P | 36090 | 1 | 2024-06-24 |  | 24W PLL |  |  | 24.00 | 16000 | PLL |  | HFP 22-42 | 311064 | 1 | 2020-12-10 | [12 empty] | Mastdeur | 90316 | 1 | 2008-09-25 |  | Mastdeur | Mastdeur | NVT
1 | 341140 | https://lms.nederlandslicht.nl/qr/report/341140 | 52.7892 | 6.8068 | 250762.2062 | 534484.3499 | Boerhoornstraat |  | 7846AA | Sleen | Noord-Sleen | 2008-02-01 | Gemeente Coevorden |  |  |  | Gemeente Coevorden | In bedrijf | Enexis |  |  |  |  | Nacht | Onbemeterd | [9 empty] | 821042 | [29 empty] | 7670400 CON ST 4 m PT | 311782 | 1 | 2008-02-01 | [9 empty] | 350400 |  | IND 2000 CDN KEGEL COMFORT PL-L 24 W | 197569 | 1 | 2008-02-01 | [15 empty] | LAMP PH PLL 24W 830 2G11 4P | 36090 | 1 | 2024-06-24 |  | 24W PLL |  |  | 24.00 | 16000 | PLL |  | HFP 22-42 | 311064 | 1 | 2008-02-01 | [12 empty] | Mastdeur | 90316 | 1 | 2008-02-01 |  | Mastdeur | Mastdeur | NVT
2 | 341141 | https://lms.nederlandslicht.nl/qr/report/341141 | 52.7891 | 6.8065 | 250738.8363 | 534476.9307 | Boerhoornstraat |  | 7846AA | Sleen | Noord-Sleen | 2008-02-01 | Gemeente Coevorden |  |  |  | Gemeente Coevorden | In bedrijf | Enexis |  |  |  |  | Nacht | Onbemeterd | [9 empty] | 821043 | [29 empty] | 7670400 CON ST 4 m PT | 311782 | 1 | 2008-02-01 | [9 empty] | 350400 |  | IND 2000 CDN KEGEL COMFORT PL-L 24 W | 197569 | 1 | 2008-02-01 | [15 empty] | LAMP PH PLL 24W 830 2G11 4P | 36090 | 1 | 2024-06-24 |  | 24W PLL |  |  | 24.00 | 16000 | PLL |  | HFP 22-42 | 311064 | 1 | 2008-02-01 | [12 empty] | Mastdeur | 90316 | 1 | 2008-02-01 |  | Mastdeur | Mastdeur | NVT
4 | 341142 | https://lms.nederlandslicht.nl/qr/report/341142 | 52.789 | 6.8058 | 250693.0942 | 534464.9417 | Boerhoornstraat |  | 7846AA | Sleen | Noord-Sleen | 2008-02-01 | Gemeente Coevorden |  |  |  | Gemeente Coevorden | In bedrijf | Enexis |  |  |  |  | Nacht | Onbemeterd | [9 empty] | 821044 | [29 empty] | 7670400 CON ST 4 m PT | 311782 | 1 | 2008-02-01 | [9 empty] | 350400 |  | IND 2000 CDN KEGEL COMFORT PL-L 24 W | 197569 | 1 | 2008-02-01 | [15 empty] | LAMP PH PLL 24W 830 2G11 4P | 36090 | 1 | 2024-06-24 |  | 24W PLL |  |  | 24.00 | 16000 | PLL |  | HFP 22-42 | 311064 | 1 | 2008-02-01 | [12 empty] | Mastdeur | 90316 | 1 | 2008-02-01 |  | Mastdeur | Mastdeur | NVT
6 | 341143 | https://lms.nederlandslicht.nl/qr/report/341143 | 52.7887 | 6.8049 | 250636.2821 | 534426.0351 | Boerhoornstraat |  | 7846AA | Sleen | Noord-Sleen | 2008-02-01 | Gemeente Coevorden |  |  |  | Gemeente Coevorden | In bedrijf | Enexis |  |  |  |  | Nacht | Onbemeterd | [9 empty] | 821045 | [29 empty] | 7670400 CON ST 4 m PT | 311782 | 1 | 2008-02-01 | [9 empty] | 350400 |  | IND 2000 CDN KEGEL COMFORT PL-L 24 W | 197569 | 1 | 2008-02-01 | [15 empty] | LAMP PH PLL 24W 830 2G11 4P | 36090 | 1 | 2024-06-24 |  | 24W PLL |  |  | 24.00 | 16000 | PLL |  | HFP 22-42 | 311064 | 1 | 2008-02-01 | [12 empty] | Mastdeur | 90316 | 1 | 2008-02-01 |  | Mastdeur | Mastdeur | NVT
7 | 341144 | https://lms.nederlandslicht.nl/qr/report/341144 | 52.7886 | 6.8046 | 250612.0093 | 534417.5938 | Boerhoornstraat |  | 7846AA | Sleen | Noord-Sleen | 2008-02-01 | Gemeente Coevorden |  |  |  | Gemeente Coevorden | In bedrijf | Enexis |  |  |  |  | Nacht | Onbemeterd | [9 empty] | 821046 | [29 empty] | 7670400 CON ST 4 m PT | 311782 | 1 | 2008-02-01 | [9 empty] | 350400 |  | IND 2000 CDN KEGEL COMFORT PL-L 24 W | 197569 | 1 | 2008-02-01 | [15 empty] | LAMP PH PLL 24W 830 2G11 4P | 36090 | 1 | 2024-06-24 |  | 24W PLL |  |  | 24.00 | 16000 | PLL |  | HFP 22-42 | 311064 | 1 | 2008-02-01 | [12 empty] | Mastdeur | 90316 | 1 | 2008-02-01 |  | Mastdeur | Mastdeur | NVT
10 | 341145 | https://lms.nederlandslicht.nl/qr/report/341145 | 52.7896 | 6.8028 | 250491.9819 | 534528.1279 | Markeweg (Noord Sleen) |  | 7846AG | Sleen | Noord-Sleen | 2008-02-01 | Gemeente Coevorden |  |  |  | Gemeente Coevorden | In bedrijf | Enexis |  |  |  |  | Nacht | Onbemeterd | [9 empty] | 821047 | [29 empty] | 7670400 CON ST 4 m PT | 311782 | 1 | 2008-02-01 | [9 empty] | 350400 |  | IND 2000 CDN KEGEL COMFORT PL-L 24 W | 197569 | 1 | 2008-02-01 | [15 empty] | LAMP PH PLL 24W 830 2G11 4P | 36090 | 1 | 2024-06-24 |  | 24W PLL |  |  | 24.00 | 16000 | PLL |  | HFP 22-42 | 311064 | 1 | 2008-02-01 | [12 empty] | Mastdeur | 90316 | 1 | 2008-02-01 |  | Mastdeur | Mastdeur | NVT
11 | 341146 | https://lms.nederlandslicht.nl/qr/report/341146 | 52.7894 | 6.8029 | 250500.7443 | 534505.4146 | Markeweg (Noord Sleen) |  | 7846AG | Sleen | Noord-Sleen | 2008-02-01 | Gemeente Coevorden |  |  |  | Gemeente Coevorden | In bedrijf | Enexis |  |  |  |  | Nacht | Onbemeterd | [9 empty] | 821048 | [29 empty] | 7670400 CON ST 4 m PT | 311782 | 1 | 2008-02-01 | [9 empty] | 350400 |  | IND 2000 CDN KEGEL COMFORT PL-L 24 W | 197569 | 1 | 2008-02-01 | [15 empty] | LAMP PH PLL 24W 830 2G11 4P | 36090 | 1 | 2024-06-24 |  | 24W PLL |  |  | 24.00 | 16000 | PLL |  | HFP 22-42 | 311064 | 1 | 2008-02-01 | [12 empty] | Mastdeur | 90316 | 1 | 2008-02-01 |  | Mastdeur | Mastdeur | NVT
13 | 341147 | https://lms.nederlandslicht.nl/qr/report/341147 | 52.789 | 6.8032 | 250515.5399 | 534465.169 | Markeweg (Noord Sleen) |  | 7846AG | Sleen | Noord-Sleen | 2008-02-01 | Gemeente Coevorden |  |  |  | Gemeente Coevorden | In bedrijf | Enexis |  |  |  |  | Nacht | Onbemeterd | [9 empty] | 821049 | [29 empty] | 7670400 CON ST 4 m PT | 311782 | 1 | 2008-02-01 | [9 empty] | 350400 |  | IND 2000 CDN KEGEL COMFORT PL-L 24 W | 197569 | 1 | 2008-02-01 | [15 empty] | LAMP PH PLL 24W 830 2G11 4P | 36090 | 1 | 2024-06-24 |  | 24W PLL |  |  | 24.00 | 16000 | PLL |  | HFP 22-42 | 311064 | 1 | 2008-02-01 | [12 empty] | Mastdeur | 90316 | 1 | 2008-02-01 |  | Mastdeur | Mastdeur | NVT
14 | 341148 | https://lms.nederlandslicht.nl/qr/report/341148 | 52.7888 | 6.8033 | 250523.351 | 534443.1661 | Markeweg (Noord Sleen) |  | 7846AG | Sleen | Noord-Sleen | 2008-02-01 | Gemeente Coevorden |  |  |  | Gemeente Coevorden | In bedrijf | Enexis |  |  |  |  | Nacht | Onbemeterd | [9 empty] | 821050 | [29 empty] | 7670400 CON ST 4 m PT | 311782 | 1 | 2008-02-01 | [9 empty] | 350400 |  | IND 2000 CDN KEGEL COMFORT PL-L 24 W | 197569 | 1 | 2008-02-01 | [15 empty] | LAMP PH PLL 24W 830 2G11 4P | 36090 | 1 | 2024-06-24 |  | 24W PLL |  |  | 24.00 | 16000 | PLL |  | HFP 22-42 | 311064 | 1 | 2008-02-01 | [12 empty] | Mastdeur | 90316 | 1 | 2008-02-01 |  | Mastdeur | Mastdeur | NVT
2 | 341149 | https://lms.nederlandslicht.nl/qr/report/341149 | 52.7884 | 6.8062 | 250722.6702 | 534394.1271 | Volmachten Noord Sleen |  | 7846AL | Sleen | Noord-Sleen | 2008-02-01 | Gemeente Coevorden |  |  |  | Gemeente Coevorden | In bedrijf | Enexis |  |  |  |  | Nacht | Onbemeterd | [9 empty] | 821062 | [29 empty] | 7670400 CON ST 4 m PT | 311782 | 1 | 2008-02-01 | [9 empty] | 350400 |  | IND 2000 CDN KEGEL COMFORT PL-L 24 W | 197569 | 1 | 2008-02-01 | [15 empty] | LAMP PH PLL 24W 830 2G11 4P | 36090 | 1 | 2024-06-24 |  | 24W PLL |  |  | 24.00 | 16000 | PLL |  | HFP 22-42 | 311064 | 1 | 2008-02-01 | [12 empty] | Mastdeur | 90316 | 1 | 2008-02-01 |  | Mastdeur | Mastdeur | NVT
3 | 341150 | https://lms.nederlandslicht.nl/qr/report/341150 | 52.7882 | 6.8058 | 250692.9556 | 534377.057 | Volmachten Noord Sleen |  | 7846AL | Sleen | Noord-Sleen | 2008-02-01 | Gemeente Coevorden |  |  |  | Gemeente Coevorden | In bedrijf | Enexis |  |  |  |  | Nacht | Onbemeterd | [9 empty] | 821063 | [29 empty] | 7670400 CON ST 4 m PT | 311782 | 1 | 2008-02-01 | [9 empty] | 350400 |  | IND 2000 CDN KEGEL COMFORT PL-L 24 W | 197569 | 1 | 2008-02-01 | [15 empty] | LAMP PH PLL 24W 830 2G11 4P | 36090 | 1 | 2024-06-24 |  | 24W PLL |  |  | 24.00 | 16000 | PLL |  | HFP 22-42 | 311064 | 1 | 2008-02-01 | [12 empty] | Mastdeur | 90316 | 1 | 2008-02-01 |  | Mastdeur | Mastdeur | NVT
4 | 341151 | https://lms.nederlandslicht.nl/qr/report/341151 | 52.7881 | 6.8054 | 250667.0102 | 534362.7113 | Volmachten Noord Sleen |  | 7846AL | Sleen | Noord-Sleen | 2008-02-01 | Gemeente Coevorden |  |  |  | Gemeente Coevorden | In bedrijf | Enexis |  |  |  |  | Nacht | Onbemeterd | [9 empty] | 821064 | [29 empty] | 7670400 CON ST 4 m PT | 311782 | 1 | 2008-02-01 | [9 empty] | 350400 |  | IND 2000 CDN KEGEL COMFORT PL-L 24 W | 197569 | 1 | 2008-02-01 | [15 empty] | LAMP PH PLL 24W 830 2G11 4P | 36090 | 1 | 2024-06-24 |  | 24W PLL |  |  | 24.00 | 16000 | PLL |  | HFP 22-42 | 311064 | 1 | 2008-02-01 | [12 empty] | Mastdeur | 90316 | 1 | 2008-02-01 |  | Mastdeur | Mastdeur | NVT
5 | 341152 | https://lms.nederlandslicht.nl/qr/report/341152 | 52.788 | 6.8049 | 250633.6755 | 534347.6152 | Volmachten Noord Sleen |  | 7846AL | Sleen | Noord-Sleen | 2008-02-01 | Gemeente Coevorden |  |  |  | Gemeente Coevorden | In bedrijf | Enexis |  |  |  |  | Nacht | Onbemeterd | [9 empty] | 821065 | [29 empty] | 7670400 CON ST 4 m PT | 311782 | 1 | 2008-02-01 | [9 empty] | 350400 |  | IND 2000 CDN KEGEL COMFORT PL-L 24 W | 197569 | 1 | 2008-02-01 | [15 empty] | LAMP PH PLL 24W 830 2G11 4P | 36090 | 1 | 2024-06-24 |  | 24W PLL |  |  | 24.00 | 16000 | PLL |  | HFP 22-42 | 311064 | 1 | 2008-02-01 | [12 empty] | Mastdeur | 90316 | 1 | 2008-02-01 |  | Mastdeur | Mastdeur | NVT
1 | 341153 | https://lms.nederlandslicht.nl/qr/report/341153 | 52.7908 | 6.8072 | 250781.4718 | 534662.8656 | Waterkampenweg - Zuid |  | 7846AE | Sleen | Noord-Sleen | 2008-02-01 | Gemeente Coevorden |  |  |  | Gemeente Coevorden | In bedrijf | Enexis |  |  |  |  | Nacht | Onbemeterd | [9 empty] | 821069 | [29 empty] | 7670400 CON ST 4 m PT | 311782 | 1 | 2008-02-01 | [9 empty] | 350400 |  | IND 2000 CDN KEGEL COMFORT PL-L 24 W | 197569 | 1 | 2008-02-01 | [15 empty] | LAMP PH PLL 24W 830 2G11 4P | 36090 | 1 | 2024-06-24 |  | 24W PLL |  |  | 24.00 | 16000 | PLL |  | HFP 22-42 | 311064 | 1 | 2008-02-01 | [12 empty] | Mastdeur | 90316 | 1 | 2008-02-01 |  | Mastdeur | Mastdeur | NVT
3 | 341154 | https://lms.nederlandslicht.nl/qr/report/341154 | 52.7901 | 6.8073 | 250795.9266 | 534591.93 | Waterkampenweg - Zuid |  | 7846AE | Sleen | Noord-Sleen | 2008-02-01 | Gemeente Coevorden |  |  |  | Gemeente Coevorden | In bedrijf | Enexis |  |  |  |  | Nacht | Onbemeterd | [9 empty] | 821070 | [29 empty] | 7670400 CON ST 4 m PT | 311782 | 1 | 2008-02-01 | [9 empty] | 350400 |  | IND 2000 CDN KEGEL COMFORT PL-L 24 W | 197569 | 1 | 2008-02-01 | [15 empty] | LAMP PH PLL 24W 830 2G11 4P | 36090 | 1 | 2024-06-24 |  | 24W PLL |  |  | 24.00 | 16000 | PLL |  | HFP 22-42 | 311064 | 1 | 2008-02-01 | [12 empty] | Mastdeur | 90316 | 1 | 2008-02-01 |  | Mastdeur | Mastdeur | NVT
4 | 341155 | https://lms.nederlandslicht.nl/qr/report/341155 | 52.7899 | 6.8073 | 250796.1376 | 534567.6788 | Waterkampenweg - Zuid |  | 7846AE | Sleen | Noord-Sleen | 2008-02-01 | Gemeente Coevorden |  |  |  | Gemeente Coevorden | In bedrijf | Enexis |  |  |  |  | Nacht | Onbemeterd | [9 empty] | 821071 | [29 empty] | 7670400 CON ST 4 m PT | 311782 | 1 | 2008-02-01 | [9 empty] | 350400 |  | IND 2000 CDN KEGEL COMFORT PL-L 24 W | 197569 | 1 | 2008-02-01 | [15 empty] | LAMP PH PLL 24W 830 2G11 4P | 36090 | 1 | 2024-06-24 |  | 24W PLL |  |  | 24.00 | 16000 | PLL |  | HFP 22-42 | 311064 | 1 | 2008-02-01 | [12 empty] | Mastdeur | 90316 | 1 | 2008-02-01 |  | Mastdeur | Mastdeur | NVT
6 | 341156 | https://lms.nederlandslicht.nl/qr/report/341156 | 52.7898 | 6.8064 | 250735.252 | 534550.0746 | Waterkampenweg - Zuid |  | 7846AE | Sleen | Noord-Sleen | 2008-02-01 | Gemeente Coevorden |  |  |  | Gemeente Coevorden | In bedrijf | Enexis |  |  |  |  | Nacht | Onbemeterd | [9 empty] | 821072 | [29 empty] | 7670400 CON ST 4 m PT | 311782 | 1 | 2008-02-01 | [9 empty] | 350400 |  | IND 2000 CDN KEGEL COMFORT PL-L 24 W | 197569 | 1 | 2008-02-01 | [15 empty] | LAMP PH PLL 24W 830 2G11 4P | 36090 | 1 | 2020-06-01 |  | 24W PLL |  |  | 24.00 | 16000 | PLL |  | HFP 22-42 | 311064 | 1 | 2008-02-01 | [12 empty] | Mastdeur | 90316 | 1 | 2008-02-01 |  | Mastdeur | Mastdeur | NVT
9 | 341158 | https://lms.nederlandslicht.nl/qr/report/341158 | 52.7899 | 6.8068 | 250762.0489 | 534569.1846 | Waterkampenweg - Zuid |  | 7846AE | Sleen | Noord-Sleen | 2008-02-01 | Gemeente Coevorden |  |  |  | Gemeente Coevorden | In bedrijf | Enexis |  |  |  |  | Nacht | Onbemeterd | [9 empty] | 821074 | [29 empty] | 7670400 CON ST 4 m PT | 311782 | 1 | 2008-02-01 | [9 empty] | 350400 |  | IND 2000 CDN KEGEL COMFORT PL-L 24 W | 197569 | 1 | 2008-02-01 | [15 empty] | LAMP TLD 18W 830 G13 | 38441 | 1 | 2019-07-01 |  | 18W TLD |  |  | 18.00 | 8000 | TL |  | HFP 22-42 | 311064 | 1 | 2008-02-01 | [12 empty] | Mastdeur | 90316 | 1 | 2008-02-01 |  | Mastdeur | Mastdeur | NVT
11 | 341159 | https://lms.nederlandslicht.nl/qr/report/341159 | 52.7894 | 6.8073 | 250791.2901 | 534514.347 | Waterkampenweg - Zuid |  | 7846AE | Sleen | Noord-Sleen | 2008-02-01 | Gemeente Coevorden |  |  |  | Gemeente Coevorden | In bedrijf | Enexis |  |  |  |  | Nacht | Onbemeterd | [9 empty] | 821075 | [29 empty] | 7670400 CON ST 4 m PT | 311782 | 1 | 2008-02-01 | [9 empty] | 350400 |  | IND 2000 CDN KEGEL COMFORT PL-L 24 W | 197569 | 1 | 2008-02-01 | [15 empty] | LAMP PH PLL 24W 830 2G11 4P | 36090 | 1 | 2024-06-24 |  | 24W PLL |  |  | 24.00 | 16000 | PLL |  | HFP 22-42 | 311064 | 1 | 2008-02-01 | [12 empty] | Mastdeur | 90316 | 1 | 2008-02-01 |  | Mastdeur | Mastdeur | NVT
4 | 341160 | https://lms.nederlandslicht.nl/qr/report/341160 | 52.7722 | 6.7996 | 250308.9662 | 532583.7693 | Molenerf |  | 7841JA | Sleen | Sleen | 2008-11-03 | Gemeente Coevorden |  |  |  | Gemeente Coevorden | In bedrijf | Enexis |  |  |  |  | Nacht | Onbemeterd | [9 empty] | 821076 | [29 empty] | PM ST 4,0 CO T60 ET M V | 313571 | 1 | 2008-11-03 | [9 empty] | 350400 |  | IND 2000 CDN KEGEL COMFORT PL-L 24 W | 197569 | 1 | 2008-01-01 | [15 empty] | LAMP PH PLL 24W 830 2G11 4P | 36090 | 1 | 2024-07-03 |  | 24W PLL |  |  | 24.00 | 16000 | PLL |  | HFP 22-42 | 311064 | 1 | 2008-01-01 | [12 empty] | Mastdeur | 90316 | 1 | 2008-11-03 |  | Mastdeur | Mastdeur | NVT
2 | 341161 | https://lms.nederlandslicht.nl/qr/report/341161 | 52.7921 | 6.802 | 250428.8823 | 534800.6076 | Dorpsstraat, Noord Sleen |  | 7846AS | Sleen | Noord-Sleen | 2008-04-01 | Gemeente Coevorden |  |  |  | Gemeente Coevorden | In bedrijf | Enexis |  |  |  |  | Nacht | Onbemeterd | [9 empty] | 822252 |  |  |  | 2021-02-25 | [25 empty] | SM AL 3,4 ANTIEKO T60 P6009 | 311071 | 1 | 2008-04-01 |  | SM AL 3,4 ANTIEKO T60 P6009 | 3.40 | ANTIEK | ALUMINIUM | 6009 DENNENGROEN | POEDERCOAT | NVT |  | 350400 |  | OGR 1XPLL 24W R6009 EVSA IJSM+LAD.ST | 235700 | 1 | 2008-04-01 | [15 empty] | LAMP PH PLL 24W 830 2G11 4P | 36090 | 1 | 2024-06-24 |  | 24W PLL |  |  | 24.00 | 16000 | PLL |  | HFP 22-42 | 311064 | 1 | 2008-04-01 | [12 empty] | Mastdeur | 90316 | 1 | 2008-04-01 |  | Mastdeur | Mastdeur | NVT
2 | 341162 | https://lms.nederlandslicht.nl/qr/report/341162 | 52.7919 | 6.803 | 250498.4788 | 534782.5313 | Emmerstraat |  | 7846AJ | Sleen | Noord-Sleen | 2008-04-01 | Gemeente Coevorden |  |  |  | Gemeente Coevorden | In bedrijf | Enexis |  |  |  |  | Nacht | Onbemeterd | [9 empty] | 822254 | [29 empty] | 7670400 CON ST 4 m PT | 311782 | 1 | 2008-04-01 | [9 empty] | 350400 |  | IND 2000 CDN KEGEL COMFORT PL-L 24 W | 197569 | 1 | 2008-04-01 | [15 empty] | MASTER PL-L XTRA 24W/830/4P 1CT/25 | 1181248 | 1 | 2023-02-03 |  |  |  |  | 24.00 |  | PLL |  | QTP-M 1X26-42/220-240 S VS20 | 1186416 | 1 | 2023-02-03 |  |  |  |  | 3.00 | [7 empty] | Mastdeur | 90316 | 1 | 2008-04-01 |  | Mastdeur | Mastdeur | NVT
3 | 341163 | https://lms.nederlandslicht.nl/qr/report/341163 | 52.792 | 6.8033 | 250521.427 | 534790.0446 | Emmerstraat |  | 7846AJ | Sleen | Noord-Sleen | 2008-04-01 | Gemeente Coevorden |  |  |  | Gemeente Coevorden | In bedrijf | Enexis |  |  |  |  | Nacht | Onbemeterd | [9 empty] | 822255 | [29 empty] | 7670400 CON ST 4 m PT | 311782 | 1 | 2008-04-01 | [9 empty] | 350400 |  | IND 2000 CDN KEGEL COMFORT PL-L 24 W | 197569 | 1 | 2008-04-01 | [15 empty] | LAMP PH PLL 24W 830 2G11 4P | 36090 | 1 | 2024-06-24 |  | 24W PLL |  |  | 24.00 | 16000 | PLL |  | HFP 22-42 | 311064 | 1 | 2008-04-01 | [12 empty] | Mastdeur | 90316 | 1 | 2008-04-01 |  | Mastdeur | Mastdeur | NVT
15 | 341164 | https://lms.nederlandslicht.nl/qr/report/341164 | 52.7887 | 6.8035 | 250538.3158 | 534424.9287 | Markeweg (Noord Sleen) |  | 7846AG | Sleen | Noord-Sleen | 2008-05-01 | Gemeente Coevorden |  |  |  | Gemeente Coevorden | In bedrijf | Enexis |  |  |  |  | Nacht | Onbemeterd | [9 empty] | 822256 | [29 empty] | 7670400 CON ST 4 m PT | 311782 | 1 | 2020-11-15 | [9 empty] | 350400 |  | IND 2000 CDN KEGEL COMFORT PL-L 24 W | 197569 | 1 | 2008-05-01 | [15 empty] | LAMP PH PLL 24W 830 2G11 4P | 36090 | 1 | 2024-06-24 |  | 24W PLL |  |  | 24.00 | 16000 | PLL |  | HFP 22-42 | 311064 | 1 | 2008-05-01 | [12 empty] | Mastdeur | 90316 | 1 | 2008-05-01 |  | Mastdeur | Mastdeur | NVT
16 | 341165 | https://lms.nederlandslicht.nl/qr/report/341165 | 52.7885 | 6.8035 | 250539.3241 | 534402.7857 | Markeweg (Noord Sleen) |  | 7846AG | Sleen | Noord-Sleen | 2008-05-01 | Gemeente Coevorden |  |  |  | Gemeente Coevorden | In bedrijf | Enexis |  |  |  |  | Nacht | Onbemeterd | [9 empty] | 822257 | [29 empty] | 7670400 CON ST 4 m PT | 311782 | 1 | 2020-11-15 | [9 empty] | 350400 |  | IND 2000 CDN KEGEL COMFORT PL-L 24 W | 197569 | 1 | 2008-05-01 | [15 empty] | LAMP PH PLL 24W 830 2G11 4P | 36090 | 1 | 2024-06-24 |  | 24W PLL |  |  | 24.00 | 16000 | PLL |  | HFP 22-42 | 311064 | 1 | 2008-05-01 | [12 empty] | Mastdeur | 90316 | 1 | 2008-05-01 |  | Mastdeur | Mastdeur | NVT
10 | 341166 | https://lms.nederlandslicht.nl/qr/report/341166 | 52.7902 | 6.8043 | 250590.1647 | 534590.8074 | Binnenweg Sleen |  | 7846AC | Sleen | Noord-Sleen | 2008-05-01 | Gemeente Coevorden |  |  |  | Gemeente Coevorden | In bedrijf | Enexis |  | AAN 100%, 23:00 050%, 06:00 100%, UIT |  |  | Nacht | Onbemeterd | [9 empty] | 822278 | [29 empty] | PM ST 4,0 CO T60 ET V | 692915 | 1 | 2021-12-14 | [9 empty] | 350400 |  | BDP103 32X 12W NW 1500L 7012 DRW DDGC | 937917 | 1 | 2021-12-13 | [15 empty] | BDP103 32X 12W NW 1500L 7012 DRW DDGC | 937918 | 1 | 2024-06-24 | [8 empty] | LED DRIVER | 44123 | 1 | 2021-06-01 |  | LEDDRIVER |  |  | 1.00 | 175200 | [6 empty] | Mastdeur | 90316 | 1 | 2021-12-13 |  | Mastdeur | Mastdeur | NVT
12 | 341167 | https://lms.nederlandslicht.nl/qr/report/341167 | 52.7897 | 6.804 | 250573.1944 | 534542.5227 | Binnenweg Sleen |  | 7846AC | Sleen | Noord-Sleen | 2008-05-01 | Gemeente Coevorden |  |  |  | Gemeente Coevorden | In bedrijf | Enexis |  |  |  |  | Nacht | Onbemeterd | [9 empty] | 822279 | [29 empty] | 7670400 CON ST 4 m PT | 311782 | 1 | 2020-11-15 | [9 empty] | 350400 |  | IND 2000 CDN KEGEL COMFORT PL-L 24 W | 197569 | 1 | 2008-05-01 | [15 empty] | LAMP PH PLL 24W 830 2G11 4P | 36090 | 1 | 2024-06-24 |  | 24W PLL |  |  | 24.00 | 16000 | PLL |  | HFP 22-42 | 311064 | 1 | 2008-05-01 | [12 empty] | Mastdeur | 90316 | 1 | 2008-05-01 |  | Mastdeur | Mastdeur | NVT
14 | 341168 | https://lms.nederlandslicht.nl/qr/report/341168 | 52.7893 | 6.8039 | 250562.6482 | 534492.0333 | Binnenweg Sleen |  | 7846AC | Sleen | Noord-Sleen | 2008-05-01 | Gemeente Coevorden |  |  |  | Gemeente Coevorden | In bedrijf | Enexis |  |  |  |  | Nacht | Onbemeterd | [9 empty] | 822280 | [29 empty] | 7670400 CON ST 4 m PT | 311782 | 1 | 2020-11-15 | [9 empty] | 350400 |  | IND 2000 CDN KEGEL COMFORT PL-L 24 W | 197569 | 1 | 2008-05-01 | [15 empty] | LAMP PH PLL 24W 830 2G11 4P | 36090 | 1 | 2024-06-24 |  | 24W PLL |  |  | 24.00 | 16000 | PLL |  | HFP 22-42 | 311064 | 1 | 2008-05-01 | [12 empty] | Mastdeur | 90316 | 1 | 2008-05-01 |  | Mastdeur | Mastdeur | NVT
16 | 341169 | https://lms.nederlandslicht.nl/qr/report/341169 | 52.7888 | 6.8037 | 250554.9664 | 534442.2402 | Binnenweg Sleen |  | 7846AC | Sleen | Noord-Sleen | 2008-05-01 | Gemeente Coevorden |  |  |  | Gemeente Coevorden | In bedrijf | Enexis |  |  |  |  | Nacht | Onbemeterd | [9 empty] | 822281 | [29 empty] | 7670400 CON ST 4 m PT | 311782 | 1 | 2020-11-15 | [9 empty] | 350400 |  | IND 2000 CDN KEGEL COMFORT PL-L 24 W | 197569 | 1 | 2008-05-01 | [15 empty] | LAMP PH PLL 24W 830 2G11 4P | 36090 | 1 | 2024-06-24 |  | 24W PLL |  |  | 24.00 | 16000 | PLL |  | HFP 22-42 | 311064 | 1 | 2008-05-01 | [12 empty] | Mastdeur | 90316 | 1 | 2008-05-01 |  | Mastdeur | Mastdeur | NVT
17 | 341170 | https://lms.nederlandslicht.nl/qr/report/341170 | 52.7886 | 6.8038 | 250562.1922 | 534419.8385 | Binnenweg Sleen |  | 7846AC | Sleen | Noord-Sleen | 2015-01-23 | Gemeente Coevorden |  |  |  | Gemeente Coevorden | In bedrijf | Enexis |  |  |  |  | Nacht | Onbemeterd | [9 empty] | 822282 | [29 empty] | 7670400 CON ST 4 m PT | 311782 | 1 | 2015-01-23 | [9 empty] | 350400 |  | 2000 COMF 1XPLL 24W R9005 EVSA | 197329 | 1 | 2015-01-23 | [7 empty] | RAL9005 | [7 empty] | LAMP PH PLL 24W 830 2G11 4P | 36090 | 1 | 2024-06-24 |  | 24W PLL |  |  | 24.00 | 16000 | PLL |  | HFP 22-42 | 311064 | 1 | 2015-01-23 | [12 empty] | Mastdeur | 90316 | 1 | 2015-01-23 |  | Mastdeur | Mastdeur | NVT
2 | 341171 | https://lms.nederlandslicht.nl/qr/report/341171 | 52.7909 | 6.8066 | 250743.5834 | 534682.1153 | Binnenweg Sleen |  | 7846AC | Sleen | Noord-Sleen | 2008-04-01 | Gemeente Coevorden |  |  |  | Gemeente Coevorden | In bedrijf | Enexis |  |  |  |  | Nacht | Onbemeterd | [9 empty] | 822283 | [29 empty] | 7670400 CON ST 4 m PT | 311782 | 1 | 2008-04-01 | [9 empty] | 350400 |  | IND 2000 CDN KEGEL COMFORT PL-L 24 W | 197569 | 1 | 2008-04-01 | [15 empty] | LAMP PH PLL 24W 830 2G11 4P | 36090 | 1 | 2024-06-24 |  | 24W PLL |  |  | 24.00 | 16000 | PLL |  | HFP 22-42 | 311064 | 1 | 2008-04-01 | [12 empty] | Mastdeur | 90316 | 1 | 2008-04-01 |  | Mastdeur | Mastdeur | NVT
3 | 341172 | https://lms.nederlandslicht.nl/qr/report/341172 | 52.7909 | 6.8062 | 250718.4539 | 534675.8192 | Binnenweg Sleen |  | 7846AC | Sleen | Noord-Sleen | 2008-04-01 | Gemeente Coevorden |  |  |  | Gemeente Coevorden | In bedrijf | Enexis |  |  |  |  | Nacht | Onbemeterd | [9 empty] | 822284 | [29 empty] | 7670400 CON ST 4 m PT | 311782 | 1 | 2020-11-15 | [9 empty] | 350400 |  | IND 2000 CDN KEGEL COMFORT PL-L 24 W | 197569 | 1 | 2008-04-01 | [15 empty] | LAMP PH PLL 24W 830 2G11 4P | 36090 | 1 | 2024-06-24 |  | 24W PLL |  |  | 24.00 | 16000 | PLL |  | HFP 22-42 | 311064 | 1 | 2008-04-01 | [12 empty] | Mastdeur | 90316 | 1 | 2008-04-01 |  | Mastdeur | Mastdeur | NVT
4 | 341173 | https://lms.nederlandslicht.nl/qr/report/341173 | 52.7908 | 6.8059 | 250694.4126 | 534669.7316 | Binnenweg Sleen |  | 7846AC | Sleen | Noord-Sleen | 2008-04-01 | Gemeente Coevorden |  |  |  | Gemeente Coevorden | In bedrijf | Enexis |  |  |  |  | Nacht | Onbemeterd | [9 empty] | 822285 | [29 empty] | 7670400 CON ST 4 m PT | 311782 | 1 | 2020-11-15 | [9 empty] | 350400 |  | IND 2000 CDN KEGEL COMFORT PL-L 24 W | 197569 | 1 | 2008-04-01 | [15 empty] | LAMP PH PLL 24W 830 2G11 4P | 36090 | 1 | 2024-06-24 |  | 24W PLL |  |  | 24.00 | 16000 | PLL |  | HFP 22-42 | 311064 | 1 | 2008-04-01 | [12 empty] | Mastdeur | 90316 | 1 | 2008-04-01 |  | Mastdeur | Mastdeur | NVT
7 | 341174 | https://lms.nederlandslicht.nl/qr/report/341174 | 52.7907 | 6.8049 | 250626.3706 | 534646.9182 | Binnenweg Sleen |  | 7846AC | Sleen | Noord-Sleen | 2008-04-01 | Gemeente Coevorden |  |  |  | Gemeente Coevorden | In bedrijf | Enexis |  |  |  |  | Nacht | Onbemeterd | [9 empty] | 822286 | [29 empty] | 7670400 CON ST 4 m PT | 311782 | 1 | 2020-11-15 | [9 empty] | 350400 |  | IND 2000 CDN KEGEL COMFORT PL-L 24 W | 197569 | 1 | 2008-04-01 | [15 empty] | LAMP PH PLL 24W 830 2G11 4P | 36090 | 1 | 2020-06-01 |  | 24W PLL |  |  | 24.00 | 16000 | PLL |  | HFP 22-42 | 311064 | 1 | 2008-04-01 | [12 empty] | Mastdeur | 90316 | 1 | 2008-04-01 |  | Mastdeur | Mastdeur | NVT
1 | 341175 | https://lms.nederlandslicht.nl/qr/report/341175 | 52.7909 | 6.807 | 250768.3624 | 534680.5578 | Binnenweg Sleen |  | 7846AC | Sleen | Noord-Sleen | 2008-04-01 | Gemeente Coevorden |  |  |  | Gemeente Coevorden | In bedrijf | Enexis |  |  |  |  | Nacht | Onbemeterd | [9 empty] | 822287 | [29 empty] | 7670400 CON ST 4 m PT | 311782 | 1 | 2020-11-15 | [9 empty] | 350400 |  | IND 2000 CDN KEGEL COMFORT PL-L 24 W | 197569 | 1 | 2008-04-01 | [15 empty] | LAMP PH PLL 24W 830 2G11 4P | 36090 | 1 | 2024-06-24 |  | 24W PLL |  |  | 24.00 | 16000 | PLL |  | HFP 22-42 | 311064 | 1 | 2008-04-01 | [12 empty] | Mastdeur | 90316 | 1 | 2008-04-01 |  | Mastdeur | Mastdeur | NVT
20 | 341176 | https://lms.nederlandslicht.nl/qr/report/341176 | 52.793 | 6.8014 | 250391.6724 | 534907.2532 | Odoornerweg Noord-Sleen |  | 7846PA | Sleen | Noord-Sleen | 2008-04-01 | Gemeente Coevorden |  |  |  | Gemeente Coevorden | In bedrijf | Enexis |  |  |  |  | Nacht | Onbemeterd | [9 empty] | 822337 |  |  |  | 2021-02-25 | [25 empty] | SM AL 3,4 ANTIEKO T60 P6009 | 311071 | 1 | 2020-11-15 |  | SM AL 3,4 ANTIEKO T60 P6009 | 3.40 | ANTIEK | ALUMINIUM | 6009 DENNENGROEN | POEDERCOAT | NVT |  | 350400 |  | IND 2000 CDN KEGEL COMFORT PL-L 24 W | 197569 | 1 | 2008-04-01 | [15 empty] | LAMP PH PLL 24W 830 2G11 4P | 36090 | 1 | 2024-06-21 |  | 24W PLL |  |  | 24.00 | 16000 | PLL |  | HFP 22-42 | 311064 | 1 | 2008-04-01 | [12 empty] | Mastdeur | 90316 | 1 | 2008-04-01 |  | Mastdeur | Mastdeur | NVT
19 | 341177 | https://lms.nederlandslicht.nl/qr/report/341177 | 52.7932 | 6.8017 | 250408.6699 | 534924.5454 | Odoornerweg Noord-Sleen |  | 7846PA | Sleen | Noord-Sleen | 2008-04-01 | Gemeente Coevorden |  |  |  | Gemeente Coevorden | In bedrijf | Enexis |  |  |  |  | Nacht | Onbemeterd | [9 empty] | 822338 |  |  |  | 2021-02-25 | [25 empty] | SM AL 3,4 ANTIEKO T60 P6009 | 311071 | 1 | 2020-11-15 |  | SM AL 3,4 ANTIEKO T60 P6009 | 3.40 | ANTIEK | ALUMINIUM | 6009 DENNENGROEN | POEDERCOAT | NVT |  | 350400 |  | IND 2000 CDN KEGEL COMFORT PL-L 24 W | 197569 | 1 | 2008-04-01 | [15 empty] | LAMP PH PLL 24W 830 2G11 4P | 36090 | 1 | 2024-06-21 |  | 24W PLL |  |  | 24.00 | 16000 | PLL |  | HFP 22-42 | 311064 | 1 | 2008-04-01 | [12 empty] | Mastdeur | 90316 | 1 | 2008-04-01 |  | Mastdeur | Mastdeur | NVT
10 | 341178 | https://lms.nederlandslicht.nl/qr/report/341178 | 52.7928 | 6.7996 | 250268.5776 | 534880.1058 | Dorpsstraat, Noord Sleen |  | 7846AS | Sleen | Noord-Sleen | 2008-04-01 | Gemeente Coevorden |  |  |  | Gemeente Coevorden | In bedrijf | Enexis |  |  |  |  | Nacht | Onbemeterd | [9 empty] | 822341 |  |  |  | 2021-02-25 | [25 empty] | SM AL 3,4 ANTIEKO T60 P6009 | 311071 | 1 | 2008-04-01 |  | SM AL 3,4 ANTIEKO T60 P6009 | 3.40 | ANTIEK | ALUMINIUM | 6009 DENNENGROEN | POEDERCOAT | NVT |  | 350400 |  | OGR 1XPLL 24W R6009 EVSA IJSM+LAD.ST | 235700 | 1 | 2008-04-01 | [15 empty] | LAMP PH PLL 24W 830 2G11 4P | 36090 | 1 | 2024-06-21 |  | 24W PLL |  |  | 24.00 | 16000 | PLL |  | HFP 22-42 | 311064 | 1 | 2008-04-01 | [12 empty] | Mastdeur | 90316 | 1 | 2008-04-01 |  | Mastdeur | Mastdeur | NVT
7 | 341179 | https://lms.nederlandslicht.nl/qr/report/341179 | 52.7927 | 6.8006 | 250337.444 | 534873.17 | Dorpsstraat, Noord Sleen |  | 7846AS | Sleen | Noord-Sleen | 2008-04-01 | Gemeente Coevorden |  |  |  | Gemeente Coevorden | In bedrijf | Enexis |  |  |  |  | Nacht | Onbemeterd | [9 empty] | 822342 |  |  |  | 2021-02-25 | [25 empty] | SM AL 3,4 ANTIEKO T60 P6009 | 311071 | 1 | 2008-04-01 |  | SM AL 3,4 ANTIEKO T60 P6009 | 3.40 | ANTIEK | ALUMINIUM | 6009 DENNENGROEN | POEDERCOAT | NVT |  | 350400 |  | OGR 1XPLL 24W R6009 EVSA IJSM+LAD.ST | 235700 | 1 | 2008-04-01 | [15 empty] | LAMP PH PLL 24W 830 2G11 4P | 36090 | 1 | 2024-06-21 |  | 24W PLL |  |  | 24.00 | 16000 | PLL |  | HFP 22-42 | 311064 | 1 | 2008-04-01 | [12 empty] | Mastdeur | 90316 | 1 | 2008-04-01 |  | Mastdeur | Mastdeur | NVT
5 | 341180 | https://lms.nederlandslicht.nl/qr/report/341180 | 52.7925 | 6.8012 | 250379.1995 | 534851.3071 | Dorpsstraat, Noord Sleen |  | 7846AS | Sleen | Noord-Sleen | 2008-04-01 | Gemeente Coevorden |  |  |  | Gemeente Coevorden | In bedrijf | Enexis |  |  |  |  | Nacht | Onbemeterd | [9 empty] | 822343 |  |  |  | 2021-02-25 | [25 empty] | SM AL 3,4 ANTIEKO T60 P6009 | 311071 | 1 | 2008-04-01 |  | SM AL 3,4 ANTIEKO T60 P6009 | 3.40 | ANTIEK | ALUMINIUM | 6009 DENNENGROEN | POEDERCOAT | NVT |  | 350400 |  | OGR 1XPLL 24W R6009 EVSA IJSM+LAD.ST | 235700 | 1 | 2008-04-01 | [15 empty] | LAMP PH PLL 24W 830 2G11 4P | 36090 | 1 | 2024-06-24 |  | 24W PLL |  |  | 24.00 | 16000 | PLL |  | HFP 22-42 | 311064 | 1 | 2008-04-01 | [12 empty] | Mastdeur | 90316 | 1 | 2008-04-01 |  | Mastdeur | Mastdeur | NVT
4 | 341181 | https://lms.nederlandslicht.nl/qr/report/341181 | 52.7924 | 6.8015 | 250396.53 | 534833.5597 | Dorpsstraat, Noord Sleen |  | 7846AS | Sleen | Noord-Sleen | 2008-04-01 | Gemeente Coevorden |  |  |  | Gemeente Coevorden | In bedrijf | Enexis |  |  |  |  | Nacht | Onbemeterd | [9 empty] | 822344 |  |  |  | 2021-02-25 | [25 empty] | SM AL 3,4 ANTIEKO T60 P6009 | 311071 | 1 | 2008-04-01 |  | SM AL 3,4 ANTIEKO T60 P6009 | 3.40 | ANTIEK | ALUMINIUM | 6009 DENNENGROEN | POEDERCOAT | NVT |  | 350400 |  | OGR 1XPLL 24W R6009 EVSA IJSM+LAD.ST | 235700 | 1 | 2008-04-01 | [15 empty] | LAMP PH PLL 24W 830 2G11 4P | 36090 | 1 | 2024-06-24 |  | 24W PLL |  |  | 24.00 | 16000 | PLL |  | HFP 22-42 | 311064 | 1 | 2008-04-01 | [12 empty] | Mastdeur | 90316 | 1 | 2008-04-01 |  | Mastdeur | Mastdeur | NVT
71 | 341182 | https://lms.nederlandslicht.nl/qr/report/341182 | 52.6804 | 6.77 | 248507.4033 | 522339.678 | Reindersdijk |  | 7751SH | Dalen | Dalen | 2008-06-01 | Gemeente Coevorden |  | 2 |  | Gemeente Coevorden | In bedrijf | Enexis |  | AAN 100%, 23:00 050%, 06:00 100%, UIT |  |  | Nacht | Bemeterd | [6 empty] | 2023-03-05 |  |  | 824851 | [29 empty] | LM AL 6,0 CO EU | 314393 | 1 | 2008-06-01 | [9 empty] | 350400 |  | Mini Nicole GO 16W | 1510596 | 1 | 2023-03-05 |  |  | Innolumis |  |  |  |  | RAL 7035 |  |  | 1284.00 | 100000 |  | 21.00 |  | LED | 66627 | 1 | 2023-03-05 |  | LED |  |  | 30.00 | 100000 | LED |  | LED DRIVER | 44123 | 1 | 2023-03-05 |  | LEDDRIVER |  |  | 1.00 | 175200 | [6 empty] | Mastdeur | 90316 | 1 | 2008-06-01 |  | Mastdeur | Mastdeur | NVT
72 | 341183 | https://lms.nederlandslicht.nl/qr/report/341183 | 52.6807 | 6.7706 | 248551.5445 | 522367.0298 | Reindersdijk |  | 7751SH | Dalen | Dalen | 2008-06-01 | Gemeente Coevorden |  | 2 |  | Gemeente Coevorden | In bedrijf | Enexis |  | AAN 100%, 23:00 050%, 06:00 100%, UIT |  |  | Nacht | Bemeterd | [6 empty] | 2023-03-05 |  |  | 824852 | [29 empty] | LM AL 6,0 CO EU | 314393 | 1 | 2008-06-01 | [9 empty] | 350400 |  | Mini Nicole GO 16W | 1510596 | 1 | 2023-03-05 |  |  | Innolumis |  |  |  |  | RAL 7035 |  |  | 1284.00 | 100000 |  | 21.00 |  | LED | 66627 | 1 | 2023-03-05 |  | LED |  |  | 30.00 | 100000 | LED |  | LED DRIVER | 44123 | 1 | 2023-03-05 |  | LEDDRIVER |  |  | 1.00 | 175200 | [6 empty] | Mastdeur | 90316 | 1 | 2008-06-01 |  | Mastdeur | Mastdeur | NVT
73 | 341184 | https://lms.nederlandslicht.nl/qr/report/341184 | 52.6807 | 6.7721 | 248650.2671 | 522373.7999 | Reindersdijk |  | 7751SH | Dalen | Dalen | 2011-02-04 | Gemeente Coevorden |  | 2 |  | Gemeente Coevorden | In bedrijf | Enexis |  | AAN 100%, 23:00 050%, 06:00 100%, UIT |  |  | Nacht | Bemeterd | [6 empty] | 2023-03-05 |  |  | 824853 | [29 empty] | LM AL 6,0 CO EU600/05 CM | 37203 | 1 | 2011-02-04 |  | LM AL 6,0 CO EU600/5 T60 TP | 6.00 | CONISCH | ALUMINIUM | NVT | NVT | NVT |  | 350400 |  | Mini Nicole GO 16W | 1510596 | 1 | 2023-03-05 |  |  | Innolumis |  |  |  |  | RAL 7035 |  |  | 1284.00 | 100000 |  | 21.00 |  | LED | 66627 | 1 | 2023-03-05 |  | LED |  |  | 30.00 | 100000 | LED |  | LED DRIVER | 44123 | 1 | 2023-03-05 |  | LEDDRIVER |  |  | 1.00 | 175200 | [6 empty] | Mastdeur | 90316 | 1 | 2011-02-04 |  | Mastdeur | Mastdeur | NVT
74 | 341185 | https://lms.nederlandslicht.nl/qr/report/341185 | 52.6804 | 6.7726 | 248688.0753 | 522337.9817 | Reindersdijk |  | 7751SH | Dalen | Dalen | 2008-06-01 | Gemeente Coevorden |  | 2 |  | Gemeente Coevorden | In bedrijf | Enexis |  | AAN 100%, 23:00 050%, 06:00 100%, UIT |  |  | Nacht | Bemeterd | [6 empty] | 2023-03-05 |  |  | 824854 | [29 empty] | LM AL 6,0 CO EU | 314393 | 1 | 2008-06-01 | [9 empty] | 350400 |  | Mini Nicole GO 16W | 1510596 | 1 | 2023-03-05 |  |  | Innolumis |  |  |  |  | RAL 7035 |  |  | 1284.00 | 100000 |  | 21.00 |  | LED | 66627 | 1 | 2023-03-05 |  | LED |  |  | 30.00 | 100000 | LED |  | LED DRIVER | 44123 | 1 | 2023-03-05 |  | LEDDRIVER |  |  | 1.00 | 175200 | [6 empty] | Mastdeur | 90316 | 1 | 2008-06-01 |  | Mastdeur | Mastdeur | NVT
75 | 341186 | https://lms.nederlandslicht.nl/qr/report/341186 | 52.6801 | 6.7731 | 248723.6361 | 522300.4824 | Reindersdijk |  | 7751SH | Dalen | Dalen | 2008-06-01 | Gemeente Coevorden |  | 2 |  | Gemeente Coevorden | In bedrijf | Enexis |  | AAN 100%, 23:00 050%, 06:00 100%, UIT |  |  | Nacht | Bemeterd | [6 empty] | 2023-03-05 |  |  | 824855 | [29 empty] | LM AL 6,0 CO EU | 314393 | 1 | 2008-06-01 | [9 empty] | 350400 |  | Mini Nicole GO 16W | 1510596 | 1 | 2023-03-05 |  |  | Innolumis |  |  |  |  | RAL 7035 |  |  | 1284.00 | 100000 |  | 21.00 |  | LED | 66627 | 1 | 2023-03-05 |  | LED |  |  | 30.00 | 100000 | LED |  | LED DRIVER | 44123 | 1 | 2023-03-05 |  | LEDDRIVER |  |  | 1.00 | 175200 | [6 empty] | Mastdeur | 90316 | 1 | 2008-06-01 |  | Mastdeur | Mastdeur | NVT
76 | 341187 | https://lms.nederlandslicht.nl/qr/report/341187 | 52.6797 | 6.7737 | 248761.3428 | 522258.922 | Reindersdijk |  | 7751SH | Dalen | Dalen | 2008-06-01 | Gemeente Coevorden |  | 2 |  | Gemeente Coevorden | In bedrijf | Enexis |  | AAN 100%, 23:00 050%, 06:00 100%, UIT |  |  | Nacht | Bemeterd | [6 empty] | 2023-03-05 |  |  | 824856 | [29 empty] | LM AL 6,0 CO EU750/05 T60 D120 TM | 100528 | 1 | 2021-12-07 |  | LM AL 6,0 CO EU600/5 T60 TP | 6.00 | CONISCH | ALUMINIUM | NVT | NVT | NVT |  | 350400 |  | Mini Nicole GO 16W | 1510596 | 1 | 2023-03-05 |  |  | Innolumis |  |  |  |  | RAL 7035 |  |  | 1284.00 | 100000 |  | 21.00 |  | LED | 66627 | 1 | 2023-03-05 |  | LED |  |  | 30.00 | 100000 | LED |  | LED DRIVER | 44123 | 1 | 2023-03-05 |  | LEDDRIVER |  |  | 1.00 | 175200 | [6 empty] | Mastdeur | 90316 | 1 | 2021-12-07 |  | Mastdeur | Mastdeur | NVT
77 | 341188 | https://lms.nederlandslicht.nl/qr/report/341188 | 52.6797 | 6.7745 | 248817.9674 | 522258.5852 | Reindersdijk |  | 7751SH | Dalen | Dalen | 2012-05-30 | Gemeente Coevorden |  | 2 |  | Gemeente Coevorden | In bedrijf | Enexis |  | AAN 100%, 23:00 050%, 06:00 100%, UIT |  |  | Nacht | Bemeterd | [6 empty] | 2023-03-05 |  |  | 824857 | [29 empty] | LM AL 6,0 CO EU600/05 CM | 37203 | 1 | 2024-06-20 |  | LM AL 6,0 CO EU600/5 T60 TP | 6.00 | CONISCH | ALUMINIUM | NVT | NVT | NVT |  | 350400 |  | Mini Nicole GO 16W | 1510596 | 1 | 2023-03-05 |  |  | Innolumis |  |  |  |  | RAL 7035 |  |  | 1284.00 | 100000 |  | 21.00 |  | LED | 66627 | 1 | 2023-03-05 |  | LED |  |  | 30.00 | 100000 | LED |  | LED DRIVER | 44123 | 1 | 2023-03-05 |  | LEDDRIVER |  |  | 1.00 | 175200 | [6 empty] | Mastdeur | 90316 | 1 | 2024-06-20 |  | Mastdeur | Mastdeur | NVT
78 | 341189 | https://lms.nederlandslicht.nl/qr/report/341189 | 52.6794 | 6.7753 | 248868.9638 | 522234.8304 | Reindersdijk |  | 7751SH | Dalen | Dalen | 2016-05-23 | Gemeente Coevorden | Philips | 2 |  | Gemeente Coevorden | In bedrijf | Enexis |  | AAN 100%, 23:00 050%, 06:00 100%, UIT |  |  | Nacht | Bemeterd | [6 empty] | 2023-03-05 |  |  | 824858 | [29 empty] | LM AL 6,0 CO EU600/05 CM | 37203 | 1 | 2016-05-23 |  | LM AL 6,0 CO EU600/5 T60 TP | 6.00 | CONISCH | ALUMINIUM | NVT | NVT | NVT |  | 350400 |  | Mini Nicole GO 16W | 1510596 | 1 | 2023-03-05 |  |  | Innolumis |  |  |  |  | RAL 7035 |  |  | 1284.00 | 100000 |  | 21.00 |  | LED | 66627 | 1 | 2023-03-05 |  | LED |  |  | 30.00 | 100000 | LED |  | LED DRIVER | 44123 | 1 | 2023-03-05 |  | LEDDRIVER |  |  | 1.00 | 175200 | [6 empty] | Mastdeur | 90316 | 1 | 2016-05-23 |  | Mastdeur | Mastdeur | NVT
79 | 341190 | https://lms.nederlandslicht.nl/qr/report/341190 | 52.679 | 6.7757 | 248897.2416 | 522185.7041 | Reindersdijk |  | 7751SH | Dalen | Dalen | 2008-06-01 | Gemeente Coevorden |  | 2 |  | Gemeente Coevorden | In bedrijf | Enexis |  | AAN 100%, 23:00 050%, 06:00 100%, UIT |  |  | Nacht | Bemeterd | [6 empty] | 2023-03-05 |  |  | 824859 | [29 empty] | LM AL 6,0 CO EU | 314393 | 1 | 2008-06-01 | [9 empty] | 350400 |  | Mini Nicole GO 16W | 1510596 | 1 | 2023-03-05 |  |  | Innolumis |  |  |  |  | RAL 7035 |  |  | 1284.00 | 100000 |  | 21.00 |  | LED | 66627 | 1 | 2023-03-05 |  | LED |  |  | 30.00 | 100000 | LED |  | LED DRIVER | 44123 | 1 | 2023-03-05 |  | LEDDRIVER |  |  | 1.00 | 175200 | [6 empty] | Mastdeur | 90316 | 1 | 2008-06-01 |  | Mastdeur | Mastdeur | NVT
80 | 341191 | https://lms.nederlandslicht.nl/qr/report/341191 | 52.6785 | 6.776 | 248919.8386 | 522134.1204 | Reindersdijk |  | 7751SH | Dalen | Dalen | 2008-06-01 | Gemeente Coevorden |  | 2 |  | Gemeente Coevorden | In bedrijf | Enexis |  | AAN 100%, 23:00 050%, 06:00 100%, UIT |  |  | Nacht | Bemeterd | [6 empty] | 2023-03-05 |  |  | 824860 | [29 empty] | LM AL 6,0 CO EU | 314393 | 1 | 2008-06-01 | [9 empty] | 350400 |  | Mini Nicole GO 16W | 1510596 | 1 | 2023-03-05 |  |  | Innolumis |  |  |  |  | RAL 7035 |  |  | 1284.00 | 100000 |  | 21.00 |  | LED | 66627 | 1 | 2023-03-05 |  | LED |  |  | 30.00 | 100000 | LED |  | LED DRIVER | 44123 | 1 | 2023-03-05 |  | LEDDRIVER |  |  | 1.00 | 175200 | [6 empty] | Mastdeur | 90316 | 1 | 2008-06-01 |  | Mastdeur | Mastdeur | NVT
81 | 341192 | https://lms.nederlandslicht.nl/qr/report/341192 | 52.6781 | 6.7763 | 248942.5008 | 522082.0494 | Reindersdijk |  | 7751SH | Dalen | Dalen | 2008-06-01 | Gemeente Coevorden |  | 2 |  | Gemeente Coevorden | In bedrijf | Enexis |  | AAN 100%, 23:00 050%, 06:00 100%, UIT |  |  | Nacht | Bemeterd | [6 empty] | 2023-03-05 |  |  | 824861 | [29 empty] | LM AL 6,0 CO EU | 314393 | 1 | 2008-06-01 | [9 empty] | 350400 |  | Mini Nicole GO 16W | 1510596 | 1 | 2023-03-05 |  |  | Innolumis |  |  |  |  | RAL 7035 |  |  | 1284.00 | 100000 |  | 21.00 |  | LED | 66627 | 1 | 2023-03-05 |  | LED |  |  | 30.00 | 100000 | LED |  | LED DRIVER | 44123 | 1 | 2023-03-05 |  | LEDDRIVER |  |  | 1.00 | 175200 | [6 empty] | Mastdeur | 90316 | 1 | 2008-06-01 |  | Mastdeur | Mastdeur | NVT
82 | 341193 | https://lms.nederlandslicht.nl/qr/report/341193 | 52.6776 | 6.7766 | 248965.3376 | 522030.6408 | Reindersdijk |  | 7751SH | Dalen | Dalen | 2010-03-24 | Gemeente Coevorden |  | 2 |  | Gemeente Coevorden | In bedrijf | Enexis |  | AAN 100%, 23:00 050%, 06:00 100%, UIT |  |  | Nacht | Bemeterd | [6 empty] | 2023-03-05 |  |  | 824862 | [29 empty] | CON AL 6 M .. | 311853 | 1 | 2010-03-24 | [9 empty] | 350400 |  | Mini Nicole GO 16W | 1510596 | 1 | 2023-03-05 |  |  | Innolumis |  |  |  |  | RAL 7035 |  |  | 1284.00 | 100000 |  | 21.00 |  | LED | 66627 | 1 | 2023-03-05 |  | LED |  |  | 30.00 | 100000 | LED |  | LED DRIVER | 44123 | 1 | 2023-03-05 |  | LEDDRIVER |  |  | 1.00 | 175200 | [6 empty] | Mastdeur | 90316 | 1 | 2010-03-24 |  | Mastdeur | Mastdeur | NVT
83 | 341194 | https://lms.nederlandslicht.nl/qr/report/341194 | 52.6772 | 6.7771 | 248999.3711 | 521984.8501 | Reindersdijk |  | 7751SH | Dalen | Dalen | 2008-06-01 | Gemeente Coevorden |  | 2 |  | Gemeente Coevorden | In bedrijf | Enexis |  | AAN 100%, 23:00 050%, 06:00 100%, UIT |  |  | Nacht | Bemeterd | [6 empty] | 2023-03-05 |  |  | 824863 | [29 empty] | LM AL 6,0 CO EU | 314393 | 1 | 2008-06-01 | [9 empty] | 350400 |  | Mini Nicole GO 16W | 1510596 | 1 | 2023-03-05 |  |  | Innolumis |  |  |  |  | RAL 7035 |  |  | 1284.00 | 100000 |  | 21.00 |  | LED | 66627 | 1 | 2023-03-05 |  | LED |  |  | 30.00 | 100000 | LED |  | LED DRIVER | 44123 | 1 | 2023-03-05 |  | LEDDRIVER |  |  | 1.00 | 175200 | [6 empty] | Mastdeur | 90316 | 1 | 2008-06-01 |  | Mastdeur | Mastdeur | NVT
85 | 341195 | https://lms.nederlandslicht.nl/qr/report/341195 | 52.6762 | 6.7783 | 249083.1761 | 521875.1355 | Reindersdijk |  | 7751SH | Dalen | Dalen | 2008-06-01 | Gemeente Coevorden |  | 2 |  | Gemeente Coevorden | In bedrijf | Enexis |  | AAN 100%, 23:00 050%, 06:00 100%, UIT |  |  | Nacht | Bemeterd | [6 empty] | 2023-03-05 |  |  | 824865 | [29 empty] | LM AL 6,0 CO EU | 314393 | 1 | 2008-06-01 | [9 empty] | 350400 |  | Mini Nicole GO 16W | 1510596 | 1 | 2023-03-05 |  |  | Innolumis |  |  |  |  | RAL 7035 |  |  | 1284.00 | 100000 |  | 21.00 |  | LED | 66627 | 1 | 2023-03-05 |  | LED |  |  | 30.00 | 100000 | LED |  | LED DRIVER | 44123 | 1 | 2023-03-05 |  | LEDDRIVER |  |  | 1.00 | 175200 | [6 empty] | Mastdeur | 90316 | 1 | 2008-06-01 |  | Mastdeur | Mastdeur | NVT
86 | 341196 | https://lms.nederlandslicht.nl/qr/report/341196 | 52.6759 | 6.7785 | 249096.8891 | 521844.6687 | Reindersdijk |  | 7751SH | Dalen | Dalen | 2008-06-01 | Gemeente Coevorden |  | 2 |  | Gemeente Coevorden | In bedrijf | Enexis |  | AAN 100%, 23:00 050%, 06:00 100%, UIT |  |  | Nacht | Bemeterd | [6 empty] | 2023-03-05 |  |  | 824866 | [29 empty] | LM AL 6,0 CO EU | 314393 | 1 | 2008-06-01 | [9 empty] | 350400 |  | Mini Nicole GO 16W | 1510596 | 1 | 2023-03-05 |  |  | Innolumis |  |  |  |  | RAL 7035 |  |  | 1284.00 | 100000 |  | 21.00 |  | LED | 66627 | 1 | 2023-03-05 |  | LED |  |  | 30.00 | 100000 | LED |  | LED DRIVER | 44123 | 1 | 2023-03-05 |  | LEDDRIVER |  |  | 1.00 | 175200 | [6 empty] | Mastdeur | 90316 | 1 | 2008-06-01 |  | Mastdeur | Mastdeur | NVT
6 | 341197 | https://lms.nederlandslicht.nl/qr/report/341197 | 52.7237 | 6.7543 | 247358.2508 | 527136.803 | Koematen |  | 7754NV | Dalen | Wachtum | 2008-06-01 | Gemeente Coevorden | Philips | 5 |  | Gemeente Coevorden | In bedrijf | Enexis |  | AAN 100%, 23:00 050%, 06:00 100%, UIT |  |  | Nacht | Bemeterd | [9 empty] | 826717 | [29 empty] | PM ST 4,0 CO T60 ET M D=145 V | 315240 | 1 | 2008-06-01 | [9 empty] | 350400 |  | Philips BDP103 PCC GRN15/840 DM | 493620 | 1 | 2019-07-11 |  | Philips BDP103 PCC GRN15/840 DM | Philips |  |  |  |  | - |  |  | 1500.00 | 100000 |  |  |  | LAMP Philips BDP103 PCC GRN15/840 DM | 493619 | 1 | 2019-07-11 |  | LAMP Philips BDP103 PCC GRN15/840 DM | Philips | 840 | 13.00 | 100000 | LED |  | LED DRIVER | 44123 | 1 | 2019-07-11 |  | LEDDRIVER |  |  | 1.00 | 175200 | [6 empty] | Mastdeur | 90316 | 1 | 2008-06-01 |  | Mastdeur | Mastdeur | NVT
7 | 341198 | https://lms.nederlandslicht.nl/qr/report/341198 | 52.7236 | 6.7543 | 247357.3136 | 527116.1437 | Koematen |  | 7754NV | Dalen | Wachtum | 2008-06-01 | Gemeente Coevorden | Philips | 5 |  | Gemeente Coevorden | In bedrijf | Enexis |  | AAN 100%, 23:00 050%, 06:00 100%, UIT |  |  | Nacht | Bemeterd | [9 empty] | 826718 | [29 empty] | PM ST 4,0 CO T60 ET M D=145 V | 315240 | 1 | 2008-06-01 | [9 empty] | 350400 |  | Philips BDP103 PCC GRN15/840 DM | 493620 | 1 | 2019-07-11 |  | Philips BDP103 PCC GRN15/840 DM | Philips |  |  |  |  | - |  |  | 1500.00 | 100000 |  |  |  | LAMP Philips BDP103 PCC GRN15/840 DM | 493619 | 1 | 2019-07-11 |  | LAMP Philips BDP103 PCC GRN15/840 DM | Philips | 840 | 13.00 | 100000 | LED |  | LED DRIVER | 44123 | 1 | 2019-07-11 |  | LEDDRIVER |  |  | 1.00 | 175200 | [6 empty] | Mastdeur | 90316 | 1 | 2008-06-01 |  | Mastdeur | Mastdeur | NVT
8 | 341199 | https://lms.nederlandslicht.nl/qr/report/341199 | 52.7234 | 6.7542 | 247352.7199 | 527094.5147 | Koematen |  | 7754NV | Dalen | Wachtum | 2008-06-01 | Gemeente Coevorden | Philips | 5 |  | Gemeente Coevorden | In bedrijf | Enexis |  | AAN 100%, 23:00 050%, 06:00 100%, UIT |  |  | Nacht | Bemeterd | [9 empty] | 826719 | [29 empty] | PM ST 4,0 CO T60 ET M D=145 V | 315240 | 1 | 2008-06-01 | [9 empty] | 350400 |  | Philips BDP103 PCC GRN15/840 DM | 493620 | 1 | 2019-07-11 |  | Philips BDP103 PCC GRN15/840 DM | Philips |  |  |  |  | - |  |  | 1500.00 | 100000 |  |  |  | LAMP Philips BDP103 PCC GRN15/840 DM | 493619 | 1 | 2019-07-11 |  | LAMP Philips BDP103 PCC GRN15/840 DM | Philips | 840 | 13.00 | 100000 | LED |  | LED DRIVER | 44123 | 1 | 2019-07-11 |  | LEDDRIVER |  |  | 1.00 | 175200 | [6 empty] | Mastdeur | 90316 | 1 | 2008-06-01 |  | Mastdeur | Mastdeur | NVT
1 | 341200 | https://lms.nederlandslicht.nl/qr/report/341200 | 52.7912 | 6.8022 | 250444.5346 | 534707.7589 | Tuinweg |  | 7846AP | Sleen | Noord-Sleen | 2008-06-01 | Gemeente Coevorden |  |  |  | Gemeente Coevorden | In bedrijf | Enexis |  |  |  |  | Nacht | Onbemeterd | [9 empty] | 827262 | [29 empty] | 7670400 CON ST 4 m PT | 311782 | 1 | 2008-06-01 | [9 empty] | 350400 |  | IND 2000 CDN KEGEL COMFORT PL-L 24 W | 197569 | 1 | 2008-06-01 | [15 empty] | LAMP PH PLL 24W 830 2G11 4P | 36090 | 1 | 2024-06-24 |  | 24W PLL |  |  | 24.00 | 16000 | PLL |  | HFP 22-42 | 311064 | 1 | 2008-06-01 | [12 empty] | Mastdeur | 90316 | 1 | 2008-06-01 |  | Mastdeur | Mastdeur | NVT
2 | 341201 | https://lms.nederlandslicht.nl/qr/report/341201 | 52.7911 | 6.8019 | 250423.7055 | 534694.9215 | Tuinweg |  | 7846AP | Sleen | Noord-Sleen | 2008-06-01 | Gemeente Coevorden |  |  |  | Gemeente Coevorden | In bedrijf | Enexis |  |  |  |  | Nacht | Onbemeterd | [9 empty] | 827263 | [29 empty] | 7670400 CON ST 4 m PT | 311782 | 1 | 2008-06-01 | [9 empty] | 350400 |  | IND 2000 CDN KEGEL COMFORT PL-L 24 W | 197569 | 1 | 2008-06-01 | [15 empty] | LAMP PH PLL 24W 830 2G11 4P | 36090 | 1 | 2024-06-24 |  | 24W PLL |  |  | 24.00 | 16000 | PLL |  | HFP 22-42 | 311064 | 1 | 2008-06-01 | [12 empty] | Mastdeur | 90316 | 1 | 2008-06-01 |  | Mastdeur | Mastdeur | NVT
3 | 341202 | https://lms.nederlandslicht.nl/qr/report/341202 | 52.791 | 6.8015 | 250402.0215 | 534680.0107 | Tuinweg |  | 7846AP | Sleen | Noord-Sleen | 2008-06-01 | Gemeente Coevorden |  |  |  | Gemeente Coevorden | In bedrijf | Enexis |  |  |  |  | Nacht | Onbemeterd | [9 empty] | 827264 | [29 empty] | 7670400 CON ST 4 m PT | 311782 | 1 | 2008-06-01 | [9 empty] | 350400 |  | IND 2000 CDN KEGEL COMFORT PL-L 24 W | 197569 | 1 | 2008-06-01 | [15 empty] | LAMP PH PLL 24W 830 2G11 4P | 36090 | 1 | 2024-06-24 |  | 24W PLL |  |  | 24.00 | 16000 | PLL |  | HFP 22-42 | 311064 | 1 | 2008-06-01 | [12 empty] | Mastdeur | 90316 | 1 | 2008-06-01 |  | Mastdeur | Mastdeur | NVT
21 | 341203 | https://lms.nederlandslicht.nl/qr/report/341203 | 52.7937 | 6.796 | 250024.6315 | 534978.3195 | Dorpsstraat, Noord Sleen |  | 7846AS | Sleen | Noord-Sleen | 2008-08-01 | Gemeente Coevorden |  |  |  | Gemeente Coevorden | In bedrijf | Enexis |  |  |  |  | Nacht | Onbemeterd | [9 empty] | 827278 | [29 empty] | 7670400 CON ST 4 m PT | 311782 | 1 | 2019-05-02 | [9 empty] | 350400 |  | 2000 COMF 1XPLL 24W R9005 EVSA | 197329 | 1 | 2008-08-01 | [7 empty] | RAL9005 | [7 empty] | LAMP PH PLL 24W 830 2G11 4P | 36090 | 1 | 2024-06-21 |  | 24W PLL |  |  | 24.00 | 16000 | PLL |  | HFP 22-42 | 311064 | 1 | 2008-08-01 | [12 empty] | Mastdeur | 90316 | 1 | 2008-08-01 |  | Mastdeur | Mastdeur | NVT
17 | 341204 | https://lms.nederlandslicht.nl/qr/report/341204 | 52.7883 | 6.8036 | 250546.9579 | 534382.6805 | Markeweg (Noord Sleen) |  | 7846AG | Sleen | Noord-Sleen | 2008-05-01 | Gemeente Coevorden |  |  |  | Gemeente Coevorden | In bedrijf | Enexis |  |  |  |  | Nacht | Onbemeterd | [9 empty] | 827279 | [29 empty] | 7670400 CON ST 4 m PT | 311782 | 1 | 2020-11-15 | [9 empty] | 350400 |  | IND 2000 CDN KEGEL COMFORT PL-L 24 W | 197569 | 1 | 2008-05-01 | [15 empty] | LAMP PH PLL 24W 830 2G11 4P | 36090 | 1 | 2024-06-24 |  | 24W PLL |  |  | 24.00 | 16000 | PLL |  | HFP 22-42 | 311064 | 1 | 2008-05-01 | [12 empty] | Mastdeur | 90316 | 1 | 2008-05-01 |  | Mastdeur | Mastdeur | NVT
19 | 341205 | https://lms.nederlandslicht.nl/qr/report/341205 | 52.7879 | 6.8035 | 250538.3319 | 534336.8224 | Markeweg (Noord Sleen) |  | 7846AG | Sleen | Noord-Sleen | 2011-03-30 | Gemeente Coevorden |  |  |  | Gemeente Coevorden | In bedrijf | Enexis |  |  |  |  | Nacht | Onbemeterd | [9 empty] | 827280 | [29 empty] | PM ST 4,0 CO+GP T60 ET Z V | 37819 | 1 | 2020-11-15 |  | PM ST 4,0 CO T60 ET V | 4.00 | CONISCH | THERMISCH VERZINKT | NVT | NVT | NVT |  | 350400 |  | IND 2000 CDN KEGEL COMFORT PL-L 24 W | 197569 | 1 | 2008-05-01 | [15 empty] | LAMP PH PLL 24W 830 2G11 4P | 36090 | 1 | 2024-06-24 |  | 24W PLL |  |  | 24.00 | 16000 | PLL |  | HFP 22-42 | 311064 | 1 | 2008-05-01 | [12 empty] | Mastdeur | 90316 | 1 | 2011-03-30 |  | Mastdeur | Mastdeur | NVT
21 | 341206 | https://lms.nederlandslicht.nl/qr/report/341206 | 52.7874 | 6.8033 | 250527.1634 | 534288.1752 | Markeweg (Noord Sleen) |  | 7846AG | Sleen | Noord-Sleen | 2008-05-01 | Gemeente Coevorden |  |  |  | Gemeente Coevorden | In bedrijf | Enexis |  |  |  |  | Nacht | Onbemeterd | [9 empty] | 827281 | [29 empty] | 7670400 CON ST 4 m PT | 311782 | 1 | 2020-11-15 | [9 empty] | 350400 |  | IND 2000 CDN KEGEL COMFORT PL-L 24 W | 197569 | 1 | 2008-05-01 | [15 empty] | LAMP PH PLL 24W 830 2G11 4P | 36090 | 1 | 2024-06-24 |  | 24W PLL |  |  | 24.00 | 16000 | PLL |  | HFP 22-42 | 311064 | 1 | 2008-05-01 | [12 empty] | Mastdeur | 90316 | 1 | 2008-05-01 |  | Mastdeur | Mastdeur | NVT
22 | 341207 | https://lms.nederlandslicht.nl/qr/report/341207 | 52.7872 | 6.8032 | 250521.6807 | 534263.8181 | Markeweg (Noord Sleen) |  | 7846AG | Sleen | Noord-Sleen | 2008-05-01 | Gemeente Coevorden |  |  |  | Gemeente Coevorden | In bedrijf | Enexis |  |  |  |  | Nacht | Onbemeterd | [9 empty] | 827282 | [29 empty] | 7670400 CON ST 4 m PT | 311782 | 1 | 2020-11-15 | [9 empty] | 350400 |  | IND 2000 CDN KEGEL COMFORT PL-L 24 W | 197569 | 1 | 2008-05-01 | [15 empty] | LAMP PH PLL 24W 830 2G11 4P | 36090 | 1 | 2024-06-24 |  | 24W PLL |  |  | 24.00 | 16000 | PLL |  | HFP 22-42 | 311064 | 1 | 2008-05-01 | [12 empty] | Mastdeur | 90316 | 1 | 2008-05-01 |  | Mastdeur | Mastdeur | NVT
23 | 341208 | https://lms.nederlandslicht.nl/qr/report/341208 | 52.787 | 6.8031 | 250516.3505 | 534239.7388 | Markeweg (Noord Sleen) |  | 7846AG | Sleen | Noord-Sleen | 2008-05-01 | Gemeente Coevorden |  |  |  | Gemeente Coevorden | In bedrijf | Enexis |  |  |  |  | Nacht | Onbemeterd | [9 empty] | 827283 | [29 empty] | 7670400 CON ST 4 m PT | 311782 | 1 | 2020-11-15 | [9 empty] | 350400 |  | IND 2000 CDN KEGEL COMFORT PL-L 24 W | 197569 | 1 | 2008-05-01 | [15 empty] | LAMP PH PLL 24W 830 2G11 4P | 36090 | 1 | 2024-06-24 |  | 24W PLL |  |  | 24.00 | 16000 | PLL |  | HFP 22-42 | 311064 | 1 | 2008-05-01 | [12 empty] | Mastdeur | 90316 | 1 | 2008-05-01 |  | Mastdeur | Mastdeur | NVT
24 | 341209 | https://lms.nederlandslicht.nl/qr/report/341209 | 52.7868 | 6.803 | 250511.3082 | 534218.0649 | Markeweg (Noord Sleen) |  | 7846AG | Sleen | Noord-Sleen | 2015-07-02 | Gemeente Coevorden |  |  |  | Gemeente Coevorden | In bedrijf | Enexis |  |  |  |  | Nacht | Onbemeterd | [9 empty] | 827284 | [29 empty] | PM ST 4,5 CO T60 ET M V | 331471 | 1 | 2015-07-02 | [9 empty] | 350400 |  | IND 2000 PL-L 24 W | 129332 | 1 | 2015-07-02 |  | CDS711 9005 | [9 empty] | 175200 |  |  |  | MASTER PL-L XTRA 24W/830/4P 1CT/25 | 1181248 | 1 | 2024-02-07 |  |  |  |  | 24.00 |  | PLL |  | QTP-M 1X26-42/220-240 S VS20 | 1186416 | 1 | 2024-02-07 |  |  |  |  | 3.00 | [7 empty] | Mastdeur | 90316 | 1 | 2015-07-02 |  | Mastdeur | Mastdeur | NVT
1 | 341210 | https://lms.nederlandslicht.nl/qr/report/341210 | 52.7954 | 6.7105 | 244253.9943 | 535049.9856 | Baander |  | 7854SB | Zweeloo | Aalden | 2008-07-01 | Gemeente Coevorden |  |  |  | Gemeente Coevorden | In bedrijf | Enexis |  |  |  |  | Nacht | Onbemeterd | [9 empty] | 827359 | [29 empty] | 7670400 CON ST 4 m PT | 311782 | 1 | 2008-07-01 | [9 empty] | 350400 |  | IND 2000 CDN KEGEL COMFORT PL-L 24 W | 197569 | 1 | 2008-07-01 | [15 empty] | MASTER PL-L XTRA 24W/830/4P 1CT/25 | 1181248 | 1 | 2024-11-28 |  |  |  |  | 24.00 |  | PLL |  | QTP-M 1X26-42/220-240 S VS20 | 1186416 | 1 | 2024-11-28 |  |  |  |  | 3.00 | [7 empty] | Mastdeur | 90316 | 1 | 2008-07-01 |  | Mastdeur | Mastdeur | NVT
3 | 341211 | https://lms.nederlandslicht.nl/qr/report/341211 | 52.7951 | 6.7099 | 244216.1089 | 535024.9535 | Baander |  | 7854SB | Zweeloo | Aalden | 2008-07-01 | Gemeente Coevorden |  |  |  | Gemeente Coevorden | In bedrijf | Enexis |  |  |  |  | Nacht | Onbemeterd | [9 empty] | 827360 | [29 empty] | 7670400 CON ST 4 m PT | 311782 | 1 | 2008-07-01 | [9 empty] | 350400 |  | IND 2000 CDN KEGEL COMFORT PL-L 24 W | 197569 | 1 | 2008-07-01 | [15 empty] | LAMP PH PLL 24W 830 2G11 4P | 36090 | 1 | 2024-06-26 |  | 24W PLL |  |  | 24.00 | 16000 | PLL |  | HFP 22-42 | 311064 | 1 | 2008-07-01 | [12 empty] | Mastdeur | 90316 | 1 | 2008-07-01 |  | Mastdeur | Mastdeur | NVT
7 | 341212 | https://lms.nederlandslicht.nl/qr/report/341212 | 52.7946 | 6.7117 | 244335.97 | 534967.0663 | Deel |  | 7854SG | Zweeloo | Aalden | 2008-07-01 | Gemeente Coevorden |  |  |  | Gemeente Coevorden | In bedrijf | Enexis |  |  |  |  | Nacht | Onbemeterd | [9 empty] | 827361 | [29 empty] | 7670400 CON ST 4 m PT | 311782 | 1 | 2008-07-01 | [9 empty] | 350400 |  | IND 2000 CDN KEGEL COMFORT PL-L 24 W | 197569 | 1 | 2008-07-01 | [15 empty] | LAMP PH PLL 24W 830 2G11 4P | 36090 | 1 | 2024-06-26 |  | 24W PLL |  |  | 24.00 | 16000 | PLL |  | HFP 22-42 | 311064 | 1 | 2008-07-01 | [12 empty] | Mastdeur | 90316 | 1 | 2008-07-01 |  | Mastdeur | Mastdeur | NVT
9 | 341213 | https://lms.nederlandslicht.nl/qr/report/341213 | 52.6706 | 6.6941 | 243399.9677 | 521143.8637 | Pastoor J H Wesselstraat |  | 7741PW | Coevorden | Coevorden | 2008-09-01 | Gemeente Coevorden |  |  |  | Gemeente Coevorden | In bedrijf | Enexis |  | AAN 100%, 23:00 050%, 06:00 100%, UIT |  |  | Nacht | Bemeterd | [9 empty] | 828245 | [29 empty] | CON AL 3.5 M PT | 59588 | 1 | 2008-09-01 |  | PM AL 3,5 CO T60 TP | 3.50 | CONISCH | ALUMINIUM | NVT | NVT | NVT |  | 350400 |  | Townguide BDP103 PCC GRN15/840 DM | 626294 | 1 | 2023-08-02 |  | Townguide BDP103 PCC GRN15/840 DM LED 4000K 12W | Philips |  |  |  |  | Silver RAL9006 |  |  |  | 100000 | [15 empty] | LED DRIVER | 44123 | 1 | 2023-08-02 |  | LEDDRIVER |  |  | 1.00 | 175200 | [6 empty] | Mastdeur | 90316 | 1 | 2008-09-01 |  | Mastdeur | Mastdeur | NVT
10 | 341214 | https://lms.nederlandslicht.nl/qr/report/341214 | 52.6704 | 6.694 | 243389.0952 | 521128.5376 | Pastoor J H Wesselstraat |  | 7741PW | Coevorden | Coevorden | 2008-09-01 | Gemeente Coevorden |  |  |  | Gemeente Coevorden | In bedrijf | Enexis |  | AAN 100%, 23:00 050%, 06:00 100%, UIT |  |  | Nacht | Bemeterd | [9 empty] | 828249 | [29 empty] | CON AL 3.5 M PT | 59588 | 1 | 2008-09-01 |  | PM AL 3,5 CO T60 TP | 3.50 | CONISCH | ALUMINIUM | NVT | NVT | NVT |  | 350400 |  | Townguide BDP103 PCC GRN15/840 DM | 626294 | 1 | 2023-08-02 |  | Townguide BDP103 PCC GRN15/840 DM LED 4000K 12W | Philips |  |  |  |  | Silver RAL9006 |  |  |  | 100000 | [15 empty] | LED DRIVER | 44123 | 1 | 2023-08-02 |  | LEDDRIVER |  |  | 1.00 | 175200 | [6 empty] | Mastdeur | 90316 | 1 | 2008-09-01 |  | Mastdeur | Mastdeur | NVT
11 | 341215 | https://lms.nederlandslicht.nl/qr/report/341215 | 52.6703 | 6.6938 | 243378.2914 | 521111.1993 | Pastoor J H Wesselstraat |  | 7741PW | Coevorden | Coevorden | 2008-09-01 | Gemeente Coevorden |  |  |  | Gemeente Coevorden | In bedrijf | Enexis |  | AAN 100%, 23:00 050%, 06:00 100%, UIT |  |  | Nacht | Bemeterd | [9 empty] | 828251 | [29 empty] | CON AL 3.5 M PT | 59588 | 1 | 2008-09-01 |  | PM AL 3,5 CO T60 TP | 3.50 | CONISCH | ALUMINIUM | NVT | NVT | NVT |  | 350400 |  | Townguide BDP103 PCC GRN15/840 DM | 626294 | 1 | 2023-08-02 |  | Townguide BDP103 PCC GRN15/840 DM LED 4000K 12W | Philips |  |  |  |  | Silver RAL9006 |  |  |  | 100000 | [15 empty] | LED DRIVER | 44123 | 1 | 2023-08-02 |  | LEDDRIVER |  |  | 1.00 | 175200 | [6 empty] | Mastdeur | 90316 | 1 | 2008-09-01 |  | Mastdeur | Mastdeur | NVT
12 | 341216 | https://lms.nederlandslicht.nl/qr/report/341216 | 52.6701 | 6.694 | 243394.0141 | 521097.6484 | Pastoor J H Wesselstraat |  | 7741PW | Coevorden | Coevorden | 2008-09-01 | Gemeente Coevorden |  |  |  | Gemeente Coevorden | In bedrijf | Enexis |  | AAN 100%, 23:00 050%, 06:00 100%, UIT |  |  | Nacht | Bemeterd | [9 empty] | 828252 | [29 empty] | CON AL 3.5 M PT | 59588 | 1 | 2008-09-01 |  | PM AL 3,5 CO T60 TP | 3.50 | CONISCH | ALUMINIUM | NVT | NVT | NVT |  | 350400 |  | Townguide BDP103 PCC GRN15/840 DM | 626294 | 1 | 2023-08-02 |  | Townguide BDP103 PCC GRN15/840 DM LED 4000K 12W | Philips |  |  |  |  | Silver RAL9006 |  |  |  | 100000 | [15 empty] | LED DRIVER | 44123 | 1 | 2023-08-02 |  | LEDDRIVER |  |  | 1.00 | 175200 | [6 empty] | Mastdeur | 90316 | 1 | 2008-09-01 |  | Mastdeur | Mastdeur | NVT
13 | 341217 | https://lms.nederlandslicht.nl/qr/report/341217 | 52.67 | 6.6943 | 243409.8386 | 521086.2641 | Pastoor J H Wesselstraat |  | 7741PW | Coevorden | Coevorden | 2008-09-01 | Gemeente Coevorden | Signify | 2 |  | Gemeente Coevorden | In bedrijf | Enexis |  | AAN 100%, 23:00 050%, 06:00 100%, UIT |  |  | Nacht | Bemeterd | [6 empty] | 2023-03-03 |  |  | 828253 | [29 empty] | CON AL 3.5 M PT | 59588 | 1 | 2008-09-01 |  | PM AL 3,5 CO T60 TP | 3.50 | CONISCH | ALUMINIUM | NVT | NVT | NVT |  | 350400 |  | BDP103 32W/740 DM PCC | 1646297 | 1 | 2023-03-03 |  | BDP103 32W/740 DM PCC | Signify | [7 empty] | 1284.00 | 175200 |  | 21.00 |  | BDP103 32W/740 DM PCC | 1646298 | 1 | 2023-03-03 |  | LED |  | 4000K | 32.00 | 100000 | LED |  | LED DRIVER | 44123 | 1 | 2023-03-03 |  | LEDDRIVER |  |  | 1.00 | 175200 | [6 empty] | Mastdeur | 90316 | 1 | 2008-09-01 |  | Mastdeur | Mastdeur | NVT
14 | 341218 | https://lms.nederlandslicht.nl/qr/report/341218 | 52.6699 | 6.6945 | 243427.353 | 521075.8141 | Pastoor J H Wesselstraat |  | 7741PW | Coevorden | Coevorden | 2008-09-01 | Gemeente Coevorden |  |  |  | Gemeente Coevorden | In bedrijf | Enexis |  | AAN 100%, 23:00 050%, 06:00 100%, UIT |  |  | Nacht | Bemeterd | [9 empty] | 828254 | [29 empty] | CON AL 3.5 M PT | 59588 | 1 | 2008-09-01 |  | PM AL 3,5 CO T60 TP | 3.50 | CONISCH | ALUMINIUM | NVT | NVT | NVT |  | 350400 |  | Townguide BDP103 PCC GRN15/840 DM | 626294 | 1 | 2023-08-02 |  | Townguide BDP103 PCC GRN15/840 DM LED 4000K 12W | Philips |  |  |  |  | Silver RAL9006 |  |  |  | 100000 | [15 empty] | LED DRIVER | 44123 | 1 | 2023-08-02 |  | LEDDRIVER |  |  | 1.00 | 175200 | [6 empty] | Mastdeur | 90316 | 1 | 2008-09-01 |  | Mastdeur | Mastdeur | NVT
15 | 341219 | https://lms.nederlandslicht.nl/qr/report/341219 | 52.6701 | 6.6948 | 243444.9709 | 521097.9991 | Pastoor J H Wesselstraat |  | 7741PW | Coevorden | Coevorden | 2008-09-01 | Gemeente Coevorden |  |  |  | Gemeente Coevorden | In bedrijf | Enexis |  | AAN 100%, 23:00 050%, 06:00 100%, UIT |  |  | Nacht | Bemeterd | [9 empty] | 828255 | [29 empty] | Lichtm.st.con.paalt.LPH 04,0m-60mm, pmf | 94488 | 1 | 2008-09-01 |  | PM ST 4,0 CO T60 ET V | 4.00 | CONISCH | THERMISCH VERZINKT | NVT | NVT | NVT |  | 350400 |  | Townguide BDP103 PCC GRN15/840 DM | 626294 | 1 | 2023-08-02 |  | Townguide BDP103 PCC GRN15/840 DM LED 4000K 12W | Philips |  |  |  |  | Silver RAL9006 |  |  |  | 100000 | [15 empty] | LED DRIVER | 44123 | 1 | 2023-08-02 |  | LEDDRIVER |  |  | 1.00 | 175200 | [6 empty] | Mastdeur | 90316 | 1 | 2008-09-01 |  | Mastdeur | Mastdeur | NVT
2 | 341220 | https://lms.nederlandslicht.nl/qr/report/341220 | 52.6588 | 6.7617 | 247995 | 519915.37 | Roelie Duinkerkenstraat |  | 7742LD | Coevorden | Coevorden | 2009-08-18 | Gemeente Coevorden | Philips | 5 |  | Gemeente Coevorden | In bedrijf | Enexis |  | AAN 100%, 23:00 050%, 06:00 100%, UIT |  |  | Nacht | Bemeterd | [9 empty] | 829969 | [29 empty] | Mast 4m Valmont 100.C..73 | 58995 | 1 | 2009-08-18 |  | PM ST 4,0 CO T60 ET V | 4.00 | CONISCH | THERMISCH VERZINKT | NVT | NVT | NVT |  | 350400 |  | BGP501 1 xLED20-4S/740 DM10 | 1209214 | 1 | 2021-09-07 | [11 empty] | 175200 |  |  |  | LAMP LED 7W 1100LM WSO | 315859 | 1 | 2021-09-07 |  |  |  |  | 7.00 |  | LED |  | LED DRIVER | 44123 | 1 | 2021-09-07 |  | LEDDRIVER |  |  | 1.00 | 175200 | [6 empty] | Mastdeur | 90316 | 1 | 2009-08-18 |  | Mastdeur | Mastdeur | NVT
3 | 341221 | https://lms.nederlandslicht.nl/qr/report/341221 | 52.6587 | 6.7613 | 247968.4174 | 519904.5984 | Roelie Duinkerkenstraat |  | 7742LD | Coevorden | Coevorden | 2009-08-18 | Gemeente Coevorden | Philips | 5 |  | Gemeente Coevorden | In bedrijf | Enexis |  | AAN 100%, 23:00 050%, 06:00 100%, UIT |  |  | Nacht | Bemeterd | [9 empty] | 829970 | [29 empty] | Mast 4m Valmont 100.C..73 | 58995 | 1 | 2009-08-18 |  | PM ST 4,0 CO T60 ET V | 4.00 | CONISCH | THERMISCH VERZINKT | NVT | NVT | NVT |  | 350400 |  | BGP381 LED 7W 1100LM R7035 WSO IRIDIUM GEN3 MINI | 315858 | 1 | 2015-12-01 | [10 empty] | 1100.00 | 175200 |  |  |  | LAMP LED 7W 1100LM WSO | 315859 | 1 | 2015-12-01 |  |  |  |  | 7.00 |  | LED |  | LED DRIVER | 44123 | 1 | 2015-12-01 |  | LEDDRIVER |  |  | 1.00 | 175200 | [6 empty] | Mastdeur | 90316 | 1 | 2009-08-18 |  | Mastdeur | Mastdeur | NVT
4 | 341222 | https://lms.nederlandslicht.nl/qr/report/341222 | 52.6584 | 6.7608 | 247937.3707 | 519880.0904 | Roelie Duinkerkenstraat |  | 7742LD | Coevorden | Coevorden | 2009-04-01 | Gemeente Coevorden | Philips | 5 |  | Gemeente Coevorden | In bedrijf | Enexis |  | AAN 100%, 23:00 050%, 06:00 100%, UIT |  |  | Nacht | Bemeterd | [9 empty] | 829971 | [29 empty] | Mast 4m Valmont 100.C..73 | 58995 | 1 | 2009-04-01 |  | PM ST 4,0 CO T60 ET V | 4.00 | CONISCH | THERMISCH VERZINKT | NVT | NVT | NVT |  | 350400 |  | BGP381 LED 7W 1100LM R7035 WSO IRIDIUM GEN3 MINI | 315858 | 1 | 2015-12-01 | [10 empty] | 1100.00 | 175200 |  |  |  | LAMP LED 7W 1100LM WSO | 315859 | 1 | 2015-12-01 |  |  |  |  | 7.00 |  | LED |  | LED DRIVER | 44123 | 1 | 2015-12-01 |  | LEDDRIVER |  |  | 1.00 | 175200 | [6 empty] | Mastdeur | 90316 | 1 | 2009-04-01 |  | Mastdeur | Mastdeur | NVT
5 | 341223 | https://lms.nederlandslicht.nl/qr/report/341223 | 52.6583 | 6.7603 | 247899.8038 | 519859.7725 | Roelie Duinkerkenstraat |  | 7742LD | Coevorden | Coevorden | 2009-08-18 | Gemeente Coevorden | Philips | 5 |  | Gemeente Coevorden | In bedrijf | Enexis |  | AAN 100%, 23:00 050%, 06:00 100%, UIT |  |  | Nacht | Bemeterd | [9 empty] | 829972 | [29 empty] | Mast 4m Valmont 100.C..73 | 58995 | 1 | 2009-08-18 |  | PM ST 4,0 CO T60 ET V | 4.00 | CONISCH | THERMISCH VERZINKT | NVT | NVT | NVT |  | 350400 |  | BGP381 LED 7W 1100LM R7035 WSO IRIDIUM GEN3 MINI | 315858 | 1 | 2015-12-01 | [10 empty] | 1100.00 | 175200 |  |  |  | LAMP LED 7W 1100LM WSO | 315859 | 1 | 2015-12-01 |  |  |  |  | 7.00 |  | LED |  | LED DRIVER | 44123 | 1 | 2015-12-01 |  | LEDDRIVER |  |  | 1.00 | 175200 | [6 empty] | Mastdeur | 90316 | 1 | 2009-08-18 |  | Mastdeur | Mastdeur | NVT
6 | 341224 | https://lms.nederlandslicht.nl/qr/report/341224 | 52.6581 | 6.7597 | 247861.8555 | 519839.0927 | Roelie Duinkerkenstraat |  | 7742LD | Coevorden | Coevorden | 2009-08-18 | Gemeente Coevorden | Philips | 5 |  | Gemeente Coevorden | In bedrijf | Enexis |  | AAN 100%, 23:00 050%, 06:00 100%, UIT |  |  | Nacht | Bemeterd | [9 empty] | 829973 | [29 empty] | Mast 4m Valmont 100.C..73 | 58995 | 1 | 2009-08-18 |  | PM ST 4,0 CO T60 ET V | 4.00 | CONISCH | THERMISCH VERZINKT | NVT | NVT | NVT |  | 350400 |  | BGP381 LED 7W 1100LM R7035 WSO IRIDIUM GEN3 MINI | 315858 | 1 | 2015-12-01 | [10 empty] | 1100.00 | 175200 |  |  |  | LAMP LED 7W 1100LM WSO | 315859 | 1 | 2015-12-01 |  |  |  |  | 7.00 |  | LED |  | LED DRIVER | 44123 | 1 | 2015-12-01 |  | LEDDRIVER |  |  | 1.00 | 175200 | [6 empty] | Mastdeur | 90316 | 1 | 2009-08-18 |  | Mastdeur | Mastdeur | NVT
5 | 341225 | https://lms.nederlandslicht.nl/qr/report/341225 | 52.6608 | 6.7667 | 248327.65 | 520153.31 | Gerhard Eilanderstraat |  | 7742LP | Coevorden | Coevorden | 2009-11-09 | Gemeente Coevorden | Philips | 5 |  | Gemeente Coevorden | In bedrijf | Enexis |  | AAN 100%, 23:00 050%, 06:00 100%, UIT |  |  | Nacht | Bemeterd | [9 empty] | 829979 | [29 empty] | Mast 4m Valmont 100.C..73 | 58995 | 1 | 2009-11-09 |  | PM ST 4,0 CO T60 ET V | 4.00 | CONISCH | THERMISCH VERZINKT | NVT | NVT | NVT |  | 350400 |  | BGP501 1 xLED20-4S/740 DM10 | 1209214 | 1 | 2021-09-07 | [11 empty] | 175200 |  |  |  | BGP501 1 xLED20-4S/740 DM10 | 1209215 | 1 | 2021-09-07 |  |  |  |  | 20.00 |  | LED |  | LED DRIVER | 44123 | 1 | 2021-09-07 |  | LEDDRIVER |  |  | 1.00 | 175200 | [6 empty] | Mastdeur | 90316 | 1 | 2009-11-09 |  | Mastdeur | Mastdeur | NVT
1A | 341226 | https://lms.nederlandslicht.nl/qr/report/341226 | 52.6605 | 6.7668 | 248336.4427 | 520119.751 | Gerhard Eilanderstraat |  | 7742LP | Coevorden | Coevorden | 2012-01-01 | Gemeente Coevorden |  |  |  | Gemeente Coevorden | In bedrijf | Enexis |  | AAN 100%, 23:00 050%, 06:00 100%, UIT |  |  | Nacht | Bemeterd | [9 empty] | 829980 | [29 empty] | Mast 4m Valmont 100.C..73 | 58995 | 1 | 2012-01-01 |  | PM ST 4,0 CO T60 ET V | 4.00 | CONISCH | THERMISCH VERZINKT | NVT | NVT | NVT |  | 350400 |  | BGP501 1 xLED20-4S/740 DM10 | 1209214 | 1 | 2021-12-01 | [11 empty] | 175200 |  |  |  | BGP501 1 xLED20-4S/740 DM10 | 1209215 | 1 | 2021-12-01 |  |  |  |  | 20.00 |  | LED |  | LED DRIVER | 44123 | 1 | 2021-12-01 |  | LEDDRIVER |  |  | 1.00 | 175200 | [6 empty] | Mastdeur | 90316 | 1 | 2012-01-01 |  | Mastdeur | Mastdeur | NVT
8 | 341227 | https://lms.nederlandslicht.nl/qr/report/341227 | 52.6605 | 6.7657 | 248262.22 | 520112.04 | Gerhard Eilanderstraat |  | 7742LP | Coevorden | Coevorden | 2009-11-09 | Gemeente Coevorden | Philips | 5 |  | Gemeente Coevorden | In bedrijf | Enexis |  | AAN 100%, 23:00 050%, 06:00 100%, UIT |  |  | Nacht | Bemeterd | [9 empty] | 829981 | [29 empty] | PM ST 4,0 CO+GP T60 ET Z V | 37819 | 1 | 2009-11-09 |  | PM ST 4,0 CO T60 ET V | 4.00 | CONISCH | THERMISCH VERZINKT | NVT | NVT | NVT |  | 350400 |  | BGP501 1 xLED20-4S/740 DM10 | 1209214 | 1 | 2021-09-07 | [11 empty] | 175200 |  |  |  | BGP501 1 xLED20-4S/740 DM10 | 1209215 | 1 | 2021-09-07 |  |  |  |  | 20.00 |  | LED |  | LED DRIVER | 44123 | 1 | 2021-09-07 |  | LEDDRIVER |  |  | 1.00 | 175200 | [6 empty] | Mastdeur | 90316 | 1 | 2009-11-09 |  | Mastdeur | Mastdeur | NVT
9 | 341228 | https://lms.nederlandslicht.nl/qr/report/341228 | 52.6604 | 6.7654 | 248240.81 | 520103.33 | Gerhard Eilanderstraat |  | 7742LP | Coevorden | Coevorden | 2009-11-09 | Gemeente Coevorden | Philips | 5 |  | Gemeente Coevorden | In bedrijf | Enexis |  | AAN 100%, 23:00 050%, 06:00 100%, UIT |  |  | Nacht | Bemeterd | [9 empty] | 829982 | [29 empty] | Mast 4m Valmont 100.C..72 | 1376418 | 1 | 2009-11-09 |  | PM ST 4,0 CO T60 ET V | 4.00 | CONISCH | THERMISCH VERZINKT | NVT | NVT | NVT |  | 350400 |  | BGP501 1 xLED20-4S/740 DM10 | 1209214 | 1 | 2021-09-07 | [11 empty] | 175200 |  |  |  | BGP501 1 xLED20-4S/740 DM10 | 1209215 | 1 | 2021-09-07 |  |  |  |  | 20.00 |  | LED |  | LED DRIVER | 44123 | 1 | 2021-09-07 |  | LEDDRIVER |  |  | 1.00 | 175200 | [6 empty] | Mastdeur | 90316 | 1 | 2009-11-09 |  | Mastdeur | Mastdeur | NVT
10 | 341229 | https://lms.nederlandslicht.nl/qr/report/341229 | 52.6603 | 6.7651 | 248219.31 | 520090.61 | Gerhard Eilanderstraat |  | 7742LP | Coevorden | Coevorden | 2021-09-07 | Gemeente Coevorden | Philips | 5 |  | Gemeente Coevorden | In bedrijf | Enexis |  | AAN 100%, 23:00 050%, 06:00 100%, UIT |  |  | Nacht | Bemeterd | [9 empty] | 829983 | [29 empty] | PM ST 4,0 CO+GP T60 ET Z V | 37819 | 1 | 2021-09-07 |  | PM ST 4,0 CO T60 ET V | 4.00 | CONISCH | THERMISCH VERZINKT | NVT | NVT | NVT |  | 350400 |  | BGP501 1 xLED20-4S/740 DM10 | 1209214 | 1 | 2021-09-07 | [11 empty] | 175200 |  |  |  | BGP501 1 xLED20-4S/740 DM10 | 1209215 | 1 | 2021-09-07 |  |  |  |  | 20.00 |  | LED |  | LED DRIVER | 44123 | 1 | 2021-09-07 |  | LEDDRIVER |  |  | 1.00 | 175200 | [6 empty] | Mastdeur | 90316 | 1 | 2021-09-07 |  | Mastdeur | Mastdeur | NVT
12 | 341230 | https://lms.nederlandslicht.nl/qr/report/341230 | 52.6601 | 6.7644 | 248174.57 | 520064.96 | Gerhard Eilanderstraat |  | 7742 | Coevorden | Coevorden | 2021-09-07 | Gemeente Coevorden | Philips | 5 |  | Gemeente Coevorden | In bedrijf | Enexis |  | AAN 100%, 23:00 050%, 06:00 100%, UIT |  |  | Nacht | Bemeterd | [9 empty] | 829998 | [29 empty] | PM ST 4,0 CO+GP T60 ET Z V | 37819 | 1 | 2021-09-07 |  | PM ST 4,0 CO T60 ET V | 4.00 | CONISCH | THERMISCH VERZINKT | NVT | NVT | NVT |  | 350400 |  | BGP501 1 xLED20-4S/740 DM10 | 1209214 | 1 | 2021-09-07 | [11 empty] | 175200 |  |  |  | BGP501 1 xLED20-4S/740 DM10 | 1209215 | 1 | 2021-09-07 |  |  |  |  | 20.00 |  | LED |  | LED DRIVER | 44123 | 1 | 2021-09-07 |  | LEDDRIVER |  |  | 1.00 | 175200 | [6 empty] | Mastdeur | 90316 | 1 | 2021-09-07 |  | Mastdeur | Mastdeur | NVT
4 | 341231 | https://lms.nederlandslicht.nl/qr/report/341231 | 52.6596 | 6.7644 | 248177.5133 | 520028.0316 | Harm Koningstraat |  | 7742LR | Coevorden | Coevorden | 2021-09-07 | Gemeente Coevorden | Philips | 5 |  | Gemeente Coevorden | In bedrijf | Enexis |  | AAN 100%, 23:00 050%, 06:00 100%, UIT |  |  | Nacht | Bemeterd | [9 empty] | 829999 | [29 empty] | PM ST 4,0 CO+GP T60 ET Z V | 37819 | 1 | 2021-09-07 |  | PM ST 4,0 CO T60 ET V | 4.00 | CONISCH | THERMISCH VERZINKT | NVT | NVT | NVT |  | 350400 |  | BGP501 1 xLED20-4S/740 DM10 | 1209214 | 1 | 2021-09-07 | [11 empty] | 175200 |  |  |  | BGP501 1 xLED20-4S/740 DM10 | 1209215 | 1 | 2021-09-07 |  |  |  |  | 20.00 |  | LED |  | LED DRIVER | 44123 | 1 | 2021-09-07 |  | LEDDRIVER |  |  | 1.00 | 175200 | [6 empty] | Mastdeur | 90316 | 1 | 2021-09-07 |  | Mastdeur | Mastdeur | NVT
5 | 341232 | https://lms.nederlandslicht.nl/qr/report/341232 | 52.6593 | 6.7645 | 248184.4051 | 519984.4655 | Harm Koningstraat |  | 7742LR | Coevorden | Coevorden | 2009-11-09 | Gemeente Coevorden | Philips | 5 |  | Gemeente Coevorden | In bedrijf | Enexis |  | AAN 100%, 23:00 050%, 06:00 100%, UIT |  |  | Nacht | Bemeterd | [9 empty] | 830001 | [29 empty] | Mast 4m Valmont 100.C..72 | 1376418 | 1 | 2009-11-09 |  | PM ST 4,0 CO T60 ET V | 4.00 | CONISCH | THERMISCH VERZINKT | NVT | NVT | NVT |  | 350400 |  | BGP501 1 xLED20-4S/740 DM10 | 1209214 | 1 | 2021-09-07 | [11 empty] | 175200 |  |  |  | BGP501 1 xLED20-4S/740 DM10 | 1209215 | 1 | 2021-09-07 |  |  |  |  | 20.00 |  | LED |  | LED DRIVER | 44123 | 1 | 2021-09-07 |  | LEDDRIVER |  |  | 1.00 | 175200 | [6 empty] | Mastdeur | 90316 | 1 | 2009-11-09 |  | Mastdeur | Mastdeur | NVT
6 | 341233 | https://lms.nederlandslicht.nl/qr/report/341233 | 52.6592 | 6.7646 | 248192.8487 | 519967.3518 | Harm Koningstraat |  | 7742LR | Coevorden | Coevorden | 2009-11-09 | Gemeente Coevorden | Philips | 5 |  | Gemeente Coevorden | In bedrijf | Enexis |  | AAN 100%, 23:00 050%, 06:00 100%, UIT |  |  | Nacht | Bemeterd | [9 empty] | 830002 | [29 empty] | Mast 4m Valmont 100.C..73 | 58995 | 1 | 2009-11-09 |  | PM ST 4,0 CO T60 ET V | 4.00 | CONISCH | THERMISCH VERZINKT | NVT | NVT | NVT |  | 350400 |  | BGP381 LED 7W 1100LM R7035 WSO IRIDIUM GEN3 MINI | 315858 | 1 | 2015-12-01 | [10 empty] | 1100.00 | 175200 |  |  |  | LAMP LED 7W 1100LM WSO | 315859 | 1 | 2015-12-01 |  |  |  |  | 7.00 |  | LED |  | LED DRIVER | 44123 | 1 | 2015-12-01 |  | LEDDRIVER |  |  | 1.00 | 175200 | [6 empty] | Mastdeur | 90316 | 1 | 2009-11-09 |  | Mastdeur | Mastdeur | NVT
8 | 341234 | https://lms.nederlandslicht.nl/qr/report/341234 | 52.6591 | 6.7639 | 248142.157 | 519960.5963 | Harm Koningstraat |  | 7742LR | Coevorden | Coevorden | 2021-09-07 | Gemeente Coevorden | Philips | 5 |  | Gemeente Coevorden | In bedrijf | Enexis |  | AAN 100%, 23:00 050%, 06:00 100%, UIT |  |  | Nacht | Bemeterd | [9 empty] | 830003 | [29 empty] | PM ST 4,0 CO+GP T60 ET Z V | 37819 | 1 | 2021-09-07 |  | PM ST 4,0 CO T60 ET V | 4.00 | CONISCH | THERMISCH VERZINKT | NVT | NVT | NVT |  | 350400 |  | BGP501 1 xLED20-4S/740 DM10 | 1209214 | 1 | 2021-09-07 | [11 empty] | 175200 |  |  |  | BGP501 1 xLED20-4S/740 DM10 | 1209215 | 1 | 2021-09-07 |  |  |  |  | 20.00 |  | LED |  | LED DRIVER | 44123 | 1 | 2021-09-07 |  | LEDDRIVER |  |  | 1.00 | 175200 | [6 empty] | Mastdeur | 90316 | 1 | 2021-09-07 |  | Mastdeur | Mastdeur | NVT
11 | 341235 | https://lms.nederlandslicht.nl/qr/report/341235 | 52.6602 | 6.7647 | 248198.1142 | 520077.3959 | Gerhard Eilanderstraat |  | 7742 | Coevorden | Coevorden | 2012-01-01 | Gemeente Coevorden | Philips | 5 |  | Gemeente Coevorden | In bedrijf | Enexis |  | AAN 100%, 23:00 050%, 06:00 100%, UIT |  |  | Nacht | Bemeterd | [9 empty] | 830004 | [29 empty] | Mast 4m Valmont 100.C..73 | 58995 | 1 | 2012-01-01 |  | PM ST 4,0 CO T60 ET V | 4.00 | CONISCH | THERMISCH VERZINKT | NVT | NVT | NVT |  | 350400 |  | BGP381 LED 7W 1100LM R7035 WSO IRIDIUM GEN3 MINI | 315858 | 1 | 2015-12-01 | [10 empty] | 1100.00 | 175200 |  |  |  | LAMP LED 7W 1100LM WSO | 315859 | 1 | 2015-12-01 |  |  |  |  | 7.00 |  | LED |  | LED DRIVER | 44123 | 1 | 2015-12-01 |  | LEDDRIVER |  |  | 1.00 | 175200 | [6 empty] | Mastdeur | 90316 | 1 | 2012-01-01 |  | Mastdeur | Mastdeur | NVT
12 | 341236 | https://lms.nederlandslicht.nl/qr/report/341236 | 52.659 | 6.7627 | 248065.11 | 519944.6 | Harm Koningstraat |  | 7742LR | Coevorden | Coevorden | 2009-11-09 | Gemeente Coevorden | Philips | 5 |  | Gemeente Coevorden | In bedrijf | Enexis |  | AAN 100%, 23:00 050%, 06:00 100%, UIT |  |  | Nacht | Bemeterd | [9 empty] | 830005 | [29 empty] | Mast 4m Valmont 100.C..72 | 1376418 | 1 | 2009-11-09 |  | PM ST 4,0 CO T60 ET V | 4.00 | CONISCH | THERMISCH VERZINKT | NVT | NVT | NVT |  | 350400 |  | BGP501 1 xLED20-4S/740 DM10 | 1209214 | 1 | 2021-09-07 | [11 empty] | 175200 |  |  |  | BGP501 1 xLED20-4S/740 DM10 | 1209215 | 1 | 2021-09-07 |  |  |  |  | 20.00 |  | LED |  | LED DRIVER | 44123 | 1 | 2021-09-07 |  | LEDDRIVER |  |  | 1.00 | 175200 | [6 empty] | Mastdeur | 90316 | 1 | 2009-11-09 |  | Mastdeur | Mastdeur | NVT
13 | 341237 | https://lms.nederlandslicht.nl/qr/report/341237 | 52.6591 | 6.7624 | 248039.23 | 519954.79 | Harm Koningstraat |  | 7742LR | Coevorden | Coevorden | 2009-11-09 | Gemeente Coevorden | Philips | 5 |  | Gemeente Coevorden | In bedrijf | Enexis |  | AAN 100%, 23:00 050%, 06:00 100%, UIT |  |  | Nacht | Bemeterd | [9 empty] | 830007 | [29 empty] | Mast 4m Valmont 100.C..73 | 58995 | 1 | 2009-11-09 |  | PM ST 4,0 CO T60 ET V | 4.00 | CONISCH | THERMISCH VERZINKT | NVT | NVT | NVT |  | 350400 |  | BGP501 1 xLED20-4S/740 DM10 | 1209214 | 1 | 2021-09-07 | [11 empty] | 175200 |  |  |  | BGP501 1 xLED20-4S/740 DM10 | 1209215 | 1 | 2021-09-07 |  |  |  |  | 20.00 |  | LED |  | LED DRIVER | 44123 | 1 | 2021-09-07 |  | LEDDRIVER |  |  | 1.00 | 175200 | [6 empty] | Mastdeur | 90316 | 1 | 2009-11-09 |  | Mastdeur | Mastdeur | NVT
14 | 341238 | https://lms.nederlandslicht.nl/qr/report/341238 | 52.6592 | 6.762 | 248017.56 | 519964.3 | Harm Koningstraat |  | 7742LR | Coevorden | Coevorden | 2009-11-09 | Gemeente Coevorden | Philips | 5 |  | Gemeente Coevorden | In bedrijf | Enexis |  | AAN 100%, 23:00 050%, 06:00 100%, UIT |  |  | Nacht | Bemeterd | [9 empty] | 830008 | [29 empty] | Mast 4m Valmont 100.C..74 | 1376430 | 1 | 2009-11-09 |  | PM ST 4,0 CO T60 ET V | 4.00 | CONISCH | THERMISCH VERZINKT | NVT | NVT | NVT |  | 350400 |  | BGP501 1 xLED20-4S/740 DM10 | 1209214 | 1 | 2021-09-07 | [11 empty] | 175200 |  |  |  | BGP501 1 xLED20-4S/740 DM10 | 1209215 | 1 | 2021-09-07 |  |  |  |  | 20.00 |  | LED |  | LED DRIVER | 44123 | 1 | 2021-09-07 |  | LEDDRIVER |  |  | 1.00 | 175200 | [6 empty] | Mastdeur | 90316 | 1 | 2009-11-09 |  | Mastdeur | Mastdeur | NVT
15 | 341239 | https://lms.nederlandslicht.nl/qr/report/341239 | 52.6593 | 6.7616 | 247990.41 | 519976.5 | Harm Koningstraat |  | 7742LR | Coevorden | Coevorden | 2009-11-09 | Gemeente Coevorden | Philips | 5 |  | Gemeente Coevorden | In bedrijf | Enexis |  | AAN 100%, 23:00 050%, 06:00 100%, UIT |  |  | Nacht | Bemeterd | [9 empty] | 830009 | [29 empty] | Mast 4m Valmont 100.C..75 | 1376432 | 1 | 2009-11-09 |  | PM ST 4,0 CO T60 ET V | 4.00 | CONISCH | THERMISCH VERZINKT | NVT | NVT | NVT |  | 350400 |  | BGP501 1 xLED20-4S/740 DM10 | 1209214 | 1 | 2021-09-07 | [11 empty] | 175200 |  |  |  | BGP501 1 xLED20-4S/740 DM10 | 1209215 | 1 | 2021-09-07 |  |  |  |  | 20.00 |  | LED |  | LED DRIVER | 44123 | 1 | 2021-09-07 |  | LEDDRIVER |  |  | 1.00 | 175200 | [6 empty] | Mastdeur | 90316 | 1 | 2009-11-09 |  | Mastdeur | Mastdeur | NVT
16 | 341240 | https://lms.nederlandslicht.nl/qr/report/341240 | 52.6594 | 6.7612 | 247962.88 | 519989.02 | Harm Koningstraat |  | 7742LR | Coevorden | Coevorden | 2009-11-09 | Gemeente Coevorden | Philips | 5 |  | Gemeente Coevorden | In bedrijf | Enexis |  | AAN 100%, 23:00 050%, 06:00 100%, UIT |  |  | Nacht | Bemeterd | [9 empty] | 830010 | [29 empty] | Mast 4m Valmont 100.C..76 | 1376434 | 1 | 2009-11-09 |  | PM ST 4,0 CO T60 ET V | 4.00 | CONISCH | THERMISCH VERZINKT | NVT | NVT | NVT |  | 350400 |  | BGP501 1 xLED20-4S/740 DM10 | 1209214 | 1 | 2021-09-07 | [11 empty] | 175200 |  |  |  | BGP501 1 xLED20-4S/740 DM10 | 1209215 | 1 | 2021-09-07 |  |  |  |  | 20.00 |  | LED |  | LED DRIVER | 44123 | 1 | 2021-09-07 |  | LEDDRIVER |  |  | 1.00 | 175200 | [6 empty] | Mastdeur | 90316 | 1 | 2009-11-09 |  | Mastdeur | Mastdeur | NVT
2 | 341241 | https://lms.nederlandslicht.nl/qr/report/341241 | 52.6607 | 6.7618 | 247998.126 | 520133.3367 | Willem Mantelstraat |  | 7742LG | Coevorden | Coevorden | 2009-11-09 | Gemeente Coevorden | Philips | 5 |  | Gemeente Coevorden | In bedrijf | Enexis |  | AAN 100%, 23:00 050%, 06:00 100%, UIT |  |  | Nacht | Bemeterd | [9 empty] | 830037 | [29 empty] | Mast 4m Valmont 100.C..73 | 58995 | 1 | 2009-11-09 |  | PM ST 4,0 CO T60 ET V | 4.00 | CONISCH | THERMISCH VERZINKT | NVT | NVT | NVT |  | 350400 |  | BGP381 LED 7W 1100LM R7035 WSO IRIDIUM GEN3 MINI | 315858 | 1 | 2015-12-01 | [10 empty] | 1100.00 | 175200 |  |  |  | LAMP LED 7W 1100LM WSO | 315859 | 1 | 2015-12-01 |  |  |  |  | 7.00 |  | LED |  | LED DRIVER | 44123 | 1 | 2015-12-01 |  | LEDDRIVER |  |  | 1.00 | 175200 | [6 empty] | Mastdeur | 90316 | 1 | 2009-11-09 |  | Mastdeur | Mastdeur | NVT
3 | 341242 | https://lms.nederlandslicht.nl/qr/report/341242 | 52.6604 | 6.7615 | 247980.048 | 520093.5622 | Willem Mantelstraat |  | 7742LG | Coevorden | Coevorden | 2012-01-01 | Gemeente Coevorden | Philips | 5 |  | Gemeente Coevorden | In bedrijf | Enexis |  | AAN 100%, 23:00 050%, 06:00 100%, UIT |  |  | Nacht | Bemeterd | [9 empty] | 830038 | [29 empty] | Mast 4m Valmont 100.C..73 | 58995 | 1 | 2012-01-01 |  | PM ST 4,0 CO T60 ET V | 4.00 | CONISCH | THERMISCH VERZINKT | NVT | NVT | NVT |  | 350400 |  | BGP381 LED 7W 1100LM R7035 WSO IRIDIUM GEN3 MINI | 315858 | 1 | 2015-12-01 | [10 empty] | 1100.00 | 175200 |  |  |  | LAMP LED 7W 1100LM WSO | 315859 | 1 | 2015-12-01 |  |  |  |  | 7.00 |  | LED |  | LED DRIVER | 44123 | 1 | 2015-12-01 |  | LEDDRIVER |  |  | 1.00 | 175200 | [6 empty] | Mastdeur | 90316 | 1 | 2012-01-01 |  | Mastdeur | Mastdeur | NVT
4 | 341243 | https://lms.nederlandslicht.nl/qr/report/341243 | 52.6601 | 6.7613 | 247966.7201 | 520061.098 | Willem Mantelstraat |  | 7742LG | Coevorden | Coevorden | 2009-11-09 | Gemeente Coevorden | Philips | 5 |  | Gemeente Coevorden | In bedrijf | Enexis |  | AAN 100%, 23:00 050%, 06:00 100%, UIT |  |  | Nacht | Bemeterd | [9 empty] | 830039 | [29 empty] | Mast 4m Valmont 100.C..73 | 58995 | 1 | 2009-11-09 |  | PM ST 4,0 CO T60 ET V | 4.00 | CONISCH | THERMISCH VERZINKT | NVT | NVT | NVT |  | 350400 |  | BGP381 LED 7W 1100LM R7035 WSO IRIDIUM GEN3 MINI | 315858 | 1 | 2015-12-01 | [10 empty] | 1100.00 | 175200 |  |  |  | LAMP LED 7W 1100LM WSO | 315859 | 1 | 2015-12-01 |  |  |  |  | 7.00 |  | LED |  | LED DRIVER | 44123 | 1 | 2015-12-01 |  | LEDDRIVER |  |  | 1.00 | 175200 | [6 empty] | Mastdeur | 90316 | 1 | 2009-11-09 |  | Mastdeur | Mastdeur | NVT
5 | 341244 | https://lms.nederlandslicht.nl/qr/report/341244 | 52.6598 | 6.7613 | 247964.5242 | 520035.4377 | Willem Mantelstraat |  | 7742LG | Coevorden | Coevorden | 2009-11-09 | Gemeente Coevorden | Philips | 5 |  | Gemeente Coevorden | In bedrijf | Enexis |  | AAN 100%, 23:00 050%, 06:00 100%, UIT |  |  | Nacht | Bemeterd | [9 empty] | 830040 | [29 empty] | Mast 4m Valmont 100.C..73 | 58995 | 1 | 2009-11-09 |  | PM ST 4,0 CO T60 ET V | 4.00 | CONISCH | THERMISCH VERZINKT | NVT | NVT | NVT |  | 350400 |  | BGP381 LED 7W 1100LM R7035 WSO IRIDIUM GEN3 MINI | 315858 | 1 | 2015-12-01 | [10 empty] | 1100.00 | 175200 |  |  |  | LAMP LED 7W 1100LM WSO | 315859 | 1 | 2015-12-01 |  |  |  |  | 7.00 |  | LED |  | LED DRIVER | 44123 | 1 | 2015-12-01 |  | LEDDRIVER |  |  | 1.00 | 175200 | [6 empty] | Mastdeur | 90316 | 1 | 2009-11-09 |  | Mastdeur | Mastdeur | NVT
6 | 341245 | https://lms.nederlandslicht.nl/qr/report/341245 | 52.6597 | 6.7611 | 247955.6974 | 520015.9908 | Willem Mantelstraat |  | 7742LG | Coevorden | Coevorden | 2009-11-09 | Gemeente Coevorden | Philips | 5 |  | Gemeente Coevorden | In bedrijf | Enexis |  | AAN 100%, 23:00 050%, 06:00 100%, UIT |  |  | Nacht | Bemeterd | [9 empty] | 830041 | [29 empty] | Mast 4m Valmont 100.C..73 | 58995 | 1 | 2009-11-09 |  | PM ST 4,0 CO T60 ET V | 4.00 | CONISCH | THERMISCH VERZINKT | NVT | NVT | NVT |  | 350400 |  | BGP381 LED 7W 1100LM R7035 WSO IRIDIUM GEN3 MINI | 315858 | 1 | 2015-12-01 | [10 empty] | 1100.00 | 175200 |  |  |  | LAMP LED 7W 1100LM WSO | 315859 | 1 | 2015-12-01 |  |  |  |  | 7.00 |  | LED |  | LED DRIVER | 44123 | 1 | 2015-12-01 |  | LEDDRIVER |  |  | 1.00 | 175200 | [6 empty] | Mastdeur | 90316 | 1 | 2009-11-09 |  | Mastdeur | Mastdeur | NVT
7 | 341246 | https://lms.nederlandslicht.nl/qr/report/341246 | 52.6595 | 6.7609 | 247941.8574 | 520002.1071 | Willem Mantelstraat |  | 7742LG | Coevorden | Coevorden | 2009-11-09 | Gemeente Coevorden | Philips | 5 |  | Gemeente Coevorden | In bedrijf | Enexis |  | AAN 100%, 23:00 050%, 06:00 100%, UIT |  |  | Nacht | Bemeterd | [9 empty] | 830042 | [29 empty] | PM ST 4,0 CO T60 ET V | 153597 | 1 | 2023-03-03 |  | PM ST 4,0 CO T60 ET V | 4.00 | CONISCH | THERMISCH VERZINKT | NVT | NVT | NVT |  | 350400 |  | BGP381 LED 7W 1100LM R7035 WSO IRIDIUM GEN3 MINI | 315858 | 1 | 2015-12-01 | [10 empty] | 1100.00 | 175200 |  |  |  | LAMP LED 7W 1100LM WSO | 315859 | 1 | 2015-12-01 |  |  |  |  | 7.00 |  | LED |  | LED DRIVER | 44123 | 1 | 2015-12-01 |  | LEDDRIVER |  |  | 1.00 | 175200 | [6 empty] | Mastdeur | 90316 | 1 | 2023-03-03 |  | Mastdeur | Mastdeur | NVT
8 | 341247 | https://lms.nederlandslicht.nl/qr/report/341247 | 52.6593 | 6.7607 | 247928.3418 | 519978.2406 | Willem Mantelstraat |  | 7742LG | Coevorden | Coevorden | 2009-11-09 | Gemeente Coevorden | Philips | 5 |  | Gemeente Coevorden | In bedrijf | Enexis |  | AAN 100%, 23:00 050%, 06:00 100%, UIT |  |  | Nacht | Bemeterd | [9 empty] | 830043 | [29 empty] | Mast 4m Valmont 100.C..73 | 58995 | 1 | 2009-11-09 |  | PM ST 4,0 CO T60 ET V | 4.00 | CONISCH | THERMISCH VERZINKT | NVT | NVT | NVT |  | 350400 |  | BGP381 LED 7W 1100LM R7035 WSO IRIDIUM GEN3 MINI | 315858 | 1 | 2015-12-01 | [10 empty] | 1100.00 | 175200 |  |  |  | LAMP LED 7W 1100LM WSO | 315859 | 1 | 2015-12-01 |  |  |  |  | 7.00 |  | LED |  | LED DRIVER | 44123 | 1 | 2015-12-01 |  | LEDDRIVER |  |  | 1.00 | 175200 | [6 empty] | Mastdeur | 90316 | 1 | 2009-11-09 |  | Mastdeur | Mastdeur | NVT
9 | 341248 | https://lms.nederlandslicht.nl/qr/report/341248 | 52.6591 | 6.7606 | 247916.528 | 519956.2796 | Willem Mantelstraat |  | 7742LG | Coevorden | Coevorden | 2009-11-09 | Gemeente Coevorden | Philips | 5 |  | Gemeente Coevorden | In bedrijf | Enexis |  | AAN 100%, 23:00 050%, 06:00 100%, UIT |  |  | Nacht | Bemeterd | [9 empty] | 830044 | [29 empty] | Mast 4m Valmont 100.C..73 | 58995 | 1 | 2009-11-09 |  | PM ST 4,0 CO T60 ET V | 4.00 | CONISCH | THERMISCH VERZINKT | NVT | NVT | NVT |  | 350400 |  | BGP381 LED 7W 1100LM R7035 WSO IRIDIUM GEN3 MINI | 315858 | 1 | 2015-12-01 | [10 empty] | 1100.00 | 175200 |  |  |  | LAMP LED 7W 1100LM WSO | 315859 | 1 | 2015-12-01 |  |  |  |  | 7.00 |  | LED |  | LED DRIVER | 44123 | 1 | 2015-12-01 |  | LEDDRIVER |  |  | 1.00 | 175200 | [6 empty] | Mastdeur | 90316 | 1 | 2009-11-09 |  | Mastdeur | Mastdeur | NVT
10 | 341249 | https://lms.nederlandslicht.nl/qr/report/341249 | 52.659 | 6.7604 | 247908.7429 | 519938.3518 | Willem Mantelstraat |  | 7742LG | Coevorden | Coevorden | 2009-11-09 | Gemeente Coevorden | Philips | 5 |  | Gemeente Coevorden | In bedrijf | Enexis |  | AAN 100%, 23:00 050%, 06:00 100%, UIT |  |  | Nacht | Bemeterd | [9 empty] | 830045 | [29 empty] | Mast 4m Valmont 100.C..73 | 58995 | 1 | 2009-11-09 |  | PM ST 4,0 CO T60 ET V | 4.00 | CONISCH | THERMISCH VERZINKT | NVT | NVT | NVT |  | 350400 |  | BGP381 LED 7W 1100LM R7035 WSO IRIDIUM GEN3 MINI | 315858 | 1 | 2015-12-01 | [10 empty] | 1100.00 | 175200 |  |  |  | LAMP LED 7W 1100LM WSO | 315859 | 1 | 2015-12-01 |  |  |  |  | 7.00 |  | LED |  | LED DRIVER | 44123 | 1 | 2015-12-01 |  | LEDDRIVER |  |  | 1.00 | 175200 | [6 empty] | Mastdeur | 90316 | 1 | 2009-11-09 |  | Mastdeur | Mastdeur | NVT
11 | 341250 | https://lms.nederlandslicht.nl/qr/report/341250 | 52.6589 | 6.7601 | 247887.3229 | 519925.7656 | Willem Mantelstraat |  | 7742LG | Coevorden | Coevorden | 2009-11-09 | Gemeente Coevorden | Philips | 5 |  | Gemeente Coevorden | In bedrijf | Enexis |  | AAN 100%, 23:00 050%, 06:00 100%, UIT |  |  | Nacht | Bemeterd | [9 empty] | 830046 | [29 empty] | Mast 4m Valmont 100.C..73 | 58995 | 1 | 2009-11-09 |  | PM ST 4,0 CO T60 ET V | 4.00 | CONISCH | THERMISCH VERZINKT | NVT | NVT | NVT |  | 350400 |  | BGP381 LED 7W 1100LM R7035 WSO IRIDIUM GEN3 MINI | 315858 | 1 | 2015-12-01 | [10 empty] | 1100.00 | 175200 |  |  |  | LAMP LED 7W 1100LM WSO | 315859 | 1 | 2015-12-01 |  |  |  |  | 7.00 |  | LED |  | LED DRIVER | 44123 | 1 | 2015-12-01 |  | LEDDRIVER |  |  | 1.00 | 175200 | [6 empty] | Mastdeur | 90316 | 1 | 2009-11-09 |  | Mastdeur | Mastdeur | NVT
12 | 341251 | https://lms.nederlandslicht.nl/qr/report/341251 | 52.6588 | 6.7598 | 247867.7214 | 519915.5779 | Willem Mantelstraat |  | 7742LG | Coevorden | Coevorden | 2009-11-09 | Gemeente Coevorden | Philips | 5 |  | Gemeente Coevorden | In bedrijf | Enexis |  | AAN 100%, 23:00 050%, 06:00 100%, UIT |  |  | Nacht | Bemeterd | [9 empty] | 830047 | [29 empty] | Mast 4m Valmont 100.C..73 | 58995 | 1 | 2009-11-09 |  | PM ST 4,0 CO T60 ET V | 4.00 | CONISCH | THERMISCH VERZINKT | NVT | NVT | NVT |  | 350400 |  | BGP381 LED 7W 1100LM R7035 WSO IRIDIUM GEN3 MINI | 315858 | 1 | 2015-12-01 | [10 empty] | 1100.00 | 175200 |  |  |  | LAMP LED 7W 1100LM WSO | 315859 | 1 | 2015-12-01 |  |  |  |  | 7.00 |  | LED |  | LED DRIVER | 44123 | 1 | 2015-12-01 |  | LEDDRIVER |  |  | 1.00 | 175200 | [6 empty] | Mastdeur | 90316 | 1 | 2009-11-09 |  | Mastdeur | Mastdeur | NVT
13 | 341252 | https://lms.nederlandslicht.nl/qr/report/341252 | 52.6587 | 6.7597 | 247857.1888 | 519906.138 | Willem Mantelstraat |  | 7742LG | Coevorden | Coevorden | 2009-11-09 | Gemeente Coevorden | Philips | 5 |  | Gemeente Coevorden | In bedrijf | Enexis |  | AAN 100%, 23:00 050%, 06:00 100%, UIT |  |  | Nacht | Bemeterd | [9 empty] | 830048 | [29 empty] | Mast 4m Valmont 100.C..73 | 58995 | 1 | 2009-11-09 |  | PM ST 4,0 CO T60 ET V | 4.00 | CONISCH | THERMISCH VERZINKT | NVT | NVT | NVT |  | 350400 |  | BGP381 LED 7W 1100LM R7035 WSO IRIDIUM GEN3 MINI | 315858 | 1 | 2015-12-01 | [10 empty] | 1100.00 | 175200 |  |  |  | LAMP LED 7W 1100LM WSO | 315859 | 1 | 2015-12-01 |  |  |  |  | 7.00 |  | LED |  | LED DRIVER | 44123 | 1 | 2015-12-01 |  | LEDDRIVER |  |  | 1.00 | 175200 | [6 empty] | Mastdeur | 90316 | 1 | 2009-11-09 |  | Mastdeur | Mastdeur | NVT
14 | 341253 | https://lms.nederlandslicht.nl/qr/report/341253 | 52.6584 | 6.7594 | 247841.2883 | 519870.7037 | Willem Mantelstraat |  | 7742LG | Coevorden | Coevorden | 2009-11-09 | Gemeente Coevorden | Philips | 5 |  | Gemeente Coevorden | In bedrijf | Enexis |  | AAN 100%, 23:00 050%, 06:00 100%, UIT |  |  | Nacht | Bemeterd | [9 empty] | 830049 | [29 empty] | Mast 4m Valmont 100.C..73 | 58995 | 1 | 2009-11-09 |  | PM ST 4,0 CO T60 ET V | 4.00 | CONISCH | THERMISCH VERZINKT | NVT | NVT | NVT |  | 350400 |  | BGP381 LED 7W 1100LM R7035 WSO IRIDIUM GEN3 MINI | 315858 | 1 | 2015-12-01 | [10 empty] | 1100.00 | 175200 |  |  |  | LAMP LED 7W 1100LM WSO | 315859 | 1 | 2015-12-01 |  |  |  |  | 7.00 |  | LED |  | LED DRIVER | 44123 | 1 | 2015-12-01 |  | LEDDRIVER |  |  | 1.00 | 175200 | [6 empty] | Mastdeur | 90316 | 1 | 2009-11-09 |  | Mastdeur | Mastdeur | NVT
2 | 341254 | https://lms.nederlandslicht.nl/qr/report/341254 | 52.6577 | 6.7665 | 248325.2069 | 519799.6865 | Hertog Zilverbergstraat |  | 7742 | Coevorden | Coevorden | 2009-02-01 | Gemeente Coevorden | Philips | 5 |  | Gemeente Coevorden | In bedrijf | Enexis |  | AAN 100%, 23:00 050%, 06:00 100%, UIT |  |  | Nacht | Bemeterd | [9 empty] | 830052 | [29 empty] | Mast 4m Valmont 100.C..73 | 58995 | 1 | 2009-02-01 |  | PM ST 4,0 CO T60 ET V | 4.00 | CONISCH | THERMISCH VERZINKT | NVT | NVT | NVT |  | 350400 |  | IND STELA SQUARE 10 LED 16 W | 331490 | 1 | 2009-02-01 | [11 empty] | 175200 |  |  |  | LAMP LED 7W 1100LM WSO | 315859 | 1 | 2009-02-01 |  |  |  |  | 7.00 |  | LED |  | LED DRIVER | 44123 | 1 | 2009-02-01 |  | LEDDRIVER |  |  | 1.00 | 175200 | [6 empty] | Mastdeur | 90316 | 1 | 2009-02-01 |  | Mastdeur | Mastdeur | NVT
3 | 341255 | https://lms.nederlandslicht.nl/qr/report/341255 | 52.6573 | 6.766 | 248292.2701 | 519761.5606 | Hertog Zilverbergstraat |  | 7742 | Coevorden | Coevorden | 2009-02-01 | Gemeente Coevorden | Philips | 5 |  | Gemeente Coevorden | In bedrijf | Enexis |  | AAN 100%, 23:00 050%, 06:00 100%, UIT |  |  | Nacht | Bemeterd | [9 empty] | 830053 | [29 empty] | Mast 4m Valmont 100.C..73 | 58995 | 1 | 2009-02-01 |  | PM ST 4,0 CO T60 ET V | 4.00 | CONISCH | THERMISCH VERZINKT | NVT | NVT | NVT |  | 350400 |  | IND STELA SQUARE 10 LED 16 W | 331490 | 1 | 2009-02-01 | [11 empty] | 175200 |  |  |  | LAMP LED 7W 1100LM WSO | 315859 | 1 | 2009-02-01 |  |  |  |  | 7.00 |  | LED |  | LED DRIVER | 44123 | 1 | 2009-02-01 |  | LEDDRIVER |  |  | 1.00 | 175200 | [6 empty] | Mastdeur | 90316 | 1 | 2009-02-01 |  | Mastdeur | Mastdeur | NVT
5 | 341256 | https://lms.nederlandslicht.nl/qr/report/341256 | 52.6571 | 6.7648 | 248206.6472 | 519732.1947 | Hertog Zilverbergstraat |  | 7742 | Coevorden | Coevorden | 2009-02-01 | Gemeente Coevorden | Philips | 5 |  | Gemeente Coevorden | In bedrijf | Enexis |  | AAN 100%, 23:00 050%, 06:00 100%, UIT |  |  | Nacht | Bemeterd | [9 empty] | 830055 | [29 empty] | Mast 4m Valmont 100.C..73 | 58995 | 1 | 2009-02-01 |  | PM ST 4,0 CO T60 ET V | 4.00 | CONISCH | THERMISCH VERZINKT | NVT | NVT | NVT |  | 350400 |  | IND STELA SQUARE 10 LED 16 W | 331490 | 1 | 2009-02-01 | [11 empty] | 175200 |  |  |  | LAMP LED 7W 1100LM WSO | 315859 | 1 | 2009-02-01 |  |  |  |  | 7.00 |  | LED |  | LED DRIVER | 44123 | 1 | 2009-02-01 |  | LEDDRIVER |  |  | 1.00 | 175200 | [6 empty] | Mastdeur | 90316 | 1 | 2009-02-01 |  | Mastdeur | Mastdeur | NVT
6 | 341257 | https://lms.nederlandslicht.nl/qr/report/341257 | 52.6571 | 6.764 | 248156.9432 | 519735.8832 | Hertog Zilverbergstraat |  | 7742 | Coevorden | Coevorden | 2009-02-01 | Gemeente Coevorden | Philips | 5 |  | Gemeente Coevorden | In bedrijf | Enexis |  | AAN 100%, 23:00 050%, 06:00 100%, UIT |  |  | Nacht | Bemeterd | [9 empty] | 830056 | [29 empty] | Mast 4m Valmont 100.C..73 | 58995 | 1 | 2009-02-01 |  | PM ST 4,0 CO T60 ET V | 4.00 | CONISCH | THERMISCH VERZINKT | NVT | NVT | NVT |  | 350400 |  | IND STELA SQUARE 10 LED 16 W | 331490 | 1 | 2009-02-01 | [11 empty] | 175200 |  |  |  | LAMP LED 7W 1100LM WSO | 315859 | 1 | 2009-02-01 |  |  |  |  | 7.00 |  | LED |  | LED DRIVER | 44123 | 1 | 2009-02-01 |  | LEDDRIVER |  |  | 1.00 | 175200 | [6 empty] | Mastdeur | 90316 | 1 | 2009-02-01 |  | Mastdeur | Mastdeur | NVT
7 | 341258 | https://lms.nederlandslicht.nl/qr/report/341258 | 52.6571 | 6.7633 | 248108.9076 | 519735.1932 | Hertog Zilverbergstraat |  | 7742 | Coevorden | Coevorden | 2009-02-01 | Gemeente Coevorden | Philips | 5 |  | Gemeente Coevorden | In bedrijf | Enexis |  | AAN 100%, 23:00 050%, 06:00 100%, UIT |  |  | Nacht | Bemeterd | [6 empty] | 2023-03-03 |  |  | 830057 | [29 empty] | Mast 4m Valmont 100.C..73 | 58995 | 1 | 2023-03-03 |  | PM ST 4,0 CO T60 ET V | 4.00 | CONISCH | THERMISCH VERZINKT | NVT | NVT | NVT |  | 350400 |  | IND STELA SQUARE 10 LED 16 W | 331490 | 1 | 2023-03-03 | [11 empty] | 175200 |  |  |  | IND STELA SQUARE 10 LED 16 W | 1646299 | 1 | 2023-03-03 |  | LED |  | 4000 | 16.05 | 100000 | LED |  | LED DRIVER | 44123 | 1 | 2023-03-03 |  | LEDDRIVER |  |  | 1.00 | 175200 | [6 empty] | Mastdeur | 90316 | 1 | 2023-03-03 |  | Mastdeur | Mastdeur | NVT
8 | 341259 | https://lms.nederlandslicht.nl/qr/report/341259 | 52.6572 | 6.7627 | 248062.9284 | 519744.3705 | Hertog Zilverbergstraat |  | 7742 | Coevorden | Coevorden | 2009-02-01 | Gemeente Coevorden | Philips | 5 |  | Gemeente Coevorden | In bedrijf | Enexis |  | AAN 100%, 23:00 050%, 06:00 100%, UIT |  |  | Nacht | Bemeterd | [9 empty] | 830058 | [29 empty] | Mast 4m Valmont 100.C..73 | 58995 | 1 | 2009-02-01 |  | PM ST 4,0 CO T60 ET V | 4.00 | CONISCH | THERMISCH VERZINKT | NVT | NVT | NVT |  | 350400 |  | IND STELA SQUARE 10 LED 16 W | 331490 | 1 | 2009-02-01 | [11 empty] | 175200 |  |  |  | LAMP LED 7W 1100LM WSO | 315859 | 1 | 2009-02-01 |  |  |  |  | 7.00 |  | LED |  | LED DRIVER | 44123 | 1 | 2009-02-01 |  | LEDDRIVER |  |  | 1.00 | 175200 | [6 empty] | Mastdeur | 90316 | 1 | 2009-02-01 |  | Mastdeur | Mastdeur | NVT
9 | 341260 | https://lms.nederlandslicht.nl/qr/report/341260 | 52.6573 | 6.7624 | 248047.4778 | 519757.0138 | Hertog Zilverbergstraat |  | 7742 | Coevorden | Coevorden | 2009-02-01 | Gemeente Coevorden | Philips | 5 |  | Gemeente Coevorden | In bedrijf | Enexis |  | AAN 100%, 23:00 050%, 06:00 100%, UIT |  |  | Nacht | Bemeterd | [9 empty] | 830059 | [29 empty] | Mast 4m Valmont 100.C..73 | 58995 | 1 | 2009-02-01 |  | PM ST 4,0 CO T60 ET V | 4.00 | CONISCH | THERMISCH VERZINKT | NVT | NVT | NVT |  | 350400 |  | IND STELA SQUARE 10 LED 16 W | 331490 | 1 | 2009-02-01 | [11 empty] | 175200 |  |  |  | LAMP LED 7W 1100LM WSO | 315859 | 1 | 2009-02-01 |  |  |  |  | 7.00 |  | LED |  | LED DRIVER | 44123 | 1 | 2009-02-01 |  | LEDDRIVER |  |  | 1.00 | 175200 | [6 empty] | Mastdeur | 90316 | 1 | 2009-02-01 |  | Mastdeur | Mastdeur | NVT
10 | 341261 | https://lms.nederlandslicht.nl/qr/report/341261 | 52.6575 | 6.7623 | 248035.3601 | 519778.8882 | Hertog Zilverbergstraat |  | 7742 | Coevorden | Coevorden | 2009-02-01 | Gemeente Coevorden | Philips | 5 |  | Gemeente Coevorden | In bedrijf | Enexis |  | AAN 100%, 23:00 050%, 06:00 100%, UIT |  |  | Nacht | Bemeterd | [9 empty] | 830060 | [29 empty] | Mast 4m Valmont 100.C..73 | 58995 | 1 | 2009-02-01 |  | PM ST 4,0 CO T60 ET V | 4.00 | CONISCH | THERMISCH VERZINKT | NVT | NVT | NVT |  | 350400 |  | IND STELA SQUARE 10 LED 16 W | 331490 | 1 | 2009-02-01 | [11 empty] | 175200 |  |  |  | LAMP LED 7W 1100LM WSO | 315859 | 1 | 2009-02-01 |  |  |  |  | 7.00 |  | LED |  | LED DRIVER | 44123 | 1 | 2009-02-01 |  | LEDDRIVER |  |  | 1.00 | 175200 | [6 empty] | Mastdeur | 90316 | 1 | 2009-02-01 |  | Mastdeur | Mastdeur | NVT
11 | 341262 | https://lms.nederlandslicht.nl/qr/report/341262 | 52.6578 | 6.762 | 248018.12 | 519808.3202 | Hertog Zilverbergstraat |  | 7742 | Coevorden | Coevorden | 2009-02-01 | Gemeente Coevorden | Philips | 5 |  | Gemeente Coevorden | In bedrijf | Enexis |  | AAN 100%, 23:00 050%, 06:00 100%, UIT |  |  | Nacht | Bemeterd | [9 empty] | 830061 | [29 empty] | Mast 4m Valmont 100.C..73 | 58995 | 1 | 2009-02-01 |  | PM ST 4,0 CO T60 ET V | 4.00 | CONISCH | THERMISCH VERZINKT | NVT | NVT | NVT |  | 350400 |  | BGP381 LED 7W 1100LM R7035 WSO IRIDIUM GEN3 MINI | 315858 | 1 | 2015-12-01 | [10 empty] | 1100.00 | 175200 |  |  |  | LAMP LED 7W 1100LM WSO | 315859 | 1 | 2015-12-01 |  |  |  |  | 7.00 |  | LED |  | LED DRIVER | 44123 | 1 | 2015-12-01 |  | LEDDRIVER |  |  | 1.00 | 175200 | [6 empty] | Mastdeur | 90316 | 1 | 2009-02-01 |  | Mastdeur | Mastdeur | NVT
12 | 341263 | https://lms.nederlandslicht.nl/qr/report/341263 | 52.658 | 6.7618 | 248005.6956 | 519829.6913 | Hertog Zilverbergstraat |  | 7742 | Coevorden | Coevorden | 2018-06-05 | Gemeente Coevorden | Philips | 5 |  | Gemeente Coevorden | In bedrijf | Enexis |  | AAN 100%, 23:00 050%, 06:00 100%, UIT |  |  | Nacht | Bemeterd | [9 empty] | 830062 | [29 empty] | PM ST 4,0 CO T60 D114 GG M V | 315238 | 1 | 2018-06-05 | [9 empty] | 350400 |  | Stela Square LED 10 4000K18W R7021 | 331535 | 1 | 2018-06-05 | [11 empty] | 175200 |  |  |  | LED IN: Stela Square 10LED 18W 4000K R7021 | 331536 | 1 | 2018-06-05 |  |  |  |  | 18.00 |  | LED |  | LED DRIVER | 44123 | 1 | 2018-06-05 |  | LEDDRIVER |  |  | 1.00 | 175200 | [6 empty] | Mastdeur | 90316 | 1 | 2018-06-05 |  | Mastdeur | Mastdeur | NVT
5 | 341264 | https://lms.nederlandslicht.nl/qr/report/341264 | 52.7875 | 6.805 | 250642.9929 | 534298.0944 | Kampakkers Noord Sleen |  | 7846AK | Sleen | Noord-Sleen | 2009-05-04 | Gemeente Coevorden |  |  |  | Gemeente Coevorden | In bedrijf | Enexis |  |  |  |  | Nacht | Onbemeterd | [9 empty] | 831679 | [29 empty] | PM ST 4,0 CO T60 ET V | 153597 | 1 | 2009-05-04 |  | PM ST 4,0 CO T60 ET V | 4.00 | CONISCH | THERMISCH VERZINKT | NVT | NVT | NVT |  | 350400 |  | IND 2000 CDN KEGEL COMFORT PL-L 24 W | 197569 | 1 | 2009-05-04 | [15 empty] | LAMP PH PLL 24W 830 2G11 4P | 36090 | 1 | 2024-06-24 |  | 24W PLL |  |  | 24.00 | 16000 | PLL |  | HFP 22-42 | 311064 | 1 | 2009-05-04 | [12 empty] | Mastdeur | 90316 | 1 | 2009-05-04 |  | Mastdeur | Mastdeur | NVT
6 | 341265 | https://lms.nederlandslicht.nl/qr/report/341265 | 52.7873 | 6.8048 | 250626.8921 | 534277.2774 | Kampakkers Noord Sleen |  | 7846AK | Sleen | Noord-Sleen | 2009-05-04 | Gemeente Coevorden |  |  |  | Gemeente Coevorden | In bedrijf | Enexis |  |  |  |  | Nacht | Onbemeterd | [9 empty] | 831680 | [29 empty] | PM ST 4,0 CO T60 ET V | 153597 | 1 | 2009-05-04 |  | PM ST 4,0 CO T60 ET V | 4.00 | CONISCH | THERMISCH VERZINKT | NVT | NVT | NVT |  | 350400 |  | IND 2000 CDN KEGEL COMFORT PL-L 24 W | 197569 | 1 | 2009-05-04 | [15 empty] | LAMP PH PLL 24W 830 2G11 4P | 36090 | 1 | 2024-06-24 |  | 24W PLL |  |  | 24.00 | 16000 | PLL |  | HFP 22-42 | 311064 | 1 | 2009-05-04 | [12 empty] | Mastdeur | 90316 | 1 | 2009-05-04 |  | Mastdeur | Mastdeur | NVT
7 | 341266 | https://lms.nederlandslicht.nl/qr/report/341266 | 52.7871 | 6.8049 | 250635.243 | 534249.7568 | Kampakkers Noord Sleen |  | 7846AK | Sleen | Noord-Sleen | 2009-05-04 | Gemeente Coevorden |  |  |  | Gemeente Coevorden | In bedrijf | Enexis |  |  |  |  | Nacht | Onbemeterd | [9 empty] | 831681 | [29 empty] | PM ST 4,0 CO T60 ET V | 153597 | 1 | 2009-05-04 |  | PM ST 4,0 CO T60 ET V | 4.00 | CONISCH | THERMISCH VERZINKT | NVT | NVT | NVT |  | 350400 |  | IND 2000 CDN KEGEL COMFORT PL-L 24 W | 197569 | 1 | 2009-05-04 | [15 empty] | LAMP PH PLL 24W 830 2G11 4P | 36090 | 1 | 2024-06-24 |  | 24W PLL |  |  | 24.00 | 16000 | PLL |  | HFP 22-42 | 311064 | 1 | 2009-05-04 | [12 empty] | Mastdeur | 90316 | 1 | 2009-05-04 |  | Mastdeur | Mastdeur | NVT
8 | 341267 | https://lms.nederlandslicht.nl/qr/report/341267 | 52.787 | 6.8045 | 250612.1617 | 534242.5988 | Kampakkers Noord Sleen |  | 7846AK | Sleen | Noord-Sleen | 2009-05-04 | Gemeente Coevorden |  |  |  | Gemeente Coevorden | In bedrijf | Enexis |  |  |  |  | Nacht | Onbemeterd | [9 empty] | 831682 | [29 empty] | PM ST 4,0 CO T60 ET V | 153597 | 1 | 2009-05-04 |  | PM ST 4,0 CO T60 ET V | 4.00 | CONISCH | THERMISCH VERZINKT | NVT | NVT | NVT |  | 350400 |  | IND 2000 CDN KEGEL COMFORT PL-L 24 W | 197569 | 1 | 2009-05-04 | [15 empty] | LAMP PH PLL 24W 830 2G11 4P | 36090 | 1 | 2024-06-24 |  | 24W PLL |  |  | 24.00 | 16000 | PLL |  | HFP 22-42 | 311064 | 1 | 2009-05-04 | [12 empty] | Mastdeur | 90316 | 1 | 2009-05-04 |  | Mastdeur | Mastdeur | NVT
9 | 341268 | https://lms.nederlandslicht.nl/qr/report/341268 | 52.787 | 6.8042 | 250589.3314 | 534235.5038 | Kampakkers Noord Sleen |  | 7846AK | Sleen | Noord-Sleen | 2009-05-04 | Gemeente Coevorden |  |  |  | Gemeente Coevorden | In bedrijf | Enexis |  |  |  |  | Nacht | Onbemeterd | [9 empty] | 831683 | [29 empty] | PM ST 4,0 CO T60 ET V | 153597 | 1 | 2009-05-04 |  | PM ST 4,0 CO T60 ET V | 4.00 | CONISCH | THERMISCH VERZINKT | NVT | NVT | NVT |  | 350400 |  | IND 2000 CDN KEGEL COMFORT PL-L 24 W | 197569 | 1 | 2009-05-04 | [15 empty] | LAMP PH PLL 24W 830 2G11 4P | 36090 | 1 | 2024-06-24 |  | 24W PLL |  |  | 24.00 | 16000 | PLL |  | HFP 22-42 | 311064 | 1 | 2009-05-04 | [12 empty] | Mastdeur | 90316 | 1 | 2009-05-04 |  | Mastdeur | Mastdeur | NVT
10 | 341269 | https://lms.nederlandslicht.nl/qr/report/341269 | 52.787 | 6.8038 | 250564.384 | 534233.9336 | Kampakkers Noord Sleen |  | 7846AK | Sleen | Noord-Sleen | 2009-05-04 | Gemeente Coevorden |  |  |  | Gemeente Coevorden | In bedrijf | Enexis |  |  |  |  | Nacht | Onbemeterd | [9 empty] | 831684 | [29 empty] | PM ST 4,0 CO T60 ET V | 153597 | 1 | 2009-05-04 |  | PM ST 4,0 CO T60 ET V | 4.00 | CONISCH | THERMISCH VERZINKT | NVT | NVT | NVT |  | 350400 |  | IND 2000 CDN KEGEL COMFORT PL-L 24 W | 197569 | 1 | 2009-05-04 | [15 empty] | LAMP PH PLL 24W 830 2G11 4P | 36090 | 1 | 2024-06-24 |  | 24W PLL |  |  | 24.00 | 16000 | PLL |  | HFP 22-42 | 311064 | 1 | 2009-05-04 | [12 empty] | Mastdeur | 90316 | 1 | 2009-05-04 |  | Mastdeur | Mastdeur | NVT
11 | 341270 | https://lms.nederlandslicht.nl/qr/report/341270 | 52.7869 | 6.8034 | 250539.3392 | 534226.4102 | Kampakkers Noord Sleen |  | 7846AK | Sleen | Noord-Sleen | 2009-05-04 | Gemeente Coevorden |  |  |  | Gemeente Coevorden | In bedrijf | Enexis |  |  |  |  | Nacht | Onbemeterd | [9 empty] | 831685 | [29 empty] | PM ST 4,0 CO T60 ET V | 153597 | 1 | 2009-05-04 |  | PM ST 4,0 CO T60 ET V | 4.00 | CONISCH | THERMISCH VERZINKT | NVT | NVT | NVT |  | 350400 |  | IND 2000 CDN KEGEL COMFORT PL-L 24 W | 197569 | 1 | 2009-05-04 | [15 empty] | LAMP PH PLL 24W 830 2G11 4P | 36090 | 1 | 2024-06-24 |  | 24W PLL |  |  | 24.00 | 16000 | PLL |  | HFP 22-42 | 311064 | 1 | 2009-05-04 | [12 empty] | Mastdeur | 90316 | 1 | 2009-05-04 |  | Mastdeur | Mastdeur | NVT
22 | 341271 | https://lms.nederlandslicht.nl/qr/report/341271 | 52.815 | 6.8235 | 251831.8224 | 537383.7636 | 't Haantje |  | 7847TA | Sleen | t Haantje | 2009-11-27 | Gemeente Coevorden |  |  |  | Gemeente Coevorden | In bedrijf | Enexis |  |  |  |  | Nacht | Onbemeterd | [9 empty] | 873503 | [29 empty] | 20088022 ANTIEK AL 3.4 M | 331547 | 1 | 2009-11-27 | [9 empty] | 350400 |  | 20077334 LIG OGR IJSMOTIEF PL-L 24 W | 331548 | 1 | 2009-11-27 | [11 empty] | 175200 |  |  |  | MASTER PL-L XTRA 24W/830/4P 1CT/25 | 1181248 | 1 | 2024-06-25 |  |  |  |  | 24.00 |  | PLL |  | QTP-M 1X26-42/220-240 S VS20 | 1186416 | 1 | 2024-03-25 |  |  |  |  | 3.00 | [7 empty] | Mastdeur | 90316 | 1 | 2009-11-27 |  | Mastdeur | Mastdeur | NVT
35 | 341272 | https://lms.nederlandslicht.nl/qr/report/341272 | 52.8151 | 6.8279 | 252127.9435 | 537400.2673 | 't Haantje | 35 | 7847TA | Sleen | t Haantje | 2009-11-27 | Gemeente Coevorden |  |  |  | Gemeente Coevorden | In bedrijf | Enexis |  |  |  |  | Nacht | Onbemeterd | [9 empty] | 873504 | [29 empty] | PM ST 4,0 CO T60 ET V | 153597 | 1 | 2009-11-27 |  | PM ST 4,0 CO T60 ET V | 4.00 | CONISCH | THERMISCH VERZINKT | NVT | NVT | NVT |  | 350400 |  | IND 2000 CDN KEGEL COMFORT PL-L 24 W | 197569 | 1 | 2009-11-27 | [15 empty] | LAMP PH PLL 24W 830 2G11 4P | 36090 | 1 | 2024-06-24 |  | 24W PLL |  |  | 24.00 | 16000 | PLL |  | HFP 22-42 | 311064 | 1 | 2009-11-27 | [12 empty] | Mastdeur | 90316 | 1 | 2009-11-27 |  | Mastdeur | Mastdeur | NVT
32 | 341273 | https://lms.nederlandslicht.nl/qr/report/341273 | 52.8152 | 6.8269 | 252056.7914 | 537403.74 | 't Haantje | 46 | 7847TD | Sleen | t Haantje | 2009-11-27 | Gemeente Coevorden |  |  |  | Gemeente Coevorden | In bedrijf | Enexis |  |  |  |  | Nacht | Onbemeterd | [9 empty] | 873505 | [29 empty] | PM ST 4,0 CO T60 ET V | 153597 | 1 | 2009-11-27 |  | PM ST 4,0 CO T60 ET V | 4.00 | CONISCH | THERMISCH VERZINKT | NVT | NVT | NVT |  | 350400 |  | IND 2000 CDN KEGEL COMFORT PL-L 24 W | 197569 | 1 | 2009-11-27 | [15 empty] | LAMP PH PLL 24W 830 2G11 4P | 36090 | 1 | 2024-06-25 |  | 24W PLL |  |  | 24.00 | 16000 | PLL |  | HFP 22-42 | 311064 | 1 | 2009-11-27 | [12 empty] | Mastdeur | 90316 | 1 | 2009-11-27 |  | Mastdeur | Mastdeur | NVT
29 | 341274 | https://lms.nederlandslicht.nl/qr/report/341274 | 52.8151 | 6.8258 | 251988.4896 | 537390.0627 | 't Haantje |  | 7847TA | Sleen | t Haantje | 2009-11-27 | Gemeente Coevorden |  |  |  | Gemeente Coevorden | In bedrijf | Enexis |  |  |  |  | Nacht | Onbemeterd | [9 empty] | 873506 | [29 empty] | PM ST 4,0 CO T60 ET V | 153597 | 1 | 2009-11-27 |  | PM ST 4,0 CO T60 ET V | 4.00 | CONISCH | THERMISCH VERZINKT | NVT | NVT | NVT |  | 350400 |  | IND 2000 CDN KEGEL COMFORT PL-L 24 W | 197569 | 1 | 2009-11-27 | [15 empty] | LAMP PH PLL 24W 830 2G11 4P | 36090 | 1 | 2024-06-24 |  | 24W PLL |  |  | 24.00 | 16000 | PLL |  | HFP 22-42 | 311064 | 1 | 2009-11-27 | [12 empty] | Mastdeur | 90316 | 1 | 2009-11-27 |  | Mastdeur | Mastdeur | NVT
23 | 341275 | https://lms.nederlandslicht.nl/qr/report/341275 | 52.815 | 6.8239 | 251855.6101 | 537378.2698 | 't Haantje |  | 7847TA | Sleen | t Haantje | 2009-11-27 | Gemeente Coevorden |  |  |  | Gemeente Coevorden | In bedrijf | Enexis |  |  |  |  | Nacht | Onbemeterd | [9 empty] | 873507 | [29 empty] | PM ST 4,0 CO T60 ET V | 153597 | 1 | 2009-11-27 |  | PM ST 4,0 CO T60 ET V | 4.00 | CONISCH | THERMISCH VERZINKT | NVT | NVT | NVT |  | 350400 |  | IND 2000 CDN KEGEL COMFORT PL-L 24 W | 197569 | 1 | 2009-11-27 | [15 empty] | LAMP PH PLL 24W 830 2G11 4P | 36090 | 1 | 2024-06-24 |  | 24W PLL |  |  | 24.00 | 16000 | PLL |  | QTP-M 1X26-42/220-240 S VS20 | 1186416 | 1 | 2024-04-09 |  |  |  |  | 3.00 | [7 empty] | Mastdeur | 90316 | 1 | 2009-11-27 |  | Mastdeur | Mastdeur | NVT
21 | 341276 | https://lms.nederlandslicht.nl/qr/report/341276 | 52.8149 | 6.8231 | 251806.2535 | 537373.3478 | 't Haantje |  | 7847TA | Sleen | t Haantje | 2009-11-27 | Gemeente Coevorden |  |  |  | Gemeente Coevorden | In bedrijf | Enexis |  |  |  |  | Nacht | Onbemeterd | [9 empty] | 873508 | [29 empty] | 20088022 ANTIEK AL 3.4 M | 331547 | 1 | 2009-11-27 | [9 empty] | 350400 |  | OGR 1XPLL 24W R6009 EVSA IJSM+LAD.ST. | 314193 | 1 | 2011-02-15 | [11 empty] | 175200 |  |  |  | LAMP PH PLL 24W 830 2G11 4P | 36090 | 1 | 2024-06-24 |  | 24W PLL |  |  | 24.00 | 16000 | PLL |  | HFP 22-42 | 311064 | 1 | 2011-02-15 | [12 empty] | Mastdeur | 90316 | 1 | 2009-11-27 |  | Mastdeur | Mastdeur | NVT
50 | 341277 | https://lms.nederlandslicht.nl/qr/report/341277 | 52.8151 | 6.8333 | 252488.9662 | 537399.6408 | 't Haantje |  | 7847TA | Sleen | t Haantje | 2009-11-27 | Gemeente Coevorden |  |  |  | Gemeente Coevorden | In bedrijf | Enexis |  |  |  |  | Nacht | Onbemeterd | [9 empty] | 873538 | [29 empty] | PM ST 4,0 CO T60 ET V | 153597 | 1 | 2009-11-27 |  | PM ST 4,0 CO T60 ET V | 4.00 | CONISCH | THERMISCH VERZINKT | NVT | NVT | NVT |  | 350400 |  | IND 2000 CDN KEGEL COMFORT PL-L 24 W | 197569 | 1 | 2009-11-27 | [15 empty] | MASTER PL-L XTRA 24W/830/4P 1CT/25 | 1181248 | 1 | 2023-11-16 |  |  |  |  | 24.00 |  | PLL |  | HFP 22-42 | 311064 | 1 | 2009-11-27 | [12 empty] | Mastdeur | 90316 | 1 | 2009-11-27 |  | Mastdeur | Mastdeur | NVT
49 | 341278 | https://lms.nederlandslicht.nl/qr/report/341278 | 52.8151 | 6.8329 | 252466.0956 | 537403.2399 | 't Haantje |  | 7847TA | Sleen | t Haantje | 2009-11-27 | Gemeente Coevorden |  |  |  | Gemeente Coevorden | In bedrijf | Enexis |  |  |  |  | Nacht | Onbemeterd | [9 empty] | 873539 | [29 empty] | PM ST 4,0 CO T60 ET V | 153597 | 1 | 2009-11-27 |  | PM ST 4,0 CO T60 ET V | 4.00 | CONISCH | THERMISCH VERZINKT | NVT | NVT | NVT |  | 350400 |  | IND 2000 CDN KEGEL COMFORT PL-L 24 W | 197569 | 1 | 2009-11-27 | [15 empty] | LAMP PH PLL 24W 830 2G11 4P | 36090 | 1 | 2024-06-24 |  | 24W PLL |  |  | 24.00 | 16000 | PLL |  | HFP 22-42 | 311064 | 1 | 2009-11-27 | [12 empty] | Mastdeur | 90316 | 1 | 2009-11-27 |  | Mastdeur | Mastdeur | NVT
48 | 341279 | https://lms.nederlandslicht.nl/qr/report/341279 | 52.815 | 6.8326 | 252445.5189 | 537392.9251 | 't Haantje |  | 7847TA | Sleen | t Haantje | 2009-11-27 | Gemeente Coevorden |  |  |  | Gemeente Coevorden | In bedrijf | Enexis |  |  |  |  | Nacht | Onbemeterd | [9 empty] | 873540 | [29 empty] | PM ST 4,0 CO T60 ET V | 153597 | 1 | 2009-11-27 |  | PM ST 4,0 CO T60 ET V | 4.00 | CONISCH | THERMISCH VERZINKT | NVT | NVT | NVT |  | 350400 |  | IND 2000 CDN KEGEL COMFORT PL-L 24 W | 197569 | 1 | 2009-11-27 | [15 empty] | LAMP PH PLL 24W 830 2G11 4P | 36090 | 1 | 2024-06-24 |  | 24W PLL |  |  | 24.00 | 16000 | PLL |  | HFP 22-42 | 311064 | 1 | 2009-11-27 | [12 empty] | Mastdeur | 90316 | 1 | 2009-11-27 |  | Mastdeur | Mastdeur | NVT
47 | 341280 | https://lms.nederlandslicht.nl/qr/report/341280 | 52.8151 | 6.8323 | 252422.3998 | 537399.8697 | 't Haantje |  | 7847TA | Sleen | t Haantje | 2009-11-27 | Gemeente Coevorden |  |  |  | Gemeente Coevorden | In bedrijf | Enexis |  |  |  |  | Nacht | Onbemeterd | [9 empty] | 873541 | [29 empty] | PM ST 4,0 CO T60 ET V | 153597 | 1 | 2009-11-27 |  | PM ST 4,0 CO T60 ET V | 4.00 | CONISCH | THERMISCH VERZINKT | NVT | NVT | NVT |  | 350400 |  | IND 2000 CDN KEGEL COMFORT PL-L 24 W | 197569 | 1 | 2009-11-27 | [15 empty] | LAMP PH PLL 24W 830 2G11 4P | 36090 | 1 | 2024-06-24 |  | 24W PLL |  |  | 24.00 | 16000 | PLL |  | HFP 22-42 | 311064 | 1 | 2009-11-27 | [12 empty] | Mastdeur | 90316 | 1 | 2009-11-27 |  | Mastdeur | Mastdeur | NVT
46 | 341281 | https://lms.nederlandslicht.nl/qr/report/341281 | 52.815 | 6.8319 | 252399.3192 | 537393.1101 | 't Haantje |  | 7847TA | Sleen | t Haantje | 2009-11-27 | Gemeente Coevorden |  |  |  | Gemeente Coevorden | In bedrijf | Enexis |  |  |  |  | Nacht | Onbemeterd | [9 empty] | 873542 | [29 empty] | PM ST 4,0 CO T60 ET V | 153597 | 1 | 2009-11-27 |  | PM ST 4,0 CO T60 ET V | 4.00 | CONISCH | THERMISCH VERZINKT | NVT | NVT | NVT |  | 350400 |  | IND 2000 CDN KEGEL COMFORT PL-L 24 W | 197569 | 1 | 2009-11-27 | [15 empty] | LAMP PH PLL 24W 830 2G11 4P | 36090 | 1 | 2024-06-24 |  | 24W PLL |  |  | 24.00 | 16000 | PLL |  | HFP 22-42 | 311064 | 1 | 2009-11-27 | [12 empty] | Mastdeur | 90316 | 1 | 2009-11-27 |  | Mastdeur | Mastdeur | NVT
45 | 341282 | https://lms.nederlandslicht.nl/qr/report/341282 | 52.815 | 6.8315 | 252370.5449 | 537393.9013 | 't Haantje |  | 7847TA | Sleen | t Haantje | 2009-11-27 | Gemeente Coevorden |  |  |  | Gemeente Coevorden | In bedrijf | Enexis |  |  |  |  | Nacht | Onbemeterd | [9 empty] | 873543 | [29 empty] | PM ST 4,0 CO T60 ET V | 153597 | 1 | 2009-11-27 |  | PM ST 4,0 CO T60 ET V | 4.00 | CONISCH | THERMISCH VERZINKT | NVT | NVT | NVT |  | 350400 |  | IND 2000 CDN KEGEL COMFORT PL-L 24 W | 197569 | 1 | 2009-11-27 | [15 empty] | LAMP PH PLL 24W 830 2G11 4P | 36090 | 1 | 2024-06-24 |  | 24W PLL |  |  | 24.00 | 16000 | PLL |  | HFP 22-42 | 311064 | 1 | 2009-11-27 | [12 empty] | Mastdeur | 90316 | 1 | 2009-11-27 |  | Mastdeur | Mastdeur | NVT
44 | 341283 | https://lms.nederlandslicht.nl/qr/report/341283 | 52.8151 | 6.8312 | 252346.0441 | 537402.5194 | 't Haantje |  | 7847TA | Sleen | t Haantje | 2009-11-27 | Gemeente Coevorden |  |  |  | Gemeente Coevorden | In bedrijf | Enexis |  |  |  |  | Nacht | Onbemeterd | [9 empty] | 873544 | [29 empty] | PM ST 4,0 CO T60 ET V | 153597 | 1 | 2009-11-27 |  | PM ST 4,0 CO T60 ET V | 4.00 | CONISCH | THERMISCH VERZINKT | NVT | NVT | NVT |  | 350400 |  | IND 2000 CDN KEGEL COMFORT PL-L 24 W | 197569 | 1 | 2009-11-27 | [15 empty] | LAMP PH PLL 24W 830 2G11 4P | 36090 | 1 | 2024-06-24 |  | 24W PLL |  |  | 24.00 | 16000 | PLL |  | HFP 22-42 | 311064 | 1 | 2009-11-27 | [12 empty] | Mastdeur | 90316 | 1 | 2009-11-27 |  | Mastdeur | Mastdeur | NVT
43 | 341284 | https://lms.nederlandslicht.nl/qr/report/341284 | 52.815 | 6.8308 | 252320.8074 | 537395.5969 | 't Haantje |  | 7847TA | Sleen | t Haantje | 2009-11-27 | Gemeente Coevorden |  |  |  | Gemeente Coevorden | In bedrijf | Enexis |  |  |  |  | Nacht | Onbemeterd | [9 empty] | 873545 | [29 empty] | PM ST 4,0 CO T60 ET V | 153597 | 1 | 2009-11-27 |  | PM ST 4,0 CO T60 ET V | 4.00 | CONISCH | THERMISCH VERZINKT | NVT | NVT | NVT |  | 350400 |  | IND 2000 CDN KEGEL COMFORT PL-L 24 W | 197569 | 1 | 2009-11-27 | [15 empty] | LAMP PH PLL 24W 830 2G11 4P | 36090 | 1 | 2024-06-24 |  | 24W PLL |  |  | 24.00 | 16000 | PLL |  | HFP 22-42 | 311064 | 1 | 2009-11-27 | [12 empty] | Mastdeur | 90316 | 1 | 2009-11-27 |  | Mastdeur | Mastdeur | NVT
42 | 341285 | https://lms.nederlandslicht.nl/qr/report/341285 | 52.8151 | 6.8304 | 252295.4361 | 537404.1165 | 't Haantje |  | 7847TA | Sleen | t Haantje | 2009-11-27 | Gemeente Coevorden |  |  |  | Gemeente Coevorden | In bedrijf | Enexis |  |  |  |  | Nacht | Onbemeterd | [9 empty] | 873546 | [29 empty] | PM ST 4,0 CO T60 ET V | 153597 | 1 | 2009-11-27 |  | PM ST 4,0 CO T60 ET V | 4.00 | CONISCH | THERMISCH VERZINKT | NVT | NVT | NVT |  | 350400 |  | IND 2000 CDN KEGEL COMFORT PL-L 24 W | 197569 | 1 | 2009-11-27 | [15 empty] | LAMP PH PLL 24W 830 2G11 4P | 36090 | 1 | 2024-06-24 |  | 24W PLL |  |  | 24.00 | 16000 | PLL |  | HFP 22-42 | 311064 | 1 | 2009-11-27 | [12 empty] | Mastdeur | 90316 | 1 | 2009-11-27 |  | Mastdeur | Mastdeur | NVT
40 | 341286 | https://lms.nederlandslicht.nl/qr/report/341286 | 52.8151 | 6.8297 | 252245.4351 | 537404.5365 | 't Haantje |  | 7847TA | Sleen | t Haantje | 2009-11-27 | Gemeente Coevorden |  |  |  | Gemeente Coevorden | In bedrijf | Enexis |  |  |  |  | Nacht | Onbemeterd | [9 empty] | 873548 | [29 empty] | PM ST 4,0 CO T60 ET V | 153597 | 1 | 2009-11-27 |  | PM ST 4,0 CO T60 ET V | 4.00 | CONISCH | THERMISCH VERZINKT | NVT | NVT | NVT |  | 350400 |  | IND 2000 CDN KEGEL COMFORT PL-L 24 W | 197569 | 1 | 2009-11-27 | [15 empty] | LAMP PH PLL 24W 830 2G11 4P | 36090 | 1 | 2024-06-24 |  | 24W PLL |  |  | 24.00 | 16000 | PLL |  | HFP 22-42 | 311064 | 1 | 2009-11-27 | [12 empty] | Mastdeur | 90316 | 1 | 2009-11-27 |  | Mastdeur | Mastdeur | NVT
39 | 341287 | https://lms.nederlandslicht.nl/qr/report/341287 | 52.8151 | 6.8293 | 252221.6524 | 537399.2942 | 't Haantje |  | 7847TA | Sleen | t Haantje | 2009-11-27 | Gemeente Coevorden |  |  |  | Gemeente Coevorden | In bedrijf | Enexis |  |  |  |  | Nacht | Onbemeterd | [9 empty] | 873549 | [29 empty] | PM ST 4,0 CO T60 ET V | 153597 | 1 | 2009-11-27 |  | PM ST 4,0 CO T60 ET V | 4.00 | CONISCH | THERMISCH VERZINKT | NVT | NVT | NVT |  | 350400 |  | IND 2000 CDN KEGEL COMFORT PL-L 24 W | 197569 | 1 | 2009-11-27 | [15 empty] | LAMP PH PLL 24W 830 2G11 4P | 36090 | 1 | 2024-06-24 |  | 24W PLL |  |  | 24.00 | 16000 | PLL |  | HFP 22-42 | 311064 | 1 | 2009-11-27 | [12 empty] | Mastdeur | 90316 | 1 | 2009-11-27 |  | Mastdeur | Mastdeur | NVT
38 | 341288 | https://lms.nederlandslicht.nl/qr/report/341288 | 52.8152 | 6.829 | 252197.9959 | 537407.6606 | 't Haantje |  | 7847TA | Sleen | t Haantje | 2009-11-27 | Gemeente Coevorden |  |  |  | Gemeente Coevorden | In bedrijf | Enexis |  |  |  |  | Nacht | Onbemeterd | [9 empty] | 873550 | [29 empty] | PM ST 4,0 CO T60 ET V | 153597 | 1 | 2009-11-27 |  | PM ST 4,0 CO T60 ET V | 4.00 | CONISCH | THERMISCH VERZINKT | NVT | NVT | NVT |  | 350400 |  | IND 2000 CDN KEGEL COMFORT PL-L 24 W | 197569 | 1 | 2009-11-27 | [15 empty] | LAMP PH PLL 24W 830 2G11 4P | 36090 | 1 | 2024-06-24 |  | 24W PLL |  |  | 24.00 | 16000 | PLL |  | HFP 22-42 | 311064 | 1 | 2009-11-27 | [12 empty] | Mastdeur | 90316 | 1 | 2009-11-27 |  | Mastdeur | Mastdeur | NVT
37 | 341289 | https://lms.nederlandslicht.nl/qr/report/341289 | 52.8151 | 6.8286 | 252174.4719 | 537400.4124 | 't Haantje |  | 7847TA | Sleen | t Haantje | 2009-11-27 | Gemeente Coevorden |  |  |  | Gemeente Coevorden | In bedrijf | Enexis |  |  |  |  | Nacht | Onbemeterd | [9 empty] | 873551 | [29 empty] | PM ST 4,0 CO T60 ET V | 153597 | 1 | 2009-11-27 |  | PM ST 4,0 CO T60 ET V | 4.00 | CONISCH | THERMISCH VERZINKT | NVT | NVT | NVT |  | 350400 |  | IND 2000 CDN KEGEL COMFORT PL-L 24 W | 197569 | 1 | 2009-11-27 | [15 empty] | LAMP PH PLL 24W 830 2G11 4P | 36090 | 1 | 2024-06-24 |  | 24W PLL |  |  | 24.00 | 16000 | PLL |  | HFP 22-42 | 311064 | 1 | 2009-11-27 | [12 empty] | Mastdeur | 90316 | 1 | 2009-11-27 |  | Mastdeur | Mastdeur | NVT
36 | 341290 | https://lms.nederlandslicht.nl/qr/report/341290 | 52.8152 | 6.8282 | 252149.6895 | 537408.2155 | 't Haantje |  | 7847TA | Sleen | t Haantje | 2009-11-27 | Gemeente Coevorden |  |  |  | Gemeente Coevorden | In bedrijf | Enexis |  |  |  |  | Nacht | Onbemeterd | [9 empty] | 873552 | [29 empty] | PM ST 4,0 CO T60 ET V | 153597 | 1 | 2009-11-27 |  | PM ST 4,0 CO T60 ET V | 4.00 | CONISCH | THERMISCH VERZINKT | NVT | NVT | NVT |  | 350400 |  | IND 2000 CDN KEGEL COMFORT PL-L 24 W | 197569 | 1 | 2009-11-27 | [15 empty] | LAMP PH PLL 24W 830 2G11 4P | 36090 | 1 | 2024-06-24 |  | 24W PLL |  |  | 24.00 | 16000 | PLL |  | HFP 22-42 | 311064 | 1 | 2009-11-27 | [12 empty] | Mastdeur | 90316 | 1 | 2009-11-27 |  | Mastdeur | Mastdeur | NVT
34 | 341291 | https://lms.nederlandslicht.nl/qr/report/341291 | 52.8152 | 6.8275 | 252102.5717 | 537407.6315 | 't Haantje |  | 7847TA | Sleen | t Haantje | 2009-11-27 | Gemeente Coevorden |  |  |  | Gemeente Coevorden | In bedrijf | Enexis |  |  |  |  | Nacht | Onbemeterd | [9 empty] | 873553 | [29 empty] | PM ST 4,0 CO T60 ET V | 153597 | 1 | 2009-11-27 |  | PM ST 4,0 CO T60 ET V | 4.00 | CONISCH | THERMISCH VERZINKT | NVT | NVT | NVT |  | 350400 |  | IND 2000 CDN KEGEL COMFORT PL-L 24 W | 197569 | 1 | 2009-11-27 | [15 empty] | LAMP PH PLL 24W 830 2G11 4P | 36090 | 1 | 2024-06-25 |  | 24W PLL |  |  | 24.00 | 16000 | PLL |  | HFP 22-42 | 311064 | 1 | 2009-11-27 | [12 empty] | Mastdeur | 90316 | 1 | 2009-11-27 |  | Mastdeur | Mastdeur | NVT
33 | 341292 | https://lms.nederlandslicht.nl/qr/report/341292 | 52.8151 | 6.8272 | 252079.6908 | 537397.9891 | 't Haantje |  | 7847TA | Sleen | t Haantje | 2009-11-27 | Gemeente Coevorden |  |  |  | Gemeente Coevorden | In bedrijf | Enexis |  |  |  |  | Nacht | Onbemeterd | [9 empty] | 873554 | [29 empty] | PM ST 4,0 CO T60 ET V | 153597 | 1 | 2009-11-27 |  | PM ST 4,0 CO T60 ET V | 4.00 | CONISCH | THERMISCH VERZINKT | NVT | NVT | NVT |  | 350400 |  | IND 2000 CDN KEGEL COMFORT PL-L 24 W | 197569 | 1 | 2009-11-27 | [15 empty] | LAMP PH PLL 24W 830 2G11 4P | 36090 | 1 | 2024-06-24 |  | 24W PLL |  |  | 24.00 | 16000 | PLL |  | HFP 22-42 | 311064 | 1 | 2009-11-27 | [12 empty] | Mastdeur | 90316 | 1 | 2009-11-27 |  | Mastdeur | Mastdeur | NVT
31 | 341293 | https://lms.nederlandslicht.nl/qr/report/341293 | 52.8151 | 6.8265 | 252035.5425 | 537394.2294 | 't Haantje |  | 7847TA | Sleen | t Haantje | 2009-11-27 | Gemeente Coevorden |  |  |  | Gemeente Coevorden | In bedrijf | Enexis |  |  |  |  | Nacht | Onbemeterd | [9 empty] | 873555 | [29 empty] | PM ST 4,0 CO T60 ET V | 153597 | 1 | 2009-11-27 |  | PM ST 4,0 CO T60 ET V | 4.00 | CONISCH | THERMISCH VERZINKT | NVT | NVT | NVT |  | 350400 |  | IND 2000 CDN KEGEL COMFORT PL-L 24 W | 197569 | 1 | 2009-11-27 | [15 empty] | LAMP PH PLL 24W 830 2G11 4P | 36090 | 1 | 2024-06-24 |  | 24W PLL |  |  | 24.00 | 16000 | PLL |  | HFP 22-42 | 311064 | 1 | 2009-11-27 | [12 empty] | Mastdeur | 90316 | 1 | 2009-11-27 |  | Mastdeur | Mastdeur | NVT
30 | 341294 | https://lms.nederlandslicht.nl/qr/report/341294 | 52.8151 | 6.8262 | 252012.5631 | 537399.9588 | 't Haantje |  | 7847TA | Sleen | t Haantje | 2009-11-27 | Gemeente Coevorden |  |  |  | Gemeente Coevorden | In bedrijf | Enexis |  |  |  |  | Nacht | Onbemeterd | [9 empty] | 873556 | [29 empty] | PM ST 4,0 CO T60 ET V | 153597 | 1 | 2009-11-27 |  | PM ST 4,0 CO T60 ET V | 4.00 | CONISCH | THERMISCH VERZINKT | NVT | NVT | NVT |  | 350400 |  | IND 2000 CDN KEGEL COMFORT PL-L 24 W | 197569 | 1 | 2009-11-27 | [15 empty] | LAMP PH PLL 24W 830 2G11 4P | 36090 | 1 | 2024-06-25 |  | 24W PLL |  |  | 24.00 | 16000 | PLL |  | HFP 22-42 | 311064 | 1 | 2009-11-27 | [12 empty] | Mastdeur | 90316 | 1 | 2009-11-27 |  | Mastdeur | Mastdeur | NVT
28 | 341295 | https://lms.nederlandslicht.nl/qr/report/341295 | 52.8151 | 6.8255 | 251963.8968 | 537395.6511 | 't Haantje |  | 7847TA | Sleen | t Haantje | 2009-11-27 | Gemeente Coevorden |  |  |  | Gemeente Coevorden | In bedrijf | Enexis |  |  |  |  | Nacht | Onbemeterd | [9 empty] | 873557 | [29 empty] | PM ST 4,0 CO T60 ET V | 153597 | 1 | 2009-11-27 |  | PM ST 4,0 CO T60 ET V | 4.00 | CONISCH | THERMISCH VERZINKT | NVT | NVT | NVT |  | 350400 |  | IND 2000 CDN KEGEL COMFORT PL-L 24 W | 197569 | 1 | 2009-11-27 | [15 empty] | LAMP PH PLL 24W 830 2G11 4P | 36090 | 1 | 2024-06-25 |  | 24W PLL |  |  | 24.00 | 16000 | PLL |  | HFP 22-42 | 311064 | 1 | 2009-11-27 | [12 empty] | Mastdeur | 90316 | 1 | 2009-11-27 |  | Mastdeur | Mastdeur | NVT
27 | 341296 | https://lms.nederlandslicht.nl/qr/report/341296 | 52.815 | 6.8252 | 251942.3049 | 537385.9182 | 't Haantje |  | 7847TA | Sleen | t Haantje | 2009-11-27 | Gemeente Coevorden |  |  |  | Gemeente Coevorden | In bedrijf | Enexis |  |  |  |  | Nacht | Onbemeterd | [9 empty] | 873558 | [29 empty] | PM ST 4,0 CO T60 ET V | 153597 | 1 | 2009-11-27 |  | PM ST 4,0 CO T60 ET V | 4.00 | CONISCH | THERMISCH VERZINKT | NVT | NVT | NVT |  | 350400 |  | IND 2000 CDN KEGEL COMFORT PL-L 24 W | 197569 | 1 | 2009-11-27 | [15 empty] | MASTER PL-L XTRA 24W/830/4P 1CT/25 | 1181248 | 1 | 2023-10-04 |  |  |  |  | 24.00 |  | PLL |  | HFP 22-42 | 311064 | 1 | 2009-11-27 | [12 empty] | Mastdeur | 90316 | 1 | 2009-11-27 |  | Mastdeur | Mastdeur | NVT
26 | 341297 | https://lms.nederlandslicht.nl/qr/report/341297 | 52.8151 | 6.8248 | 251915.5526 | 537391.2323 | 't Haantje |  | 7847TA | Sleen | t Haantje | 2009-11-27 | Gemeente Coevorden |  |  |  | Gemeente Coevorden | In bedrijf | Enexis |  |  |  |  | Nacht | Onbemeterd | [9 empty] | 873559 | [29 empty] | PM ST 4,0 CO T60 ET V | 153597 | 1 | 2009-11-27 |  | PM ST 4,0 CO T60 ET V | 4.00 | CONISCH | THERMISCH VERZINKT | NVT | NVT | NVT |  | 350400 |  | IND 2000 CDN KEGEL COMFORT PL-L 24 W | 197569 | 1 | 2009-11-27 | [15 empty] | MASTER PL-L XTRA 24W/830/4P 1CT/25 | 1181248 | 1 | 2024-02-06 |  |  |  |  | 24.00 |  | PLL |  | HFP 22-42 | 311064 | 1 | 2009-11-27 | [12 empty] | Mastdeur | 90316 | 1 | 2009-11-27 |  | Mastdeur | Mastdeur | NVT
25 | 341298 | https://lms.nederlandslicht.nl/qr/report/341298 | 52.815 | 6.8246 | 251903.5414 | 537381.7971 | 't Haantje |  | 7847TA | Sleen | t Haantje | 2009-11-27 | Gemeente Coevorden |  |  |  | Gemeente Coevorden | In bedrijf | Enexis |  |  |  |  | Nacht | Onbemeterd | [9 empty] | 873560 | [29 empty] | PM ST 4,0 CO T60 ET V | 153597 | 1 | 2009-11-27 |  | PM ST 4,0 CO T60 ET V | 4.00 | CONISCH | THERMISCH VERZINKT | NVT | NVT | NVT |  | 350400 |  | IND 2000 CDN KEGEL COMFORT PL-L 24 W | 197569 | 1 | 2009-11-27 | [15 empty] | LAMP PH PLL 24W 830 2G11 4P | 36090 | 1 | 2024-06-24 |  | 24W PLL |  |  | 24.00 | 16000 | PLL |  | HFP 22-42 | 311064 | 1 | 2009-11-27 | [12 empty] | Mastdeur | 90316 | 1 | 2009-11-27 |  | Mastdeur | Mastdeur | NVT
24 | 341299 | https://lms.nederlandslicht.nl/qr/report/341299 | 52.815 | 6.8241 | 251873.793 | 537386.659 | 't Haantje |  | 7847TA | Sleen | t Haantje | 2009-11-27 | Gemeente Coevorden |  |  |  | Gemeente Coevorden | In bedrijf | Enexis |  |  |  |  | Nacht | Onbemeterd | [9 empty] | 873561 | [29 empty] | PM ST 4,0 CO T60 ET V | 153597 | 1 | 2009-11-27 |  | PM ST 4,0 CO T60 ET V | 4.00 | CONISCH | THERMISCH VERZINKT | NVT | NVT | NVT |  | 350400 |  | IND 2000 CDN KEGEL COMFORT PL-L 24 W | 197569 | 1 | 2009-11-27 | [15 empty] | LAMP PH PLL 24W 830 2G11 4P | 36090 | 1 | 2024-06-25 |  | 24W PLL |  |  | 24.00 | 16000 | PLL |  | HFP 22-42 | 311064 | 1 | 2009-11-27 | [12 empty] | Mastdeur | 90316 | 1 | 2009-11-27 |  | Mastdeur | Mastdeur | NVT
18 | 341300 | https://lms.nederlandslicht.nl/qr/report/341300 | 52.815 | 6.8221 | 251736.3459 | 537374.6872 | 't Haantje | 62 | 7847TD | Sleen | t Haantje | 2009-11-27 | Gemeente Coevorden |  |  |  | Gemeente Coevorden | In bedrijf | Enexis |  |  |  |  | Nacht | Onbemeterd | [9 empty] | 873562 | [29 empty] | PM ST 4,0 CO T60 ET V | 153597 | 1 | 2009-11-27 |  | PM ST 4,0 CO T60 ET V | 4.00 | CONISCH | THERMISCH VERZINKT | NVT | NVT | NVT |  | 350400 |  | IND 2000 CDN KEGEL COMFORT PL-L 24 W | 197569 | 1 | 2009-11-27 | [15 empty] | LAMP PH PLL 24W 830 2G11 4P | 36090 | 1 | 2024-06-25 |  | 24W PLL |  |  | 24.00 | 16000 | PLL |  | HFP 22-42 | 311064 | 1 | 2009-11-27 | [12 empty] | Mastdeur | 90316 | 1 | 2009-11-27 |  | Mastdeur | Mastdeur | NVT
17 | 341301 | https://lms.nederlandslicht.nl/qr/report/341301 | 52.8149 | 6.8217 | 251711.1001 | 537364.4575 | 't Haantje | 55a | 7847TB | Sleen | t Haantje | 2009-11-27 | Gemeente Coevorden |  |  |  | Gemeente Coevorden | In bedrijf | Enexis |  |  |  |  | Nacht | Onbemeterd | [9 empty] | 873563 | [29 empty] | PM ST 4,0 CO T60 ET V | 153597 | 1 | 2009-11-27 |  | PM ST 4,0 CO T60 ET V | 4.00 | CONISCH | THERMISCH VERZINKT | NVT | NVT | NVT |  | 350400 |  | IND 2000 CDN KEGEL COMFORT PL-L 24 W | 197569 | 1 | 2009-11-27 | [15 empty] | MASTER PL-L XTRA 24W/830/4P 1CT/25 | 1181248 | 1 | 2024-07-17 |  |  |  |  | 24.00 |  | PLL |  | QTP-M 1X26-42/220-240 S VS20 | 1186416 | 1 | 2024-07-17 |  |  |  |  | 3.00 | [7 empty] | Mastdeur | 90316 | 1 | 2009-11-27 |  | Mastdeur | Mastdeur | NVT
16 | 341302 | https://lms.nederlandslicht.nl/qr/report/341302 | 52.8149 | 6.8214 | 251686.8988 | 537369.9271 | 't Haantje | 62a | 7847TD | Sleen | t Haantje | 2009-11-27 | Gemeente Coevorden |  |  |  | Gemeente Coevorden | In bedrijf | Enexis |  |  |  |  | Nacht | Onbemeterd | [9 empty] | 873564 | [29 empty] | PM ST 4,0 CO T60 ET V | 153597 | 1 | 2009-11-27 |  | PM ST 4,0 CO T60 ET V | 4.00 | CONISCH | THERMISCH VERZINKT | NVT | NVT | NVT |  | 350400 |  | IND 2000 CDN KEGEL COMFORT PL-L 24 W | 197569 | 1 | 2009-11-27 | [15 empty] | LAMP PH PLL 24W 830 2G11 4P | 36090 | 1 | 2024-06-25 |  | 24W PLL |  |  | 24.00 | 16000 | PLL |  | HFP 22-42 | 311064 | 1 | 2009-11-27 | [12 empty] | Mastdeur | 90316 | 1 | 2009-11-27 |  | Mastdeur | Mastdeur | NVT
15 | 341303 | https://lms.nederlandslicht.nl/qr/report/341303 | 52.8148 | 6.821 | 251663.5371 | 537359.803 | 't Haantje | 55c | 7847TB | Sleen | t Haantje | 2009-11-27 | Gemeente Coevorden |  |  |  | Gemeente Coevorden | In bedrijf | Enexis |  |  |  |  | Nacht | Onbemeterd | [9 empty] | 873565 | [29 empty] | PM ST 4,0 CO T60 ET V | 153597 | 1 | 2009-11-27 |  | PM ST 4,0 CO T60 ET V | 4.00 | CONISCH | THERMISCH VERZINKT | NVT | NVT | NVT |  | 350400 |  | IND 2000 CDN KEGEL COMFORT PL-L 24 W | 197569 | 1 | 2009-11-27 | [15 empty] | LAMP PH PLL 24W 830 2G11 4P | 36090 | 1 | 2024-06-24 |  | 24W PLL |  |  | 24.00 | 16000 | PLL |  | HFP 22-42 | 311064 | 1 | 2009-11-27 | [12 empty] | Mastdeur | 90316 | 1 | 2009-11-27 |  | Mastdeur | Mastdeur | NVT
14 | 341304 | https://lms.nederlandslicht.nl/qr/report/341304 | 52.8149 | 6.8206 | 251637.0433 | 537365.1015 | 't Haantje | 62d | 7847TD | Sleen | t Haantje | 2009-11-27 | Gemeente Coevorden |  |  |  | Gemeente Coevorden | In bedrijf | Enexis |  |  |  |  | Nacht | Onbemeterd | [9 empty] | 873566 | [29 empty] | PM ST 4,0 CO T60 ET V | 153597 | 1 | 2009-11-27 |  | PM ST 4,0 CO T60 ET V | 4.00 | CONISCH | THERMISCH VERZINKT | NVT | NVT | NVT |  | 350400 |  | IND 2000 CDN KEGEL COMFORT PL-L 24 W | 197569 | 1 | 2009-11-27 | [15 empty] | LAMP PH PLL 24W 830 2G11 4P | 36090 | 1 | 2024-06-25 |  | 24W PLL |  |  | 24.00 | 16000 | PLL |  | HFP 22-42 | 311064 | 1 | 2009-11-27 | [12 empty] | Mastdeur | 90316 | 1 | 2009-11-27 |  | Mastdeur | Mastdeur | NVT
13 | 341305 | https://lms.nederlandslicht.nl/qr/report/341305 | 52.8148 | 6.8202 | 251611.2534 | 537354.1381 | 't Haantje |  | 7847TA | Sleen | t Haantje | 2009-11-27 | Gemeente Coevorden |  |  |  | Gemeente Coevorden | In bedrijf | Enexis |  |  |  |  | Nacht | Onbemeterd | [9 empty] | 873567 | [29 empty] | PM ST 4,0 CO T60 ET V | 153597 | 1 | 2009-11-27 |  | PM ST 4,0 CO T60 ET V | 4.00 | CONISCH | THERMISCH VERZINKT | NVT | NVT | NVT |  | 350400 |  | IND 2000 CDN KEGEL COMFORT PL-L 24 W | 197569 | 1 | 2009-11-27 | [15 empty] | LAMP PH PLL 24W 830 2G11 4P | 36090 | 1 | 2024-06-24 |  | 24W PLL |  |  | 24.00 | 16000 | PLL |  | HFP 22-42 | 311064 | 1 | 2020-12-11 | [12 empty] | Mastdeur | 90316 | 1 | 2009-11-27 |  | Mastdeur | Mastdeur | NVT
12 | 341306 | https://lms.nederlandslicht.nl/qr/report/341306 | 52.8148 | 6.8198 | 251583.3174 | 537356.5889 | 't Haantje | 64 | 7847TD | Sleen | t Haantje | 2009-11-27 | Gemeente Coevorden |  |  |  | Gemeente Coevorden | In bedrijf | Enexis |  |  |  |  | Nacht | Onbemeterd | [9 empty] | 873568 | [29 empty] | PM ST 4,0 CO T60 ET V | 153597 | 1 | 2009-11-27 |  | PM ST 4,0 CO T60 ET V | 4.00 | CONISCH | THERMISCH VERZINKT | NVT | NVT | NVT |  | 350400 |  | IND 2000 CDN KEGEL COMFORT PL-L 24 W | 197569 | 1 | 2009-11-27 | [15 empty] | LAMP PH PLL 24W 830 2G11 4P | 36090 | 1 | 2024-06-25 |  | 24W PLL |  |  | 24.00 | 16000 | PLL |  | HFP 22-42 | 311064 | 1 | 2009-11-27 | [12 empty] | Mastdeur | 90316 | 1 | 2009-11-27 |  | Mastdeur | Mastdeur | NVT
11 | 341307 | https://lms.nederlandslicht.nl/qr/report/341307 | 52.8147 | 6.8197 | 251575.1962 | 537345.3318 | 't Haantje |  | 7847TA | Sleen | t Haantje | 2009-11-27 | Gemeente Coevorden |  |  |  | Gemeente Coevorden | In bedrijf | Enexis |  |  |  |  | Nacht | Onbemeterd | [9 empty] | 873569 | [29 empty] | PM ST 4,0 CO T60 ET V | 153597 | 1 | 2009-11-27 |  | PM ST 4,0 CO T60 ET V | 4.00 | CONISCH | THERMISCH VERZINKT | NVT | NVT | NVT |  | 350400 |  | IND 2000 CDN KEGEL COMFORT PL-L 24 W | 197569 | 1 | 2009-11-27 | [15 empty] | LAMP PH PLL 24W 830 2G11 4P | 36090 | 1 | 2024-06-24 |  | 24W PLL |  |  | 24.00 | 16000 | PLL |  | HFP 22-42 | 311064 | 1 | 2009-11-27 | [12 empty] | Mastdeur | 90316 | 1 | 2009-11-27 |  | Mastdeur | Mastdeur | NVT
10 | 341308 | https://lms.nederlandslicht.nl/qr/report/341308 | 52.8147 | 6.8194 | 251552.902 | 537342.1726 | 't Haantje | 66 | 7847TD | Sleen | t Haantje | 2009-11-27 | Gemeente Coevorden |  |  |  | Gemeente Coevorden | In bedrijf | Enexis |  |  |  |  | Nacht | Onbemeterd | [9 empty] | 873570 | [29 empty] | PM ST 4,0 CO T60 ET V | 153597 | 1 | 2009-11-27 |  | PM ST 4,0 CO T60 ET V | 4.00 | CONISCH | THERMISCH VERZINKT | NVT | NVT | NVT |  | 350400 |  | IND 2000 CDN KEGEL COMFORT PL-L 24 W | 197569 | 1 | 2009-11-27 | [15 empty] | LAMP PH PLL 24W 830 2G11 4P | 36090 | 1 | 2024-06-25 |  | 24W PLL |  |  | 24.00 | 16000 | PLL |  | HFP 22-42 | 311064 | 1 | 2009-11-27 | [12 empty] | Mastdeur | 90316 | 1 | 2009-11-27 |  | Mastdeur | Mastdeur | NVT
20 | 341309 | https://lms.nederlandslicht.nl/qr/report/341309 | 52.815 | 6.8228 | 251779.9471 | 537378.8841 | 't Haantje | 60a | 7847TD | Sleen | t Haantje | 2009-11-27 | Gemeente Coevorden |  |  |  | Gemeente Coevorden | In bedrijf | Enexis |  |  |  |  | Nacht | Onbemeterd | [9 empty] | 873572 | [29 empty] | 20088022 ANTIEK AL 3.4 M | 331547 | 1 | 2009-11-27 | [9 empty] | 350400 |  | 20077334 LIG OGR IJSMOTIEF PL-L 24 W | 331548 | 1 | 2009-11-27 | [11 empty] | 175200 |  |  |  | LAMP PH PLL 24W 830 2G11 4P | 36090 | 1 | 2024-06-25 |  | 24W PLL |  |  | 24.00 | 16000 | PLL |  | HFP 22-42 | 311064 | 1 | 2009-11-27 | [12 empty] | Mastdeur | 90316 | 1 | 2009-11-27 |  | Mastdeur | Mastdeur | NVT
19 | 341310 | https://lms.nederlandslicht.nl/qr/report/341310 | 52.8149 | 6.8224 | 251756.7256 | 537368.8102 | 't Haantje | 55 | 7847TB | Sleen | t Haantje | 2009-11-27 | Gemeente Coevorden |  |  |  | Gemeente Coevorden | In bedrijf | Enexis |  |  |  |  | Nacht | Onbemeterd | [9 empty] | 873573 | [29 empty] | 20088022 ANTIEK AL 3.4 M | 331547 | 1 | 2009-11-27 | [9 empty] | 350400 |  | 20077334 LIG OGR IJSMOTIEF PL-L 24 W | 331548 | 1 | 2009-11-27 | [11 empty] | 175200 |  |  |  | LAMP PH PLL 24W 830 2G11 4P | 36090 | 1 | 2024-06-24 |  | 24W PLL |  |  | 24.00 | 16000 | PLL |  | HFP 22-42 | 311064 | 1 | 2009-11-27 | [12 empty] | Mastdeur | 90316 | 1 | 2009-11-27 |  | Mastdeur | Mastdeur | NVT
1 | 341311 | https://lms.nederlandslicht.nl/qr/report/341311 | 52.7981 | 6.8022 | 250433.0273 | 535474.9056 | 't Haantje |  | 7846QQ | Sleen | t Haantje | 2009-11-27 | Gemeente Coevorden |  |  |  | Gemeente Coevorden | In bedrijf | Enexis |  |  |  |  | Nacht | Onbemeterd | [9 empty] | 873575 | [29 empty] | CON ST 8.5 M (EU 1500-60) | 57024 | 1 | 2009-11-27 |  | LM ST 8,0 CV EU1250/20/5 T60 ET V | 8.00 | CILINDRISCH | THERMISCH VERZINKT | NVT | NVT | NVT |  | 350400 |  | PHI SRM SOX 55 W | 91053 | 1 | 2009-11-27 |  | SRM | Philips | [8 empty] | 175200 |  |  |  | LAMP SOX 55W BY22 | 50617 | 1 | 2019-07-03 |  | 55W SOX |  |  | 55.00 | 12000 | SOX |  | BSX55 | 47246 | 1 | 2009-11-27 |  | BSX55 |  |  | 5.00 | 175200 | [6 empty] | Mastdeur | 90316 | 1 | 2009-11-27 |  | Mastdeur | Mastdeur | NVT
7 | 341312 | https://lms.nederlandslicht.nl/qr/report/341312 | 52.7719 | 6.7987 | 250251.4292 | 532553.5288 | Molenerf |  | 7841JA | Sleen | Sleen | 2008-11-03 | Gemeente Coevorden |  |  |  | Gemeente Coevorden | In bedrijf | Enexis |  |  |  |  | Nacht | Onbemeterd | [9 empty] | 874459 | [29 empty] | PM ST 4,0 CO T60 ET M V | 313571 | 1 | 2008-11-03 | [9 empty] | 350400 |  | IND 2000 CDN KEGEL COMFORT PL-L 24 W | 197569 | 1 | 2008-11-03 | [15 empty] | LAMP PH PLL 24W 830 2G11 4P | 36090 | 1 | 2024-07-03 |  | 24W PLL |  |  | 24.00 | 16000 | PLL |  | HFP 22-42 | 311064 | 1 | 2008-11-03 | [12 empty] | Mastdeur | 90316 | 1 | 2008-11-03 |  | Mastdeur | Mastdeur | NVT
10 | 341313 | https://lms.nederlandslicht.nl/qr/report/341313 | 52.7719 | 6.7995 | 250308.8181 | 532548.5624 | Molenerf |  | 7841JA | Sleen | Sleen | 2008-11-03 | Gemeente Coevorden |  |  |  | Gemeente Coevorden | In bedrijf | Enexis |  |  |  |  | Nacht | Onbemeterd | [9 empty] | 874460 | [29 empty] | PM ST 4,0 CO T60 ET M V | 313571 | 1 | 2008-11-03 | [9 empty] | 350400 |  | IND 2000 CDN KEGEL COMFORT PL-L 24 W | 197569 | 1 | 2008-11-03 | [15 empty] | LAMP PH PLL 24W 830 2G11 4P | 36090 | 1 | 2024-07-03 |  | 24W PLL |  |  | 24.00 | 16000 | PLL |  | HFP 22-42 | 311064 | 1 | 2008-11-03 | [12 empty] | Mastdeur | 90316 | 1 | 2008-11-03 |  | Mastdeur | Mastdeur | NVT
11 | 341314 | https://lms.nederlandslicht.nl/qr/report/341314 | 52.772 | 6.7997 | 250318.2602 | 532565.8109 | Molenerf |  | 7841JA | Sleen | Sleen | 2008-11-03 | Gemeente Coevorden |  |  |  | Woonservice Drenthe | In bedrijf | Enexis |  |  |  |  | Nacht | Onbemeterd | [9 empty] | 874461 | [29 empty] | PM ST 4,0 CO T60 ET M V | 313571 | 1 | 2008-11-03 | [9 empty] | 350400 |  | IND 2000 CDN KEGEL COMFORT PL-L 24 W | 197569 | 1 | 2008-11-03 | [15 empty] | LAMP PH PLL 24W 830 2G11 4P | 36090 | 1 | 2024-07-03 |  | 24W PLL |  |  | 24.00 | 16000 | PLL |  | HFP 22-42 | 311064 | 1 | 2008-11-03 | [12 empty] | Mastdeur | 90316 | 1 | 2008-11-03 |  | Mastdeur | Mastdeur | NVT
12 | 341315 | https://lms.nederlandslicht.nl/qr/report/341315 | 52.772 | 6.7999 | 250330.7722 | 532560.2534 | Molenerf |  | 7841JA | Sleen | Sleen | 2008-11-03 | Gemeente Coevorden |  |  |  | Woonservice Drenthe | In bedrijf | Enexis |  |  |  |  | Nacht | Onbemeterd | [9 empty] | 874462 | [29 empty] | PM ST 4,0 CO T60 ET M V | 313571 | 1 | 2008-11-03 | [9 empty] | 350400 |  | IND 2000 CDN KEGEL COMFORT PL-L 24 W | 197569 | 1 | 2008-11-03 | [15 empty] | LAMP PH PLL 24W 830 2G11 4P | 36090 | 1 | 2024-07-03 |  | 24W PLL |  |  | 24.00 | 16000 | PLL |  | HFP 22-42 | 311064 | 1 | 2020-12-10 | [12 empty] | Mastdeur | 90316 | 1 | 2008-11-03 |  | Mastdeur | Mastdeur | NVT
19 | 341316 | https://lms.nederlandslicht.nl/qr/report/341316 | 52.7909 | 6.8074 | 250796.1556 | 534678.8025 | Emmerstraat |  | 7846AJ | Sleen | Noord-Sleen | 2008-09-25 | Gemeente Coevorden |  |  |  | Gemeente Coevorden | In bedrijf | Enexis |  |  |  |  | Nacht | Onbemeterd | [9 empty] | 874946 | [29 empty] | 7670400 CON ST 4 m PT | 311782 | 1 | 2008-09-25 | [9 empty] | 350400 |  | IND 2000 CDN KEGEL COMFORT PL-L 24 W | 197569 | 1 | 2008-09-25 | [15 empty] | LAMP PH PLL 24W 830 2G11 4P | 36090 | 1 | 2024-06-24 |  | 24W PLL |  |  | 24.00 | 16000 | PLL |  | HFP 22-42 | 311064 | 1 | 2020-12-10 | [12 empty] | Mastdeur | 90316 | 1 | 2008-09-25 |  | Mastdeur | Mastdeur | NVT
21 | 341317 | https://lms.nederlandslicht.nl/qr/report/341317 | 52.7908 | 6.8077 | 250816.5178 | 534668.7649 | Emmerstraat |  | 7846AJ | Sleen | Noord-Sleen | 2008-09-25 | Gemeente Coevorden |  |  |  | Gemeente Coevorden | In bedrijf | Enexis |  |  |  |  | Nacht | Onbemeterd | [9 empty] | 874947 | [29 empty] | 7670400 CON ST 4 m PT | 311782 | 1 | 2008-09-25 | [9 empty] | 350400 |  | IND 2000 CDN KEGEL COMFORT PL-L 24 W | 197569 | 1 | 2008-09-25 | [15 empty] | MASTER PL-L XTRA 24W/830/4P 1CT/25 | 1181248 | 1 | 2024-02-19 |  |  |  |  | 24.00 |  | PLL |  | HFP 22-42 | 311064 | 1 | 2008-09-25 | [12 empty] | Mastdeur | 90316 | 1 | 2008-09-25 |  | Mastdeur | Mastdeur | NVT
22 | 341318 | https://lms.nederlandslicht.nl/qr/report/341318 | 52.7907 | 6.808 | 250837.087 | 534658.6358 | Emmerstraat |  | 7846AJ | Sleen | Noord-Sleen | 2008-09-25 | Gemeente Coevorden |  |  |  | Gemeente Coevorden | In bedrijf | Enexis |  |  |  |  | Nacht | Onbemeterd | [9 empty] | 874948 | [29 empty] | 7670400 CON ST 4 m PT | 311782 | 1 | 2008-09-25 | [9 empty] | 350400 |  | IND 2000 CDN KEGEL COMFORT PL-L 24 W | 197569 | 1 | 2008-09-25 | [15 empty] | MASTER PL-L XTRA 24W/830/4P 1CT/25 | 1181248 | 1 | 2024-02-20 |  |  |  |  | 24.00 |  | PLL |  | QTP-M 1X26-42/220-240 S VS20 | 1186416 | 1 | 2024-02-20 |  |  |  |  | 3.00 | [7 empty] | Mastdeur | 90316 | 1 | 2008-09-25 |  | Mastdeur | Mastdeur | NVT
24 | 341319 | https://lms.nederlandslicht.nl/qr/report/341319 | 52.7906 | 6.8086 | 250882.2466 | 534643.1317 | Emmerstraat |  | 7846AJ | Sleen | Noord-Sleen | 2008-09-25 | Gemeente Coevorden |  |  |  | Gemeente Coevorden | In bedrijf | Enexis |  |  |  |  | Nacht | Onbemeterd | [9 empty] | 874949 | [29 empty] | 7670400 CON ST 4 m PT | 311782 | 1 | 2008-09-25 | [9 empty] | 350400 |  | IND 2000 CDN KEGEL COMFORT PL-L 24 W | 197569 | 1 | 2008-09-25 | [15 empty] | LAMP PH PLL 24W 830 2G11 4P | 36090 | 1 | 2024-06-24 |  | 24W PLL |  |  | 24.00 | 16000 | PLL |  | HFP 22-42 | 311064 | 1 | 2008-09-25 | [12 empty] | Mastdeur | 90316 | 1 | 2008-09-25 |  | Mastdeur | Mastdeur | NVT
14 | 341320 | https://lms.nederlandslicht.nl/qr/report/341320 | 52.8117 | 6.7196 | 244835.7187 | 536881.7274 | Wezuperstraat | 15 | 7852TG | Zweeloo | Wezup | 2012-06-01 | Gemeente Coevorden |  |  |  | Gemeente Coevorden | In bedrijf | Enexis |  |  |  |  | Nacht | Onbemeterd | [9 empty] | 876241 |  |  |  | 2021-02-25 | [25 empty] | SM AL 3,4 ANTIEKO T60 P6009 | 311071 | 1 | 2012-06-01 |  | SM AL 3,4 ANTIEKO T60 P6009 | 3.40 | ANTIEK | ALUMINIUM | 6009 DENNENGROEN | POEDERCOAT | NVT |  | 350400 |  | OGR 1XPLL 24W R6009 EVSA IJSM+LAD.ST | 235700 | 1 | 2012-06-01 | [15 empty] | LAMP PH PLL 24W 830 2G11 4P | 36090 | 1 | 2024-06-21 |  | 24W PLL |  |  | 24.00 | 16000 | PLL |  | HFP 22-42 | 311064 | 1 | 2012-06-01 | [12 empty] | Mastdeur | 90316 | 1 | 2012-06-01 |  | Mastdeur | Mastdeur | NVT
2207 | 341321 | https://lms.nederlandslicht.nl/qr/report/341321 | 52.7274 | 6.6763 | 242081.9977 | 527444.259 | Markeweg (Zwinderen) |  | 7864TH | Oosterhesselen | Zwinderen | 2008-07-23 | Gemeente Coevorden |  |  |  | Gemeente Coevorden | In bedrijf | Enexis |  |  |  |  | Nacht | Bemeterd | [9 empty] | 876242 | [29 empty] | ABRI | 44126 | 1 | 2008-07-23 |  | ABRI | 2.50 | NVT | RVS | NVT | NVT | NVT |  | 350400 |  | ABRI | 39241 | 1 | 2008-07-23 |  | ABRI | ONBEKEND |  |  |  |  | 3755 |  |  |  | 175200 |  |  | LED | LAMP TLD 58W 830 G13 | 198640 | 1 | 2008-07-23 |  |  |  |  | 36.00 |  | TL |  | TL5 | 44127 | 1 | 2008-07-23 |  | TL5 |  |  | 6.00 | 175200 | [6 empty] | Mastdeur | 90316 | 1 | 2008-07-23 |  | Mastdeur | Mastdeur | NVT
47 | 341322 | https://lms.nederlandslicht.nl/qr/report/341322 | 52.7167 | 6.5983 | 236834.2628 | 526167.0365 | Coevorderstrweg | 40 | 7917PS | Oosterhesselen | Geesbrug | 1980-07-23 | Gemeente Coevorden |  | 2 |  | Gemeente Coevorden | In bedrijf | Enexis |  | AAN 100%, 23:00 050%, 06:00 100%, UIT |  |  | Nacht | Bemeterd | [6 empty] | 2023-03-26 |  |  | 876243 | [29 empty] | LM ST 6,0 CO EU V | 216512 | 1 | 1980-07-23 | [9 empty] | 350400 |  | Mini Nicole GO 16W | 1510596 | 1 | 2023-03-05 |  |  | Innolumis |  |  |  |  | RAL 7035 |  |  | 1284.00 | 100000 |  | 21.00 |  | LED | 66627 | 1 | 2023-03-05 |  | LED |  |  | 30.00 | 100000 | LED |  | LED DRIVER | 44123 | 1 | 2023-03-05 |  | LEDDRIVER |  |  | 1.00 | 175200 | [6 empty] | Mastdeur | 90316 | 1 | 1980-07-23 |  | Mastdeur | Mastdeur | NVT
45 | 341323 | https://lms.nederlandslicht.nl/qr/report/341323 | 52.7166 | 6.6011 | 237019.9559 | 526152.1698 | Coevorderstrweg | 52 | 7917PS | Oosterhesselen | Geesbrug | 1990-01-01 | Gemeente Coevorden |  | 2 |  | Gemeente Coevorden | In bedrijf | Enexis |  | AAN 100%, 23:00 050%, 06:00 100%, UIT |  |  | Nacht | Bemeterd | [6 empty] | 2023-03-26 |  |  | 876244 | [29 empty] | LM ST 6,0 CO EU V | 216512 | 1 | 1990-01-01 | [9 empty] | 350400 |  | Mini Nicole GO 16W | 1510596 | 1 | 2023-03-05 |  |  | Innolumis |  |  |  |  | RAL 7035 |  |  | 1284.00 | 100000 |  | 21.00 |  | LED | 66627 | 1 | 2023-03-05 |  | LED |  |  | 30.00 | 100000 | LED |  | LED DRIVER | 44123 | 1 | 2023-03-05 |  | LEDDRIVER |  |  | 1.00 | 175200 | [6 empty] | Mastdeur | 90316 | 1 | 1990-01-01 |  | Mastdeur | Mastdeur | NVT
8 | 341324 | https://lms.nederlandslicht.nl/qr/report/341324 | 52.7964 | 6.7284 | 245457.9255 | 535189.8469 | Brinklanden |  | 7851-0 | Zweeloo | Zweeloo | 2008-09-29 | Gemeente Coevorden |  |  |  | Gemeente Coevorden | In bedrijf | Enexis |  |  |  |  | Nacht | Onbemeterd | [9 empty] | 877346 | [29 empty] | CON AL 6 M BOOG (EU 2300-60) | 311114 | 1 | 2008-09-29 |  | SM AL 6,0 CO BOOG EU2300/5 T60 CM | 6.00 | CONISCH | ALUMINIUM | NVT | NVT | NVT |  | 350400 |  | 20077345 IND 2680 ARC SNN CDM-T 35 W | 331606 | 1 | [12 empty] | 175200 |  |  |  | LAMP CDM-T 35W 830 G12 | 84303 | 1 | 2022-03-02 |  | 35W CDM-T |  | 3000K | 35.00 | 12000 | SON |  | BSN35 | 45069 | 1 |  |  | BSN35 |  |  | 5.00 | 175200 | [6 empty] | Mastdeur | 90316 | 1 | 2008-09-29 |  | Mastdeur | Mastdeur | NVT
3 | 341325 | https://lms.nederlandslicht.nl/qr/report/341325 | 52.7958 | 6.728 | 245429.7612 | 535116.2928 | Brinklanden |  | 7851-0 | Zweeloo | Zweeloo | 2008-09-29 | Gemeente Coevorden |  |  |  | Gemeente Coevorden | In bedrijf | Enexis |  |  |  |  | Nacht | Onbemeterd | [9 empty] | 877351 | [29 empty] | PM ST 4,0 CO+GP T60 ET Z V | 37819 | 1 | 2008-09-29 |  | PM ST 4,0 CO T60 ET V | 4.00 | CONISCH | THERMISCH VERZINKT | NVT | NVT | NVT |  | 350400 |  | IND 2000 SDN PL-L 24 W | 58257 | 1 | 2008-09-29 |  | CDS711 9005 | [9 empty] | 175200 |  |  |  | LAMP PH PLL 24W 830 2G11 4P | 36090 | 1 | 2024-06-25 |  | 24W PLL |  |  | 24.00 | 16000 | PLL |  | HFP 22-42 | 311064 | 1 | 2008-09-29 | [12 empty] | Mastdeur | 90316 | 1 | 2008-09-29 |  | Mastdeur | Mastdeur | NVT
9 | 341329 | https://lms.nederlandslicht.nl/qr/report/341329 | 52.7694 | 6.8021 | 250484.2318 | 532283.4833 | Batingestraat |  | 7841AT | Sleen | Sleen | 2009-09-24 | Gemeente Coevorden |  |  |  | Woonservice Drenthe | In bedrijf | Enexis |  |  |  |  | Nacht | Onbemeterd | [9 empty] | 877674 | [29 empty] | CON AL 3.5 M PT | 59588 | 1 | 2009-09-24 |  | PM AL 3,5 CO T60 TP | 3.50 | CONISCH | ALUMINIUM | NVT | NVT | NVT |  | 350400 |  | PADVIN 2400 1XPLL 18W R7035 EVSA | 91616 | 1 | 2009-09-24 |  | 2400 7035 | INDAL |  |  |  |  | 7035 LICHTGRIJS |  |  |  | 175200 |  |  |  | LAMP PH PLL 18W 830 2G11 4P | 42223 | 1 | 2022-11-14 |  | 18W PLL |  |  | 18.00 | 16000 | PLL |  | HFP 22-42 | 311064 | 1 | 2022-11-14 | [12 empty] | Mastdeur | 90316 | 1 | 2009-09-24 |  | Mastdeur | Mastdeur | NVT
23 | 341330 | https://lms.nederlandslicht.nl/qr/report/341330 | 52.7678 | 6.8017 | 250462.5415 | 532103.7319 | Anssenstraat |  | 7841EA | Sleen | Sleen | 2009-09-24 | Gemeente Coevorden |  |  |  | Woonservice Drenthe | In bedrijf | Enexis |  |  |  |  | Nacht | Onbemeterd | [9 empty] | 877675 | [29 empty] | CON AL 3.5 M PT | 59588 | 1 | 2009-09-24 |  | PM AL 3,5 CO T60 TP | 3.50 | CONISCH | ALUMINIUM | NVT | NVT | NVT |  | 350400 |  | PADVIN 2400 1XPLL 18W R7035 EVSA | 91616 | 1 | 2009-09-24 |  | 2400 7035 | INDAL |  |  |  |  | 7035 LICHTGRIJS |  |  |  | 175200 |  |  |  | LAMP PH PLL 18W 830 2G11 4P | 42223 | 1 | 2019-08-07 |  | 18W PLL |  |  | 18.00 | 16000 | PLL |  | HFP 22-42 | 311064 | 1 | 2009-09-24 | [12 empty] | Mastdeur | 90316 | 1 | 2009-09-24 |  | Mastdeur | Mastdeur | NVT
24 | 341331 | https://lms.nederlandslicht.nl/qr/report/341331 | 52.7686 | 6.8013 | 250432.9763 | 532193.5497 | Anssenstraat |  | 7841EA | Sleen | Sleen | 2009-09-24 | Gemeente Coevorden | Signify | 5 | BDP103 PCC 1 xLED20/740 DM | Woonservice Drenthe | In bedrijf | Enexis |  | AAN 100%, 23:00 050%, 06:00 100%, UIT |  |  | Nacht | Onbemeterd | [6 empty] | 2021-10-10 |  |  | 877676 | [29 empty] | CON AL 3.5 M PT | 59588 | 1 | 2009-09-24 |  | PM AL 3,5 CO T60 TP | 3.50 | CONISCH | ALUMINIUM | NVT | NVT | NVT |  | 350400 |  | BDP103 PCC 1 xLED20/740 DM | 1209247 | 1 | 2021-10-10 | [11 empty] | 175200 |  |  |  | BDP103 PCC 1 xLED20/740 DM | 1209248 | 1 | 2021-10-10 | [6 empty] | LED |  | LED DRIVER | 44123 | 1 | 2021-10-10 |  | LEDDRIVER |  |  | 1.00 | 175200 | [6 empty] | Mastdeur | 90316 | 1 | 2009-09-24 |  | Mastdeur | Mastdeur | NVT
51 | 341332 | https://lms.nederlandslicht.nl/qr/report/341332 | 52.7672 | 6.7991 | 250287.9506 | 532029.1645 | Oldengaerde |  | 7841GA | Sleen | Sleen | 2009-09-24 | Gemeente Coevorden | Signify | 5 | BDP103 PCC 1 xLED20/740 DM | Gemeente Coevorden | In bedrijf | Enexis |  | AAN 100%, 23:00 050%, 06:00 100%, UIT |  |  | Nacht | Onbemeterd | [6 empty] | 2021-10-10 |  |  | 877678 | [29 empty] | CON AL 3.5 M PT | 59588 | 1 | 2009-09-24 |  | PM AL 3,5 CO T60 TP | 3.50 | CONISCH | ALUMINIUM | NVT | NVT | NVT |  | 350400 |  | BDP103 PCC 1 xLED20/740 DM | 1209247 | 1 | 2021-10-10 | [11 empty] | 175200 |  |  |  | BDP103 PCC 1 xLED20/740 DM | 1209248 | 1 | 2021-10-10 | [6 empty] | LED |  | LED DRIVER | 44123 | 1 | 2021-10-10 |  | LEDDRIVER |  |  | 1.00 | 175200 | [6 empty] | Mastdeur | 90316 | 1 | 2009-09-24 |  | Mastdeur | Mastdeur | NVT
52 | 341333 | https://lms.nederlandslicht.nl/qr/report/341333 | 52.7671 | 6.7986 | 250257.6554 | 532015.1515 | Oldengaerde |  | 7841GA | Sleen | Sleen | 2009-09-24 | Gemeente Coevorden | Signify | 5 | BDP103 PCC 1 xLED20/740 DM | Gemeente Coevorden | In bedrijf | Enexis |  | AAN 100%, 23:00 050%, 06:00 100%, UIT |  |  | Nacht | Onbemeterd | [6 empty] | 2021-10-10 |  |  | 877679 | [29 empty] | CON AL 3.5 M PT | 59588 | 1 | 2009-09-24 |  | PM AL 3,5 CO T60 TP | 3.50 | CONISCH | ALUMINIUM | NVT | NVT | NVT |  | 350400 |  | BDP103 PCC 1 xLED20/740 DM | 1209247 | 1 | 2021-10-10 | [11 empty] | 175200 |  |  |  | BDP103 PCC 1 xLED20/740 DM | 1209248 | 1 | 2021-10-10 | [6 empty] | LED |  | LED DRIVER | 44123 | 1 | 2021-10-10 |  | LEDDRIVER |  |  | 1.00 | 175200 | [6 empty] | Mastdeur | 90316 | 1 | 2009-09-24 |  | Mastdeur | Mastdeur | NVT
12 | 341334 | https://lms.nederlandslicht.nl/qr/report/341334 | 52.7676 | 6.8001 | 250356.6761 | 532073.9443 | Vennebroekstraat |  | 7841EG | Sleen | Sleen | 2009-09-24 | Gemeente Coevorden | Signify | 5 | BDP103 PCC 1 xLED20/740 DM | Gemeente Coevorden | In bedrijf | Enexis |  | AAN 100%, 23:00 050%, 06:00 100%, UIT |  |  | Nacht | Onbemeterd | [6 empty] | 2021-10-10 |  |  | 877680 | [29 empty] | CON AL 3.5 M PT | 59588 | 1 | 2009-09-24 |  | PM AL 3,5 CO T60 TP | 3.50 | CONISCH | ALUMINIUM | NVT | NVT | NVT |  | 350400 |  | BDP103 PCC 1 xLED20/740 DM | 1209247 | 1 | 2021-10-10 | [11 empty] | 175200 |  |  |  | BDP103 PCC 1 xLED20/740 DM | 1209248 | 1 | 2021-10-10 | [6 empty] | LED |  | LED DRIVER | 44123 | 1 | 2021-10-10 |  | LEDDRIVER |  |  | 1.00 | 175200 | [6 empty] | Mastdeur | 90316 | 1 | 2009-09-24 |  | Mastdeur | Mastdeur | NVT
13 | 341335 | https://lms.nederlandslicht.nl/qr/report/341335 | 52.7677 | 6.8009 | 250408.9225 | 532090.1027 | Vennebroekstraat |  | 7841EG | Sleen | Sleen | 2009-09-24 | Gemeente Coevorden | Signify | 5 | BDP103 PCC 1 xLED20/740 DM | Gemeente Coevorden | In bedrijf | Enexis |  | AAN 100%, 23:00 050%, 06:00 100%, UIT |  |  | Nacht | Onbemeterd | [6 empty] | 2021-10-10 |  |  | 877681 | [29 empty] | CON AL 3.5 M PT | 59588 | 1 | 2009-09-24 |  | PM AL 3,5 CO T60 TP | 3.50 | CONISCH | ALUMINIUM | NVT | NVT | NVT |  | 350400 |  | BDP103 PCC 1 xLED20/740 DM | 1209247 | 1 | 2021-10-10 | [11 empty] | 175200 |  |  |  | BDP103 PCC 1 xLED20/740 DM | 1209248 | 1 | 2021-10-10 | [6 empty] | LED |  | LED DRIVER | 44123 | 1 | 2021-10-10 |  | LEDDRIVER |  |  | 1.00 | 175200 | [6 empty] | Mastdeur | 90316 | 1 | 2009-09-24 |  | Mastdeur | Mastdeur | NVT
14 | 341336 | https://lms.nederlandslicht.nl/qr/report/341336 | 52.7671 | 6.8002 | 250365.5714 | 532019.2272 | Vennebroekstraat |  | 7841EG | Sleen | Sleen | 2009-09-24 | Gemeente Coevorden | Signify | 5 | BDP103 PCC 1 xLED20/740 DM | Gemeente Coevorden | In bedrijf | Enexis |  | AAN 100%, 23:00 050%, 06:00 100%, UIT |  |  | Nacht | Onbemeterd | [6 empty] | 2021-10-10 |  |  | 877682 | [29 empty] | CON AL 3.5 M PT | 59588 | 1 | 2009-09-24 |  | PM AL 3,5 CO T60 TP | 3.50 | CONISCH | ALUMINIUM | NVT | NVT | NVT |  | 350400 |  | BDP103 PCC 1 xLED20/740 DM | 1209247 | 1 | 2021-10-10 | [11 empty] | 175200 |  |  |  | BDP103 PCC 1 xLED20/740 DM | 1209248 | 1 | 2021-10-10 | [6 empty] | LED |  | LED DRIVER | 44123 | 1 | 2021-10-10 |  | LEDDRIVER |  |  | 1.00 | 175200 | [6 empty] | Mastdeur | 90316 | 1 | 2009-09-24 |  | Mastdeur | Mastdeur | NVT
17 | 341337 | https://lms.nederlandslicht.nl/qr/report/341337 | 52.8489 | 6.753 | 247008.0345 | 541058.6065 | Scheerturfstraat |  | 7848CL | Sleen | Schoonoord | 2009-07-15 | Gemeente Coevorden |  |  |  | Gemeente Coevorden | In bedrijf | Enexis |  |  |  |  | Nacht | Onbemeterd | [9 empty] | 877684 | [29 empty] | CON AL 3.5 M PT | 59588 | 1 | 2009-07-15 |  | PM AL 3,5 CO T60 TP | 3.50 | CONISCH | ALUMINIUM | NVT | NVT | NVT |  | 350400 |  | 2000 1XPLL 24W R9005 EVSA* | 311067 | 1 | 2009-07-15 | [11 empty] | 175200 |  |  |  | LAMP PH PLL 24W 830 2G11 4P | 36090 | 1 | 2024-06-19 |  | 24W PLL |  |  | 24.00 | 16000 | PLL |  | HFP 22-42 | 311064 | 1 | 2009-07-15 | [12 empty] | Mastdeur | 90316 | 1 | 2009-07-15 |  | Mastdeur | Mastdeur | NVT
25 | 341338 | https://lms.nederlandslicht.nl/qr/report/341338 | 52.8488 | 6.7516 | 246912.3852 | 541048.8607 | Juttestraat |  | 7848CJ | Sleen | Schoonoord | 2009-07-15 | Gemeente Coevorden |  |  |  | Gemeente Coevorden | In bedrijf | Enexis |  |  |  |  | Nacht | Onbemeterd | [9 empty] | 877685 | [29 empty] | CON AL 3.5 M PT | 59588 | 1 | 2009-07-15 |  | PM AL 3,5 CO T60 TP | 3.50 | CONISCH | ALUMINIUM | NVT | NVT | NVT |  | 350400 |  | PADVIN 2400 1XPLL 24W R7035 EVSA | 198223 | 1 | 2009-07-15 | [15 empty] | LAMP PH PLL 24W 830 2G11 4P | 36090 | 1 | 2024-06-19 |  | 24W PLL |  |  | 24.00 | 16000 | PLL |  | HFP 22-42 | 311064 | 1 | 2009-07-15 | [12 empty] | Mastdeur | 90316 | 1 | 2009-07-15 |  | Mastdeur | Mastdeur | NVT
26 | 341339 | https://lms.nederlandslicht.nl/qr/report/341339 | 52.8489 | 6.7512 | 246884.3652 | 541061.288 | Juttestraat |  | 7848CJ | Sleen | Schoonoord | 2009-07-15 | Gemeente Coevorden |  |  |  | Gemeente Coevorden | In bedrijf | Enexis |  |  |  |  | Nacht | Onbemeterd | [9 empty] | 877687 | [29 empty] | CON AL 3.5 M PT | 59588 | 1 | 2009-07-15 |  | PM AL 3,5 CO T60 TP | 3.50 | CONISCH | ALUMINIUM | NVT | NVT | NVT |  | 350400 |  | PADVIN 2400 1XPLL 24W R7035 EVSA | 198223 | 1 | 2009-07-15 | [15 empty] | LAMP PH PLL 24W 830 2G11 4P | 36090 | 1 | 2024-06-19 |  | 24W PLL |  |  | 24.00 | 16000 | PLL |  | HFP 22-42 | 311064 | 1 | 2009-07-15 | [12 empty] | Mastdeur | 90316 | 1 | 2009-07-15 |  | Mastdeur | Mastdeur | NVT
14 | 341340 | https://lms.nederlandslicht.nl/qr/report/341340 | 52.794 | 6.7147 | 244535.9902 | 534903.3523 | Brinkmaten |  | 7854TJ | Zweeloo | Aalden | 2009-07-10 | Gemeente Coevorden |  |  |  | Gemeente Coevorden | In bedrijf | Enexis |  |  |  |  | Nacht | Onbemeterd | [9 empty] | 877691 | [29 empty] | CON AL 3.5 M PT | 59588 | 1 | 2009-07-10 |  | PM AL 3,5 CO T60 TP | 3.50 | CONISCH | ALUMINIUM | NVT | NVT | NVT |  | 350400 |  | PADVIN 2400 1XPLL 18W R7035 EVSA | 91616 | 1 | 2009-07-10 |  | 2400 7035 | INDAL |  |  |  |  | 7035 LICHTGRIJS |  |  |  | 175200 |  |  |  | LAMP PH PLL 18W 830 2G11 4P | 42223 | 1 | 2024-07-04 |  | 18W PLL |  |  | 18.00 | 16000 | PLL |  | HFP 22-42 | 311064 | 1 | 2009-07-10 | [12 empty] | Mastdeur | 90316 | 1 | 2009-07-10 |  | Mastdeur | Mastdeur | NVT
10 | 341341 | https://lms.nederlandslicht.nl/qr/report/341341 | 52.7943 | 6.7155 | 244593.2905 | 534936.4738 | Brinkmaten |  | 7854TJ | Zweeloo | Aalden | 2009-07-10 | Gemeente Coevorden | Signify | 5 | BDP103 PCC 1 xLED15/740 DM | Gemeente Coevorden | In bedrijf | Enexis |  | AAN 100%, 23:00 050%, 06:00 100%, UIT |  |  | Nacht | Onbemeterd | [6 empty] | 2021-10-10 |  |  | 877692 | [29 empty] | CON AL 3.5 M PT | 59588 | 1 | 2009-07-10 |  | PM AL 3,5 CO T60 TP | 3.50 | CONISCH | ALUMINIUM | NVT | NVT | NVT |  | 350400 |  | BDP103 PCC 1 xLED15/740 DM | 1209251 | 1 | 2021-10-10 | [11 empty] | 175200 |  |  |  | BDP103 PCC 1 xLED15/740 DM | 1209252 | 1 | 2021-10-10 | [6 empty] | LED |  | LED DRIVER | 44123 | 1 | 2021-10-10 |  | LEDDRIVER |  |  | 1.00 | 175200 | [6 empty] | Mastdeur | 90316 | 1 | 2009-07-10 |  | Mastdeur | Mastdeur | NVT
2 | 341342 | https://lms.nederlandslicht.nl/qr/report/341342 | 52.7921 | 6.7218 | 245024.4749 | 534704.447 | Jan Mensinghstraat |  | 7854PB | Zweeloo | Aalden | 2009-07-10 | Gemeente Coevorden |  |  |  | Gemeente Coevorden | In bedrijf | Enexis |  |  |  |  | Nacht | Onbemeterd | [9 empty] | 877693 | [29 empty] | CON AL 3.5 M PT | 59588 | 1 | 2009-07-10 |  | PM AL 3,5 CO T60 TP | 3.50 | CONISCH | ALUMINIUM | NVT | NVT | NVT |  | 350400 |  | PADVIN 2400 1XPLL 18W R7035 EVSA | 91616 | 1 | 2009-07-10 |  | 2400 7035 | INDAL |  |  |  |  | 7035 LICHTGRIJS |  |  |  | 175200 |  |  |  | LAMP PH PLL 18W 830 2G11 4P | 42223 | 1 | 2024-07-04 |  | 18W PLL |  |  | 18.00 | 16000 | PLL |  | HFP 22-42 | 311064 | 1 | 2009-07-10 | [12 empty] | Mastdeur | 90316 | 1 | 2009-07-10 |  | Mastdeur | Mastdeur | NVT
11 | 341343 | https://lms.nederlandslicht.nl/qr/report/341343 | 52.7919 | 6.7226 | 245075.4053 | 534682.2269 | Jan Mensinghstraat |  | 7854PB | Zweeloo | Aalden | 2009-07-10 | Gemeente Coevorden |  |  |  | Gemeente Coevorden | In bedrijf | Enexis |  |  |  |  | Nacht | Onbemeterd | [9 empty] | 877694 | [29 empty] | CON AL 3.5 M PT | 59588 | 1 | 2009-07-10 |  | PM AL 3,5 CO T60 TP | 3.50 | CONISCH | ALUMINIUM | NVT | NVT | NVT |  | 350400 |  | PADVIN 2400 1XPLL 18W R7035 EVSA | 91616 | 1 | 2009-07-10 |  | 2400 7035 | INDAL |  |  |  |  | 7035 LICHTGRIJS |  |  |  | 175200 |  |  |  | MASTER PL-L 18W/830/4P 1CT/25 | 1456133 | 1 | 2024-09-20 |  |  |  |  | 18.00 |  |  |  | QTP-M 1X26-42/220-240 S VS20 | 1186416 | 1 | 2024-09-20 |  |  |  |  | 3.00 | [7 empty] | Mastdeur | 90316 | 1 | 2009-07-10 |  | Mastdeur | Mastdeur | NVT
10 | 341344 | https://lms.nederlandslicht.nl/qr/report/341344 | 52.6783 | 6.6542 | 240684.7958 | 521956.4072 | Vlonder |  | 7753TX | Dalen | Dalerpeel | 2009-05-13 | Gemeente Coevorden |  |  |  | Gemeente Coevorden | In bedrijf | Enexis |  |  |  |  | Nacht | Bemeterd | [9 empty] | 878239 | [29 empty] | PM ST 4,0 CO+GP T60 ET Z V | 37819 | 1 | 2009-05-13 |  | PM ST 4,0 CO T60 ET V | 4.00 | CONISCH | THERMISCH VERZINKT | NVT | NVT | NVT |  | 350400 |  | Townguide BDP103 PCC GRN15/840 DM | 626294 | 1 | 2019-05-13 |  | Townguide BDP103 PCC GRN15/840 DM LED 4000K 12W | Philips |  |  |  |  | Silver RAL9006 |  |  |  | 100000 |  |  |  | BDP103 PCC GRN15/840 DM | 947344 | 1 | 2019-05-13 | [6 empty] | LED |  | LED DRIVER | 44123 | 1 | 2019-05-13 |  | LEDDRIVER |  |  | 1.00 | 175200 | [6 empty] | Mastdeur | 90316 | 1 | 2009-05-13 |  | Mastdeur | Mastdeur | NVT
11 | 341345 | https://lms.nederlandslicht.nl/qr/report/341345 | 52.6783 | 6.6546 | 240710.1903 | 521956.0834 | Vlonder |  | 7753TX | Dalen | Dalerpeel | 2009-05-13 | Gemeente Coevorden | Signify | 2 | 2 | Gemeente Coevorden | In bedrijf | Enexis |  | AAN 100%, 23:00 050%, 06:00 100%, UIT |  |  | Nacht | Bemeterd | [9 empty] | 878240 | [29 empty] | PM ST 4,0 CO+GP T60 ET Z V | 37819 | 1 | 2009-05-13 |  | PM ST 4,0 CO T60 ET V | 4.00 | CONISCH | THERMISCH VERZINKT | NVT | NVT | NVT |  | 350400 |  | Townguide BDP103 PCC GRN15/840 DM | 626294 | 1 | 2023-03-25 |  | Townguide BDP103 PCC GRN15/840 DM LED 4000K 12W | Philips |  |  |  |  | Silver RAL9006 |  |  |  | 100000 |  |  |  | LAMP Philips BDP103 PCC GRN15/740 DM | 1782159 | 1 | 2023-03-25 |  | LAMP Philips BDP103 PCC GRN15/740 DM | Philips | 740 | 13.00 | 175200 | LED |  | LED DRIVER | 44123 | 1 | 2023-03-25 |  | LEDDRIVER |  |  | 1.00 | 175200 | [6 empty] | Mastdeur | 90316 | 1 | 2009-05-13 |  | Mastdeur | Mastdeur | NVT
12 | 341346 | https://lms.nederlandslicht.nl/qr/report/341346 | 52.6783 | 6.655 | 240735.5027 | 521955.6948 | Vlonder |  | 7753TX | Dalen | Dalerpeel | 2009-05-13 | Gemeente Coevorden | Signify | 2 | 2 | Gemeente Coevorden | In bedrijf | Enexis |  | AAN 100%, 23:00 050%, 06:00 100%, UIT |  |  | Nacht | Bemeterd | [9 empty] | 878241 | [29 empty] | PM ST 4,0 CO+GP T60 ET Z V | 37819 | 1 | 2009-05-13 |  | PM ST 4,0 CO T60 ET V | 4.00 | CONISCH | THERMISCH VERZINKT | NVT | NVT | NVT |  | 350400 |  | Townguide BDP103 PCC GRN15/840 DM | 626294 | 1 | 2023-03-25 |  | Townguide BDP103 PCC GRN15/840 DM LED 4000K 12W | Philips |  |  |  |  | Silver RAL9006 |  |  |  | 100000 |  |  |  | LAMP Philips BDP103 PCC GRN15/740 DM | 1782159 | 1 | 2023-03-25 |  | LAMP Philips BDP103 PCC GRN15/740 DM | Philips | 740 | 13.00 | 175200 | LED |  | LED DRIVER | 44123 | 1 | 2023-03-25 |  | LEDDRIVER |  |  | 1.00 | 175200 | [6 empty] | Mastdeur | 90316 | 1 | 2009-05-13 |  | Mastdeur | Mastdeur | NVT
13 | 341347 | https://lms.nederlandslicht.nl/qr/report/341347 | 52.6783 | 6.6553 | 240761.0174 | 521955.2811 | Vlonder |  | 7753TX | Dalen | Dalerpeel | 2009-05-13 | Gemeente Coevorden | Signify | 2 | 2 | Gemeente Coevorden | In bedrijf | Enexis |  | AAN 100%, 23:00 050%, 06:00 100%, UIT |  |  | Nacht | Bemeterd | [9 empty] | 878242 | [29 empty] | PM ST 4,0 CO+GP T60 ET Z V | 37819 | 1 | 2009-05-13 |  | PM ST 4,0 CO T60 ET V | 4.00 | CONISCH | THERMISCH VERZINKT | NVT | NVT | NVT |  | 350400 |  | Townguide BDP103 PCC GRN15/840 DM | 626294 | 1 | 2023-03-25 |  | Townguide BDP103 PCC GRN15/840 DM LED 4000K 12W | Philips |  |  |  |  | Silver RAL9006 |  |  |  | 100000 |  |  |  | LAMP Philips BDP103 PCC GRN15/740 DM | 1782159 | 1 | 2023-03-25 |  | LAMP Philips BDP103 PCC GRN15/740 DM | Philips | 740 | 13.00 | 175200 | LED |  | LED DRIVER | 44123 | 1 | 2023-03-25 |  | LEDDRIVER |  |  | 1.00 | 175200 | [6 empty] | Mastdeur | 90316 | 1 | 2009-05-13 |  | Mastdeur | Mastdeur | NVT
14 | 341348 | https://lms.nederlandslicht.nl/qr/report/341348 | 52.6784 | 6.6554 | 240764.6216 | 521970.3839 | Vlonder |  | 7753TX | Dalen | Dalerpeel | 2009-05-13 | Gemeente Coevorden |  |  |  | Gemeente Coevorden | In bedrijf | Enexis |  |  |  |  | Nacht | Bemeterd | [9 empty] | 878243 | [29 empty] | PM ST 4,0 CO+GP T60 ET Z V | 37819 | 1 | 2009-05-13 |  | PM ST 4,0 CO T60 ET V | 4.00 | CONISCH | THERMISCH VERZINKT | NVT | NVT | NVT |  | 350400 |  | Townguide BDP103 PCC GRN15/840 DM | 626294 | 1 | 2019-05-13 |  | Townguide BDP103 PCC GRN15/840 DM LED 4000K 12W | Philips |  |  |  |  | Silver RAL9006 |  |  |  | 100000 |  |  |  | BDP103 PCC GRN15/840 DM | 947344 | 1 | 2019-05-13 | [6 empty] | LED |  | LED DRIVER | 44123 | 1 | 2019-05-13 |  | LEDDRIVER |  |  | 1.00 | 175200 | [6 empty] | Mastdeur | 90316 | 1 | 2009-05-13 |  | Mastdeur | Mastdeur | NVT
15 | 341349 | https://lms.nederlandslicht.nl/qr/report/341349 | 52.6786 | 6.6556 | 240775.1249 | 521988.1269 | Vlonder |  | 7753TX | Dalen | Dalerpeel | 2009-05-13 | Gemeente Coevorden | Signify | 2 | 2 | Gemeente Coevorden | In bedrijf | Enexis |  | AAN 100%, 23:00 050%, 06:00 100%, UIT |  |  | Nacht | Bemeterd | [9 empty] | 878244 | [29 empty] | PM ST 4,0 CO+GP T60 ET Z V | 37819 | 1 | 2009-05-13 |  | PM ST 4,0 CO T60 ET V | 4.00 | CONISCH | THERMISCH VERZINKT | NVT | NVT | NVT |  | 350400 |  | Townguide BDP103 PCC GRN15/840 DM | 626294 | 1 | 2023-03-25 |  | Townguide BDP103 PCC GRN15/840 DM LED 4000K 12W | Philips |  |  |  |  | Silver RAL9006 |  |  |  | 100000 |  |  |  | MASTER SOX-E 18W BY22d 1SL/12 | 1181256 | 1 | 2023-03-25 |  |  |  |  | 18.00 | 12000 | SOX |  | LED DRIVER | 44123 | 1 | 2023-03-25 |  | LEDDRIVER |  |  | 1.00 | 175200 | [6 empty] | Mastdeur | 90316 | 1 | 2009-05-13 |  | Mastdeur | Mastdeur | NVT
16 | 341350 | https://lms.nederlandslicht.nl/qr/report/341350 | 52.6787 | 6.6558 | 240789.4447 | 522003.4074 | Vlonder |  | 7753TX | Dalen | Dalerpeel | 2009-05-13 | Gemeente Coevorden |  |  |  | Gemeente Coevorden | In bedrijf | Enexis |  |  |  |  | Nacht | Bemeterd | [9 empty] | 878245 | [29 empty] | PM ST 4,0 CO+GP T60 ET Z V | 37819 | 1 | 2009-05-13 |  | PM ST 4,0 CO T60 ET V | 4.00 | CONISCH | THERMISCH VERZINKT | NVT | NVT | NVT |  | 350400 |  | IND 2000 CDN KEGEL COMFORT PL-L 24 W | 197569 | 1 | 2009-05-13 | [15 empty] | MASTER SOX-E 18W BY22d 1SL/12 | 1181256 | 1 | 2024-01-31 |  |  |  |  | 18.00 | 12000 | SOX |  | BSX 18 | 126104 | 1 | 2009-05-13 |  | BSX18 |  |  | 4.00 | 175200 | [6 empty] | Mastdeur | 90316 | 1 | 2009-05-13 |  | Mastdeur | Mastdeur | NVT
17 | 341351 | https://lms.nederlandslicht.nl/qr/report/341351 | 52.679 | 6.656 | 240802.6433 | 522037.2913 | Vlonder |  | 7753TX | Dalen | Dalerpeel | 2009-05-13 | Gemeente Coevorden |  |  |  | Gemeente Coevorden | In bedrijf | Enexis |  | AAN 100%, 23:00 050%, 06:00 100%, UIT |  |  | Nacht | Bemeterd | [9 empty] | 878246 | [29 empty] | PM ST 4,0 CO+GP T60 ET Z V | 37819 | 1 | 2009-05-13 |  | PM ST 4,0 CO T60 ET V | 4.00 | CONISCH | THERMISCH VERZINKT | NVT | NVT | NVT |  | 350400 |  | Townguide BDP103 PCC GRN15/840 DM | 626294 | 1 | 2023-01-25 |  | Townguide BDP103 PCC GRN15/840 DM LED 4000K 12W | Philips |  |  |  |  | Silver RAL9006 |  |  |  | 100000 | [15 empty] | LED DRIVER | 44123 | 1 | 2023-01-25 |  | LEDDRIVER |  |  | 1.00 | 175200 | [6 empty] | Mastdeur | 90316 | 1 | 2009-05-13 |  | Mastdeur | Mastdeur | NVT
18 | 341352 | https://lms.nederlandslicht.nl/qr/report/341352 | 52.6788 | 6.6562 | 240816.2094 | 522012.3268 | Vlonder |  | 7753TX | Dalen | Dalerpeel | 2009-05-13 | Gemeente Coevorden |  |  |  | Gemeente Coevorden | In bedrijf | Enexis |  |  |  |  | Nacht | Bemeterd | [9 empty] | 878247 | [29 empty] | PM ST 4,0 CO+GP T60 ET Z V | 37819 | 1 | 2009-05-13 |  | PM ST 4,0 CO T60 ET V | 4.00 | CONISCH | THERMISCH VERZINKT | NVT | NVT | NVT |  | 350400 |  | CPS200 SOX-E 18W CVSA | 314398 | 1 | 2009-05-13 | [11 empty] | 175200 |  |  |  | MASTER SOX-E 18W BY22d 1SL/12 | 1181256 | 1 | 2023-04-18 |  |  |  |  | 18.00 | 12000 | SOX |  | BSX 18 | 126104 | 1 | 2009-05-13 |  | BSX18 |  |  | 4.00 | 175200 | [6 empty] | Mastdeur | 90316 | 1 | 2009-05-13 |  | Mastdeur | Mastdeur | NVT
19 | 341353 | https://lms.nederlandslicht.nl/qr/report/341353 | 52.6786 | 6.6564 | 240832.7473 | 521995.6292 | Vlonder |  | 7753TX | Dalen | Dalerpeel | 2009-05-13 | Gemeente Coevorden |  |  |  | Gemeente Coevorden | In bedrijf | Enexis |  |  |  |  | Nacht | Bemeterd | [9 empty] | 878248 | [29 empty] | PM ST 4,0 CO+GP T60 ET Z V | 37819 | 1 | 2009-05-13 |  | PM ST 4,0 CO T60 ET V | 4.00 | CONISCH | THERMISCH VERZINKT | NVT | NVT | NVT |  | 350400 |  | Townguide BDP103 PCC GRN15/840 DM | 626294 | 1 | 2023-01-11 |  | Townguide BDP103 PCC GRN15/840 DM LED 4000K 12W | Philips |  |  |  |  | Silver RAL9006 |  |  |  | 100000 |  |  |  | BDP103 PCC GRN15/840 DM | 947344 | 1 | 2023-01-11 | [6 empty] | LED |  | LED DRIVER | 44123 | 1 | 2023-01-11 |  | LEDDRIVER |  |  | 1.00 | 175200 | [6 empty] | Mastdeur | 90316 | 1 | 2009-05-13 |  | Mastdeur | Mastdeur | NVT
20 | 341354 | https://lms.nederlandslicht.nl/qr/report/341354 | 52.6787 | 6.6566 | 240846.8107 | 522008.5805 | Vlonder |  | 7753TX | Dalen | Dalerpeel | 2009-05-13 | Gemeente Coevorden |  |  |  | Gemeente Coevorden | In bedrijf | Enexis |  |  |  |  | Nacht | Bemeterd | [9 empty] | 878249 | [29 empty] | PM ST 4,0 CO+GP T60 ET Z V | 37819 | 1 | 2009-05-13 |  | PM ST 4,0 CO T60 ET V | 4.00 | CONISCH | THERMISCH VERZINKT | NVT | NVT | NVT |  | 350400 |  | CPS200 SOX-E 18W CVSA | 314398 | 1 | 2000-05-13 | [11 empty] | 175200 |  |  |  | LAMP SOXE 18W BY22 | 40071 | 1 | 2020-12-07 |  | 18W SOX-E |  |  | 18.00 | 12000 | SOX |  | BSX 18 | 126104 | 1 | 2000-05-13 |  | BSX18 |  |  | 4.00 | 175200 | [6 empty] | Mastdeur | 90316 | 1 | 2009-05-13 |  | Mastdeur | Mastdeur | NVT
21 | 341355 | https://lms.nederlandslicht.nl/qr/report/341355 | 52.6789 | 6.6567 | 240848.8708 | 522031.648 | Vlonder |  | 7753TX | Dalen | Dalerpeel | 2009-05-13 | Gemeente Coevorden |  |  |  | Gemeente Coevorden | In bedrijf | Enexis |  |  |  |  | Nacht | Bemeterd | [9 empty] | 878250 | [29 empty] | PM ST 4,0 CO+GP T60 ET Z V | 37819 | 1 | 2009-05-13 |  | PM ST 4,0 CO T60 ET V | 4.00 | CONISCH | THERMISCH VERZINKT | NVT | NVT | NVT |  | 350400 |  | CPS200 SOX-E 18W CVSA | 314398 | 1 | 2009-05-13 | [11 empty] | 175200 |  |  |  | LAMP SOXE 18W BY22 | 40071 | 1 | 2017-12-18 |  | 18W SOX-E |  |  | 18.00 | 12000 | SOX |  | BSX 18 | 126104 | 1 | 2009-05-13 |  | BSX18 |  |  | 4.00 | 175200 | [6 empty] | Mastdeur | 90316 | 1 | 2009-05-13 |  | Mastdeur | Mastdeur | NVT
22 | 341356 | https://lms.nederlandslicht.nl/qr/report/341356 | 52.6786 | 6.6568 | 240858.0174 | 521989.6591 | Vlonder |  | 7753TX | Dalen | Dalerpeel | 2009-05-13 | Gemeente Coevorden |  |  |  | Gemeente Coevorden | In bedrijf | Enexis |  |  |  |  | Nacht | Bemeterd | [9 empty] | 878251 | [29 empty] | 20088303 CVL ST 4 M PT | 331641 | 1 | 2009-05-13 | [9 empty] | 350400 |  | INDAL 2000 1XPL-L 24W EVSA | 226642 | 1 | 2021-12-09 | [15 empty] | LED PS-T GX24 2pins 15W 3000K interne driver | 1037749 | 1 | 2021-12-03 |  |  |  |  | 15.00 |  | LED |  | BSX 18 | 126104 | 1 | 2009-05-13 |  | BSX18 |  |  | 4.00 | 175200 | [6 empty] | Mastdeur | 90316 | 1 | 2009-05-13 |  | Mastdeur | Mastdeur | NVT
4 | 341357 | https://lms.nederlandslicht.nl/qr/report/341357 | 52.796 | 6.7281 | 245436.5286 | 535145.0462 | Brinklanden |  | 7851-0 | Zweeloo | Zweeloo | 2009-07-08 | Gemeente Coevorden |  |  |  | Gemeente Coevorden | In bedrijf | Enexis |  |  |  |  | Nacht | Onbemeterd | [9 empty] | 878772 | [29 empty] | PM ST 4,0 CO+GP T60 ET Z V | 37819 | 1 | 2009-07-08 |  | PM ST 4,0 CO T60 ET V | 4.00 | CONISCH | THERMISCH VERZINKT | NVT | NVT | NVT |  | 350400 |  | 2000 1XPLL 24W R9005 EVSA* | 311067 | 1 | 2009-07-08 | [11 empty] | 175200 |  |  |  | LAMP PH PLL 24W 830 2G11 4P | 36090 | 1 | 2024-06-25 |  | 24W PLL |  |  | 24.00 | 16000 | PLL |  | HFP 22-42 | 311064 | 1 | 2009-07-08 | [12 empty] | Mastdeur | 90316 | 1 | 2009-07-08 |  | Mastdeur | Mastdeur | NVT
11 | 341358 | https://lms.nederlandslicht.nl/qr/report/341358 | 52.7946 | 6.7109 | 244282.9943 | 534962.9863 | Baander |  | 7854SB | Zweeloo | Aalden | 2009-04-14 | Gemeente Coevorden |  |  |  | Gemeente Coevorden | In bedrijf | Enexis |  |  |  |  | Nacht | Onbemeterd | [9 empty] | 879110 | [29 empty] | 7670400 CON ST 4 m PT | 311782 | 1 | 2021-11-24 | [9 empty] | 350400 |  | IND 2000 CDN KEGEL COMFORT PL-L 24 W | 197569 | 1 | 2009-04-14 | [15 empty] | LAMP PH PLL 24W 830 2G11 4P | 36090 | 1 | 2024-06-26 |  | 24W PLL |  |  | 24.00 | 16000 | PLL |  | HFP 22-42 | 311064 | 1 | 2009-04-14 | [12 empty] | Mastdeur | 90316 | 1 | 2021-11-24 |  | Mastdeur | Mastdeur | NVT
4 | 341359 | https://lms.nederlandslicht.nl/qr/report/341359 | 52.795 | 6.7096 | 244193.4053 | 535013.9887 | Baander |  | 7854SB | Zweeloo | Aalden | 2009-04-14 | Gemeente Coevorden |  |  |  | Gemeente Coevorden | In bedrijf | Enexis |  |  |  |  | Nacht | Onbemeterd | [9 empty] | 879111 | [29 empty] | 7670400 CON ST 4 m PT | 311782 | 1 | 2009-04-14 | [9 empty] | 350400 |  | IND 2000 CDN KEGEL COMFORT PL-L 24 W | 197569 | 1 | 2009-04-14 | [15 empty] | LAMP PH PLL 24W 830 2G11 4P | 36090 | 1 | 2024-06-26 |  | 24W PLL |  |  | 24.00 | 16000 | PLL |  | HFP 22-42 | 311064 | 1 | 2009-04-14 | [12 empty] | Mastdeur | 90316 | 1 | 2009-04-14 |  | Mastdeur | Mastdeur | NVT
5 | 341360 | https://lms.nederlandslicht.nl/qr/report/341360 | 52.7949 | 6.7097 | 244198.4666 | 534996.7331 | Baander |  | 7854SB | Zweeloo | Aalden | 2009-04-14 | Gemeente Coevorden |  |  |  | Gemeente Coevorden | In bedrijf | Enexis |  |  |  |  | Nacht | Onbemeterd | [9 empty] | 879112 | [29 empty] | 7670400 CON ST 4 m PT | 311782 | 1 | 2009-04-14 | [9 empty] | 350400 |  | IND 2000 CDN KEGEL COMFORT PL-L 24 W | 197569 | 1 | 2009-04-14 | [15 empty] | LAMP PH PLL 24W 830 2G11 4P | 36090 | 1 | 2024-06-26 |  | 24W PLL |  |  | 24.00 | 16000 | PLL |  | HFP 22-42 | 311064 | 1 | 2009-04-14 | [12 empty] | Mastdeur | 90316 | 1 | 2009-04-14 |  | Mastdeur | Mastdeur | NVT
2 | 341361 | https://lms.nederlandslicht.nl/qr/report/341361 | 52.7953 | 6.7102 | 244235.6478 | 535037.9529 | Baander |  | 7854SB | Zweeloo | Aalden | 2009-04-14 | Gemeente Coevorden |  |  |  | Gemeente Coevorden | In bedrijf | Enexis |  |  |  |  | Nacht | Onbemeterd | [9 empty] | 879113 | [29 empty] | 7670400 CON ST 4 m PT | 311782 | 1 | 2009-04-14 | [9 empty] | 350400 |  | IND 2000 CDN KEGEL COMFORT PL-L 24 W | 197569 | 1 | 2009-04-14 | [15 empty] | LAMP PH PLL 24W 830 2G11 4P | 36090 | 1 | 2024-06-26 |  | 24W PLL |  |  | 24.00 | 16000 | PLL |  | HFP 22-42 | 311064 | 1 | 2009-04-14 | [12 empty] | Mastdeur | 90316 | 1 | 2009-04-14 |  | Mastdeur | Mastdeur | NVT
7 | 341362 | https://lms.nederlandslicht.nl/qr/report/341362 | 52.7945 | 6.7098 | 244210.1692 | 534958.3207 | Baander |  | 7854SB | Zweeloo | Aalden | 2009-04-14 | Gemeente Coevorden |  |  |  | Gemeente Coevorden | In bedrijf | Enexis |  |  |  |  | Nacht | Onbemeterd | [9 empty] | 879114 | [29 empty] | 7670400 CON ST 4 m PT | 311782 | 1 | 2009-04-14 | [9 empty] | 350400 |  | IND 2000 CDN KEGEL COMFORT PL-L 24 W | 197569 | 1 | 2009-04-14 | [15 empty] | LAMP PH PLL 24W 830 2G11 4P | 36090 | 1 | 2024-06-26 |  | 24W PLL |  |  | 24.00 | 16000 | PLL |  | HFP 22-42 | 311064 | 1 | 2009-04-14 | [12 empty] | Mastdeur | 90316 | 1 | 2009-04-14 |  | Mastdeur | Mastdeur | NVT
27 | 341363 | https://lms.nederlandslicht.nl/qr/report/341363 | 52.8491 | 6.751 | 246868.2528 | 541082.7756 | Juttestraat |  | 7848CJ | Sleen | Schoonoord | 2009-10-20 | Gemeente Coevorden |  |  |  | Woonservice Drenthe | In bedrijf | Enexis |  |  |  |  | Nacht | Onbemeterd | [9 empty] | 880298 | [29 empty] | CON AL 3.5 M PT | 59588 | 1 | 2009-10-20 |  | PM AL 3,5 CO T60 TP | 3.50 | CONISCH | ALUMINIUM | NVT | NVT | NVT |  | 350400 |  | IND 2400 PL-L 18 W | 201974 | 1 | 2009-10-20 | [15 empty] | LAMP PH PLL 24W 830 2G11 4P | 36090 | 1 | 2024-06-19 |  | 24W PLL |  |  | 24.00 | 16000 | PLL |  | HFP 22-42 | 311064 | 1 | 2009-10-20 | [12 empty] | Mastdeur | 90316 | 1 | 2009-10-20 |  | Mastdeur | Mastdeur | NVT
3 | 341364 | https://lms.nederlandslicht.nl/qr/report/341364 | 52.7919 | 6.7183 | 244787.3952 | 534669.7252 | Weth. H. van Tarelstraa |  | 7854PT | Zweeloo | Aalden | 2009-05-07 | Gemeente Coevorden | Signify | 5 | BDP103 PCC 1 xLED15/740 DM | Gemeente Coevorden | In bedrijf | Enexis |  | AAN 100%, 23:00 050%, 06:00 100%, UIT |  |  | Nacht | Onbemeterd | [6 empty] | 2021-10-10 |  |  | 881021 | [29 empty] | PM ST 4,0 CO T60 ET V | 153597 | 1 | 2009-05-07 |  | PM ST 4,0 CO T60 ET V | 4.00 | CONISCH | THERMISCH VERZINKT | NVT | NVT | NVT |  | 350400 |  | BDP103 PCC 1 xLED15/740 DM | 1209251 | 1 | 2021-10-10 | [11 empty] | 175200 |  |  |  | BDP103 PCC 1 xLED15/740 DM | 1209252 | 1 | 2021-10-10 | [6 empty] | LED |  | LED DRIVER | 44123 | 1 | 2021-10-10 |  | LEDDRIVER |  |  | 1.00 | 175200 | [6 empty] | Mastdeur | 90316 | 1 | 2009-05-07 |  | Mastdeur | Mastdeur | NVT
7 | 341365 | https://lms.nederlandslicht.nl/qr/report/341365 | 52.6648 | 6.7637 | 248116.7483 | 520586.5446 | Martha de Reigerstraat |  | 7742KL | Coevorden | Coevorden | 2007-07-12 | Gemeente Coevorden | Philips | 5 |  | Gemeente Coevorden | In bedrijf | Enexis |  | AAN 100%, 23:00 050%, 06:00 100%, UIT |  |  | Nacht | Bemeterd | [9 empty] | 883830 | [29 empty] | Lichtm.st.con.paalt.LPH 04,0m-60mm, pmf | 94488 | 1 | 2007-07-12 |  | PM ST 4,0 CO T60 ET V | 4.00 | CONISCH | THERMISCH VERZINKT | NVT | NVT | NVT |  | 350400 |  | BGP381 LED 7W 1100LM R7035 WSO IRIDIUM GEN3 MINI | 315858 | 1 | 2015-12-01 | [10 empty] | 1100.00 | 175200 |  |  |  | LAMP LED 7W 1100LM WSO | 315859 | 1 | 2015-12-01 |  |  |  |  | 7.00 |  | LED |  | LED DRIVER | 44123 | 1 | 2015-12-01 |  | LEDDRIVER |  |  | 1.00 | 175200 | [6 empty] | Mastdeur | 90316 | 1 | 2007-07-12 |  | Mastdeur | Mastdeur | NVT
9 | 341366 | https://lms.nederlandslicht.nl/qr/report/341366 | 52.6648 | 6.7633 | 248091.2352 | 520586.1134 | Martha de Reigerstraat |  | 7742KL | Coevorden | Coevorden | 2007-07-12 | Gemeente Coevorden | Philips | 5 |  | Gemeente Coevorden | In bedrijf | Enexis |  | AAN 100%, 23:00 050%, 06:00 100%, UIT |  |  | Nacht | Bemeterd | [9 empty] | 883831 | [29 empty] | Lichtm.st.con.paalt.LPH 04,0m-60mm, pmf | 94488 | 1 | 2007-07-12 |  | PM ST 4,0 CO T60 ET V | 4.00 | CONISCH | THERMISCH VERZINKT | NVT | NVT | NVT |  | 350400 |  | BGP381 LED 7W 1100LM R7035 WSO IRIDIUM GEN3 MINI | 315858 | 1 | 2015-12-01 | [10 empty] | 1100.00 | 175200 |  |  |  | LAMP LED 7W 1100LM WSO | 315859 | 1 | 2015-12-01 |  |  |  |  | 7.00 |  | LED |  | LED DRIVER | 44123 | 1 | 2015-12-01 |  | LEDDRIVER |  |  | 1.00 | 175200 | [6 empty] | Mastdeur | 90316 | 1 | 2007-07-12 |  | Mastdeur | Mastdeur | NVT
10 | 341367 | https://lms.nederlandslicht.nl/qr/report/341367 | 52.6646 | 6.7632 | 248085.1273 | 520573.2846 | Martha de Reigerstraat |  | 7742KL | Coevorden | Coevorden | 2007-07-12 | Gemeente Coevorden | Philips | 5 |  | Gemeente Coevorden | In bedrijf | Enexis |  | AAN 100%, 23:00 050%, 06:00 100%, UIT |  |  | Nacht | Bemeterd | [9 empty] | 883832 | [29 empty] | Lichtm.st.con.paalt.LPH 04,0m-60mm, pmf | 94488 | 1 | 2007-07-12 |  | PM ST 4,0 CO T60 ET V | 4.00 | CONISCH | THERMISCH VERZINKT | NVT | NVT | NVT |  | 350400 |  | BGP381 LED 7W 1100LM R7035 WSO IRIDIUM GEN3 MINI | 315858 | 1 | 2015-12-01 | [10 empty] | 1100.00 | 175200 |  |  |  | LAMP LED 7W 1100LM WSO | 315859 | 1 | 2015-12-01 |  |  |  |  | 7.00 |  | LED |  | LED DRIVER | 44123 | 1 | 2015-12-01 |  | LEDDRIVER |  |  | 1.00 | 175200 | [6 empty] | Mastdeur | 90316 | 1 | 2007-07-12 |  | Mastdeur | Mastdeur | NVT
21 | 341368 | https://lms.nederlandslicht.nl/qr/report/341368 | 52.7236 | 6.6342 | 239243.1924 | 526971.7634 | Berkenlaan |  | 7917PA | Oosterhesselen | Geesbrug | 2009-11-24 | Gemeente Coevorden |  |  |  | Gemeente Coevorden | In bedrijf | Enexis |  |  |  |  | Nacht | Bemeterd | [9 empty] | 886830 | [29 empty] | PM ST 4,0 CO+GP T60 ET Z V | 37819 | 1 | 2009-11-24 |  | PM ST 4,0 CO T60 ET V | 4.00 | CONISCH | THERMISCH VERZINKT | NVT | NVT | NVT |  | 350400 |  | 2000 1XPLL 24W R9005 EVSA* | 311067 | 1 | 2009-11-27 | [11 empty] | 175200 |  |  |  | LAMP PH PLL 24W 830 2G11 4P | 36090 | 1 | 2023-09-07 |  | 24W PLL |  |  | 24.00 | 16000 | PLL |  | HFP 22-42 | 311064 | 1 | 2009-11-27 | [12 empty] | Mastdeur | 90316 | 1 | 2009-11-24 |  | Mastdeur | Mastdeur | NVT
22 | 341369 | https://lms.nederlandslicht.nl/qr/report/341369 | 52.7234 | 6.6342 | 239242.778 | 526946.8216 | Berkenlaan |  | 7917PA | Oosterhesselen | Geesbrug | 2009-11-24 | Gemeente Coevorden |  |  |  | Gemeente Coevorden | In bedrijf | Enexis |  |  |  |  | Nacht | Bemeterd | [9 empty] | 886831 | [29 empty] | PM ST 4,0 CO+GP T60 ET Z V | 37819 | 1 | 2009-11-24 |  | PM ST 4,0 CO T60 ET V | 4.00 | CONISCH | THERMISCH VERZINKT | NVT | NVT | NVT |  | 350400 |  | 2000 1XPLL 24W R9005 EVSA* | 311067 | 1 | 2009-11-27 | [11 empty] | 175200 |  |  |  | LAMP PH PLL 24W 830 2G11 4P | 36090 | 1 | 2023-09-07 |  | 24W PLL |  |  | 24.00 | 16000 | PLL |  | HFP 22-42 | 311064 | 1 | 2009-11-27 | [12 empty] | Mastdeur | 90316 | 1 | 2009-11-24 |  | Mastdeur | Mastdeur | NVT
23 | 341370 | https://lms.nederlandslicht.nl/qr/report/341370 | 52.7231 | 6.6342 | 239242.3468 | 526922.13 | Berkenlaan |  | 7917PA | Oosterhesselen | Geesbrug | 2009-11-24 | Gemeente Coevorden |  |  |  | Gemeente Coevorden | In bedrijf | Enexis |  |  |  |  | Nacht | Bemeterd | [9 empty] | 886832 | [29 empty] | PM ST 4,0 CO+GP T60 ET Z V | 37819 | 1 | 2009-11-24 |  | PM ST 4,0 CO T60 ET V | 4.00 | CONISCH | THERMISCH VERZINKT | NVT | NVT | NVT |  | 350400 |  | 2000 1XPLL 24W R9005 EVSA* | 311067 | 1 | 2009-11-27 | [11 empty] | 175200 |  |  |  | LAMP PH PLL 24W 830 2G11 4P | 36090 | 1 | 2023-09-07 |  | 24W PLL |  |  | 24.00 | 16000 | PLL |  | HFP 22-42 | 311064 | 1 | 2009-11-27 | [12 empty] | Mastdeur | 90316 | 1 | 2009-11-24 |  | Mastdeur | Mastdeur | NVT
8 | 341371 | https://lms.nederlandslicht.nl/qr/report/341371 | 52.7233 | 6.636 | 239367.9054 | 526940.7915 | Boslaan |  | 7917RE | Oosterhesselen | Geesbrug | 2009-11-24 | Gemeente Coevorden |  |  |  | Gemeente Coevorden | In bedrijf | Enexis |  |  |  |  | Nacht | Bemeterd | [9 empty] | 886833 | [29 empty] | PM ST 4,0 CO+GP T60 ET Z V | 37819 | 1 | 2009-11-24 |  | PM ST 4,0 CO T60 ET V | 4.00 | CONISCH | THERMISCH VERZINKT | NVT | NVT | NVT |  | 350400 |  | 2000 1XPLL 24W R9005 EVSA* | 311067 | 1 | 2009-11-27 | [11 empty] | 175200 |  |  |  | LAMP PH PLL 24W 830 2G11 4P | 36090 | 1 | 2023-09-07 |  | 24W PLL |  |  | 24.00 | 16000 | PLL |  | HFP 22-42 | 311064 | 1 | 2009-11-27 | [12 empty] | Mastdeur | 90316 | 1 | 2009-11-24 |  | Mastdeur | Mastdeur | NVT
9 | 341372 | https://lms.nederlandslicht.nl/qr/report/341372 | 52.7231 | 6.6359 | 239359.8832 | 526916.8479 | Boslaan |  | 7917RE | Oosterhesselen | Geesbrug | 2009-11-24 | Gemeente Coevorden |  |  |  | Gemeente Coevorden | In bedrijf | Enexis |  |  |  |  | Nacht | Bemeterd | [9 empty] | 886834 | [29 empty] | PM ST 4,0 CO+GP T60 ET Z V | 37819 | 1 | 2009-11-24 |  | PM ST 4,0 CO T60 ET V | 4.00 | CONISCH | THERMISCH VERZINKT | NVT | NVT | NVT |  | 350400 |  | 2000 1XPLL 24W R9005 EVSA* | 311067 | 1 | 2009-11-27 | [11 empty] | 175200 |  |  |  | LAMP PH PLL 24W 830 2G11 4P | 36090 | 1 | 2023-09-07 |  | 24W PLL |  |  | 24.00 | 16000 | PLL |  | HFP 22-42 | 311064 | 1 | 2009-11-27 | [12 empty] | Mastdeur | 90316 | 1 | 2009-11-24 |  | Mastdeur | Mastdeur | NVT
10 | 341373 | https://lms.nederlandslicht.nl/qr/report/341373 | 52.7229 | 6.6357 | 239350.6072 | 526902.0021 | Boslaan |  | 7917RE | Oosterhesselen | Geesbrug | 2009-11-24 | Gemeente Coevorden |  |  |  | Gemeente Coevorden | In bedrijf | Enexis |  |  |  |  | Nacht | Bemeterd | [9 empty] | 886835 | [29 empty] | PM ST 4,0 CO+GP T60 ET Z V | 37819 | 1 | 2009-11-24 |  | PM ST 4,0 CO T60 ET V | 4.00 | CONISCH | THERMISCH VERZINKT | NVT | NVT | NVT |  | 350400 |  | 2000 1XPLL 24W R9005 EVSA* | 311067 | 1 | 2009-11-27 | [11 empty] | 175200 |  |  |  | LAMP PH PLL 24W 830 2G11 4P | 36090 | 1 | 2023-09-07 |  | 24W PLL |  |  | 24.00 | 16000 | PLL |  | HFP 22-42 | 311064 | 1 | 2009-11-27 | [12 empty] | Mastdeur | 90316 | 1 | 2009-11-24 |  | Mastdeur | Mastdeur | NVT
11 | 341374 | https://lms.nederlandslicht.nl/qr/report/341374 | 52.7229 | 6.6353 | 239323.4637 | 526902.5203 | Boslaan |  | 7917RE | Oosterhesselen | Geesbrug | 2009-11-24 | Gemeente Coevorden |  |  |  | Gemeente Coevorden | In bedrijf | Enexis |  |  |  |  | Nacht | Bemeterd | [9 empty] | 886836 | [29 empty] | PM ST 4,0 CO+GP T60 ET Z V | 37819 | 1 | 2009-11-24 |  | PM ST 4,0 CO T60 ET V | 4.00 | CONISCH | THERMISCH VERZINKT | NVT | NVT | NVT |  | 350400 |  | 2000 1XPLL 24W R9005 EVSA* | 311067 | 1 | 2009-11-27 | [11 empty] | 175200 |  |  |  | LAMP PH PLL 24W 830 2G11 4P | 36090 | 1 | 2023-09-07 |  | 24W PLL |  |  | 24.00 | 16000 | PLL |  | HFP 22-42 | 311064 | 1 | 2009-11-27 | [12 empty] | Mastdeur | 90316 | 1 | 2009-11-24 |  | Mastdeur | Mastdeur | NVT
12 | 341375 | https://lms.nederlandslicht.nl/qr/report/341375 | 52.723 | 6.635 | 239298.7549 | 526902.9449 | Boslaan |  | 7917RE | Oosterhesselen | Geesbrug | 2009-11-24 | Gemeente Coevorden |  |  |  | Gemeente Coevorden | In bedrijf | Enexis |  |  |  |  | Nacht | Bemeterd | [9 empty] | 886837 | [29 empty] | PM ST 4,0 CO+GP T60 ET Z V | 37819 | 1 | 2009-11-24 |  | PM ST 4,0 CO T60 ET V | 4.00 | CONISCH | THERMISCH VERZINKT | NVT | NVT | NVT |  | 350400 |  | 2000 1XPLL 24W R9005 EVSA* | 311067 | 1 | 2009-11-27 | [11 empty] | 175200 |  |  |  | LAMP PH PLL 24W 830 2G11 4P | 36090 | 1 | 2023-09-07 |  | 24W PLL |  |  | 24.00 | 16000 | PLL |  | HFP 22-42 | 311064 | 1 | 2009-11-27 | [12 empty] | Mastdeur | 90316 | 1 | 2009-11-24 |  | Mastdeur | Mastdeur | NVT
13 | 341376 | https://lms.nederlandslicht.nl/qr/report/341376 | 52.723 | 6.6346 | 239273.6454 | 526903.2403 | Boslaan |  | 7917RE | Oosterhesselen | Geesbrug | 2009-11-24 | Gemeente Coevorden |  |  |  | Gemeente Coevorden | In bedrijf | Enexis |  |  |  |  | Nacht | Bemeterd | [9 empty] | 886838 | [29 empty] | PM ST 4,0 CO+GP T60 ET Z V | 37819 | 1 | 2009-11-24 |  | PM ST 4,0 CO T60 ET V | 4.00 | CONISCH | THERMISCH VERZINKT | NVT | NVT | NVT |  | 350400 |  | 2000 1XPLL 24W R9005 EVSA* | 311067 | 1 | 2009-11-27 | [11 empty] | 175200 |  |  |  | LAMP PH PLL 24W 830 2G11 4P | 36090 | 1 | 2023-09-07 |  | 24W PLL |  |  | 24.00 | 16000 | PLL |  | HFP 22-42 | 311064 | 1 | 2009-11-27 | [12 empty] | Mastdeur | 90316 | 1 | 2009-11-24 |  | Mastdeur | Mastdeur | NVT
1 | 341377 | https://lms.nederlandslicht.nl/qr/report/341377 | 52.7728 | 6.7997 | 250319.2722 | 532654.8006 | Molenerf |  | 7841JA | Sleen | Sleen | 2009-09-21 | Gemeente Coevorden |  |  |  | Gemeente Coevorden | In bedrijf | Enexis |  |  |  |  | Nacht | Onbemeterd | [9 empty] | 916826 | [29 empty] | PM ST 4,0 CO T60 ET M V | 313571 | 1 | 2009-09-21 | [9 empty] | 350400 |  | IND 2000 CDN KEGEL COMFORT PL-L 24 W | 197569 | 1 | 2009-09-21 | [15 empty] | LAMP PH PLL 24W 830 2G11 4P | 36090 | 1 | 2024-07-03 |  | 24W PLL |  |  | 24.00 | 16000 | PLL |  | HFP 22-42 | 311064 | 1 | 2009-09-21 | [12 empty] | Mastdeur | 90316 | 1 | 2009-09-21 |  | Mastdeur | Mastdeur | NVT
2 | 341378 | https://lms.nederlandslicht.nl/qr/report/341378 | 52.7726 | 6.7998 | 250323.6251 | 532628.98 | Molenerf |  | 7841JA | Sleen | Sleen | 2009-09-21 | Gemeente Coevorden |  |  |  | Gemeente Coevorden | In bedrijf | Enexis |  |  |  |  | Nacht | Onbemeterd | [9 empty] | 916827 | [29 empty] | PM ST 4,0 CO T60 ET M V | 313571 | 1 | 2009-09-21 | [9 empty] | 350400 |  | IND 2000 CDN KEGEL COMFORT PL-L 24 W | 197569 | 1 | 2009-09-21 | [15 empty] | MASTER PL-L XTRA 24W/830/4P 1CT/25 | 1181248 | 1 | 2023-12-14 |  |  |  |  | 24.00 |  | PLL |  | QTP-M 1X26-42/220-240 S VS20 | 1186416 | 1 | 2023-12-14 |  |  |  |  | 3.00 | [7 empty] | Mastdeur | 90316 | 1 | 2009-09-21 |  | Mastdeur | Mastdeur | NVT
3 | 341379 | https://lms.nederlandslicht.nl/qr/report/341379 | 52.7724 | 6.7997 | 250320.7122 | 532605.6841 | Molenerf |  | 7841JA | Sleen | Sleen | 2009-09-21 | Gemeente Coevorden |  |  |  | Gemeente Coevorden | In bedrijf | Enexis |  |  |  |  | Nacht | Onbemeterd | [9 empty] | 916828 | [29 empty] | PM ST 4,0 CO T60 ET M V | 313571 | 1 | 2009-09-21 | [9 empty] | 350400 |  | IND 2000 CDN KEGEL COMFORT PL-L 24 W | 197569 | 1 | 2009-09-21 | [15 empty] | LAMP PH PLL 24W 830 2G11 4P | 36090 | 1 | 2024-07-03 |  | 24W PLL |  |  | 24.00 | 16000 | PLL |  | HFP 22-42 | 311064 | 1 | 2021-09-10 | [12 empty] | Mastdeur | 90316 | 1 | 2009-09-21 |  | Mastdeur | Mastdeur | NVT
5 | 341380 | https://lms.nederlandslicht.nl/qr/report/341380 | 52.7721 | 6.7992 | 250284.1662 | 532571.8625 | Molenerf |  | 7841JA | Sleen | Sleen | 2009-09-21 | Gemeente Coevorden |  |  |  | Gemeente Coevorden | In bedrijf | Enexis |  |  |  |  | Nacht | Onbemeterd | [9 empty] | 916829 | [29 empty] | PM ST 4,0 CO T60 ET M V | 313571 | 1 | 2009-09-21 | [9 empty] | 350400 |  | IND 2000 CDN KEGEL COMFORT PL-L 24 W | 197569 | 1 | 2009-09-21 | [15 empty] | LAMP PH PLL 24W 830 2G11 4P | 36090 | 1 | 2024-07-03 |  | 24W PLL |  |  | 24.00 | 16000 | PLL |  | HFP 22-42 | 311064 | 1 | 2009-09-21 | [12 empty] | Mastdeur | 90316 | 1 | 2009-09-21 |  | Mastdeur | Mastdeur | NVT
6 | 341381 | https://lms.nederlandslicht.nl/qr/report/341381 | 52.772 | 6.799 | 250270.6942 | 532558.9173 | Molenerf |  | 7841JA | Sleen | Sleen | 2009-09-21 | Gemeente Coevorden |  |  |  | Gemeente Coevorden | In bedrijf | Enexis |  |  |  |  | Nacht | Onbemeterd | [9 empty] | 916830 | [29 empty] | PM ST 4,0 CO T60 ET M V | 313571 | 1 | 2009-09-21 | [9 empty] | 350400 |  | IND 2000 CDN KEGEL COMFORT PL-L 24 W | 197569 | 1 | 2009-09-21 | [15 empty] | LAMP PH PLL 24W 830 2G11 4P | 36090 | 1 | 2024-07-03 |  | 24W PLL |  |  | 24.00 | 16000 | PLL |  | HFP 22-42 | 311064 | 1 | 2009-09-21 | [12 empty] | Mastdeur | 90316 | 1 | 2009-09-21 |  | Mastdeur | Mastdeur | NVT
8 | 341382 | https://lms.nederlandslicht.nl/qr/report/341382 | 52.7719 | 6.7984 | 250232.6802 | 532550.5535 | Molenerf |  | 7841JA | Sleen | Sleen | 2009-09-21 | Gemeente Coevorden |  |  |  | Gemeente Coevorden | In bedrijf | Enexis |  |  |  |  | Nacht | Onbemeterd | [9 empty] | 916831 | [29 empty] | PM ST 4,0 CO T60 ET M V | 313571 | 1 | 2009-09-21 | [9 empty] | 350400 |  | IND 2000 CDN KEGEL COMFORT PL-L 24 W | 197569 | 1 | 2009-09-21 | [15 empty] | LAMP PH PLL 24W 830 2G11 4P | 36090 | 1 | 2024-07-03 |  | 24W PLL |  |  | 24.00 | 16000 | PLL |  | HFP 22-42 | 311064 | 1 | 2009-09-21 | [12 empty] | Mastdeur | 90316 | 1 | 2009-09-21 |  | Mastdeur | Mastdeur | NVT
9 | 341383 | https://lms.nederlandslicht.nl/qr/report/341383 | 52.7719 | 6.7993 | 250293.0162 | 532555.92 | Molenerf |  | 7841JA | Sleen | Sleen | 2009-09-21 | Gemeente Coevorden |  |  |  | Gemeente Coevorden | In bedrijf | Enexis |  |  |  |  | Nacht | Onbemeterd | [9 empty] | 916832 | [29 empty] | PM ST 4,0 CO T60 ET M V | 313571 | 1 | 2009-09-21 | [9 empty] | 350400 |  | IND 2000 CDN KEGEL COMFORT PL-L 24 W | 197569 | 1 | 2009-09-21 | [15 empty] | LAMP PH PLL 24W 830 2G11 4P | 36090 | 1 | 2024-07-03 |  | 24W PLL |  |  | 24.00 | 16000 | PLL |  | HFP 22-42 | 311064 | 1 | 2009-09-21 | [12 empty] | Mastdeur | 90316 | 1 | 2009-09-21 |  | Mastdeur | Mastdeur | NVT
19 | 341384 | https://lms.nederlandslicht.nl/qr/report/341384 | 52.8497 | 6.7491 | 246745.4032 | 541140.9017 | Alle Boelensstraat |  | 7848CS | Sleen | Schoonoord | 2010-03-19 | Gemeente Coevorden |  |  |  | Gemeente Coevorden | In bedrijf | Enexis |  |  |  |  | Nacht | Onbemeterd | [9 empty] | 917309 | [29 empty] | PM ST 4,0 CO T60 ET V | 153597 | 1 | 2010-03-19 |  | PM ST 4,0 CO T60 ET V | 4.00 | CONISCH | THERMISCH VERZINKT | NVT | NVT | NVT |  | 350400 |  | 2000 1XPLL 24W R9005 EVSA* | 311067 | 1 | 2010-03-19 | [11 empty] | 175200 |  |  |  | LAMP PH PLL 24W 830 2G11 4P | 36090 | 1 | 2024-06-19 |  | 24W PLL |  |  | 24.00 | 16000 | PLL |  | HFP 22-42 | 311064 | 1 | 2010-03-19 | [12 empty] | Mastdeur | 90316 | 1 | 2010-03-19 |  | Mastdeur | Mastdeur | NVT
20 | 341385 | https://lms.nederlandslicht.nl/qr/report/341385 | 52.8495 | 6.7491 | 246745.7508 | 541120.6199 | Alle Boelensstraat |  | 7848CS | Sleen | Schoonoord | 2010-03-19 | Gemeente Coevorden |  |  |  | Gemeente Coevorden | In bedrijf | Enexis |  |  |  |  | Nacht | Onbemeterd | [9 empty] | 917310 | [29 empty] | PM ST 4,0 CO T60 ET V | 153597 | 1 | 2010-03-19 |  | PM ST 4,0 CO T60 ET V | 4.00 | CONISCH | THERMISCH VERZINKT | NVT | NVT | NVT |  | 350400 |  | 2000 1XPLL 24W R9005 EVSA* | 311067 | 1 | 2010-03-19 | [11 empty] | 175200 |  |  |  | LAMP PH PLL 24W 830 2G11 4P | 36090 | 1 | 2024-06-19 |  | 24W PLL |  |  | 24.00 | 16000 | PLL |  | HFP 22-42 | 311064 | 1 | 2010-03-19 | [12 empty] | Mastdeur | 90316 | 1 | 2010-03-19 |  | Mastdeur | Mastdeur | NVT
11 | 341386 | https://lms.nederlandslicht.nl/qr/report/341386 | 52.6842 | 6.8162 | 251623.0142 | 522817.7908 | Nam weg Dalerveen | 25 | 7755PT | Dalen | Dalerveen | 2013-05-27 | Gemeente Coevorden |  |  |  | Gemeente Coevorden | In bedrijf | Enexis |  | AAN 100%, 23:00 050%, 06:00 100%, UIT |  |  | Nacht | Bemeterd | [9 empty] | 918712 | [29 empty] | LM AL 6,0 CO EU600/05 CM | 37203 | 1 | 2013-05-27 |  | LM AL 6,0 CO EU600/5 T60 TP | 6.00 | CONISCH | ALUMINIUM | NVT | NVT | NVT |  | 350400 |  | Mini Nicole GO 16W | 1510596 | 1 | 2024-02-12 |  |  | Innolumis |  |  |  |  | RAL 7035 |  |  | 1284.00 | 100000 |  | 21.00 | [13 empty] | LED DRIVER | 44123 | 1 | 2024-02-12 |  | LEDDRIVER |  |  | 1.00 | 175200 | [6 empty] | Mastdeur | 90316 | 1 | 2013-05-27 |  | Mastdeur | Mastdeur | NVT
6 | 341387 | https://lms.nederlandslicht.nl/qr/report/341387 | 52.7667 | 6.8073 | 250846.8781 | 531985.0052 | Meulenakker |  | 7841EP | Sleen | Sleen | 1992-01-01 | Gemeente Coevorden | Signify | 5 | BGP501 1 xLED20-4S/740 DM10 | Gemeente Coevorden | In bedrijf | Enexis |  | AAN 100%, 23:00 050%, 06:00 100%, UIT |  |  | Nacht | Onbemeterd | [6 empty] | 2021-10-10 |  |  | 925165 | [29 empty] | LM ST 6,0 CO EU V | 216512 | 1 | 1992-01-01 | [9 empty] | 350400 |  | BGP501 1 xLED20-4S/740 DM10 | 1209214 | 1 | 2021-10-10 | [11 empty] | 175200 |  |  |  | BGP501 1 xLED20-4S/740 DM10 | 1209215 | 1 | 2021-10-10 |  |  |  |  | 20.00 |  | LED |  | LED DRIVER | 44123 | 1 | 2021-10-10 |  | LEDDRIVER |  |  | 1.00 | 175200 | [6 empty] | Mastdeur | 90316 | 1 | 1992-01-01 |  | Mastdeur | Mastdeur | NVT
7 | 341388 | https://lms.nederlandslicht.nl/qr/report/341388 | 52.7669 | 6.8072 | 250837.9101 | 532005.0838 | Meulenakker |  | 7841EP | Sleen | Sleen | 1992-01-01 | Gemeente Coevorden | Signify | 5 | BGP501 1 xLED20-4S/740 DM10 | Gemeente Coevorden | In bedrijf | Enexis |  | AAN 100%, 23:00 050%, 06:00 100%, UIT |  |  | Nacht | Onbemeterd | [6 empty] | 2021-10-10 |  |  | 925166 | [29 empty] | LM ST 6,0 CO EU V | 216512 | 1 | 1992-01-01 | [9 empty] | 350400 |  | BGP501 1 xLED20-4S/740 DM10 | 1209214 | 1 | 2021-10-10 | [11 empty] | 175200 |  |  |  | BGP501 1 xLED20-4S/740 DM10 | 1209215 | 1 | 2021-10-10 |  |  |  |  | 20.00 |  | LED |  | LED DRIVER | 44123 | 1 | 2021-10-10 |  | LEDDRIVER |  |  | 1.00 | 175200 | [6 empty] | Mastdeur | 90316 | 1 | 1992-01-01 |  | Mastdeur | Mastdeur | NVT
7 | 341389 | https://lms.nederlandslicht.nl/qr/report/341389 | 52.7528 | 6.6957 | 243341.2873 | 530299.3975 | Dorpstraat, Gees |  | 7863PA | Oosterhesselen | Gees | 2008-04-01 | Gemeente Coevorden |  |  |  | Gemeente Coevorden | In bedrijf | Enexis |  |  |  |  | Nacht | Bemeterd | [9 empty] | 925167 | [29 empty] | 7670400 CON ST 4 m PT | 311782 | 1 | 2008-04-01 | [9 empty] | 350400 |  | IND 2000 CDN KEGEL COMFORT PL-L 24 W | 197569 | 1 | 2008-04-01 | [15 empty] | MASTER PL-L XTRA 24W/830/4P 1CT/25 | 1181248 | 1 | 2023-08-01 |  |  |  |  | 24.00 |  | PLL |  | HFP 22-42 | 311064 | 1 | 2008-04-01 | [12 empty] | Mastdeur | 90316 | 1 | 2008-04-01 |  | Mastdeur | Mastdeur | NVT
8 | 341390 | https://lms.nederlandslicht.nl/qr/report/341390 | 52.753 | 6.696 | 243362.7003 | 530320.2544 | Dorpstraat, Gees |  | 7863PA | Oosterhesselen | Gees | 2008-04-01 | Gemeente Coevorden |  |  |  | Gemeente Coevorden | In bedrijf | Enexis |  |  |  |  | Nacht | Bemeterd | [9 empty] | 925168 | [29 empty] | 7670400 CON ST 4 m PT | 311782 | 1 | 2008-04-01 | [9 empty] | 350400 |  | IND 2000 CDN KEGEL COMFORT PL-L 24 W | 197569 | 1 | 2008-04-01 | [15 empty] | LAMP PH PLL 24W 830 2G11 4P | 36090 | 1 | 2024-07-01 |  | 24W PLL |  |  | 24.00 | 16000 | PLL |  | HFP 22-42 | 311064 | 1 | 2008-04-01 | [12 empty] | Mastdeur | 90316 | 1 | 2008-04-01 |  | Mastdeur | Mastdeur | NVT
9 | 341391 | https://lms.nederlandslicht.nl/qr/report/341391 | 52.7532 | 6.6964 | 243389.9543 | 530346.5272 | Dorpstraat, Gees |  | 7863PA | Oosterhesselen | Gees | 2008-04-01 | Gemeente Coevorden |  |  |  | Gemeente Coevorden | In bedrijf | Enexis |  |  |  |  | Nacht | Bemeterd | [9 empty] | 925169 | [29 empty] | 7670400 CON ST 4 m PT | 311782 | 1 | 2008-04-01 | [9 empty] | 350400 |  | IND 2000 CDN KEGEL COMFORT PL-L 24 W | 197569 | 1 | 2008-04-01 | [15 empty] | LAMP PH PLL 24W 830 2G11 4P | 36090 | 1 | 2024-07-01 |  | 24W PLL |  |  | 24.00 | 16000 | PLL |  | HFP 22-42 | 311064 | 1 | 2008-04-01 | [12 empty] | Mastdeur | 90316 | 1 | 2008-04-01 |  | Mastdeur | Mastdeur | NVT
10 | 341392 | https://lms.nederlandslicht.nl/qr/report/341392 | 52.7534 | 6.6967 | 243404.8373 | 530361.8122 | Dorpstraat, Gees |  | 7863PA | Oosterhesselen | Gees | 2008-04-01 | Gemeente Coevorden |  |  |  | Gemeente Coevorden | In bedrijf | Enexis |  |  |  |  | Nacht | Bemeterd | [9 empty] | 925170 | [29 empty] | 7670400 CON ST 4 m PT | 311782 | 1 | 2008-04-01 | [9 empty] | 350400 |  | IND 2000 CDN KEGEL COMFORT PL-L 24 W | 197569 | 1 | 2008-04-01 | [15 empty] | LAMP PH PLL 24W 830 2G11 4P | 36090 | 1 | 2024-07-01 |  | 24W PLL |  |  | 24.00 | 16000 | PLL |  | HFP 22-42 | 311064 | 1 | 2008-04-01 | [12 empty] | Mastdeur | 90316 | 1 | 2008-04-01 |  | Mastdeur | Mastdeur | NVT
11 | 341393 | https://lms.nederlandslicht.nl/qr/report/341393 | 52.7533 | 6.6968 | 243411.2523 | 530354.9512 | Dorpstraat, Gees |  | 7863PA | Oosterhesselen | Gees | 2008-04-01 | Gemeente Coevorden |  |  |  | Gemeente Coevorden | In bedrijf | Enexis |  |  |  |  | Nacht | Bemeterd | [9 empty] | 925171 | [29 empty] | 7670400 CON ST 4 m PT | 311782 | 1 | 2008-04-01 | [9 empty] | 350400 |  | IND 2000 CDN KEGEL COMFORT PL-L 24 W | 197569 | 1 | 2008-04-01 | [15 empty] | LAMP PH PLL 24W 830 2G11 4P | 36090 | 1 | 2024-07-02 |  | 24W PLL |  |  | 24.00 | 16000 | PLL |  | HFP 22-42 | 311064 | 1 | 2008-04-01 | [12 empty] | Mastdeur | 90316 | 1 | 2008-04-01 |  | Mastdeur | Mastdeur | NVT
12 | 341394 | https://lms.nederlandslicht.nl/qr/report/341394 | 52.7455 | 6.6879 | 242825.4543 | 529473.8496 | Dorpstraat, Gees |  | 7863PA | Oosterhesselen | Gees | 2008-04-01 | Gemeente Coevorden |  |  |  | Gemeente Coevorden | In bedrijf | Enexis |  |  |  |  | Nacht | Bemeterd | [9 empty] | 925172 | [29 empty] | 7670400 CON ST 4 m PT | 311782 | 1 | 2008-04-01 | [9 empty] | 350400 |  | IND 2000 CDN KEGEL COMFORT PL-L 24 W | 197569 | 1 | 2008-04-01 | [15 empty] | LAMP PH PLL 24W 830 2G11 4P | 36090 | 1 | 2024-07-01 |  | 24W PLL |  |  | 24.00 | 16000 | PLL |  | HFP 22-42 | 311064 | 1 | 2008-04-01 | [12 empty] | Mastdeur | 90316 | 1 | 2008-04-01 |  | Mastdeur | Mastdeur | NVT
13 | 341395 | https://lms.nederlandslicht.nl/qr/report/341395 | 52.789 | 6.8072 | 250788.6494 | 534461.4459 | Waterkampenweg - Zuid |  | 7846AE | Sleen | Noord-Sleen | 2008-02-01 | Gemeente Coevorden |  |  |  | Gemeente Coevorden | In bedrijf | Enexis |  |  |  |  | Nacht | Onbemeterd | [9 empty] | 925173 | [29 empty] | 7670400 CON ST 4 m PT | 311782 | 1 | 2008-02-01 | [9 empty] | 350400 |  | IND 2000 CDN KEGEL COMFORT PL-L 24 W | 197569 | 1 | 2008-02-01 | [15 empty] | MASTER PL-L XTRA 24W/830/4P 1CT/25 | 1181248 | 1 | 2024-02-07 |  |  |  |  | 24.00 |  | PLL |  | QTP-M 1X26-42/220-240 S VS20 | 1186416 | 1 | 2024-02-07 |  |  |  |  | 3.00 | [7 empty] | Mastdeur | 90316 | 1 | 2008-02-01 |  | Mastdeur | Mastdeur | NVT
9 | 341396 | https://lms.nederlandslicht.nl/qr/report/341396 | 52.8468 | 6.7495 | 246772.8039 | 540817.8705 | De Stobbe |  | 7848CP | Sleen | Schoonoord | 1987-01-01 | Gemeente Coevorden | Philips | 5 |  | Gemeente Coevorden | In bedrijf | Enexis |  | AAN 100%, 23:00 050%, 06:00 100%, UIT |  |  | Nacht | Onbemeterd | [9 empty] | 925176 | [29 empty] | PM ST 4,0 CO T60 ET V | 153597 | 1 | 1987-01-01 |  | PM ST 4,0 CO T60 ET V | 4.00 | CONISCH | THERMISCH VERZINKT | NVT | NVT | NVT |  | 350400 |  | BDP103 ### 12W NW 1500L 9006 DM | 311906 | 1 | 2018-09-15 |  | BDP103 DM PCC GRN15/840 | Philips |  |  |  |  | 7035 LICHTGRIJS |  |  | 1500.00 | 175200 |  |  |  | LED IN: BDP103 ### 12W NW 1500L 9006 DRW DVD | 311907 | 1 | 2018-09-15 | [6 empty] | LED |  | LED DRIVER | 44123 | 1 | 2018-09-15 |  | LEDDRIVER |  |  | 1.00 | 175200 | [6 empty] | Mastdeur | 90316 | 1 | 1987-01-01 |  | Mastdeur | Mastdeur | NVT
3 | 341397 | https://lms.nederlandslicht.nl/qr/report/341397 | 52.8459 | 6.7497 | 246790.0885 | 540720.5517 | De Stobbe |  | 7848CP | Sleen | Schoonoord | 1987-01-01 | Gemeente Coevorden |  |  |  | Gemeente Coevorden | In bedrijf | Enexis |  |  |  |  | Nacht | Onbemeterd | [9 empty] | 925177 | [29 empty] | PM ST 4,0 CO T60 ET V | 153597 | 1 | 1987-01-01 |  | PM ST 4,0 CO T60 ET V | 4.00 | CONISCH | THERMISCH VERZINKT | NVT | NVT | NVT |  | 350400 |  | 2000 1XPLL 24W R9005 EVSA* | 311067 | 1 | 2003-12-01 | [11 empty] | 175200 |  |  |  | LAMP PH PLL 24W 830 2G11 4P | 36090 | 1 | 2024-07-11 |  | 24W PLL |  |  | 24.00 | 16000 | PLL |  | HFP 22-42 | 311064 | 1 | 2003-12-01 | [12 empty] | Mastdeur | 90316 | 1 | 1987-01-01 |  | Mastdeur | Mastdeur | NVT
501 | 341398 | https://lms.nederlandslicht.nl/qr/report/341398 | 52.7984 | 6.8024 | 250440.8336 | 535504.238 | 't Haantje |  | 7847TA | Sleen | t Haantje | 2010-07-06 | Gemeente Coevorden | Philips | 5 |  | Gemeente Coevorden | In bedrijf | Enexis |  | AAN 100%, 23:00 050%, 06:00 100%, UIT |  |  | Nacht | Onbemeterd | [9 empty] | 925189 | [29 empty] | PM ST 4,0 CO T60 ET V | 153597 | 1 | 2010-07-06 |  | PM ST 4,0 CO T60 ET V | 4.00 | CONISCH | THERMISCH VERZINKT | NVT | NVT | NVT |  | 350400 |  | IND STELA SQUARE 10 LED 16 W | 331490 | 1 | 2010-07-06 | [11 empty] | 175200 |  |  |  | LAMP 10LED 16W NW RNN | 331491 | 1 | 2010-07-06 |  |  |  |  | 16.00 |  | LED |  | LED DRIVER | 44123 | 1 | 2010-07-06 |  | LEDDRIVER |  |  | 1.00 | 175200 | [6 empty] | Mastdeur | 90316 | 1 | 2010-07-06 |  | Mastdeur | Mastdeur | NVT
502 | 341399 | https://lms.nederlandslicht.nl/qr/report/341399 | 52.7985 | 6.8017 | 250399.3057 | 535516.4724 | 't Haantje |  | 7847TA | Sleen | t Haantje | 2010-07-06 | Gemeente Coevorden | Philips | 5 |  | Gemeente Coevorden | In bedrijf | Enexis |  | AAN 100%, 23:00 050%, 06:00 100%, UIT |  |  | Nacht | Onbemeterd | [9 empty] | 925190 | [29 empty] | PM ST 4,0 CO T60 ET V | 153597 | 1 | 2010-07-06 |  | PM ST 4,0 CO T60 ET V | 4.00 | CONISCH | THERMISCH VERZINKT | NVT | NVT | NVT |  | 350400 |  | IND STELA SQUARE 10 LED 16 W | 331490 | 1 | 2010-07-06 | [11 empty] | 175200 |  |  |  | LAMP 10LED 16W NW RNN | 331491 | 1 | 2010-07-06 |  |  |  |  | 16.00 |  | LED |  | LED DRIVER | 44123 | 1 | 2010-07-06 |  | LEDDRIVER |  |  | 1.00 | 175200 | [6 empty] | Mastdeur | 90316 | 1 | 2010-07-06 |  | Mastdeur | Mastdeur | NVT
503 | 341400 | https://lms.nederlandslicht.nl/qr/report/341400 | 52.7986 | 6.8011 | 250357.3529 | 535522.9445 | 't Haantje |  | 7847TA | Sleen | t Haantje | 2010-07-06 | Gemeente Coevorden | Philips | 5 |  | Gemeente Coevorden | In bedrijf | Enexis |  | AAN 100%, 23:00 050%, 06:00 100%, UIT |  |  | Nacht | Onbemeterd | [9 empty] | 925191 | [29 empty] | CON ST 3.5 M PT | 55160 | 1 | 2010-07-06 |  | PM ST 3,5 CO T60 ET V | 3.50 | CONISCH | THERMISCH VERZINKT | NVT | NVT | NVT |  | 350400 |  | IND STELA SQUARE 10 LED 16 W | 331490 | 1 | 2010-07-06 | [11 empty] | 175200 |  |  |  | LAMP 10LED 16W NW RNN | 331491 | 1 | 2010-07-06 |  |  |  |  | 16.00 |  | LED |  | LED DRIVER | 44123 | 1 | 2010-07-06 |  | LEDDRIVER |  |  | 1.00 | 175200 | [6 empty] | Mastdeur | 90316 | 1 | 2010-07-06 |  | Mastdeur | Mastdeur | NVT
501 | 341401 | https://lms.nederlandslicht.nl/qr/report/341401 | 52.7974 | 6.8021 | 250428.0866 | 535399.2615 | Odoornerweg Noord-Sleen |  | 7846PA | Sleen | Noord-Sleen | 2010-07-06 | Gemeente Coevorden | Philips | 5 |  | Gemeente Coevorden | In bedrijf | Enexis |  | AAN 100%, 23:00 050%, 06:00 100%, UIT |  |  | Nacht | Onbemeterd | [9 empty] | 925192 | [29 empty] | CON ST 3.5 M PT | 55160 | 1 | 2010-07-06 |  | PM ST 3,5 CO T60 ET V | 3.50 | CONISCH | THERMISCH VERZINKT | NVT | NVT | NVT |  | 350400 |  | IND STELA SQUARE 10 LED 16 W | 331490 | 1 | 2010-07-06 | [11 empty] | 175200 |  |  |  | LAMP 10LED 16W NW RNN | 331491 | 1 | 2010-07-06 |  |  |  |  | 16.00 |  | LED |  | LED DRIVER | 44123 | 1 | 2010-07-06 |  | LEDDRIVER |  |  | 1.00 | 175200 | [6 empty] | Mastdeur | 90316 | 1 | 2010-07-06 |  | Mastdeur | Mastdeur | NVT
502 | 341402 | https://lms.nederlandslicht.nl/qr/report/341402 | 52.7975 | 6.8015 | 250383.5602 | 535403.6105 | Odoornerweg Noord-Sleen |  | 7846PA | Sleen | Noord-Sleen | 2010-07-06 | Gemeente Coevorden | Philips | 5 |  | Gemeente Coevorden | In bedrijf | Enexis |  | AAN 100%, 23:00 050%, 06:00 100%, UIT |  |  | Nacht | Onbemeterd | [9 empty] | 925193 | [29 empty] | PM ST 4,0 CO T60 ET V | 153597 | 1 | 2010-07-06 |  | PM ST 4,0 CO T60 ET V | 4.00 | CONISCH | THERMISCH VERZINKT | NVT | NVT | NVT |  | 350400 |  | IND STELA SQUARE 10 LED 16 W | 331490 | 1 | 2010-07-06 | [11 empty] | 175200 |  |  |  | LAMP 10LED 16W NW RNN | 331491 | 1 | 2010-07-06 |  |  |  |  | 16.00 |  | LED |  | LED DRIVER | 44123 | 1 | 2010-07-06 |  | LEDDRIVER |  |  | 1.00 | 175200 | [6 empty] | Mastdeur | 90316 | 1 | 2010-07-06 |  | Mastdeur | Mastdeur | NVT
503 | 341403 | https://lms.nederlandslicht.nl/qr/report/341403 | 52.7976 | 6.8008 | 250340.7585 | 535413.7035 | Odoornerweg Noord-Sleen |  | 7846PA | Sleen | Noord-Sleen | 2010-07-06 | Gemeente Coevorden | Philips | 5 |  | Gemeente Coevorden | In bedrijf | Enexis |  | AAN 100%, 23:00 050%, 06:00 100%, UIT |  |  | Nacht | Onbemeterd | [9 empty] | 925194 | [29 empty] | PM ST 4,0 CO T60 ET V | 153597 | 1 | 2010-07-06 |  | PM ST 4,0 CO T60 ET V | 4.00 | CONISCH | THERMISCH VERZINKT | NVT | NVT | NVT |  | 350400 |  | IND STELA SQUARE 10 LED 16 W | 331490 | 1 | 2010-07-06 | [11 empty] | 175200 |  |  |  | LAMP 10LED 16W NW RNN | 331491 | 1 | 2010-07-06 |  |  |  |  | 16.00 |  | LED |  | LED DRIVER | 44123 | 1 | 2010-07-06 |  | LEDDRIVER |  |  | 1.00 | 175200 | [6 empty] | Mastdeur | 90316 | 1 | 2010-07-06 |  | Mastdeur | Mastdeur | NVT
4 | 341404 | https://lms.nederlandslicht.nl/qr/report/341404 | 52.6691 | 6.755 | 247516.9942 | 521054.9861 | Jeroen Boschstraat | 42 | 7741XP | Coevorden | Coevorden | 2010-04-01 | Gemeente Coevorden | Innolumis | 5 |  | Gemeente Coevorden | In bedrijf | Enexis |  | AAN 100%, 23:00 050%, 06:00 100%, UIT |  |  | Nacht | Bemeterd | [9 empty] | 929255 | [29 empty] | Lichtm.st.con.paalt.LPH 04,0m-60mm, pmf | 94488 | 1 | 2010-04-01 |  | PM ST 4,0 CO T60 ET V | 4.00 | CONISCH | THERMISCH VERZINKT | NVT | NVT | NVT |  | 350400 |  | Ariane 740-10 Narrow clear | 626300 | 1 | 2019-08-22 |  | Ariane 740-10 Narrow clear LED 4000K 10W | Innolumis |  |  |  |  | RAL 9005 |  |  |  | 100000 |  |  |  | Ariane 740-10 Narrow clear LED 4000K 10W | 626292 | 1 | 2019-08-22 |  | Ariane 740-10 Narrow clear LED 4000K 10W | Innolumis | 4000K | 10.00 | 100000 | LED |  | LED DRIVER | 44123 | 1 | 2019-08-22 |  | LEDDRIVER |  |  | 1.00 | 175200 | [6 empty] | Mastdeur | 90316 | 1 | 2010-04-01 |  | Mastdeur | Mastdeur | NVT
5 | 341405 | https://lms.nederlandslicht.nl/qr/report/341405 | 52.7837 | 6.6919 | 243018.9943 | 533728.986 | Bosrand |  | 7855PG | Zweeloo | Meppen | 2011-03-07 | Gemeente Coevorden | Philips | 5 |  | Gemeente Coevorden | In bedrijf | Enexis |  | AAN 100%, 23:00 050%, 06:00 100%, UIT |  |  | Nacht | Onbemeterd | [9 empty] | 930693 | [29 empty] | LM AL 6.0 CO EU750/5 T60 D120 CM | 626296 | 1 | 2019-06-24 |  | LM AL 6.0 CO EU750/5 T60 D120 CM | 6.00 | CONISCH | ALUMINIUM | NVT | NVT | NVT |  | 350400 |  | Iridium mini BGP381 GRN11/740 DM | 626288 | 1 | 2019-06-24 |  | Iridium mini BGP381 GRN11/740 DM LED 4000K 8W | Philips |  |  |  |  | Std grey |  |  |  | 100000 |  |  |  | LAMP BGP381 DM GRN11/740 | 344055 | 1 | 2019-06-24 |  | LAMP BGP381 DM GRN11/740 | Philips | 4000K | 11.00 | 100000 | LED |  | LED DRIVER | 44123 | 1 | 2019-06-24 |  | LEDDRIVER |  |  | 1.00 | 175200 | [6 empty] | Mastdeur | 90316 | 1 | 2019-06-24 |  | Mastdeur | Mastdeur | NVT
3 | 341407 | https://lms.nederlandslicht.nl/qr/report/341407 | 52.7835 | 6.6908 | 242950.9943 | 533705.986 | Bosrand |  | 7855PG | Zweeloo | Meppen | 2011-03-07 | Gemeente Coevorden | Philips | 5 |  | Gemeente Coevorden | In bedrijf | Enexis |  | AAN 100%, 23:00 050%, 06:00 100%, UIT |  |  | Nacht | Onbemeterd | [9 empty] | 930695 | [29 empty] | LM AL 6.0 CO EU750/5 T60 D120 CM | 626296 | 1 | 2019-06-24 |  | LM AL 6.0 CO EU750/5 T60 D120 CM | 6.00 | CONISCH | ALUMINIUM | NVT | NVT | NVT |  | 350400 |  | Iridium mini BGP381 GRN11/740 DM | 626288 | 1 | 2019-06-24 |  | Iridium mini BGP381 GRN11/740 DM LED 4000K 8W | Philips |  |  |  |  | Std grey |  |  |  | 100000 |  |  |  | LAMP BGP381 DM GRN11/740 | 344055 | 1 | 2019-06-24 |  | LAMP BGP381 DM GRN11/740 | Philips | 4000K | 11.00 | 100000 | LED |  | LED DRIVER | 44123 | 1 | 2019-06-24 |  | LEDDRIVER |  |  | 1.00 | 175200 | [6 empty] | Mastdeur | 90316 | 1 | 2019-06-24 |  | Mastdeur | Mastdeur | NVT
1 | 341409 | https://lms.nederlandslicht.nl/qr/report/341409 | 52.7833 | 6.6898 | 242882.9943 | 533684.986 | Bosrand |  | 7855PG | Zweeloo | Meppen | 2011-03-07 | Gemeente Coevorden | Philips | 5 |  | Gemeente Coevorden | In bedrijf | Enexis |  | AAN 100%, 23:00 050%, 06:00 100%, UIT |  |  | Nacht | Onbemeterd | [9 empty] | 930697 | [29 empty] | LM AL 6.0 CO EU750/5 T60 D120 CM | 626296 | 1 | 2019-06-24 |  | LM AL 6.0 CO EU750/5 T60 D120 CM | 6.00 | CONISCH | ALUMINIUM | NVT | NVT | NVT |  | 350400 |  | Iridium mini BGP381 GRN11/740 DM | 626288 | 1 | 2019-06-24 |  | Iridium mini BGP381 GRN11/740 DM LED 4000K 8W | Philips |  |  |  |  | Std grey |  |  |  | 100000 |  |  |  | LAMP BGP381 DM GRN11/740 | 344055 | 1 | 2019-06-24 |  | LAMP BGP381 DM GRN11/740 | Philips | 4000K | 11.00 | 100000 | LED |  | LED DRIVER | 44123 | 1 | 2019-06-24 |  | LEDDRIVER |  |  | 1.00 | 175200 | [6 empty] | Mastdeur | 90316 | 1 | 2019-06-24 |  | Mastdeur | Mastdeur | NVT
1 | 341410 | https://lms.nederlandslicht.nl/qr/report/341410 | 52.6592 | 6.7262 | 245594.0393 | 519916.763 | Monierweg |  | 7741KT | Coevorden | Coevorden | 2010-07-05 | Gemeente Coevorden | Innolumis | 5 |  | Gemeente Coevorden | In bedrijf | Enexis |  | AAN 100%, 23:00 050%, 06:00 100%, UIT |  |  | Nacht | Bemeterd | [9 empty] | 931629 | [29 empty] | LM AL 8,0 CO EU700 T60 | 315711 | 1 | 2010-07-05 | [9 empty] | 350400 |  | NICOLE 75X 75W GO 7000L 7035 WIDE DVD | 315365 | 1 | 2018-07-04 |  | NICOLE 75W GOLDEN ORANGE | Innolumis |  |  |  |  | 7035 LICHTGRIJS |  |  | 7000.00 | 175200 |  |  |  | LED IN: NICOLE 75X 75W GO 7000L 7035 WIDE DVD | 315366 | 1 | 2018-07-04 |  | LED IN: NICOLE 75X 75W GO 7000L 7035 WIDE DVD | Innolumis | Golden Orange | 75.00 |  | LED |  | LED DRIVER | 44123 | 1 | 2018-07-04 |  | LEDDRIVER |  |  | 1.00 | 175200 | [6 empty] | Mastdeur | 90316 | 1 | 2010-07-05 |  | Mastdeur | Mastdeur | NVT
2 | 341411 | https://lms.nederlandslicht.nl/qr/report/341411 | 52.6591 | 6.7259 | 245572.6114 | 519910.8335 | Monierweg |  | 7741KT | Coevorden | Coevorden | 2010-07-05 | Gemeente Coevorden | Innolumis | 5 |  | Gemeente Coevorden | In bedrijf | Enexis |  | AAN 100%, 23:00 050%, 06:00 100%, UIT |  |  | Nacht | Bemeterd | [9 empty] | 931630 | [29 empty] | LM AL 8,0 CO EU700 T60 | 315711 | 1 | 2010-07-05 | [9 empty] | 350400 |  | NICOLE 75X 75W GO 7000L 7035 WIDE DVD | 315365 | 1 | 2018-07-04 |  | NICOLE 75W GOLDEN ORANGE | Innolumis |  |  |  |  | 7035 LICHTGRIJS |  |  | 7000.00 | 175200 |  |  |  | LED IN: NICOLE 75X 75W GO 7000L 7035 WIDE DVD | 315366 | 1 | 2018-07-04 |  | LED IN: NICOLE 75X 75W GO 7000L 7035 WIDE DVD | Innolumis | Golden Orange | 75.00 |  | LED |  | LED DRIVER | 44123 | 1 | 2018-07-04 |  | LEDDRIVER |  |  | 1.00 | 175200 | [6 empty] | Mastdeur | 90316 | 1 | 2010-07-05 |  | Mastdeur | Mastdeur | NVT
7 | 341415 | https://lms.nederlandslicht.nl/qr/report/341415 | 52.6987 | 6.7536 | 247361.1425 | 524350.0567 | Kruisstraat Dalen |  | 7751GH | Dalen | Dalen | 2010-07-19 | Gemeente Coevorden | Philips/Signify | 5 |  | Gemeente Coevorden | In bedrijf | Enexis |  | AAN 100%, 23:00 050%, 06:00 100%, UIT |  |  | Nacht | Bemeterd | [9 empty] | 940654 | [29 empty] | 20088610 CON AL 6 M PT | 331702 | 1 | 2010-07-19 | [9 empty] | 350400 |  | BGP381 GRN17/740 DM | 344070 | 1 | 2020-08-23 |  | BGP381 GRN17/740 DM | Philips |  |  |  |  | 7032 |  |  | 1700.00 | 100000 |  |  |  | BGP381 GRN17/740 DM | 344071 | 1 | 2020-08-30 |  | BGP381 GRN17/740 DM | Philips | 4000K | 17.00 | 100000 | LED |  | LED DRIVER | 44123 | 1 | 2020-08-30 |  | LEDDRIVER |  |  | 1.00 | 175200 | [6 empty] | Mastdeur | 90316 | 1 | 2010-07-19 |  | Mastdeur | Mastdeur | NVT
21 | 341416 | https://lms.nederlandslicht.nl/qr/report/341416 | 52.8496 | 6.7495 | 246765.9719 | 541130.5702 | Alle Boelensstraat |  | 7848CS | Sleen | Schoonoord | 2010-10-26 | Gemeente Coevorden |  |  |  | Gemeente Coevorden | In bedrijf | Enexis |  |  |  |  | Nacht | Onbemeterd | [9 empty] | 942084 | [29 empty] | PM ST 4,0 CO T60 ET V | 153597 | 1 | 2010-10-26 |  | PM ST 4,0 CO T60 ET V | 4.00 | CONISCH | THERMISCH VERZINKT | NVT | NVT | NVT |  | 350400 |  | PADVIN 2400 1XPLL 24W R7035 EVSA | 198223 | 1 | 2010-10-26 | [15 empty] | LAMP PH PLL 24W 830 2G11 4P | 36090 | 1 | 2024-06-19 |  | 24W PLL |  |  | 24.00 | 16000 | PLL |  | EVSA PH 1 x PL-T/C/L/TL5C 22-42W VIERK | 77921 | 1 | 2020-01-30 |  | HFP22-42 |  |  | 3.00 | 175200 | [6 empty] | Mastdeur | 90316 | 1 | 2010-10-26 |  | Mastdeur | Mastdeur | NVT
1 | 341417 | https://lms.nederlandslicht.nl/qr/report/341417 | 52.6435 | 6.7333 | 246107.81 | 518187.2192 | Brusselseweg |  |  | Coevorden | Coevorden |  | Gemeente Coevorden | Philips | 5 |  | Gemeente Coevorden | In bedrijf | Enexis |  | AAN 100%, 23:00 050%, 06:00 100%, UIT |  |  | Nacht | Bemeterd | [9 empty] | 1370018 | [29 empty] | ONBENOEMDE MAST | 43890 | 1 |  |  | ONBEKEND | 4.00 | NVT | RVS | NVT | NVT | NVT |  | 350400 |  | BGP381 ### 28W NW 3500L GREY DM DVD | 316692 | 1 | 2018-07-15 |  | BGP381 DM GRN35/740 | Philips |  |  |  |  | 7035 LICHTGRIJS |  |  | 3500.00 | 175200 |  |  |  | LED IN: BGP381 ### 28W NW 3500L GREY DM DVD | 316693 | 1 | 2018-07-15 |  |  |  |  | 28.00 |  | LED |  | LED DRIVER | 44123 | 1 | 2018-07-15 |  | LEDDRIVER |  |  | 1.00 | 175200 | [6 empty] | Mastdeur | 90316 | 1 |  |  | Mastdeur | Mastdeur | NVT
36 | 341418 | https://lms.nederlandslicht.nl/qr/report/341418 | 52.6598 | 6.7474 | 247028.1403 | 520009.499 | Pampert |  | 7742VV | Coevorden | Coevorden | 2011-09-20 | Gemeente Coevorden |  |  |  | Gemeente Coevorden | In bedrijf | Enexis |  |  |  |  | Nacht | Bemeterd | [9 empty] | 1398751 | [29 empty] | PM ST 4,0 CO+GP T60 ET Z V | 37819 | 1 | 2011-09-20 |  | PM ST 4,0 CO T60 ET V | 4.00 | CONISCH | THERMISCH VERZINKT | NVT | NVT | NVT |  | 350400 |  | IND 2000 CDN KEGEL COMFORT PL-L 24 W | 197569 | 1 | 2011-09-20 | [15 empty] | LAMP PH PLL 24W 830 2G11 4P | 36090 | 1 | 2023-09-21 |  | 24W PLL |  |  | 24.00 | 16000 | PLL |  | HFP 22-42 | 311064 | 1 | 2011-09-20 | [12 empty] | Mastdeur | 90316 | 1 | 2011-09-20 |  | Mastdeur | Mastdeur | NVT
38 | 341419 | https://lms.nederlandslicht.nl/qr/report/341419 | 52.66 | 6.748 | 247065.9942 | 520040.9861 | Pampert |  | 7742VV | Coevorden | Coevorden | 2011-09-20 | Gemeente Coevorden | Philips | 5 |  | Gemeente Coevorden | In bedrijf | Enexis |  | AAN 100%, 23:00 050%, 06:00 100%, UIT |  |  | Nacht | Bemeterd | [9 empty] | 1398752 | [29 empty] | PM ST 4,0 CO+GP T60 ET Z V | 37819 | 1 | 2011-09-20 |  | PM ST 4,0 CO T60 ET V | 4.00 | CONISCH | THERMISCH VERZINKT | NVT | NVT | NVT |  | 350400 |  | Townguide BDP103 PCC GRN15/840 DM | 626294 | 1 | 2019-07-05 |  | Townguide BDP103 PCC GRN15/840 DM LED 4000K 12W | Philips |  |  |  |  | Silver RAL9006 |  |  |  | 100000 |  |  |  | LAMP Philips BDP103 PCC GRN15/840 DM | 493619 | 1 | 2019-07-05 |  | LAMP Philips BDP103 PCC GRN15/840 DM | Philips | 840 | 13.00 | 100000 | LED |  | LED DRIVER | 44123 | 1 | 2019-07-05 |  | LEDDRIVER |  |  | 1.00 | 175200 | [6 empty] | Mastdeur | 90316 | 1 | 2011-09-20 |  | Mastdeur | Mastdeur | NVT
39 | 341420 | https://lms.nederlandslicht.nl/qr/report/341420 | 52.6602 | 6.7482 | 247078.9942 | 520055.9861 | Pampert |  | 7742VV | Coevorden | Coevorden | 2011-09-20 | Gemeente Coevorden | Philips | 5 |  | Gemeente Coevorden | In bedrijf | Enexis |  | AAN 100%, 23:00 050%, 06:00 100%, UIT |  |  | Nacht | Bemeterd | [9 empty] | 1398753 | [29 empty] | PM ST 4,0 CO+GP T60 ET Z V | 37819 | 1 | 2011-09-20 |  | PM ST 4,0 CO T60 ET V | 4.00 | CONISCH | THERMISCH VERZINKT | NVT | NVT | NVT |  | 350400 |  | Townguide BDP103 PCC GRN15/840 DM | 626294 | 1 | 2019-07-05 |  | Townguide BDP103 PCC GRN15/840 DM LED 4000K 12W | Philips |  |  |  |  | Silver RAL9006 |  |  |  | 100000 |  |  |  | LAMP Philips BDP103 PCC GRN15/840 DM | 493619 | 1 | 2019-07-05 |  | LAMP Philips BDP103 PCC GRN15/840 DM | Philips | 840 | 13.00 | 100000 | LED |  | LED DRIVER | 44123 | 1 | 2019-07-05 |  | LEDDRIVER |  |  | 1.00 | 175200 | [6 empty] | Mastdeur | 90316 | 1 | 2011-09-20 |  | Mastdeur | Mastdeur | NVT
41 | 341421 | https://lms.nederlandslicht.nl/qr/report/341421 | 52.6597 | 6.7485 | 247097.9942 | 520008.9861 | Pampert |  | 7742VV | Coevorden | Coevorden | 2011-09-20 | Gemeente Coevorden | Philips | 5 |  | Gemeente Coevorden | In bedrijf | Enexis |  | AAN 100%, 23:00 050%, 06:00 100%, UIT |  |  | Nacht | Bemeterd | [9 empty] | 1398754 | [29 empty] | PM ST 4,0 CO+GP T60 ET Z V | 37819 | 1 | 2011-09-20 |  | PM ST 4,0 CO T60 ET V | 4.00 | CONISCH | THERMISCH VERZINKT | NVT | NVT | NVT |  | 350400 |  | Iridium mini BGP381 GRN25/740 DM | 626304 | 1 | 2019-07-01 |  | Iridium mini BGP381 GRN25/740 DM LED 4000K 17W | Philips |  |  |  |  | Std grey |  |  |  | 100000 |  |  |  | LAMP BGP381 DM GRN25/740 | 344074 | 1 | 2019-07-01 |  | LAMP BGP381 DM GRN25/740 | Philips | 4000K | 25.00 | 100000 | LED |  | LED DRIVER | 44123 | 1 | 2019-07-01 |  | LEDDRIVER |  |  | 1.00 | 175200 | [6 empty] | Mastdeur | 90316 | 1 | 2011-09-20 |  | Mastdeur | Mastdeur | NVT
37 | 341422 | https://lms.nederlandslicht.nl/qr/report/341422 | 52.6599 | 6.7477 | 247045.4932 | 520026.2475 | Pampert |  | 7742VV | Coevorden | Coevorden | 2011-09-20 | Gemeente Coevorden |  |  |  | Gemeente Coevorden | In bedrijf | Enexis |  |  |  |  | Nacht | Bemeterd | [9 empty] | 1398764 | [29 empty] | PM ST 4,0 CO+GP T60 ET Z V | 37819 | 1 | 2011-09-20 |  | PM ST 4,0 CO T60 ET V | 4.00 | CONISCH | THERMISCH VERZINKT | NVT | NVT | NVT |  | 350400 |  | ARM 2000 COMF 1XPLL 24W R9005 EVSA+LOUV | 331711 | 1 | 2011-09-20 | [11 empty] | 175200 |  |  |  | LAMP PH PLL 24W 830 2G11 4P | 36090 | 1 | 2023-09-21 |  | 24W PLL |  |  | 24.00 | 16000 | PLL |  | HFP 22-42 | 311064 | 1 | 2011-09-20 | [12 empty] | Mastdeur | 90316 | 1 | 2011-09-20 |  | Mastdeur | Mastdeur | NVT
40 | 341423 | https://lms.nederlandslicht.nl/qr/report/341423 | 52.6599 | 6.7482 | 247079.9942 | 520024.9861 | Pampert |  | 7742VV | Coevorden | Coevorden | 2011-09-20 | Gemeente Coevorden | Philips | 5 |  | Gemeente Coevorden | In bedrijf | Enexis |  | AAN 100%, 23:00 050%, 06:00 100%, UIT |  |  | Nacht | Bemeterd | [9 empty] | 1398765 | [29 empty] | PM ST 4,0 CO+GP T60 ET Z V | 37819 | 1 | 2011-09-20 |  | PM ST 4,0 CO T60 ET V | 4.00 | CONISCH | THERMISCH VERZINKT | NVT | NVT | NVT |  | 350400 |  | Iridium mini BGP381 GRN25/740 DM | 626304 | 1 | 2019-07-01 |  | Iridium mini BGP381 GRN25/740 DM LED 4000K 17W | Philips |  |  |  |  | Std grey |  |  |  | 100000 |  |  |  | LAMP BGP381 DM GRN25/740 | 344074 | 1 | 2019-07-01 |  | LAMP BGP381 DM GRN25/740 | Philips | 4000K | 25.00 | 100000 | LED |  | LED DRIVER | 44123 | 1 | 2019-07-01 |  | LEDDRIVER |  |  | 1.00 | 175200 | [6 empty] | Mastdeur | 90316 | 1 | 2011-09-20 |  | Mastdeur | Mastdeur | NVT
9 | 341424 | https://lms.nederlandslicht.nl/qr/report/341424 | 52.6554 | 6.7501 | 247218.9942 | 519522.9861 | Alte Picardiekanaal |  | 7742PD | Coevorden | Coevorden | 1991-01-01 | Gemeente Coevorden | Philips | 5 |  | Gemeente Coevorden | In bedrijf | Enexis |  | AAN 100%, 23:00 050%, 06:00 100%, UIT |  |  | Nacht | Bemeterd | [9 empty] | 1403350 | [29 empty] | CON AL 3.5 M PT | 59588 | 1 | 1991-01-01 |  | PM AL 3,5 CO T60 TP | 3.50 | CONISCH | ALUMINIUM | NVT | NVT | NVT |  | 350400 |  | Townguide BDP103 PCC GRN15/840 DM | 626294 | 1 | 2019-06-06 |  | Townguide BDP103 PCC GRN15/840 DM LED 4000K 12W | Philips |  |  |  |  | Silver RAL9006 |  |  |  | 100000 |  |  |  | LAMP Philips BDP103 PCC GRN15/840 DM | 493619 | 1 | 2019-06-06 |  | LAMP Philips BDP103 PCC GRN15/840 DM | Philips | 840 | 13.00 | 100000 | LED |  | LED DRIVER | 44123 | 1 | 2019-06-06 |  | LEDDRIVER |  |  | 1.00 | 175200 | [6 empty] | Mastdeur | 90316 | 1 | 1991-01-01 |  | Mastdeur | Mastdeur | NVT
1 | 341425 | https://lms.nederlandslicht.nl/qr/report/341425 | 52.7831 | 6.702 | 243706.9943 | 533671.986 | Dennekampen |  | 7855PA | Zweeloo | Meppen | 2011-03-08 | Gemeente Coevorden | Philips | 5 |  | Gemeente Coevorden | In bedrijf | Enexis |  | AAN 100%, 23:00 050%, 06:00 100%, UIT |  |  | Avond | Onbemeterd | [9 empty] | 1412968 | [29 empty] | PM ST 4,0 CO T60 ET V | 153597 | 1 | 2011-03-08 |  | PM ST 4,0 CO T60 ET V | 4.00 | CONISCH | THERMISCH VERZINKT | NVT | NVT | NVT |  | 350400 |  | Iridium mini BGP381 GRN11/740 DM | 626288 | 1 | 2019-06-26 |  | Iridium mini BGP381 GRN11/740 DM LED 4000K 8W | Philips |  |  |  |  | Std grey |  |  |  | 100000 |  |  |  | LAMP BGP381 DM GRN11/740 | 344055 | 1 | 2019-06-26 |  | LAMP BGP381 DM GRN11/740 | Philips | 4000K | 11.00 | 100000 | LED |  | LED DRIVER | 44123 | 1 | 2019-06-26 |  | LEDDRIVER |  |  | 1.00 | 175200 | [6 empty] | Mastdeur | 90316 | 1 | 2011-03-08 |  | Mastdeur | Mastdeur | NVT
2 | 341426 | https://lms.nederlandslicht.nl/qr/report/341426 | 52.8418 | 6.755 | 247156.7993 | 540273.3797 | Klijnstraat |  | 7848BC | Sleen | Schoonoord | 2012-06-14 | Gemeente Coevorden |  |  |  | Gemeente Coevorden | In bedrijf | Enexis |  |  |  |  | Nacht | Onbemeterd | [9 empty] | 1413062 | [29 empty] | PM ST 4,0 CO+GP T60 ET Z V | 37819 | 1 | 2012-06-14 |  | PM ST 4,0 CO T60 ET V | 4.00 | CONISCH | THERMISCH VERZINKT | NVT | NVT | NVT |  | 350400 |  | KFK 1XPLL 24W R9005 EVSA IJSM | 197449 | 1 | 2012-06-14 | [15 empty] | LAMP PH PLL 24W 830 2G11 4P | 36090 | 1 | 2024-06-20 |  | 24W PLL |  |  | 24.00 | 16000 | PLL |  | HFP 22-42 | 311064 | 1 | 2012-06-14 | [12 empty] | Mastdeur | 90316 | 1 | 2012-06-14 |  | Mastdeur | Mastdeur | NVT
1 | 341427 | https://lms.nederlandslicht.nl/qr/report/341427 | 52.8417 | 6.7547 | 247132.7762 | 540260.5221 | Klijnstraat |  | 7848BC | Sleen | Schoonoord | 2012-06-14 | Gemeente Coevorden |  |  |  | Gemeente Coevorden | In bedrijf | Enexis |  |  |  |  | Nacht | Onbemeterd | [9 empty] | 1413063 | [29 empty] | PM ST 4,0 CO+GP T60 ET Z V | 37819 | 1 | 2012-06-14 |  | PM ST 4,0 CO T60 ET V | 4.00 | CONISCH | THERMISCH VERZINKT | NVT | NVT | NVT |  | 350400 |  | KFK 1XPLL 24W R9005 EVSA IJSM | 197449 | 1 | 2012-06-14 | [15 empty] | LAMP PH PLL 24W 830 2G11 4P | 36090 | 1 | 2024-06-20 |  | 24W PLL |  |  | 24.00 | 16000 | PLL |  | HFP 22-42 | 311064 | 1 | 2012-06-14 | [12 empty] | Mastdeur | 90316 | 1 | 2012-06-14 |  | Mastdeur | Mastdeur | NVT
3 | 341428 | https://lms.nederlandslicht.nl/qr/report/341428 | 52.8419 | 6.7554 | 247180.7162 | 540286.1297 | Klijnstraat |  | 7848BC | Sleen | Schoonoord | 2012-06-14 | Gemeente Coevorden |  |  |  | Gemeente Coevorden | In bedrijf | Enexis |  |  |  |  | Nacht | Onbemeterd | [9 empty] | 1413064 | [29 empty] | PM ST 4,0 CO+GP T60 ET Z V | 37819 | 1 | 2012-06-14 |  | PM ST 4,0 CO T60 ET V | 4.00 | CONISCH | THERMISCH VERZINKT | NVT | NVT | NVT |  | 350400 |  | KFK 1XPLL 24W R9005 EVSA IJSM | 197449 | 1 | 2012-06-14 | [15 empty] | LAMP PH PLL 24W 830 2G11 4P | 36090 | 1 | 2024-06-20 |  | 24W PLL |  |  | 24.00 | 16000 | PLL |  | HFP 22-42 | 311064 | 1 | 2012-06-14 | [12 empty] | Mastdeur | 90316 | 1 | 2012-06-14 |  | Mastdeur | Mastdeur | NVT
4 | 341429 | https://lms.nederlandslicht.nl/qr/report/341429 | 52.842 | 6.7557 | 247203.2813 | 540298.0172 | Klijnstraat |  | 7848BC | Sleen | Schoonoord | 2012-06-14 | Gemeente Coevorden |  |  |  | Gemeente Coevorden | In bedrijf | Enexis |  |  |  |  | Nacht | Onbemeterd | [9 empty] | 1413065 | [29 empty] | PM ST 4,0 CO+GP T60 ET Z V | 37819 | 1 | 2012-06-14 |  | PM ST 4,0 CO T60 ET V | 4.00 | CONISCH | THERMISCH VERZINKT | NVT | NVT | NVT |  | 350400 |  | KFK 1XPLL 24W R9005 EVSA IJSM | 197449 | 1 | 2012-06-14 | [15 empty] | LAMP PH PLL 24W 830 2G11 4P | 36090 | 1 | 2024-06-20 |  | 24W PLL |  |  | 24.00 | 16000 | PLL |  | HFP 22-42 | 311064 | 1 | 2012-06-14 | [12 empty] | Mastdeur | 90316 | 1 | 2012-06-14 |  | Mastdeur | Mastdeur | NVT
2 | 341430 | https://lms.nederlandslicht.nl/qr/report/341430 | 52.8435 | 6.7553 | 247174.4969 | 540462.2371 | Langeveldstraat |  | 7848AN | Sleen | Schoonoord | 2012-01-20 | Gemeente Coevorden |  |  |  | Gemeente Coevorden | In bedrijf | Enexis |  |  |  |  | Nacht | Onbemeterd | [9 empty] | 1413067 | [29 empty] | PM ST 4,0 CO+GP T60 ET Z V | 37819 | 1 | 2012-01-20 |  | PM ST 4,0 CO T60 ET V | 4.00 | CONISCH | THERMISCH VERZINKT | NVT | NVT | NVT |  | 350400 |  | KFK 1XPLL 24W R9005 EVSA IJSM | 197449 | 1 | 2012-01-20 | [15 empty] | LAMP PH PLL 24W 830 2G11 4P | 36090 | 1 | 2024-06-20 |  | 24W PLL |  |  | 24.00 | 16000 | PLL |  | HFP 22-42 | 311064 | 1 | 2012-01-20 | [12 empty] | Mastdeur | 90316 | 1 | 2012-01-20 |  | Mastdeur | Mastdeur | NVT
3 | 341431 | https://lms.nederlandslicht.nl/qr/report/341431 | 52.8437 | 6.756 | 247220.4975 | 540489.5781 | Langeveldstraat |  | 7848AN | Sleen | Schoonoord | 2012-06-14 | Gemeente Coevorden |  |  |  | Gemeente Coevorden | In bedrijf | Enexis |  |  |  |  | Nacht | Onbemeterd | [9 empty] | 1413069 | [29 empty] | PM ST 4,0 CO+GP T60 ET Z V | 37819 | 1 | 2012-06-14 |  | PM ST 4,0 CO T60 ET V | 4.00 | CONISCH | THERMISCH VERZINKT | NVT | NVT | NVT |  | 350400 |  | KFK 1XPLL 24W R9005 EVSA IJSM | 197449 | 1 | 2012-06-14 | [15 empty] | LAMP PH PLL 24W 830 2G11 4P | 36090 | 1 | 2020-11-15 |  | 24W PLL |  |  | 24.00 | 16000 | PLL |  | HFP 22-42 | 311064 | 1 | 2012-06-14 | [12 empty] | Mastdeur | 90316 | 1 | 2012-06-14 |  | Mastdeur | Mastdeur | NVT
4 | 341432 | https://lms.nederlandslicht.nl/qr/report/341432 | 52.844 | 6.7567 | 247268.8214 | 540518.5976 | Langeveldstraat |  | 7848AN | Sleen | Schoonoord | 2012-06-14 | Gemeente Coevorden |  |  |  | Gemeente Coevorden | In bedrijf | Enexis |  |  |  |  | Nacht | Onbemeterd | [9 empty] | 1413071 | [29 empty] | PM ST 4,0 CO+GP T60 ET Z V | 37819 | 1 | 2012-06-14 |  | PM ST 4,0 CO T60 ET V | 4.00 | CONISCH | THERMISCH VERZINKT | NVT | NVT | NVT |  | 350400 |  | KFK 1XPLL 24W R9005 EVSA IJSM | 197449 | 1 | 2012-06-14 | [15 empty] | LAMP PH PLL 24W 830 2G11 4P | 36090 | 1 | 2024-06-20 |  | 24W PLL |  |  | 24.00 | 16000 | PLL |  | HFP 22-42 | 311064 | 1 | 2012-06-14 | [12 empty] | Mastdeur | 90316 | 1 | 2012-06-14 |  | Mastdeur | Mastdeur | NVT
5 | 341433 | https://lms.nederlandslicht.nl/qr/report/341433 | 52.8441 | 6.7571 | 247292.3709 | 540532.4297 | Langeveldstraat |  | 7848AN | Sleen | Schoonoord | 2012-01-20 | Gemeente Coevorden |  |  |  | Gemeente Coevorden | In bedrijf | Enexis |  |  |  |  | Nacht | Onbemeterd | [9 empty] | 1413072 | [29 empty] | PM ST 4,0 CO+GP T60 ET Z V | 37819 | 1 | 2012-01-20 |  | PM ST 4,0 CO T60 ET V | 4.00 | CONISCH | THERMISCH VERZINKT | NVT | NVT | NVT |  | 350400 |  | KFK 1XPLL 24W R9005 EVSA IJSM | 197449 | 1 | 2012-01-20 | [15 empty] | LAMP PH PLL 24W 830 2G11 4P | 36090 | 1 | 2024-06-20 |  | 24W PLL |  |  | 24.00 | 16000 | PLL |  | HFP 22-42 | 311064 | 1 | 2012-01-20 | [12 empty] | Mastdeur | 90316 | 1 | 2012-01-20 |  | Mastdeur | Mastdeur | NVT
6 | 341434 | https://lms.nederlandslicht.nl/qr/report/341434 | 52.8442 | 6.7575 | 247316.8996 | 540546.8716 | Langeveldstraat |  | 7848AN | Sleen | Schoonoord | 2012-01-20 | Gemeente Coevorden |  |  |  | Gemeente Coevorden | In bedrijf | Enexis |  |  |  |  | Nacht | Onbemeterd | [9 empty] | 1413073 | [29 empty] | PM ST 4,0 CO+GP T60 ET Z V | 37819 | 1 | 2012-01-20 |  | PM ST 4,0 CO T60 ET V | 4.00 | CONISCH | THERMISCH VERZINKT | NVT | NVT | NVT |  | 350400 |  | KFK 1XPLL 24W R9005 EVSA IJSM | 197449 | 1 | 2012-01-20 | [15 empty] | LAMP PH PLL 24W 830 2G11 4P | 36090 | 1 | 2020-11-15 |  | 24W PLL |  |  | 24.00 | 16000 | PLL |  | HFP 22-42 | 311064 | 1 | 2012-01-20 | [12 empty] | Mastdeur | 90316 | 1 | 2012-01-20 |  | Mastdeur | Mastdeur | NVT
8 | 341435 | https://lms.nederlandslicht.nl/qr/report/341435 | 52.8433 | 6.755 | 247153.4019 | 540441.4276 | Ellertstraat |  | 7848AT | Sleen | Schoonoord | 2012-09-04 | Gemeente Coevorden |  |  |  | Gemeente Coevorden | In bedrijf | Enexis |  |  |  |  | Nacht | Onbemeterd | [9 empty] | 1413078 | [29 empty] | PM ST 4,0 CO+GP T60 ET Z V | 37819 | 1 | 2012-09-04 |  | PM ST 4,0 CO T60 ET V | 4.00 | CONISCH | THERMISCH VERZINKT | NVT | NVT | NVT |  | 350400 |  | KFK 1XPLL 24W R9005 EVSA IJSM | 197449 | 1 | 2012-09-04 | [15 empty] | LAMP PH PLL 24W 830 2G11 4P | 36090 | 1 | 2024-06-20 |  | 24W PLL |  |  | 24.00 | 16000 | PLL |  | HFP 22-42 | 311064 | 1 | 2012-09-04 | [12 empty] | Mastdeur | 90316 | 1 | 2012-09-04 |  | Mastdeur | Mastdeur | NVT
9 | 341436 | https://lms.nederlandslicht.nl/qr/report/341436 | 52.8435 | 6.7547 | 247134.8861 | 540459.3194 | Ellertstraat |  | 7848AT | Sleen | Schoonoord | 2012-09-04 | Gemeente Coevorden |  |  |  | Gemeente Coevorden | In bedrijf | Enexis |  |  |  |  | Nacht | Onbemeterd | [9 empty] | 1413079 | [29 empty] | PM ST 4,0 CO+GP T60 ET Z V | 37819 | 1 | 2012-09-04 |  | PM ST 4,0 CO T60 ET V | 4.00 | CONISCH | THERMISCH VERZINKT | NVT | NVT | NVT |  | 350400 |  | KFK 1XPLL 24W R9005 EVSA IJSM | 197449 | 1 | 2012-09-04 | [15 empty] | LAMP PH PLL 24W 830 2G11 4P | 36090 | 1 | 2024-06-20 |  | 24W PLL |  |  | 24.00 | 16000 | PLL |  | HFP 22-42 | 311064 | 1 | 2012-09-04 | [12 empty] | Mastdeur | 90316 | 1 | 2012-09-04 |  | Mastdeur | Mastdeur | NVT
10 | 341437 | https://lms.nederlandslicht.nl/qr/report/341437 | 52.8437 | 6.7545 | 247121.1159 | 540484.6138 | Ellertstraat |  | 7848AT | Sleen | Schoonoord | 2012-09-04 | Gemeente Coevorden |  |  |  | Gemeente Coevorden | In bedrijf | Enexis |  |  |  |  | Nacht | Onbemeterd | [9 empty] | 1413080 | [29 empty] | PM ST 4,0 CO+GP T60 ET Z V | 37819 | 1 | 2012-09-04 |  | PM ST 4,0 CO T60 ET V | 4.00 | CONISCH | THERMISCH VERZINKT | NVT | NVT | NVT |  | 350400 |  | KFK 1XPLL 24W R9005 EVSA IJSM | 197449 | 1 | 2012-09-04 | [15 empty] | LAMP PH PLL 24W 830 2G11 4P | 36090 | 1 | 2024-06-20 |  | 24W PLL |  |  | 24.00 | 16000 | PLL |  | HFP 22-42 | 311064 | 1 | 2012-09-04 | [12 empty] | Mastdeur | 90316 | 1 | 2012-09-04 |  | Mastdeur | Mastdeur | NVT
11 | 341438 | https://lms.nederlandslicht.nl/qr/report/341438 | 52.8439 | 6.7545 | 247116.427 | 540506.7033 | Ellertstraat |  | 7848AT | Sleen | Schoonoord | 2012-09-04 | Gemeente Coevorden |  |  |  | Gemeente Coevorden | In bedrijf | Enexis |  |  |  |  | Nacht | Onbemeterd | [9 empty] | 1413081 | [29 empty] | PM ST 4,0 CO+GP T60 ET Z V | 37819 | 1 | 2012-09-04 |  | PM ST 4,0 CO T60 ET V | 4.00 | CONISCH | THERMISCH VERZINKT | NVT | NVT | NVT |  | 350400 |  | KFK 1XPLL 24W R9005 EVSA IJSM | 197449 | 1 | 2012-09-04 | [15 empty] | LAMP PH PLL 24W 830 2G11 4P | 36090 | 1 | 2024-06-20 |  | 24W PLL |  |  | 24.00 | 16000 | PLL |  | HFP 22-42 | 311064 | 1 | 2012-09-04 | [12 empty] | Mastdeur | 90316 | 1 | 2012-09-04 |  | Mastdeur | Mastdeur | NVT
12 | 341439 | https://lms.nederlandslicht.nl/qr/report/341439 | 52.8441 | 6.7542 | 247098.0208 | 540528.2369 | Ellertstraat |  | 7848AT | Sleen | Schoonoord | 2012-09-04 | Gemeente Coevorden |  |  |  | Gemeente Coevorden | In bedrijf | Enexis |  |  |  |  | Nacht | Onbemeterd | [9 empty] | 1413082 | [29 empty] | PM ST 4,0 CO+GP T60 ET Z V | 37819 | 1 | 2012-09-04 |  | PM ST 4,0 CO T60 ET V | 4.00 | CONISCH | THERMISCH VERZINKT | NVT | NVT | NVT |  | 350400 |  | KFK 1XPLL 24W R9005 EVSA IJSM | 197449 | 1 | 2012-09-04 | [15 empty] | LAMP PH PLL 24W 830 2G11 4P | 36090 | 1 | 2024-06-20 |  | 24W PLL |  |  | 24.00 | 16000 | PLL |  | HFP 22-42 | 311064 | 1 | 2012-09-04 | [12 empty] | Mastdeur | 90316 | 1 | 2012-09-04 |  | Mastdeur | Mastdeur | NVT
13 | 341440 | https://lms.nederlandslicht.nl/qr/report/341440 | 52.8443 | 6.7541 | 247090.6991 | 540554.7443 | Ellertstraat |  | 7848AT | Sleen | Schoonoord | 2012-09-04 | Gemeente Coevorden |  |  |  | Gemeente Coevorden | In bedrijf | Enexis |  |  |  |  | Nacht | Onbemeterd | [9 empty] | 1413083 | [29 empty] | PM ST 4,0 CO+GP T60 ET Z V | 37819 | 1 | 2012-09-04 |  | PM ST 4,0 CO T60 ET V | 4.00 | CONISCH | THERMISCH VERZINKT | NVT | NVT | NVT |  | 350400 |  | KFK 1XPLL 24W R9005 EVSA IJSM | 197449 | 1 | 2012-09-04 | [15 empty] | LAMP PH PLL 24W 830 2G11 4P | 36090 | 1 | 2024-06-20 |  | 24W PLL |  |  | 24.00 | 16000 | PLL |  | HFP 22-42 | 311064 | 1 | 2012-09-04 | [12 empty] | Mastdeur | 90316 | 1 | 2012-09-04 |  | Mastdeur | Mastdeur | NVT
14 | 341441 | https://lms.nederlandslicht.nl/qr/report/341441 | 52.8445 | 6.7539 | 247073.0767 | 540574.8225 | Ellertstraat |  | 7848AT | Sleen | Schoonoord | 2012-09-04 | Gemeente Coevorden |  |  |  | Gemeente Coevorden | In bedrijf | Enexis |  |  |  |  | Nacht | Onbemeterd | [9 empty] | 1413084 | [29 empty] | PM ST 4,0 CO+GP T60 ET Z V | 37819 | 1 | 2012-09-04 |  | PM ST 4,0 CO T60 ET V | 4.00 | CONISCH | THERMISCH VERZINKT | NVT | NVT | NVT |  | 350400 |  | KFK 1XPLL 24W R9005 EVSA IJSM | 197449 | 1 | 2012-09-04 | [15 empty] | LAMP PH PLL 24W 830 2G11 4P | 36090 | 1 | 2024-06-20 |  | 24W PLL |  |  | 24.00 | 16000 | PLL |  | HFP 22-42 | 311064 | 1 | 2012-09-04 | [12 empty] | Mastdeur | 90316 | 1 | 2012-09-04 |  | Mastdeur | Mastdeur | NVT
1 | 341442 | https://lms.nederlandslicht.nl/qr/report/341442 | 52.842 | 6.7578 | 247345.6478 | 540299.9134 | Hazekampstraat |  | 7848AR | Sleen | Schoonoord | 2012-01-20 | Gemeente Coevorden |  |  |  | Gemeente Coevorden | In bedrijf | Enexis |  |  |  |  | Nacht | Onbemeterd | [9 empty] | 1413120 | [29 empty] | PM ST 4,0 CO+GP T60 ET Z V | 37819 | 1 | 2012-01-20 |  | PM ST 4,0 CO T60 ET V | 4.00 | CONISCH | THERMISCH VERZINKT | NVT | NVT | NVT |  | 350400 |  | KFK 1XPLL 24W R9005 EVSA IJSM | 197449 | 1 | 2012-01-20 | [15 empty] | LAMP PH PLL 24W 830 2G11 4P | 36090 | 1 | 2024-06-20 |  | 24W PLL |  |  | 24.00 | 16000 | PLL |  | HFP 22-42 | 311064 | 1 | 2012-01-20 | [12 empty] | Mastdeur | 90316 | 1 | 2012-01-20 |  | Mastdeur | Mastdeur | NVT
3 | 341443 | https://lms.nederlandslicht.nl/qr/report/341443 | 52.8425 | 6.7575 | 247320.3129 | 540349.7226 | Hazekampstraat |  | 7848AR | Sleen | Schoonoord | 2012-01-20 | Gemeente Coevorden |  |  |  | Gemeente Coevorden | In bedrijf | Enexis |  |  |  |  | Nacht | Onbemeterd | [9 empty] | 1413121 | [29 empty] | PM ST 4,0 CO+GP T60 ET Z V | 37819 | 1 | 2012-01-20 |  | PM ST 4,0 CO T60 ET V | 4.00 | CONISCH | THERMISCH VERZINKT | NVT | NVT | NVT |  | 350400 |  | KFK 1XPLL 24W R9005 EVSA IJSM | 197449 | 1 | 2012-01-20 | [15 empty] | LAMP PH PLL 24W 830 2G11 4P | 36090 | 1 | 2024-06-20 |  | 24W PLL |  |  | 24.00 | 16000 | PLL |  | HFP 22-42 | 311064 | 1 | 2012-01-20 | [12 empty] | Mastdeur | 90316 | 1 | 2012-01-20 |  | Mastdeur | Mastdeur | NVT
4 | 341444 | https://lms.nederlandslicht.nl/qr/report/341444 | 52.8427 | 6.7572 | 247302.3846 | 540372.5189 | Hazekampstraat |  | 7848AR | Sleen | Schoonoord | 2012-01-20 | Gemeente Coevorden |  |  |  | Gemeente Coevorden | In bedrijf | Enexis |  |  |  |  | Nacht | Onbemeterd | [9 empty] | 1413122 | [29 empty] | PM ST 4,0 CO+GP T60 ET Z V | 37819 | 1 | 2012-01-20 |  | PM ST 4,0 CO T60 ET V | 4.00 | CONISCH | THERMISCH VERZINKT | NVT | NVT | NVT |  | 350400 |  | KFK 1XPLL 24W R9005 EVSA IJSM | 197449 | 1 | 2012-01-20 | [15 empty] | LAMP PH PLL 24W 830 2G11 4P | 36090 | 1 | 2024-06-20 |  | 24W PLL |  |  | 24.00 | 16000 | PLL |  | HFP 22-42 | 311064 | 1 | 2012-01-20 | [12 empty] | Mastdeur | 90316 | 1 | 2012-01-20 |  | Mastdeur | Mastdeur | NVT
6 | 341445 | https://lms.nederlandslicht.nl/qr/report/341445 | 52.8432 | 6.7569 | 247282.9895 | 540426.3789 | Hazekampstraat |  | 7848AR | Sleen | Schoonoord | 2012-01-20 | Gemeente Coevorden |  |  |  | Gemeente Coevorden | In bedrijf | Enexis |  |  |  |  | Nacht | Onbemeterd | [9 empty] | 1413123 | [29 empty] | PM ST 4,0 CO+GP T60 ET Z V | 37819 | 1 | 2012-01-20 |  | PM ST 4,0 CO T60 ET V | 4.00 | CONISCH | THERMISCH VERZINKT | NVT | NVT | NVT |  | 350400 |  | KFK 1XPLL 24W R9005 EVSA IJSM | 197449 | 1 | 2012-01-20 | [15 empty] | LAMP PH PLL 24W 830 2G11 4P | 36090 | 1 | 2024-06-20 |  | 24W PLL |  |  | 24.00 | 16000 | PLL |  | HFP 22-42 | 311064 | 1 | 2012-01-20 | [12 empty] | Mastdeur | 90316 | 1 | 2012-01-20 |  | Mastdeur | Mastdeur | NVT
8 | 341446 | https://lms.nederlandslicht.nl/qr/report/341446 | 52.8436 | 6.7566 | 247257.3871 | 540478.3838 | Hazekampstraat |  | 7848AR | Sleen | Schoonoord | 2012-01-20 | Gemeente Coevorden |  |  |  | Gemeente Coevorden | In bedrijf | Enexis |  |  |  |  | Nacht | Onbemeterd | [9 empty] | 1413124 | [29 empty] | PM ST 4,0 CO+GP T60 ET Z V | 37819 | 1 | 2012-01-20 |  | PM ST 4,0 CO T60 ET V | 4.00 | CONISCH | THERMISCH VERZINKT | NVT | NVT | NVT |  | 350400 |  | KFK 1XPLL 24W R9005 EVSA IJSM | 197449 | 1 | 2012-01-20 | [15 empty] | LAMP PH PLL 24W 830 2G11 4P | 36090 | 1 | 2024-06-19 |  | 24W PLL |  |  | 24.00 | 16000 | PLL |  | HFP 22-42 | 311064 | 1 | 2012-01-20 | [12 empty] | Mastdeur | 90316 | 1 | 2012-01-20 |  | Mastdeur | Mastdeur | NVT
10 | 341447 | https://lms.nederlandslicht.nl/qr/report/341447 | 52.844 | 6.7562 | 247231.2524 | 540517.9796 | Hazekampstraat |  | 7848AR | Sleen | Schoonoord | 2011-10-05 | Gemeente Coevorden |  |  |  | Gemeente Coevorden | In bedrijf | Enexis |  |  |  |  | Nacht | Onbemeterd | [9 empty] | 1413125 | [29 empty] | PM ST 4,0 CO+GP T60 ET Z V | 37819 | 1 | 2011-10-05 |  | PM ST 4,0 CO T60 ET V | 4.00 | CONISCH | THERMISCH VERZINKT | NVT | NVT | NVT |  | 350400 |  | KFK 1XPLL 24W R9005 EVSA IJSM | 197449 | 1 | 2011-10-05 | [15 empty] | LAMP PH PLL 24W 830 2G11 4P | 36090 | 1 | 2024-06-19 |  | 24W PLL |  |  | 24.00 | 16000 | PLL |  | HFP 22-42 | 311064 | 1 | 2011-10-05 | [12 empty] | Mastdeur | 90316 | 1 | 2011-10-05 |  | Mastdeur | Mastdeur | NVT
11 | 341448 | https://lms.nederlandslicht.nl/qr/report/341448 | 52.8442 | 6.756 | 247220.8248 | 540542.9631 | Hazekampstraat |  | 7848AR | Sleen | Schoonoord | 2011-10-05 | Gemeente Coevorden |  |  |  | Gemeente Coevorden | In bedrijf | Enexis |  |  |  |  | Nacht | Onbemeterd | [9 empty] | 1413126 | [29 empty] | PM ST 4,0 CO+GP T60 ET Z V | 37819 | 1 | 2011-10-05 |  | PM ST 4,0 CO T60 ET V | 4.00 | CONISCH | THERMISCH VERZINKT | NVT | NVT | NVT |  | 350400 |  | KFK 1XPLL 24W R9005 EVSA IJSM | 197449 | 1 | 2011-10-05 | [15 empty] | LAMP PH PLL 24W 830 2G11 4P | 36090 | 1 | 2024-06-19 |  | 24W PLL |  |  | 24.00 | 16000 | PLL |  | HFP 22-42 | 311064 | 1 | 2011-10-05 | [12 empty] | Mastdeur | 90316 | 1 | 2011-10-05 |  | Mastdeur | Mastdeur | NVT
12 | 341449 | https://lms.nederlandslicht.nl/qr/report/341449 | 52.8444 | 6.7559 | 247212.3309 | 540566.1646 | Hazekampstraat |  | 7848AR | Sleen | Schoonoord | 2011-10-07 | Gemeente Coevorden |  |  |  | Gemeente Coevorden | In bedrijf | Enexis |  |  |  |  | Nacht | Onbemeterd | [9 empty] | 1413127 | [29 empty] | PM ST 4,0 CO+GP T60 ET Z V | 37819 | 1 | 2011-10-07 |  | PM ST 4,0 CO T60 ET V | 4.00 | CONISCH | THERMISCH VERZINKT | NVT | NVT | NVT |  | 350400 |  | KFK 1XPLL 24W R9005 EVSA IJSM | 197449 | 1 | 2011-10-07 | [15 empty] | LAMP PH PLL 24W 830 2G11 4P | 36090 | 1 | 2024-06-19 |  | 24W PLL |  |  | 24.00 | 16000 | PLL |  | HFP 22-42 | 311064 | 1 | 2011-10-07 | [12 empty] | Mastdeur | 90316 | 1 | 2011-10-07 |  | Mastdeur | Mastdeur | NVT
14 | 341450 | https://lms.nederlandslicht.nl/qr/report/341450 | 52.8448 | 6.7564 | 247241.6421 | 540608.6962 | Hazekampstraat |  | 7848AR | Sleen | Schoonoord | 2011-10-04 | Gemeente Coevorden |  |  |  | Gemeente Coevorden | In bedrijf | Enexis |  |  |  |  | Nacht | Onbemeterd | [9 empty] | 1413128 | [29 empty] | PM ST 4,0 CO+GP T60 ET Z V | 37819 | 1 | 2011-10-04 |  | PM ST 4,0 CO T60 ET V | 4.00 | CONISCH | THERMISCH VERZINKT | NVT | NVT | NVT |  | 350400 |  | KFK 1XPLL 24W R9005 EVSA IJSM | 197449 | 1 | 2012-10-04 | [15 empty] | LAMP PH PLL 24W 830 2G11 4P | 36090 | 1 | 2024-06-19 |  | 24W PLL |  |  | 24.00 | 16000 | PLL |  | HFP 22-42 | 311064 | 1 | 2012-10-04 | [12 empty] | Mastdeur | 90316 | 1 | 2011-10-04 |  | Mastdeur | Mastdeur | NVT
16 | 341451 | https://lms.nederlandslicht.nl/qr/report/341451 | 52.8447 | 6.7558 | 247202.9459 | 540595.5355 | Hazekampstraat |  | 7848AR | Sleen | Schoonoord | 2011-10-04 | Gemeente Coevorden |  |  |  | Gemeente Coevorden | In bedrijf | Enexis |  |  |  |  | Nacht | Onbemeterd | [9 empty] | 1413129 | [29 empty] | PM ST 4,0 CO+GP T60 ET Z V | 37819 | 1 | 2011-10-04 |  | PM ST 4,0 CO T60 ET V | 4.00 | CONISCH | THERMISCH VERZINKT | NVT | NVT | NVT |  | 350400 |  | KFK 1XPLL 24W R9005 EVSA IJSM | 197449 | 1 | 2011-10-04 | [15 empty] | LAMP PH PLL 24W 830 2G11 4P | 36090 | 1 | 2024-06-19 |  | 24W PLL |  |  | 24.00 | 16000 | PLL |  | HFP 22-42 | 311064 | 1 | 2011-10-04 | [12 empty] | Mastdeur | 90316 | 1 | 2011-10-04 |  | Mastdeur | Mastdeur | NVT
18 | 341452 | https://lms.nederlandslicht.nl/qr/report/341452 | 52.8451 | 6.7553 | 247167.847 | 540638.9952 | Hazekampstraat |  | 7848AR | Sleen | Schoonoord | 2011-10-03 | Gemeente Coevorden |  |  |  | Gemeente Coevorden | In bedrijf | Enexis |  |  |  |  | Nacht | Onbemeterd | [9 empty] | 1413130 | [29 empty] | PM ST 4,0 CO+GP T60 ET Z V | 37819 | 1 | 2011-10-03 |  | PM ST 4,0 CO T60 ET V | 4.00 | CONISCH | THERMISCH VERZINKT | NVT | NVT | NVT |  | 350400 |  | KFK 1XPLL 24W R9005 EVSA IJSM | 197449 | 1 | 2011-10-03 | [15 empty] | LAMP PH PLL 24W 830 2G11 4P | 36090 | 1 | 2024-06-19 |  | 24W PLL |  |  | 24.00 | 16000 | PLL |  | HFP 22-42 | 311064 | 1 | 2011-10-03 | [12 empty] | Mastdeur | 90316 | 1 | 2011-10-03 |  | Mastdeur | Mastdeur | NVT
2 | 341453 | https://lms.nederlandslicht.nl/qr/report/341453 | 52.8422 | 6.7576 | 247328.3184 | 540319.7525 | Hazekampstraat |  | 7848AR | Sleen | Schoonoord | 2012-01-20 | Gemeente Coevorden |  |  |  | Gemeente Coevorden | In bedrijf | Enexis |  |  |  |  | Nacht | Onbemeterd | [9 empty] | 1413132 | [29 empty] | PM ST 4,0 CO+GP T60 ET Z V | 37819 | 1 | 2012-01-20 |  | PM ST 4,0 CO T60 ET V | 4.00 | CONISCH | THERMISCH VERZINKT | NVT | NVT | NVT |  | 350400 |  | KFK 1XPLL 24W R9005 EVSA IJSM | 197449 | 1 | 2012-01-20 | [15 empty] | LAMP PH PLL 24W 830 2G11 4P | 36090 | 1 | 2024-06-20 |  | 24W PLL |  |  | 24.00 | 16000 | PLL |  | HFP 22-42 | 311064 | 1 | 2012-01-20 | [12 empty] | Mastdeur | 90316 | 1 | 2012-01-20 |  | Mastdeur | Mastdeur | NVT
5 | 341454 | https://lms.nederlandslicht.nl/qr/report/341454 | 52.8429 | 6.757 | 247289.7055 | 540398.2587 | Hazekampstraat |  | 7848AR | Sleen | Schoonoord | 2012-01-20 | Gemeente Coevorden |  |  |  | Gemeente Coevorden | In bedrijf | Enexis |  |  |  |  | Nacht | Onbemeterd | [9 empty] | 1413135 | [29 empty] | PM ST 4,0 CO+GP T60 ET Z V | 37819 | 1 | 2012-01-20 |  | PM ST 4,0 CO T60 ET V | 4.00 | CONISCH | THERMISCH VERZINKT | NVT | NVT | NVT |  | 350400 |  | KFK 1XPLL 24W R9005 EVSA IJSM | 197449 | 1 | 2012-01-20 | [15 empty] | LAMP PH PLL 24W 830 2G11 4P | 36090 | 1 | 2024-06-20 |  | 24W PLL |  |  | 24.00 | 16000 | PLL |  | HFP 22-42 | 311064 | 1 | 2012-01-20 | [12 empty] | Mastdeur | 90316 | 1 | 2012-01-20 |  | Mastdeur | Mastdeur | NVT
7 | 341455 | https://lms.nederlandslicht.nl/qr/report/341455 | 52.8433 | 6.7567 | 247267.3285 | 540444.468 | Hazekampstraat |  | 7848AR | Sleen | Schoonoord | 2012-01-20 | Gemeente Coevorden |  |  |  | Gemeente Coevorden | In bedrijf | Enexis |  |  |  |  | Nacht | Onbemeterd | [9 empty] | 1413136 | [29 empty] | PM ST 4,0 CO+GP T60 ET Z V | 37819 | 1 | 2012-01-20 |  | PM ST 4,0 CO T60 ET V | 4.00 | CONISCH | THERMISCH VERZINKT | NVT | NVT | NVT |  | 350400 |  | KFK 1XPLL 24W R9005 EVSA IJSM | 197449 | 1 | 2012-01-20 | [15 empty] | LAMP PH PLL 24W 830 2G11 4P | 36090 | 1 | 2024-06-19 |  | 24W PLL |  |  | 24.00 | 16000 | PLL |  | HFP 22-42 | 311064 | 1 | 2012-01-20 | [12 empty] | Mastdeur | 90316 | 1 | 2012-01-20 |  | Mastdeur | Mastdeur | NVT
9 | 341456 | https://lms.nederlandslicht.nl/qr/report/341456 | 52.8438 | 6.7565 | 247250.1218 | 540499.2935 | Hazekampstraat |  | 7848AR | Sleen | Schoonoord | 2012-01-20 | Gemeente Coevorden |  |  |  | Gemeente Coevorden | In bedrijf | Enexis |  |  |  |  | Nacht | Onbemeterd | [9 empty] | 1413137 | [29 empty] | PM ST 4,0 CO+GP T60 ET Z V | 37819 | 1 | 2012-01-20 |  | PM ST 4,0 CO T60 ET V | 4.00 | CONISCH | THERMISCH VERZINKT | NVT | NVT | NVT |  | 350400 |  | KFK 1XPLL 24W R9005 EVSA IJSM | 197449 | 1 | 2012-01-20 | [15 empty] | LAMP PH PLL 24W 830 2G11 4P | 36090 | 1 | 2024-06-19 |  | 24W PLL |  |  | 24.00 | 16000 | PLL |  | HFP 22-42 | 311064 | 1 | 2012-01-20 | [12 empty] | Mastdeur | 90316 | 1 | 2012-01-20 |  | Mastdeur | Mastdeur | NVT
1 | 341457 | https://lms.nederlandslicht.nl/qr/report/341457 | 52.6545 | 6.7416 | 246642.9756 | 519421.6923 | Weegbree |  |  | Coevorden | Coevorden | 2011-04-29 | Gemeente Coevorden |  |  |  | Gemeente Coevorden | In bedrijf | Enexis |  |  |  |  | Nacht | Bemeterd | [9 empty] | 1415767 | [29 empty] | Lichtm.st.con.paalt.LPH 04,0m-60mm, pmf | 94488 | 1 | 2011-04-29 |  | PM ST 4,0 CO T60 ET V | 4.00 | CONISCH | THERMISCH VERZINKT | NVT | NVT | NVT |  | 350400 |  | IND 2000 CDN KEGEL COMFORT PL-L 24 W | 197569 | 1 | 2011-04-29 | [15 empty] | MASTER PL-L XTRA 24W/830/4P 1CT/25 | 1181248 | 1 | 2024-11-29 |  |  |  |  | 24.00 |  | PLL |  | QTP-M 1X26-42/220-240 S VS20 | 1186416 | 1 | 2024-11-29 |  |  |  |  | 3.00 | [7 empty] | Mastdeur | 90316 | 1 | 2011-04-29 |  | Mastdeur | Mastdeur | NVT
12 | 341459 | https://lms.nederlandslicht.nl/qr/report/341459 | 52.8405 | 6.766 | 247899.3669 | 540141.3733 | Maatschappijweg |  | 7848AM | Sleen | Schoonoord | 2011-10-01 | Gemeente Coevorden |  |  |  | Gemeente Coevorden | In bedrijf | Enexis |  |  |  |  | Nacht | Onbemeterd | [9 empty] | 1426439 | [29 empty] | LM AL 6,0 CO EU600/05 CM | 37203 | 1 | 2011-10-01 |  | LM AL 6,0 CO EU600/5 T60 TP | 6.00 | CONISCH | ALUMINIUM | NVT | NVT | NVT |  | 350400 |  | 2600 1XPLL 24W R7035 EVSA | 216190 | 1 | 2011-10-01 | [15 empty] | LAMP PH PLL 24W 830 2G11 4P | 36090 | 1 | 2024-06-20 |  | 24W PLL |  |  | 24.00 | 16000 | PLL |  | HFP 22-42 | 311064 | 1 | 2011-10-01 | [12 empty] | Mastdeur | 90316 | 1 | 2011-10-01 |  | Mastdeur | Mastdeur | NVT
13 | 341460 | https://lms.nederlandslicht.nl/qr/report/341460 | 52.8407 | 6.7658 | 247883.2869 | 540165.6042 | Maatschappijweg |  | 7848AM | Sleen | Schoonoord | 2011-10-01 | Gemeente Coevorden |  |  |  | Gemeente Coevorden | In bedrijf | Enexis |  |  |  |  | Nacht | Onbemeterd | [9 empty] | 1426440 | [29 empty] | LM AL 6,0 CO EU600/05 CM | 37203 | 1 | 2011-10-01 |  | LM AL 6,0 CO EU600/5 T60 TP | 6.00 | CONISCH | ALUMINIUM | NVT | NVT | NVT |  | 350400 |  | 2600 1XPLL 24W R7035 EVSA | 216190 | 1 | 2011-10-01 | [15 empty] | LAMP PH PLL 24W 830 2G11 4P | 36090 | 1 | 2024-06-20 |  | 24W PLL |  |  | 24.00 | 16000 | PLL |  | HFP 22-42 | 311064 | 1 | 2011-10-01 | [12 empty] | Mastdeur | 90316 | 1 | 2011-10-01 |  | Mastdeur | Mastdeur | NVT
14 | 341461 | https://lms.nederlandslicht.nl/qr/report/341461 | 52.841 | 6.7656 | 247868.8468 | 540201.4353 | Maatschappijweg |  | 7848AM | Sleen | Schoonoord | 2011-10-01 | Gemeente Coevorden |  |  |  | Gemeente Coevorden | In bedrijf | Enexis |  |  |  |  | Nacht | Onbemeterd | [9 empty] | 1426441 | [29 empty] | LM AL 6,0 CO EU600/05 CM | 37203 | 1 | 2011-10-01 |  | LM AL 6,0 CO EU600/5 T60 TP | 6.00 | CONISCH | ALUMINIUM | NVT | NVT | NVT |  | 350400 |  | 2600 1XPLL 24W R7035 EVSA | 216190 | 1 | 2011-10-01 | [15 empty] | LAMP PH PLL 24W 830 2G11 4P | 36090 | 1 | 2024-06-20 |  | 24W PLL |  |  | 24.00 | 16000 | PLL |  | HFP 22-42 | 311064 | 1 | 2011-10-01 | [12 empty] | Mastdeur | 90316 | 1 | 2011-10-01 |  | Mastdeur | Mastdeur | NVT
15 | 341462 | https://lms.nederlandslicht.nl/qr/report/341462 | 52.8409 | 6.7652 | 247843.6666 | 540186.9237 | Maatschappijweg |  | 7848AM | Sleen | Schoonoord | 2011-10-21 | Gemeente Coevorden | Philips | 5 |  | Gemeente Coevorden | In bedrijf | Enexis |  | AAN 100%, 23:00 050%, 06:00 100%, UIT |  |  | Nacht | Onbemeterd | [9 empty] | 1426442 | [29 empty] | LM AL 6,0 CO EU600/05 CM | 37203 | 1 | 2011-10-21 |  | LM AL 6,0 CO EU600/5 T60 TP | 6.00 | CONISCH | ALUMINIUM | NVT | NVT | NVT |  | 350400 |  | BGP381 ### 28W NW 3500L GREY DM DVD | 316692 | 1 | 2018-09-15 |  | BGP381 DM GRN35/740 | Philips |  |  |  |  | 7035 LICHTGRIJS |  |  | 3500.00 | 175200 |  |  |  | LED IN: BGP381 ### 28W NW 3500L GREY DM DVD | 316693 | 1 | 2018-09-15 |  |  |  |  | 28.00 |  | LED |  | LED DRIVER | 44123 | 1 | 2018-09-15 |  | LEDDRIVER |  |  | 1.00 | 175200 | [6 empty] | Mastdeur | 90316 | 1 | 2011-10-21 |  | Mastdeur | Mastdeur | NVT
16 | 341463 | https://lms.nederlandslicht.nl/qr/report/341463 | 52.8407 | 6.7648 | 247821.7064 | 540166.2273 | Maatschappijweg |  | 7848AM | Sleen | Schoonoord | 2011-10-21 | Gemeente Coevorden | Philips | 5 |  | Gemeente Coevorden | In bedrijf | Enexis |  | AAN 100%, 23:00 050%, 06:00 100%, UIT |  |  | Nacht | Onbemeterd | [9 empty] | 1426443 | [29 empty] | LM AL 6,0 CO EU600/05 CM | 37203 | 1 | 2011-10-21 |  | LM AL 6,0 CO EU600/5 T60 TP | 6.00 | CONISCH | ALUMINIUM | NVT | NVT | NVT |  | 350400 |  | BGP381 ### 28W NW 3500L GREY DM DVD | 316692 | 1 | 2018-09-15 |  | BGP381 DM GRN35/740 | Philips |  |  |  |  | 7035 LICHTGRIJS |  |  | 3500.00 | 175200 |  |  |  | LED IN: BGP381 ### 28W NW 3500L GREY DM DVD | 316693 | 1 | 2018-09-15 |  |  |  |  | 28.00 |  | LED |  | LED DRIVER | 44123 | 1 | 2018-09-15 |  | LEDDRIVER |  |  | 1.00 | 175200 | [6 empty] | Mastdeur | 90316 | 1 | 2011-10-21 |  | Mastdeur | Mastdeur | NVT
17 | 341464 | https://lms.nederlandslicht.nl/qr/report/341464 | 52.8406 | 6.7645 | 247800.0255 | 540146.4668 | Maatschappijweg |  | 7848AM | Sleen | Schoonoord | 2011-10-21 | Gemeente Coevorden | Philips | 5 |  | Gemeente Coevorden | In bedrijf | Enexis |  | AAN 100%, 23:00 050%, 06:00 100%, UIT |  |  | Nacht | Onbemeterd | [9 empty] | 1426444 | [29 empty] | LM AL 6,0 CO EU600/05 CM | 37203 | 1 | 2011-10-21 |  | LM AL 6,0 CO EU600/5 T60 TP | 6.00 | CONISCH | ALUMINIUM | NVT | NVT | NVT |  | 350400 |  | BGP381 ### 28W NW 3500L GREY DM DVD | 316692 | 1 | 2018-09-15 |  | BGP381 DM GRN35/740 | Philips |  |  |  |  | 7035 LICHTGRIJS |  |  | 3500.00 | 175200 |  |  |  | LED IN: BGP381 ### 28W NW 3500L GREY DM DVD | 316693 | 1 | 2018-09-15 |  |  |  |  | 28.00 |  | LED |  | LED DRIVER | 44123 | 1 | 2018-09-15 |  | LEDDRIVER |  |  | 1.00 | 175200 | [6 empty] | Mastdeur | 90316 | 1 | 2011-10-21 |  | Mastdeur | Mastdeur | NVT
18 | 341465 | https://lms.nederlandslicht.nl/qr/report/341465 | 52.8404 | 6.7642 | 247778.3486 | 540126.9125 | Maatschappijweg |  | 7848AM | Sleen | Schoonoord | 2011-12-20 | Gemeente Coevorden | Philips | 5 |  | Gemeente Coevorden | In bedrijf | Enexis |  | AAN 100%, 23:00 050%, 06:00 100%, UIT |  |  | Nacht | Onbemeterd | [9 empty] | 1426445 | [29 empty] | LM AL 6,0 CO EU600/05 CM | 37203 | 1 | 2011-12-20 |  | LM AL 6,0 CO EU600/5 T60 TP | 6.00 | CONISCH | ALUMINIUM | NVT | NVT | NVT |  | 350400 |  | BGP381 ### 28W NW 3500L GREY DM DVD | 316692 | 1 | 2018-09-15 |  | BGP381 DM GRN35/740 | Philips |  |  |  |  | 7035 LICHTGRIJS |  |  | 3500.00 | 175200 |  |  |  | LED IN: BGP381 ### 28W NW 3500L GREY DM DVD | 316693 | 1 | 2018-09-15 |  |  |  |  | 28.00 |  | LED |  | LED DRIVER | 44123 | 1 | 2018-09-15 |  | LEDDRIVER |  |  | 1.00 | 175200 | [6 empty] | Mastdeur | 90316 | 1 | 2011-12-20 |  | Mastdeur | Mastdeur | NVT
19 | 341466 | https://lms.nederlandslicht.nl/qr/report/341466 | 52.84 | 6.7636 | 247742.282 | 540080.9987 | Maatschappijweg |  | 7848AM | Sleen | Schoonoord | 2011-10-21 | Gemeente Coevorden | Philips | 5 |  | Gemeente Coevorden | In bedrijf | Enexis |  | AAN 100%, 23:00 050%, 06:00 100%, UIT |  |  | Nacht | Onbemeterd | [9 empty] | 1426446 | [29 empty] | LM AL 6,0 CO EU600/05 CM | 37203 | 1 | 2011-10-21 |  | LM AL 6,0 CO EU600/5 T60 TP | 6.00 | CONISCH | ALUMINIUM | NVT | NVT | NVT |  | 350400 |  | BGP381 ### 28W NW 3500L GREY DM DVD | 316692 | 1 | 2018-09-15 |  | BGP381 DM GRN35/740 | Philips |  |  |  |  | 7035 LICHTGRIJS |  |  | 3500.00 | 175200 |  |  |  | LED IN: BGP381 ### 28W NW 3500L GREY DM DVD | 316693 | 1 | 2018-09-15 |  |  |  |  | 28.00 |  | LED |  | LED DRIVER | 44123 | 1 | 2018-09-15 |  | LEDDRIVER |  |  | 1.00 | 175200 | [6 empty] | Mastdeur | 90316 | 1 | 2011-10-21 |  | Mastdeur | Mastdeur | NVT
20 | 341467 | https://lms.nederlandslicht.nl/qr/report/341467 | 52.8399 | 6.7632 | 247715.3528 | 540069.5042 | Maatschappijweg |  | 7848AM | Sleen | Schoonoord | 2011-10-21 | Gemeente Coevorden | Philips | 5 |  | Gemeente Coevorden | In bedrijf | Enexis |  | AAN 100%, 23:00 050%, 06:00 100%, UIT |  |  | Nacht | Onbemeterd | [9 empty] | 1426447 | [29 empty] | LM AL 6,0 CO EU600/05 CM | 37203 | 1 | 2011-10-21 |  | LM AL 6,0 CO EU600/5 T60 TP | 6.00 | CONISCH | ALUMINIUM | NVT | NVT | NVT |  | 350400 |  | BGP381 ### 28W NW 3500L GREY DM DVD | 316692 | 1 | 2018-09-15 |  | BGP381 DM GRN35/740 | Philips |  |  |  |  | 7035 LICHTGRIJS |  |  | 3500.00 | 175200 |  |  |  | LED IN: BGP381 ### 28W NW 3500L GREY DM DVD | 316693 | 1 | 2018-09-15 |  |  |  |  | 28.00 |  | LED |  | LED DRIVER | 44123 | 1 | 2018-09-15 |  | LEDDRIVER |  |  | 1.00 | 175200 | [6 empty] | Mastdeur | 90316 | 1 | 2011-10-21 |  | Mastdeur | Mastdeur | NVT
21 | 341468 | https://lms.nederlandslicht.nl/qr/report/341468 | 52.8397 | 6.7629 | 247692.0465 | 540048.2841 | Maatschappijweg |  | 7848AM | Sleen | Schoonoord | 2011-10-21 | Gemeente Coevorden | Philips | 5 |  | Gemeente Coevorden | In bedrijf | Enexis |  | AAN 100%, 23:00 050%, 06:00 100%, UIT |  |  | Nacht | Onbemeterd | [9 empty] | 1426448 | [29 empty] | LM AL 6,0 CO EU600/05 CM | 37203 | 1 | 2011-10-21 |  | LM AL 6,0 CO EU600/5 T60 TP | 6.00 | CONISCH | ALUMINIUM | NVT | NVT | NVT |  | 350400 |  | BGP381 ### 28W NW 3500L GREY DM DVD | 316692 | 1 | 2018-09-15 |  | BGP381 DM GRN35/740 | Philips |  |  |  |  | 7035 LICHTGRIJS |  |  | 3500.00 | 175200 |  |  |  | LED IN: BGP381 ### 28W NW 3500L GREY DM DVD | 316693 | 1 | 2018-09-15 |  |  |  |  | 28.00 |  | LED |  | LED DRIVER | 44123 | 1 | 2018-09-15 |  | LEDDRIVER |  |  | 1.00 | 175200 | [6 empty] | Mastdeur | 90316 | 1 | 2011-10-21 |  | Mastdeur | Mastdeur | NVT
22 | 341469 | https://lms.nederlandslicht.nl/qr/report/341469 | 52.8395 | 6.7626 | 247675.2347 | 540022.0189 | Maatschappijweg |  | 7848AM | Sleen | Schoonoord | 2011-10-21 | Gemeente Coevorden | Philips | 5 |  | Gemeente Coevorden | In bedrijf | Enexis |  | AAN 100%, 23:00 050%, 06:00 100%, UIT |  |  | Nacht | Onbemeterd | [9 empty] | 1426449 | [29 empty] | LM AL 6,0 CO EU600/05 CM | 37203 | 1 | 2011-10-21 |  | LM AL 6,0 CO EU600/5 T60 TP | 6.00 | CONISCH | ALUMINIUM | NVT | NVT | NVT |  | 350400 |  | BGP381 ### 28W NW 3500L GREY DM DVD | 316692 | 1 | 2018-09-15 |  | BGP381 DM GRN35/740 | Philips |  |  |  |  | 7035 LICHTGRIJS |  |  | 3500.00 | 175200 |  |  |  | LED IN: BGP381 ### 28W NW 3500L GREY DM DVD | 316693 | 1 | 2018-09-15 |  |  |  |  | 28.00 |  | LED |  | LED DRIVER | 44123 | 1 | 2018-09-15 |  | LEDDRIVER |  |  | 1.00 | 175200 | [6 empty] | Mastdeur | 90316 | 1 | 2011-10-21 |  | Mastdeur | Mastdeur | NVT
18 | 341470 | https://lms.nederlandslicht.nl/qr/report/341470 | 52.8486 | 6.7528 | 246991.5476 | 541025.7528 | Scheerturfstraat |  | 7848CL | Sleen | Schoonoord | 2011-10-10 | Gemeente Coevorden | Philips | 5 |  | Gemeente Coevorden | In bedrijf | Enexis |  | AAN 100%, 23:00 050%, 06:00 100%, UIT |  |  | Nacht | Onbemeterd | [9 empty] | 1427003 | [29 empty] | CVL ST 6 M (EU 1200-60) | 54752 | 1 | 2011-10-10 |  | LM ST 6,0 CV EU1250/20/5 T60 ET V | 6.00 | CILINDRISCH | THERMISCH VERZINKT | NVT | NVT | NVT |  | 350400 |  | BGP381 ### 14W NW 1700L GREY DM DVD | 312009 | 1 | 2018-09-15 | [11 empty] | 175200 |  |  |  | LED IN: BGP381 ### 14W NW 1700L GREY DM DVD | 312010 | 1 | 2018-09-15 | [6 empty] | LED |  | LED DRIVER | 44123 | 1 | 2018-09-15 |  | LEDDRIVER |  |  | 1.00 | 175200 | [6 empty] | Mastdeur | 90316 | 1 | 2011-10-10 |  | Mastdeur | Mastdeur | NVT
19 | 341471 | https://lms.nederlandslicht.nl/qr/report/341471 | 52.8483 | 6.753 | 247006.9439 | 540994.3783 | Scheerturfstraat |  | 7848CL | Sleen | Schoonoord | 2011-10-11 | Gemeente Coevorden | Philips | 5 |  | Gemeente Coevorden | In bedrijf | Enexis |  | AAN 100%, 23:00 050%, 06:00 100%, UIT |  |  | Nacht | Onbemeterd | [9 empty] | 1427004 | [29 empty] | CVL ST 6 M (EU 1200-60) | 54752 | 1 | 2011-10-11 |  | LM ST 6,0 CV EU1250/20/5 T60 ET V | 6.00 | CILINDRISCH | THERMISCH VERZINKT | NVT | NVT | NVT |  | 350400 |  | BGP381 ### 14W NW 1700L GREY DM DVD | 312009 | 1 | 2018-09-15 | [11 empty] | 175200 |  |  |  | LED IN: BGP381 ### 14W NW 1700L GREY DM DVD | 312010 | 1 | 2018-09-15 | [6 empty] | LED |  | LED DRIVER | 44123 | 1 | 2018-09-15 |  | LEDDRIVER |  |  | 1.00 | 175200 | [6 empty] | Mastdeur | 90316 | 1 | 2011-10-11 |  | Mastdeur | Mastdeur | NVT
20 | 341472 | https://lms.nederlandslicht.nl/qr/report/341472 | 52.8481 | 6.7531 | 247017.3014 | 540973.41 | Scheerturfstraat |  | 7848CL | Sleen | Schoonoord | 2011-10-18 | Gemeente Coevorden | Philips | 5 |  | Gemeente Coevorden | In bedrijf | Enexis |  | AAN 100%, 23:00 050%, 06:00 100%, UIT |  |  | Nacht | Onbemeterd | [9 empty] | 1427005 | [29 empty] | CVL ST 6 M (EU 1200-60) | 54752 | 1 | 2011-10-18 |  | LM ST 6,0 CV EU1250/20/5 T60 ET V | 6.00 | CILINDRISCH | THERMISCH VERZINKT | NVT | NVT | NVT |  | 350400 |  | BGP381 ### 14W NW 1700L GREY DM DVD | 312009 | 1 | 2018-09-15 | [11 empty] | 175200 |  |  |  | LED IN: BGP381 ### 14W NW 1700L GREY DM DVD | 312010 | 1 | 2018-09-15 | [6 empty] | LED |  | LED DRIVER | 44123 | 1 | 2018-09-15 |  | LEDDRIVER |  |  | 1.00 | 175200 | [6 empty] | Mastdeur | 90316 | 1 | 2011-10-18 |  | Mastdeur | Mastdeur | NVT
21 | 341473 | https://lms.nederlandslicht.nl/qr/report/341473 | 52.8479 | 6.7533 | 247030.803 | 540949.5973 | Scheerturfstraat |  | 7848CL | Sleen | Schoonoord | 2011-10-18 | Gemeente Coevorden | Philips | 5 |  | Gemeente Coevorden | In bedrijf | Enexis |  | AAN 100%, 23:00 050%, 06:00 100%, UIT |  |  | Nacht | Onbemeterd | [9 empty] | 1427006 | [29 empty] | PM ST 4,0 CO+GP T60 ET Z V | 37819 | 1 | 2011-10-18 |  | PM ST 4,0 CO T60 ET V | 4.00 | CONISCH | THERMISCH VERZINKT | NVT | NVT | NVT |  | 350400 |  | BGP381 ### 14W NW 1700L GREY DM DVD | 312009 | 1 | 2018-09-15 | [11 empty] | 175200 |  |  |  | LED IN: BGP381 ### 14W NW 1700L GREY DM DVD | 312010 | 1 | 2018-09-15 | [6 empty] | LED |  | LED DRIVER | 44123 | 1 | 2018-09-15 |  | LEDDRIVER |  |  | 1.00 | 175200 | [6 empty] | Mastdeur | 90316 | 1 | 2011-10-18 |  | Mastdeur | Mastdeur | NVT
22 | 341474 | https://lms.nederlandslicht.nl/qr/report/341474 | 52.8477 | 6.7538 | 247063.4148 | 540930.9457 | Scheerturfstraat |  | 7848CL | Sleen | Schoonoord | 2011-10-14 | Gemeente Coevorden | Philips | 5 |  | Gemeente Coevorden | In bedrijf | Enexis |  | AAN 100%, 23:00 050%, 06:00 100%, UIT |  |  | Nacht | Onbemeterd | [9 empty] | 1427007 | [29 empty] | CVL ST 6 M (EU 1200-60) | 54752 | 1 | 2011-10-14 |  | LM ST 6,0 CV EU1250/20/5 T60 ET V | 6.00 | CILINDRISCH | THERMISCH VERZINKT | NVT | NVT | NVT |  | 350400 |  | BGP381 ### 14W NW 1700L GREY DM DVD | 312009 | 1 | 2018-09-15 | [11 empty] | 175200 |  |  |  | LED IN: BGP381 ### 14W NW 1700L GREY DM DVD | 312010 | 1 | 2018-09-15 | [6 empty] | LED |  | LED DRIVER | 44123 | 1 | 2018-09-15 |  | LEDDRIVER |  |  | 1.00 | 175200 | [6 empty] | Mastdeur | 90316 | 1 | 2011-10-14 |  | Mastdeur | Mastdeur | NVT
23 | 341475 | https://lms.nederlandslicht.nl/qr/report/341475 | 52.8476 | 6.7544 | 247104.9268 | 540922.4023 | Scheerturfstraat |  | 7848CL | Sleen | Schoonoord | 2011-10-12 | Gemeente Coevorden | Philips | 5 |  | Gemeente Coevorden | In bedrijf | Enexis |  | AAN 100%, 23:00 050%, 06:00 100%, UIT |  |  | Nacht | Onbemeterd | [9 empty] | 1427008 | [29 empty] | PM ST 4,0 CO+GP T60 ET Z V | 37819 | 1 | 2011-10-12 |  | PM ST 4,0 CO T60 ET V | 4.00 | CONISCH | THERMISCH VERZINKT | NVT | NVT | NVT |  | 350400 |  | BGP381 ### 14W NW 1700L GREY DM DVD | 312009 | 1 | 2018-09-15 | [11 empty] | 175200 |  |  |  | LED IN: BGP381 ### 14W NW 1700L GREY DM DVD | 312010 | 1 | 2018-09-15 | [6 empty] | LED |  | LED DRIVER | 44123 | 1 | 2018-09-15 |  | LEDDRIVER |  |  | 1.00 | 175200 | [6 empty] | Mastdeur | 90316 | 1 | 2011-10-12 |  | Mastdeur | Mastdeur | NVT
24 | 341476 | https://lms.nederlandslicht.nl/qr/report/341476 | 52.8475 | 6.7547 | 247125.3558 | 540911.8638 | Scheerturfstraat |  | 7848CL | Sleen | Schoonoord | 2011-10-12 | Gemeente Coevorden | Philips | 5 |  | Gemeente Coevorden | In bedrijf | Enexis |  | AAN 100%, 23:00 050%, 06:00 100%, UIT |  |  | Nacht | Onbemeterd | [9 empty] | 1427009 | [29 empty] | PM ST 3,5 CO T60 ET Z V | 41380 | 1 | 2011-10-12 |  | PM ST 3,5 CO T60 ET V | 3.50 | CONISCH | THERMISCH VERZINKT | NVT | NVT | NVT |  | 350400 |  | BGP381 ### 14W NW 1700L GREY DM DVD | 312009 | 1 | 2018-09-15 | [11 empty] | 175200 |  |  |  | LED IN: BGP381 ### 14W NW 1700L GREY DM DVD | 312010 | 1 | 2018-09-15 | [6 empty] | LED |  | LED DRIVER | 44123 | 1 | 2018-09-15 |  | LEDDRIVER |  |  | 1.00 | 175200 | [6 empty] | Mastdeur | 90316 | 1 | 2011-10-12 |  | Mastdeur | Mastdeur | NVT
90 | 341480 | https://lms.nederlandslicht.nl/qr/report/341480 | 52.6755 | 6.7805 | 249231.4144 | 521808.2555 | Reindersdijk |  | 7751SH | Dalen | Dalen | 1990-11-03 | Gemeente Coevorden |  | 2 |  | Gemeente Coevorden | In bedrijf | Enexis |  | AAN 100%, 23:00 050%, 06:00 100%, UIT |  |  | Nacht | Bemeterd | [6 empty] | 2023-03-05 |  |  | 1432536 | [29 empty] | LM AL 6,0 CO EU600/05 CM | 37203 | 1 | 1990-11-03 |  | LM AL 6,0 CO EU600/5 T60 TP | 6.00 | CONISCH | ALUMINIUM | NVT | NVT | NVT |  | 350400 |  | Mini Nicole GO 16W | 1510596 | 1 | 2023-03-05 |  |  | Innolumis |  |  |  |  | RAL 7035 |  |  | 1284.00 | 100000 |  | 21.00 |  | LED | 66627 | 1 | 2023-03-05 |  | LED |  |  | 30.00 | 100000 | LED |  | LED DRIVER | 44123 | 1 | 2023-03-05 |  | LEDDRIVER |  |  | 1.00 | 175200 | [6 empty] | Mastdeur | 90316 | 1 | 1990-11-03 |  | Mastdeur | Mastdeur | NVT
87 | 341481 | https://lms.nederlandslicht.nl/qr/report/341481 | 52.6757 | 6.7788 | 249116.5823 | 521824.453 | Reindersdijk |  | 7751SH | Dalen | Dalen | 2011-11-30 | Gemeente Coevorden |  | 2 |  | Gemeente Coevorden | In bedrijf | Enexis |  | AAN 100%, 23:00 050%, 06:00 100%, UIT |  |  | Nacht | Bemeterd | [6 empty] | 2023-06-05 |  |  | 1432537 | [29 empty] | LM AL 6,0 CO EU | 314393 | 1 | 2011-11-30 | [9 empty] | 350400 |  | Mini Nicole GO 16W | 1510596 | 1 | 2023-06-05 |  |  | Innolumis |  |  |  |  | RAL 7035 |  |  | 1284.00 | 100000 |  | 21.00 |  | LED | 66627 | 1 | 2023-06-05 |  | LED |  |  | 30.00 | 100000 | LED |  | LED DRIVER | 44123 | 1 | 2023-06-05 |  | LEDDRIVER |  |  | 1.00 | 175200
4 | 341482 | https://lms.nederlandslicht.nl/qr/report/341482 | 52.6584 | 6.7629 | 248074.4985 | 519881.986 | Jan Benjaminstraat |  | 7741XN | Coevorden | Coevorden | 2012-03-20 | Gemeente Coevorden | Philips | 5 |  | Gemeente Coevorden | In bedrijf | Enexis |  | AAN 100%, 23:00 050%, 06:00 100%, UIT |  |  | Nacht | Bemeterd | [9 empty] | 1432709 | [29 empty] | PM ST 4,0 CO+GP T60 ET Z V | 37819 | 1 | 2012-03-20 |  | PM ST 4,0 CO T60 ET V | 4.00 | CONISCH | THERMISCH VERZINKT | NVT | NVT | NVT |  | 350400 |  | BGP381 LED 7W 1100LM R7035 WSO IRIDIUM GEN3 MINI | 315858 | 1 | 2015-12-01 | [10 empty] | 1100.00 | 175200 |  |  |  | LAMP LED 7W 1100LM WSO | 315859 | 1 | 2015-12-01 |  |  |  |  | 7.00 |  | LED |  | LED DRIVER | 44123 | 1 | 2015-12-01 |  | LEDDRIVER |  |  | 1.00 | 175200 | [6 empty] | Mastdeur | 90316 | 1 | 2012-03-20 |  | Mastdeur | Mastdeur | NVT
1 | 341483 | https://lms.nederlandslicht.nl/qr/report/341483 | 52.6586 | 6.7635 | 248115.6208 | 519901.8776 | Jan Benjaminstraat |  | 7741XN | Coevorden | Coevorden | 2012-03-20 | Gemeente Coevorden | Philips | 5 |  | Gemeente Coevorden | In bedrijf | Enexis |  | AAN 100%, 23:00 050%, 06:00 100%, UIT |  |  | Nacht | Bemeterd | [9 empty] | 1432711 | [29 empty] | PM ST 4,0 CO+GP T60 ET Z V | 37819 | 1 | 2012-03-20 |  | PM ST 4,0 CO T60 ET V | 4.00 | CONISCH | THERMISCH VERZINKT | NVT | NVT | NVT |  | 350400 |  | BGP381 LED 7W 1100LM R7035 WSO IRIDIUM GEN3 MINI | 315858 | 1 | 2015-12-01 | [10 empty] | 1100.00 | 175200 |  |  |  | LAMP LED 7W 1100LM WSO | 315859 | 1 | 2015-12-01 |  |  |  |  | 7.00 |  | LED |  | LED DRIVER | 44123 | 1 | 2015-12-01 |  | LEDDRIVER |  |  | 1.00 | 175200 | [6 empty] | Mastdeur | 90316 | 1 | 2012-03-20 |  | Mastdeur | Mastdeur | NVT
26 | 341484 | https://lms.nederlandslicht.nl/qr/report/341484 | 52.6575 | 6.7593 | 247833.0059 | 519768.3471 | Jan Benjaminstraat |  | 7741XN | Coevorden | Coevorden | 2012-03-20 | Gemeente Coevorden |  |  |  | Gemeente Coevorden | In bedrijf | Enexis |  |  |  |  | Nacht | Bemeterd | [9 empty] | 1432720 | [29 empty] | PM ST 4,0 CO+GP T60 ET Z V | 37819 | 1 | 2012-03-20 |  | PM ST 4,0 CO T60 ET V | 4.00 | CONISCH | THERMISCH VERZINKT | NVT | NVT | NVT |  | 350400 |  | PADVIN 2400 1XPLL 24W R7035 EVSA | 198223 | 1 | 2012-03-20 | [15 empty] | LAMP PH PLL 24W 830 2G11 4P | 36090 | 1 | 2023-09-20 |  | 24W PLL |  |  | 24.00 | 16000 | PLL |  | HFP 22-42 | 311064 | 1 | 2012-03-20 | [12 empty] | Mastdeur | 90316 | 1 | 2012-03-20 |  | Mastdeur | Mastdeur | NVT
25 | 341485 | https://lms.nederlandslicht.nl/qr/report/341485 | 52.6574 | 6.7595 | 247849.4646 | 519761.0112 | Jan Benjaminstraat |  | 7741XN | Coevorden | Coevorden | 2012-03-20 | Gemeente Coevorden |  |  |  | Gemeente Coevorden | In bedrijf | Enexis |  |  |  |  | Nacht | Bemeterd | [9 empty] | 1432721 | [29 empty] | PM ST 4,0 CO+GP T60 ET Z V | 37819 | 1 | 2012-03-20 |  | PM ST 4,0 CO T60 ET V | 4.00 | CONISCH | THERMISCH VERZINKT | NVT | NVT | NVT |  | 350400 |  | PADVIN 2400 1XPLL 24W R7035 EVSA | 198223 | 1 | 2017-03-16 | [15 empty] | LAMP PH PLL 24W 830 2G11 4P | 36090 | 1 | 2023-09-20 |  | 24W PLL |  |  | 24.00 | 16000 | PLL |  | HFP 22-42 | 311064 | 1 | 2017-03-16 | [12 empty] | Mastdeur | 90316 | 1 | 2012-03-20 |  | Mastdeur | Mastdeur | NVT
24 | 341486 | https://lms.nederlandslicht.nl/qr/report/341486 | 52.6574 | 6.7598 | 247871.7575 | 519763.4234 | Jan Benjaminstraat |  | 7741XN | Coevorden | Coevorden | 2012-03-20 | Gemeente Coevorden |  |  |  | Gemeente Coevorden | In bedrijf | Enexis |  |  |  |  | Nacht | Bemeterd | [9 empty] | 1432722 | [29 empty] | PM ST 4,0 CO+GP T60 ET Z V | 37819 | 1 | 2012-03-20 |  | PM ST 4,0 CO T60 ET V | 4.00 | CONISCH | THERMISCH VERZINKT | NVT | NVT | NVT |  | 350400 |  | PADVIN 2400 1XPLL 24W R7035 EVSA | 198223 | 1 | 2012-03-20 | [15 empty] | LAMP PLS 11W 830 2G7 4P | 99220 | 1 | 2023-09-20 |  | 11W PLS |  |  | 11.00 | 8000 | PLL |  | HFP113 | 199648 | 1 | 2012-03-20 | [12 empty] | Mastdeur | 90316 | 1 | 2012-03-20 |  | Mastdeur | Mastdeur | NVT
23 | 341487 | https://lms.nederlandslicht.nl/qr/report/341487 | 52.6575 | 6.76 | 247886.0821 | 519770.9187 | Jan Benjaminstraat |  | 7741XN | Coevorden | Coevorden | 2012-03-20 | Gemeente Coevorden |  |  |  | Gemeente Coevorden | In bedrijf | Enexis |  | AAN 100%, 23:00 050%, 06:00 100%, UIT |  |  | Nacht | Bemeterd | [9 empty] | 1432723 | [29 empty] | PM ST 4,0 CO+GP T60 ET Z V | 37819 | 1 | 2012-03-20 |  | PM ST 4,0 CO T60 ET V | 4.00 | CONISCH | THERMISCH VERZINKT | NVT | NVT | NVT |  | 350400 |  | BGP501 1 xLED20-4S/740 DM10 | 1209214 | 1 | 2021-12-01 | [11 empty] | 175200 |  |  |  | BGP501 1 xLED20-4S/740 DM10 | 1209215 | 1 | 409773 |  |  |  |  | 20.00 |  | LED |  | LED DRIVER | 44123 | 1 | 2021-12-01 |  | LEDDRIVER |  |  | 1.00 | 175200 | [6 empty] | Mastdeur | 90316 | 1 | 2012-03-20 |  | Mastdeur | Mastdeur | NVT
21 | 341488 | https://lms.nederlandslicht.nl/qr/report/341488 | 52.6576 | 6.7605 | 247915.6376 | 519787.7452 | Jan Benjaminstraat |  | 7741XN | Coevorden | Coevorden | 2012-03-20 | Gemeente Coevorden | Philips | 5 |  | Gemeente Coevorden | In bedrijf | Enexis |  | AAN 100%, 23:00 050%, 06:00 100%, UIT |  |  | Nacht | Bemeterd | [9 empty] | 1432724 | [29 empty] | PM ST 4,0 CO+GP T60 ET Z V | 37819 | 1 | 2012-03-20 |  | PM ST 4,0 CO T60 ET V | 4.00 | CONISCH | THERMISCH VERZINKT | NVT | NVT | NVT |  | 350400 |  | BGP381 LED 7W 1100LM R7035 WSO IRIDIUM GEN3 MINI | 315858 | 1 | 2015-12-01 | [10 empty] | 1100.00 | 175200 |  |  |  | LAMP LED 7W 1100LM WSO | 315859 | 1 | 2015-12-01 |  |  |  |  | 7.00 |  | LED |  | LED DRIVER | 44123 | 1 | 2015-12-01 |  | LEDDRIVER |  |  | 1.00 | 175200 | [6 empty] | Mastdeur | 90316 | 1 | 2012-03-20 |  | Mastdeur | Mastdeur | NVT
20 | 341489 | https://lms.nederlandslicht.nl/qr/report/341489 | 52.6577 | 6.7604 | 247912.2244 | 519793.7706 | Jan Benjaminstraat |  | 7741XN | Coevorden | Coevorden | 2012-03-20 | Gemeente Coevorden | Philips | 5 |  | Gemeente Coevorden | In bedrijf | Enexis |  | AAN 100%, 23:00 050%, 06:00 100%, UIT |  |  | Nacht | Bemeterd | [9 empty] | 1432725 | [29 empty] | PM ST 4,0 CO+GP T60 ET Z V | 37819 | 1 | 2012-03-20 |  | PM ST 4,0 CO T60 ET V | 4.00 | CONISCH | THERMISCH VERZINKT | NVT | NVT | NVT |  | 350400 |  | BGP381 LED 7W 1100LM R7035 WSO IRIDIUM GEN3 MINI | 315858 | 1 | 2015-12-01 | [10 empty] | 1100.00 | 175200 |  |  |  | LAMP LED 7W 1100LM WSO | 315859 | 1 | 2015-12-01 |  |  |  |  | 7.00 |  | LED |  | LED DRIVER | 44123 | 1 | 2015-12-01 |  | LEDDRIVER |  |  | 1.00 | 175200 | [6 empty] | Mastdeur | 90316 | 1 | 2012-03-20 |  | Mastdeur | Mastdeur | NVT
18 | 341490 | https://lms.nederlandslicht.nl/qr/report/341490 | 52.6578 | 6.7607 | 247931.5144 | 519803.9914 | Jan Benjaminstraat |  | 7741XN | Coevorden | Coevorden | 2012-03-20 | Gemeente Coevorden | Philips | 5 |  | Gemeente Coevorden | In bedrijf | Enexis |  | AAN 100%, 23:00 050%, 06:00 100%, UIT |  |  | Nacht | Bemeterd | [9 empty] | 1432726 | [29 empty] | PM ST 4,0 CO+GP T60 ET Z V | 37819 | 1 | 2012-03-20 |  | PM ST 4,0 CO T60 ET V | 4.00 | CONISCH | THERMISCH VERZINKT | NVT | NVT | NVT |  | 350400 |  | BGP381 LED 7W 1100LM R7035 WSO IRIDIUM GEN3 MINI | 315858 | 1 | 2015-12-01 | [10 empty] | 1100.00 | 175200 |  |  |  | LAMP LED 7W 1100LM WSO | 315859 | 1 | 2015-12-01 |  |  |  |  | 7.00 |  | LED |  | LED DRIVER | 44123 | 1 | 2015-12-01 |  | LEDDRIVER |  |  | 1.00 | 175200 | [6 empty] | Mastdeur | 90316 | 1 | 2012-03-20 |  | Mastdeur | Mastdeur | NVT
8 | 341491 | https://lms.nederlandslicht.nl/qr/report/341491 | 52.6583 | 6.7623 | 248035.8363 | 519860.9863 | Jan Benjaminstraat |  | 7741XN | Coevorden | Coevorden | 2012-03-20 | Gemeente Coevorden | Philips | 5 |  | Gemeente Coevorden | In bedrijf | Enexis |  | AAN 100%, 23:00 050%, 06:00 100%, UIT |  |  | Nacht | Bemeterd | [9 empty] | 1432731 | [29 empty] | PM ST 4,0 CO+GP T60 ET Z V | 37819 | 1 | 2012-03-20 |  | PM ST 4,0 CO T60 ET V | 4.00 | CONISCH | THERMISCH VERZINKT | NVT | NVT | NVT |  | 350400 |  | BGP381 LED 7W 1100LM R7035 WSO IRIDIUM GEN3 MINI | 315858 | 1 | 2015-12-01 | [10 empty] | 1100.00 | 175200 |  |  |  | LAMP LED 7W 1100LM WSO | 315859 | 1 | 2015-12-01 |  |  |  |  | 7.00 |  | LED |  | LED DRIVER | 44123 | 1 | 2015-12-01 |  | LEDDRIVER |  |  | 1.00 | 175200 | [6 empty] | Mastdeur | 90316 | 1 | 2012-03-20 |  | Mastdeur | Mastdeur | NVT
3 | 341492 | https://lms.nederlandslicht.nl/qr/report/341492 | 52.6613 | 6.752 | 247332.5467 | 520183.91 | Troelstralaan |  | 7742AS | Coevorden | Coevorden | 2012-11-12 | Gemeente Coevorden | Philips | 5 |  | Gemeente Coevorden | In bedrijf | Enexis |  | AAN 100%, 23:00 050%, 06:00 100%, UIT |  |  | Nacht | Bemeterd | [9 empty] | 1433019 | [29 empty] | PM ST 4,0 CV T60 FS Z P7021 | 331820 | 1 | 2012-11-12 | [9 empty] | 350400 |  | Stela Square LED 10 4000K18W R7021 | 331535 | 1 | 2012-11-12 | [11 empty] | 175200 |  |  |  | LAMP 10LED 18W NW | 316932 | 1 | 2012-11-12 |  |  |  |  | 18.00 |  | LED |  | LED DRIVER | 44123 | 1 | 2012-11-12 |  | LEDDRIVER |  |  | 1.00 | 175200 | [6 empty] | Mastdeur | 90316 | 1 | 2012-11-12 |  | Mastdeur | Mastdeur | NVT
4 | 341493 | https://lms.nederlandslicht.nl/qr/report/341493 | 52.6615 | 6.7522 | 247345.0996 | 520212.0872 | Troelstralaan |  | 7742AS | Coevorden | Coevorden | 2012-11-12 | Gemeente Coevorden | Philips | 5 |  | Gemeente Coevorden | In bedrijf | Enexis |  | AAN 100%, 23:00 050%, 06:00 100%, UIT |  |  | Nacht | Bemeterd | [9 empty] | 1433020 | [29 empty] | PM ST 4,0 CV T60 FS Z P7021 | 331820 | 1 | 2012-11-12 | [9 empty] | 350400 |  | Stela Square LED 10 4000K18W R7021 | 331535 | 1 | 2012-11-12 | [11 empty] | 175200 |  |  |  | LAMP 10LED 18W NW | 316932 | 1 | 2012-11-12 |  |  |  |  | 18.00 |  | LED |  | LED DRIVER | 44123 | 1 | 2012-11-12 |  | LEDDRIVER |  |  | 1.00 | 175200 | [6 empty] | Mastdeur | 90316 | 1 | 2012-11-12 |  | Mastdeur | Mastdeur | NVT
2 | 341495 | https://lms.nederlandslicht.nl/qr/report/341495 | 52.8093 | 6.7227 | 245048.7373 | 536613.4029 | Wezuperstraat |  | 7852PA | Zweeloo | Wezup | 2012-05-31 | Gemeente Coevorden |  |  |  | Gemeente Coevorden | In bedrijf | Enexis |  |  |  |  | Nacht | Onbemeterd | [9 empty] | 1434856 | [29 empty] | LM AL 6,0 CO EU600/05 CM | 37203 | 1 | 2012-05-31 |  | LM AL 6,0 CO EU600/5 T60 TP | 6.00 | CONISCH | ALUMINIUM | NVT | NVT | NVT |  | 350400 |  | IND 2600 PL-L 24 W | 220774 | 1 | 2012-05-31 | [15 empty] | LAMP PH PLL 24W 830 2G11 4P | 36090 | 1 | 2024-06-21 |  | 24W PLL |  |  | 24.00 | 16000 | PLL |  | HFP 22-42 | 311064 | 1 | 2012-05-31 | [12 empty] | Mastdeur | 90316 | 1 | 2012-05-31 |  | Mastdeur | Mastdeur | NVT
3 | 341496 | https://lms.nederlandslicht.nl/qr/report/341496 | 52.8095 | 6.7223 | 245020.1994 | 536636.8193 | Wezuperstraat |  | 7852PA | Zweeloo | Wezup | 2012-05-31 | Gemeente Coevorden |  |  |  | Gemeente Coevorden | In bedrijf | Enexis |  |  |  |  | Nacht | Onbemeterd | [9 empty] | 1434857 | [29 empty] | LM AL 6,0 CO EU600/05 CM | 37203 | 1 | 2012-05-31 |  | LM AL 6,0 CO EU600/5 T60 TP | 6.00 | CONISCH | ALUMINIUM | NVT | NVT | NVT |  | 350400 |  | IND 2600 PL-L 24 W | 220774 | 1 | 2012-05-31 | [15 empty] | LAMP PH PLL 24W 830 2G11 4P | 36090 | 1 | 2024-06-21 |  | 24W PLL |  |  | 24.00 | 16000 | PLL |  | HFP 22-42 | 311064 | 1 | 2012-05-31 | [12 empty] | Mastdeur | 90316 | 1 | 2012-05-31 |  | Mastdeur | Mastdeur | NVT
4 | 341497 | https://lms.nederlandslicht.nl/qr/report/341497 | 52.8097 | 6.7222 | 245012.0685 | 536660.8001 | Wezuperstraat |  | 7852PA | Zweeloo | Wezup | 2012-05-31 | Gemeente Coevorden |  |  |  | Gemeente Coevorden | In bedrijf | Enexis |  |  |  |  | Nacht | Onbemeterd | [9 empty] | 1434859 | [29 empty] | PM AL 3,4 ANTIEKO T60 P6009 | 314192 | 1 | 2012-05-31 | [9 empty] | 350400 |  | 20077213 LIG OGR PLL 24W | 331830 | 1 | 2012-05-31 | [11 empty] | 175200 |  |  |  | LAMP PH PLL 24W 830 2G11 4P | 36090 | 1 | 2024-06-21 |  | 24W PLL |  |  | 24.00 | 16000 | PLL |  | HFP 22-42 | 311064 | 1 | 2012-05-31 | [12 empty] | Mastdeur | 90316 | 1 | 2012-05-31 |  | Mastdeur | Mastdeur | NVT
5 | 341498 | https://lms.nederlandslicht.nl/qr/report/341498 | 52.8098 | 6.7219 | 244991.3206 | 536672.3514 | Wezuperstraat |  | 7852PA | Zweeloo | Wezup | 2012-05-31 | Gemeente Coevorden |  |  |  | Gemeente Coevorden | In bedrijf | Enexis |  |  |  |  | Nacht | Onbemeterd | [9 empty] | 1434860 | [29 empty] | PM AL 3,4 ANTIEKO T60 P6009 | 314192 | 1 | 2012-05-31 | [9 empty] | 350400 |  | 20077213 LIG OGR PLL 24W | 331830 | 1 | 2012-05-31 | [11 empty] | 175200 |  |  |  | LAMP PH PLL 24W 830 2G11 4P | 36090 | 1 | 2024-06-21 |  | 24W PLL |  |  | 24.00 | 16000 | PLL |  | HFP 22-42 | 311064 | 1 | 2012-05-31 | [12 empty] | Mastdeur | 90316 | 1 | 2012-05-31 |  | Mastdeur | Mastdeur | NVT
8 | 341499 | https://lms.nederlandslicht.nl/qr/report/341499 | 52.8104 | 6.7215 | 244961.4954 | 536739.8574 | Wezuperstraat |  | 7852PA | Zweeloo | Wezup | 2012-05-31 | Gemeente Coevorden |  |  |  | Gemeente Coevorden | In bedrijf | Enexis |  |  |  |  | Nacht | Onbemeterd | [9 empty] | 1434876 | [29 empty] | PM AL 3,4 ANTIEKO T60 P6009 | 314192 | 1 | 2012-05-31 | [9 empty] | 350400 |  | 20077213 LIG OGR PLL 24W | 331830 | 1 | 2012-05-31 | [11 empty] | 175200 |  |  |  | LAMP PH PLL 24W 830 2G11 4P | 36090 | 1 | 2024-06-21 |  | 24W PLL |  |  | 24.00 | 16000 | PLL |  | HFP 22-42 | 311064 | 1 | 2012-05-31 | [12 empty] | Mastdeur | 90316 | 1 | 2012-05-31 |  | Mastdeur | Mastdeur | NVT
10 | 341500 | https://lms.nederlandslicht.nl/qr/report/341500 | 52.8108 | 6.721 | 244932.4725 | 536783.6979 | Wezuperstraat |  | 7852PA | Zweeloo | Wezup | 2012-05-31 | Gemeente Coevorden |  |  |  | Gemeente Coevorden | In bedrijf | Enexis |  |  |  |  | Nacht | Onbemeterd | [9 empty] | 1434878 | [29 empty] | PM AL 3,4 ANTIEKO T60 P6009 | 314192 | 1 | 2012-05-31 | [9 empty] | 350400 |  | 20077213 LIG OGR PLL 24W | 331830 | 1 | 2012-05-31 | [11 empty] | 175200 |  |  |  | LAMP PH PLL 24W 830 2G11 4P | 36090 | 1 | 2024-06-21 |  | 24W PLL |  |  | 24.00 | 16000 | PLL |  | HFP 22-42 | 311064 | 1 | 2012-05-31 | [12 empty] | Mastdeur | 90316 | 1 | 2012-05-31 |  | Mastdeur | Mastdeur | NVT
12 | 341501 | https://lms.nederlandslicht.nl/qr/report/341501 | 52.8111 | 6.7206 | 244901.344 | 536818.1205 | Wezuperstraat |  | 7852PA | Zweeloo | Wezup | 2012-11-26 | Gemeente Coevorden |  |  |  | Gemeente Coevorden | In bedrijf | Enexis |  |  |  |  | Nacht | Onbemeterd | [9 empty] | 1434881 |  |  |  | 2021-02-25 | [25 empty] | SM AL 3,4 ANTIEKO T60 P6009 | 311071 | 1 | 2012-11-26 |  | SM AL 3,4 ANTIEKO T60 P6009 | 3.40 | ANTIEK | ALUMINIUM | 6009 DENNENGROEN | POEDERCOAT | NVT |  | 350400 |  | ARM OGR 1XPLL 24W R6009 EVSA IJSM+LAD.ST | 331835 | 1 | 2012-11-26 | [11 empty] | 175200 |  |  |  | LAMP PH PLL 24W 830 2G11 4P | 36090 | 1 | 2024-06-21 |  | 24W PLL |  |  | 24.00 | 16000 | PLL |  | HFP 22-42 | 311064 | 1 | 2012-11-26 | [12 empty] | Mastdeur | 90316 | 1 | 2012-11-26 |  | Mastdeur | Mastdeur | NVT
16 | 341502 | https://lms.nederlandslicht.nl/qr/report/341502 | 52.8119 | 6.7195 | 244828.4033 | 536901.1735 | Wezuperstraat |  | 7852PA | Zweeloo | Wezup | 2012-05-31 | Gemeente Coevorden |  |  |  | Gemeente Coevorden | In bedrijf | Enexis |  |  |  |  | Nacht | Onbemeterd | [9 empty] | 1434883 | [29 empty] | PM AL 3,4 ANTIEKO T60 P6009 | 314192 | 1 | 2012-05-31 | [9 empty] | 350400 |  | 20077213 LIG OGR PLL 24W | 331830 | 1 | 2012-05-31 | [11 empty] | 175200 |  |  |  | LAMP PH PLL 24W 830 2G11 4P | 36090 | 1 | 2024-06-21 |  | 24W PLL |  |  | 24.00 | 16000 | PLL |  | HFP 22-42 | 311064 | 1 | 2012-05-31 | [12 empty] | Mastdeur | 90316 | 1 | 2012-05-31 |  | Mastdeur | Mastdeur | NVT
19 | 341503 | https://lms.nederlandslicht.nl/qr/report/341503 | 52.8121 | 6.7191 | 244801.6348 | 536928.2723 | Wezuperstraat |  | 7852PA | Zweeloo | Wezup | 2012-06-01 | Gemeente Coevorden |  |  |  | Gemeente Coevorden | In bedrijf | Enexis |  |  |  |  | Nacht | Onbemeterd | [9 empty] | 1434884 | [29 empty] | PM AL 3,4 ANTIEKO T60 P6009 | 314192 | 1 | 2012-06-01 | [9 empty] | 350400 |  | 20077213 LIG OGR PLL 24W | 331830 | 1 | 2012-06-01 | [11 empty] | 175200 |  |  |  | LAMP PH PLL 24W 830 2G11 4P | 36090 | 1 | 2024-06-21 |  | 24W PLL |  |  | 24.00 | 16000 | PLL |  | HFP 22-42 | 311064 | 1 | 2012-06-01 | [12 empty] | Mastdeur | 90316 | 1 | 2012-06-01 |  | Mastdeur | Mastdeur | NVT
20 | 341504 | https://lms.nederlandslicht.nl/qr/report/341504 | 52.8122 | 6.7188 | 244781.3621 | 536936.8369 | Wezuperstraat |  | 7852PA | Zweeloo | Wezup | 2012-06-01 | Gemeente Coevorden |  |  |  | Gemeente Coevorden | In bedrijf | Enexis |  |  |  |  | Nacht | Onbemeterd | [9 empty] | 1434885 | [29 empty] | PM AL 3,4 ANTIEKO T60 P6009 | 314192 | 1 | 2012-06-01 | [9 empty] | 350400 |  | 20077213 LIG OGR PLL 24W | 331830 | 1 | 2012-06-01 | [11 empty] | 175200 |  |  |  | LAMP PH PLL 24W 830 2G11 4P | 36090 | 1 | 2024-06-21 |  | 24W PLL |  |  | 24.00 | 16000 | PLL |  | HFP 22-42 | 311064 | 1 | 2012-06-01 | [12 empty] | Mastdeur | 90316 | 1 | 2012-06-01 |  | Mastdeur | Mastdeur | NVT
23 | 341505 | https://lms.nederlandslicht.nl/qr/report/341505 | 52.8127 | 6.7183 | 244743.7226 | 536988.5122 | Wezuperstraat |  | 7852PA | Zweeloo | Wezup | 2012-06-01 | Gemeente Coevorden |  |  |  | Gemeente Coevorden | In bedrijf | Enexis |  |  |  |  | Nacht | Onbemeterd | [9 empty] | 1434886 | [29 empty] | PM AL 3,4 ANTIEKO T60 P6009 | 314192 | 1 | 2012-06-01 | [9 empty] | 350400 |  | 20077213 LIG OGR PLL 24W | 331830 | 1 | 2012-06-01 | [11 empty] | 175200 |  |  |  | LAMP PH PLL 24W 830 2G11 4P | 36090 | 1 | 2024-06-21 |  | 24W PLL |  |  | 24.00 | 16000 | PLL |  | HFP 22-42 | 311064 | 1 | 2012-06-01 | [12 empty] | Mastdeur | 90316 | 1 | 2012-06-01 |  | Mastdeur | Mastdeur | NVT
24 | 341506 | https://lms.nederlandslicht.nl/qr/report/341506 | 52.8129 | 6.718 | 244720.5924 | 537010.4674 | Wezuperstraat |  | 7852PA | Zweeloo | Wezup | 2012-06-01 | Gemeente Coevorden |  |  |  | Gemeente Coevorden | In bedrijf | Enexis |  |  |  |  | Nacht | Onbemeterd | [9 empty] | 1434888 | [29 empty] | LM AL 6,0 CO EU600/05 CM | 37203 | 1 | 2012-06-01 |  | LM AL 6,0 CO EU600/5 T60 TP | 6.00 | CONISCH | ALUMINIUM | NVT | NVT | NVT |  | 350400 |  | IND 2600 PL-L 24 W | 220774 | 1 | 2012-06-01 | [15 empty] | LAMP PH PLL 24W 830 2G11 4P | 36090 | 1 | 2024-06-21 |  | 24W PLL |  |  | 24.00 | 16000 | PLL |  | HFP 22-42 | 311064 | 1 | 2012-06-01 | [12 empty] | Mastdeur | 90316 | 1 | 2012-06-01 |  | Mastdeur | Mastdeur | NVT
26 | 341507 | https://lms.nederlandslicht.nl/qr/report/341507 | 52.8133 | 6.7174 | 244681.3902 | 537051.7199 | Wezuperstraat |  | 7852PA | Zweeloo | Wezup | 2012-06-01 | Gemeente Coevorden |  |  |  | Gemeente Coevorden | In bedrijf | Enexis |  |  |  |  | Nacht | Onbemeterd | [9 empty] | 1434889 | [29 empty] | LM AL 6,0 CO EU600/05 CM | 37203 | 1 | 2012-06-01 |  | LM AL 6,0 CO EU600/5 T60 TP | 6.00 | CONISCH | ALUMINIUM | NVT | NVT | NVT |  | 350400 |  | IND 2600 PL-L 24 W | 220774 | 1 | 2012-06-01 | [15 empty] | LAMP PH PLL 24W 830 2G11 4P | 36090 | 1 | 2024-06-21 |  | 24W PLL |  |  | 24.00 | 16000 | PLL |  | HFP 22-42 | 311064 | 1 | 2012-06-01 | [12 empty] | Mastdeur | 90316 | 1 | 2012-06-01 |  | Mastdeur | Mastdeur | NVT
28 | 341508 | https://lms.nederlandslicht.nl/qr/report/341508 | 52.8136 | 6.7168 | 244638.4608 | 537089.9201 | Wezuperstraat |  | 7852PA | Zweeloo | Wezup | 2012-06-01 | Gemeente Coevorden |  |  |  | Gemeente Coevorden | In bedrijf | Enexis |  |  |  |  | Nacht | Onbemeterd | [9 empty] | 1434890 | [29 empty] | LM AL 6,0 CO EU600/05 CM | 37203 | 1 | 2012-06-01 |  | LM AL 6,0 CO EU600/5 T60 TP | 6.00 | CONISCH | ALUMINIUM | NVT | NVT | NVT |  | 350400 |  | IND 2600 PL-L 24 W | 220774 | 1 | 2012-06-01 | [15 empty] | LAMP PH PLL 24W 830 2G11 4P | 36090 | 1 | 2024-06-21 |  | 24W PLL |  |  | 24.00 | 16000 | PLL |  | HFP 22-42 | 311064 | 1 | 2012-06-01 | [12 empty] | Mastdeur | 90316 | 1 | 2012-06-01 |  | Mastdeur | Mastdeur | NVT
18 | 341509 | https://lms.nederlandslicht.nl/qr/report/341509 | 52.812 | 6.719 | 244793.5079 | 536913.2192 | Wezuperstraat |  | 7852PA | Zweeloo | Wezup | 2012-06-01 | Gemeente Coevorden |  |  |  | Gemeente Coevorden | In bedrijf | Enexis |  |  |  |  | Nacht | Onbemeterd | [9 empty] | 1434894 |  |  |  | 2021-02-25 | [25 empty] | SM AL 3,4 ANTIEKO T60 P6009 | 311071 | 1 | 2012-06-01 |  | SM AL 3,4 ANTIEKO T60 P6009 | 3.40 | ANTIEK | ALUMINIUM | 6009 DENNENGROEN | POEDERCOAT | NVT |  | 350400 |  | 20077213 LIG OGR PLL 24W | 331830 | 1 | 2012-06-01 | [11 empty] | 175200 |  |  |  | LAMP PH PLL 24W 830 2G11 4P | 36090 | 1 | 2024-06-21 |  | 24W PLL |  |  | 24.00 | 16000 | PLL |  | HFP 22-42 | 311064 | 1 | 2012-06-01 | [12 empty] | Mastdeur | 90316 | 1 | 2012-06-01 |  | Mastdeur | Mastdeur | NVT
16 | 341510 | https://lms.nederlandslicht.nl/qr/report/341510 | 52.7248 | 6.7946 | 250074.9822 | 527304.9588 | Eldijk Dalen |  | 7751PS | Dalen | Dalen | 2011-09-28 | Gemeente Coevorden |  |  |  | Gemeente Coevorden | In bedrijf | Enexis |  |  |  |  | Nacht | Bemeterd | [9 empty] | 1443814 | [29 empty] | LM ST 6,0 CV EU1500/15 T60 GG | 331604 | 1 | 2011-09-28 | [9 empty] | 350400 |  | IRIS2550 1XPLL 24W R7035 EVSA | 91690 | 1 | 2011-09-28 |  | SGS150 7035 | INDAL |  |  |  |  | 7035 LICHTGRIJS |  |  |  | 175200 |  |  |  | LAMP PH PLL 24W 830 2G11 4P | 36090 | 1 | 2023-09-08 |  | 24W PLL |  |  | 24.00 | 16000 | PLL |  | HFP 22-42 | 311064 | 1 | 2011-09-28 | [12 empty] | Mastdeur | 90316 | 1 | 2011-09-28 |  | Mastdeur | Mastdeur | NVT
9 | 341511 | https://lms.nederlandslicht.nl/qr/report/341511 | 52.7179 | 6.6112 | 237702.8452 | 526310.0579 | Poststraat J |  | 7917TT | Oosterhesselen | Geesbrug | 2011-11-09 | Gemeente Coevorden |  |  |  | Gemeente Coevorden | In bedrijf | Enexis |  |  |  |  | Nacht | Bemeterd | [9 empty] | 1443962 | [29 empty] | PM ST 4,0 CO+GP T60 ET Z V | 37819 | 1 | 2011-11-09 |  | PM ST 4,0 CO T60 ET V | 4.00 | CONISCH | THERMISCH VERZINKT | NVT | NVT | NVT |  | 350400 |  | IND 2000 SDN PL-L 24 W | 58257 | 1 | 2011-11-09 |  | CDS711 9005 | [9 empty] | 175200 |  |  |  | MASTER SOX-E 26W BY22d 1SL/12 | 1181251 | 1 | 2023-12-01 |  |  |  |  | 26.00 |  |  |  | BSX35 | 51680 | 1 | 2011-11-09 |  | BSX35 |  |  | 5.00 | 175200 | [6 empty] | Mastdeur | 90316 | 1 | 2011-11-09 |  | Mastdeur | Mastdeur | NVT
1 | 341512 | https://lms.nederlandslicht.nl/qr/report/341512 | 52.6748 | 6.8063 | 250975.182 | 521757.7196 | Ruimsloot |  | 7755-0 | Dalen | Dalerveen | 2011-10-26 | Gemeente Coevorden |  |  |  | Gemeente Coevorden | In bedrijf | Enexis |  |  |  |  | Nacht | Bemeterd | [9 empty] | 1444873 | [29 empty] | LM AL 6,0 CO EU600/05 CM | 37203 | 1 | 2011-10-26 |  | LM AL 6,0 CO EU600/5 T60 TP | 6.00 | CONISCH | ALUMINIUM | NVT | NVT | NVT |  | 350400 |  | PHI FGS 103 SOX-E 18 W | 58114 | 1 | 2011-10-26 |  | XGS103 9010 | [9 empty] | 175200 |  |  |  | LAMP SOXE 18W BY22 | 40071 | 1 | 2018-06-15 |  | 18W SOX-E |  |  | 18.00 | 12000 | SOX |  | BSX 18 | 126104 | 1 | 2011-10-26 |  | BSX18 |  |  | 4.00 | 175200 | [6 empty] | Mastdeur | 90316 | 1 | 2011-10-26 |  | Mastdeur | Mastdeur | NVT
55 | 341513 | https://lms.nederlandslicht.nl/qr/report/341513 | 52.7096 | 6.6712 | 241771.7818 | 525465.6458 | Legrostraat Burg | 17 | 7864PK | Oosterhesselen | Zwinderen | 2011-11-28 | Gemeente Coevorden |  |  |  | Gemeente Coevorden | In bedrijf | Enexis |  | AAN 100%, 23:00 050%, 06:00 100%, UIT |  |  | Nacht | Bemeterd | [9 empty] | 1445006 | [29 empty] | LM AL 6,0 CO EU600/05 CM | 37203 | 1 | 2011-11-28 |  | LM AL 6,0 CO EU600/5 T60 TP | 6.00 | CONISCH | ALUMINIUM | NVT | NVT | NVT |  | 350400 |  | Mini Nicole GO 16W | 1510596 | 1 | 2024-01-30 |  |  | Innolumis |  |  |  |  | RAL 7035 |  |  | 1284.00 | 100000 |  | 21.00 | [13 empty] | LED DRIVER | 44123 | 1 | 2024-01-30 |  | LEDDRIVER |  |  | 1.00 | 175200 | [6 empty] | Mastdeur | 90316 | 1 | 2011-11-28 |  | Mastdeur | Mastdeur | NVT
8 | 341515 | https://lms.nederlandslicht.nl/qr/report/341515 | 52.6685 | 6.7552 | 247533.9942 | 520987.9861 | Jeroen Boschstraat |  | 7741XN | Coevorden | Coevorden | 2012-07-16 | Gemeente Coevorden | Innolumis | 5 |  | Gemeente Coevorden | In bedrijf | Enexis |  | AAN 100%, 23:00 050%, 06:00 100%, UIT |  |  | Nacht | Bemeterd | [9 empty] | 1467221 | [29 empty] | PM ST 3,5 CO T60 ET Z V | 41380 | 1 | 2012-07-16 |  | PM ST 3,5 CO T60 ET V | 3.50 | CONISCH | THERMISCH VERZINKT | NVT | NVT | NVT |  | 350400 |  | Ariane 740-10 Narrow clear | 626300 | 1 | 2019-08-21 |  | Ariane 740-10 Narrow clear LED 4000K 10W | Innolumis |  |  |  |  | RAL 9005 |  |  |  | 100000 |  |  |  | Ariane 740-10 Narrow clear LED 4000K 10W | 626292 | 1 | 2019-08-21 |  | Ariane 740-10 Narrow clear LED 4000K 10W | Innolumis | 4000K | 10.00 | 100000 | LED |  | LED DRIVER | 44123 | 1 | 2019-08-21 |  | LEDDRIVER |  |  | 1.00 | 175200 | [6 empty] | Mastdeur | 90316 | 1 | 2012-07-16 |  | Mastdeur | Mastdeur | NVT
6 | 341517 | https://lms.nederlandslicht.nl/qr/report/341517 | 52.81 | 6.7218 | 244984.7254 | 536692.9203 | Wezuperstraat |  | 7852PA | Zweeloo | Wezup | 2012-05-31 | Gemeente Coevorden |  |  |  | Gemeente Coevorden | In bedrijf | Enexis |  |  |  |  | Nacht | Onbemeterd | [9 empty] | 1470550 | [29 empty] | PM AL 3,4 ANTIEKO T60 P6009 | 314192 | 1 | 2012-05-31 | [9 empty] | 350400 |  | 20077213 LIG OGR PLL 24W | 331830 | 1 | 2012-05-31 | [11 empty] | 175200 |  |  |  | LAMP PH PLL 24W 830 2G11 4P | 36090 | 1 | 2024-06-21 |  | 24W PLL |  |  | 24.00 | 16000 | PLL |  | HFP 22-42 | 311064 | 1 | 2012-05-31 | [12 empty] | Mastdeur | 90316 | 1 | 2012-05-31 |  | Mastdeur | Mastdeur | NVT
70 | 341518 | https://lms.nederlandslicht.nl/qr/report/341518 | 52.7292 | 6.6265 | 238713.1264 | 527587.7503 | verl hoogeveense vaart Holsloot | 128 | 7917TG | Oosterhesselen | Geesbrug | 2012-01-05 | Gemeente Coevorden |  | 2 |  | Gemeente Coevorden | In bedrijf | Enexis |  | AAN 100%, 23:00 050%, 06:00 100%, UIT |  |  | Nacht | Bemeterd | [6 empty] | 2023-04-08 |  |  | 1510171 | [29 empty] | LM AL 6,0 CO EU600/05 CM | 37203 | 1 | 2012-01-05 |  | LM AL 6,0 CO EU600/5 T60 TP | 6.00 | CONISCH | ALUMINIUM | NVT | NVT | NVT |  | 350400 |  | Mini Nicole GO 16W | 1510596 | 1 | 2023-03-05 |  |  | Innolumis |  |  |  |  | RAL 7035 |  |  | 1284.00 | 100000 |  | 21.00 |  | LED | 66627 | 1 | 2023-03-05 |  | LED |  |  | 30.00 | 100000 | LED |  | LED DRIVER | 44123 | 1 | 2023-03-05 |  | LEDDRIVER |  |  | 1.00 | 175200 | [6 empty] | Mastdeur | 90316 | 1 | 2012-01-05 |  | Mastdeur | Mastdeur | NVT
5 | 341519 | https://lms.nederlandslicht.nl/qr/report/341519 | 52.6688 | 6.7551 | 247529.9942 | 521020.9861 | Jeroen Boschstraat |  | 7741XN | Coevorden | Coevorden | 2012-01-01 | Gemeente Coevorden | Innolumis | 5 |  | Gemeente Coevorden | In bedrijf | Enexis |  | AAN 100%, 23:00 050%, 06:00 100%, UIT |  |  | Nacht | Bemeterd | [9 empty] | 1510625 | [29 empty] | PM ST 3,5 CO T60 ET Z V | 41380 | 1 | 2012-01-01 |  | PM ST 3,5 CO T60 ET V | 3.50 | CONISCH | THERMISCH VERZINKT | NVT | NVT | NVT |  | 350400 |  | Ariane 740-10 Narrow clear | 626300 | 1 | 2019-08-22 |  | Ariane 740-10 Narrow clear LED 4000K 10W | Innolumis |  |  |  |  | RAL 9005 |  |  |  | 100000 |  |  |  | Ariane 740-10 Narrow clear LED 4000K 10W | 626292 | 1 | 2019-08-22 |  | Ariane 740-10 Narrow clear LED 4000K 10W | Innolumis | 4000K | 10.00 | 100000 | LED |  | LED DRIVER | 44123 | 1 | 2019-08-22 |  | LEDDRIVER |  |  | 1.00 | 175200 | [6 empty] | Mastdeur | 90316 | 1 | 2012-01-01 |  | Mastdeur | Mastdeur | NVT
4 | 341520 | https://lms.nederlandslicht.nl/qr/report/341520 | 52.7576 | 6.719 | 244902.7377 | 530860.0455 | Edveensweg | 12 | 7861AN | Oosterhesselen | Oosterhesselen | 1985-01-01 | Gemeente Coevorden |  |  |  | Gemeente Coevorden | In bedrijf | Enexis |  |  |  |  | Nacht | Bemeterd | [9 empty] | 1517573 | [29 empty] | LM ST 6,0 CO EU600 T60 R6009 | 314171 | 1 | 1985-01-01 | [9 empty] | 350400 |  | IRIS2550 1XPLL 24W R7035 EVSA | 91690 | 1 | 1990-01-01 |  | SGS150 7035 | INDAL |  |  |  |  | 7035 LICHTGRIJS |  |  |  | 175200 |  |  |  | LAMP PH PLL 24W 830 2G11 4P | 36090 | 1 | 2024-06-27 |  | 24W PLL |  |  | 24.00 | 16000 | PLL |  | HFP 22-42 | 311064 | 1 | 1990-01-01 | [12 empty] | Mastdeur | 90316 | 1 | 1985-01-01 |  | Mastdeur | Mastdeur | NVT
18 | 341521 | https://lms.nederlandslicht.nl/qr/report/341521 | 52.6458 | 6.7191 | 245140.472 | 518416.4219 | Scholekster |  | 7741LK | Coevorden | Coevorden | 1995-01-01 | Gemeente Coevorden |  |  |  | Gemeente Coevorden | In bedrijf | Enexis |  |  |  |  | Nacht | Bemeterd | [9 empty] | 1517598 | [29 empty] | LM ALU CV 6 mtr EU1000/5 T76 GG | 313875 | 1 | 1995-01-01 | [9 empty] | 350400 |  | IRIS 2551 1XPLL 36W R7035 EVSA | 38139 | 1 | 1995-01-01 |  | SGS151 7035 | INDAL |  |  |  |  | 7035 LICHTGRIJS |  |  |  | 175200 |  |  |  | LAMP PH PLL 36W 830 2G11 4P | 36574 | 1 | 2023-09-14 |  | 36W PLL |  | 3000K | 36.00 | 16000 | PLL |  | HFP 22-42 | 311064 | 1 | 1995-01-01 | [12 empty] | Mastdeur | 90316 | 1 | 1995-01-01 |  | Mastdeur | Mastdeur | NVT
17 | 341522 | https://lms.nederlandslicht.nl/qr/report/341522 | 52.6456 | 6.7195 | 245167.4551 | 518393.518 | Scholekster |  | 7741LK | Coevorden | Coevorden | 1995-01-01 | Gemeente Coevorden |  |  |  | Gemeente Coevorden | In bedrijf | Enexis |  |  |  |  | Nacht | Bemeterd | [9 empty] | 1517599 | [29 empty] | LM ALU CV 6 mtr EU1000/5 T76 GG | 313875 | 1 | 1995-01-01 | [9 empty] | 350400 |  | IRIS 2551 1XPLL 36W R7035 EVSA | 38139 | 1 | 1995-01-01 |  | SGS151 7035 | INDAL |  |  |  |  | 7035 LICHTGRIJS |  |  |  | 175200 |  |  |  | MASTER PL-L Xtra 36W/830/4P 1CT/25 | 1181253 | 1 | 2024-02-07 |  |  |  | 3000K | 36.00 |  | PLL |  | HF-P 118/136 TL-D III 220-240V 50/60 Hz | 1209036 | 1 | 2024-02-07 |  |  |  |  | 3.00 | [7 empty] | Mastdeur | 90316 | 1 | 1995-01-01 |  | Mastdeur | Mastdeur | NVT
16 | 341523 | https://lms.nederlandslicht.nl/qr/report/341523 | 52.6453 | 6.7199 | 245193.3435 | 518370.2391 | Scholekster |  | 7741LK | Coevorden | Coevorden | 1995-01-01 | Gemeente Coevorden |  |  |  | Gemeente Coevorden | In bedrijf | Enexis |  |  |  |  | Nacht | Bemeterd | [9 empty] | 1517600 | [29 empty] | LM ALU CV 6 mtr EU1000/5 T76 GG | 313875 | 1 | 1995-01-01 | [9 empty] | 350400 |  | IRIS 2551 1XPLL 36W R7035 EVSA | 38139 | 1 | 1995-01-01 |  | SGS151 7035 | INDAL |  |  |  |  | 7035 LICHTGRIJS |  |  |  | 175200 |  |  |  | LAMP PH PLL 36W 830 2G11 4P | 36574 | 1 | 2023-09-14 |  | 36W PLL |  | 3000K | 36.00 | 16000 | PLL |  | HFP 22-42 | 311064 | 1 | 1995-01-01 | [12 empty] | Mastdeur | 90316 | 1 | 1995-01-01 |  | Mastdeur | Mastdeur | NVT
15 | 341524 | https://lms.nederlandslicht.nl/qr/report/341524 | 52.6451 | 6.7203 | 245219.2297 | 518346.8155 | Scholekster |  | 7741LK | Coevorden | Coevorden | 1995-01-01 | Gemeente Coevorden |  |  |  | Gemeente Coevorden | In bedrijf | Enexis |  |  |  |  | Nacht | Bemeterd | [9 empty] | 1517601 | [29 empty] | LM ALU CV 6 mtr EU1000/5 T76 GG | 313875 | 1 | 1995-01-01 | [9 empty] | 350400 |  | IRIS 2551 1XPLL 36W R7035 EVSA | 38139 | 1 | 1995-01-01 |  | SGS151 7035 | INDAL |  |  |  |  | 7035 LICHTGRIJS |  |  |  | 175200 |  |  |  | LAMP PH PLL 36W 830 2G11 4P | 36574 | 1 | 2023-09-14 |  | 36W PLL |  | 3000K | 36.00 | 16000 | PLL |  | HFP 22-42 | 311064 | 1 | 1995-01-01 | [12 empty] | Mastdeur | 90316 | 1 | 1995-01-01 |  | Mastdeur | Mastdeur | NVT
14 | 341525 | https://lms.nederlandslicht.nl/qr/report/341525 | 52.6449 | 6.7206 | 245245.126 | 518323.39 | Scholekster |  | 7741LK | Coevorden | Coevorden | 1995-01-01 | Gemeente Coevorden |  |  |  | Gemeente Coevorden | In bedrijf | Enexis |  |  |  |  | Nacht | Bemeterd | [9 empty] | 1517602 | [29 empty] | LM ALU CV 6 mtr EU1000/5 T76 GG | 313875 | 1 | 1995-01-01 | [9 empty] | 350400 |  | IRIS 2551 1XPLL 36W R7035 EVSA | 38139 | 1 | 1995-01-01 |  | SGS151 7035 | INDAL |  |  |  |  | 7035 LICHTGRIJS |  |  |  | 175200 |  |  |  | LAMP PH PLL 36W 830 2G11 4P | 36574 | 1 | 2023-09-14 |  | 36W PLL |  | 3000K | 36.00 | 16000 | PLL |  | HFP 22-42 | 311064 | 1 | 1995-01-01 | [12 empty] | Mastdeur | 90316 | 1 | 1995-01-01 |  | Mastdeur | Mastdeur | NVT
13 | 341526 | https://lms.nederlandslicht.nl/qr/report/341526 | 52.6447 | 6.721 | 245270.2392 | 518300.8395 | Scholekster |  | 7741LK | Coevorden | Coevorden | 1995-01-01 | Gemeente Coevorden |  |  |  | Gemeente Coevorden | In bedrijf | Enexis |  |  |  |  | Nacht | Bemeterd | [9 empty] | 1517603 | [29 empty] | LM ALU CV 6 mtr EU1000/5 T76 GG | 313875 | 1 | 1995-01-01 | [9 empty] | 350400 |  | IRIS 2551 1XPLL 36W R7035 EVSA | 38139 | 1 | 1995-01-01 |  | SGS151 7035 | INDAL |  |  |  |  | 7035 LICHTGRIJS |  |  |  | 175200 |  |  |  | LAMP PH PLL 36W 830 2G11 4P | 36574 | 1 | 2023-09-14 |  | 36W PLL |  | 3000K | 36.00 | 16000 | PLL |  | HFP 22-42 | 311064 | 1 | 1995-01-01 | [12 empty] | Mastdeur | 90316 | 1 | 1995-01-01 |  | Mastdeur | Mastdeur | NVT
12 | 341527 | https://lms.nederlandslicht.nl/qr/report/341527 | 52.6444 | 6.7213 | 245292.8835 | 518272.2091 | Scholekster |  | 7741LK | Coevorden | Coevorden | 2017-11-23 | Gemeente Coevorden |  |  |  | Gemeente Coevorden | In bedrijf | Enexis |  |  |  |  | Nacht | Bemeterd | [9 empty] | 1517604 | [29 empty] | LM AL 6,0 CO EU600/05 CM | 37203 | 1 | 2017-11-23 |  | LM AL 6,0 CO EU600/5 T60 TP | 6.00 | CONISCH | ALUMINIUM | NVT | NVT | NVT |  | 350400 |  | IRIS 2551 1XPLL 36W R7035 EVSA | 38139 | 1 | 2012-12-04 |  | SGS151 7035 | INDAL |  |  |  |  | 7035 LICHTGRIJS |  |  |  | 175200 |  |  |  | LAMP PH PLL 36W 830 2G11 4P | 36574 | 1 | 2023-09-14 |  | 36W PLL |  | 3000K | 36.00 | 16000 | PLL |  | HFP 22-42 | 311064 | 1 | 2012-12-04 | [12 empty] | Mastdeur | 90316 | 1 | 2017-11-23 |  | Mastdeur | Mastdeur | NVT
11 | 341528 | https://lms.nederlandslicht.nl/qr/report/341528 | 52.6442 | 6.7211 | 245279.8274 | 518244.4936 | Scholekster |  | 7741LK | Coevorden | Coevorden | 1995-01-01 | Gemeente Coevorden |  |  |  | Gemeente Coevorden | In bedrijf | Enexis |  |  |  |  | Nacht | Bemeterd | [9 empty] | 1517605 | [29 empty] | LM ALU CV 6 mtr EU1000/5 T76 GG | 313875 | 1 | 1995-01-01 | [9 empty] | 350400 |  | IRIS 2551 1XPLL 36W R7035 EVSA | 38139 | 1 | 1995-01-01 |  | SGS151 7035 | INDAL |  |  |  |  | 7035 LICHTGRIJS |  |  |  | 175200 |  |  |  | LAMP PH PLL 36W 830 2G11 4P | 36574 | 1 | 2023-09-14 |  | 36W PLL |  | 3000K | 36.00 | 16000 | PLL |  | HFP 22-42 | 311064 | 1 | 1995-01-01 | [12 empty] | Mastdeur | 90316 | 1 | 1995-01-01 |  | Mastdeur | Mastdeur | NVT
10 | 341529 | https://lms.nederlandslicht.nl/qr/report/341529 | 52.644 | 6.7209 | 245261.8084 | 518217.0405 | Scholekster |  | 7741LK | Coevorden | Coevorden | 1995-01-01 | Gemeente Coevorden |  |  |  | Gemeente Coevorden | In bedrijf | Enexis |  |  |  |  | Nacht | Bemeterd | [9 empty] | 1517606 | [29 empty] | LM ALU CV 6 mtr EU1000/5 T76 GG | 313875 | 1 | 1995-01-01 | [9 empty] | 350400 |  | IRIS 2551 1XPLL 36W R7035 EVSA | 38139 | 1 | 1995-01-01 |  | SGS151 7035 | INDAL |  |  |  |  | 7035 LICHTGRIJS |  |  |  | 175200 |  |  |  | LAMP PH PLL 36W 830 2G11 4P | 36574 | 1 | 2023-09-14 |  | 36W PLL |  | 3000K | 36.00 | 16000 | PLL |  | HFP 22-42 | 311064 | 1 | 1995-01-01 | [12 empty] | Mastdeur | 90316 | 1 | 1995-01-01 |  | Mastdeur | Mastdeur | NVT
9 | 341530 | https://lms.nederlandslicht.nl/qr/report/341530 | 52.6437 | 6.7206 | 245243.8172 | 518189.3831 | Scholekster |  | 7741LK | Coevorden | Coevorden | 1995-01-01 | Gemeente Coevorden |  |  |  | Gemeente Coevorden | In bedrijf | Enexis |  | AAN 100%, 23:00 050%, 06:00 100%, UIT |  |  | Nacht | Bemeterd | [9 empty] | 1517607 | [29 empty] | LM ALU CV 6 mtr EU1000/5 T76 GG | 313875 | 1 | 2020-12-12 | [9 empty] | 350400 |  | BGP381 GRN25/740 DM | 947345 | 1 | 2020-12-12 |  |  | Philips/Signify | [8 empty] | 175200 |  |  |  | BGP381 GRN25/740 DM | 947346 | 1 | 2020-12-12 | [6 empty] | LED |  | LED DRIVER | 44123 | 1 | 2020-12-12 |  | LEDDRIVER |  |  | 1.00 | 175200 | [6 empty] | Mastdeur | 90316 | 1 | 2020-12-12 |  | Mastdeur | Mastdeur | NVT
8 | 341531 | https://lms.nederlandslicht.nl/qr/report/341531 | 52.6435 | 6.7203 | 245226.1355 | 518162.1835 | Scholekster |  | 7741LK | Coevorden | Coevorden | 1995-01-01 | Gemeente Coevorden |  |  |  | Gemeente Coevorden | In bedrijf | Enexis |  |  |  |  | Nacht | Bemeterd | [9 empty] | 1517608 | [29 empty] | LM ALU CV 6 mtr EU1000/5 T76 GG | 313875 | 1 | 1995-01-01 | [9 empty] | 350400 |  | IRIS 2551 1XPLL 36W R7035 EVSA | 38139 | 1 | 1995-01-01 |  | SGS151 7035 | INDAL |  |  |  |  | 7035 LICHTGRIJS |  |  |  | 175200 |  |  |  | LAMP PH PLL 36W 830 2G11 4P | 36574 | 1 | 2023-09-14 |  | 36W PLL |  | 3000K | 36.00 | 16000 | PLL |  | HFP 22-42 | 311064 | 1 | 1995-01-01 | [12 empty] | Mastdeur | 90316 | 1 | 1995-01-01 |  | Mastdeur | Mastdeur | NVT
7 | 341532 | https://lms.nederlandslicht.nl/qr/report/341532 | 52.6433 | 6.72 | 245202.4922 | 518140.313 | Scholekster |  | 7741LK | Coevorden | Coevorden | 2017-11-23 | Gemeente Coevorden |  |  |  | Gemeente Coevorden | In bedrijf | Enexis |  |  |  |  | Nacht | Bemeterd | [9 empty] | 1517609 | [29 empty] | LM AL 6,0 CO EU600/05 CM | 37203 | 1 | 2017-11-23 |  | LM AL 6,0 CO EU600/5 T60 TP | 6.00 | CONISCH | ALUMINIUM | NVT | NVT | NVT |  | 350400 |  | IRIS 2551 1XPLL 36W R7035 EVSA | 38139 | 1 | 1995-01-01 |  | SGS151 7035 | INDAL |  |  |  |  | 7035 LICHTGRIJS |  |  |  | 175200 |  |  |  | LAMP PH PLL 36W 830 2G11 4P | 36574 | 1 | 2023-09-14 |  | 36W PLL |  | 3000K | 36.00 | 16000 | PLL |  | HFP 22-42 | 311064 | 1 | 1995-01-01 | [12 empty] | Mastdeur | 90316 | 1 | 2017-11-23 |  | Mastdeur | Mastdeur | NVT
6 | 341533 | https://lms.nederlandslicht.nl/qr/report/341533 | 52.6434 | 6.7195 | 245173.7848 | 518156.5238 | Scholekster |  | 7741LK | Coevorden | Coevorden | 1995-01-01 | Gemeente Coevorden | Philips | 5 |  | Gemeente Coevorden | In bedrijf | Enexis |  | AAN 100%, 23:00 050%, 06:00 100%, UIT |  |  | Nacht | Bemeterd | [9 empty] | 1517610 | [29 empty] | LM ALU CV 6 mtr EU1000/5 T76 GG | 313875 | 1 | 1995-01-01 | [9 empty] | 350400 |  | Philips Iridium, BGP381 GRN19/740 I MSO CO GR LS-8 50% SP, 740/15,5W,L1776 | 114601 | 1 | 2019-11-13 |  | BGP381 16W NW 1900LM 7035 MSO | Philips | [8 empty] | 175200 |  |  |  | LAMP BGP381 DM GRN25/740 | 344074 | 1 | 2019-11-13 |  | LAMP BGP381 DM GRN25/740 | Philips | 4000K | 25.00 | 100000 | LED |  | LED DRIVER | 44123 | 1 | 2019-11-13 |  | LEDDRIVER |  |  | 1.00 | 175200 | [6 empty] | Mastdeur | 90316 | 1 | 1995-01-01 |  | Mastdeur | Mastdeur | NVT
5 | 341534 | https://lms.nederlandslicht.nl/qr/report/341534 | 52.6436 | 6.7192 | 245148.5545 | 518179.6225 | Scholekster |  | 7741LK | Coevorden | Coevorden | 1995-01-01 | Gemeente Coevorden |  |  |  | Gemeente Coevorden | In bedrijf | Enexis |  |  |  |  | Nacht | Bemeterd | [9 empty] | 1517611 | [29 empty] | LM ALU CV 6 mtr EU1000/5 T76 GG | 313875 | 1 | 1995-01-01 | [9 empty] | 350400 |  | IRIS 2551 1XPLL 36W R7035 EVSA | 38139 | 1 | 1995-01-01 |  | SGS151 7035 | INDAL |  |  |  |  | 7035 LICHTGRIJS |  |  |  | 175200 |  |  |  | LAMP PH PLL 36W 830 2G11 4P | 36574 | 1 | 2023-09-14 |  | 36W PLL |  | 3000K | 36.00 | 16000 | PLL |  | HFP 22-42 | 311064 | 1 | 1995-01-01 | [12 empty] | Mastdeur | 90316 | 1 | 1995-01-01 |  | Mastdeur | Mastdeur | NVT
4 | 341535 | https://lms.nederlandslicht.nl/qr/report/341535 | 52.6439 | 6.7188 | 245122.1639 | 518203.7528 | Scholekster |  | 7741LK | Coevorden | Coevorden | 1995-01-01 | Gemeente Coevorden | Philips | 5 |  | Gemeente Coevorden | In bedrijf | Enexis |  | AAN 100%, 23:00 050%, 06:00 100%, UIT |  |  | Nacht | Bemeterd | [9 empty] | 1517612 | [29 empty] | LM ALU CV 6 mtr EU1000/5 T76 GG | 313875 | 1 | 1995-01-01 | [9 empty] | 350400 |  | Philips Iridium, BGP381 GRN19/740 I MSO CO GR LS-8 50% SP, 740/15,5W,L1776 | 114601 | 1 | 2019-12-05 |  | BGP381 16W NW 1900LM 7035 MSO | Philips | [8 empty] | 175200 |  |  |  | LAMP BGP381 DM GRN25/740 | 344074 | 1 | 2019-12-05 |  | LAMP BGP381 DM GRN25/740 | Philips | 4000K | 25.00 | 100000 | LED |  | LED DRIVER | 44123 | 1 | 2019-12-05 |  | LEDDRIVER |  |  | 1.00 | 175200 | [6 empty] | Mastdeur | 90316 | 1 | 1995-01-01 |  | Mastdeur | Mastdeur | NVT
3 | 341536 | https://lms.nederlandslicht.nl/qr/report/341536 | 52.6441 | 6.7184 | 245096.4892 | 518226.9782 | Scholekster |  | 7741LK | Coevorden | Coevorden | 1995-01-01 | Gemeente Coevorden |  |  |  | Gemeente Coevorden | In bedrijf | Enexis |  |  |  |  | Nacht | Bemeterd | [9 empty] | 1517613 | [29 empty] | LM AL 6,0 CO EU750/05 T60 D120 TM | 100528 | 1 | 2022-01-24 |  | LM AL 6,0 CO EU600/5 T60 TP | 6.00 | CONISCH | ALUMINIUM | NVT | NVT | NVT |  | 350400 |  | IRIS 2551 1XPLL 36W R7035 EVSA | 38139 | 1 | 1995-01-01 |  | SGS151 7035 | INDAL |  |  |  |  | 7035 LICHTGRIJS |  |  |  | 175200 |  |  |  | LAMP PH PLL 36W 830 2G11 4P | 36574 | 1 | 2019-05-23 |  | 36W PLL |  | 3000K | 36.00 | 16000 | PLL |  | HFP 22-42 | 311064 | 1 | 1995-01-01 | [12 empty] | Mastdeur | 90316 | 1 | 1995-01-01 |  | Mastdeur | Mastdeur | NVT
2 | 341537 | https://lms.nederlandslicht.nl/qr/report/341537 | 52.6443 | 6.718 | 245070.8891 | 518250.4644 | Scholekster |  | 7741LK | Coevorden | Coevorden | 1995-01-01 | Gemeente Coevorden |  |  |  | Gemeente Coevorden | In bedrijf | Enexis |  |  |  |  | Nacht | Bemeterd | [9 empty] | 1517614 | [29 empty] | LM ALU CV 6 mtr EU1000/5 T76 GG | 313875 | 1 | 1995-01-01 | [9 empty] | 350400 |  | IRIS 2551 1XPLL 36W R7035 EVSA | 38139 | 1 | 1995-01-01 |  | SGS151 7035 | INDAL |  |  |  |  | 7035 LICHTGRIJS |  |  |  | 175200 |  |  |  | LAMP PH PLL 36W 830 2G11 4P | 36574 | 1 | 2023-09-14 |  | 36W PLL |  | 3000K | 36.00 | 16000 | PLL |  | HFP 22-42 | 311064 | 1 | 1995-01-01 | [12 empty] | Mastdeur | 90316 | 1 | 1995-01-01 |  | Mastdeur | Mastdeur | NVT
1 | 341538 | https://lms.nederlandslicht.nl/qr/report/341538 | 52.6445 | 6.7177 | 245044.5113 | 518273.9008 | Scholekster |  | 7741LK | Coevorden | Coevorden | 1995-01-01 | Gemeente Coevorden |  |  |  | Gemeente Coevorden | In bedrijf | Enexis |  |  |  |  | Nacht | Bemeterd | [9 empty] | 1517615 | [29 empty] | LM ALU CV 6 mtr EU1000/5 T76 GG | 313875 | 1 | 1995-01-01 | [9 empty] | 350400 |  | IRIS 2551 1XPLL 36W R7035 EVSA | 38139 | 1 | 1995-01-01 |  | SGS151 7035 | INDAL |  |  |  |  | 7035 LICHTGRIJS |  |  |  | 175200 |  |  |  | LAMP PH PLL 36W 830 2G11 4P | 36574 | 1 | 2023-09-14 |  | 36W PLL |  | 3000K | 36.00 | 16000 | PLL |  | HFP 22-42 | 311064 | 1 | 1995-01-01 | [12 empty] | Mastdeur | 90316 | 1 | 1995-01-01 |  | Mastdeur | Mastdeur | NVT
27 | 341539 | https://lms.nederlandslicht.nl/qr/report/341539 | 52.6621 | 6.7578 | 247722.9942 | 520280.9861 | van Rechterenlaan |  | 7742XG | Coevorden | Coevorden | 1990-01-01 | Gemeente Coevorden | Philips | 5 |  | Gemeente Coevorden | In bedrijf | Enexis |  | AAN 100%, 23:00 050%, 06:00 100%, UIT |  |  | Nacht | Bemeterd | [9 empty] | 1517692 | [29 empty] | TUNNELVERLICHTING | 46048 | 1 | 1990-01-01 |  | TUNNELARMATUUR | 2.50 | NVT | THERMISCH VERZINKT | NVT | NVT | NVT |  | 350400 |  | Townguide BDP103 PCC GRN15/840 DM | 626294 | 1 | 2019-06-12 |  | Townguide BDP103 PCC GRN15/840 DM LED 4000K 12W | Philips |  |  |  |  | Silver RAL9006 |  |  |  | 100000 |  |  |  | LAMP Philips BDP103 PCC GRN15/840 DM | 493619 | 1 | 2019-06-12 |  | LAMP Philips BDP103 PCC GRN15/840 DM | Philips | 840 | 13.00 | 100000 | LED |  | LED DRIVER | 44123 | 1 | 2019-06-12 |  | LEDDRIVER |  |  | 1.00 | 175200 | [6 empty] | Mastdeur | 90316 | 1 | 1990-01-01 |  | Mastdeur | Mastdeur | NVT
1 | 341540 | https://lms.nederlandslicht.nl/qr/report/341540 | 52.8114 | 6.7196 | 244833.3969 | 536841.3891 | Westeinde |  | 7852TB | Zweeloo | Wezup | 2012-07-06 | Gemeente Coevorden |  |  |  | Gemeente Coevorden | In bedrijf | Enexis |  |  |  |  | Nacht | Onbemeterd | [9 empty] | 1517714 | [29 empty] | PM AL 3,4 ANTIEKO T60 P6009 | 314192 | 1 | 2012-07-06 | [9 empty] | 350400 |  | 20077213 LIG OGR PLL 24W | 331830 | 1 | 2012-07-06 | [11 empty] | 175200 |  |  |  | LAMP PH PLL 24W 830 2G11 4P | 36090 | 1 | 2024-06-21 |  | 24W PLL |  |  | 24.00 | 16000 | PLL |  | HFP 22-42 | 311064 | 1 | 2012-07-06 | [12 empty] | Mastdeur | 90316 | 1 | 2012-07-06 |  | Mastdeur | Mastdeur | NVT
2 | 341541 | https://lms.nederlandslicht.nl/qr/report/341541 | 52.811 | 6.7193 | 244816.325 | 536799.9841 | Westeinde |  | 7852TB | Zweeloo | Wezup | 2012-07-06 | Gemeente Coevorden |  |  |  | Gemeente Coevorden | In bedrijf | Enexis |  |  |  |  | Nacht | Onbemeterd | [9 empty] | 1517715 | [29 empty] | PM AL 3,4 ANTIEKO T60 P6009 | 314192 | 1 | 2012-07-06 | [9 empty] | 350400 |  | 20077213 LIG OGR PLL 24W | 331830 | 1 | 2012-07-06 | [11 empty] | 175200 |  |  |  | LAMP PH PLL 24W 830 2G11 4P | 36090 | 1 | 2024-06-21 |  | 24W PLL |  |  | 24.00 | 16000 | PLL |  | HFP 22-42 | 311064 | 1 | 2012-07-06 | [12 empty] | Mastdeur | 90316 | 1 | 2012-07-06 |  | Mastdeur | Mastdeur | NVT
3 | 341542 | https://lms.nederlandslicht.nl/qr/report/341542 | 52.8103 | 6.7196 | 244835.7447 | 536723.2543 | Westeinde |  | 7852TB | Zweeloo | Wezup | 2012-07-06 | Gemeente Coevorden |  |  |  | Gemeente Coevorden | In bedrijf | Enexis |  |  |  |  | Nacht | Onbemeterd | [9 empty] | 1517716 | [29 empty] | PM AL 3,4 ANTIEKO T60 P6009 | 314192 | 1 | 2012-07-06 | [9 empty] | 350400 |  | 20077213 LIG OGR PLL 24W | 331830 | 1 | 2012-07-06 | [11 empty] | 175200 |  |  |  | LAMP PH PLL 24W 830 2G11 4P | 36090 | 1 | 2024-06-21 |  | 24W PLL |  |  | 24.00 | 16000 | PLL |  | HFP 22-42 | 311064 | 1 | 2012-07-06 | [12 empty] | Mastdeur | 90316 | 1 | 2012-07-06 |  | Mastdeur | Mastdeur | NVT
7 | 341543 | https://lms.nederlandslicht.nl/qr/report/341543 | 52.8443 | 6.7578 | 247339.015 | 540559.8632 | Langeveldstraat |  | 7848AN | Sleen | Schoonoord | 2012-01-20 | Gemeente Coevorden |  |  |  | Gemeente Coevorden | In bedrijf | Enexis |  |  |  |  | Nacht | Onbemeterd | [9 empty] | 1519266 | [29 empty] | PM ST 4,0 CO+GP T60 ET Z V | 37819 | 1 | 2012-01-20 |  | PM ST 4,0 CO T60 ET V | 4.00 | CONISCH | THERMISCH VERZINKT | NVT | NVT | NVT |  | 350400 |  | KFK 1XPLL 24W R9005 EVSA IJSM | 197449 | 1 | 2012-01-20 | [15 empty] | MASTER PL-L XTRA 24W/830/4P 1CT/25 | 1181248 | 1 | 2024-10-25 |  |  |  |  | 24.00 |  | PLL |  | QTP-M 1X26-42/220-240 S VS20 | 1186416 | 1 | 2024-10-25 |  |  |  |  | 3.00 | [7 empty] | Mastdeur | 90316 | 1 | 2012-01-20 |  | Mastdeur | Mastdeur | NVT
8 | 341544 | https://lms.nederlandslicht.nl/qr/report/341544 | 52.8436 | 6.7557 | 247200.8378 | 540470.8893 | Langeveldstraat |  | 7848AN | Sleen | Schoonoord | 2012-01-20 | Gemeente Coevorden |  |  |  | Gemeente Coevorden | In bedrijf | Enexis |  |  |  |  | Nacht | Onbemeterd | [9 empty] | 1519267 | [29 empty] | PM ST 4,0 CO+GP T60 ET Z V | 37819 | 1 | 2012-01-20 |  | PM ST 4,0 CO T60 ET V | 4.00 | CONISCH | THERMISCH VERZINKT | NVT | NVT | NVT |  | 350400 |  | KFK 1XPLL 24W R9005 EVSA IJSM | 197449 | 1 | 2012-01-20 | [15 empty] | LAMP PH PLL 24W 830 2G11 4P | 36090 | 1 | 2024-06-20 |  | 24W PLL |  |  | 24.00 | 16000 | PLL |  | HFP 22-42 | 311064 | 1 | 2012-01-20 | [12 empty] | Mastdeur | 90316 | 1 | 2012-01-20 |  | Mastdeur | Mastdeur | NVT
6 | 341545 | https://lms.nederlandslicht.nl/qr/report/341545 | 52.6802 | 6.6591 | 241011.8099 | 522172.149 | Dorpstraat, Dalerpeel |  | 7753TD | Dalen | Dalerpeel | 2014-05-26 | Gemeente Coevorden |  |  |  | Gemeente Coevorden | In bedrijf | Enexis |  |  |  |  | Nacht | Bemeterd | [9 empty] | 1522454 | [29 empty] | LM AL 6,0 CO EU600/05 CM | 37203 | 1 | 2019-04-10 |  | LM AL 6,0 CO EU600/5 T60 TP | 6.00 | CONISCH | ALUMINIUM | NVT | NVT | NVT |  | 350400 |  | ARM LIBRA 2565 PLL24W R9007 EVSA SNN+LOU | 160737 | 2 | 2019-03-27 |  | ARM LIBRA 2565 PLL24W R9007 EVSA SNN+LOU | INDAL |  |  |  |  | 9007 GRIJS ALUMINIUM |  |  |  | 175200 |  |  |  | LAMP PH PLL 24W 830 2G11 4P | 36090 | 2 | 2023-10-25 |  | 24W PLL |  |  | 24.00 | 16000 | PLL |  | QTP-M 1X26-42/220-240 S VS20 | 1186416 | 1 | 2023-10-25 |  |  |  |  | 3.00 | [7 empty] | Mastdeur | 90316 | 1 | 2014-05-26 |  | Mastdeur | Mastdeur | NVT
6 | 341545 | https://lms.nederlandslicht.nl/qr/report/341545 | 52.6802 | 6.6591 | 241011.8099 | 522172.149 | Dorpstraat, Dalerpeel |  | 7753TD | Dalen | Dalerpeel | 2014-05-26 | Gemeente Coevorden |  |  |  | Gemeente Coevorden | In bedrijf | Enexis |  |  |  |  | Nacht | Bemeterd | [9 empty] | 1522454 | [63 empty] | SOX 35W BY22d 1SL/12 | 1290017 | 1 | 2023-10-25 |  |  |  |  | 35.00 | 12000 | SOX
13 | 341546 | https://lms.nederlandslicht.nl/qr/report/341546 | 52.683 | 6.6592 | 241015.3056 | 522481.3145 | Dorpstraat, Dalerpeel |  | 7753TD | Dalen | Dalerpeel | 2005-02-24 | Gemeente Coevorden |  |  |  | Gemeente Coevorden | In bedrijf | Enexis |  | AAN 100%, 23:00 050%, 06:00 100%, UIT |  |  | Nacht | Bemeterd | [9 empty] | 1522455 | [29 empty] | CVL ST 6 M | 56530 | 1 | 2005-02-24 |  | LM ST 6,0 CV EU1250/20/5 T60 ET V | 6.00 | CILINDRISCH | THERMISCH VERZINKT | NVT | NVT | NVT |  | 350400 |  | Mini Nicole GO 16W | 1510596 | 1 | 2024-02-12 |  |  | Innolumis |  |  |  |  | RAL 7035 |  |  | 1284.00 | 100000 |  | 21.00 | [13 empty] | LED DRIVER | 44123 | 1 | 2024-02-12 |  | LEDDRIVER |  |  | 1.00 | 175200 | [6 empty] | Mastdeur | 90316 | 1 | 2005-02-24 |  | Mastdeur | Mastdeur | NVT
5 | 341547 | https://lms.nederlandslicht.nl/qr/report/341547 | 52.7501 | 6.7202 | 244999.7545 | 530029.0064 | Reep |  | 7861CH | Oosterhesselen | Oosterhesselen | 2000-01-01 | Gemeente Coevorden |  |  |  | Gemeente Coevorden | In bedrijf | Enexis |  |  |  |  | Nacht | Bemeterd | [9 empty] | 1522461 | [29 empty] | PM ST 3,5 CO T60 ET Z V | 41380 | 1 | 2000-01-01 |  | PM ST 3,5 CO T60 ET V | 3.50 | CONISCH | THERMISCH VERZINKT | NVT | NVT | NVT |  | 350400 |  | 54000857 IND 2010 PL-L 24 W | 330514 | 1 | 2000-05-05 | [11 empty] | 175200 |  |  |  | LAMP PH PLL 24W 830 2G11 4P | 36090 | 1 | 2024-06-28 |  | 24W PLL |  |  | 24.00 | 16000 | PLL |  | HFP 22-42 | 311064 | 1 | 2000-05-05 | [12 empty] | Mastdeur | 90316 | 1 | 2000-01-01 |  | Mastdeur | Mastdeur | NVT
4 | 341548 | https://lms.nederlandslicht.nl/qr/report/341548 | 52.6594 | 6.7443 | 246815.3962 | 519959.9859 | Melkkade |  | 7741JS | Coevorden | Coevorden | 2012-09-10 | Gemeente Coevorden |  |  |  | Gemeente Coevorden | In bedrijf | Enexis |  |  |  |  | Nacht | Bemeterd | [9 empty] | 1523126 | [29 empty] | PM AL Giet 3272mm Pakzo noir sable T80 | 331893 | 1 | 2012-09-10 | [9 empty] | 350400 |  | Arm SRITTERCOE PLT 26W RAL 9005 | 198388 | 1 | 2012-09-10 | [15 empty] | MASTER PL-T 26W/830/4P 1CT/5X10BOX | 1506766 | 1 | 2023-12-01 |  |  |  |  | 26.00 |  |  |  | HFP 22-42 | 311064 | 1 | 2012-09-10 | [12 empty] | Mastdeur | 90316 | 1 | 2012-09-10 |  | Mastdeur | Mastdeur | NVT
7 | 341549 | https://lms.nederlandslicht.nl/qr/report/341549 | 52.6589 | 6.7439 | 246789.7145 | 519909.8129 | Melkkade |  | 7741JS | Coevorden | Coevorden | 2012-09-10 | Gemeente Coevorden |  |  |  | Gemeente Coevorden | In bedrijf | Enexis |  |  |  |  | Nacht | Bemeterd | [9 empty] | 1523129 | [29 empty] | PM AL Giet 3272mm Pakzo noir sable T80 | 331893 | 1 | 2012-09-10 | [9 empty] | 350400 |  | Arm SRITTERCOE PLT 26W RAL 9005 | 198388 | 1 | 1990-01-01 | [15 empty] | LAMP PH PLT 26W 830 GX24Q-3 4P | 42532 | 1 | 2023-09-21 |  | 26W PLT |  |  | 26.00 | 12000 | PLL |  | HFP 22-42 | 311064 | 1 | 1990-01-01 | [12 empty] | Mastdeur | 90316 | 1 | 2012-09-10 |  | Mastdeur | Mastdeur | NVT
8 | 341550 | https://lms.nederlandslicht.nl/qr/report/341550 | 52.6589 | 6.7436 | 246767.5857 | 519911.3486 | Melkkade |  | 7741JS | Coevorden | Coevorden | 2012-09-10 | Gemeente Coevorden |  |  |  | Gemeente Coevorden | In bedrijf | Enexis |  |  |  |  | Nacht | Bemeterd | [9 empty] | 1523130 | [29 empty] | PM AL Giet 3272mm Pakzo noir sable T80 | 331893 | 1 | 2012-09-10 | [9 empty] | 350400 |  | RITTER 501 1XPLT 26-42W COEVORDEN R9005 | 315814 | 1 | 2019-08-23 | [11 empty] | 175200 |  |  |  | LAMP PH PLT 32W 830 GX24Q-3 4P | 40111 | 1 | 2023-09-21 |  | 32W PLT |  | 3000K | 32.00 | 12000 | PLL |  | HFP 22-42 | 311064 | 1 | 2021-11-11 | [12 empty] | Mastdeur | 90316 | 1 | 2012-09-10 |  | Mastdeur | Mastdeur | NVT
9 | 341551 | https://lms.nederlandslicht.nl/qr/report/341551 | 52.6589 | 6.7432 | 246745.4099 | 519912.908 | Melkkade |  | 7741JS | Coevorden | Coevorden | 2012-09-10 | Gemeente Coevorden |  |  |  | Gemeente Coevorden | In bedrijf | Enexis |  |  |  |  | Nacht | Bemeterd | [9 empty] | 1523131 | [29 empty] | PM AL Giet 3272mm Pakzo noir sable T80 | 331893 | 1 | 2012-09-10 | [9 empty] | 350400 |  | Arm SRITTERCOE PLT 26W RAL 9005 | 198388 | 1 | 1990-01-01 | [15 empty] | LAMP PH PLT 26W 830 GX24Q-3 4P | 42532 | 1 | 2023-09-21 |  | 26W PLT |  |  | 26.00 | 12000 | PLL |  | HFP 22-42 | 311064 | 1 | 1990-01-01 | [12 empty] | Mastdeur | 90316 | 1 | 2012-09-10 |  | Mastdeur | Mastdeur | NVT
10 | 341552 | https://lms.nederlandslicht.nl/qr/report/341552 | 52.707 | 6.673 | 241897.6922 | 525173.0912 | Legrostraat Burg |  | 7864PK | Oosterhesselen | Zwinderen | 1985-01-01 | Gemeente Coevorden |  |  |  | Gemeente Coevorden | In bedrijf | Enexis |  | AAN 100%, 23:00 050%, 06:00 100%, UIT |  |  | Nacht | Bemeterd | [9 empty] | 1523451 | [29 empty] | LM AL 6,0 CO EU750/05 T60 D120 TM | 100528 | 1 | 2022-10-19 |  | LM AL 6,0 CO EU600/5 T60 TP | 6.00 | CONISCH | ALUMINIUM | NVT | NVT | NVT |  | 350400 |  | Mini Nicole GO 16W | 1510596 | 1 | 2024-01-29 |  |  | Innolumis |  |  |  |  | RAL 7035 |  |  | 1284.00 | 100000 |  | 21.00 | [13 empty] | LED DRIVER | 44123 | 1 | 2024-01-29 |  | LEDDRIVER |  |  | 1.00 | 175200 | [6 empty] | Mastdeur | 90316 | 1 | 1985-01-01 |  | Mastdeur | Mastdeur | NVT
3 | 341553 | https://lms.nederlandslicht.nl/qr/report/341553 | 52.7508 | 6.7241 | 245260.4908 | 530107.6263 | Klamp |  | 7861CN | Oosterhesselen | Oosterhesselen | 2000-01-01 | Gemeente Coevorden |  |  |  | Gemeente Coevorden | In bedrijf | Enexis |  |  |  |  | Nacht | Bemeterd | [9 empty] | 1526489 | [29 empty] | PM ST 4,0 CO+GP T60 ET Z V | 37819 | 1 | 2000-01-01 |  | PM ST 4,0 CO T60 ET V | 4.00 | CONISCH | THERMISCH VERZINKT | NVT | NVT | NVT |  | 350400 |  | 54000857 IND 2010 PL-L 24 W | 330514 | 1 | 2005-01-01 | [11 empty] | 175200 |  |  |  | LAMP PH PLL 24W 830 2G11 4P | 36090 | 1 | 2024-06-28 |  | 24W PLL |  |  | 24.00 | 16000 | PLL |  | HFP 22-42 | 311064 | 1 | 2005-01-01 | [12 empty] | Mastdeur | 90316 | 1 | 2000-01-01 |  | Mastdeur | Mastdeur | NVT
2 | 341554 | https://lms.nederlandslicht.nl/qr/report/341554 | 52.7578 | 6.7274 | 245472.5798 | 530892.4768 | Bergakkers |  | 7861BR | Oosterhesselen | Oosterhesselen | 1985-01-01 | Gemeente Coevorden |  |  |  | Gemeente Coevorden | In bedrijf | Enexis |  |  |  |  | Nacht | Bemeterd | [9 empty] | 1525779 | [29 empty] | LM ST 6,0 CV EU R6013 | 215202 | 1 | 1985-01-01 | [5 empty] | 6013 RIETGROEN |  |  |  | 350400 |  | IRIS2550 1XPLL 24W R7035 EVSA | 91690 | 1 | 1990-01-01 |  | SGS150 7035 | INDAL |  |  |  |  | 7035 LICHTGRIJS |  |  |  | 175200 |  |  |  | LAMP PH PLL 24W 830 2G11 4P | 36090 | 1 | 2024-06-28 |  | 24W PLL |  |  | 24.00 | 16000 | PLL |  | HFP 22-42 | 311064 | 1 | 1990-01-01 | [12 empty] | Mastdeur | 90316 | 1 | 1985-01-01 |  | Mastdeur | Mastdeur | NVT
20 | 341555 | https://lms.nederlandslicht.nl/qr/report/341555 | 52.7943 | 6.713 | 244421.291 | 534939.1474 | Paardelandsdrift |  | 7854PR | Zweeloo | Aalden | 2002-10-01 | Gemeente Coevorden | Innolumis | 5 | Mini Victoria 730-10W Narrow | Gemeente Coevorden | In bedrijf | Enexis |  | AAN 100%, 23:00 050%, 06:00 100%, UIT |  |  | Nacht | Onbemeterd | [6 empty] | 2021-10-10 |  |  | 1525907 | [29 empty] | LM ST 6,0 CO EU V | 216512 | 1 | 2002-10-01 | [9 empty] | 350400 |  | Mini Victoria 730-10W Narrow | 1209216 | 1 | 2021-10-10 | [11 empty] | 175200 |  |  |  | Mini Victoria 730-10W Narrow | 1209217 | 1 | 2021-10-10 |  |  |  |  | 10.00 |  | LED |  | LED DRIVER | 44123 | 1 | 2021-10-10 |  | LEDDRIVER |  |  | 1.00 | 175200 | [6 empty] | Mastdeur | 90316 | 1 | 2002-10-01 |  | Mastdeur | Mastdeur | NVT
22 | 341556 | https://lms.nederlandslicht.nl/qr/report/341556 | 52.7952 | 6.7126 | 244393.7988 | 535030.747 | Paardelandsdrift |  | 7854PR | Zweeloo | Aalden | 2002-10-01 | Gemeente Coevorden | Innolumis | 5 | Mini Victoria 730-10W Narrow | Gemeente Coevorden | In bedrijf | Enexis |  | AAN 100%, 23:00 050%, 06:00 100%, UIT |  |  | Nacht | Onbemeterd | [6 empty] | 2021-10-10 |  |  | 1525911 | [29 empty] | LM ST 6,0 CO EU V | 216512 | 1 | 2002-10-01 | [9 empty] | 350400 |  | Mini Victoria 730-10W Narrow | 1209216 | 1 | 2021-10-10 | [11 empty] | 175200 |  |  |  | Mini Victoria 730-10W Narrow | 1209217 | 1 | 2021-10-10 |  |  |  |  | 10.00 |  | LED |  | LED DRIVER | 44123 | 1 | 2021-10-10 |  | LEDDRIVER |  |  | 1.00 | 175200 | [6 empty] | Mastdeur | 90316 | 1 | 2002-10-01 |  | Mastdeur | Mastdeur | NVT
23 | 341557 | https://lms.nederlandslicht.nl/qr/report/341557 | 52.7955 | 6.7124 | 244381.2078 | 535072.8945 | Paardelandsdrift |  | 7854PR | Zweeloo | Aalden | 2002-10-01 | Gemeente Coevorden | Innolumis | 5 | Mini Victoria 730-10W Narrow | Gemeente Coevorden | In bedrijf | Enexis |  | AAN 100%, 23:00 050%, 06:00 100%, UIT |  |  | Nacht | Onbemeterd | [6 empty] | 2021-10-10 |  |  | 1525913 | [29 empty] | LM ST 6,0 CO EU V | 216512 | 1 | 2002-10-01 | [9 empty] | 350400 |  | Mini Victoria 730-10W Narrow | 1209216 | 1 | 2021-10-10 | [11 empty] | 175200 |  |  |  | Mini Victoria 730-10W Narrow | 1209217 | 1 | 2021-10-10 |  |  |  |  | 10.00 |  | LED |  | LED DRIVER | 44123 | 1 | 2021-10-10 |  | LEDDRIVER |  |  | 1.00 | 175200 | [6 empty] | Mastdeur | 90316 | 1 | 2002-10-01 |  | Mastdeur | Mastdeur | NVT
24 | 341558 | https://lms.nederlandslicht.nl/qr/report/341558 | 52.7959 | 6.7123 | 244370.1636 | 535109.5378 | Paardelandsdrift |  | 7854PR | Zweeloo | Aalden | 2002-10-01 | Gemeente Coevorden | Innolumis | 5 | Mini Victoria 730-10W Narrow | Gemeente Coevorden | In bedrijf | Enexis |  | AAN 100%, 23:00 050%, 06:00 100%, UIT |  |  | Nacht | Onbemeterd | [6 empty] | 2021-10-10 |  |  | 1525914 | [29 empty] | LM ST 6,0 CO EU V | 216512 | 1 | 2002-10-01 | [9 empty] | 350400 |  | Mini Victoria 730-10W Narrow | 1209216 | 1 | 2021-10-10 | [11 empty] | 175200 |  |  |  | Mini Victoria 730-10W Narrow | 1209217 | 1 | 2021-10-10 |  |  |  |  | 10.00 |  | LED |  | LED DRIVER | 44123 | 1 | 2021-10-10 |  | LEDDRIVER |  |  | 1.00 | 175200 | [6 empty] | Mastdeur | 90316 | 1 | 2002-10-01 |  | Mastdeur | Mastdeur | NVT
2 | 341559 | https://lms.nederlandslicht.nl/qr/report/341559 | 52.7908 | 6.717 | 244699.8629 | 534554.229 | Paasbergstraat |  | 7854PN | Zweeloo | Aalden | 1996-01-01 | Gemeente Coevorden | Innolumis | 5 | Mini Victoria 730-10W Narrow | Gemeente Coevorden | In bedrijf | Enexis |  | AAN 100%, 23:00 050%, 06:00 100%, UIT |  |  | Nacht | Onbemeterd | [6 empty] | 2021-10-10 | 2021-10-10 |  | 1525962 | [29 empty] | LM AL 6,0 CO EU600/05 CM | 37203 | 1 | 1996-01-01 |  | LM AL 6,0 CO EU600/5 T60 TP | 6.00 | CONISCH | ALUMINIUM | NVT | NVT | NVT |  | 350400 |  | Mini Victoria 730-10W Narrow | 1209216 | 1 | 2021-10-10 | [11 empty] | 175200 |  |  |  | Mini Victoria 730-10W Narrow | 1209217 | 1 | 2021-10-10 |  |  |  |  | 10.00 |  | LED |  | LED DRIVER | 44123 | 1 | 2021-10-10 |  | LEDDRIVER |  |  | 1.00 | 175200 | [6 empty] | Mastdeur | 90316 | 1 | 1996-01-01 |  | Mastdeur | Mastdeur | NVT
1 | 341560 | https://lms.nederlandslicht.nl/qr/report/341560 | 52.791 | 6.7175 | 244731.5273 | 534576.4668 | Paasbergstraat |  | 7854PN | Zweeloo | Aalden | 1996-01-01 | Gemeente Coevorden | Innolumis | 5 | Mini Victoria 730-10W Narrow | Gemeente Coevorden | In bedrijf | Enexis |  | AAN 100%, 23:00 050%, 06:00 100%, UIT |  |  | Nacht | Onbemeterd | [6 empty] | 2021-10-10 |  |  | 1525963 | [29 empty] | PM ST 4,0 CO T60 ET V | 153597 | 1 | 1996-01-01 |  | PM ST 4,0 CO T60 ET V | 4.00 | CONISCH | THERMISCH VERZINKT | NVT | NVT | NVT |  | 350400 |  | Mini Victoria 730-10W Narrow | 1209216 | 1 | 2021-10-10 | [11 empty] | 175200 |  |  |  | Mini Victoria 730-10W Narrow | 1209217 | 1 | 2021-10-10 |  |  |  |  | 10.00 |  | LED |  | LED DRIVER | 44123 | 1 | 2021-10-10 |  | LEDDRIVER |  |  | 1.00 | 175200 | [6 empty] | Mastdeur | 90316 | 1 | 1996-01-01 |  | Mastdeur | Mastdeur | NVT
6 | 341561 | https://lms.nederlandslicht.nl/qr/report/341561 | 52.7911 | 6.7152 | 244579.4541 | 534576.7998 | Bosakker |  | 7854RA | Zweeloo | Aalden | 1972-01-01 | Gemeente Coevorden | Innolumis | 5 | Mini Victoria 730-10W Narrow | Gemeente Coevorden | In bedrijf | Enexis |  | AAN 100%, 23:00 050%, 06:00 100%, UIT |  |  | Nacht | Onbemeterd | [6 empty] | 2021-10-10 | 2021-10-10 |  | 1525967 | [29 empty] | LM AL 6,0 CO EU600/05 CM | 37203 | 1 | 1972-01-01 |  | LM AL 6,0 CO EU600/5 T60 TP | 6.00 | CONISCH | ALUMINIUM | NVT | NVT | NVT |  | 350400 |  | Mini Victoria 730-10W Narrow | 1209216 | 1 | 2021-10-10 | [11 empty] | 175200 |  |  |  | Mini Victoria 730-10W Narrow | 1209217 | 1 | 2021-10-10 |  |  |  |  | 10.00 |  | LED |  | LED DRIVER | 44123 | 1 | 2021-10-10 |  | LEDDRIVER |  |  | 1.00 | 175200 | [6 empty] | Mastdeur | 90316 | 1 | 1972-01-01 |  | Mastdeur | Mastdeur | NVT
7 | 341562 | https://lms.nederlandslicht.nl/qr/report/341562 | 52.791 | 6.7148 | 244550.5028 | 534568.3496 | Bosakker |  | 7854RA | Zweeloo | Aalden | 1972-01-01 | Gemeente Coevorden | Innolumis | 5 | Mini Victoria 730-10W Narrow | Gemeente Coevorden | In bedrijf | Enexis |  | AAN 100%, 23:00 050%, 06:00 100%, UIT |  |  | Nacht | Onbemeterd | [6 empty] | 2021-10-10 | 2021-10-10 |  | 1525968 | [29 empty] | LM AL 6,0 CO EU600/05 CM | 37203 | 1 | 1972-01-01 |  | LM AL 6,0 CO EU600/5 T60 TP | 6.00 | CONISCH | ALUMINIUM | NVT | NVT | NVT |  | 350400 |  | Mini Victoria 730-10W Narrow | 1209216 | 1 | 2021-10-10 | [11 empty] | 175200 |  |  |  | Mini Victoria 730-10W Narrow | 1209217 | 1 | 2021-10-10 |  |  |  |  | 10.00 |  | LED |  | LED DRIVER | 44123 | 1 | 2021-10-10 |  | LEDDRIVER |  |  | 1.00 | 175200 | [6 empty] | Mastdeur | 90316 | 1 | 1972-01-01 |  | Mastdeur | Mastdeur | NVT
1 | 341563 | https://lms.nederlandslicht.nl/qr/report/341563 | 52.7934 | 6.7161 | 244634.831 | 534834.9208 | Hoekenakker |  | 7854RX | Zweeloo | Aalden | 1973-01-01 | Gemeente Coevorden | Signify | 5 | BDP103 PCC 1 xLED20/740 DM | Gemeente Coevorden | In bedrijf | Enexis |  | AAN 100%, 23:00 050%, 06:00 100%, UIT |  |  | Nacht | Onbemeterd | [6 empty] | 2021-10-10 |  |  | 1525982 | [29 empty] | CON AL 4 M PT | 54797 | 1 | 1973-01-01 |  | PM AL 4,0 CO T60 TP | 4.00 | CONISCH | ALUMINIUM | NVT | NVT | NVT |  | 350400 |  | BDP103 PCC 1 xLED20/740 DM | 1209247 | 1 | 2021-10-10 | [11 empty] | 175200 |  |  |  | BDP103 PCC 1 xLED20/740 DM | 1209248 | 1 | 2021-10-10 | [6 empty] | LED |  | LED DRIVER | 44123 | 1 | 2021-10-10 |  | LEDDRIVER |  |  | 1.00 | 175200 | [6 empty] | Mastdeur | 90316 | 1 | 1973-01-01 |  | Mastdeur | Mastdeur | NVT
2 | 341564 | https://lms.nederlandslicht.nl/qr/report/341564 | 52.7933 | 6.7144 | 244518.0553 | 534820.1842 | Brinkmaten |  | 7854TJ | Zweeloo | Aalden | 1973-01-01 | Gemeente Coevorden | Signify | 5 | BGP501 1 xLED20-4S/740 DM10 | Gemeente Coevorden | In bedrijf | Enexis |  | AAN 100%, 23:00 050%, 06:00 100%, UIT |  |  | Nacht | Onbemeterd | [6 empty] | 2021-10-10 |  |  | 1525983 | [29 empty] | CON AL 4 M PT | 54797 | 1 | 1973-01-01 |  | PM AL 4,0 CO T60 TP | 4.00 | CONISCH | ALUMINIUM | NVT | NVT | NVT |  | 350400 |  | BGP501 1 xLED20-4S/740 DM10 | 1209214 | 1 | 2021-10-10 | [11 empty] | 175200 |  |  |  | BGP501 1 xLED20-4S/740 DM10 | 1209215 | 1 | 2021-10-10 |  |  |  |  | 20.00 |  | LED |  | LED DRIVER | 44123 | 1 | 2021-10-10 |  | LEDDRIVER |  |  | 1.00 | 175200 | [6 empty] | Mastdeur | 90316 | 1 | 1973-01-01 |  | Mastdeur | Mastdeur | NVT
1 | 341565 | https://lms.nederlandslicht.nl/qr/report/341565 | 52.793 | 6.7144 | 244517.857 | 534796.5025 | Brinkmaten |  | 7854TJ | Zweeloo | Aalden | 1973-01-01 | Gemeente Coevorden | Signify | 5 | BGP501 1 xLED20-4S/740 DM10 | Gemeente Coevorden | In bedrijf | Enexis |  | AAN 100%, 23:00 050%, 06:00 100%, UIT |  |  | Nacht | Onbemeterd | [6 empty] | 2021-10-10 |  |  | 1525984 | [29 empty] | CON AL 4 M PT | 54797 | 1 | 1973-01-01 |  | PM AL 4,0 CO T60 TP | 4.00 | CONISCH | ALUMINIUM | NVT | NVT | NVT |  | 350400 |  | BGP501 1 xLED20-4S/740 DM10 | 1209214 | 1 | 2021-10-10 | [11 empty] | 175200 |  |  |  | BGP501 1 xLED20-4S/740 DM10 | 1209215 | 1 | 2021-10-10 |  |  |  |  | 20.00 |  | LED |  | LED DRIVER | 44123 | 1 | 2021-10-10 |  | LEDDRIVER |  |  | 1.00 | 175200 | [6 empty] | Mastdeur | 90316 | 1 | 1973-01-01 |  | Mastdeur | Mastdeur | NVT
2 | 341566 | https://lms.nederlandslicht.nl/qr/report/341566 | 52.7953 | 6.7159 | 244614.4759 | 535055.0833 | Wachthoorn |  | 7854TM | Zweeloo | Aalden | 1992-01-01 | Gemeente Coevorden | Signify | 5 | BDP103 PCC 1 xLED15/740 DM | Gemeente Coevorden | In bedrijf | Enexis |  | AAN 100%, 23:00 050%, 06:00 100%, UIT |  |  | Nacht | Onbemeterd | [6 empty] | 2021-10-10 |  |  | 1526139 | [29 empty] | PM ST 4,0 CO T60 ET V | 153597 | 1 | 1992-01-01 |  | PM ST 4,0 CO T60 ET V | 4.00 | CONISCH | THERMISCH VERZINKT | NVT | NVT | NVT |  | 350400 |  | BDP103 PCC 1 xLED15/740 DM | 1209251 | 1 | 2021-10-10 | [11 empty] | 175200 |  |  |  | BDP103 PCC 1 xLED15/740 DM | 1209252 | 1 | 2021-10-10 | [6 empty] | LED |  | LED DRIVER | 44123 | 1 | 2021-10-10 |  | LEDDRIVER |  |  | 1.00 | 175200 | [6 empty] | Mastdeur | 90316 | 1 | 1992-01-01 |  | Mastdeur | Mastdeur | NVT
1 | 341567 | https://lms.nederlandslicht.nl/qr/report/341567 | 52.7953 | 6.716 | 244625.0476 | 535047.0305 | Wachthoorn |  | 7854TM | Zweeloo | Aalden | 2005-12-29 | Gemeente Coevorden | Innolumis | 5 | Mini Victoria 730-10W Narrow | Gemeente Coevorden | In bedrijf | Enexis |  | AAN 100%, 23:00 050%, 06:00 100%, UIT |  |  | Avond | Onbemeterd | [6 empty] | 2021-10-10 |  |  | 1526141 | [29 empty] | CVL ST 6 M (EU 1200-60) | 54752 | 1 | 2005-12-29 |  | LM ST 6,0 CV EU1250/20/5 T60 ET V | 6.00 | CILINDRISCH | THERMISCH VERZINKT | NVT | NVT | NVT |  | 350400 |  | Mini Victoria 730-10W Narrow | 1209216 | 1 | 2021-10-10 | [11 empty] | 175200 |  |  |  | Mini Victoria 730-10W Narrow | 1209217 | 1 | 2021-10-10 |  |  |  |  | 10.00 |  | LED |  | LED DRIVER | 44123 | 1 | 2021-10-10 |  | LEDDRIVER |  |  | 1.00 | 175200 | [6 empty] | Mastdeur | 90316 | 1 | 2005-12-29 |  | Mastdeur | Mastdeur | NVT
3 | 341568 | https://lms.nederlandslicht.nl/qr/report/341568 | 52.7951 | 6.7157 | 244601.4394 | 535031.8477 | Wachthoorn |  | 7854TM | Zweeloo | Aalden | 2005-12-29 | Gemeente Coevorden | Innolumis | 5 | Mini Victoria 730-10W Narrow | Gemeente Coevorden | In bedrijf | Enexis |  | AAN 100%, 23:00 050%, 06:00 100%, UIT |  |  | Avond | Onbemeterd | [6 empty] | 2021-10-10 |  |  | 1526142 | [29 empty] | CVL ST 6 M (EU 1200-60) | 54752 | 1 | 2005-12-29 |  | LM ST 6,0 CV EU1250/20/5 T60 ET V | 6.00 | CILINDRISCH | THERMISCH VERZINKT | NVT | NVT | NVT |  | 350400 |  | Mini Victoria 730-10W Narrow | 1209216 | 1 | 2021-10-10 | [11 empty] | 175200 |  |  |  | Mini Victoria 730-10W Narrow | 1209217 | 1 | 2021-10-10 |  |  |  |  | 10.00 |  | LED |  | LED DRIVER | 44123 | 1 | 2021-10-10 |  | LEDDRIVER |  |  | 1.00 | 175200 | [6 empty] | Mastdeur | 90316 | 1 | 2005-12-29 |  | Mastdeur | Mastdeur | NVT
5 | 341569 | https://lms.nederlandslicht.nl/qr/report/341569 | 52.6797 | 6.659 | 241006.9092 | 522116.3006 | Dorpstraat, Dalerpeel |  | 7753TD | Dalen | Dalerpeel | 2005-02-24 | Gemeente Coevorden |  |  |  | Gemeente Coevorden | In bedrijf | Enexis |  |  |  |  | Nacht | Bemeterd | [9 empty] | 1526143 | [29 empty] | CVL ST 6 M | 56530 | 1 | 2005-02-24 |  | LM ST 6,0 CV EU1250/20/5 T60 ET V | 6.00 | CILINDRISCH | THERMISCH VERZINKT | NVT | NVT | NVT |  | 350400 |  | PHI XGS 103 SOX-E 26 W | 89869 | 1 | 2005-02-24 |  | XGS103 9010 | Philips | [8 empty] | 175200 |  |  |  | SOX 35W BY22d 1SL/12 | 1290017 | 1 | 2023-10-25 |  |  |  |  | 35.00 | 12000 | SOX |  | BSX 26 | 126107 | 1 | 2005-02-24 |  | BSX26 |  |  | 5.00 | 175200 | [6 empty] | Mastdeur | 90316 | 1 | 2005-02-24 |  | Mastdeur | Mastdeur | NVT
4 | 341570 | https://lms.nederlandslicht.nl/qr/report/341570 | 52.6792 | 6.6589 | 241002.2137 | 522067.0601 | Dorpstraat, Dalerpeel |  | 7753TD | Dalen | Dalerpeel | 2005-02-24 | Gemeente Coevorden |  |  |  | Gemeente Coevorden | In bedrijf | Enexis |  |  |  |  | Nacht | Bemeterd | [9 empty] | 1526144 | [29 empty] | CVL ST 6 M | 56530 | 1 | 2005-02-24 |  | LM ST 6,0 CV EU1250/20/5 T60 ET V | 6.00 | CILINDRISCH | THERMISCH VERZINKT | NVT | NVT | NVT |  | 350400 |  | PHI XGS 103 SOX-E 26 W | 89869 | 1 | 2005-02-24 |  | XGS103 9010 | Philips | [8 empty] | 175200 |  |  |  | MASTER SOX-E 26W BY22d 1SL/12 | 1181251 | 1 | 2023-03-13 |  |  |  |  | 26.00 |  |  |  | BSX 26 | 126107 | 1 | 2005-02-24 |  | BSX26 |  |  | 5.00 | 175200 | [6 empty] | Mastdeur | 90316 | 1 | 2005-02-24 |  | Mastdeur | Mastdeur | NVT
1 | 341571 | https://lms.nederlandslicht.nl/qr/report/341571 | 52.6784 | 6.6589 | 241004.6095 | 521974.9858 | Dorpstraat, Dalerpeel |  | 7753TD | Dalen | Dalerpeel | 2005-02-24 | Gemeente Coevorden |  |  |  | Gemeente Coevorden | In bedrijf | Enexis |  |  |  |  | Nacht | Bemeterd | [9 empty] | 1526147 | [29 empty] | CVL ST 6 M | 56530 | 1 | 2005-02-24 |  | LM ST 6,0 CV EU1250/20/5 T60 ET V | 6.00 | CILINDRISCH | THERMISCH VERZINKT | NVT | NVT | NVT |  | 350400 |  | PHI XGS 103 SOX-E 26 W | 89869 | 1 | 2005-02-24 |  | XGS103 9010 | Philips | [8 empty] | 175200 |  |  |  | LAMP SOXE 26W BY22 | 40893 | 1 | 2020-01-09 |  | 26W SOX-E |  |  | 26.00 | 12000 | SOX |  | BSX 26 | 126107 | 1 | 2005-02-24 |  | BSX26 |  |  | 5.00 | 175200 | [6 empty] | Mastdeur | 90316 | 1 | 2005-02-24 |  | Mastdeur | Mastdeur | NVT
6 | 341572 | https://lms.nederlandslicht.nl/qr/report/341572 | 52.6606 | 6.7435 | 246756.993 | 520094.186 | Oosterstraat |  | 7741JR | Coevorden | Coevorden | 2022-03-14 | Gemeente Coevorden |  |  |  | Gemeente Coevorden | In bedrijf | Enexis |  | AAN 100%, 23:00 050%, 06:00 100%, UIT |  |  | Nacht | Bemeterd | [9 empty] | 1526148 | [29 empty] | SM GA 3,45 Tapino Art Metal Akzo Noir S | 1376252 | 1 | 2022-03-13 |  | SM GA 3,275 Tapino Art Metal Akzo Noir S | 3.45 | ANTIEK | Gietaluminium | RAL 7021 | POEDERCOATING | Laddersteun |  | 350400 |  | RITTER GICS LED 18W 1980LM P7021 | 318252 | 1 | 2022-03-13 |  | RITTER GICS LED 18W 1980LM P7021 | De Nood |  |  |  |  | KOPER |  |  | 1980.00 | 175200 |  |  |  | RITTER GICS LED 18W 1980LM P7021 | 1376253 | 1 | 2022-03-13 |  | LED |  |  | 18.00 | 100000 | LED |  | LED DRIVER | 44123 | 1 | 2022-03-15 |  | LEDDRIVER |  |  | 1.00 | 175200 | [6 empty] | Mastdeur | 90316 | 1 | 2022-03-14 |  | Mastdeur | Mastdeur | NVT
8 | 341573 | https://lms.nederlandslicht.nl/qr/report/341573 | 52.6604 | 6.744 | 246792.9195 | 520081.7995 | Oosterstraat |  | 7741JR | Coevorden | Coevorden | 2022-03-14 | Gemeente Coevorden |  |  |  | Gemeente Coevorden | In bedrijf | Enexis |  | AAN 100%, 23:00 050%, 06:00 100%, UIT |  |  | Nacht | Bemeterd | [9 empty] | 1526149 | [29 empty] | SM GA 3,45 Tapino Art Metal Akzo Noir S | 1376252 | 1 | 2022-03-13 |  | SM GA 3,275 Tapino Art Metal Akzo Noir S | 3.45 | ANTIEK | Gietaluminium | RAL 7021 | POEDERCOATING | Laddersteun |  | 350400 |  | RITTER GICS LED 18W 1980LM P7021 | 318252 | 1 | 2022-03-13 |  | RITTER GICS LED 18W 1980LM P7021 | De Nood |  |  |  |  | KOPER |  |  | 1980.00 | 175200 |  |  |  | RITTER GICS LED 18W 1980LM P7021 | 1376253 | 1 | 2022-03-13 |  | LED |  |  | 18.00 | 100000 | LED |  | LED DRIVER | 44123 | 1 | 2022-03-16 |  | LEDDRIVER |  |  | 1.00 | 175200 | [6 empty] | Mastdeur | 90316 | 1 | 2022-03-14 |  | Mastdeur | Mastdeur | NVT
6 | 341574 | https://lms.nederlandslicht.nl/qr/report/341574 | 52.6791 | 6.6612 | 241153.4473 | 522055.4702 | Oranjestraat Dalerpeel |  | 7753TK | Dalen | Dalerpeel | 1990-01-01 | Gemeente Coevorden |  |  |  | Gemeente Coevorden | In bedrijf | Enexis |  |  |  |  | Nacht | Bemeterd | [9 empty] | 1526156 | [29 empty] | PM ST 4,0 CO+GP T60 ET Z V | 37819 | 1 | 1990-01-01 |  | PM ST 4,0 CO T60 ET V | 4.00 | CONISCH | THERMISCH VERZINKT | NVT | NVT | NVT |  | 350400 |  | 2000 1XPLL 24W R9005 EVSA | 36657 | 1 | 1990-01-01 |  | CDS711 9005 | INDAL |  |  |  |  | 9005 DIEPZWART |  |  |  | 175200 |  |  |  | LAMP PH PLL 24W 830 2G11 4P | 36090 | 1 | 2019-06-18 |  | 24W PLL |  |  | 24.00 | 16000 | PLL |  | HFP 22-42 | 311064 | 1 | 1990-01-01 | [12 empty] | Mastdeur | 90316 | 1 | 1990-01-01 |  | Mastdeur | Mastdeur | NVT
7 | 341575 | https://lms.nederlandslicht.nl/qr/report/341575 | 52.6791 | 6.6607 | 241125.5411 | 522054.0946 | Oranjestraat Dalerpeel |  | 7753TK | Dalen | Dalerpeel | 1990-01-01 | Gemeente Coevorden |  |  |  | Gemeente Coevorden | In bedrijf | Enexis |  |  |  |  | Nacht | Bemeterd | [9 empty] | 1526157 | [29 empty] | PM ST 4,0 CO+GP T60 ET Z V | 37819 | 1 | 1990-01-01 |  | PM ST 4,0 CO T60 ET V | 4.00 | CONISCH | THERMISCH VERZINKT | NVT | NVT | NVT |  | 350400 |  | 2000 1XPLL 24W R9005 EVSA | 36657 | 1 | 1990-01-01 |  | CDS711 9005 | INDAL |  |  |  |  | 9005 DIEPZWART |  |  |  | 175200 |  |  |  | LAMP PH PLL 24W 830 2G11 4P | 36090 | 1 | 2023-09-11 |  | 24W PLL |  |  | 24.00 | 16000 | PLL |  | HFP 22-42 | 311064 | 1 | 1990-01-01 | [12 empty] | Mastdeur | 90316 | 1 | 1990-01-01 |  | Mastdeur | Mastdeur | NVT
8 | 341576 | https://lms.nederlandslicht.nl/qr/report/341576 | 52.6791 | 6.6603 | 241096.4779 | 522054.4039 | Oranjestraat Dalerpeel |  | 7753TK | Dalen | Dalerpeel | 1990-01-01 | Gemeente Coevorden |  |  |  | Gemeente Coevorden | In bedrijf | Enexis |  |  |  |  | Nacht | Bemeterd | [9 empty] | 1526158 | [29 empty] | PM ST 4,0 CO+GP T60 ET Z V | 37819 | 1 | 1990-01-01 |  | PM ST 4,0 CO T60 ET V | 4.00 | CONISCH | THERMISCH VERZINKT | NVT | NVT | NVT |  | 350400 |  | 2000 1XPLL 24W R9005 EVSA | 36657 | 1 | 1990-01-01 |  | CDS711 9005 | INDAL |  |  |  |  | 9005 DIEPZWART |  |  |  | 175200 |  |  |  | LAMP PH PLL 24W 830 2G11 4P | 36090 | 1 | 2023-09-11 |  | 24W PLL |  |  | 24.00 | 16000 | PLL |  | HFP 22-42 | 311064 | 1 | 1990-01-01 | [12 empty] | Mastdeur | 90316 | 1 | 1990-01-01 |  | Mastdeur | Mastdeur | NVT
9 | 341577 | https://lms.nederlandslicht.nl/qr/report/341577 | 52.6791 | 6.6598 | 241061.9977 | 522054.7849 | Oranjestraat Dalerpeel |  | 7753TK | Dalen | Dalerpeel | 1990-01-01 | Gemeente Coevorden |  |  |  | Gemeente Coevorden | In bedrijf | Enexis |  |  |  |  | Nacht | Bemeterd | [9 empty] | 1526159 | [29 empty] | PM ST 4,0 CO+GP T60 ET Z V | 37819 | 1 | 1990-01-01 |  | PM ST 4,0 CO T60 ET V | 4.00 | CONISCH | THERMISCH VERZINKT | NVT | NVT | NVT |  | 350400 |  | 2000 1XPLL 24W R9005 EVSA | 36657 | 1 | 1990-01-01 |  | CDS711 9005 | INDAL |  |  |  |  | 9005 DIEPZWART |  |  |  | 175200 |  |  |  | LAMP PH PLL 24W 830 2G11 4P | 36090 | 1 | 2023-09-11 |  | 24W PLL |  |  | 24.00 | 16000 | PLL |  | HFP 22-42 | 311064 | 1 | 2019-04-19 | [12 empty] | Mastdeur | 90316 | 1 | 1990-01-01 |  | Mastdeur | Mastdeur | NVT
10 | 341578 | https://lms.nederlandslicht.nl/qr/report/341578 | 52.6795 | 6.6618 | 241196.3137 | 522095.0657 | Prins Hendrikstraat |  | 7753TN | Dalen | Dalerpeel | 1997-06-10 | Gemeente Coevorden |  |  |  | Gemeente Coevorden | In bedrijf | Enexis |  |  |  |  | Nacht | Bemeterd | [9 empty] | 1526176 | [29 empty] | PM ST 4,0 CO+GP T60 ET Z V | 37819 | 1 | 2020-11-15 |  | PM ST 4,0 CO T60 ET V | 4.00 | CONISCH | THERMISCH VERZINKT | NVT | NVT | NVT |  | 350400 |  | IND 2000 PL-L 24 W | 129332 | 1 | 1997-06-10 |  | CDS711 9005 | [9 empty] | 175200 |  |  |  | LAMP PH PLL 24W 830 2G11 4P | 36090 | 1 | 2023-09-11 |  | 24W PLL |  |  | 24.00 | 16000 | PLL |  | HFP 22-42 | 311064 | 1 | 1997-06-10 | [12 empty] | Mastdeur | 90316 | 1 | 1997-06-10 |  | Mastdeur | Mastdeur | NVT
11 | 341579 | https://lms.nederlandslicht.nl/qr/report/341579 | 52.6789 | 6.6617 | 241189.3163 | 522028.5137 | Prins Hendrikstraat |  | 7753TN | Dalen | Dalerpeel | 1997-06-10 | Gemeente Coevorden |  |  |  | Gemeente Coevorden | In bedrijf | Enexis |  |  |  |  | Nacht | Bemeterd | [9 empty] | 1526177 | [29 empty] | PM ST 4,0 CO+GP T60 ET Z V | 37819 | 1 | 2020-11-15 |  | PM ST 4,0 CO T60 ET V | 4.00 | CONISCH | THERMISCH VERZINKT | NVT | NVT | NVT |  | 350400 |  | IND 2000 PL-L 24 W | 129332 | 1 | 1997-06-10 |  | CDS711 9005 | [9 empty] | 175200 |  |  |  | LAMP PH PLL 24W 830 2G11 4P | 36090 | 1 | 2023-09-11 |  | 24W PLL |  |  | 24.00 | 16000 | PLL |  | HFP 22-42 | 311064 | 1 | 1997-06-10 | [12 empty] | Mastdeur | 90316 | 1 | 1997-06-10 |  | Mastdeur | Mastdeur | NVT
8 | 341580 | https://lms.nederlandslicht.nl/qr/report/341580 | 52.6817 | 6.6623 | 241222.4413 | 522345.9182 | Nassaustraat |  | 7753TH | Dalen | Dalerpeel | 2000-01-01 | Gemeente Coevorden |  |  |  | Gemeente Coevorden | In bedrijf | Enexis |  |  |  |  | Nacht | Bemeterd | [9 empty] | 1526178 | [29 empty] | PM ST 4,0 CO+GP T60 ET Z V | 37819 | 1 | 2000-01-01 |  | PM ST 4,0 CO T60 ET V | 4.00 | CONISCH | THERMISCH VERZINKT | NVT | NVT | NVT |  | 350400 |  | 2000 1XPLL 24W R9005 EVSA* | 311067 | 1 | 2000-01-01 | [11 empty] | 175200 |  |  |  | MASTER PL-L XTRA 24W/830/4P 1CT/25 | 1181248 | 1 | 2024-09-10 |  |  |  |  | 24.00 |  | PLL |  | QTP-M 1X26-42/220-240 S VS20 | 1186416 | 1 | 2024-09-10 |  |  |  |  | 3.00 | [7 empty] | Mastdeur | 90316 | 1 | 2000-01-01 |  | Mastdeur | Mastdeur | NVT
8 | 341581 | https://lms.nederlandslicht.nl/qr/report/341581 | 52.6808 | 6.6605 | 241103.386 | 522246.9446 | Prinses Wilhelminastraa |  | 7753TL | Dalen | Dalerpeel | 1996-11-16 | Gemeente Coevorden |  |  |  | Gemeente Coevorden | In bedrijf | Enexis |  |  |  |  | Nacht | Bemeterd | [9 empty] | 1526179 | [29 empty] | PM ST 4,0 CO+GP T60 ET Z V | 37819 | 1 | 1996-11-16 |  | PM ST 4,0 CO T60 ET V | 4.00 | CONISCH | THERMISCH VERZINKT | NVT | NVT | NVT |  | 350400 |  | IND 2000 SDN PL-L 24 W | 58257 | 1 | 1998-05-05 |  | CDS711 9005 | [9 empty] | 175200 |  |  |  | MASTER PL-L XTRA 24W/830/4P 1CT/25 | 1181248 | 1 | 2024-06-19 |  |  |  |  | 24.00 |  | PLL |  | QTP-M 1X26-42/220-240 S VS20 | 1186416 | 1 | 2024-06-19 |  |  |  |  | 3.00 | [7 empty] | Mastdeur | 90316 | 1 | 1996-11-16 |  | Mastdeur | Mastdeur | NVT
9 | 341582 | https://lms.nederlandslicht.nl/qr/report/341582 | 52.6813 | 6.6606 | 241110.5796 | 522296.6065 | Prinses Wilhelminastraa |  | 7753TL | Dalen | Dalerpeel | 1996-11-16 | Gemeente Coevorden |  |  |  | Gemeente Coevorden | In bedrijf | Enexis |  |  |  |  | Nacht | Bemeterd | [9 empty] | 1526180 | [29 empty] | PM ST 4,0 CO+GP T60 ET Z V | 37819 | 1 | 1996-11-16 |  | PM ST 4,0 CO T60 ET V | 4.00 | CONISCH | THERMISCH VERZINKT | NVT | NVT | NVT |  | 350400 |  | IND 2000 PL-L 24 W | 129332 | 1 | 2018-07-19 |  | CDS711 9005 | [9 empty] | 175200 |  |  |  | LAMP PH PLL 24W 830 2G11 4P | 36090 | 1 | 2023-09-11 |  | 24W PLL |  |  | 24.00 | 16000 | PLL |  | HFP 22-42 | 311064 | 1 | 2018-07-19 | [12 empty] | Mastdeur | 90316 | 1 | 1996-11-16 |  | Mastdeur | Mastdeur | NVT
10 | 341583 | https://lms.nederlandslicht.nl/qr/report/341583 | 52.6815 | 6.6606 | 241111.0373 | 522322.6398 | Prinses Wilhelminastraa |  | 7753TL | Dalen | Dalerpeel | 1996-11-16 | Gemeente Coevorden |  |  |  | Gemeente Coevorden | In bedrijf | Enexis |  |  |  |  | Nacht | Bemeterd | [9 empty] | 1526181 | [29 empty] | PM ST 4,0 CO T60 ET V | 692915 | 1 | 2022-08-23 | [9 empty] | 350400 |  | IND 2000 SDN PL-L 24 W | 58257 | 1 | 1998-05-05 |  | CDS711 9005 | [9 empty] | 175200 |  |  |  | LAMP PH PLL 24W 830 2G11 4P | 36090 | 1 | 2023-09-11 |  | 24W PLL |  |  | 24.00 | 16000 | PLL |  | HFP 22-42 | 311064 | 1 | 1998-05-05 | [12 empty] | Mastdeur | 90316 | 1 | 1996-11-16 |  | Mastdeur | Mastdeur | NVT
11 | 341584 | https://lms.nederlandslicht.nl/qr/report/341584 | 52.6747 | 6.8136 | 251472.7256 | 521758.4544 | Hullen De (Dalerveen) |  | 7755NS | Dalen | Dalerveen | 1970-05-05 | Gemeente Coevorden | Innolumis | 2 |  | Gemeente Coevorden | In bedrijf | Enexis |  | AAN 100%, 23:00 050%, 06:00 100%, UIT |  |  | Nacht | Bemeterd | [6 empty] | 2023-07-30 |  |  | 1526184 | [29 empty] | CON AL 8 M (EU 0750-60) | 99927 | 1 | 1970-05-05 |  | LM AL 8,0 CO EU850/5 T60 TP | 8.00 | CONISCH | ALUMINIUM | NVT | NVT | NVT |  | 350400 |  | Mini Nicole GO 16W | 1510596 | 1 | 2023-07-30 |  |  | Innolumis |  |  |  |  | RAL 7035 |  |  | 1284.00 | 100000 |  | 21.00 |  | LED | 66627 | 1 | 2023-07-30 |  | LED |  |  | 30.00 | 100000 | LED |  | LED DRIVER | 44123 | 1 | 2023-07-30 |  | LEDDRIVER |  |  | 1.00 | 175200 | [6 empty] | Mastdeur | 90316 | 1 | 1970-05-05 |  | Mastdeur | Mastdeur | NVT
12 | 341585 | https://lms.nederlandslicht.nl/qr/report/341585 | 52.6746 | 6.8139 | 251489.1212 | 521742.7263 | Hullen De (Dalerveen) |  | 7755NS | Dalen | Dalerveen | 1970-05-05 | Gemeente Coevorden |  |  |  | Gemeente Coevorden | In bedrijf | Enexis |  | AAN 100%, 23:00 050%, 06:00 100%, UIT |  |  | Nacht | Bemeterd | [9 empty] | 1526185 | [29 empty] | LM AL 6,0 CO EU600/05 CM | 37203 | 1 | 1970-05-05 |  | LM AL 6,0 CO EU600/5 T60 TP | 6.00 | CONISCH | ALUMINIUM | NVT | NVT | NVT |  | 350400 |  | Mini Nicole GO 16W | 1510596 | 1 | 2024-02-09 |  |  | Innolumis |  |  |  |  | RAL 7035 |  |  | 1284.00 | 100000 |  | 21.00 | [13 empty] | LED DRIVER | 44123 | 1 | 2024-02-09 |  | LEDDRIVER |  |  | 1.00 | 175200 | [6 empty] | Mastdeur | 90316 | 1 | 1970-05-05 |  | Mastdeur | Mastdeur | NVT
203 | 341586 | https://lms.nederlandslicht.nl/qr/report/341586 | 52.7349 | 6.7192 | 244964.6694 | 528330.8199 | verl hoogeveense vaart Holsloot |  | 7861TA | Oosterhesselen | Oosterhesselen | 2007-06-11 | Gemeente Coevorden |  | 2 |  | Gemeente Coevorden | In bedrijf | Enexis |  | AAN 100%, 23:00 050%, 06:00 100%, UIT |  |  | Nacht | Bemeterd | [6 empty] | 2023-04-08 |  |  | 1526241 | [29 empty] | CVL ST 6 M (EU 1200-60) | 54752 | 1 | 2007-06-11 |  | LM ST 6,0 CV EU1250/20/5 T60 ET V | 6.00 | CILINDRISCH | THERMISCH VERZINKT | NVT | NVT | NVT |  | 350400 |  | Mini Nicole GO 16W | 1510596 | 1 | 2023-03-05 |  |  | Innolumis |  |  |  |  | RAL 7035 |  |  | 1284.00 | 100000 |  | 21.00 |  | LED | 66627 | 1 | 2023-03-05 |  | LED |  |  | 30.00 | 100000 | LED |  | LED DRIVER | 44123 | 1 | 2023-03-05 |  | LEDDRIVER |  |  | 1.00 | 175200 | [6 empty] | Mastdeur | 90316 | 1 | 2007-06-11 |  | Mastdeur | Mastdeur | NVT
5 | 341587 | https://lms.nederlandslicht.nl/qr/report/341587 | 52.7599 | 6.7196 | 244942.3056 | 531117.1799 | Beatrixlaan |  | 7861AG | Oosterhesselen | Oosterhesselen | 1990-01-01 | Gemeente Coevorden |  |  |  | Gemeente Coevorden | In bedrijf | Enexis |  |  |  |  | Nacht | Bemeterd | [9 empty] | 1526244 | [29 empty] | CON ST 6 M (EU 0600-60) .. | 331942 | 1 | 1990-01-01 | [9 empty] | 350400 |  | IRIS 2550 1XPLL 24W R9005 EVSA | 159799 | 1 | 1990-01-01 |  | IRIS 2550 1XPLL 24W R9005 EVSA | INDAL |  |  |  |  | 7035 LICHTGRIJS |  |  |  | 175200 |  |  |  | LAMP PH PLL 24W 830 2G11 4P | 36090 | 1 | 2024-06-27 |  | 24W PLL |  |  | 24.00 | 16000 | PLL |  | HFP 22-42 | 311064 | 1 | 1990-01-01 | [12 empty] | Mastdeur | 90316 | 1 | 1990-01-01 |  | Mastdeur | Mastdeur | NVT
6 | 341588 | https://lms.nederlandslicht.nl/qr/report/341588 | 52.76 | 6.7201 | 244970.7624 | 531125.8131 | Beatrixlaan |  | 7861AG | Oosterhesselen | Oosterhesselen | 1990-01-01 | Gemeente Coevorden |  |  |  | Gemeente Coevorden | In bedrijf | Enexis |  |  |  |  | Nacht | Bemeterd | [9 empty] | 1526245 | [29 empty] | CON ST 6 M (EU 0600-60) .. | 331942 | 1 | 1990-01-01 | [9 empty] | 350400 |  | IRIS 2550 1XPLL 24W R9005 EVSA | 159799 | 1 | 1990-01-01 |  | IRIS 2550 1XPLL 24W R9005 EVSA | INDAL |  |  |  |  | 7035 LICHTGRIJS |  |  |  | 175200 |  |  |  | LAMP PH PLL 24W 830 2G11 4P | 36090 | 1 | 2024-06-27 |  | 24W PLL |  |  | 24.00 | 16000 | PLL |  | HFP 22-42 | 311064 | 1 | 1990-01-01 | [12 empty] | Mastdeur | 90316 | 1 | 1990-01-01 |  | Mastdeur | Mastdeur | NVT
7 | 341589 | https://lms.nederlandslicht.nl/qr/report/341589 | 52.76 | 6.7205 | 244999.3707 | 531126.744 | Beatrixlaan |  | 7861AG | Oosterhesselen | Oosterhesselen | 1990-01-01 | Gemeente Coevorden |  |  |  | Gemeente Coevorden | In bedrijf | Enexis |  |  |  |  | Nacht | Bemeterd | [9 empty] | 1526246 | [29 empty] | CON ST 6 M (EU 0600-60) .. | 331942 | 1 | 1990-01-01 | [9 empty] | 350400 |  | IRIS 2550 1XPLL 24W R9005 EVSA | 159799 | 1 | 1990-01-01 |  | IRIS 2550 1XPLL 24W R9005 EVSA | INDAL |  |  |  |  | 7035 LICHTGRIJS |  |  |  | 175200 |  |  |  | LAMP PH PLL 24W 830 2G11 4P | 36090 | 1 | 2024-06-27 |  | 24W PLL |  |  | 24.00 | 16000 | PLL |  | HFP 22-42 | 311064 | 1 | 1990-01-01 | [12 empty] | Mastdeur | 90316 | 1 | 1990-01-01 |  | Mastdeur | Mastdeur | NVT
8 | 341590 | https://lms.nederlandslicht.nl/qr/report/341590 | 52.76 | 6.7209 | 245024.7614 | 531128.0664 | Beatrixlaan |  | 7861AG | Oosterhesselen | Oosterhesselen | 1990-01-01 | Gemeente Coevorden |  |  |  | Gemeente Coevorden | In bedrijf | Enexis |  |  |  |  | Nacht | Bemeterd | [9 empty] | 1526247 | [29 empty] | CON ST 6 M (EU 0600-60) .. | 331942 | 1 | 1990-01-01 | [9 empty] | 350400 |  | IRIS 2550 1XPLL 24W R9005 EVSA | 159799 | 1 | 1990-01-01 |  | IRIS 2550 1XPLL 24W R9005 EVSA | INDAL |  |  |  |  | 7035 LICHTGRIJS |  |  |  | 175200 |  |  |  | LAMP PH PLL 24W 830 2G11 4P | 36090 | 1 | 2024-06-27 |  | 24W PLL |  |  | 24.00 | 16000 | PLL |  | HFP 22-42 | 311064 | 1 | 1990-01-01 | [12 empty] | Mastdeur | 90316 | 1 | 1990-01-01 |  | Mastdeur | Mastdeur | NVT
10 | 341591 | https://lms.nederlandslicht.nl/qr/report/341591 | 52.7601 | 6.7217 | 245083.0797 | 531136.0096 | Beatrixlaan |  | 7861AG | Oosterhesselen | Oosterhesselen | 1990-01-01 | Gemeente Coevorden |  |  |  | Gemeente Coevorden | In bedrijf | Enexis |  |  |  |  | Nacht | Bemeterd | [9 empty] | 1526249 | [29 empty] | CON ST 6 M (EU 0600-60) .. | 331942 | 1 | 1990-01-01 | [9 empty] | 350400 |  | IRIS 2550 1XPLL 24W R9005 EVSA | 159799 | 1 | 1990-01-01 |  | IRIS 2550 1XPLL 24W R9005 EVSA | INDAL |  |  |  |  | 7035 LICHTGRIJS |  |  |  | 175200 |  |  |  | MASTER PL-L XTRA 24W/830/4P 1CT/25 | 1181248 | 1 | 2023-11-23 |  |  |  |  | 24.00 |  | PLL |  | QTP-M 1X26-42/220-240 S VS20 | 1186416 | 1 | 2023-11-23 |  |  |  |  | 3.00 | [7 empty] | Mastdeur | 90316 | 1 | 1990-01-01 |  | Mastdeur | Mastdeur | NVT
11 | 341592 | https://lms.nederlandslicht.nl/qr/report/341592 | 52.7598 | 6.7221 | 245106.9569 | 531104.1551 | Beatrixlaan |  | 7861AG | Oosterhesselen | Oosterhesselen | 1990-01-01 | Gemeente Coevorden |  |  |  | Gemeente Coevorden | In bedrijf | Enexis |  |  |  |  | Nacht | Bemeterd | [9 empty] | 1526250 | [29 empty] | CON ST 6 M (EU 0600-60) .. | 331942 | 1 | 1990-01-01 | [9 empty] | 350400 |  | IRIS 2550 1XPLL 24W R9005 EVSA | 159799 | 1 | 1990-01-01 |  | IRIS 2550 1XPLL 24W R9005 EVSA | INDAL |  |  |  |  | 7035 LICHTGRIJS |  |  |  | 175200 |  |  |  | LAMP PH PLL 24W 830 2G11 4P | 36090 | 1 | 2024-06-27 |  | 24W PLL |  |  | 24.00 | 16000 | PLL |  | HFP 22-42 | 311064 | 1 | 1990-01-01 | [12 empty] | Mastdeur | 90316 | 1 | 1990-01-01 |  | Mastdeur | Mastdeur | NVT
12 | 341593 | https://lms.nederlandslicht.nl/qr/report/341593 | 52.7598 | 6.7226 | 245139.5746 | 531108.8126 | Beatrixlaan |  | 7861AG | Oosterhesselen | Oosterhesselen | 1990-01-01 | Gemeente Coevorden |  |  |  | Gemeente Coevorden | In bedrijf | Enexis |  |  |  |  | Nacht | Bemeterd | [9 empty] | 1526251 | [29 empty] | CON ST 6 M (EU 0600-60) .. | 331942 | 1 | 1990-01-01 | [9 empty] | 350400 |  | IRIS 2550 1XPLL 24W R9005 EVSA | 159799 | 1 | 1990-01-01 |  | IRIS 2550 1XPLL 24W R9005 EVSA | INDAL |  |  |  |  | 7035 LICHTGRIJS |  |  |  | 175200 |  |  |  | LAMP PH PLL 24W 830 2G11 4P | 36090 | 1 | 2024-06-27 |  | 24W PLL |  |  | 24.00 | 16000 | PLL |  | HFP 22-42 | 311064 | 1 | 1990-01-01 | [12 empty] | Mastdeur | 90316 | 1 | 1990-01-01 |  | Mastdeur | Mastdeur | NVT
13 | 341594 | https://lms.nederlandslicht.nl/qr/report/341594 | 52.7598 | 6.7215 | 245068.2551 | 531106.2002 | Beatrixlaan |  | 7861AG | Oosterhesselen | Oosterhesselen | 1990-01-01 | Gemeente Coevorden |  |  |  | Gemeente Coevorden | In bedrijf | Enexis |  | AAN 100%, 23:00 050%, 06:00 100%, UIT |  |  | Nacht | Bemeterd | [9 empty] | 1526252 | [29 empty] | CON ST 6 M (EU 0600-60) .. | 331942 | 1 | 1990-01-01 | [9 empty] | 350400 |  | Townguide BDP103 PCC GRN15/840 DM | 626294 | 1 | 2023-12-13 |  | Townguide BDP103 PCC GRN15/840 DM LED 4000K 12W | Philips |  |  |  |  | Silver RAL9006 |  |  |  | 100000 |  |  |  | Townguide BDP103 PCC GRN15/840 DM | 1798700 | 1 | 2023-12-13 |  |  |  |  | 12.00 | 100000 | LED |  | LED DRIVER | 44123 | 1 | 2023-12-13 |  | LEDDRIVER |  |  | 1.00 | 175200 | [6 empty] | Mastdeur | 90316 | 1 | 1990-01-01 |  | Mastdeur | Mastdeur | NVT
14 | 341595 | https://lms.nederlandslicht.nl/qr/report/341595 | 52.7595 | 6.7213 | 245055.5122 | 531078.7555 | Beatrixlaan |  | 7861AG | Oosterhesselen | Oosterhesselen | 1990-01-01 | Gemeente Coevorden |  |  |  | Gemeente Coevorden | In bedrijf | Enexis |  |  |  |  | Nacht | Bemeterd | [9 empty] | 1526253 | [29 empty] | CON ST 6 M (EU 0600-60) .. | 331942 | 1 | 1990-01-01 | [9 empty] | 350400 |  | IRIS 2550 1XPLL 24W R9005 EVSA | 159799 | 1 | 1990-01-01 |  | IRIS 2550 1XPLL 24W R9005 EVSA | INDAL |  |  |  |  | 7035 LICHTGRIJS |  |  |  | 175200 |  |  |  | LAMP PH PLL 24W 830 2G11 4P | 36090 | 1 | 2024-06-27 |  | 24W PLL |  |  | 24.00 | 16000 | PLL |  | HFP 22-42 | 311064 | 1 | 1990-01-01 | [12 empty] | Mastdeur | 90316 | 1 | 1990-01-01 |  | Mastdeur | Mastdeur | NVT
15 | 341596 | https://lms.nederlandslicht.nl/qr/report/341596 | 52.7592 | 6.7214 | 245060.8807 | 531036.5709 | Beatrixlaan |  | 7861AG | Oosterhesselen | Oosterhesselen | 1990-01-01 | Gemeente Coevorden |  |  |  | Gemeente Coevorden | In bedrijf | Enexis |  |  |  |  | Nacht | Bemeterd | [9 empty] | 1526254 | [29 empty] | CON ST 6 M (EU 0600-60) .. | 331942 | 1 | 1990-01-01 | [9 empty] | 350400 |  | IRIS 2550 1XPLL 24W R9005 EVSA | 159799 | 1 | 1990-01-01 |  | IRIS 2550 1XPLL 24W R9005 EVSA | INDAL |  |  |  |  | 7035 LICHTGRIJS |  |  |  | 175200 |  |  |  | LAMP PH PLL 24W 830 2G11 4P | 36090 | 1 | 2024-06-27 |  | 24W PLL |  |  | 24.00 | 16000 | PLL |  | HFP 22-42 | 311064 | 1 | 1990-01-01 | [12 empty] | Mastdeur | 90316 | 1 | 2019-10-16 |  | Mastdeur | Mastdeur | NVT
16 | 341597 | https://lms.nederlandslicht.nl/qr/report/341597 | 52.7589 | 6.7213 | 245058.0059 | 531009.4909 | Beatrixlaan |  | 7861AG | Oosterhesselen | Oosterhesselen | 1990-01-01 | Gemeente Coevorden |  |  |  | Gemeente Coevorden | In bedrijf | Enexis |  |  |  |  | Nacht | Bemeterd | [9 empty] | 1526255 | [29 empty] | CON ST 6 M (EU 0600-60) .. | 331942 | 1 | 1990-01-01 | [9 empty] | 350400 |  | IRIS 2550 1XPLL 24W R9005 EVSA | 159799 | 1 | 1990-01-01 |  | IRIS 2550 1XPLL 24W R9005 EVSA | INDAL |  |  |  |  | 7035 LICHTGRIJS |  |  |  | 175200 |  |  |  | LAMP PH PLL 24W 830 2G11 4P | 36090 | 1 | 2024-06-27 |  | 24W PLL |  |  | 24.00 | 16000 | PLL |  | HFP 22-42 | 311064 | 1 | 1990-01-01 | [12 empty] | Mastdeur | 90316 | 1 | 1990-01-01 |  | Mastdeur | Mastdeur | NVT
1 | 341598 | https://lms.nederlandslicht.nl/qr/report/341598 | 52.7571 | 6.724 | 245244.3543 | 530810.4069 | Anwending |  | 7861BE | Oosterhesselen | Oosterhesselen | 2005-01-01 | Gemeente Coevorden |  |  |  | Gemeente Coevorden | In bedrijf | Enexis |  |  |  |  | Nacht | Bemeterd | [9 empty] | 1526256 | [29 empty] | CON ST 6 M (EU 0600-60) .. | 331942 | 1 | 2005-01-01 | [9 empty] | 350400 |  | IRIS 2550 1XPLL 24W R9005 EVSA | 159799 | 1 | 2005-01-01 |  | IRIS 2550 1XPLL 24W R9005 EVSA | INDAL |  |  |  |  | 7035 LICHTGRIJS |  |  |  | 175200 |  |  |  | LAMP PH PLL 24W 830 2G11 4P | 36090 | 1 | 2024-06-28 |  | 24W PLL |  |  | 24.00 | 16000 | PLL |  | HFP 22-42 | 311064 | 1 | 2005-01-01 | [12 empty] | Mastdeur | 90316 | 1 | 2005-01-01 |  | Mastdeur | Mastdeur | NVT
2 | 341599 | https://lms.nederlandslicht.nl/qr/report/341599 | 52.7574 | 6.7238 | 245231.0982 | 530842.5865 | Anwending |  | 7861BE | Oosterhesselen | Oosterhesselen | 2005-01-01 | Gemeente Coevorden |  |  |  | Gemeente Coevorden | In bedrijf | Enexis |  |  |  |  | Nacht | Bemeterd | [9 empty] | 1526257 | [29 empty] | CON ST 6 M (EU 0600-60) .. | 331942 | 1 | 2005-01-01 | [9 empty] | 350400 |  | IRIS 2550 1XPLL 24W R9005 EVSA | 159799 | 1 | 2005-01-01 |  | IRIS 2550 1XPLL 24W R9005 EVSA | INDAL |  |  |  |  | 7035 LICHTGRIJS |  |  |  | 175200 |  |  |  | LAMP PH PLL 24W 830 2G11 4P | 36090 | 1 | 2024-06-28 |  | 24W PLL |  |  | 24.00 | 16000 | PLL |  | HFP 22-42 | 311064 | 1 | 2005-01-01 | [12 empty] | Mastdeur | 90316 | 1 | 2005-01-01 |  | Mastdeur | Mastdeur | NVT
3 | 341600 | https://lms.nederlandslicht.nl/qr/report/341600 | 52.7573 | 6.7233 | 245194.0593 | 530832.3105 | Anwending |  | 7861BE | Oosterhesselen | Oosterhesselen | 2005-01-01 | Gemeente Coevorden |  |  |  | Gemeente Coevorden | In bedrijf | Enexis |  |  |  |  | Nacht | Bemeterd | [9 empty] | 1526258 | [29 empty] | CON ST 6 M (EU 0600-60) .. | 331942 | 1 | 2005-01-01 | [9 empty] | 350400 |  | IRIS 2550 1XPLL 24W R9005 EVSA | 159799 | 1 | 2005-01-01 |  | IRIS 2550 1XPLL 24W R9005 EVSA | INDAL |  |  |  |  | 7035 LICHTGRIJS |  |  |  | 175200 |  |  |  | LAMP PH PLL 24W 830 2G11 4P | 36090 | 1 | 2024-06-28 |  | 24W PLL |  |  | 24.00 | 16000 | PLL |  | HFP 22-42 | 311064 | 1 | 2005-01-01 | [12 empty] | Mastdeur | 90316 | 1 | 2005-01-01 |  | Mastdeur | Mastdeur | NVT
4 | 341601 | https://lms.nederlandslicht.nl/qr/report/341601 | 52.7577 | 6.7231 | 245177.7153 | 530874.2163 | Anwending |  | 7861BE | Oosterhesselen | Oosterhesselen | 2005-01-01 | Gemeente Coevorden |  |  |  | Gemeente Coevorden | In bedrijf | Enexis |  |  |  |  | Nacht | Bemeterd | [9 empty] | 1526259 | [29 empty] | CON ST 6 M (EU 0600-60) .. | 331942 | 1 | 2005-01-01 | [9 empty] | 350400 |  | IRIS 2550 1XPLL 24W R9005 EVSA | 159799 | 1 | 2005-01-01 |  | IRIS 2550 1XPLL 24W R9005 EVSA | INDAL |  |  |  |  | 7035 LICHTGRIJS |  |  |  | 175200 |  |  |  | LAMP PH PLL 24W 830 2G11 4P | 36090 | 1 | 2024-07-11 |  | 24W PLL |  |  | 24.00 | 16000 | PLL |  | HFP 22-42 | 311064 | 1 | 2005-01-01 | [12 empty] | Mastdeur | 90316 | 1 | 2005-01-01 |  | Mastdeur | Mastdeur | NVT
5 | 341602 | https://lms.nederlandslicht.nl/qr/report/341602 | 52.7576 | 6.7237 | 245218.3533 | 530866.4481 | Anwending |  | 7861BE | Oosterhesselen | Oosterhesselen | 2005-01-01 | Gemeente Coevorden |  |  |  | Gemeente Coevorden | In bedrijf | Enexis |  |  |  |  | Nacht | Bemeterd | [9 empty] | 1526260 | [29 empty] | CON ST 6 M (EU 0600-60) .. | 331942 | 1 | 2005-01-01 | [9 empty] | 350400 |  | IRIS 2550 1XPLL 24W R9005 EVSA | 159799 | 1 | 2005-01-01 |  | IRIS 2550 1XPLL 24W R9005 EVSA | INDAL |  |  |  |  | 7035 LICHTGRIJS |  |  |  | 175200 |  |  |  | LAMP PH PLL 24W 830 2G11 4P | 36090 | 1 | 2024-07-01 |  | 24W PLL |  |  | 24.00 | 16000 | PLL |  | HFP 22-42 | 311064 | 1 | 2005-01-01 | [12 empty] | Mastdeur | 90316 | 1 | 2005-01-01 |  | Mastdeur | Mastdeur | NVT
6 | 341603 | https://lms.nederlandslicht.nl/qr/report/341603 | 52.7579 | 6.7236 | 245212.6012 | 530895.1204 | Anwending |  | 7861BE | Oosterhesselen | Oosterhesselen | 2005-01-01 | Gemeente Coevorden |  |  |  | Gemeente Coevorden | In bedrijf | Enexis |  |  |  |  | Nacht | Bemeterd | [9 empty] | 1526261 | [29 empty] | CON ST 6 M (EU 0600-60) .. | 331942 | 1 | 2005-01-01 | [9 empty] | 350400 |  | IRIS 2550 1XPLL 24W R9005 EVSA | 159799 | 1 | 2005-01-01 |  | IRIS 2550 1XPLL 24W R9005 EVSA | INDAL |  |  |  |  | 7035 LICHTGRIJS |  |  |  | 175200 |  |  |  | LAMP PH PLL 24W 830 2G11 4P | 36090 | 1 | 2024-07-01 |  | 24W PLL |  |  | 24.00 | 16000 | PLL |  | HFP 22-42 | 311064 | 1 | 2005-01-01 | [12 empty] | Mastdeur | 90316 | 1 | 2005-01-01 |  | Mastdeur | Mastdeur | NVT
1 | 341604 | https://lms.nederlandslicht.nl/qr/report/341604 | 52.7582 | 6.7275 | 245473.6103 | 530936.5405 | Bergakkers |  | 7861BR | Oosterhesselen | Oosterhesselen | 2005-01-01 | Gemeente Coevorden |  |  |  | Gemeente Coevorden | In bedrijf | Enexis |  |  |  |  | Nacht | Bemeterd | [9 empty] | 1526264 | [29 empty] | CON ST 6 M (EU 0600-60) .. | 331942 | 1 | 2005-01-01 | [9 empty] | 350400 |  | IRIS 2550 1XPLL 24W R9005 EVSA | 159799 | 1 | 2005-01-01 |  | IRIS 2550 1XPLL 24W R9005 EVSA | INDAL |  |  |  |  | 7035 LICHTGRIJS |  |  |  | 175200 |  |  |  | LAMP PH PLL 24W 830 2G11 4P | 36090 | 1 | 2024-06-28 |  | 24W PLL |  |  | 24.00 | 16000 | PLL |  | HFP 22-42 | 311064 | 1 | 2005-01-01 | [12 empty] | Mastdeur | 90316 | 1 | 2005-01-01 |  | Mastdeur | Mastdeur | NVT
3 | 341605 | https://lms.nederlandslicht.nl/qr/report/341605 | 52.7574 | 6.7276 | 245485.4062 | 530849.4939 | Bergakkers |  | 7861BR | Oosterhesselen | Oosterhesselen | 2005-01-01 | Gemeente Coevorden |  |  |  | Gemeente Coevorden | In bedrijf | Enexis |  |  |  |  | Nacht | Bemeterd | [9 empty] | 1526266 | [29 empty] | CON ST 6 M (EU 0600-60) .. | 331942 | 1 | 2005-01-01 | [9 empty] | 350400 |  | IRIS 2550 1XPLL 24W R9005 EVSA | 159799 | 1 | 2005-01-01 |  | IRIS 2550 1XPLL 24W R9005 EVSA | INDAL |  |  |  |  | 7035 LICHTGRIJS |  |  |  | 175200 |  |  |  | LAMP PH PLL 24W 830 2G11 4P | 36090 | 1 | 2024-06-28 |  | 24W PLL |  |  | 24.00 | 16000 | PLL |  | HFP 22-42 | 311064 | 1 | 2005-01-01 | [12 empty] | Mastdeur | 90316 | 1 | 2005-01-01 |  | Mastdeur | Mastdeur | NVT
4 | 341606 | https://lms.nederlandslicht.nl/qr/report/341606 | 52.757 | 6.7276 | 245485.4143 | 530806.1261 | Bergakkers |  | 7861BR | Oosterhesselen | Oosterhesselen | 2005-01-01 | Gemeente Coevorden |  |  |  | Gemeente Coevorden | In bedrijf | Enexis |  |  |  |  | Nacht | Bemeterd | [9 empty] | 1526267 | [29 empty] | CON ST 6 M (EU 0600-60) .. | 331942 | 1 | 2005-01-01 | [9 empty] | 350400 |  | IRIS 2550 1XPLL 24W R9005 EVSA | 159799 | 1 | 2005-01-01 |  | IRIS 2550 1XPLL 24W R9005 EVSA | INDAL |  |  |  |  | 7035 LICHTGRIJS |  |  |  | 175200 |  |  |  | LAMP PH PLL 24W 830 2G11 4P | 36090 | 1 | 2024-06-28 |  | 24W PLL |  |  | 24.00 | 16000 | PLL |  | HFP 22-42 | 311064 | 1 | 2005-01-01 | [12 empty] | Mastdeur | 90316 | 1 | 2005-01-01 |  | Mastdeur | Mastdeur | NVT
5 | 341607 | https://lms.nederlandslicht.nl/qr/report/341607 | 52.7567 | 6.7277 | 245494.1593 | 530765.9401 | Bergakkers |  | 7861BR | Oosterhesselen | Oosterhesselen | 2005-01-01 | Gemeente Coevorden |  |  |  | Gemeente Coevorden | In bedrijf | Enexis |  |  |  |  | Nacht | Bemeterd | [9 empty] | 1526268 | [29 empty] | CON ST 6 M (EU 0600-60) .. | 331942 | 1 | 2005-01-01 | [9 empty] | 350400 |  | IRIS 2550 1XPLL 24W R9005 EVSA | 159799 | 1 | 2005-01-01 |  | IRIS 2550 1XPLL 24W R9005 EVSA | INDAL |  |  |  |  | 7035 LICHTGRIJS |  |  |  | 175200 |  |  |  | LAMP PH PLL 24W 830 2G11 4P | 36090 | 1 | 2024-06-28 |  | 24W PLL |  |  | 24.00 | 16000 | PLL |  | HFP 22-42 | 311064 | 1 | 2005-01-01 | [12 empty] | Mastdeur | 90316 | 1 | 2005-01-01 |  | Mastdeur | Mastdeur | NVT
6 | 341608 | https://lms.nederlandslicht.nl/qr/report/341608 | 52.7564 | 6.7273 | 245464.5473 | 530733.9797 | Bergakkers |  | 7861BR | Oosterhesselen | Oosterhesselen | 2005-01-01 | Gemeente Coevorden |  |  |  | Gemeente Coevorden | In bedrijf | Enexis |  |  |  |  | Nacht | Bemeterd | [9 empty] | 1526269 | [29 empty] | CON ST 6 M (EU 0600-60) .. | 331942 | 1 | 2005-01-01 | [9 empty] | 350400 |  | IRIS 2550 1XPLL 24W R9005 EVSA | 159799 | 1 | 2005-01-01 |  | IRIS 2550 1XPLL 24W R9005 EVSA | INDAL |  |  |  |  | 7035 LICHTGRIJS |  |  |  | 175200 |  |  |  | LAMP PH PLL 24W 830 2G11 4P | 36090 | 1 | 2024-06-28 |  | 24W PLL |  |  | 24.00 | 16000 | PLL |  | HFP 22-42 | 311064 | 1 | 2005-01-01 | [12 empty] | Mastdeur | 90316 | 1 | 2005-01-01 |  | Mastdeur | Mastdeur | NVT
7 | 341609 | https://lms.nederlandslicht.nl/qr/report/341609 | 52.7562 | 6.7268 | 245432.7402 | 530713.0319 | Bergakkers |  | 7861BR | Oosterhesselen | Oosterhesselen | 2005-01-01 | Gemeente Coevorden |  |  |  | Gemeente Coevorden | In bedrijf | Enexis |  |  |  |  | Nacht | Bemeterd | [9 empty] | 1526270 | [29 empty] | CON ST 6 M (EU 0600-60) .. | 331942 | 1 | 2005-01-01 | [9 empty] | 350400 |  | IRIS 2550 1XPLL 24W R9005 EVSA | 159799 | 1 | 2005-01-01 |  | IRIS 2550 1XPLL 24W R9005 EVSA | INDAL |  |  |  |  | 7035 LICHTGRIJS |  |  |  | 175200 |  |  |  | LAMP PH PLL 24W 830 2G11 4P | 36090 | 1 | 2024-06-28 |  | 24W PLL |  |  | 24.00 | 16000 | PLL |  | HFP 22-42 | 311064 | 1 | 2005-01-01 | [12 empty] | Mastdeur | 90316 | 1 | 2005-01-01 |  | Mastdeur | Mastdeur | NVT
8 | 341610 | https://lms.nederlandslicht.nl/qr/report/341610 | 52.7559 | 6.7264 | 245406.7392 | 530679.0964 | Bergakkers |  | 7861BR | Oosterhesselen | Oosterhesselen | 2005-01-01 | Gemeente Coevorden |  |  |  | Gemeente Coevorden | In bedrijf | Enexis |  |  |  |  | Nacht | Bemeterd | [9 empty] | 1526271 | [29 empty] | CON ST 6 M (EU 0600-60) .. | 331942 | 1 | 2005-01-01 | [9 empty] | 350400 |  | IRIS 2550 1XPLL 24W R9005 EVSA | 159799 | 1 | 2005-01-01 |  | IRIS 2550 1XPLL 24W R9005 EVSA | INDAL |  |  |  |  | 7035 LICHTGRIJS |  |  |  | 175200 |  |  |  | LAMP PH PLL 24W 830 2G11 4P | 36090 | 1 | 2024-06-28 |  | 24W PLL |  |  | 24.00 | 16000 | PLL |  | HFP 22-42 | 311064 | 1 | 2005-01-01 | [12 empty] | Mastdeur | 90316 | 1 | 2005-01-01 |  | Mastdeur | Mastdeur | NVT
9 | 341611 | https://lms.nederlandslicht.nl/qr/report/341611 | 52.7557 | 6.726 | 245379.2103 | 530653.4358 | Bergakkers |  | 7861BR | Oosterhesselen | Oosterhesselen | 2005-01-01 | Gemeente Coevorden |  |  |  | Gemeente Coevorden | In bedrijf | Enexis |  |  |  |  | Nacht | Bemeterd | [9 empty] | 1526272 | [29 empty] | CON ST 6 M (EU 0600-60) .. | 331942 | 1 | 2005-01-01 | [9 empty] | 350400 |  | IRIS 2550 1XPLL 24W R9005 EVSA | 159799 | 1 | 2005-01-01 |  | IRIS 2550 1XPLL 24W R9005 EVSA | INDAL |  |  |  |  | 7035 LICHTGRIJS |  |  |  | 175200 |  |  |  | LAMP PH PLL 24W 830 2G11 4P | 36090 | 1 | 2024-06-28 |  | 24W PLL |  |  | 24.00 | 16000 | PLL |  | HFP 22-42 | 311064 | 1 | 2005-01-01 | [12 empty] | Mastdeur | 90316 | 1 | 2005-01-01 |  | Mastdeur | Mastdeur | NVT
10 | 341612 | https://lms.nederlandslicht.nl/qr/report/341612 | 52.7554 | 6.7255 | 245348.1233 | 530619.1015 | Bergakkers |  | 7861BR | Oosterhesselen | Oosterhesselen | 2005-01-01 | Gemeente Coevorden |  |  |  | Gemeente Coevorden | In bedrijf | Enexis |  |  |  |  | Nacht | Bemeterd | [9 empty] | 1526273 | [29 empty] | CON ST 6 M (EU 0600-60) .. | 331942 | 1 | 2005-01-01 | [9 empty] | 350400 |  | IRIS 2550 1XPLL 24W R9005 EVSA | 159799 | 1 | 2005-01-01 |  | IRIS 2550 1XPLL 24W R9005 EVSA | INDAL |  |  |  |  | 7035 LICHTGRIJS |  |  |  | 175200 |  |  |  | LAMP PH PLL 24W 830 2G11 4P | 36090 | 1 | 2024-06-28 |  | 24W PLL |  |  | 24.00 | 16000 | PLL |  | HFP 22-42 | 311064 | 1 | 2005-01-01 | [12 empty] | Mastdeur | 90316 | 1 | 2005-01-01 |  | Mastdeur | Mastdeur | NVT
11 | 341613 | https://lms.nederlandslicht.nl/qr/report/341613 | 52.7556 | 6.7251 | 245322.6062 | 530639.1646 | Bergakkers |  | 7861BR | Oosterhesselen | Oosterhesselen | 2017-04-07 | Gemeente Coevorden |  |  |  | Gemeente Coevorden | In bedrijf | Enexis |  |  |  |  | Nacht | Bemeterd | [9 empty] | 1526274 | [29 empty] | PM ST 3,5 CO T60 ET Z V | 41380 | 1 | 2017-04-07 |  | PM ST 3,5 CO T60 ET V | 3.50 | CONISCH | THERMISCH VERZINKT | NVT | NVT | NVT |  | 350400 |  | IND 2000 PL-L 24 W | 129332 | 1 | 2017-04-07 |  | CDS711 9005 | [9 empty] | 175200 |  |  |  | LAMP PH PLL 24W 830 2G11 4P | 36090 | 1 | 2024-07-05 |  | 24W PLL |  |  | 24.00 | 16000 | PLL |  | HFP 22-42 | 311064 | 1 | 2017-04-07 | [12 empty] | Mastdeur | 90316 | 1 | 2017-04-07 |  | Mastdeur | Mastdeur | NVT
12 | 341614 | https://lms.nederlandslicht.nl/qr/report/341614 | 52.7558 | 6.7248 | 245297.6333 | 530666.3656 | Bergakkers |  | 7861BR | Oosterhesselen | Oosterhesselen | 2005-01-01 | Gemeente Coevorden |  |  |  | Gemeente Coevorden | In bedrijf | Enexis |  |  |  |  | Nacht | Bemeterd | [9 empty] | 1526275 | [29 empty] | CON ST 6 M (EU 0600-60) .. | 331942 | 1 | 2005-01-01 | [9 empty] | 350400 |  | IRIS 2550 1XPLL 24W R9005 EVSA | 159799 | 1 | 2005-01-01 |  | IRIS 2550 1XPLL 24W R9005 EVSA | INDAL |  |  |  |  | 7035 LICHTGRIJS |  |  |  | 175200 |  |  |  | LAMP PH PLL 24W 830 2G11 4P | 36090 | 1 | 2024-07-05 |  | 24W PLL |  |  | 24.00 | 16000 | PLL |  | HFP 22-42 | 311064 | 1 | 2005-01-01 | [12 empty] | Mastdeur | 90316 | 1 | 2005-01-01 |  | Mastdeur | Mastdeur | NVT
13 | 341615 | https://lms.nederlandslicht.nl/qr/report/341615 | 52.7561 | 6.7247 | 245291.5922 | 530701.1205 | Bergakkers |  | 7861BR | Oosterhesselen | Oosterhesselen | 2005-01-01 | Gemeente Coevorden |  |  |  | Gemeente Coevorden | In bedrijf | Enexis |  |  |  |  | Nacht | Bemeterd | [9 empty] | 1526276 | [29 empty] | CON ST 6 M (EU 0600-60) .. | 331942 | 1 | 2005-01-01 | [9 empty] | 350400 |  | IRIS 2550 1XPLL 24W R9005 EVSA | 159799 | 1 | 2005-01-01 |  | IRIS 2550 1XPLL 24W R9005 EVSA | INDAL |  |  |  |  | 7035 LICHTGRIJS |  |  |  | 175200 |  |  |  | LAMP PH PLL 24W 830 2G11 4P | 36090 | 1 | 2024-07-05 |  | 24W PLL |  |  | 24.00 | 16000 | PLL |  | HFP 22-42 | 311064 | 1 | 2005-01-01 | [12 empty] | Mastdeur | 90316 | 1 | 2005-01-01 |  | Mastdeur | Mastdeur | NVT
9 | 341616 | https://lms.nederlandslicht.nl/qr/report/341616 | 52.7523 | 6.723 | 245184.2983 | 530271.0722 | Boerhoorn |  | 7861BV | Oosterhesselen | Oosterhesselen | 2005-01-01 | Gemeente Coevorden |  |  |  | Gemeente Coevorden | In bedrijf | Enexis |  |  |  |  | Nacht | Bemeterd | [9 empty] | 1526285 | [29 empty] | CON ST 6 M (EU 0600-60) .. | 331942 | 1 | 2005-01-01 | [9 empty] | 350400 |  | IRIS 2550 1XPLL 24W R9005 EVSA | 159799 | 1 | 2005-01-01 |  | IRIS 2550 1XPLL 24W R9005 EVSA | INDAL |  |  |  |  | 7035 LICHTGRIJS |  |  |  | 175200 |  |  |  | LAMP PH PLL 24W 830 2G11 4P | 36090 | 1 | 2024-07-11 |  | 24W PLL |  |  | 24.00 | 16000 | PLL |  | HFP 22-42 | 311064 | 1 | 2005-01-01 | [12 empty] | Mastdeur | 90316 | 1 | 2005-01-01 |  | Mastdeur | Mastdeur | NVT
10 | 341617 | https://lms.nederlandslicht.nl/qr/report/341617 | 52.7519 | 6.7232 | 245202.0003 | 530225.8937 | Boerhoorn |  | 7861BV | Oosterhesselen | Oosterhesselen | 2005-01-01 | Gemeente Coevorden |  |  |  | Gemeente Coevorden | In bedrijf | Enexis |  |  |  |  | Nacht | Bemeterd | [9 empty] | 1526286 | [29 empty] | CON ST 6 M (EU 0600-60) .. | 331942 | 1 | 2005-01-01 | [9 empty] | 350400 |  | IRIS 2550 1XPLL 24W R9005 EVSA | 159799 | 1 | 2005-01-01 |  | IRIS 2550 1XPLL 24W R9005 EVSA | INDAL |  |  |  |  | 7035 LICHTGRIJS |  |  |  | 175200 |  |  |  | LAMP PH PLL 24W 830 2G11 4P | 36090 | 1 | 2024-06-28 |  | 24W PLL |  |  | 24.00 | 16000 | PLL |  | HFP 22-42 | 311064 | 1 | 2005-01-01 | [12 empty] | Mastdeur | 90316 | 1 | 2005-01-01 |  | Mastdeur | Mastdeur | NVT
11 | 341618 | https://lms.nederlandslicht.nl/qr/report/341618 | 52.7516 | 6.7232 | 245202.2473 | 530194.3472 | Boerhoorn |  | 7861BV | Oosterhesselen | Oosterhesselen | 2005-01-01 | Gemeente Coevorden |  |  |  | Gemeente Coevorden | In bedrijf | Enexis |  |  |  |  | Nacht | Bemeterd | [9 empty] | 1526287 | [29 empty] | CON ST 6 M (EU 0600-60) .. | 331942 | 1 | 2005-01-01 | [9 empty] | 350400 |  | IRIS 2550 1XPLL 24W R9005 EVSA | 159799 | 1 | 2005-01-01 |  | IRIS 2550 1XPLL 24W R9005 EVSA | INDAL |  |  |  |  | 7035 LICHTGRIJS |  |  |  | 175200 |  |  |  | LAMP PH PLL 24W 830 2G11 4P | 36090 | 1 | 2024-06-28 |  | 24W PLL |  |  | 24.00 | 16000 | PLL |  | HFP 22-42 | 311064 | 1 | 2005-01-01 | [12 empty] | Mastdeur | 90316 | 1 | 2005-01-01 |  | Mastdeur | Mastdeur | NVT
12 | 341619 | https://lms.nederlandslicht.nl/qr/report/341619 | 52.7513 | 6.7234 | 245213.0352 | 530164.8242 | Boerhoorn |  | 7861BV | Oosterhesselen | Oosterhesselen | 2005-01-01 | Gemeente Coevorden |  |  |  | Gemeente Coevorden | In bedrijf | Enexis |  |  |  |  | Nacht | Bemeterd | [9 empty] | 1526288 | [29 empty] | CON ST 6 M (EU 0600-60) .. | 331942 | 1 | 2005-01-01 | [9 empty] | 350400 |  | IRIS 2550 1XPLL 24W R9005 EVSA | 159799 | 1 | 2005-01-01 |  | IRIS 2550 1XPLL 24W R9005 EVSA | INDAL |  |  |  |  | 7035 LICHTGRIJS |  |  |  | 175200 |  |  |  | LAMP PH PLL 24W 830 2G11 4P | 36090 | 1 | 2024-06-28 |  | 24W PLL |  |  | 24.00 | 16000 | PLL |  | HFP 22-42 | 311064 | 1 | 2005-01-01 | [12 empty] | Mastdeur | 90316 | 1 | 2005-01-01 |  | Mastdeur | Mastdeur | NVT
13 | 341620 | https://lms.nederlandslicht.nl/qr/report/341620 | 52.7511 | 6.7235 | 245223.6193 | 530138.4251 | Boerhoorn |  | 7861BV | Oosterhesselen | Oosterhesselen | 2005-01-01 | Gemeente Coevorden |  |  |  | Gemeente Coevorden | In bedrijf | Enexis |  |  |  |  | Nacht | Bemeterd | [9 empty] | 1526289 | [29 empty] | CON ST 6 M (EU 0600-60) .. | 331942 | 1 | 2005-01-01 | [9 empty] | 350400 |  | IRIS 2550 1XPLL 24W R9005 EVSA | 159799 | 1 | 2005-01-01 |  | IRIS 2550 1XPLL 24W R9005 EVSA | INDAL |  |  |  |  | 7035 LICHTGRIJS |  |  |  | 175200 |  |  |  | LAMP PH PLL 24W 830 2G11 4P | 36090 | 1 | 2024-06-28 |  | 24W PLL |  |  | 24.00 | 16000 | PLL |  | HFP 22-42 | 311064 | 1 | 2005-01-01 | [12 empty] | Mastdeur | 90316 | 1 | 2005-01-01 |  | Mastdeur | Mastdeur | NVT
14 | 341621 | https://lms.nederlandslicht.nl/qr/report/341621 | 52.7509 | 6.7233 | 245204.4813 | 530119.4629 | Boerhoorn |  | 7861BV | Oosterhesselen | Oosterhesselen | 2005-01-01 | Gemeente Coevorden |  |  |  | Gemeente Coevorden | In bedrijf | Enexis |  |  |  |  | Nacht | Bemeterd | [9 empty] | 1526290 | [29 empty] | CON ST 6 M (EU 0600-60) .. | 331942 | 1 | 2005-01-01 | [9 empty] | 350400 |  | IRIS 2550 1XPLL 24W R9005 EVSA | 159799 | 1 | 2005-01-01 |  | IRIS 2550 1XPLL 24W R9005 EVSA | INDAL |  |  |  |  | 7035 LICHTGRIJS |  |  |  | 175200 |  |  |  | LAMP PH PLL 24W 830 2G11 4P | 36090 | 1 | 2024-06-28 |  | 24W PLL |  |  | 24.00 | 16000 | PLL |  | HFP 22-42 | 311064 | 1 | 2005-01-01 | [12 empty] | Mastdeur | 90316 | 1 | 2005-01-01 |  | Mastdeur | Mastdeur | NVT
15 | 341622 | https://lms.nederlandslicht.nl/qr/report/341622 | 52.7508 | 6.7229 | 245182.8022 | 530103.3699 | Boerhoorn |  | 7861BV | Oosterhesselen | Oosterhesselen | 2005-01-01 | Gemeente Coevorden |  |  |  | Gemeente Coevorden | In bedrijf | Enexis |  |  |  |  | Nacht | Bemeterd | [9 empty] | 1526291 | [29 empty] | CON ST 6 M (EU 0600-60) .. | 331942 | 1 | 2005-01-01 | [9 empty] | 350400 |  | IRIS 2550 1XPLL 24W R9005 EVSA | 159799 | 1 | 2005-01-01 |  | IRIS 2550 1XPLL 24W R9005 EVSA | INDAL |  |  |  |  | 7035 LICHTGRIJS |  |  |  | 175200 |  |  |  | LAMP PH PLL 24W 830 2G11 4P | 36090 | 1 | 2024-06-28 |  | 24W PLL |  |  | 24.00 | 16000 | PLL |  | HFP 22-42 | 311064 | 1 | 2005-01-01 | [12 empty] | Mastdeur | 90316 | 1 | 2005-01-01 |  | Mastdeur | Mastdeur | NVT
16 | 341623 | https://lms.nederlandslicht.nl/qr/report/341623 | 52.7506 | 6.7226 | 245159.1862 | 530082.9362 | Boerhoorn |  | 7861BV | Oosterhesselen | Oosterhesselen | 2005-01-01 | Gemeente Coevorden |  |  |  | Gemeente Coevorden | In bedrijf | Enexis |  |  |  |  | Nacht | Bemeterd | [9 empty] | 1526292 | [29 empty] | CON ST 6 M (EU 0600-60) .. | 331942 | 1 | 2005-01-01 | [9 empty] | 350400 |  | IRIS 2550 1XPLL 24W R9005 EVSA | 159799 | 1 | 2005-01-01 |  | IRIS 2550 1XPLL 24W R9005 EVSA | INDAL |  |  |  |  | 7035 LICHTGRIJS |  |  |  | 175200 |  |  |  | LAMP PH PLL 24W 830 2G11 4P | 36090 | 1 | 2024-06-28 |  | 24W PLL |  |  | 24.00 | 16000 | PLL |  | QTP-M 1X26-42/220-240 S VS20 | 1186416 | 1 | 2024-07-29 |  |  |  |  | 3.00 | [7 empty] | Mastdeur | 90316 | 1 | 2005-01-01 |  | Mastdeur | Mastdeur | NVT
17 | 341624 | https://lms.nederlandslicht.nl/qr/report/341624 | 52.7504 | 6.7221 | 245129.2492 | 530061.8125 | Boerhoorn |  | 7861BV | Oosterhesselen | Oosterhesselen | 2005-01-01 | Gemeente Coevorden |  |  |  | Gemeente Coevorden | In bedrijf | Enexis |  |  |  |  | Nacht | Bemeterd | [9 empty] | 1526293 | [29 empty] | CON ST 6 M (EU 0600-60) .. | 331942 | 1 | 2005-01-01 | [9 empty] | 350400 |  | IRIS 2550 1XPLL 24W R9005 EVSA | 159799 | 1 | 2005-01-01 |  | IRIS 2550 1XPLL 24W R9005 EVSA | INDAL |  |  |  |  | 7035 LICHTGRIJS |  |  |  | 175200 |  |  |  | LAMP PH PLL 24W 830 2G11 4P | 36090 | 1 | 2024-06-28 |  | 24W PLL |  |  | 24.00 | 16000 | PLL |  | HFP 22-42 | 311064 | 1 | 2005-01-01 | [12 empty] | Mastdeur | 90316 | 1 | 2005-01-01 |  | Mastdeur | Mastdeur | NVT
18 | 341625 | https://lms.nederlandslicht.nl/qr/report/341625 | 52.7504 | 6.7217 | 245100.5892 | 530058.3435 | Boerhoorn |  | 7861BV | Oosterhesselen | Oosterhesselen | 2005-01-01 | Gemeente Coevorden |  |  |  | Gemeente Coevorden | In bedrijf | Enexis |  |  |  |  | Nacht | Bemeterd | [9 empty] | 1526294 | [29 empty] | CON ST 6 M (EU 0600-60) .. | 331942 | 1 | 2005-01-01 | [9 empty] | 350400 |  | IRIS 2550 1XPLL 24W R9005 EVSA | 159799 | 1 | 2005-01-01 |  | IRIS 2550 1XPLL 24W R9005 EVSA | INDAL |  |  |  |  | 7035 LICHTGRIJS |  |  |  | 175200 |  |  |  | LAMP PH PLL 24W 830 2G11 4P | 36090 | 1 | 2024-06-28 |  | 24W PLL |  |  | 24.00 | 16000 | PLL |  | HFP 22-42 | 311064 | 1 | 2005-01-01 | [12 empty] | Mastdeur | 90316 | 1 | 2005-01-01 |  | Mastdeur | Mastdeur | NVT
19 | 341626 | https://lms.nederlandslicht.nl/qr/report/341626 | 52.7502 | 6.7214 | 245079.6763 | 530038.6847 | Boerhoorn |  | 7861BV | Oosterhesselen | Oosterhesselen | 2005-01-01 | Gemeente Coevorden |  |  |  | Gemeente Coevorden | In bedrijf | Enexis |  |  |  |  | Nacht | Bemeterd | [9 empty] | 1526295 | [29 empty] | CON ST 6 M (EU 0600-60) .. | 331942 | 1 | 2005-01-01 | [9 empty] | 350400 |  | IRIS 2550 1XPLL 24W R9005 EVSA | 159799 | 1 | 2005-01-01 |  | IRIS 2550 1XPLL 24W R9005 EVSA | INDAL |  |  |  |  | 7035 LICHTGRIJS |  |  |  | 175200 |  |  |  | LAMP PH PLL 24W 830 2G11 4P | 36090 | 1 | 2024-06-28 |  | 24W PLL |  |  | 24.00 | 16000 | PLL |  | HFP 22-42 | 311064 | 1 | 2005-01-01 | [12 empty] | Mastdeur | 90316 | 1 | 2005-01-01 |  | Mastdeur | Mastdeur | NVT
20 | 341627 | https://lms.nederlandslicht.nl/qr/report/341627 | 52.75 | 6.7209 | 245050.0562 | 530014.6224 | Boerhoorn |  | 7861BV | Oosterhesselen | Oosterhesselen | 2005-01-01 | Gemeente Coevorden |  |  |  | Gemeente Coevorden | In bedrijf | Enexis |  |  |  |  | Nacht | Bemeterd | [9 empty] | 1526296 | [29 empty] | PM ST 4,0 CO T60 ET V | 153597 | 1 | 2005-01-01 |  | PM ST 4,0 CO T60 ET V | 4.00 | CONISCH | THERMISCH VERZINKT | NVT | NVT | NVT |  | 350400 |  | 54000857 IND 2010 PL-L 24 W | 330514 | 1 | 2005-01-01 | [11 empty] | 175200 |  |  |  | LAMP PH PLL 24W 830 2G11 4P | 36090 | 1 | 2024-07-11 |  | 24W PLL |  |  | 24.00 | 16000 | PLL |  | HFP 22-42 | 311064 | 1 | 2005-01-01 | [12 empty] | Mastdeur | 90316 | 1 | 2005-01-01 |  | Mastdeur | Mastdeur | NVT
22 | 341628 | https://lms.nederlandslicht.nl/qr/report/341628 | 52.7506 | 6.7207 | 245030.6143 | 530076.9816 | Boerhoorn |  | 7861BV | Oosterhesselen | Oosterhesselen | 2005-01-01 | Gemeente Coevorden |  |  |  | Gemeente Coevorden | In bedrijf | Enexis |  |  |  |  | Nacht | Bemeterd | [9 empty] | 1526297 | [29 empty] | PM ST 4,0 CO T60 ET V | 153597 | 1 | 2005-01-01 |  | PM ST 4,0 CO T60 ET V | 4.00 | CONISCH | THERMISCH VERZINKT | NVT | NVT | NVT |  | 350400 |  | 54000857 IND 2010 PL-L 24 W | 330514 | 1 | 2005-01-01 | [11 empty] | 175200 |  |  |  | LAMP PH PLL 24W 830 2G11 4P | 36090 | 1 | 2024-07-11 |  | 24W PLL |  |  | 24.00 | 16000 | PLL |  | HFP 22-42 | 311064 | 1 | 2005-01-01 | [12 empty] | Mastdeur | 90316 | 1 | 2005-01-01 |  | Mastdeur | Mastdeur | NVT
23 | 341629 | https://lms.nederlandslicht.nl/qr/report/341629 | 52.7508 | 6.7206 | 245022.1502 | 530104.8895 | Boerhoorn |  | 7861BV | Oosterhesselen | Oosterhesselen | 2005-01-01 | Gemeente Coevorden |  |  |  | Gemeente Coevorden | In bedrijf | Enexis |  |  |  |  | Nacht | Bemeterd | [9 empty] | 1526298 | [29 empty] | PM ST 4,0 CO T60 ET V | 153597 | 1 | 2005-01-01 |  | PM ST 4,0 CO T60 ET V | 4.00 | CONISCH | THERMISCH VERZINKT | NVT | NVT | NVT |  | 350400 |  | 54000857 IND 2010 PL-L 24 W | 330514 | 1 | 2005-01-01 | [11 empty] | 175200 |  |  |  | MASTER PL-L XTRA 24W/830/4P 1CT/25 | 1181248 | 1 | 2024-07-11 |  |  |  |  | 24.00 |  | PLL |  | QTP-M 1X26-42/220-240 S VS20 | 1186416 | 1 | 2024-05-08 |  |  |  |  | 3.00 | [7 empty] | Mastdeur | 90316 | 1 | 2005-01-01 |  | Mastdeur | Mastdeur | NVT
24 | 341630 | https://lms.nederlandslicht.nl/qr/report/341630 | 52.7511 | 6.7204 | 245013.5123 | 530132.8932 | Boerhoorn |  | 7861BV | Oosterhesselen | Oosterhesselen | 2005-01-01 | Gemeente Coevorden |  |  |  | Gemeente Coevorden | In bedrijf | Enexis |  |  |  |  | Nacht | Bemeterd | [9 empty] | 1526299 | [29 empty] | PM ST 4,0 CO T60 ET V | 153597 | 1 | 2005-01-01 |  | PM ST 4,0 CO T60 ET V | 4.00 | CONISCH | THERMISCH VERZINKT | NVT | NVT | NVT |  | 350400 |  | 54000857 IND 2010 PL-L 24 W | 330514 | 1 | 2005-01-01 | [11 empty] | 175200 |  |  |  | LAMP PH PLL 24W 830 2G11 4P | 36090 | 1 | 2024-07-11 |  | 24W PLL |  |  | 24.00 | 16000 | PLL |  | HFP 22-42 | 311064 | 1 | 2005-01-01 | [12 empty] | Mastdeur | 90316 | 1 | 2005-01-01 |  | Mastdeur | Mastdeur | NVT
21 | 341631 | https://lms.nederlandslicht.nl/qr/report/341631 | 52.7503 | 6.7208 | 245040.4723 | 530045.9754 | Boerhoorn |  | 7861BV | Oosterhesselen | Oosterhesselen | 2005-01-01 | Gemeente Coevorden |  |  |  | Gemeente Coevorden | In bedrijf | Enexis |  |  |  |  | Nacht | Bemeterd | [9 empty] | 1526300 | [29 empty] | PM ST 4,0 CO T60 ET V | 153597 | 1 | 2005-01-01 |  | PM ST 4,0 CO T60 ET V | 4.00 | CONISCH | THERMISCH VERZINKT | NVT | NVT | NVT |  | 350400 |  | 54000857 IND 2010 PL-L 24 W | 330514 | 1 | 2005-01-01 | [11 empty] | 175200 |  |  |  | LAMP PH PLL 24W 830 2G11 4P | 36090 | 1 | 2024-07-11 |  | 24W PLL |  |  | 24.00 | 16000 | PLL |  | HFP 22-42 | 311064 | 1 | 2005-01-01 | [12 empty] | Mastdeur | 90316 | 1 | 2005-01-01 |  | Mastdeur | Mastdeur | NVT
25 | 341632 | https://lms.nederlandslicht.nl/qr/report/341632 | 52.7507 | 6.7214 | 245082.1363 | 530092.7403 | Boerhoorn |  | 7861BV | Oosterhesselen | Oosterhesselen | 2005-01-01 | Gemeente Coevorden |  |  |  | Gemeente Coevorden | In bedrijf | Enexis |  |  |  |  | Nacht | Bemeterd | [9 empty] | 1526301 | [29 empty] | CON ST 6 M (EU 0600-60) .. | 331942 | 1 | 2005-01-01 | [9 empty] | 350400 |  | IRIS 2550 1XPLL 24W R9005 EVSA | 159799 | 1 | 2005-01-01 |  | IRIS 2550 1XPLL 24W R9005 EVSA | INDAL |  |  |  |  | 7035 LICHTGRIJS |  |  |  | 175200 |  |  |  | LAMP PH PLL 24W 830 2G11 4P | 36090 | 1 | 2024-07-01 |  | 24W PLL |  |  | 24.00 | 16000 | PLL |  | HFP 22-42 | 311064 | 1 | 2005-01-01 | [12 empty] | Mastdeur | 90316 | 1 | 2005-01-01 |  | Mastdeur | Mastdeur | NVT
26 | 341633 | https://lms.nederlandslicht.nl/qr/report/341633 | 52.751 | 6.7212 | 245062.4873 | 530123.1983 | Boerhoorn |  | 7861BV | Oosterhesselen | Oosterhesselen | 2005-01-01 | Gemeente Coevorden |  |  |  | Gemeente Coevorden | In bedrijf | Enexis |  |  |  |  | Nacht | Bemeterd | [9 empty] | 1526302 | [29 empty] | CON ST 6 M (EU 0600-60) .. | 331942 | 1 | 2005-01-01 | [9 empty] | 350400 |  | IRIS 2550 1XPLL 24W R9005 EVSA | 159799 | 1 | 2005-01-01 |  | IRIS 2550 1XPLL 24W R9005 EVSA | INDAL |  |  |  |  | 7035 LICHTGRIJS |  |  |  | 175200 |  |  |  | LAMP PH PLL 24W 830 2G11 4P | 36090 | 1 | 2024-07-01 |  | 24W PLL |  |  | 24.00 | 16000 | PLL |  | HFP 22-42 | 311064 | 1 | 2005-01-01 | [12 empty] | Mastdeur | 90316 | 1 | 2005-01-01 |  | Mastdeur | Mastdeur | NVT
27 | 341634 | https://lms.nederlandslicht.nl/qr/report/341634 | 52.7511 | 6.7207 | 245034.7443 | 530138.3214 | Boerhoorn |  | 7861BV | Oosterhesselen | Oosterhesselen | 2005-01-01 | Gemeente Coevorden |  |  |  | Gemeente Coevorden | In bedrijf | Enexis |  |  |  |  | Nacht | Bemeterd | [9 empty] | 1526303 | [29 empty] | CON ST 6 M (EU 0600-60) .. | 331942 | 1 | 2005-01-01 | [9 empty] | 350400 |  | IRIS 2550 1XPLL 24W R9005 EVSA | 159799 | 1 | 2005-01-01 |  | IRIS 2550 1XPLL 24W R9005 EVSA | INDAL |  |  |  |  | 7035 LICHTGRIJS |  |  |  | 175200 |  |  |  | LAMP PH PLL 24W 830 2G11 4P | 36090 | 1 | 2024-06-28 |  | 24W PLL |  |  | 24.00 | 16000 | PLL |  | HFP 22-42 | 311064 | 1 | 2005-01-01 | [12 empty] | Mastdeur | 90316 | 1 | 2005-01-01 |  | Mastdeur | Mastdeur | NVT
28 | 341635 | https://lms.nederlandslicht.nl/qr/report/341635 | 52.7513 | 6.7203 | 245006.9443 | 530160.8772 | Boerhoorn |  | 7861BV | Oosterhesselen | Oosterhesselen | 2005-01-01 | Gemeente Coevorden |  |  |  | Gemeente Coevorden | In bedrijf | Enexis |  |  |  |  | Nacht | Bemeterd | [9 empty] | 1526304 | [29 empty] | PM ST 4,0 CO T60 ET V | 153597 | 1 | 2005-01-01 |  | PM ST 4,0 CO T60 ET V | 4.00 | CONISCH | THERMISCH VERZINKT | NVT | NVT | NVT |  | 350400 |  | 54000857 IND 2010 PL-L 24 W | 330514 | 1 | 2005-01-01 | [11 empty] | 175200 |  |  |  | LAMP PH PLL 24W 830 2G11 4P | 36090 | 1 | 2024-07-11 |  | 24W PLL |  |  | 24.00 | 16000 | PLL |  | HFP 22-42 | 311064 | 1 | 2005-01-01 | [12 empty] | Mastdeur | 90316 | 1 | 2005-01-01 |  | Mastdeur | Mastdeur | NVT
29 | 341636 | https://lms.nederlandslicht.nl/qr/report/341636 | 52.7514 | 6.72 | 244983.2612 | 530167.0525 | Boerhoorn |  | 7861BV | Oosterhesselen | Oosterhesselen | 2005-01-01 | Gemeente Coevorden |  |  |  | Gemeente Coevorden | In bedrijf | Enexis |  |  |  |  | Nacht | Bemeterd | [9 empty] | 1526305 | [29 empty] | CON ST 6 M (EU 0600-60) .. | 331942 | 1 | 2005-01-01 | [9 empty] | 350400 |  | IRIS 2550 1XPLL 24W R9005 EVSA | 159799 | 1 | 2005-01-01 |  | IRIS 2550 1XPLL 24W R9005 EVSA | INDAL |  |  |  |  | 7035 LICHTGRIJS |  |  |  | 175200 |  |  |  | MASTER PL-L XTRA 24W/830/4P 1CT/25 | 1181248 | 1 | 2024-06-26 |  |  |  |  | 24.00 |  | PLL |  | QTP-M 1X26-42/220-240 S VS20 | 1186416 | 1 | 2024-05-08 |  |  |  |  | 3.00 | [7 empty] | Mastdeur | 90316 | 1 | 2005-01-01 |  | Mastdeur | Mastdeur | NVT
30 | 341637 | https://lms.nederlandslicht.nl/qr/report/341637 | 52.7516 | 6.7202 | 244998.9003 | 530189.109 | Boerhoorn |  | 7861BV | Oosterhesselen | Oosterhesselen | 2005-01-01 | Gemeente Coevorden |  |  |  | Gemeente Coevorden | In bedrijf | Enexis |  |  |  |  | Nacht | Bemeterd | [9 empty] | 1526306 | [29 empty] | CON ST 6 M (EU 0600-60) .. | 331942 | 1 | 2005-01-01 | [9 empty] | 350400 |  | IRIS 2550 1XPLL 24W R9005 EVSA | 159799 | 1 | 2005-01-01 |  | IRIS 2550 1XPLL 24W R9005 EVSA | INDAL |  |  |  |  | 7035 LICHTGRIJS |  |  |  | 175200 |  |  |  | LAMP PH PLL 24W 830 2G11 4P | 36090 | 1 | 2024-07-11 |  | 24W PLL |  |  | 24.00 | 16000 | PLL |  | HFP 22-42 | 311064 | 1 | 2005-01-01 | [12 empty] | Mastdeur | 90316 | 1 | 2005-01-01 |  | Mastdeur | Mastdeur | NVT
31 | 341638 | https://lms.nederlandslicht.nl/qr/report/341638 | 52.7518 | 6.7201 | 244991.7473 | 530213.7143 | Boerhoorn |  | 7861BV | Oosterhesselen | Oosterhesselen | 2005-01-01 | Gemeente Coevorden |  |  |  | Gemeente Coevorden | In bedrijf | Enexis |  |  |  |  | Nacht | Bemeterd | [9 empty] | 1526307 | [29 empty] | CON ST 6 M (EU 0600-60) .. | 331942 | 1 | 2005-01-01 | [9 empty] | 350400 |  | IRIS 2550 1XPLL 24W R9005 EVSA | 159799 | 1 | 2005-01-01 |  | IRIS 2550 1XPLL 24W R9005 EVSA | INDAL |  |  |  |  | 7035 LICHTGRIJS |  |  |  | 175200 |  |  |  | LAMP PH PLL 24W 830 2G11 4P | 36090 | 1 | 2024-07-11 |  | 24W PLL |  |  | 24.00 | 16000 | PLL |  | HFP 22-42 | 311064 | 1 | 2005-01-01 | [12 empty] | Mastdeur | 90316 | 1 | 2005-01-01 |  | Mastdeur | Mastdeur | NVT
32 | 341639 | https://lms.nederlandslicht.nl/qr/report/341639 | 52.7517 | 6.7199 | 244974.3433 | 530201.9594 | Boerhoorn |  | 7861BV | Oosterhesselen | Oosterhesselen | 2005-01-01 | Gemeente Coevorden |  |  |  | Gemeente Coevorden | In bedrijf | Enexis |  |  |  |  | Nacht | Bemeterd | [9 empty] | 1526308 | [29 empty] | CON ST 6 M (EU 0600-60) .. | 331942 | 1 | 2005-01-01 | [9 empty] | 350400 |  | IRIS 2550 1XPLL 24W R9005 EVSA | 159799 | 1 | 2005-01-01 |  | IRIS 2550 1XPLL 24W R9005 EVSA | INDAL |  |  |  |  | 7035 LICHTGRIJS |  |  |  | 175200 |  |  |  | LAMP PH PLL 24W 830 2G11 4P | 36090 | 1 | 2024-06-26 |  | 24W PLL |  |  | 24.00 | 16000 | PLL |  | HFP 22-42 | 311064 | 1 | 2005-01-01 | [12 empty] | Mastdeur | 90316 | 1 | 2005-01-01 |  | Mastdeur | Mastdeur | NVT
33 | 341640 | https://lms.nederlandslicht.nl/qr/report/341640 | 52.7519 | 6.7197 | 244965.6642 | 530230.3186 | Boerhoorn |  | 7861BV | Oosterhesselen | Oosterhesselen | 2005-01-01 | Gemeente Coevorden |  |  |  | Gemeente Coevorden | In bedrijf | Enexis |  |  |  |  | Nacht | Bemeterd | [9 empty] | 1526309 | [29 empty] | CON ST 6 M (EU 0600-60) .. | 331942 | 1 | 2005-01-01 | [9 empty] | 350400 |  | IRIS 2550 1XPLL 24W R9005 EVSA | 159799 | 1 | 2005-01-01 |  | IRIS 2550 1XPLL 24W R9005 EVSA | INDAL |  |  |  |  | 7035 LICHTGRIJS |  |  |  | 175200 |  |  |  | LAMP PH PLL 24W 830 2G11 4P | 36090 | 1 | 2024-06-26 |  | 24W PLL |  |  | 24.00 | 16000 | PLL |  | HFP 22-42 | 311064 | 1 | 2005-01-01 | [12 empty] | Mastdeur | 90316 | 1 | 2005-01-01 |  | Mastdeur | Mastdeur | NVT
34 | 341641 | https://lms.nederlandslicht.nl/qr/report/341641 | 52.7523 | 6.7196 | 244956.8883 | 530268.3735 | Boerhoorn |  | 7861BV | Oosterhesselen | Oosterhesselen | 2005-01-01 | Gemeente Coevorden |  |  |  | Gemeente Coevorden | In bedrijf | Enexis |  |  |  |  | Nacht | Bemeterd | [9 empty] | 1526310 | [29 empty] | CON ST 6 M (EU 0600-60) .. | 331942 | 1 | 2005-01-01 | [9 empty] | 350400 |  | IRIS 2550 1XPLL 24W R9005 EVSA | 159799 | 1 | 2005-01-01 |  | IRIS 2550 1XPLL 24W R9005 EVSA | INDAL |  |  |  |  | 7035 LICHTGRIJS |  |  |  | 175200 |  |  |  | LAMP PH PLL 24W 830 2G11 4P | 36090 | 1 | 2024-06-26 |  | 24W PLL |  |  | 24.00 | 16000 | PLL |  | HFP 22-42 | 311064 | 1 | 2005-01-01 | [12 empty] | Mastdeur | 90316 | 1 | 2005-01-01 |  | Mastdeur | Mastdeur | NVT
35 | 341642 | https://lms.nederlandslicht.nl/qr/report/341642 | 52.7523 | 6.7199 | 244974.9483 | 530270.6956 | Boerhoorn |  | 7861BV | Oosterhesselen | Oosterhesselen | 2005-01-01 | Gemeente Coevorden |  |  |  | Gemeente Coevorden | In bedrijf | Enexis |  |  |  |  | Nacht | Bemeterd | [9 empty] | 1526311 | [29 empty] | CON ST 6 M (EU 0600-60) .. | 331942 | 1 | 2005-01-01 | [9 empty] | 350400 |  | IRIS 2550 1XPLL 24W R9005 EVSA | 159799 | 1 | 2005-01-01 |  | IRIS 2550 1XPLL 24W R9005 EVSA | INDAL |  |  |  |  | 7035 LICHTGRIJS |  |  |  | 175200 |  |  |  | LAMP PH PLL 24W 830 2G11 4P | 36090 | 1 | 2024-07-11 |  | 24W PLL |  |  | 24.00 | 16000 | PLL |  | HFP 22-42 | 311064 | 1 | 2005-01-01 | [12 empty] | Mastdeur | 90316 | 1 | 2005-01-01 |  | Mastdeur | Mastdeur | NVT
36 | 341643 | https://lms.nederlandslicht.nl/qr/report/341643 | 52.7526 | 6.7197 | 244958.1402 | 530304.3418 | Boerhoorn |  | 7861BV | Oosterhesselen | Oosterhesselen | 2005-01-01 | Gemeente Coevorden |  |  |  | Gemeente Coevorden | In bedrijf | Enexis |  |  |  |  | Nacht | Bemeterd | [9 empty] | 1526312 | [29 empty] | CON ST 6 M (EU 0600-60) .. | 331942 | 1 | 2005-01-01 | [9 empty] | 350400 |  | IRIS 2550 1XPLL 24W R9005 EVSA | 159799 | 1 | 2005-01-01 |  | IRIS 2550 1XPLL 24W R9005 EVSA | INDAL |  |  |  |  | 7035 LICHTGRIJS |  |  |  | 175200 |  |  |  | LAMP PH PLL 24W 830 2G11 4P | 36090 | 1 | 2024-06-26 |  | 24W PLL |  |  | 24.00 | 16000 | PLL |  | HFP 22-42 | 311064 | 1 | 2005-01-01 | [12 empty] | Mastdeur | 90316 | 1 | 2005-01-01 |  | Mastdeur | Mastdeur | NVT
37 | 341644 | https://lms.nederlandslicht.nl/qr/report/341644 | 52.7529 | 6.7195 | 244949.3942 | 530335.943 | Boerhoorn |  | 7861BV | Oosterhesselen | Oosterhesselen | 2005-01-01 | Gemeente Coevorden |  |  |  | Gemeente Coevorden | In bedrijf | Enexis |  |  |  |  | Nacht | Bemeterd | [9 empty] | 1526313 | [29 empty] | CON ST 6 M (EU 0600-60) .. | 331942 | 1 | 2005-01-01 | [9 empty] | 350400 |  | IRIS 2550 1XPLL 24W R9005 EVSA | 159799 | 1 | 2005-01-01 |  | IRIS 2550 1XPLL 24W R9005 EVSA | INDAL |  |  |  |  | 7035 LICHTGRIJS |  |  |  | 175200 |  |  |  | LAMP PH PLL 24W 830 2G11 4P | 36090 | 1 | 2024-06-26 |  | 24W PLL |  |  | 24.00 | 16000 | PLL |  | HFP 22-42 | 311064 | 1 | 2005-01-01 | [12 empty] | Mastdeur | 90316 | 1 | 2005-01-01 |  | Mastdeur | Mastdeur | NVT
38 | 341645 | https://lms.nederlandslicht.nl/qr/report/341645 | 52.7531 | 6.7192 | 244929.1693 | 530362.6691 | Boerhoorn |  | 7861BV | Oosterhesselen | Oosterhesselen | 2005-01-01 | Gemeente Coevorden |  |  |  | Gemeente Coevorden | In bedrijf | Enexis |  |  |  |  | Nacht | Bemeterd | [9 empty] | 1526314 | [29 empty] | CON ST 6 M (EU 0600-60) .. | 331942 | 1 | 2005-01-01 | [9 empty] | 350400 |  | IRIS 2550 1XPLL 24W R9005 EVSA | 159799 | 1 | 2005-01-01 |  | IRIS 2550 1XPLL 24W R9005 EVSA | INDAL |  |  |  |  | 7035 LICHTGRIJS |  |  |  | 175200 |  |  |  | LAMP PH PLL 24W 830 2G11 4P | 36090 | 1 | 2024-06-26 |  | 24W PLL |  |  | 24.00 | 16000 | PLL |  | HFP 22-42 | 311064 | 1 | 2005-01-01 | [12 empty] | Mastdeur | 90316 | 1 | 2005-01-01 |  | Mastdeur | Mastdeur | NVT
5 | 341646 | https://lms.nederlandslicht.nl/qr/report/341646 | 52.7591 | 6.7243 | 245260.7523 | 531036.9957 | Boonakker |  | 7861AV | Oosterhesselen | Oosterhesselen | 2005-01-01 | Gemeente Coevorden |  |  |  | Gemeente Coevorden | In bedrijf | Enexis |  |  |  |  | Nacht | Bemeterd | [9 empty] | 1526327 | [29 empty] | PM ST 4,0 CO+GP T60 ET Z V | 37819 | 1 | 2020-02-21 |  | PM ST 4,0 CO T60 ET V | 4.00 | CONISCH | THERMISCH VERZINKT | NVT | NVT | NVT |  | 350400 | [20 empty] | LAMP PH PLL 24W 830 2G11 4P | 36090 | 1 | 2024-07-01 |  | 24W PLL |  |  | 24.00 | 16000 | PLL |  | HFP 22-42 | 311064 | 1 | 2003-01-01 | [12 empty] | Mastdeur | 90316 | 1 | 2005-01-01 |  | Mastdeur | Mastdeur | NVT
6 | 341647 | https://lms.nederlandslicht.nl/qr/report/341647 | 52.7586 | 6.7241 | 245244.0622 | 530971.4897 | Boonakker |  | 7861AV | Oosterhesselen | Oosterhesselen | 2005-01-01 | Gemeente Coevorden |  |  |  | Gemeente Coevorden | In bedrijf | Enexis |  |  |  |  | Nacht | Bemeterd | [9 empty] | 1526328 | [29 empty] | PM AL 3,5 CO T60 TP | 44730 | 1 | 2005-01-01 |  | PM AL 3,5 CO T60 TP | 3.50 | CONISCH | ALUMINIUM | NVT | NVT | NVT |  | 350400 |  | 54000857 IND 2010 PL-L 24 W | 330514 | 1 | 2003-01-01 | [11 empty] | 175200 |  |  |  | LAMP PH PLL 24W 830 2G11 4P | 36090 | 1 | 2024-07-01 |  | 24W PLL |  |  | 24.00 | 16000 | PLL |  | HFP 22-42 | 311064 | 1 | 2003-01-01 | [12 empty] | Mastdeur | 90316 | 1 | 2005-01-01 |  | Mastdeur | Mastdeur | NVT
7 | 341648 | https://lms.nederlandslicht.nl/qr/report/341648 | 52.7585 | 6.7237 | 245222.1673 | 530969.5875 | Boonakker |  | 7861AV | Oosterhesselen | Oosterhesselen | 2005-01-01 | Gemeente Coevorden |  |  |  | Gemeente Coevorden | In bedrijf | Enexis |  |  |  |  | Nacht | Bemeterd | [9 empty] | 1526329 | [29 empty] | PM AL 3,5 CO T60 TP | 44730 | 1 | 2005-01-01 |  | PM AL 3,5 CO T60 TP | 3.50 | CONISCH | ALUMINIUM | NVT | NVT | NVT |  | 350400 |  | 54000857 IND 2010 PL-L 24 W | 330514 | 1 | 2003-01-01 | [11 empty] | 175200 |  |  |  | LAMP PH PLL 24W 830 2G11 4P | 36090 | 1 | 2024-07-01 |  | 24W PLL |  |  | 24.00 | 16000 | PLL |  | HFP 22-42 | 311064 | 1 | 2003-01-01 | [12 empty] | Mastdeur | 90316 | 1 | 2005-01-01 |  | Mastdeur | Mastdeur | NVT
8 | 341649 | https://lms.nederlandslicht.nl/qr/report/341649 | 52.7587 | 6.7237 | 245219.7213 | 530990.4121 | Boonakker |  | 7861AV | Oosterhesselen | Oosterhesselen | 2005-01-01 | Gemeente Coevorden |  |  |  | Gemeente Coevorden | In bedrijf | Enexis |  |  |  |  | Nacht | Bemeterd | [9 empty] | 1526330 | [29 empty] | PM AL 3,5 CO T60 TP | 44730 | 1 | 2005-01-01 |  | PM AL 3,5 CO T60 TP | 3.50 | CONISCH | ALUMINIUM | NVT | NVT | NVT |  | 350400 |  | 54000857 IND 2010 PL-L 24 W | 330514 | 1 | 2003-01-01 | [11 empty] | 175200 |  |  |  | LAMP PH PLL 24W 830 2G11 4P | 36090 | 1 | 2024-07-01 |  | 24W PLL |  |  | 24.00 | 16000 | PLL |  | HFP 22-42 | 311064 | 1 | 2003-01-01 | [12 empty] | Mastdeur | 90316 | 1 | 2005-01-01 |  | Mastdeur | Mastdeur | NVT
9 | 341650 | https://lms.nederlandslicht.nl/qr/report/341650 | 52.7589 | 6.7237 | 245217.3792 | 531009.9975 | Boonakker |  | 7861AV | Oosterhesselen | Oosterhesselen | 2005-01-01 | Gemeente Coevorden |  |  |  | Gemeente Coevorden | In bedrijf | Enexis |  |  |  |  | Nacht | Bemeterd | [9 empty] | 1526331 | [29 empty] | PM AL 3,5 CO T60 TP | 44730 | 1 | 2005-01-01 |  | PM AL 3,5 CO T60 TP | 3.50 | CONISCH | ALUMINIUM | NVT | NVT | NVT |  | 350400 |  | 54000857 IND 2010 PL-L 24 W | 330514 | 1 | 2003-01-01 | [11 empty] | 175200 |  |  |  | LAMP PH PLL 24W 830 2G11 4P | 36090 | 1 | 2024-07-01 |  | 24W PLL |  |  | 24.00 | 16000 | PLL |  | HFP 22-42 | 311064 | 1 | 2003-01-01 | [12 empty] | Mastdeur | 90316 | 1 | 2005-01-01 |  | Mastdeur | Mastdeur | NVT
10 | 341651 | https://lms.nederlandslicht.nl/qr/report/341651 | 52.7591 | 6.7237 | 245215.0592 | 531029.8115 | Boonakker |  | 7861AV | Oosterhesselen | Oosterhesselen | 2005-01-01 | Gemeente Coevorden |  |  |  | Gemeente Coevorden | In bedrijf | Enexis |  |  |  |  | Nacht | Bemeterd | [9 empty] | 1526332 | [29 empty] | PM AL 3,5 CO T60 TP | 44730 | 1 | 2005-01-01 |  | PM AL 3,5 CO T60 TP | 3.50 | CONISCH | ALUMINIUM | NVT | NVT | NVT |  | 350400 |  | 54000857 IND 2010 PL-L 24 W | 330514 | 1 | 2003-01-01 | [11 empty] | 175200 |  |  |  | LAMP PH PLL 24W 830 2G11 4P | 36090 | 1 | 2024-07-01 |  | 24W PLL |  |  | 24.00 | 16000 | PLL |  | HFP 22-42 | 311064 | 1 | 2003-01-01 | [12 empty] | Mastdeur | 90316 | 1 | 2005-01-01 |  | Mastdeur | Mastdeur | NVT
11 | 341652 | https://lms.nederlandslicht.nl/qr/report/341652 | 52.7593 | 6.7236 | 245212.3493 | 531051.6462 | Boonakker |  | 7861AV | Oosterhesselen | Oosterhesselen | 2005-01-01 | Gemeente Coevorden |  |  |  | Gemeente Coevorden | In bedrijf | Enexis |  |  |  |  | Nacht | Bemeterd | [9 empty] | 1526333 | [29 empty] | PM AL 3,5 CO T60 TP | 44730 | 1 | 2005-01-01 |  | PM AL 3,5 CO T60 TP | 3.50 | CONISCH | ALUMINIUM | NVT | NVT | NVT |  | 350400 |  | 54000857 IND 2010 PL-L 24 W | 330514 | 1 | 2003-01-01 | [11 empty] | 175200 |  |  |  | LAMP PH PLL 24W 830 2G11 4P | 36090 | 1 | 2024-07-01 |  | 24W PLL |  |  | 24.00 | 16000 | PLL |  | HFP 22-42 | 311064 | 1 | 2003-01-01 | [12 empty] | Mastdeur | 90316 | 1 | 2005-01-01 |  | Mastdeur | Mastdeur | NVT
12 | 341653 | https://lms.nederlandslicht.nl/qr/report/341653 | 52.7593 | 6.7234 | 245196.1026 | 531058.4621 | Boonakker |  | 7861AV | Oosterhesselen | Oosterhesselen | 2005-01-01 | Gemeente Coevorden |  |  |  | Gemeente Coevorden | In bedrijf | Enexis |  |  |  |  | Nacht | Bemeterd | [9 empty] | 1526334 | [29 empty] | PM AL 3,5 CO T60 TP | 44730 | 1 | 2005-01-01 |  | PM AL 3,5 CO T60 TP | 3.50 | CONISCH | ALUMINIUM | NVT | NVT | NVT |  | 350400 |  | 54000857 IND 2010 PL-L 24 W | 330514 | 1 | 2003-01-01 | [11 empty] | 175200 |  |  |  | LAMP PH PLL 24W 830 2G11 4P | 36090 | 1 | 2024-07-01 |  | 24W PLL |  |  | 24.00 | 16000 | PLL |  | HFP 22-42 | 311064 | 1 | 2003-01-01 | [12 empty] | Mastdeur | 90316 | 1 | 2005-01-01 |  | Mastdeur | Mastdeur | NVT
14 | 341654 | https://lms.nederlandslicht.nl/qr/report/341654 | 52.7593 | 6.7244 | 245265.1712 | 531059.6301 | Boonakker |  | 7861AV | Oosterhesselen | Oosterhesselen | 2005-01-01 | Gemeente Coevorden |  |  |  | Gemeente Coevorden | In bedrijf | Enexis |  |  |  |  | Nacht | Bemeterd | [9 empty] | 1526336 | [29 empty] | PM AL 3,5 CO T60 TP | 44730 | 1 | 2005-01-01 |  | PM AL 3,5 CO T60 TP | 3.50 | CONISCH | ALUMINIUM | NVT | NVT | NVT |  | 350400 |  | 54000857 IND 2010 PL-L 24 W | 330514 | 1 | 2003-01-01 | [11 empty] | 175200 |  |  |  | LAMP PH PLL 24W 830 2G11 4P | 36090 | 1 | 2024-07-01 |  | 24W PLL |  |  | 24.00 | 16000 | PLL |  | HFP 22-42 | 311064 | 1 | 2003-01-01 | [12 empty] | Mastdeur | 90316 | 1 | 2005-01-01 |  | Mastdeur | Mastdeur | NVT
15 | 341655 | https://lms.nederlandslicht.nl/qr/report/341655 | 52.7595 | 6.7243 | 245257.6593 | 531081.5417 | Boonakker |  | 7861AV | Oosterhesselen | Oosterhesselen | 2005-01-01 | Gemeente Coevorden |  |  |  | Gemeente Coevorden | In bedrijf | Enexis |  |  |  |  | Nacht | Bemeterd | [9 empty] | 1526337 | [29 empty] | PM AL 3,5 CO T60 TP | 44730 | 1 | 2005-01-01 |  | PM AL 3,5 CO T60 TP | 3.50 | CONISCH | ALUMINIUM | NVT | NVT | NVT |  | 350400 |  | 54000857 IND 2010 PL-L 24 W | 330514 | 1 | 2003-01-01 | [11 empty] | 175200 |  |  |  | LAMP PH PLL 24W 830 2G11 4P | 36090 | 1 | 2024-07-01 |  | 24W PLL |  |  | 24.00 | 16000 | PLL |  | HFP 22-42 | 311064 | 1 | 2003-01-01 | [12 empty] | Mastdeur | 90316 | 1 | 2005-01-01 |  | Mastdeur | Mastdeur | NVT
16 | 341656 | https://lms.nederlandslicht.nl/qr/report/341656 | 52.7597 | 6.7244 | 245262.2883 | 531100.9969 | Boonakker |  | 7861AV | Oosterhesselen | Oosterhesselen | 2005-01-01 | Gemeente Coevorden |  |  |  | Gemeente Coevorden | In bedrijf | Enexis |  |  |  |  | Nacht | Bemeterd | [9 empty] | 1526338 | [29 empty] | PM AL 3,5 CO T60 TP | 44730 | 1 | 2005-01-01 |  | PM AL 3,5 CO T60 TP | 3.50 | CONISCH | ALUMINIUM | NVT | NVT | NVT |  | 350400 |  | 54000857 IND 2010 PL-L 24 W | 330514 | 1 | 2003-01-01 | [11 empty] | 175200 |  |  |  | LAMP PH PLL 24W 830 2G11 4P | 36090 | 1 | 2024-07-01 |  | 24W PLL |  |  | 24.00 | 16000 | PLL |  | HFP 22-42 | 311064 | 1 | 2003-01-01 | [12 empty] | Mastdeur | 90316 | 1 | 2005-01-01 |  | Mastdeur | Mastdeur | NVT
1 | 341657 | https://lms.nederlandslicht.nl/qr/report/341657 | 52.7599 | 6.723 | 245169.6452 | 531124.0023 | De Hulderts |  | 7861AX | Oosterhesselen | Oosterhesselen | 2000-01-01 | Gemeente Coevorden |  |  |  | Gemeente Coevorden | In bedrijf | Enexis |  |  |  |  | Nacht | Bemeterd | [9 empty] | 1526342 | [29 empty] | PM AL 3,5 CO T60 TP | 44730 | 1 | 2000-01-01 |  | PM AL 3,5 CO T60 TP | 3.50 | CONISCH | ALUMINIUM | NVT | NVT | NVT |  | 350400 |  | 54000857 IND 2010 PL-L 24 W | 330514 | 1 | 2000-01-01 | [11 empty] | 175200 |  |  |  | LAMP PH PLL 24W 830 2G11 4P | 36090 | 1 | 2024-07-01 |  | 24W PLL |  |  | 24.00 | 16000 | PLL |  | HFP 22-42 | 311064 | 1 | 2000-01-01 | [12 empty] | Mastdeur | 90316 | 1 | 2000-01-01 |  | Mastdeur | Mastdeur | NVT
2 | 341658 | https://lms.nederlandslicht.nl/qr/report/341658 | 52.76 | 6.7234 | 245192.6003 | 531128.0909 | De Hulderts |  | 7861AX | Oosterhesselen | Oosterhesselen | 2000-01-01 | Gemeente Coevorden |  |  |  | Gemeente Coevorden | In bedrijf | Enexis |  |  |  |  | Nacht | Bemeterd | [9 empty] | 1526343 | [29 empty] | PM AL 3,5 CO T60 TP | 44730 | 1 | 2000-01-01 |  | PM AL 3,5 CO T60 TP | 3.50 | CONISCH | ALUMINIUM | NVT | NVT | NVT |  | 350400 |  | 54000857 IND 2010 PL-L 24 W | 330514 | 1 | 2000-01-01 | [11 empty] | 175200 |  |  |  | LAMP PH PLL 24W 830 2G11 4P | 36090 | 1 | 2024-07-01 |  | 24W PLL |  |  | 24.00 | 16000 | PLL |  | HFP 22-42 | 311064 | 1 | 2000-01-01 | [12 empty] | Mastdeur | 90316 | 1 | 2000-01-01 |  | Mastdeur | Mastdeur | NVT
3 | 341659 | https://lms.nederlandslicht.nl/qr/report/341659 | 52.76 | 6.7237 | 245215.5323 | 531132.9237 | De Hulderts |  | 7861AX | Oosterhesselen | Oosterhesselen | 2000-01-01 | Gemeente Coevorden |  |  |  | Gemeente Coevorden | In bedrijf | Enexis |  |  |  |  | Nacht | Bemeterd | [9 empty] | 1526344 | [29 empty] | PM AL 3,5 CO T60 TP | 44730 | 1 | 2000-01-01 |  | PM AL 3,5 CO T60 TP | 3.50 | CONISCH | ALUMINIUM | NVT | NVT | NVT |  | 350400 |  | 54000857 IND 2010 PL-L 24 W | 330514 | 1 | 2000-01-01 | [11 empty] | 175200 |  |  |  | LAMP PH PLL 24W 830 2G11 4P | 36090 | 1 | 2024-07-01 |  | 24W PLL |  |  | 24.00 | 16000 | PLL |  | HFP 22-42 | 311064 | 1 | 2000-01-01 | [12 empty] | Mastdeur | 90316 | 1 | 2000-01-01 |  | Mastdeur | Mastdeur | NVT
4 | 341660 | https://lms.nederlandslicht.nl/qr/report/341660 | 52.7601 | 6.7241 | 245239.5303 | 531137.9978 | De Hulderts |  | 7861AX | Oosterhesselen | Oosterhesselen | 2000-01-01 | Gemeente Coevorden |  |  |  | Gemeente Coevorden | In bedrijf | Enexis |  |  |  |  | Nacht | Bemeterd | [9 empty] | 1526345 | [29 empty] | PM AL 3,5 CO T60 TP | 44730 | 1 | 2000-01-01 |  | PM AL 3,5 CO T60 TP | 3.50 | CONISCH | ALUMINIUM | NVT | NVT | NVT |  | 350400 |  | 54000857 IND 2010 PL-L 24 W | 330514 | 1 | 2000-01-01 | [11 empty] | 175200 |  |  |  | LAMP PH PLL 24W 830 2G11 4P | 36090 | 1 | 2024-07-01 |  | 24W PLL |  |  | 24.00 | 16000 | PLL |  | HFP 22-42 | 311064 | 1 | 2000-01-01 | [12 empty] | Mastdeur | 90316 | 1 | 2000-01-01 |  | Mastdeur | Mastdeur | NVT
5 | 341661 | https://lms.nederlandslicht.nl/qr/report/341661 | 52.7601 | 6.7243 | 245259.0213 | 531139.239 | De Hulderts |  | 7861AX | Oosterhesselen | Oosterhesselen | 2000-01-01 | Gemeente Coevorden |  |  |  | Gemeente Coevorden | In bedrijf | Enexis |  |  |  |  | Nacht | Bemeterd | [9 empty] | 1526346 | [29 empty] | PM AL 3,5 CO T60 TP | 44730 | 1 | 2000-01-01 |  | PM AL 3,5 CO T60 TP | 3.50 | CONISCH | ALUMINIUM | NVT | NVT | NVT |  | 350400 |  | 54000857 IND 2010 PL-L 24 W | 330514 | 1 | 2000-01-01 | [11 empty] | 175200 |  |  |  | LAMP PH PLL 24W 830 2G11 4P | 36090 | 1 | 2024-07-01 |  | 24W PLL |  |  | 24.00 | 16000 | PLL |  | HFP 22-42 | 311064 | 1 | 2000-01-01 | [12 empty] | Mastdeur | 90316 | 1 | 2000-01-01 |  | Mastdeur | Mastdeur | NVT
6 | 341662 | https://lms.nederlandslicht.nl/qr/report/341662 | 52.7602 | 6.7244 | 245262.3922 | 531157.8283 | De Hulderts |  | 7861AX | Oosterhesselen | Oosterhesselen | 2000-01-01 | Gemeente Coevorden |  |  |  | Gemeente Coevorden | In bedrijf | Enexis |  |  |  |  | Nacht | Bemeterd | [9 empty] | 1526347 | [29 empty] | PM AL 3,5 CO T60 TP | 44730 | 1 | 2000-01-01 |  | PM AL 3,5 CO T60 TP | 3.50 | CONISCH | ALUMINIUM | NVT | NVT | NVT |  | 350400 |  | 54000857 IND 2010 PL-L 24 W | 330514 | 1 | 2000-01-01 | [11 empty] | 175200 |  |  |  | LAMP PH PLL 24W 830 2G11 4P | 36090 | 1 | 2024-07-01 |  | 24W PLL |  |  | 24.00 | 16000 | PLL |  | HFP 22-42 | 311064 | 1 | 2000-01-01 | [12 empty] | Mastdeur | 90316 | 1 | 2000-01-01 |  | Mastdeur | Mastdeur | NVT
7 | 341663 | https://lms.nederlandslicht.nl/qr/report/341663 | 52.7603 | 6.7247 | 245282.8253 | 531168.7801 | De Hulderts |  | 7861AX | Oosterhesselen | Oosterhesselen | 2000-01-01 | Gemeente Coevorden |  |  |  | Gemeente Coevorden | In bedrijf | Enexis |  |  |  |  | Nacht | Bemeterd | [9 empty] | 1526348 | [29 empty] | PM AL 3,5 CO T60 TP | 44730 | 1 | 2000-01-01 |  | PM AL 3,5 CO T60 TP | 3.50 | CONISCH | ALUMINIUM | NVT | NVT | NVT |  | 350400 |  | 54000857 IND 2010 PL-L 24 W | 330514 | 1 | 2000-01-01 | [11 empty] | 175200 |  |  |  | LAMP PH PLL 24W 830 2G11 4P | 36090 | 1 | 2024-07-01 |  | 24W PLL |  |  | 24.00 | 16000 | PLL |  | HFP 22-42 | 311064 | 1 | 2000-01-01 | [12 empty] | Mastdeur | 90316 | 1 | 2000-01-01 |  | Mastdeur | Mastdeur | NVT
8 | 341664 | https://lms.nederlandslicht.nl/qr/report/341664 | 52.7604 | 6.725 | 245304.5913 | 531172.8272 | De Hulderts |  | 7861AX | Oosterhesselen | Oosterhesselen | 2000-01-01 | Gemeente Coevorden |  |  |  | Gemeente Coevorden | In bedrijf | Enexis |  |  |  |  | Nacht | Bemeterd | [9 empty] | 1526349 | [29 empty] | PM AL 3,5 CO T60 TP | 44730 | 1 | 2000-01-01 |  | PM AL 3,5 CO T60 TP | 3.50 | CONISCH | ALUMINIUM | NVT | NVT | NVT |  | 350400 |  | 54000857 IND 2010 PL-L 24 W | 330514 | 1 | 2000-01-01 | [11 empty] | 175200 |  |  |  | MASTER PL-L XTRA 24W/830/4P 1CT/25 | 1181248 | 1 | 2023-03-13 |  |  |  |  | 24.00 |  | PLL |  | QTP-M 1X26-42/220-240 S VS20 | 1186416 | 1 | 2023-03-13 |  |  |  |  | 3.00 | [7 empty] | Mastdeur | 90316 | 1 | 2000-01-01 |  | Mastdeur | Mastdeur | NVT
9 | 341665 | https://lms.nederlandslicht.nl/qr/report/341665 | 52.7603 | 6.7253 | 245324.9383 | 531171.3275 | De Hulderts |  | 7861AX | Oosterhesselen | Oosterhesselen | 2000-01-01 | Gemeente Coevorden |  |  |  | Gemeente Coevorden | In bedrijf | Enexis |  |  |  |  | Nacht | Bemeterd | [9 empty] | 1526350 | [29 empty] | PM AL 3,5 CO T60 TP | 44730 | 1 | 2000-01-01 |  | PM AL 3,5 CO T60 TP | 3.50 | CONISCH | ALUMINIUM | NVT | NVT | NVT |  | 350400 |  | 54000857 IND 2010 PL-L 24 W | 330514 | 1 | 2000-01-01 | [11 empty] | 175200 |  |  |  | LAMP PH PLL 24W 830 2G11 4P | 36090 | 1 | 2024-07-01 |  | 24W PLL |  |  | 24.00 | 16000 | PLL |  | HFP 22-42 | 311064 | 1 | 2000-01-01 | [12 empty] | Mastdeur | 90316 | 1 | 2000-01-01 |  | Mastdeur | Mastdeur | NVT
10 | 341666 | https://lms.nederlandslicht.nl/qr/report/341666 | 52.7602 | 6.7255 | 245335.4293 | 531155.7897 | De Hulderts |  | 7861AX | Oosterhesselen | Oosterhesselen | 2000-01-01 | Gemeente Coevorden |  |  |  | Gemeente Coevorden | In bedrijf | Enexis |  |  |  |  | Nacht | Bemeterd | [9 empty] | 1526351 | [29 empty] | PM AL 3,5 CO T60 TP | 44730 | 1 | 2000-01-01 |  | PM AL 3,5 CO T60 TP | 3.50 | CONISCH | ALUMINIUM | NVT | NVT | NVT |  | 350400 |  | 54000857 IND 2010 PL-L 24 W | 330514 | 1 | 2000-01-01 | [11 empty] | 175200 |  |  |  | LAMP PH PLL 24W 830 2G11 4P | 36090 | 1 | 2024-07-01 |  | 24W PLL |  |  | 24.00 | 16000 | PLL |  | HFP 22-42 | 311064 | 1 | 2000-01-01 | [12 empty] | Mastdeur | 90316 | 1 | 2000-01-01 |  | Mastdeur | Mastdeur | NVT
11 | 341667 | https://lms.nederlandslicht.nl/qr/report/341667 | 52.7603 | 6.7258 | 245354.7502 | 531162.4462 | De Hulderts |  | 7861AX | Oosterhesselen | Oosterhesselen | 2000-01-01 | Gemeente Coevorden |  |  |  | Gemeente Coevorden | In bedrijf | Enexis |  |  |  |  | Nacht | Bemeterd | [9 empty] | 1526352 | [29 empty] | PM AL 3,5 CO T60 TP | 44730 | 1 | 2000-01-01 |  | PM AL 3,5 CO T60 TP | 3.50 | CONISCH | ALUMINIUM | NVT | NVT | NVT |  | 350400 |  | 54000857 IND 2010 PL-L 24 W | 330514 | 1 | 2000-01-01 | [11 empty] | 175200 |  |  |  | LAMP PH PLL 24W 830 2G11 4P | 36090 | 1 | 2024-07-01 |  | 24W PLL |  |  | 24.00 | 16000 | PLL |  | HFP 22-42 | 311064 | 1 | 2000-01-01 | [12 empty] | Mastdeur | 90316 | 1 | 2000-01-01 |  | Mastdeur | Mastdeur | NVT
1 | 341668 | https://lms.nederlandslicht.nl/qr/report/341668 | 52.7575 | 6.7256 | 245346.2322 | 530856.5562 | Doemakkers |  | 7861BG | Oosterhesselen | Oosterhesselen | 2005-01-01 | Gemeente Coevorden |  |  |  | Gemeente Coevorden | In bedrijf | Enexis |  |  |  |  | Nacht | Bemeterd | [9 empty] | 1526357 | [29 empty] | CON AL 3.5 M PT | 59588 | 1 | 2005-01-01 |  | PM AL 3,5 CO T60 TP | 3.50 | CONISCH | ALUMINIUM | NVT | NVT | NVT |  | 350400 |  | 54000857 IND 2010 PL-L 24 W | 330514 | 1 | 2005-01-01 | [11 empty] | 175200 |  |  |  | LAMP PH PLL 24W 830 2G11 4P | 36090 | 1 | 2024-07-01 |  | 24W PLL |  |  | 24.00 | 16000 | PLL |  | HFP 22-42 | 311064 | 1 | 2005-01-01 | [12 empty] | Mastdeur | 90316 | 1 | 2005-01-01 |  | Mastdeur | Mastdeur | NVT
2 | 341669 | https://lms.nederlandslicht.nl/qr/report/341669 | 52.7577 | 6.7261 | 245381.0332 | 530876.8566 | Doemakkers |  | 7861BG | Oosterhesselen | Oosterhesselen | 2005-01-01 | Gemeente Coevorden |  |  |  | Gemeente Coevorden | In bedrijf | Enexis |  |  |  |  | Nacht | Bemeterd | [9 empty] | 1526358 | [29 empty] | CON AL 3.5 M PT | 59588 | 1 | 2005-01-01 |  | PM AL 3,5 CO T60 TP | 3.50 | CONISCH | ALUMINIUM | NVT | NVT | NVT |  | 350400 |  | 54000857 IND 2010 PL-L 24 W | 330514 | 1 | 2005-01-01 | [11 empty] | 175200 |  |  |  | LAMP PH PLL 24W 830 2G11 4P | 36090 | 1 | 2024-07-01 |  | 24W PLL |  |  | 24.00 | 16000 | PLL |  | HFP 22-42 | 311064 | 1 | 2005-01-01 | [12 empty] | Mastdeur | 90316 | 1 | 2005-01-01 |  | Mastdeur | Mastdeur | NVT
3 | 341670 | https://lms.nederlandslicht.nl/qr/report/341670 | 52.7577 | 6.7256 | 245347.1453 | 530880.4023 | Doemakkers |  | 7861BG | Oosterhesselen | Oosterhesselen | 2005-01-01 | Gemeente Coevorden |  |  |  | Gemeente Coevorden | In bedrijf | Enexis |  |  |  |  | Nacht | Bemeterd | [9 empty] | 1526359 | [29 empty] | CON AL 3.5 M PT | 59588 | 1 | 2005-01-01 |  | PM AL 3,5 CO T60 TP | 3.50 | CONISCH | ALUMINIUM | NVT | NVT | NVT |  | 350400 |  | 54000857 IND 2010 PL-L 24 W | 330514 | 1 | 2005-01-01 | [11 empty] | 175200 |  |  |  | LAMP PH PLL 24W 830 2G11 4P | 36090 | 1 | 2024-07-01 |  | 24W PLL |  |  | 24.00 | 16000 | PLL |  | HFP 22-42 | 311064 | 1 | 2005-01-01 | [12 empty] | Mastdeur | 90316 | 1 | 2005-01-01 |  | Mastdeur | Mastdeur | NVT
4 | 341671 | https://lms.nederlandslicht.nl/qr/report/341671 | 52.7577 | 6.7251 | 245317.5223 | 530874.9886 | Doemakkers |  | 7861BG | Oosterhesselen | Oosterhesselen | 2005-01-01 | Gemeente Coevorden |  |  |  | Gemeente Coevorden | In bedrijf | Enexis |  |  |  |  | Nacht | Bemeterd | [9 empty] | 1526360 | [29 empty] | CON AL 3.5 M PT | 59588 | 1 | 2005-01-01 |  | PM AL 3,5 CO T60 TP | 3.50 | CONISCH | ALUMINIUM | NVT | NVT | NVT |  | 350400 |  | 54000857 IND 2010 PL-L 24 W | 330514 | 1 | 2005-01-01 | [11 empty] | 175200 |  |  |  | LAMP PH PLL 24W 830 2G11 4P | 36090 | 1 | 2024-07-01 |  | 24W PLL |  |  | 24.00 | 16000 | PLL |  | HFP 22-42 | 311064 | 1 | 2005-01-01 | [12 empty] | Mastdeur | 90316 | 1 | 2005-01-01 |  | Mastdeur | Mastdeur | NVT
5 | 341672 | https://lms.nederlandslicht.nl/qr/report/341672 | 52.7576 | 6.7246 | 245282.2362 | 530869.0507 | Doemakkers |  | 7861BG | Oosterhesselen | Oosterhesselen | 2005-01-01 | Gemeente Coevorden |  |  |  | Gemeente Coevorden | In bedrijf | Enexis |  |  |  |  | Nacht | Bemeterd | [9 empty] | 1526361 | [29 empty] | CON AL 3.5 M PT | 59588 | 1 | 2005-01-01 |  | PM AL 3,5 CO T60 TP | 3.50 | CONISCH | ALUMINIUM | NVT | NVT | NVT |  | 350400 |  | 54000857 IND 2010 PL-L 24 W | 330514 | 1 | 2005-01-01 | [11 empty] | 175200 |  |  |  | LAMP PH PLL 24W 830 2G11 4P | 36090 | 1 | 2024-07-01 |  | 24W PLL |  |  | 24.00 | 16000 | PLL |  | HFP 22-42 | 311064 | 1 | 2005-01-01 | [12 empty] | Mastdeur | 90316 | 1 | 2005-01-01 |  | Mastdeur | Mastdeur | NVT
1 | 341673 | https://lms.nederlandslicht.nl/qr/report/341673 | 52.7575 | 6.7175 | 244799.3313 | 530847.9717 | Edveensweg | 12 | 7861AN | Oosterhesselen | Oosterhesselen | 1990-01-01 | Gemeente Coevorden |  |  |  | Gemeente Coevorden | In bedrijf | Enexis |  |  |  |  | Nacht | Bemeterd | [9 empty] | 1526364 | [29 empty] | LM ST 6,0 CO EU600 T60 R6009 | 314171 | 1 | 1990-01-01 | [9 empty] | 350400 |  | IRIS2550 1XPLL 24W R7035 EVSA | 91690 | 1 | 2005-01-01 |  | SGS150 7035 | INDAL |  |  |  |  | 7035 LICHTGRIJS |  |  |  | 175200 |  |  |  | LAMP PH PLL 24W 830 2G11 4P | 36090 | 1 | 2024-06-27 |  | 24W PLL |  |  | 24.00 | 16000 | PLL |  | HFP 22-42 | 311064 | 1 | 2005-01-01 | [12 empty] | Mastdeur | 90316 | 1 | 1990-01-01 |  | Mastdeur | Mastdeur | NVT
2 | 341674 | https://lms.nederlandslicht.nl/qr/report/341674 | 52.7575 | 6.7179 | 244827.8283 | 530851.3626 | Edveensweg | 12 | 7861AN | Oosterhesselen | Oosterhesselen | 1990-01-01 | Gemeente Coevorden |  |  |  | Gemeente Coevorden | In bedrijf | Enexis |  |  |  |  | Nacht | Bemeterd | [9 empty] | 1526365 | [29 empty] | LM ST 6,0 CO EU600 T60 R6009 | 314171 | 1 | 1990-01-01 | [9 empty] | 350400 |  | IRIS2550 1XPLL 24W R7035 EVSA | 91690 | 1 | 2005-01-01 |  | SGS150 7035 | INDAL |  |  |  |  | 7035 LICHTGRIJS |  |  |  | 175200 |  |  |  | LAMP PH PLL 24W 830 2G11 4P | 36090 | 1 | 2024-06-27 |  | 24W PLL |  |  | 24.00 | 16000 | PLL |  | HFP 22-42 | 311064 | 1 | 2005-01-01 | [12 empty] | Mastdeur | 90316 | 1 | 1990-01-01 |  | Mastdeur | Mastdeur | NVT
3 | 341675 | https://lms.nederlandslicht.nl/qr/report/341675 | 52.7576 | 6.7184 | 244865.3413 | 530855.671 | Edveensweg | 12 | 7861AN | Oosterhesselen | Oosterhesselen | 1990-01-01 | Gemeente Coevorden |  |  |  | Gemeente Coevorden | In bedrijf | Enexis |  |  |  |  | Nacht | Bemeterd | [9 empty] | 1526366 | [29 empty] | LM ST 6,0 CO EU600 T60 R6009 | 314171 | 1 | 1990-01-01 | [9 empty] | 350400 |  | IRIS2550 1XPLL 24W R7035 EVSA | 91690 | 1 | 2005-01-01 |  | SGS150 7035 | INDAL |  |  |  |  | 7035 LICHTGRIJS |  |  |  | 175200 |  |  |  | LAMP PH PLL 24W 830 2G11 4P | 36090 | 1 | 2024-06-27 |  | 24W PLL |  |  | 24.00 | 16000 | PLL |  | HFP 22-42 | 311064 | 1 | 2005-01-01 | [12 empty] | Mastdeur | 90316 | 1 | 1990-01-01 |  | Mastdeur | Mastdeur | NVT
5 | 341676 | https://lms.nederlandslicht.nl/qr/report/341676 | 52.7576 | 6.7196 | 244941.8253 | 530864.8822 | Edveensweg | 12 | 7861AN | Oosterhesselen | Oosterhesselen | 1990-01-01 | Gemeente Coevorden |  |  |  | Gemeente Coevorden | In bedrijf | Enexis |  |  |  |  | Nacht | Bemeterd | [9 empty] | 1526368 | [29 empty] | LM ST 6,0 CO EU600 T60 R6009 | 314171 | 1 | 1990-01-01 | [9 empty] | 350400 |  | IRIS2550 1XPLL 24W R7035 EVSA | 91690 | 1 | 1990-01-01 |  | SGS150 7035 | INDAL |  |  |  |  | 7035 LICHTGRIJS |  |  |  | 175200 |  |  |  | LAMP PH PLL 24W 830 2G11 4P | 36090 | 1 | 2024-06-27 |  | 24W PLL |  |  | 24.00 | 16000 | PLL |  | HFP 22-42 | 311064 | 1 | 1990-01-01 | [12 empty] | Mastdeur | 90316 | 1 | 1990-01-01 |  | Mastdeur | Mastdeur | NVT
6 | 341677 | https://lms.nederlandslicht.nl/qr/report/341677 | 52.7578 | 6.7199 | 244966.0702 | 530878.2246 | Edveensweg | 12 | 7861AN | Oosterhesselen | Oosterhesselen | 1990-01-01 | Gemeente Coevorden |  |  |  | Gemeente Coevorden | In bedrijf | Enexis |  |  |  |  | Nacht | Bemeterd | [9 empty] | 1526369 | [29 empty] | LM ST 6,0 CO EU600 T60 R6009 | 314171 | 1 | 1990-01-01 | [9 empty] | 350400 |  | IRIS2550 1XPLL 24W R7035 EVSA | 91690 | 1 | 1990-01-01 |  | SGS150 7035 | INDAL |  |  |  |  | 7035 LICHTGRIJS |  |  |  | 175200 |  |  |  | LAMP PH PLL 24W 830 2G11 4P | 36090 | 1 | 2024-06-28 |  | 24W PLL |  |  | 24.00 | 16000 | PLL |  | HFP 22-42 | 311064 | 1 | 1990-01-01 | [12 empty] | Mastdeur | 90316 | 1 | 1990-01-01 |  | Mastdeur | Mastdeur | NVT
7 | 341678 | https://lms.nederlandslicht.nl/qr/report/341678 | 52.7577 | 6.7205 | 245001.6523 | 530872.9345 | Edveensweg | 12 | 7861AN | Oosterhesselen | Oosterhesselen | 1990-01-01 | Gemeente Coevorden |  |  |  | Gemeente Coevorden | In bedrijf | Enexis |  |  |  |  | Nacht | Bemeterd | [9 empty] | 1526370 | [29 empty] | LM ST 6,0 CO EU600 T60 R6009 | 314171 | 1 | 1990-01-01 | [9 empty] | 350400 |  | IRIS2550 1XPLL 24W R7035 EVSA | 91690 | 1 | 1990-01-01 |  | SGS150 7035 | INDAL |  |  |  |  | 7035 LICHTGRIJS |  |  |  | 175200 |  |  |  | LAMP PH PLL 24W 830 2G11 4P | 36090 | 1 | 2024-06-27 |  | 24W PLL |  |  | 24.00 | 16000 | PLL |  | HFP 22-42 | 311064 | 1 | 1990-01-01 | [12 empty] | Mastdeur | 90316 | 1 | 1990-01-01 |  | Mastdeur | Mastdeur | NVT
8 | 341679 | https://lms.nederlandslicht.nl/qr/report/341679 | 52.7578 | 6.721 | 245039.9483 | 530880.5165 | Edveensweg | 12 | 7861AN | Oosterhesselen | Oosterhesselen | 1990-01-01 | Gemeente Coevorden |  |  |  | Gemeente Coevorden | In bedrijf | Enexis |  |  |  |  | Nacht | Bemeterd | [9 empty] | 1526371 | [29 empty] | LM ST 6,0 CO EU600 T60 R6009 | 314171 | 1 | 1990-01-01 | [9 empty] | 350400 |  | IRIS2550 1XPLL 24W R7035 EVSA | 91690 | 1 | 1990-01-01 |  | SGS150 7035 | INDAL |  |  |  |  | 7035 LICHTGRIJS |  |  |  | 175200 |  |  |  | LAMP PH PLL 24W 830 2G11 4P | 36090 | 1 | 2024-06-27 |  | 24W PLL |  |  | 24.00 | 16000 | PLL |  | HFP 22-42 | 311064 | 1 | 1990-01-01 | [12 empty] | Mastdeur | 90316 | 1 | 1990-01-01 |  | Mastdeur | Mastdeur | NVT
9 | 341680 | https://lms.nederlandslicht.nl/qr/report/341680 | 52.7579 | 6.7215 | 245073.3162 | 530896.3852 | Edveensweg | 12 | 7861AN | Oosterhesselen | Oosterhesselen | 1990-01-01 | Gemeente Coevorden |  |  |  | Gemeente Coevorden | In bedrijf | Enexis |  |  |  |  | Nacht | Bemeterd | [9 empty] | 1526372 | [29 empty] | LM ST 6,0 CO EU600 T60 R6009 | 314171 | 1 | 1990-01-01 | [9 empty] | 350400 |  | IRIS2550 1XPLL 24W R7035 EVSA | 91690 | 1 | 1990-01-01 |  | SGS150 7035 | INDAL |  |  |  |  | 7035 LICHTGRIJS |  |  |  | 175200 |  |  |  | LAMP PH PLL 24W 830 2G11 4P | 36090 | 1 | 2024-06-27 |  | 24W PLL |  |  | 24.00 | 16000 | PLL |  | HFP 22-42 | 311064 | 1 | 1990-01-01 | [12 empty] | Mastdeur | 90316 | 1 | 1990-01-01 |  | Mastdeur | Mastdeur | NVT
10 | 341681 | https://lms.nederlandslicht.nl/qr/report/341681 | 52.7579 | 6.722 | 245103.5643 | 530895.2045 | Edveensweg | 12 | 7861AN | Oosterhesselen | Oosterhesselen | 1990-01-01 | Gemeente Coevorden |  |  |  | Gemeente Coevorden | In bedrijf | Enexis |  |  |  |  | Nacht | Bemeterd | [9 empty] | 1526373 | [29 empty] | LM ST 6,0 CO EU600 T60 R6009 | 314171 | 1 | 1990-01-01 | [9 empty] | 350400 |  | IRIS2550 1XPLL 24W R7035 EVSA | 91690 | 1 | 1990-01-01 |  | SGS150 7035 | INDAL |  |  |  |  | 7035 LICHTGRIJS |  |  |  | 175200 |  |  |  | LAMP PH PLL 24W 830 2G11 4P | 36090 | 1 | 2024-06-27 |  | 24W PLL |  |  | 24.00 | 16000 | PLL |  | HFP 22-42 | 311064 | 1 | 1990-01-01 | [12 empty] | Mastdeur | 90316 | 1 | 1990-01-01 |  | Mastdeur | Mastdeur | NVT
11 | 341682 | https://lms.nederlandslicht.nl/qr/report/341682 | 52.758 | 6.7226 | 245143.3383 | 530903.5993 | Edveensweg | 12 | 7861AN | Oosterhesselen | Oosterhesselen | 1990-01-01 | Gemeente Coevorden |  |  |  | Gemeente Coevorden | In bedrijf | Enexis |  |  |  |  | Nacht | Bemeterd | [9 empty] | 1526374 | [29 empty] | LM ST 6,0 CO EU600 T60 R6009 | 314171 | 1 | 1990-01-01 | [9 empty] | 350400 |  | IRIS2550 1XPLL 24W R7035 EVSA | 91690 | 1 | 1990-01-01 |  | SGS150 7035 | INDAL |  |  |  |  | 7035 LICHTGRIJS |  |  |  | 175200 |  |  |  | LAMP PH PLL 24W 830 2G11 4P | 36090 | 1 | 2024-06-27 |  | 24W PLL |  |  | 24.00 | 16000 | PLL |  | HFP 22-42 | 311064 | 1 | 1990-01-01 | [12 empty] | Mastdeur | 90316 | 1 | 1990-01-01 |  | Mastdeur | Mastdeur | NVT
12 | 341683 | https://lms.nederlandslicht.nl/qr/report/341683 | 52.758 | 6.7231 | 245176.8342 | 530910.4236 | Edveensweg | 12 | 7861AN | Oosterhesselen | Oosterhesselen | 1990-01-01 | Gemeente Coevorden |  |  |  | Gemeente Coevorden | In bedrijf | Enexis |  |  |  |  | Nacht | Bemeterd | [9 empty] | 1526375 | [29 empty] | LM ST 6,0 CO EU600 T60 R6009 | 314171 | 1 | 1990-01-01 | [9 empty] | 350400 |  | IRIS2550 1XPLL 24W R7035 EVSA | 91690 | 1 | 1990-01-01 |  | SGS150 7035 | INDAL |  |  |  |  | 7035 LICHTGRIJS |  |  |  | 175200 |  |  |  | LAMP PH PLL 24W 830 2G11 4P | 36090 | 1 | 2024-06-27 |  | 24W PLL |  |  | 24.00 | 16000 | PLL |  | HFP 22-42 | 311064 | 1 | 1990-01-01 | [12 empty] | Mastdeur | 90316 | 1 | 1990-01-01 |  | Mastdeur | Mastdeur | NVT
7 | 341684 | https://lms.nederlandslicht.nl/qr/report/341684 | 52.7599 | 6.7261 | 245376.4883 | 531119.2519 | Tramakker |  | 7861AW | Oosterhesselen | Oosterhesselen | 2000-11-01 | Gemeente Coevorden |  |  |  | Gemeente Coevorden | In bedrijf | Enexis |  |  |  |  | Nacht | Bemeterd | [9 empty] | 1526378 | [29 empty] | PM AL 3,5 CO T60 TP | 44730 | 1 | 2000-11-01 |  | PM AL 3,5 CO T60 TP | 3.50 | CONISCH | ALUMINIUM | NVT | NVT | NVT |  | 350400 |  | 54000857 IND 2010 PL-L 24 W | 330514 | 1 | 2000-11-01 | [11 empty] | 175200 |  |  |  | LAMP PH PLL 24W 830 2G11 4P | 36090 | 1 | 2024-07-01 |  | 24W PLL |  |  | 24.00 | 16000 | PLL |  | HFP 22-42 | 311064 | 1 | 2000-11-01 | [12 empty] | Mastdeur | 90316 | 1 | 2000-11-01 |  | Mastdeur | Mastdeur | NVT
8 | 341685 | https://lms.nederlandslicht.nl/qr/report/341685 | 52.7599 | 6.7263 | 245389.2363 | 531127.1055 | Tramakker |  | 7861AW | Oosterhesselen | Oosterhesselen | 2000-11-01 | Gemeente Coevorden |  |  |  | Gemeente Coevorden | In bedrijf | Enexis |  |  |  |  | Nacht | Bemeterd | [9 empty] | 1526379 | [29 empty] | PM AL 3,5 CO T60 TP | 44730 | 1 | 2000-11-01 |  | PM AL 3,5 CO T60 TP | 3.50 | CONISCH | ALUMINIUM | NVT | NVT | NVT |  | 350400 |  | 54000857 IND 2010 PL-L 24 W | 330514 | 1 | 2000-11-01 | [11 empty] | 175200 |  |  |  | LAMP PH PLL 24W 830 2G11 4P | 36090 | 1 | 2024-07-01 |  | 24W PLL |  |  | 24.00 | 16000 | PLL |  | HFP 22-42 | 311064 | 1 | 2000-11-01 | [12 empty] | Mastdeur | 90316 | 1 | 2000-11-01 |  | Mastdeur | Mastdeur | NVT
9 | 341686 | https://lms.nederlandslicht.nl/qr/report/341686 | 52.7599 | 6.7266 | 245411.1833 | 531126.0121 | Tramakker |  | 7861AW | Oosterhesselen | Oosterhesselen | 2000-11-01 | Gemeente Coevorden |  |  |  | Gemeente Coevorden | In bedrijf | Enexis |  |  |  |  | Nacht | Bemeterd | [9 empty] | 1526380 | [29 empty] | PM AL 3,5 CO T60 TP | 44730 | 1 | 2000-11-01 |  | PM AL 3,5 CO T60 TP | 3.50 | CONISCH | ALUMINIUM | NVT | NVT | NVT |  | 350400 |  | 54000857 IND 2010 PL-L 24 W | 330514 | 1 | 2000-11-01 | [11 empty] | 175200 |  |  |  | LAMP PH PLL 24W 830 2G11 4P | 36090 | 1 | 2024-07-01 |  | 24W PLL |  |  | 24.00 | 16000 | PLL |  | HFP 22-42 | 311064 | 1 | 2000-11-01 | [12 empty] | Mastdeur | 90316 | 1 | 2000-11-01 |  | Mastdeur | Mastdeur | NVT
10 | 341687 | https://lms.nederlandslicht.nl/qr/report/341687 | 52.7597 | 6.7264 | 245397.4952 | 531103.5852 | Tramakker |  | 7861AW | Oosterhesselen | Oosterhesselen | 2000-11-01 | Gemeente Coevorden |  |  |  | Gemeente Coevorden | In bedrijf | Enexis |  |  |  |  | Nacht | Bemeterd | [9 empty] | 1526381 | [29 empty] | PM AL 3,5 CO T60 TP | 44730 | 1 | 2000-11-01 |  | PM AL 3,5 CO T60 TP | 3.50 | CONISCH | ALUMINIUM | NVT | NVT | NVT |  | 350400 |  | 54000857 IND 2010 PL-L 24 W | 330514 | 1 | 2000-11-01 | [11 empty] | 175200 |  |  |  | LAMP PH PLL 24W 830 2G11 4P | 36090 | 1 | 2024-07-01 |  | 24W PLL |  |  | 24.00 | 16000 | PLL |  | HFP 22-42 | 311064 | 1 | 2000-11-01 | [12 empty] | Mastdeur | 90316 | 1 | 2000-11-01 |  | Mastdeur | Mastdeur | NVT
11 | 341688 | https://lms.nederlandslicht.nl/qr/report/341688 | 52.7595 | 6.7264 | 245401.7612 | 531083.0961 | Tramakker |  | 7861AW | Oosterhesselen | Oosterhesselen | 2000-11-01 | Gemeente Coevorden |  |  |  | Gemeente Coevorden | In bedrijf | Enexis |  |  |  |  | Nacht | Bemeterd | [9 empty] | 1526382 | [29 empty] | PM AL 3,5 CO T60 TP | 44730 | 1 | 2000-11-01 |  | PM AL 3,5 CO T60 TP | 3.50 | CONISCH | ALUMINIUM | NVT | NVT | NVT |  | 350400 |  | 54000857 IND 2010 PL-L 24 W | 330514 | 1 | 2000-11-01 | [11 empty] | 175200 |  |  |  | LAMP PH PLL 24W 830 2G11 4P | 36090 | 1 | 2024-07-01 |  | 24W PLL |  |  | 24.00 | 16000 | PLL |  | HFP 22-42 | 311064 | 1 | 2000-11-01 | [12 empty] | Mastdeur | 90316 | 1 | 2000-11-01 |  | Mastdeur | Mastdeur | NVT
12 | 341689 | https://lms.nederlandslicht.nl/qr/report/341689 | 52.7594 | 6.7265 | 245405.6622 | 531064.094 | Tramakker |  | 7861AW | Oosterhesselen | Oosterhesselen | 2000-11-01 | Gemeente Coevorden |  |  |  | Gemeente Coevorden | In bedrijf | Enexis |  |  |  |  | Nacht | Bemeterd | [9 empty] | 1526383 | [29 empty] | PM AL 3,5 CO T60 TP | 44730 | 1 | 2000-11-01 |  | PM AL 3,5 CO T60 TP | 3.50 | CONISCH | ALUMINIUM | NVT | NVT | NVT |  | 350400 |  | 54000857 IND 2010 PL-L 24 W | 330514 | 1 | 2000-11-01 | [11 empty] | 175200 |  |  |  | LAMP PH PLL 24W 830 2G11 4P | 36090 | 1 | 2024-07-01 |  | 24W PLL |  |  | 24.00 | 16000 | PLL |  | HFP 22-42 | 311064 | 1 | 2000-11-01 | [12 empty] | Mastdeur | 90316 | 1 | 2000-11-01 |  | Mastdeur | Mastdeur | NVT
13 | 341690 | https://lms.nederlandslicht.nl/qr/report/341690 | 52.7592 | 6.7266 | 245410.0562 | 531043.0853 | Tramakker |  | 7861AW | Oosterhesselen | Oosterhesselen | 2000-11-01 | Gemeente Coevorden |  |  |  | Gemeente Coevorden | In bedrijf | Enexis |  |  |  |  | Nacht | Bemeterd | [9 empty] | 1526384 | [29 empty] | PM AL 3,5 CO T60 TP | 44730 | 1 | 2000-11-01 |  | PM AL 3,5 CO T60 TP | 3.50 | CONISCH | ALUMINIUM | NVT | NVT | NVT |  | 350400 |  | 54000857 IND 2010 PL-L 24 W | 330514 | 1 | 2000-11-01 | [11 empty] | 175200 |  |  |  | LAMP PH PLL 24W 830 2G11 4P | 36090 | 1 | 2024-07-01 |  | 24W PLL |  |  | 24.00 | 16000 | PLL |  | HFP 22-42 | 311064 | 1 | 2000-11-01 | [12 empty] | Mastdeur | 90316 | 1 | 2000-11-01 |  | Mastdeur | Mastdeur | NVT
9 | 341691 | https://lms.nederlandslicht.nl/qr/report/341691 | 52.7199 | 6.7902 | 249788.0408 | 526760.7455 | Eldijk Dalen |  | 7751PS | Dalen | Dalen | 2012-08-28 | Gemeente Coevorden |  | 2 |  | Gemeente Coevorden | In bedrijf | Enexis |  | AAN 100%, 23:00 050%, 06:00 100%, UIT |  |  | Nacht | Bemeterd | [6 empty] | 2023-05-21 |  |  | 1526443 | [29 empty] | LM AL 6,0 CO EU600/05 CM | 37203 | 1 | 2012-08-28 |  | LM AL 6,0 CO EU600/5 T60 TP | 6.00 | CONISCH | ALUMINIUM | NVT | NVT | NVT |  | 350400 |  | Mini Nicole GO 16W | 1510596 | 1 | 2023-05-21 |  |  | Innolumis |  |  |  |  | RAL 7035 |  |  | 1284.00 | 100000 |  | 21.00 |  | LED | 66627 | 1 | 2023-05-21 |  | LED |  |  | 30.00 | 100000 | LED |  | LED DRIVER | 44123 | 1 | 2023-05-21 |  | LEDDRIVER |  |  | 1.00 | 175200 | [6 empty] | Mastdeur | 90316 | 1 | 2012-08-28 |  | Mastdeur | Mastdeur | NVT
10 | 341692 | https://lms.nederlandslicht.nl/qr/report/341692 | 52.7202 | 6.7907 | 249824.1492 | 526787.0438 | Eldijk Dalen |  | 7751PS | Dalen | Dalen | 2012-08-28 | Gemeente Coevorden |  | 2 |  | Gemeente Coevorden | In bedrijf | Enexis |  | AAN 100%, 23:00 050%, 06:00 100%, UIT |  |  | Nacht | Bemeterd | [6 empty] | 2023-05-21 |  |  | 1526444 | [29 empty] | LM AL 6,0 CO EU600/05 CM | 37203 | 1 | 2023-07-28 |  | LM AL 6,0 CO EU600/5 T60 TP | 6.00 | CONISCH | ALUMINIUM | NVT | NVT | NVT |  | 350400 |  | Mini Nicole GO 16W | 1510596 | 1 | 2023-05-21 |  |  | Innolumis |  |  |  |  | RAL 7035 |  |  | 1284.00 | 100000 |  | 21.00 |  | LED | 66627 | 1 | 2023-05-21 |  | LED |  |  | 30.00 | 100000 | LED |  | LED DRIVER | 44123 | 1 | 2023-05-21 |  | LEDDRIVER |  |  | 1.00 | 175200 | [6 empty] | Mastdeur | 90316 | 1 | 2023-07-28 |  | Mastdeur | Mastdeur | NVT
11 | 341693 | https://lms.nederlandslicht.nl/qr/report/341693 | 52.7221 | 6.7931 | 249983.3676 | 527007.1474 | Eldijk Dalen |  | 7751PS | Dalen | Dalen | 2012-08-28 | Gemeente Coevorden |  | 2 |  | Gemeente Coevorden | In bedrijf | Enexis |  | AAN 100%, 23:00 050%, 06:00 100%, UIT |  |  | Nacht | Bemeterd | [6 empty] | 2023-05-21 |  |  | 1526445 | [29 empty] | LM AL 6,0 CO EU600/05 CM | 37203 | 1 | 2012-08-28 |  | LM AL 6,0 CO EU600/5 T60 TP | 6.00 | CONISCH | ALUMINIUM | NVT | NVT | NVT |  | 350400 |  | Mini Nicole GO 16W | 1510596 | 1 | 2023-05-21 |  |  | Innolumis |  |  |  |  | RAL 7035 |  |  | 1284.00 | 100000 |  | 21.00 |  | LED | 66627 | 1 | 2023-05-21 |  | LED |  |  | 30.00 | 100000 | LED |  | LED DRIVER | 44123 | 1 | 2023-05-21 |  | LEDDRIVER |  |  | 1.00 | 175200 | [6 empty] | Mastdeur | 90316 | 1 | 2012-08-28 |  | Mastdeur | Mastdeur | NVT
12 | 341694 | https://lms.nederlandslicht.nl/qr/report/341694 | 52.7224 | 6.7931 | 249981.6165 | 527035.8713 | Eldijk Dalen |  | 7751PS | Dalen | Dalen | 2013-05-27 | Gemeente Coevorden |  |  |  | Gemeente Coevorden | In bedrijf | Enexis |  |  |  |  | Nacht | Bemeterd | [9 empty] | 1526446 | [29 empty] | LM AL 6,0 CO EU600/05 CM | 37203 | 1 | 2013-05-27 |  | LM AL 6,0 CO EU600/5 T60 TP | 6.00 | CONISCH | ALUMINIUM | NVT | NVT | NVT |  | 350400 |  | IRIS2550 1XPLL 24W R7035 EVSA | 91690 | 1 | 1990-01-01 |  | SGS150 7035 | INDAL |  |  |  |  | 7035 LICHTGRIJS |  |  |  | 175200 |  |  |  | LAMP PH PLL 24W 830 2G11 4P | 36090 | 1 | 2021-06-01 |  | 24W PLL |  |  | 24.00 | 16000 | PLL |  | HFP 22-42 | 311064 | 1 | 1990-01-01 | [12 empty] | Mastdeur | 90316 | 1 | 2013-05-27 |  | Mastdeur | Mastdeur | NVT
13 | 341695 | https://lms.nederlandslicht.nl/qr/report/341695 | 52.7239 | 6.794 | 250037.5568 | 527204.6543 | Eldijk Dalen |  | 7751PS | Dalen | Dalen | 2012-08-28 | Gemeente Coevorden |  |  |  | Gemeente Coevorden | In bedrijf | Enexis |  |  |  |  | Nacht | Bemeterd | [9 empty] | 1526447 | [29 empty] | LM AL 6,0 CO EU600/05 CM | 37203 | 1 | 2012-08-28 |  | LM AL 6,0 CO EU600/5 T60 TP | 6.00 | CONISCH | ALUMINIUM | NVT | NVT | NVT |  | 350400 |  | IRIS2550 1XPLL 24W R7035 EVSA | 91690 | 1 | 1990-01-01 |  | SGS150 7035 | INDAL |  |  |  |  | 7035 LICHTGRIJS |  |  |  | 175200 |  |  |  | LAMP PH PLL 24W 830 2G11 4P | 36090 | 1 | 2023-09-08 |  | 24W PLL |  |  | 24.00 | 16000 | PLL |  | HFP 22-42 | 311064 | 1 | 1990-01-01 | [12 empty] | Mastdeur | 90316 | 1 | 2012-08-28 |  | Mastdeur | Mastdeur | NVT
14 | 341696 | https://lms.nederlandslicht.nl/qr/report/341696 | 52.7244 | 6.7944 | 250063.0058 | 527256.9005 | Eldijk Dalen |  | 7751PS | Dalen | Dalen | 2012-08-28 | Gemeente Coevorden |  |  |  | Gemeente Coevorden | In bedrijf | Enexis |  |  |  |  | Nacht | Bemeterd | [9 empty] | 1526448 | [29 empty] | LM AL 6,0 CO EU750/5 T60 | 493665 | 1 | 2021-10-07 | [9 empty] | 350400 |  | IRIS2550 1XPLL 24W R7035 EVSA | 91690 | 1 | 1990-01-01 |  | SGS150 7035 | INDAL |  |  |  |  | 7035 LICHTGRIJS |  |  |  | 175200 |  |  |  | LAMP PH PLL 24W 830 2G11 4P | 36090 | 1 | 2023-09-08 |  | 24W PLL |  |  | 24.00 | 16000 | PLL |  | HFP 22-42 | 311064 | 1 | 1990-01-01 | [12 empty] | Mastdeur | 90316 | 1 | 2012-08-28 |  | Mastdeur | Mastdeur | NVT
15 | 341697 | https://lms.nederlandslicht.nl/qr/report/341697 | 52.7244 | 6.7945 | 250074.8363 | 527265.5186 | Eldijk Dalen |  | 7751PS | Dalen | Dalen | 2012-08-28 | Gemeente Coevorden |  |  |  | Gemeente Coevorden | In bedrijf | Enexis |  |  |  |  | Nacht | Bemeterd | [9 empty] | 1526449 | [29 empty] | LM AL 6,0 CO EU600/05 CM | 37203 | 1 | 2012-08-28 |  | LM AL 6,0 CO EU600/5 T60 TP | 6.00 | CONISCH | ALUMINIUM | NVT | NVT | NVT |  | 350400 |  | IRIS2550 1XPLL 24W R7035 EVSA | 91690 | 1 | 1990-01-01 |  | SGS150 7035 | INDAL |  |  |  |  | 7035 LICHTGRIJS |  |  |  | 175200 |  |  |  | LAMP PH PLL 24W 830 2G11 4P | 36090 | 1 | 2023-09-08 |  | 24W PLL |  |  | 24.00 | 16000 | PLL |  | HFP 22-42 | 311064 | 1 | 1990-01-01 | [12 empty] | Mastdeur | 90316 | 1 | 2012-08-28 |  | Mastdeur | Mastdeur | NVT
8 | 341698 | https://lms.nederlandslicht.nl/qr/report/341698 | 52.7197 | 6.7896 | 249750.0924 | 526737.6674 | Eldijk Dalen |  | 7751PS | Dalen | Dalen | 2015-04-22 | Gemeente Coevorden |  | 2 |  | Gemeente Coevorden | In bedrijf | Enexis |  | AAN 100%, 23:00 050%, 06:00 100%, UIT |  |  | Nacht | Bemeterd | [6 empty] | 2023-05-21 |  |  | 1526450 | [29 empty] | LM AL 6,0 CO EU600/05 CM | 37203 | 1 | 2015-04-22 |  | LM AL 6,0 CO EU600/5 T60 TP | 6.00 | CONISCH | ALUMINIUM | NVT | NVT | NVT |  | 350400 |  | Mini Nicole GO 16W | 1510596 | 1 | 2023-05-21 |  |  | Innolumis |  |  |  |  | RAL 7035 |  |  | 1284.00 | 100000 |  | 21.00 |  | LED | 66627 | 1 | 2023-05-21 |  | LED |  |  | 30.00 | 100000 | LED |  | LED DRIVER | 44123 | 1 | 2023-05-21 |  | LEDDRIVER |  |  | 1.00 | 175200 | [6 empty] | Mastdeur | 90316 | 1 | 2015-04-22 |  | Mastdeur | Mastdeur | NVT
17 | 341699 | https://lms.nederlandslicht.nl/qr/report/341699 | 52.7249 | 6.7948 | 250088.9186 | 527318.1167 | Eldijk Dalen |  | 7751PS | Dalen | Dalen | 2012-08-28 | Gemeente Coevorden |  |  |  | Gemeente Coevorden | In bedrijf | Enexis |  |  |  |  | Nacht | Bemeterd | [9 empty] | 1526451 | [29 empty] | LM AL 6,0 CO EU600/05 CM | 37203 | 1 | 2012-08-28 |  | LM AL 6,0 CO EU600/5 T60 TP | 6.00 | CONISCH | ALUMINIUM | NVT | NVT | NVT |  | 350400 |  | IRIS2550 1XPLL 24W R7035 EVSA | 91690 | 1 | 1990-01-01 |  | SGS150 7035 | INDAL |  |  |  |  | 7035 LICHTGRIJS |  |  |  | 175200 |  |  |  | LAMP PH PLL 24W 830 2G11 4P | 36090 | 1 | 2023-09-08 |  | 24W PLL |  |  | 24.00 | 16000 | PLL |  | HFP 22-42 | 311064 | 1 | 1990-01-01 | [12 empty] | Mastdeur | 90316 | 1 | 2012-08-28 |  | Mastdeur | Mastdeur | NVT
18 | 341700 | https://lms.nederlandslicht.nl/qr/report/341700 | 52.7252 | 6.7947 | 250082.5268 | 527354.9152 | Eldijk Dalen |  | 7751PS | Dalen | Dalen | 2016-11-01 | Gemeente Coevorden | Philips | 5 |  | Gemeente Coevorden | In bedrijf | Enexis |  | AAN 100%, 23:00 050%, 06:00 100%, UIT |  |  | Nacht | Bemeterd | [9 empty] | 1526452 | [29 empty] | LM AL 6,0 CO EU750/5 T60 | 493665 | 1 | 2021-10-07 | [9 empty] | 350400 |  | BGP381 LED 19W WW 1100LM GR MSO D | 311125 | 1 | 2016-11-01 | [10 empty] | 1100.00 | 175200 |  |  |  | LAMP PHI LED 19W WW 1100LM | 311126 | 1 | 2016-11-01 |  |  |  |  | 19.00 |  | LED |  | LED DRIVER | 44123 | 1 | 2016-11-01 |  | LEDDRIVER |  |  | 1.00 | 175200 | [6 empty] | Mastdeur | 90316 | 1 | 2016-11-01 |  | Mastdeur | Mastdeur | NVT
19 | 341701 | https://lms.nederlandslicht.nl/qr/report/341701 | 52.7257 | 6.7948 | 250092.0278 | 527403.7813 | Eldijk Dalen |  | 7751PS | Dalen | Dalen | 2012-08-28 | Gemeente Coevorden |  | 2 |  | Gemeente Coevorden | In bedrijf | Enexis |  | AAN 100%, 23:00 050%, 06:00 100%, UIT |  |  | Nacht | Bemeterd | [6 empty] | 2023-05-21 |  |  | 1526453 | [29 empty] | LM AL 6,0 CO EU600/05 CM | 37203 | 1 | 2012-08-28 |  | LM AL 6,0 CO EU600/5 T60 TP | 6.00 | CONISCH | ALUMINIUM | NVT | NVT | NVT |  | 350400 |  | Mini Nicole GO 16W | 1510596 | 1 | 2023-05-21 |  |  | Innolumis |  |  |  |  | RAL 7035 |  |  | 1284.00 | 100000 |  | 21.00 |  | LED | 66627 | 1 | 2023-05-21 |  | LED |  |  | 30.00 | 100000 | LED |  | LED DRIVER | 44123 | 1 | 2023-05-21 |  | LEDDRIVER |  |  | 1.00 | 175200 | [6 empty] | Mastdeur | 90316 | 1 | 2012-08-28 |  | Mastdeur | Mastdeur | NVT
20 | 341702 | https://lms.nederlandslicht.nl/qr/report/341702 | 52.7262 | 6.7951 | 250108.6138 | 527459.1151 | Eldijk Dalen |  | 7751PS | Dalen | Dalen | 2012-08-28 | Gemeente Coevorden |  |  |  | Gemeente Coevorden | In bedrijf | Enexis |  |  |  |  | Nacht | Bemeterd | [9 empty] | 1526454 | [29 empty] | LM AL 6,0 CO EU600/05 CM | 37203 | 1 | 2020-02-21 |  | LM AL 6,0 CO EU600/5 T60 TP | 6.00 | CONISCH | ALUMINIUM | NVT | NVT | NVT |  | 350400 |  | IRIS2550 1XPLL 24W R7035 EVSA | 91690 | 1 | 1990-01-01 |  | SGS150 7035 | INDAL |  |  |  |  | 7035 LICHTGRIJS |  |  |  | 175200 |  |  |  | LAMP PH PLL 24W 830 2G11 4P | 36090 | 1 | 2016-07-22 |  | 24W PLL |  |  | 24.00 | 16000 | PLL |  | HFP 22-42 | 311064 | 1 | 1990-01-01 | [12 empty] | Mastdeur | 90316 | 1 | 2012-08-28 |  | Mastdeur | Mastdeur | NVT
21 | 341703 | https://lms.nederlandslicht.nl/qr/report/341703 | 52.7268 | 6.7953 | 250122.2449 | 527532.8997 | Eldijk Dalen |  | 7751PS | Dalen | Dalen | 2012-08-28 | Gemeente Coevorden |  |  |  | Gemeente Coevorden | In bedrijf | Enexis |  |  |  |  | Nacht | Bemeterd | [9 empty] | 1526455 | [29 empty] | LM AL 6,0 CO EU600/05 CM | 37203 | 1 | 2012-08-28 |  | LM AL 6,0 CO EU600/5 T60 TP | 6.00 | CONISCH | ALUMINIUM | NVT | NVT | NVT |  | 350400 |  | IRIS2550 1XPLL 24W R7035 EVSA | 91690 | 1 | 1990-01-01 |  | SGS150 7035 | INDAL |  |  |  |  | 7035 LICHTGRIJS |  |  |  | 175200 |  |  |  | LAMP PH PLL 24W 830 2G11 4P | 36090 | 1 | 2023-09-08 |  | 24W PLL |  |  | 24.00 | 16000 | PLL |  | HFP 22-42 | 311064 | 1 | 1990-01-01 | [12 empty] | Mastdeur | 90316 | 1 | 2012-08-28 |  | Mastdeur | Mastdeur | NVT
22 | 341704 | https://lms.nederlandslicht.nl/qr/report/341704 | 52.7273 | 6.7956 | 250141.8218 | 527591.3995 | Eldijk Dalen |  | 7751PS | Dalen | Dalen | 2012-08-28 | Gemeente Coevorden |  |  |  | Gemeente Coevorden | In bedrijf | Enexis |  |  |  |  | Nacht | Bemeterd | [9 empty] | 1526456 | [29 empty] | LM AL 6,0 CO EU600/05 CM | 37203 | 1 | 2012-08-28 |  | LM AL 6,0 CO EU600/5 T60 TP | 6.00 | CONISCH | ALUMINIUM | NVT | NVT | NVT |  | 350400 |  | IRIS2550 1XPLL 24W R7035 EVSA | 91690 | 1 | 1990-01-01 |  | SGS150 7035 | INDAL |  |  |  |  | 7035 LICHTGRIJS |  |  |  | 175200 |  |  |  | LAMP PH PLL 24W 830 2G11 4P | 36090 | 1 | 2023-09-08 |  | 24W PLL |  |  | 24.00 | 16000 | PLL |  | HFP 22-42 | 311064 | 1 | 1990-01-01 | [12 empty] | Mastdeur | 90316 | 1 | 2012-08-28 |  | Mastdeur | Mastdeur | NVT
23 | 341705 | https://lms.nederlandslicht.nl/qr/report/341705 | 52.7274 | 6.7961 | 250174.2631 | 527595.764 | Eldijk Dalen |  | 7751PS | Dalen | Dalen | 2012-08-28 | Gemeente Coevorden |  |  |  | Gemeente Coevorden | In bedrijf | Enexis |  |  |  |  | Nacht | Bemeterd | [9 empty] | 1526457 | [29 empty] | LM AL 6,0 CO EU600/05 CM | 37203 | 1 | 2012-08-28 |  | LM AL 6,0 CO EU600/5 T60 TP | 6.00 | CONISCH | ALUMINIUM | NVT | NVT | NVT |  | 350400 |  | IRIS2550 1XPLL 24W R7035 EVSA | 91690 | 1 | 1990-01-01 |  | SGS150 7035 | INDAL |  |  |  |  | 7035 LICHTGRIJS |  |  |  | 175200 |  |  |  | LAMP PH PLL 24W 830 2G11 4P | 36090 | 1 | 2023-09-08 |  | 24W PLL |  |  | 24.00 | 16000 | PLL |  | HFP 22-42 | 311064 | 1 | 1990-01-01 | [12 empty] | Mastdeur | 90316 | 1 | 2012-08-28 |  | Mastdeur | Mastdeur | NVT
24 | 341706 | https://lms.nederlandslicht.nl/qr/report/341706 | 52.7278 | 6.7959 | 250157.6828 | 527638.2249 | Eldijk Dalen |  | 7751PS | Dalen | Dalen | 2012-08-28 | Gemeente Coevorden |  |  |  | Gemeente Coevorden | In bedrijf | Enexis |  |  |  |  | Nacht | Bemeterd | [9 empty] | 1526458 | [29 empty] | LM AL 6,0 CO EU600/05 CM | 37203 | 1 | 2012-08-28 |  | LM AL 6,0 CO EU600/5 T60 TP | 6.00 | CONISCH | ALUMINIUM | NVT | NVT | NVT |  | 350400 |  | IRIS2550 1XPLL 24W R7035 EVSA | 91690 | 1 | 1990-01-01 |  | SGS150 7035 | INDAL |  |  |  |  | 7035 LICHTGRIJS |  |  |  | 175200 |  |  |  | LAMP PH PLL 24W 830 2G11 4P | 36090 | 1 | 2023-09-08 |  | 24W PLL |  |  | 24.00 | 16000 | PLL |  | HFP 22-42 | 311064 | 1 | 1990-01-01 | [12 empty] | Mastdeur | 90316 | 1 | 2012-08-28 |  | Mastdeur | Mastdeur | NVT
1 | 341707 | https://lms.nederlandslicht.nl/qr/report/341707 | 52.7518 | 6.7214 | 245076.5563 | 530215.2889 | Geubel |  | 7861CK | Oosterhesselen | Oosterhesselen | 2005-01-01 | Gemeente Coevorden |  |  |  | Gemeente Coevorden | In bedrijf | Enexis |  |  |  |  | Nacht | Bemeterd | [9 empty] | 1526459 | [29 empty] | PM ST 3,5 CO T60 ET Z V | 41380 | 1 | 2005-01-01 |  | PM ST 3,5 CO T60 ET V | 3.50 | CONISCH | THERMISCH VERZINKT | NVT | NVT | NVT |  | 350400 |  | 54000857 IND 2010 PL-L 24 W | 330514 | 1 | 2005-01-01 | [11 empty] | 175200 |  |  |  | LAMP PH PLL 24W 830 2G11 4P | 36090 | 1 | 2024-07-11 |  | 24W PLL |  |  | 24.00 | 16000 | PLL |  | HFP 22-42 | 311064 | 1 | 2005-01-01 | [12 empty] | Mastdeur | 90316 | 1 | 2005-01-01 |  | Mastdeur | Mastdeur | NVT
2 | 341708 | https://lms.nederlandslicht.nl/qr/report/341708 | 52.7514 | 6.7216 | 245093.9513 | 530177.1508 | Geubel |  | 7861CK | Oosterhesselen | Oosterhesselen | 2005-01-01 | Gemeente Coevorden |  |  |  | Gemeente Coevorden | In bedrijf | Enexis |  |  |  |  | Nacht | Bemeterd | [9 empty] | 1526460 | [29 empty] | PM ST 3,5 CO T60 ET Z V | 41380 | 1 | 2005-01-01 |  | PM ST 3,5 CO T60 ET V | 3.50 | CONISCH | THERMISCH VERZINKT | NVT | NVT | NVT |  | 350400 |  | 54000857 IND 2010 PL-L 24 W | 330514 | 1 | 2005-01-01 | [11 empty] | 175200 |  |  |  | LAMP PH PLL 24W 830 2G11 4P | 36090 | 1 | 2024-07-11 |  | 24W PLL |  |  | 24.00 | 16000 | PLL |  | HFP 22-42 | 311064 | 1 | 2005-01-01 | [12 empty] | Mastdeur | 90316 | 1 | 2005-01-01 |  | Mastdeur | Mastdeur | NVT
3 | 341709 | https://lms.nederlandslicht.nl/qr/report/341709 | 52.7512 | 6.7217 | 245099.6283 | 530155.1327 | Geubel |  | 7861CK | Oosterhesselen | Oosterhesselen | 2005-01-01 | Gemeente Coevorden |  |  |  | Gemeente Coevorden | In bedrijf | Enexis |  |  |  |  | Nacht | Bemeterd | [9 empty] | 1526461 | [29 empty] | PM ST 3,5 CO T60 ET Z V | 41380 | 1 | 2005-01-01 |  | PM ST 3,5 CO T60 ET V | 3.50 | CONISCH | THERMISCH VERZINKT | NVT | NVT | NVT |  | 350400 |  | 54000857 IND 2010 PL-L 24 W | 330514 | 1 | 2005-01-01 | [11 empty] | 175200 |  |  |  | LAMP PH PLL 24W 830 2G11 4P | 36090 | 1 | 2024-07-11 |  | 24W PLL |  |  | 24.00 | 16000 | PLL |  | HFP 22-42 | 311064 | 1 | 2005-01-01 | [12 empty] | Mastdeur | 90316 | 1 | 2005-01-01 |  | Mastdeur | Mastdeur | NVT
4 | 341710 | https://lms.nederlandslicht.nl/qr/report/341710 | 52.751 | 6.722 | 245116.9612 | 530127.9042 | Geubel |  | 7861CK | Oosterhesselen | Oosterhesselen | 2005-01-01 | Gemeente Coevorden |  |  |  | Gemeente Coevorden | In bedrijf | Enexis |  |  |  |  | Nacht | Bemeterd | [9 empty] | 1526462 | [29 empty] | PM ST 3,5 CO T60 ET Z V | 41380 | 1 | 2005-01-01 |  | PM ST 3,5 CO T60 ET V | 3.50 | CONISCH | THERMISCH VERZINKT | NVT | NVT | NVT |  | 350400 |  | 54000857 IND 2010 PL-L 24 W | 330514 | 1 | 2013-01-11 | [11 empty] | 175200 |  |  |  | LAMP PH PLL 24W 830 2G11 4P | 36090 | 1 | 2024-07-11 |  | 24W PLL |  |  | 24.00 | 16000 | PLL |  | HFP 22-42 | 311064 | 1 | 2013-01-11 | [12 empty] | Mastdeur | 90316 | 1 | 2005-01-01 |  | Mastdeur | Mastdeur | NVT
5 | 341711 | https://lms.nederlandslicht.nl/qr/report/341711 | 52.7507 | 6.7221 | 245128.5423 | 530098.1253 | Geubel |  | 7861CK | Oosterhesselen | Oosterhesselen | 2005-01-01 | Gemeente Coevorden |  |  |  | Gemeente Coevorden | In bedrijf | Enexis |  |  |  |  | Nacht | Bemeterd | [9 empty] | 1526463 | [29 empty] | PM ST 3,5 CO T60 ET Z V | 41380 | 1 | 2005-01-01 |  | PM ST 3,5 CO T60 ET V | 3.50 | CONISCH | THERMISCH VERZINKT | NVT | NVT | NVT |  | 350400 |  | 54000857 IND 2010 PL-L 24 W | 330514 | 1 | 2005-01-01 | [11 empty] | 175200 |  |  |  | LAMP PH PLL 24W 830 2G11 4P | 36090 | 1 | 2024-07-11 |  | 24W PLL |  |  | 24.00 | 16000 | PLL |  | HFP 22-42 | 311064 | 1 | 2005-01-01 | [12 empty] | Mastdeur | 90316 | 1 | 2005-01-01 |  | Mastdeur | Mastdeur | NVT
6 | 341712 | https://lms.nederlandslicht.nl/qr/report/341712 | 52.751 | 6.7226 | 245157.7652 | 530131.3974 | Geubel |  | 7861CK | Oosterhesselen | Oosterhesselen | 2005-01-01 | Gemeente Coevorden |  |  |  | Gemeente Coevorden | In bedrijf | Enexis |  |  |  |  | Nacht | Bemeterd | [9 empty] | 1526464 | [29 empty] | PM ST 3,5 CO T60 ET Z V | 41380 | 1 | 2005-01-01 |  | PM ST 3,5 CO T60 ET V | 3.50 | CONISCH | THERMISCH VERZINKT | NVT | NVT | NVT |  | 350400 |  | 54000857 IND 2010 PL-L 24 W | 330514 | 1 | 2005-01-01 | [11 empty] | 175200 |  |  |  | LAMP PH PLL 24W 830 2G11 4P | 36090 | 1 | 2024-07-01 |  | 24W PLL |  |  | 24.00 | 16000 | PLL |  | HFP 22-42 | 311064 | 1 | 2005-01-01 | [12 empty] | Mastdeur | 90316 | 1 | 2005-01-01 |  | Mastdeur | Mastdeur | NVT
7 | 341713 | https://lms.nederlandslicht.nl/qr/report/341713 | 52.7513 | 6.7224 | 245145.5262 | 530160.3928 | Geubel |  | 7861CK | Oosterhesselen | Oosterhesselen | 2005-01-01 | Gemeente Coevorden |  |  |  | Gemeente Coevorden | In bedrijf | Enexis |  |  |  |  | Nacht | Bemeterd | [9 empty] | 1526465 | [29 empty] | PM ST 3,5 CO T60 ET Z V | 41380 | 1 | 2005-01-01 |  | PM ST 3,5 CO T60 ET V | 3.50 | CONISCH | THERMISCH VERZINKT | NVT | NVT | NVT |  | 350400 |  | 54000857 IND 2010 PL-L 24 W | 330514 | 1 | 2005-01-01 | [11 empty] | 175200 |  |  |  | LAMP PH PLL 24W 830 2G11 4P | 36090 | 1 | 2024-07-01 |  | 24W PLL |  |  | 24.00 | 16000 | PLL |  | HFP 22-42 | 311064 | 1 | 2005-01-01 | [12 empty] | Mastdeur | 90316 | 1 | 2005-01-01 |  | Mastdeur | Mastdeur | NVT
8 | 341714 | https://lms.nederlandslicht.nl/qr/report/341714 | 52.7515 | 6.7221 | 245125.0632 | 530183.5343 | Geubel |  | 7861CK | Oosterhesselen | Oosterhesselen | 2005-01-01 | Gemeente Coevorden |  |  |  | Gemeente Coevorden | In bedrijf | Enexis |  |  |  |  | Nacht | Bemeterd | [9 empty] | 1526466 | [29 empty] | PM ST 3,5 CO T60 ET Z V | 41380 | 1 | 2005-01-01 |  | PM ST 3,5 CO T60 ET V | 3.50 | CONISCH | THERMISCH VERZINKT | NVT | NVT | NVT |  | 350400 |  | 54000857 IND 2010 PL-L 24 W | 330514 | 1 | 2005-01-01 | [11 empty] | 175200 |  |  |  | LAMP PH PLL 24W 830 2G11 4P | 36090 | 1 | 2024-07-01 |  | 24W PLL |  |  | 24.00 | 16000 | PLL |  | HFP 22-42 | 311064 | 1 | 2005-01-01 | [12 empty] | Mastdeur | 90316 | 1 | 2005-01-01 |  | Mastdeur | Mastdeur | NVT
9 | 341715 | https://lms.nederlandslicht.nl/qr/report/341715 | 52.7518 | 6.7219 | 245113.0652 | 530222.6035 | Geubel |  | 7861CK | Oosterhesselen | Oosterhesselen | 2005-01-01 | Gemeente Coevorden |  |  |  | Gemeente Coevorden | In bedrijf | Enexis |  |  |  |  | Nacht | Bemeterd | [9 empty] | 1526467 | [29 empty] | PM ST 3,5 CO T60 ET Z V | 41380 | 1 | 2005-01-01 |  | PM ST 3,5 CO T60 ET V | 3.50 | CONISCH | THERMISCH VERZINKT | NVT | NVT | NVT |  | 350400 |  | 54000857 IND 2010 PL-L 24 W | 330514 | 1 | 2005-01-01 | [11 empty] | 175200 |  |  |  | LAMP PH PLL 24W 830 2G11 4P | 36090 | 1 | 2024-07-01 |  | 24W PLL |  |  | 24.00 | 16000 | PLL |  | HFP 22-42 | 311064 | 1 | 2005-01-01 | [12 empty] | Mastdeur | 90316 | 1 | 2005-01-01 |  | Mastdeur | Mastdeur | NVT
10 | 341716 | https://lms.nederlandslicht.nl/qr/report/341716 | 52.7522 | 6.7219 | 245112.1413 | 530261.3464 | Geubel |  | 7861CK | Oosterhesselen | Oosterhesselen | 2005-01-01 | Gemeente Coevorden |  |  |  | Gemeente Coevorden | In bedrijf | Enexis |  |  |  |  | Nacht | Bemeterd | [9 empty] | 1526468 | [29 empty] | PM ST 3,5 CO T60 ET Z V | 41380 | 1 | 2005-01-01 |  | PM ST 3,5 CO T60 ET V | 3.50 | CONISCH | THERMISCH VERZINKT | NVT | NVT | NVT |  | 350400 |  | 54000857 IND 2010 PL-L 24 W | 330514 | 1 | 2005-01-01 | [11 empty] | 175200 |  |  |  | LAMP PH PLL 24W 830 2G11 4P | 36090 | 1 | 2024-07-11 |  | 24W PLL |  |  | 24.00 | 16000 | PLL |  | HFP 22-42 | 311064 | 1 | 2005-01-01 | [12 empty] | Mastdeur | 90316 | 1 | 2005-01-01 |  | Mastdeur | Mastdeur | NVT
11 | 341717 | https://lms.nederlandslicht.nl/qr/report/341717 | 52.7522 | 6.7224 | 245142.0663 | 530266.5484 | Geubel |  | 7861CK | Oosterhesselen | Oosterhesselen | 2005-01-01 | Gemeente Coevorden |  |  |  | Gemeente Coevorden | In bedrijf | Enexis |  |  |  |  | Nacht | Bemeterd | [9 empty] | 1526469 | [29 empty] | PM ST 3,5 CO T60 ET Z V | 41380 | 1 | 2005-01-01 |  | PM ST 3,5 CO T60 ET V | 3.50 | CONISCH | THERMISCH VERZINKT | NVT | NVT | NVT |  | 350400 |  | 54000857 IND 2010 PL-L 24 W | 330514 | 1 | 2005-01-01 | [11 empty] | 175200 |  |  |  | LAMP PH PLL 24W 830 2G11 4P | 36090 | 1 | 2024-07-11 |  | 24W PLL |  |  | 24.00 | 16000 | PLL |  | HFP 22-42 | 311064 | 1 | 2005-01-01 | [12 empty] | Mastdeur | 90316 | 1 | 2005-01-01 |  | Mastdeur | Mastdeur | NVT
1 | 341718 | https://lms.nederlandslicht.nl/qr/report/341718 | 52.7552 | 6.7205 | 245010.9503 | 530590.1477 | Hofakkers |  | 7861AR | Oosterhesselen | Oosterhesselen | 2005-01-01 | Gemeente Coevorden |  |  |  | Gemeente Coevorden | In bedrijf | Enexis |  |  |  |  | Nacht | Bemeterd | [9 empty] | 1526470 | [29 empty] | LM ST 6,0 CO EU | 316331 | 1 | 2005-01-01 | [9 empty] | 350400 |  | IRIS2550 1XPLL 24W R7035 EVSA | 91690 | 1 | 2005-01-01 |  | SGS150 7035 | INDAL |  |  |  |  | 7035 LICHTGRIJS |  |  |  | 175200 |  |  |  | LAMP PH PLL 24W 830 2G11 4P | 36090 | 1 | 2024-06-28 |  | 24W PLL |  |  | 24.00 | 16000 | PLL |  | HFP 22-42 | 311064 | 1 | 2005-01-01 | [12 empty] | Mastdeur | 90316 | 1 | 2005-01-01 |  | Mastdeur | Mastdeur | NVT
2 | 341719 | https://lms.nederlandslicht.nl/qr/report/341719 | 52.7554 | 6.7208 | 245031.9653 | 530619.3777 | Hofakkers |  | 7861AR | Oosterhesselen | Oosterhesselen | 2005-01-01 | Gemeente Coevorden |  |  |  | Gemeente Coevorden | In bedrijf | Enexis |  |  |  |  | Nacht | Bemeterd | [9 empty] | 1526471 | [29 empty] | LM ST 6,0 CO EU | 316331 | 1 | 2005-01-01 | [9 empty] | 350400 |  | IRIS2550 1XPLL 24W R7035 EVSA | 91690 | 1 | 2005-01-01 |  | SGS150 7035 | INDAL |  |  |  |  | 7035 LICHTGRIJS |  |  |  | 175200 |  |  |  | LAMP PH PLL 24W 830 2G11 4P | 36090 | 1 | 2024-06-28 |  | 24W PLL |  |  | 24.00 | 16000 | PLL |  | HFP 22-42 | 311064 | 1 | 2020-12-17 | [12 empty] | Mastdeur | 90316 | 1 | 2005-01-01 |  | Mastdeur | Mastdeur | NVT
3 | 341720 | https://lms.nederlandslicht.nl/qr/report/341720 | 52.7556 | 6.7212 | 245056.9963 | 530643.6713 | Hofakkers |  | 7861AR | Oosterhesselen | Oosterhesselen | 2005-01-01 | Gemeente Coevorden |  |  |  | Gemeente Coevorden | In bedrijf | Enexis |  |  |  |  | Nacht | Bemeterd | [9 empty] | 1526472 | [29 empty] | LM ST 6,0 CO EU | 316331 | 1 | 2005-01-01 | [9 empty] | 350400 |  | IRIS2550 1XPLL 24W R7035 EVSA | 91690 | 1 | 2005-01-01 |  | SGS150 7035 | INDAL |  |  |  |  | 7035 LICHTGRIJS |  |  |  | 175200 |  |  |  | LAMP PH PLL 24W 830 2G11 4P | 36090 | 1 | 2024-06-28 |  | 24W PLL |  |  | 24.00 | 16000 | PLL |  | HFP 22-42 | 311064 | 1 | 2005-01-01 | [12 empty] | Mastdeur | 90316 | 1 | 2005-01-01 |  | Mastdeur | Mastdeur | NVT
4 | 341721 | https://lms.nederlandslicht.nl/qr/report/341721 | 52.7559 | 6.7215 | 245078.4513 | 530673.2748 | Hofakkers |  | 7861AR | Oosterhesselen | Oosterhesselen | 2005-01-01 | Gemeente Coevorden |  |  |  | Gemeente Coevorden | In bedrijf | Enexis |  |  |  |  | Nacht | Bemeterd | [9 empty] | 1526473 | [29 empty] | LM ST 6,0 CO EU | 316331 | 1 | 2005-01-01 | [9 empty] | 350400 |  | IRIS2550 1XPLL 24W R7035 EVSA | 91690 | 1 | 2005-01-01 |  | SGS150 7035 | INDAL |  |  |  |  | 7035 LICHTGRIJS |  |  |  | 175200 |  |  |  | LAMP PH PLL 24W 830 2G11 4P | 36090 | 1 | 2024-06-28 |  | 24W PLL |  |  | 24.00 | 16000 | PLL |  | HFP 22-42 | 311064 | 1 | 2005-01-01 | [12 empty] | Mastdeur | 90316 | 1 | 2005-01-01 |  | Mastdeur | Mastdeur | NVT
5 | 341722 | https://lms.nederlandslicht.nl/qr/report/341722 | 52.7559 | 6.7212 | 245055.2133 | 530674.0432 | Hofakkers |  | 7861AR | Oosterhesselen | Oosterhesselen | 2005-01-01 | Gemeente Coevorden |  |  |  | Gemeente Coevorden | In bedrijf | Enexis |  |  |  |  | Nacht | Bemeterd | [9 empty] | 1526474 | [29 empty] | LM ST 6,0 CO EU | 316331 | 1 | 2005-01-01 | [9 empty] | 350400 |  | 54000857 IND 2010 PL-L 24 W | 330514 | 1 | 2005-01-01 | [11 empty] | 175200 |  |  |  | LAMP PH PLL 24W 830 2G11 4P | 36090 | 1 | 2024-06-28 |  | 24W PLL |  |  | 24.00 | 16000 | PLL |  | HFP 22-42 | 311064 | 1 | 2005-01-01 | [12 empty] | Mastdeur | 90316 | 1 | 2005-01-01 |  | Mastdeur | Mastdeur | NVT
6 | 341723 | https://lms.nederlandslicht.nl/qr/report/341723 | 52.7562 | 6.7214 | 245068.2232 | 530704.0159 | Hofakkers |  | 7861AR | Oosterhesselen | Oosterhesselen | 2005-01-01 | Gemeente Coevorden |  |  |  | Gemeente Coevorden | In bedrijf | Enexis |  |  |  |  | Nacht | Bemeterd | [9 empty] | 1526475 | [29 empty] | LM ST 6,0 CO EU | 316331 | 1 | 2005-01-01 | [9 empty] | 350400 |  | 54000857 IND 2010 PL-L 24 W | 330514 | 1 | 2005-01-01 | [11 empty] | 175200 |  |  |  | LAMP PH PLL 24W 830 2G11 4P | 36090 | 1 | 2024-06-28 |  | 24W PLL |  |  | 24.00 | 16000 | PLL |  | HFP 22-42 | 311064 | 1 | 2005-01-01 | [12 empty] | Mastdeur | 90316 | 1 | 2005-01-01 |  | Mastdeur | Mastdeur | NVT
7 | 341724 | https://lms.nederlandslicht.nl/qr/report/341724 | 52.7564 | 6.7217 | 245087.5842 | 530725.8666 | Hofakkers |  | 7861AR | Oosterhesselen | Oosterhesselen | 2005-01-01 | Gemeente Coevorden |  |  |  | Gemeente Coevorden | In bedrijf | Enexis |  |  |  |  | Nacht | Bemeterd | [9 empty] | 1526476 | [29 empty] | LM ST 6,0 CO EU | 316331 | 1 | 2005-01-01 | [9 empty] | 350400 |  | IRIS2550 1XPLL 24W R7035 EVSA | 91690 | 1 | 2005-01-01 |  | SGS150 7035 | INDAL |  |  |  |  | 7035 LICHTGRIJS |  |  |  | 175200 |  |  |  | LAMP PH PLL 24W 830 2G11 4P | 36090 | 1 | 2024-06-28 |  | 24W PLL |  |  | 24.00 | 16000 | PLL |  | HFP 22-42 | 311064 | 1 | 2005-01-01 | [12 empty] | Mastdeur | 90316 | 1 | 2005-01-01 |  | Mastdeur | Mastdeur | NVT
8 | 341725 | https://lms.nederlandslicht.nl/qr/report/341725 | 52.7567 | 6.7217 | 245090.5372 | 530757.6348 | Hofakkers |  | 7861AR | Oosterhesselen | Oosterhesselen | 2005-01-01 | Gemeente Coevorden |  |  |  | Gemeente Coevorden | In bedrijf | Enexis |  |  |  |  | Nacht | Bemeterd | [9 empty] | 1526477 | [29 empty] | LM ST 6,0 CO EU | 316331 | 1 | 2005-01-01 | [9 empty] | 350400 |  | IRIS2550 1XPLL 24W R7035 EVSA | 91690 | 1 | 2005-01-01 |  | SGS150 7035 | INDAL |  |  |  |  | 7035 LICHTGRIJS |  |  |  | 175200 |  |  |  | LAMP PH PLL 24W 830 2G11 4P | 36090 | 1 | 2024-06-28 |  | 24W PLL |  |  | 24.00 | 16000 | PLL |  | HFP 22-42 | 311064 | 1 | 2005-01-01 | [12 empty] | Mastdeur | 90316 | 1 | 2005-01-01 |  | Mastdeur | Mastdeur | NVT
9 | 341726 | https://lms.nederlandslicht.nl/qr/report/341726 | 52.757 | 6.7217 | 245085.8872 | 530794.7574 | Hofakkers |  | 7861AR | Oosterhesselen | Oosterhesselen | 2005-01-01 | Gemeente Coevorden |  |  |  | Gemeente Coevorden | In bedrijf | Enexis |  |  |  |  | Nacht | Bemeterd | [9 empty] | 1526478 | [29 empty] | LM ST 6,0 CO EU | 316331 | 1 | 2005-01-01 | [9 empty] | 350400 |  | 54000857 IND 2010 PL-L 24 W | 330514 | 1 | 2005-01-01 | [11 empty] | 175200 |  |  |  | LAMP PH PLL 24W 830 2G11 4P | 36090 | 1 | 2024-06-28 |  | 24W PLL |  |  | 24.00 | 16000 | PLL |  | HFP 22-42 | 311064 | 1 | 2005-01-01 | [12 empty] | Mastdeur | 90316 | 1 | 2005-01-01 |  | Mastdeur | Mastdeur | NVT
10 | 341727 | https://lms.nederlandslicht.nl/qr/report/341727 | 52.757 | 6.7223 | 245127.1433 | 530800.6885 | Hofakkers |  | 7861AR | Oosterhesselen | Oosterhesselen | 2005-01-01 | Gemeente Coevorden |  |  |  | Gemeente Coevorden | In bedrijf | Enexis |  |  |  |  | Nacht | Bemeterd | [9 empty] | 1526479 | [29 empty] | CON AL 3.5 M PT | 59588 | 1 | 2005-01-01 |  | PM AL 3,5 CO T60 TP | 3.50 | CONISCH | ALUMINIUM | NVT | NVT | NVT |  | 350400 |  | 54000857 IND 2010 PL-L 24 W | 330514 | 1 | 2005-01-01 | [11 empty] | 175200 |  |  |  | LAMP PH PLL 24W 830 2G11 4P | 36090 | 1 | 2024-07-11 |  | 24W PLL |  |  | 24.00 | 16000 | PLL |  | HFP 22-42 | 311064 | 1 | 2005-01-01 | [12 empty] | Mastdeur | 90316 | 1 | 2005-01-01 |  | Mastdeur | Mastdeur | NVT
11 | 341728 | https://lms.nederlandslicht.nl/qr/report/341728 | 52.7572 | 6.722 | 245103.8662 | 530816.6015 | Hofakkers |  | 7861AR | Oosterhesselen | Oosterhesselen | 2005-01-01 | Gemeente Coevorden |  |  |  | Gemeente Coevorden | In bedrijf | Enexis |  |  |  |  | Nacht | Bemeterd | [9 empty] | 1526480 | [29 empty] | CON AL 3.5 M PT | 59588 | 1 | 2005-01-01 |  | PM AL 3,5 CO T60 TP | 3.50 | CONISCH | ALUMINIUM | NVT | NVT | NVT |  | 350400 |  | 54000857 IND 2010 PL-L 24 W | 330514 | 1 | 2005-01-01 | [11 empty] | 175200 |  |  |  | LAMP PH PLL 24W 830 2G11 4P | 36090 | 1 | 2024-07-11 |  | 24W PLL |  |  | 24.00 | 16000 | PLL |  | HFP 22-42 | 311064 | 1 | 2005-01-01 | [12 empty] | Mastdeur | 90316 | 1 | 2005-01-01 |  | Mastdeur | Mastdeur | NVT
12 | 341729 | https://lms.nederlandslicht.nl/qr/report/341729 | 52.7572 | 6.7224 | 245131.7853 | 530821.6385 | Hofakkers |  | 7861AR | Oosterhesselen | Oosterhesselen | 2005-01-01 | Gemeente Coevorden |  |  |  | Gemeente Coevorden | In bedrijf | Enexis |  |  |  |  | Nacht | Bemeterd | [9 empty] | 1526481 | [29 empty] | CON AL 3.5 M PT | 59588 | 1 | 2005-01-01 |  | PM AL 3,5 CO T60 TP | 3.50 | CONISCH | ALUMINIUM | NVT | NVT | NVT |  | 350400 |  | 54000857 IND 2010 PL-L 24 W | 330514 | 1 | 2005-01-01 | [11 empty] | 175200 |  |  |  | LAMP PH PLL 24W 830 2G11 4P | 36090 | 1 | 2024-07-11 |  | 24W PLL |  |  | 24.00 | 16000 | PLL |  | HFP 22-42 | 311064 | 1 | 2005-01-01 | [12 empty] | Mastdeur | 90316 | 1 | 2005-01-01 |  | Mastdeur | Mastdeur | NVT
13 | 341730 | https://lms.nederlandslicht.nl/qr/report/341730 | 52.7573 | 6.7225 | 245141.9583 | 530835.2047 | Hofakkers |  | 7861AR | Oosterhesselen | Oosterhesselen | 2005-01-01 | Gemeente Coevorden |  |  |  | Gemeente Coevorden | In bedrijf | Enexis |  |  |  |  | Nacht | Bemeterd | [9 empty] | 1526482 | [29 empty] | CON AL 3.5 M PT | 59588 | 1 | 2005-01-01 |  | PM AL 3,5 CO T60 TP | 3.50 | CONISCH | ALUMINIUM | NVT | NVT | NVT |  | 350400 |  | 54000857 IND 2010 PL-L 24 W | 330514 | 1 | 2005-01-01 | [11 empty] | 175200 |  |  |  | LAMP PH PLL 24W 830 2G11 4P | 36090 | 1 | 2024-07-11 |  | 24W PLL |  |  | 24.00 | 16000 | PLL |  | HFP 22-42 | 311064 | 1 | 2005-01-01 | [12 empty] | Mastdeur | 90316 | 1 | 2005-01-01 |  | Mastdeur | Mastdeur | NVT
14 | 341731 | https://lms.nederlandslicht.nl/qr/report/341731 | 52.7576 | 6.7222 | 245119.0313 | 530862.0026 | Hofakkers |  | 7861AR | Oosterhesselen | Oosterhesselen | 2005-01-01 | Gemeente Coevorden |  |  |  | Gemeente Coevorden | In bedrijf | Enexis |  |  |  |  | Nacht | Bemeterd | [9 empty] | 1526483 | [29 empty] | CON AL 3.5 M PT | 59588 | 1 | 2005-01-01 |  | PM AL 3,5 CO T60 TP | 3.50 | CONISCH | ALUMINIUM | NVT | NVT | NVT |  | 350400 |  | 54000857 IND 2010 PL-L 24 W | 330514 | 1 | 2005-01-01 | [11 empty] | 175200 |  |  |  | LAMP PH PLL 24W 830 2G11 4P | 36090 | 1 | 2024-07-11 |  | 24W PLL |  |  | 24.00 | 16000 | PLL |  | HFP 22-42 | 311064 | 1 | 2005-01-01 | [12 empty] | Mastdeur | 90316 | 1 | 2005-01-01 |  | Mastdeur | Mastdeur | NVT
15 | 341732 | https://lms.nederlandslicht.nl/qr/report/341732 | 52.7574 | 6.7228 | 245161.4503 | 530841.2603 | Hofakkers |  | 7861AR | Oosterhesselen | Oosterhesselen | 2005-01-01 | Gemeente Coevorden |  |  |  | Gemeente Coevorden | In bedrijf | Enexis |  |  |  |  | Nacht | Bemeterd | [9 empty] | 1526484 | [29 empty] | CON AL 3.5 M PT | 59588 | 1 | 2005-01-01 |  | PM AL 3,5 CO T60 TP | 3.50 | CONISCH | ALUMINIUM | NVT | NVT | NVT |  | 350400 |  | 54000857 IND 2010 PL-L 24 W | 330514 | 1 | 2005-01-01 | [11 empty] | 175200 |  |  |  | LAMP PH PLL 24W 830 2G11 4P | 36090 | 1 | 2024-07-11 |  | 24W PLL |  |  | 24.00 | 16000 | PLL |  | HFP 22-42 | 311064 | 1 | 2005-01-01 | [12 empty] | Mastdeur | 90316 | 1 | 2005-01-01 |  | Mastdeur | Mastdeur | NVT
16 | 341733 | https://lms.nederlandslicht.nl/qr/report/341733 | 52.7573 | 6.7216 | 245081.4283 | 530827.8044 | Hofakkers |  | 7861AR | Oosterhesselen | Oosterhesselen | 2005-01-01 | Gemeente Coevorden |  |  |  | Gemeente Coevorden | In bedrijf | Enexis |  |  |  |  | Nacht | Bemeterd | [9 empty] | 1526485 | [29 empty] | LM ST 6,0 CO EU | 316331 | 1 | 2005-01-01 | [9 empty] | 350400 |  | IRIS2550 1XPLL 24W R7035 EVSA | 91690 | 1 | 2005-01-01 |  | SGS150 7035 | INDAL |  |  |  |  | 7035 LICHTGRIJS |  |  |  | 175200 |  |  |  | LAMP PH PLL 24W 830 2G11 4P | 36090 | 1 | 2024-06-28 |  | 24W PLL |  |  | 24.00 | 16000 | PLL |  | HFP 22-42 | 311064 | 1 | 2005-01-01 | [12 empty] | Mastdeur | 90316 | 1 | 2005-01-01 |  | Mastdeur | Mastdeur | NVT
17 | 341734 | https://lms.nederlandslicht.nl/qr/report/341734 | 52.7576 | 6.7216 | 245077.0423 | 530864.2095 | Hofakkers |  | 7861AR | Oosterhesselen | Oosterhesselen | 2005-01-01 | Gemeente Coevorden |  |  |  | Gemeente Coevorden | In bedrijf | Enexis |  |  |  |  | Nacht | Bemeterd | [9 empty] | 1526486 | [29 empty] | LM ST 6,0 CO EU | 316331 | 1 | 2005-01-01 | [9 empty] | 350400 |  | IRIS2550 1XPLL 24W R7035 EVSA | 91690 | 1 | 2005-01-01 |  | SGS150 7035 | INDAL |  |  |  |  | 7035 LICHTGRIJS |  |  |  | 175200 |  |  |  | LAMP PH PLL 24W 830 2G11 4P | 36090 | 1 | 2024-06-28 |  | 24W PLL |  |  | 24.00 | 16000 | PLL |  | HFP 22-42 | 311064 | 1 | 2005-01-01 | [12 empty] | Mastdeur | 90316 | 1 | 2005-01-01 |  | Mastdeur | Mastdeur | NVT
2 | 341735 | https://lms.nederlandslicht.nl/qr/report/341735 | 52.7511 | 6.7242 | 245268.7133 | 530138.742 | Klamp |  | 7861CN | Oosterhesselen | Oosterhesselen | 2000-01-01 | Gemeente Coevorden |  |  |  | Gemeente Coevorden | In bedrijf | Enexis |  |  |  |  | Nacht | Bemeterd | [9 empty] | 1526488 | [29 empty] | PM ST 4,0 CO+GP T60 ET Z V | 37819 | 1 | 2000-01-01 |  | PM ST 4,0 CO T60 ET V | 4.00 | CONISCH | THERMISCH VERZINKT | NVT | NVT | NVT |  | 350400 |  | 54000857 IND 2010 PL-L 24 W | 330514 | 1 | 2005-01-01 | [11 empty] | 175200 |  |  |  | LAMP PH PLL 24W 830 2G11 4P | 36090 | 1 | 2024-06-28 |  | 24W PLL |  |  | 24.00 | 16000 | PLL |  | HFP 22-42 | 311064 | 1 | 2005-01-01 | [12 empty] | Mastdeur | 90316 | 1 | 2000-01-01 |  | Mastdeur | Mastdeur | NVT
4 | 341736 | https://lms.nederlandslicht.nl/qr/report/341736 | 52.7505 | 6.724 | 245256.3043 | 530074.9604 | Klamp |  | 7861CN | Oosterhesselen | Oosterhesselen | 2000-01-01 | Gemeente Coevorden |  |  |  | Gemeente Coevorden | In bedrijf | Enexis |  |  |  |  | Nacht | Bemeterd | [9 empty] | 1526490 | [29 empty] | PM ST 4,0 CO+GP T60 ET Z V | 37819 | 1 | 2000-01-01 |  | PM ST 4,0 CO T60 ET V | 4.00 | CONISCH | THERMISCH VERZINKT | NVT | NVT | NVT |  | 350400 |  | 54000857 IND 2010 PL-L 24 W | 330514 | 1 | 2005-01-01 | [11 empty] | 175200 |  |  |  | LAMP PH PLL 24W 830 2G11 4P | 36090 | 1 | 2024-06-28 |  | 24W PLL |  |  | 24.00 | 16000 | PLL |  | HFP 22-42 | 311064 | 1 | 2005-01-01 | [12 empty] | Mastdeur | 90316 | 1 | 2000-01-01 |  | Mastdeur | Mastdeur | NVT
5 | 341737 | https://lms.nederlandslicht.nl/qr/report/341737 | 52.7503 | 6.7238 | 245242.0572 | 530047.3973 | Klamp |  | 7861CN | Oosterhesselen | Oosterhesselen | 2000-01-01 | Gemeente Coevorden |  |  |  | Gemeente Coevorden | In bedrijf | Enexis |  |  |  |  | Nacht | Bemeterd | [9 empty] | 1526491 | [29 empty] | PM ST 4,0 CO+GP T60 ET Z V | 37819 | 1 | 2000-01-01 |  | PM ST 4,0 CO T60 ET V | 4.00 | CONISCH | THERMISCH VERZINKT | NVT | NVT | NVT |  | 350400 |  | 54000857 IND 2010 PL-L 24 W | 330514 | 1 | 2005-01-01 | [11 empty] | 175200 |  |  |  | LAMP PH PLL 24W 830 2G11 4P | 36090 | 1 | 2024-06-28 |  | 24W PLL |  |  | 24.00 | 16000 | PLL |  | HFP 22-42 | 311064 | 1 | 2005-01-01 | [12 empty] | Mastdeur | 90316 | 1 | 2000-01-01 |  | Mastdeur | Mastdeur | NVT
6 | 341738 | https://lms.nederlandslicht.nl/qr/report/341738 | 52.7502 | 6.7233 | 245209.4283 | 530037.5414 | Klamp |  | 7861CN | Oosterhesselen | Oosterhesselen | 2000-01-01 | Gemeente Coevorden |  |  |  | Gemeente Coevorden | In bedrijf | Enexis |  |  |  |  | Nacht | Bemeterd | [9 empty] | 1526492 | [29 empty] | PM ST 4,0 CO+GP T60 ET Z V | 37819 | 1 | 2000-01-01 |  | PM ST 4,0 CO T60 ET V | 4.00 | CONISCH | THERMISCH VERZINKT | NVT | NVT | NVT |  | 350400 |  | 54000857 IND 2010 PL-L 24 W | 330514 | 1 | 2005-01-01 | [11 empty] | 175200 |  |  |  | LAMP PH PLL 24W 830 2G11 4P | 36090 | 1 | 2024-06-28 |  | 24W PLL |  |  | 24.00 | 16000 | PLL |  | HFP 22-42 | 311064 | 1 | 2005-01-01 | [12 empty] | Mastdeur | 90316 | 1 | 2000-01-01 |  | Mastdeur | Mastdeur | NVT
7 | 341739 | https://lms.nederlandslicht.nl/qr/report/341739 | 52.7501 | 6.7229 | 245179.8453 | 530028.9952 | Klamp |  | 7861CN | Oosterhesselen | Oosterhesselen | 2000-01-01 | Gemeente Coevorden |  |  |  | Gemeente Coevorden | In bedrijf | Enexis |  |  |  |  | Nacht | Bemeterd | [9 empty] | 1526493 | [29 empty] | PM ST 4,0 CO+GP T60 ET Z V | 37819 | 1 | 2000-01-01 |  | PM ST 4,0 CO T60 ET V | 4.00 | CONISCH | THERMISCH VERZINKT | NVT | NVT | NVT |  | 350400 |  | 54000857 IND 2010 PL-L 24 W | 330514 | 1 | 2005-01-01 | [11 empty] | 175200 |  |  |  | LAMP PH PLL 24W 830 2G11 4P | 36090 | 1 | 2024-06-28 |  | 24W PLL |  |  | 24.00 | 16000 | PLL |  | HFP 22-42 | 311064 | 1 | 2005-01-01 | [12 empty] | Mastdeur | 90316 | 1 | 2000-01-01 |  | Mastdeur | Mastdeur | NVT
8 | 341740 | https://lms.nederlandslicht.nl/qr/report/341740 | 52.7502 | 6.7225 | 245155.0363 | 530036.6191 | Klamp |  | 7861CN | Oosterhesselen | Oosterhesselen | 2000-01-01 | Gemeente Coevorden |  |  |  | Gemeente Coevorden | In bedrijf | Enexis |  |  |  |  | Nacht | Bemeterd | [9 empty] | 1526494 | [29 empty] | PM ST 4,0 CO+GP T60 ET Z V | 37819 | 1 | 2000-01-01 |  | PM ST 4,0 CO T60 ET V | 4.00 | CONISCH | THERMISCH VERZINKT | NVT | NVT | NVT |  | 350400 |  | 54000857 IND 2010 PL-L 24 W | 330514 | 1 | 2005-01-01 | [11 empty] | 175200 |  |  |  | LAMP PH PLL 24W 830 2G11 4P | 36090 | 1 | 2024-06-28 |  | 24W PLL |  |  | 24.00 | 16000 | PLL |  | HFP 22-42 | 311064 | 1 | 2005-01-01 | [12 empty] | Mastdeur | 90316 | 1 | 2000-01-01 |  | Mastdeur | Mastdeur | NVT
1 | 341741 | https://lms.nederlandslicht.nl/qr/report/341741 | 52.7533 | 6.7158 | 244693.1522 | 530371.7374 | Kloppertsweg |  | 7861AT | Oosterhesselen | Oosterhesselen | 2000-01-01 | Gemeente Coevorden |  |  |  | Gemeente Coevorden | In bedrijf | Enexis |  |  |  |  | Nacht | Bemeterd | [9 empty] | 1526496 | [29 empty] | LM ST 6,0 CO EU600 T60 R6009 | 314171 | 1 | 2000-01-01 | [9 empty] | 350400 |  | IRIS 2550 1XPLL 24W R9005 EVSA | 159799 | 1 | 1990-01-01 |  | IRIS 2550 1XPLL 24W R9005 EVSA | INDAL |  |  |  |  | 7035 LICHTGRIJS |  |  |  | 175200 |  |  |  | LAMP PH PLL 24W 830 2G11 4P | 36090 | 1 | 2024-06-28 |  | 24W PLL |  |  | 24.00 | 16000 | PLL |  | HFP 22-42 | 311064 | 1 | 1990-01-01 | [12 empty] | Mastdeur | 90316 | 1 | 2000-01-01 |  | Mastdeur | Mastdeur | NVT
2 | 341742 | https://lms.nederlandslicht.nl/qr/report/341742 | 52.7529 | 6.7158 | 244696.7912 | 530334.3222 | Kloppertsweg |  | 7861AT | Oosterhesselen | Oosterhesselen | 2000-01-01 | Gemeente Coevorden |  |  |  | Gemeente Coevorden | In bedrijf | Enexis |  |  |  |  | Nacht | Bemeterd | [9 empty] | 1526497 | [29 empty] | LM ST 6,0 CO EU600 T60 R6009 | 314171 | 1 | 2000-01-01 | [9 empty] | 350400 |  | IRIS 2550 1XPLL 24W R9005 EVSA | 159799 | 1 | 1990-01-01 |  | IRIS 2550 1XPLL 24W R9005 EVSA | INDAL |  |  |  |  | 7035 LICHTGRIJS |  |  |  | 175200 |  |  |  | LAMP PH PLL 24W 830 2G11 4P | 36090 | 1 | 2024-06-28 |  | 24W PLL |  |  | 24.00 | 16000 | PLL |  | HFP 22-42 | 311064 | 1 | 1990-01-01 | [12 empty] | Mastdeur | 90316 | 1 | 2000-01-01 |  | Mastdeur | Mastdeur | NVT
3 | 341743 | https://lms.nederlandslicht.nl/qr/report/341743 | 52.7526 | 6.7158 | 244700.0303 | 530300.4367 | Kloppertsweg |  | 7861AT | Oosterhesselen | Oosterhesselen | 2000-01-01 | Gemeente Coevorden |  |  |  | Gemeente Coevorden | In bedrijf | Enexis |  |  |  |  | Nacht | Bemeterd | [9 empty] | 1526498 | [29 empty] | LM ST 6,0 CO EU600 T60 R6009 | 314171 | 1 | 2023-05-24 | [9 empty] | 350400 |  | IRIS 2550 1XPLL 24W R9005 EVSA | 159799 | 1 | 1990-01-01 |  | IRIS 2550 1XPLL 24W R9005 EVSA | INDAL |  |  |  |  | 7035 LICHTGRIJS |  |  |  | 175200 |  |  |  | MASTER PL-L XTRA 24W/830/4P 1CT/25 | 1181248 | 1 | 2023-09-08 |  |  |  |  | 24.00 |  | PLL |  | HFP 22-42 | 311064 | 1 | 2022-07-01 | [12 empty] | Mastdeur | 90316 | 1 | 2000-01-01 |  | Mastdeur | Mastdeur | NVT
4 | 341744 | https://lms.nederlandslicht.nl/qr/report/341744 | 52.7523 | 6.7159 | 244703.4553 | 530262.2084 | Kloppertsweg |  | 7861AT | Oosterhesselen | Oosterhesselen | 2000-01-01 | Gemeente Coevorden |  |  |  | Gemeente Coevorden | In bedrijf | Enexis |  |  |  |  | Nacht | Bemeterd | [9 empty] | 1526499 | [29 empty] | LM ST 6,0 CO EU600 T60 R6009 | 314171 | 1 | 2000-01-01 | [9 empty] | 350400 |  | IRIS 2550 1XPLL 24W R9005 EVSA | 159799 | 1 | 1990-01-01 |  | IRIS 2550 1XPLL 24W R9005 EVSA | INDAL |  |  |  |  | 7035 LICHTGRIJS |  |  |  | 175200 |  |  |  | MASTER PL-L XTRA 24W/830/4P 1CT/25 | 1181248 | 1 | 2023-06-09 |  |  |  |  | 24.00 |  | PLL |  | QTP-M 1X26-42/220-240 S VS20 | 1186416 | 1 | 2023-06-09 |  |  |  |  | 3.00 | [7 empty] | Mastdeur | 90316 | 1 | 2000-01-01 |  | Mastdeur | Mastdeur | NVT
1 | 341745 | https://lms.nederlandslicht.nl/qr/report/341745 | 52.7572 | 6.7228 | 245160.9713 | 530819.0728 | Langbos |  | 7861BA | Oosterhesselen | Oosterhesselen | 2000-01-01 | Gemeente Coevorden |  |  |  | Gemeente Coevorden | In bedrijf | Enexis |  |  |  |  | Nacht | Bemeterd | [9 empty] | 1526500 | [29 empty] | 20088217 CVL ST 4 M PT | 332110 | 1 | 2000-01-01 | [9 empty] | 350400 |  | 2000 1XPLL 24W R9005 EVSA | 36657 | 1 | 2005-01-01 |  | CDS711 9005 | INDAL |  |  |  |  | 9005 DIEPZWART |  |  |  | 175200 |  |  |  | LAMP PH PLL 24W 830 2G11 4P | 36090 | 1 | 2024-06-28 |  | 24W PLL |  |  | 24.00 | 16000 | PLL |  | HFP 22-42 | 311064 | 1 | 2005-01-01 | [12 empty] | Mastdeur | 90316 | 1 | 2000-01-01 |  | Mastdeur | Mastdeur | NVT
2 | 341746 | https://lms.nederlandslicht.nl/qr/report/341746 | 52.757 | 6.7228 | 245163.9193 | 530794.8796 | Langbos |  | 7861BA | Oosterhesselen | Oosterhesselen | 2000-01-01 | Gemeente Coevorden |  |  |  | Gemeente Coevorden | In bedrijf | Enexis |  |  |  |  | Nacht | Bemeterd | [9 empty] | 1526501 | [29 empty] | 20088217 CVL ST 4 M PT | 332110 | 1 | 2000-01-01 | [9 empty] | 350400 |  | 2000 1XPLL 24W R9005 EVSA | 36657 | 1 | 2005-01-01 |  | CDS711 9005 | INDAL |  |  |  |  | 9005 DIEPZWART |  |  |  | 175200 |  |  |  | 24W PL-L Xtra 4p hf 830 | 654790 | 1 | 2024-06-28 |  | 24W PLL | ONBEKEND | 830 | 24.00 | 24000 | PLL |  | HFP 22-42 | 311064 | 1 | 2021-01-06 | [12 empty] | Mastdeur | 90316 | 1 | 2000-01-01 |  | Mastdeur | Mastdeur | NVT
3 | 341747 | https://lms.nederlandslicht.nl/qr/report/341747 | 52.7567 | 6.7229 | 245167.2643 | 530767.4416 | Langbos |  | 7861BA | Oosterhesselen | Oosterhesselen | 2000-01-01 | Gemeente Coevorden |  |  |  | Gemeente Coevorden | In bedrijf | Enexis |  |  |  |  | Nacht | Bemeterd | [9 empty] | 1526502 | [29 empty] | 20088217 CVL ST 4 M PT | 332110 | 1 | 2000-01-01 | [9 empty] | 350400 |  | 2000 1XPLL 24W R9005 EVSA | 36657 | 1 | 2005-01-01 |  | CDS711 9005 | INDAL |  |  |  |  | 9005 DIEPZWART |  |  |  | 175200 |  |  |  | LAMP PH PLL 24W 830 2G11 4P | 36090 | 1 | 2024-06-28 |  | 24W PLL |  |  | 24.00 | 16000 | PLL |  | HFP 22-42 | 311064 | 1 | 2005-01-01 | [12 empty] | Mastdeur | 90316 | 1 | 2000-01-01 |  | Mastdeur | Mastdeur | NVT
4 | 341748 | https://lms.nederlandslicht.nl/qr/report/341748 | 52.7561 | 6.7232 | 245187.5313 | 530696.9877 | Langbos |  | 7861BA | Oosterhesselen | Oosterhesselen | 2000-01-01 | Gemeente Coevorden |  |  |  | Gemeente Coevorden | In bedrijf | Enexis |  |  |  |  | Nacht | Bemeterd | [9 empty] | 1526503 | [29 empty] | 20088217 CVL ST 4 M PT | 332110 | 1 | 2000-01-01 | [9 empty] | 350400 |  | 2000 1XPLL 24W R9005 EVSA | 36657 | 1 | 2005-01-01 |  | CDS711 9005 | INDAL |  |  |  |  | 9005 DIEPZWART |  |  |  | 175200 |  |  |  | LAMP PH PLL 24W 830 2G11 4P | 36090 | 1 | 2024-06-28 |  | 24W PLL |  |  | 24.00 | 16000 | PLL |  | HFP 22-42 | 311064 | 1 | 2005-01-01 | [12 empty] | Mastdeur | 90316 | 1 | 2000-01-01 |  | Mastdeur | Mastdeur | NVT
5 | 341749 | https://lms.nederlandslicht.nl/qr/report/341749 | 52.756 | 6.7229 | 245169.4993 | 530687.7225 | Langbos |  | 7861BA | Oosterhesselen | Oosterhesselen | 2000-01-01 | Gemeente Coevorden |  |  |  | Gemeente Coevorden | In bedrijf | Enexis |  |  |  |  | Nacht | Bemeterd | [9 empty] | 1526504 | [29 empty] | 20088217 CVL ST 4 M PT | 332110 | 1 | 2000-01-01 | [9 empty] | 350400 |  | 2000 1XPLL 24W R9005 EVSA | 36657 | 1 | 2005-01-01 |  | CDS711 9005 | INDAL |  |  |  |  | 9005 DIEPZWART |  |  |  | 175200 |  |  |  | LAMP PH PLL 24W 830 2G11 4P | 36090 | 1 | 2024-06-28 |  | 24W PLL |  |  | 24.00 | 16000 | PLL |  | HFP 22-42 | 311064 | 1 | 2005-01-01 | [12 empty] | Mastdeur | 90316 | 1 | 2000-01-01 |  | Mastdeur | Mastdeur | NVT
6 | 341750 | https://lms.nederlandslicht.nl/qr/report/341750 | 52.7561 | 6.7224 | 245133.5292 | 530692.1717 | Langbos |  | 7861BA | Oosterhesselen | Oosterhesselen | 2000-01-01 | Gemeente Coevorden |  |  |  | Gemeente Coevorden | In bedrijf | Enexis |  |  |  |  | Nacht | Bemeterd | [9 empty] | 1526505 | [29 empty] | 20088217 CVL ST 4 M PT | 332110 | 1 | 2000-01-01 | [9 empty] | 350400 |  | 2010 1XPLL 36W R9005 EVSA | 332116 | 1 | 2005-01-01 | [11 empty] | 175200 |  |  |  | LAMP PH PLL 24W 830 2G11 4P | 36090 | 1 | 2024-06-28 |  | 24W PLL |  |  | 24.00 | 16000 | PLL |  | HFP 22-42 | 311064 | 1 | 2005-01-01 | [12 empty] | Mastdeur | 90316 | 1 | 2000-01-01 |  | Mastdeur | Mastdeur | NVT
7 | 341751 | https://lms.nederlandslicht.nl/qr/report/341751 | 52.7562 | 6.7237 | 245222.3273 | 530705.9499 | Langbos |  | 7861BA | Oosterhesselen | Oosterhesselen | 2000-01-01 | Gemeente Coevorden |  |  |  | Gemeente Coevorden | In bedrijf | Enexis |  |  |  |  | Nacht | Bemeterd | [9 empty] | 1526506 | [29 empty] | 20088217 CVL ST 4 M PT | 332110 | 1 | 2000-01-01 | [9 empty] | 350400 |  | 2000 1XPLL 24W R9005 EVSA | 36657 | 1 | 2005-01-01 |  | CDS711 9005 | INDAL |  |  |  |  | 9005 DIEPZWART |  |  |  | 175200 |  |  |  | LAMP PH PLL 24W 830 2G11 4P | 36090 | 1 | 2024-06-28 |  | 24W PLL |  |  | 24.00 | 16000 | PLL |  | HFP 22-42 | 311064 | 1 | 2005-01-01 | [12 empty] | Mastdeur | 90316 | 1 | 2000-01-01 |  | Mastdeur | Mastdeur | NVT
8 | 341752 | https://lms.nederlandslicht.nl/qr/report/341752 | 52.7564 | 6.724 | 245246.5063 | 530727.355 | Langbos |  | 7861BA | Oosterhesselen | Oosterhesselen | 2000-01-01 | Gemeente Coevorden |  |  |  | Gemeente Coevorden | In bedrijf | Enexis |  |  |  |  | Nacht | Bemeterd | [9 empty] | 1526507 | [29 empty] | 20088217 CVL ST 4 M PT | 332110 | 1 | 2000-01-01 | [9 empty] | 350400 |  | 2000 1XPLL 24W R9005 EVSA | 36657 | 1 | 2005-01-01 |  | CDS711 9005 | INDAL |  |  |  |  | 9005 DIEPZWART |  |  |  | 175200 |  |  |  | LAMP PH PLL 24W 830 2G11 4P | 36090 | 1 | 2024-06-28 |  | 24W PLL |  |  | 24.00 | 16000 | PLL |  | HFP 22-42 | 311064 | 1 | 2005-01-01 | [12 empty] | Mastdeur | 90316 | 1 | 2000-01-01 |  | Mastdeur | Mastdeur | NVT
9 | 341753 | https://lms.nederlandslicht.nl/qr/report/341753 | 52.7568 | 6.7242 | 245255.5632 | 530777.9547 | Langbos |  | 7861BA | Oosterhesselen | Oosterhesselen | 2000-01-01 | Gemeente Coevorden |  |  |  | Gemeente Coevorden | In bedrijf | Enexis |  |  |  |  | Nacht | Bemeterd | [9 empty] | 1526508 | [29 empty] | LM ST 6,0 CO EU | 316331 | 1 | 2000-01-01 | [9 empty] | 350400 |  | IRIS2550 1XPLL 24W R7035 EVSA | 91690 | 1 | 2005-01-01 |  | SGS150 7035 | INDAL |  |  |  |  | 7035 LICHTGRIJS |  |  |  | 175200 |  |  |  | LAMP PH PLL 24W 830 2G11 4P | 36090 | 1 | 2024-06-28 |  | 24W PLL |  |  | 24.00 | 16000 | PLL |  | HFP 22-42 | 311064 | 1 | 2005-01-01 | [12 empty] | Mastdeur | 90316 | 1 | 2000-01-01 |  | Mastdeur | Mastdeur | NVT
10 | 341754 | https://lms.nederlandslicht.nl/qr/report/341754 | 52.7566 | 6.7244 | 245268.5643 | 530756.7034 | Langbos |  | 7861BA | Oosterhesselen | Oosterhesselen | 2000-01-01 | Gemeente Coevorden |  |  |  | Gemeente Coevorden | In bedrijf | Enexis |  |  |  |  | Nacht | Bemeterd | [9 empty] | 1526509 | [29 empty] | 20088217 CVL ST 4 M PT | 332110 | 1 | 2000-01-01 | [9 empty] | 350400 |  | 2000 1XPLL 24W R9005 EVSA | 36657 | 1 | 2005-01-01 |  | CDS711 9005 | INDAL |  |  |  |  | 9005 DIEPZWART |  |  |  | 175200 |  |  |  | LAMP PH PLL 24W 830 2G11 4P | 36090 | 1 | 2024-07-11 |  | 24W PLL |  |  | 24.00 | 16000 | PLL |  | HFP 22-42 | 311064 | 1 | 2005-01-01 | [12 empty] | Mastdeur | 90316 | 1 | 2000-01-01 |  | Mastdeur | Mastdeur | NVT
11 | 341755 | https://lms.nederlandslicht.nl/qr/report/341755 | 52.7564 | 6.7245 | 245279.3302 | 530734.29 | Langbos |  | 7861BA | Oosterhesselen | Oosterhesselen | 2000-01-01 | Gemeente Coevorden |  |  |  | Gemeente Coevorden | In bedrijf | Enexis |  |  |  |  | Nacht | Bemeterd | [9 empty] | 1526510 | [29 empty] | 20088217 CVL ST 4 M PT | 332110 | 1 | 2000-01-01 | [9 empty] | 350400 |  | 2010 1XPLL 36W R9005 EVSA | 332116 | 1 | 2005-01-01 | [11 empty] | 175200 |  |  |  | LAMP PH PLL 24W 830 2G11 4P | 36090 | 1 | 2024-07-11 |  | 24W PLL |  |  | 24.00 | 16000 | PLL |  | HFP 22-42 | 311064 | 1 | 2005-01-01 | [12 empty] | Mastdeur | 90316 | 1 | 2000-01-01 |  | Mastdeur | Mastdeur | NVT
12 | 341756 | https://lms.nederlandslicht.nl/qr/report/341756 | 52.7564 | 6.7221 | 245117.0623 | 530732.6875 | Langbos |  | 7861BA | Oosterhesselen | Oosterhesselen | 2000-01-01 | Gemeente Coevorden |  |  |  | Gemeente Coevorden | In bedrijf | Enexis |  |  |  |  | Nacht | Bemeterd | [9 empty] | 1526511 | [29 empty] | LM ST 6,0 CO EU | 316331 | 1 | 2000-01-01 | [9 empty] | 350400 |  | IRIS2550 1XPLL 24W R7035 EVSA | 91690 | 1 | 2005-01-01 |  | SGS150 7035 | INDAL |  |  |  |  | 7035 LICHTGRIJS |  |  |  | 175200 |  |  |  | 24W PL-L Xtra 4p hf 830 | 654790 | 1 | 2024-07-01 |  | 24W PLL | ONBEKEND | 830 | 24.00 | 24000 | PLL |  | HFP 22-42 | 311064 | 1 | 2005-01-01 | [12 empty] | Mastdeur | 90316 | 1 | 2000-01-01 |  | Mastdeur | Mastdeur | NVT
13 | 341757 | https://lms.nederlandslicht.nl/qr/report/341757 | 52.7565 | 6.7225 | 245144.6873 | 530736.724 | Langbos |  | 7861BA | Oosterhesselen | Oosterhesselen | 2000-01-01 | Gemeente Coevorden |  |  |  | Gemeente Coevorden | In bedrijf | Enexis |  |  |  |  | Nacht | Bemeterd | [9 empty] | 1526512 | [29 empty] | LM ST 6,0 CO EU | 316331 | 1 | 2000-01-01 | [9 empty] | 350400 |  | IRIS2550 1XPLL 24W R7035 EVSA | 91690 | 1 | 2005-01-01 |  | SGS150 7035 | INDAL |  |  |  |  | 7035 LICHTGRIJS |  |  |  | 175200 |  |  |  | LAMP PH PLL 24W 830 2G11 4P | 36090 | 1 | 2024-07-01 |  | 24W PLL |  |  | 24.00 | 16000 | PLL |  | HFP 22-42 | 311064 | 1 | 2005-01-01 | [12 empty] | Mastdeur | 90316 | 1 | 2000-01-01 |  | Mastdeur | Mastdeur | NVT
14 | 341758 | https://lms.nederlandslicht.nl/qr/report/341758 | 52.7565 | 6.7229 | 245171.7212 | 530743.608 | Langbos |  | 7861BA | Oosterhesselen | Oosterhesselen | 2000-01-01 | Gemeente Coevorden |  |  |  | Gemeente Coevorden | In bedrijf | Enexis |  |  |  |  | Nacht | Bemeterd | [9 empty] | 1526513 | [29 empty] | LM ST 6,0 CO EU | 316331 | 1 | 2000-01-01 | [9 empty] | 350400 |  | IRIS2550 1XPLL 24W R7035 EVSA | 91690 | 1 | 2005-01-01 |  | SGS150 7035 | INDAL |  |  |  |  | 7035 LICHTGRIJS |  |  |  | 175200 |  |  |  | LAMP PH PLL 24W 830 2G11 4P | 36090 | 1 | 2024-07-01 |  | 24W PLL |  |  | 24.00 | 16000 | PLL |  | HFP 22-42 | 311064 | 1 | 2005-01-01 | [12 empty] | Mastdeur | 90316 | 1 | 2000-01-01 |  | Mastdeur | Mastdeur | NVT
15 | 341759 | https://lms.nederlandslicht.nl/qr/report/341759 | 52.7566 | 6.7234 | 245199.9193 | 530755.2406 | Langbos |  | 7861BA | Oosterhesselen | Oosterhesselen | 2000-01-01 | Gemeente Coevorden |  |  |  | Gemeente Coevorden | In bedrijf | Enexis |  |  |  |  | Nacht | Bemeterd | [9 empty] | 1526514 | [29 empty] | LM ST 6,0 CO EU | 316331 | 1 | 2000-01-01 | [9 empty] | 350400 |  | IRIS2550 1XPLL 24W R7035 EVSA | 91690 | 1 | 2005-01-01 |  | SGS150 7035 | INDAL |  |  |  |  | 7035 LICHTGRIJS |  |  |  | 175200 |  |  |  | LAMP PH PLL 24W 830 2G11 4P | 36090 | 1 | 2024-07-01 |  | 24W PLL |  |  | 24.00 | 16000 | PLL |  | HFP 22-42 | 311064 | 1 | 2005-01-01 | [12 empty] | Mastdeur | 90316 | 1 | 2000-01-01 |  | Mastdeur | Mastdeur | NVT
16 | 341760 | https://lms.nederlandslicht.nl/qr/report/341760 | 52.7568 | 6.7238 | 245228.3083 | 530771.5058 | Langbos |  | 7861BA | Oosterhesselen | Oosterhesselen | 2000-01-01 | Gemeente Coevorden |  |  |  | Gemeente Coevorden | In bedrijf | Enexis |  |  |  |  | Nacht | Bemeterd | [9 empty] | 1526515 | [29 empty] | LM ST 6,0 CO EU | 316331 | 1 | 2000-01-01 | [9 empty] | 350400 |  | IRIS2550 1XPLL 24W R7035 EVSA | 91690 | 1 | 2005-01-01 |  | SGS150 7035 | INDAL |  |  |  |  | 7035 LICHTGRIJS |  |  |  | 175200 |  |  |  | LAMP PH PLL 24W 830 2G11 4P | 36090 | 1 | 2024-07-01 |  | 24W PLL |  |  | 24.00 | 16000 | PLL |  | HFP 22-42 | 311064 | 1 | 2005-01-01 | [12 empty] | Mastdeur | 90316 | 1 | 2000-01-01 |  | Mastdeur | Mastdeur | NVT
17 | 341761 | https://lms.nederlandslicht.nl/qr/report/341761 | 52.757 | 6.7245 | 245278.1033 | 530795.9995 | Langbos |  | 7861BA | Oosterhesselen | Oosterhesselen | 2000-01-01 | Gemeente Coevorden |  |  |  | Gemeente Coevorden | In bedrijf | Enexis |  |  |  |  | Nacht | Bemeterd | [9 empty] | 1526516 | [29 empty] | LM ST 6,0 CO EU | 316331 | 1 | 2000-01-01 | [9 empty] | 350400 |  | IRIS2550 1XPLL 24W R7035 EVSA | 91690 | 1 | 2005-01-01 |  | SGS150 7035 | INDAL |  |  |  |  | 7035 LICHTGRIJS |  |  |  | 175200 |  |  |  | LAMP PH PLL 24W 830 2G11 4P | 36090 | 1 | 2024-07-01 |  | 24W PLL |  |  | 24.00 | 16000 | PLL |  | HFP 22-42 | 311064 | 1 | 2005-01-01 | [12 empty] | Mastdeur | 90316 | 1 | 2000-01-01 |  | Mastdeur | Mastdeur | NVT
18 | 341762 | https://lms.nederlandslicht.nl/qr/report/341762 | 52.7571 | 6.7249 | 245303.6782 | 530807.484 | Langbos |  | 7861BA | Oosterhesselen | Oosterhesselen | 2000-01-01 | Gemeente Coevorden |  |  |  | Gemeente Coevorden | In bedrijf | Enexis |  |  |  |  | Nacht | Bemeterd | [9 empty] | 1526517 | [29 empty] | LM ST 6,0 CO EU | 316331 | 1 | 2000-01-01 | [9 empty] | 350400 |  | IRIS2550 1XPLL 24W R7035 EVSA | 91690 | 1 | 2005-01-01 |  | SGS150 7035 | INDAL |  |  |  |  | 7035 LICHTGRIJS |  |  |  | 175200 |  |  |  | LAMP PH PLL 24W 830 2G11 4P | 36090 | 1 | 2024-07-01 |  | 24W PLL |  |  | 24.00 | 16000 | PLL |  | HFP 22-42 | 311064 | 1 | 2005-01-01 | [12 empty] | Mastdeur | 90316 | 1 | 2000-01-01 |  | Mastdeur | Mastdeur | NVT
19 | 341763 | https://lms.nederlandslicht.nl/qr/report/341763 | 52.7572 | 6.7253 | 245329.7943 | 530817.8934 | Langbos |  | 7861BA | Oosterhesselen | Oosterhesselen | 2000-01-01 | Gemeente Coevorden |  |  |  | Gemeente Coevorden | In bedrijf | Enexis |  |  |  |  | Nacht | Bemeterd | [9 empty] | 1526518 | [29 empty] | LM ST 6,0 CO EU | 316331 | 1 | 2000-01-01 | [9 empty] | 350400 |  | IRIS2550 1XPLL 24W R7035 EVSA | 91690 | 1 | 2005-01-01 |  | SGS150 7035 | INDAL |  |  |  |  | 7035 LICHTGRIJS |  |  |  | 175200 |  |  |  | LAMP PH PLL 24W 830 2G11 4P | 36090 | 1 | 2024-07-01 |  | 24W PLL |  |  | 24.00 | 16000 | PLL |  | HFP 22-42 | 311064 | 1 | 2005-01-01 | [12 empty] | Mastdeur | 90316 | 1 | 2000-01-01 |  | Mastdeur | Mastdeur | NVT
20 | 341764 | https://lms.nederlandslicht.nl/qr/report/341764 | 52.7573 | 6.7262 | 245391.8733 | 530835.6931 | Langbos |  | 7861BA | Oosterhesselen | Oosterhesselen | 2000-01-01 | Gemeente Coevorden |  |  |  | Gemeente Coevorden | In bedrijf | Enexis |  |  |  |  | Nacht | Bemeterd | [9 empty] | 1526519 | [29 empty] | LM ST 6,0 CO EU | 316331 | 1 | 2000-01-01 | [9 empty] | 350400 |  | IRIS2550 1XPLL 24W R7035 EVSA | 91690 | 1 | 2005-01-01 |  | SGS150 7035 | INDAL |  |  |  |  | 7035 LICHTGRIJS |  |  |  | 175200 |  |  |  | LAMP PH PLL 24W 830 2G11 4P | 36090 | 1 | 2024-06-28 |  | 24W PLL |  |  | 24.00 | 16000 | PLL |  | HFP 22-42 | 311064 | 1 | 2005-01-01 | [12 empty] | Mastdeur | 90316 | 1 | 2000-01-01 |  | Mastdeur | Mastdeur | NVT
21 | 341765 | https://lms.nederlandslicht.nl/qr/report/341765 | 52.7574 | 6.7267 | 245423.4413 | 530842.6636 | Langbos |  | 7861BA | Oosterhesselen | Oosterhesselen | 2000-01-01 | Gemeente Coevorden |  |  |  | Gemeente Coevorden | In bedrijf | Enexis |  |  |  |  | Nacht | Bemeterd | [9 empty] | 1526520 | [29 empty] | LM ST 6,0 CO EU | 316331 | 1 | 2000-01-01 | [9 empty] | 350400 |  | IRIS2550 1XPLL 24W R7035 EVSA | 91690 | 1 | 2005-01-01 |  | SGS150 7035 | INDAL |  |  |  |  | 7035 LICHTGRIJS |  |  |  | 175200 |  |  |  | LAMP PH PLL 24W 830 2G11 4P | 36090 | 1 | 2024-06-28 |  | 24W PLL |  |  | 24.00 | 16000 | PLL |  | HFP 22-42 | 311064 | 1 | 2005-01-01 | [12 empty] | Mastdeur | 90316 | 1 | 2000-01-01 |  | Mastdeur | Mastdeur | NVT
22 | 341766 | https://lms.nederlandslicht.nl/qr/report/341766 | 52.7574 | 6.7271 | 245453.3683 | 530848.6034 | Langbos |  | 7861BA | Oosterhesselen | Oosterhesselen | 2000-01-01 | Gemeente Coevorden |  |  |  | Gemeente Coevorden | In bedrijf | Enexis |  |  |  |  | Nacht | Bemeterd | [9 empty] | 1526521 | [29 empty] | LM AL 6,0 CO EU750/05 T60 D120 TM | 100528 | 1 | 2022-05-17 |  | LM AL 6,0 CO EU600/5 T60 TP | 6.00 | CONISCH | ALUMINIUM | NVT | NVT | NVT |  | 350400 |  | IRIS2550 1XPLL 24W R7035 EVSA | 91690 | 1 | 2005-01-01 |  | SGS150 7035 | INDAL |  |  |  |  | 7035 LICHTGRIJS |  |  |  | 175200 |  |  |  | LAMP PH PLL 24W 830 2G11 4P | 36090 | 1 | 2020-11-15 |  | 24W PLL |  |  | 24.00 | 16000 | PLL |  | HFP 22-42 | 311064 | 1 | 2005-01-01 | [12 empty] | Mastdeur | 90316 | 1 | 2000-01-01 |  | Mastdeur | Mastdeur | NVT
23 | 341767 | https://lms.nederlandslicht.nl/qr/report/341767 | 52.7572 | 6.7258 | 245360.5453 | 530820.836 | Langbos |  | 7861BA | Oosterhesselen | Oosterhesselen | 2000-01-01 | Gemeente Coevorden |  |  |  | Gemeente Coevorden | In bedrijf | Enexis |  |  |  |  | Nacht | Bemeterd | [9 empty] | 1526522 | [29 empty] | LM ST 6,0 CO EU | 316331 | 1 | 2000-01-01 | [9 empty] | 350400 |  | IRIS2550 1XPLL 24W R7035 EVSA | 91690 | 1 | 2005-01-01 |  | SGS150 7035 | INDAL |  |  |  |  | 7035 LICHTGRIJS |  |  |  | 175200 |  |  |  | LAMP PH PLL 24W 830 2G11 4P | 36090 | 1 | 2024-06-28 |  | 24W PLL |  |  | 24.00 | 16000 | PLL |  | HFP 22-42 | 311064 | 1 | 2005-01-01 | [12 empty] | Mastdeur | 90316 | 1 | 2000-01-01 |  | Mastdeur | Mastdeur | NVT
2 | 341768 | https://lms.nederlandslicht.nl/qr/report/341768 | 52.7496 | 6.7194 | 244949.4143 | 529971.8027 | Reep |  | 7861CH | Oosterhesselen | Oosterhesselen | 2000-01-01 | Gemeente Coevorden |  |  |  | Gemeente Coevorden | In bedrijf | Enexis |  |  |  |  | Nacht | Bemeterd | [9 empty] | 1526531 | [29 empty] | PM ST 3,5 CO T60 ET Z V | 41380 | 1 | 2000-01-01 |  | PM ST 3,5 CO T60 ET V | 3.50 | CONISCH | THERMISCH VERZINKT | NVT | NVT | NVT |  | 350400 |  | 54000857 IND 2010 PL-L 24 W | 330514 | 1 | 2000-05-05 | [11 empty] | 175200 |  |  |  | LAMP PH PLL 24W 830 2G11 4P | 36090 | 1 | 2024-06-28 |  | 24W PLL |  |  | 24.00 | 16000 | PLL |  | HFP 22-42 | 311064 | 1 | 2000-05-05 | [12 empty] | Mastdeur | 90316 | 1 | 2000-01-01 |  | Mastdeur | Mastdeur | NVT
3 | 341769 | https://lms.nederlandslicht.nl/qr/report/341769 | 52.7497 | 6.7199 | 244978.8452 | 529982.4404 | Reep |  | 7861CH | Oosterhesselen | Oosterhesselen | 2000-01-01 | Gemeente Coevorden |  |  |  | Gemeente Coevorden | In bedrijf | Enexis |  |  |  |  | Nacht | Bemeterd | [9 empty] | 1526532 | [29 empty] | PM ST 3,5 CO T60 ET Z V | 41380 | 1 | 2000-01-01 |  | PM ST 3,5 CO T60 ET V | 3.50 | CONISCH | THERMISCH VERZINKT | NVT | NVT | NVT |  | 350400 |  | 54000857 IND 2010 PL-L 24 W | 330514 | 1 | 2000-05-05 | [11 empty] | 175200 |  |  |  | LAMP PH PLL 24W 830 2G11 4P | 36090 | 1 | 2024-06-28 |  | 24W PLL |  |  | 24.00 | 16000 | PLL |  | HFP 22-42 | 311064 | 1 | 2000-05-05 | [12 empty] | Mastdeur | 90316 | 1 | 2000-01-01 |  | Mastdeur | Mastdeur | NVT
4 | 341770 | https://lms.nederlandslicht.nl/qr/report/341770 | 52.7498 | 6.7203 | 245010.2863 | 529993.7888 | Reep |  | 7861CH | Oosterhesselen | Oosterhesselen | 2000-01-01 | Gemeente Coevorden |  |  |  | Gemeente Coevorden | In bedrijf | Enexis |  |  |  |  | Nacht | Bemeterd | [9 empty] | 1526533 | [29 empty] | PM ST 3,5 CO T60 ET Z V | 41380 | 1 | 2000-01-01 |  | PM ST 3,5 CO T60 ET V | 3.50 | CONISCH | THERMISCH VERZINKT | NVT | NVT | NVT |  | 350400 |  | 54000857 IND 2010 PL-L 24 W | 330514 | 1 | 2000-05-05 | [11 empty] | 175200 |  |  |  | LAMP PH PLL 24W 830 2G11 4P | 36090 | 1 | 2024-06-28 |  | 24W PLL |  |  | 24.00 | 16000 | PLL |  | HFP 22-42 | 311064 | 1 | 2000-05-05 | [12 empty] | Mastdeur | 90316 | 1 | 2000-01-01 |  | Mastdeur | Mastdeur | NVT
6 | 341771 | https://lms.nederlandslicht.nl/qr/report/341771 | 52.7504 | 6.72 | 244988.0002 | 530063.9734 | Reep |  | 7861CH | Oosterhesselen | Oosterhesselen | 2000-01-01 | Gemeente Coevorden |  |  |  | Gemeente Coevorden | In bedrijf | Enexis |  |  |  |  | Nacht | Bemeterd | [9 empty] | 1526535 | [29 empty] | PM ST 3,5 CO T60 ET Z V | 41380 | 1 | 2000-01-01 |  | PM ST 3,5 CO T60 ET V | 3.50 | CONISCH | THERMISCH VERZINKT | NVT | NVT | NVT |  | 350400 |  | 54000857 IND 2010 PL-L 24 W | 330514 | 1 | 2000-05-05 | [11 empty] | 175200 |  |  |  | LAMP PH PLL 24W 830 2G11 4P | 36090 | 1 | 2024-06-28 |  | 24W PLL |  |  | 24.00 | 16000 | PLL |  | HFP 22-42 | 311064 | 1 | 2000-05-05 | [12 empty] | Mastdeur | 90316 | 1 | 2000-01-01 |  | Mastdeur | Mastdeur | NVT
7 | 341772 | https://lms.nederlandslicht.nl/qr/report/341772 | 52.7504 | 6.7195 | 244953.9992 | 530063.9016 | Reep |  | 7861CH | Oosterhesselen | Oosterhesselen | 2000-01-01 | Gemeente Coevorden |  |  |  | Gemeente Coevorden | In bedrijf | Enexis |  |  |  |  | Nacht | Bemeterd | [9 empty] | 1526536 | [29 empty] | PM ST 3,5 CO T60 ET Z V | 41380 | 1 | 2000-01-01 |  | PM ST 3,5 CO T60 ET V | 3.50 | CONISCH | THERMISCH VERZINKT | NVT | NVT | NVT |  | 350400 |  | 54000857 IND 2010 PL-L 24 W | 330514 | 1 | 2000-05-05 | [11 empty] | 175200 |  |  |  | LAMP PH PLL 24W 830 2G11 4P | 36090 | 1 | 2024-06-28 |  | 24W PLL |  |  | 24.00 | 16000 | PLL |  | HFP 22-42 | 311064 | 1 | 2000-05-05 | [12 empty] | Mastdeur | 90316 | 1 | 2000-01-01 |  | Mastdeur | Mastdeur | NVT
1 | 341773 | https://lms.nederlandslicht.nl/qr/report/341773 | 52.7527 | 6.723 | 245182.2183 | 530321.2697 | Rister |  | 7861CA | Oosterhesselen | Oosterhesselen | 2005-01-01 | Gemeente Coevorden |  |  |  | Gemeente Coevorden | In bedrijf | Enexis |  |  |  |  | Nacht | Bemeterd | [9 empty] | 1526546 | [29 empty] | PM ST 4,0 CO T60 ET V | 153597 | 1 | 2005-01-01 |  | PM ST 4,0 CO T60 ET V | 4.00 | CONISCH | THERMISCH VERZINKT | NVT | NVT | NVT |  | 350400 |  | 54000857 IND 2010 PL-L 24 W | 330514 | 1 | 2005-01-01 | [11 empty] | 175200 |  |  |  | LAMP PH PLL 24W 830 2G11 4P | 36090 | 1 | 2024-06-28 |  | 24W PLL |  |  | 24.00 | 16000 | PLL |  | HFP 22-42 | 311064 | 1 | 2005-01-01 | [12 empty] | Mastdeur | 90316 | 1 | 2005-01-01 |  | Mastdeur | Mastdeur | NVT
2 | 341774 | https://lms.nederlandslicht.nl/qr/report/341774 | 52.7525 | 6.7226 | 245157.5792 | 530294.8458 | Rister |  | 7861CA | Oosterhesselen | Oosterhesselen | 2005-01-01 | Gemeente Coevorden |  |  |  | Gemeente Coevorden | In bedrijf | Enexis |  |  |  |  | Nacht | Bemeterd | [9 empty] | 1526547 | [29 empty] | PM ST 4,0 CO T60 ET V | 153597 | 1 | 2005-01-01 |  | PM ST 4,0 CO T60 ET V | 4.00 | CONISCH | THERMISCH VERZINKT | NVT | NVT | NVT |  | 350400 |  | 54000857 IND 2010 PL-L 24 W | 330514 | 1 | 2005-01-01 | [11 empty] | 175200 |  |  |  | LAMP PH PLL 24W 830 2G11 4P | 36090 | 1 | 2024-06-28 |  | 24W PLL |  |  | 24.00 | 16000 | PLL |  | HFP 22-42 | 311064 | 1 | 2005-01-01 | [12 empty] | Mastdeur | 90316 | 1 | 2005-01-01 |  | Mastdeur | Mastdeur | NVT
3 | 341775 | https://lms.nederlandslicht.nl/qr/report/341775 | 52.7527 | 6.7221 | 245121.7223 | 530313.0227 | Rister |  | 7861CA | Oosterhesselen | Oosterhesselen | 2005-01-01 | Gemeente Coevorden |  |  |  | Gemeente Coevorden | In bedrijf | Enexis |  |  |  |  | Nacht | Bemeterd | [9 empty] | 1526548 | [29 empty] | PM ST 4,0 CO T60 ET V | 153597 | 1 | 2005-01-01 |  | PM ST 4,0 CO T60 ET V | 4.00 | CONISCH | THERMISCH VERZINKT | NVT | NVT | NVT |  | 350400 |  | 54000857 IND 2010 PL-L 24 W | 330514 | 1 | 2005-01-01 | [11 empty] | 175200 |  |  |  | LAMP PH PLL 24W 830 2G11 4P | 36090 | 1 | 2024-06-28 |  | 24W PLL |  |  | 24.00 | 16000 | PLL |  | HFP 22-42 | 311064 | 1 | 2005-01-01 | [12 empty] | Mastdeur | 90316 | 1 | 2005-01-01 |  | Mastdeur | Mastdeur | NVT
4 | 341776 | https://lms.nederlandslicht.nl/qr/report/341776 | 52.7528 | 6.7216 | 245088.4633 | 530333.4493 | Rister |  | 7861CA | Oosterhesselen | Oosterhesselen | 2005-01-01 | Gemeente Coevorden |  |  |  | Gemeente Coevorden | In bedrijf | Enexis |  |  |  |  | Nacht | Bemeterd | [9 empty] | 1526549 | [29 empty] | PM ST 4,0 CO T60 ET V | 153597 | 1 | 2005-01-01 |  | PM ST 4,0 CO T60 ET V | 4.00 | CONISCH | THERMISCH VERZINKT | NVT | NVT | NVT |  | 350400 |  | 54000857 IND 2010 PL-L 24 W | 330514 | 1 | 2005-01-01 | [11 empty] | 175200 |  |  |  | LAMP PH PLL 24W 830 2G11 4P | 36090 | 1 | 2024-06-28 |  | 24W PLL |  |  | 24.00 | 16000 | PLL |  | HFP 22-42 | 311064 | 1 | 2005-01-01 | [12 empty] | Mastdeur | 90316 | 1 | 2005-01-01 |  | Mastdeur | Mastdeur | NVT
5 | 341777 | https://lms.nederlandslicht.nl/qr/report/341777 | 52.753 | 6.7219 | 245111.9902 | 530356.057 | Rister |  | 7861CA | Oosterhesselen | Oosterhesselen | 2005-01-01 | Gemeente Coevorden |  |  |  | Gemeente Coevorden | In bedrijf | Enexis |  |  |  |  | Nacht | Bemeterd | [9 empty] | 1526550 | [29 empty] | PM ST 4,0 CO T60 ET V | 153597 | 1 | 2005-01-01 |  | PM ST 4,0 CO T60 ET V | 4.00 | CONISCH | THERMISCH VERZINKT | NVT | NVT | NVT |  | 350400 |  | 54000857 IND 2010 PL-L 24 W | 330514 | 1 | 2005-01-01 | [11 empty] | 175200 |  |  |  | MASTER PL-L XTRA 24W/830/4P 1CT/25 | 1181248 | 1 | 2023-11-14 |  |  |  |  | 24.00 |  | PLL |  | QTP-M 1X26-42/220-240 S VS20 | 1186416 | 1 | 2023-11-16 |  |  |  |  | 3.00 | [7 empty] | Mastdeur | 90316 | 1 | 2005-01-01 |  | Mastdeur | Mastdeur | NVT
6 | 341778 | https://lms.nederlandslicht.nl/qr/report/341778 | 52.7532 | 6.7222 | 245129.8853 | 530377.9508 | Rister |  | 7861CA | Oosterhesselen | Oosterhesselen | 2005-01-01 | Gemeente Coevorden |  |  |  | Gemeente Coevorden | In bedrijf | Enexis |  |  |  |  | Nacht | Bemeterd | [9 empty] | 1526551 | [29 empty] | PM ST 4,0 CO T60 ET V | 153597 | 1 | 2005-01-01 |  | PM ST 4,0 CO T60 ET V | 4.00 | CONISCH | THERMISCH VERZINKT | NVT | NVT | NVT |  | 350400 |  | 54000857 IND 2010 PL-L 24 W | 330514 | 1 | 2005-01-01 | [11 empty] | 175200 |  |  |  | MASTER PL-L XTRA 24W/830/4P 1CT/25 | 1181248 | 1 | 2024-06-28 |  |  |  |  | 24.00 |  | PLL |  | QTP-M 1X26-42/220-240 S VS20 | 1186416 | 1 | 2024-05-08 |  |  |  |  | 3.00 | [7 empty] | Mastdeur | 90316 | 1 | 2005-01-01 |  | Mastdeur | Mastdeur | NVT
7 | 341779 | https://lms.nederlandslicht.nl/qr/report/341779 | 52.7532 | 6.7212 | 245061.5283 | 530376.767 | Rister |  | 7861CA | Oosterhesselen | Oosterhesselen | 2005-01-01 | Gemeente Coevorden |  |  |  | Gemeente Coevorden | In bedrijf | Enexis |  |  |  |  | Nacht | Bemeterd | [9 empty] | 1526552 | [29 empty] | PM ST 4,0 CO T60 ET V | 153597 | 1 | 2005-01-01 |  | PM ST 4,0 CO T60 ET V | 4.00 | CONISCH | THERMISCH VERZINKT | NVT | NVT | NVT |  | 350400 |  | 54000857 IND 2010 PL-L 24 W | 330514 | 1 | 2005-01-01 | [11 empty] | 175200 |  |  |  | LAMP PH PLL 24W 830 2G11 4P | 36090 | 1 | 2024-06-28 |  | 24W PLL |  |  | 24.00 | 16000 | PLL |  | HFP 22-42 | 311064 | 1 | 2005-01-01 | [12 empty] | Mastdeur | 90316 | 1 | 2005-01-01 |  | Mastdeur | Mastdeur | NVT
8 | 341780 | https://lms.nederlandslicht.nl/qr/report/341780 | 52.7533 | 6.7209 | 245042.8692 | 530386.4494 | Rister |  | 7861CA | Oosterhesselen | Oosterhesselen | 2005-01-01 | Gemeente Coevorden |  |  |  | Gemeente Coevorden | In bedrijf | Enexis |  |  |  |  | Nacht | Bemeterd | [9 empty] | 1526553 | [29 empty] | PM ST 4,0 CO T60 ET V | 153597 | 1 | 2005-01-01 |  | PM ST 4,0 CO T60 ET V | 4.00 | CONISCH | THERMISCH VERZINKT | NVT | NVT | NVT |  | 350400 |  | 54000857 IND 2010 PL-L 24 W | 330514 | 1 | 2005-01-01 | [11 empty] | 175200 |  |  |  | LAMP PH PLL 24W 830 2G11 4P | 36090 | 1 | 2024-07-11 |  | 24W PLL |  |  | 24.00 | 16000 | PLL |  | HFP 22-42 | 311064 | 1 | 2005-01-01 | [12 empty] | Mastdeur | 90316 | 1 | 2005-01-01 |  | Mastdeur | Mastdeur | NVT
9 | 341781 | https://lms.nederlandslicht.nl/qr/report/341781 | 52.7537 | 6.7207 | 245026.7223 | 530431.1896 | Rister |  | 7861CA | Oosterhesselen | Oosterhesselen | 2005-01-01 | Gemeente Coevorden |  |  |  | Gemeente Coevorden | In bedrijf | Enexis |  |  |  |  | Nacht | Bemeterd | [9 empty] | 1526554 | [29 empty] | PM ST 4,0 CO T60 ET V | 153597 | 1 | 2005-01-01 |  | PM ST 4,0 CO T60 ET V | 4.00 | CONISCH | THERMISCH VERZINKT | NVT | NVT | NVT |  | 350400 |  | 54000857 IND 2010 PL-L 24 W | 330514 | 1 | 2005-01-01 | [11 empty] | 175200 |  |  |  | LAMP PH PLL 24W 830 2G11 4P | 36090 | 1 | 2024-07-11 |  | 24W PLL |  |  | 24.00 | 16000 | PLL |  | HFP 22-42 | 311064 | 1 | 2005-01-01 | [12 empty] | Mastdeur | 90316 | 1 | 2005-01-01 |  | Mastdeur | Mastdeur | NVT
10 | 341782 | https://lms.nederlandslicht.nl/qr/report/341782 | 52.754 | 6.7205 | 245013.9523 | 530457.8304 | Rister |  | 7861CA | Oosterhesselen | Oosterhesselen | 2005-01-01 | Gemeente Coevorden |  |  |  | Gemeente Coevorden | In bedrijf | Enexis |  |  |  |  | Nacht | Bemeterd | [9 empty] | 1526555 | [29 empty] | PM ST 4,0 CO T60 ET V | 153597 | 1 | 2005-01-01 |  | PM ST 4,0 CO T60 ET V | 4.00 | CONISCH | THERMISCH VERZINKT | NVT | NVT | NVT |  | 350400 |  | 54000857 IND 2010 PL-L 24 W | 330514 | 1 | 2005-01-01 | [11 empty] | 175200 |  |  |  | LAMP PH PLL 24W 830 2G11 4P | 36090 | 1 | 2024-07-11 |  | 24W PLL |  |  | 24.00 | 16000 | PLL |  | HFP 22-42 | 311064 | 1 | 2005-01-01 | [12 empty] | Mastdeur | 90316 | 1 | 2005-01-01 |  | Mastdeur | Mastdeur | NVT
11 | 341783 | https://lms.nederlandslicht.nl/qr/report/341783 | 52.7541 | 6.7199 | 244969.6232 | 530474.8603 | Rister |  | 7861CA | Oosterhesselen | Oosterhesselen | 2005-01-01 | Gemeente Coevorden |  |  |  | Gemeente Coevorden | In bedrijf | Enexis |  |  |  |  | Nacht | Bemeterd | [9 empty] | 1526556 | [29 empty] | PM ST 4,0 CO T60 ET V | 153597 | 1 | 2005-01-01 |  | PM ST 4,0 CO T60 ET V | 4.00 | CONISCH | THERMISCH VERZINKT | NVT | NVT | NVT |  | 350400 |  | 54000857 IND 2010 PL-L 24 W | 330514 | 1 | 2005-01-01 | [11 empty] | 175200 |  |  |  | LAMP PH PLL 24W 830 2G11 4P | 36090 | 1 | 2024-07-11 |  | 24W PLL |  |  | 24.00 | 16000 | PLL |  | HFP 22-42 | 311064 | 1 | 2005-01-01 | [12 empty] | Mastdeur | 90316 | 1 | 2005-01-01 |  | Mastdeur | Mastdeur | NVT
12 | 341784 | https://lms.nederlandslicht.nl/qr/report/341784 | 52.754 | 6.7213 | 245065.3293 | 530456.4028 | Rister |  | 7861CA | Oosterhesselen | Oosterhesselen | 2005-01-01 | Gemeente Coevorden |  |  |  | Gemeente Coevorden | In bedrijf | Enexis |  |  |  |  | Nacht | Bemeterd | [9 empty] | 1526557 | [29 empty] | PM ST 4,0 CO T60 ET V | 153597 | 1 | 2005-01-01 |  | PM ST 4,0 CO T60 ET V | 4.00 | CONISCH | THERMISCH VERZINKT | NVT | NVT | NVT |  | 350400 |  | 54000857 IND 2010 PL-L 24 W | 330514 | 1 | 2005-01-01 | [11 empty] | 175200 |  |  |  | LAMP PH PLL 24W 830 2G11 4P | 36090 | 1 | 2024-07-11 |  | 24W PLL |  |  | 24.00 | 16000 | PLL |  | HFP 22-42 | 311064 | 1 | 2021-10-22 | [12 empty] | Mastdeur | 90316 | 1 | 2005-01-01 |  | Mastdeur | Mastdeur | NVT
13 | 341785 | https://lms.nederlandslicht.nl/qr/report/341785 | 52.7535 | 6.7214 | 245077.2173 | 530404.4141 | Rister |  | 7861CA | Oosterhesselen | Oosterhesselen | 2005-01-01 | Gemeente Coevorden |  |  |  | Gemeente Coevorden | In bedrijf | Enexis |  |  |  |  | Nacht | Bemeterd | [9 empty] | 1526558 | [29 empty] | PM ST 4,0 CO T60 ET V | 153597 | 1 | 2005-01-01 |  | PM ST 4,0 CO T60 ET V | 4.00 | CONISCH | THERMISCH VERZINKT | NVT | NVT | NVT |  | 350400 |  | 54000857 IND 2010 PL-L 24 W | 330514 | 1 | 2005-01-01 | [11 empty] | 175200 |  |  |  | LAMP PH PLL 24W 830 2G11 4P | 36090 | 1 | 2024-06-28 |  | 24W PLL |  |  | 24.00 | 16000 | PLL |  | HFP 22-42 | 311064 | 1 | 2005-01-01 | [12 empty] | Mastdeur | 90316 | 1 | 2005-01-01 |  | Mastdeur | Mastdeur | NVT
14 | 341786 | https://lms.nederlandslicht.nl/qr/report/341786 | 52.7537 | 6.7217 | 245091.9683 | 530430.3811 | Rister |  | 7861CA | Oosterhesselen | Oosterhesselen | 2005-01-01 | Gemeente Coevorden |  |  |  | Gemeente Coevorden | In bedrijf | Enexis |  |  |  |  | Nacht | Bemeterd | [9 empty] | 1526559 | [29 empty] | PM ST 4,0 CO T60 ET V | 153597 | 1 | 2005-01-01 |  | PM ST 4,0 CO T60 ET V | 4.00 | CONISCH | THERMISCH VERZINKT | NVT | NVT | NVT |  | 350400 |  | 54000857 IND 2010 PL-L 24 W | 330514 | 1 | 2005-01-01 | [11 empty] | 175200 |  |  |  | LAMP PH PLL 24W 830 2G11 4P | 36090 | 1 | 2024-06-28 |  | 24W PLL |  |  | 24.00 | 16000 | PLL |  | HFP 22-42 | 311064 | 1 | 2005-01-01 | [12 empty] | Mastdeur | 90316 | 1 | 2005-01-01 |  | Mastdeur | Mastdeur | NVT
15 | 341787 | https://lms.nederlandslicht.nl/qr/report/341787 | 52.7535 | 6.7222 | 245127.9013 | 530408.2232 | Rister |  | 7861CA | Oosterhesselen | Oosterhesselen | 2005-01-01 | Gemeente Coevorden |  |  |  | Gemeente Coevorden | In bedrijf | Enexis |  | AAN 100%, 23:00 050%, 06:00 100%, UIT |  |  | Nacht | Bemeterd | [9 empty] | 1526560 | [29 empty] | PM ST 4,0 CO T60 ET V | 153597 | 1 | 2005-01-01 |  | PM ST 4,0 CO T60 ET V | 4.00 | CONISCH | THERMISCH VERZINKT | NVT | NVT | NVT |  | 350400 |  | BDP103 PCC 1 xLED15/740 DM | 1209251 | 1 | 2023-11-27 | [11 empty] | 175200 |  |  |  | BDP103 PCC 1 xLED15/740 DM | 1209252 | 1 | 2023-11-27 | [6 empty] | LED |  | LED DRIVER | 44123 | 1 | 2023-11-27 |  | LEDDRIVER |  |  | 1.00 | 175200 | [6 empty] | Mastdeur | 90316 | 1 | 2005-01-01 |  | Mastdeur | Mastdeur | NVT
8 | 341788 | https://lms.nederlandslicht.nl/qr/report/341788 | 52.6598 | 6.7436 | 246771.1649 | 520007.2295 | Oostersingel |  | 7741JP | Coevorden | Coevorden | 2012-09-10 | Gemeente Coevorden |  |  |  | Gemeente Coevorden | In bedrijf | Enexis |  |  |  |  | Nacht | Bemeterd | [9 empty] | 1526589 | [29 empty] | PM AL Giet 3272mm Pakzo noir sable T80 | 331893 | 1 | 2012-09-10 | [9 empty] | 350400 |  | RITTER 501 1XPLT 26-42W COEVORDEN R9005 | 315814 | 1 | 2012-09-10 | [11 empty] | 175200 |  |  |  | MASTER PL-T Xtra 32W/830/4P 1CT/5X10BOX | 1506764 | 1 | 2023-09-12 |  |  |  | 3000K | 32.00 |  | PLT |  | EVSA PH 1 x PL-T/C 26- 42W DIMB VIERK | 1305898 | 1 | 2022-07-20 |  | EVSA PH 1 x PL-T/C 26- 42W DIMB VIERK | Philips | VSA |  |  | PL-T/C 26-42 | [5 empty] | Mastdeur | 90316 | 1 | 2012-09-10 |  | Mastdeur | Mastdeur | NVT
9 | 341789 | https://lms.nederlandslicht.nl/qr/report/341789 | 52.6597 | 6.744 | 246795.2117 | 520000.6212 | Oostersingel |  | 7741JP | Coevorden | Coevorden | 2012-09-10 | Gemeente Coevorden |  |  |  | Gemeente Coevorden | In bedrijf | Enexis |  |  |  |  | Nacht | Bemeterd | [9 empty] | 1526590 | [29 empty] | PM AL Giet 3272mm Pakzo noir sable T80 | 331893 | 1 | 2012-09-10 | [9 empty] | 350400 |  | RITTER 501 1XPLT 26-42W COEVORDEN R9005 | 315814 | 1 | 2012-09-10 | [11 empty] | 175200 |  |  |  | MASTER PL-T Xtra 32W/830/4P 1CT/5X10BOX | 1506764 | 1 | 2023-11-02 |  |  |  | 3000K | 32.00 |  | PLT |  | QTP-M 1X26-42/220-240 S VS20 | 1186416 | 1 | 2023-11-02 |  |  |  |  | 3.00 | [7 empty] | Mastdeur | 90316 | 1 | 2012-09-10 |  | Mastdeur | Mastdeur | NVT
6 | 341790 | https://lms.nederlandslicht.nl/qr/report/341790 | 52.7171 | 6.6112 | 237701.0011 | 526229.3962 | Poststraat J |  | 7917TS | Oosterhesselen | Geesbrug | 1990-11-09 | Gemeente Coevorden |  |  |  | Gemeente Coevorden | In bedrijf | Enexis |  |  |  |  | Nacht | Bemeterd | [9 empty] | 1526853 | [29 empty] | LM ST 6,0 CO EU V | 216512 | 1 | 1990-11-09 | [9 empty] | 350400 |  | 2500 1XSOX 35W R7035 CON | 330762 | 1 | 1990-11-09 | [11 empty] | 175200 |  |  |  | LAMP SOX 35W BY22 | 40131 | 1 | 2018-12-21 |  | 35W SOX |  |  | 35.00 | 12000 | SOX |  | BSX35 | 51680 | 1 | 1990-11-09 |  | BSX35 |  |  | 5.00 | 175200 | [6 empty] | Mastdeur | 90316 | 1 | 1990-11-09 |  | Mastdeur | Mastdeur | NVT
1 | 341791 | https://lms.nederlandslicht.nl/qr/report/341791 | 52.7274 | 6.673 | 241856.1935 | 527440.0226 | Toldijk | 1 | 7864TL | Oosterhesselen | Zwinderen | 1990-01-01 | Gemeente Coevorden | Philips | 5 |  | Gemeente Coevorden | In bedrijf | Enexis |  | AAN 100%, 23:00 050%, 06:00 100%, UIT |  |  | Nacht | Bemeterd | [6 empty] | 2023-07-30 |  |  | 1573808 | [29 empty] | LM ST 6,0 CO EU | 316331 | 1 | 1990-01-01 | [9 empty] | 350400 |  | Philips Iridium, BGP501/740 9,0W | 1648344 | 1 | 2023-07-30 |  |  | Philips |  |  |  |  | RAL 7035 |  |  |  | 175200 |  |  |  | LED | 66627 | 1 | 2023-07-30 |  | LED |  |  | 30.00 | 100000 | LED |  | LED DRIVER | 44123 | 1 | 2023-07-30 |  | LEDDRIVER |  |  | 1.00 | 175200 | [6 empty] | Mastdeur | 90316 | 1 | 1990-01-01 |  | Mastdeur | Mastdeur | NVT
2 | 341792 | https://lms.nederlandslicht.nl/qr/report/341792 | 52.7271 | 6.6727 | 241838.9578 | 527408.0475 | Toldijk | 5 | 7864TL | Oosterhesselen | Zwinderen | 1990-01-01 | Gemeente Coevorden | Philips | 5 |  | Gemeente Coevorden | In bedrijf | Enexis |  | AAN 100%, 23:00 050%, 06:00 100%, UIT |  |  | Nacht | Bemeterd | [6 empty] | 2023-07-30 |  |  | 1573809 | [29 empty] | LM AL 6,0 CO EU | 314393 | 1 | 1990-01-01 | [9 empty] | 350400 |  | Philips Iridium, BGP501/740 9,0W | 1648344 | 1 | 2023-07-30 |  |  | Philips |  |  |  |  | RAL 7035 |  |  |  | 175200 |  |  |  | LED | 66627 | 1 | 2023-07-30 |  | LED |  |  | 30.00 | 100000 | LED |  | LED DRIVER | 44123 | 1 | 2023-07-30 |  | LEDDRIVER |  |  | 1.00 | 175200 | [6 empty] | Mastdeur | 90316 | 1 | 1990-01-01 |  | Mastdeur | Mastdeur | NVT
3 | 341793 | https://lms.nederlandslicht.nl/qr/report/341793 | 52.7268 | 6.6723 | 241811.9036 | 527375.6931 | Toldijk | 2 | 7864TL | Oosterhesselen | Zwinderen | 1990-01-01 | Gemeente Coevorden | Philips | 5 |  | Gemeente Coevorden | In bedrijf | Enexis |  | AAN 100%, 23:00 050%, 06:00 100%, UIT |  |  | Nacht | Bemeterd | [6 empty] | 2023-07-30 |  |  | 1573810 | [29 empty] | LM ST 6,0 CO EU V | 216512 | 1 | 1990-01-01 | [9 empty] | 350400 |  | Philips Iridium, BGP501/740 9,0W | 1648344 | 1 | 2023-07-30 |  |  | Philips |  |  |  |  | RAL 7035 |  |  |  | 175200 |  |  |  | LED | 66627 | 1 | 2023-07-30 |  | LED |  |  | 30.00 | 100000 | LED |  | LED DRIVER | 44123 | 1 | 2023-07-30 |  | LEDDRIVER |  |  | 1.00 | 175200 | [6 empty] | Mastdeur | 90316 | 1 | 1990-01-01 |  | Mastdeur | Mastdeur | NVT
4 | 341794 | https://lms.nederlandslicht.nl/qr/report/341794 | 52.7265 | 6.6722 | 241804.57 | 527344.3784 | Toldijk | 11 | 7864TL | Oosterhesselen | Zwinderen | 1990-01-01 | Gemeente Coevorden | Philips | 5 |  | Gemeente Coevorden | In bedrijf | Enexis |  | AAN 100%, 23:00 050%, 06:00 100%, UIT |  |  | Nacht | Bemeterd | [6 empty] | 2023-07-30 |  |  | 1573811 | [29 empty] | LM ST 6,0 CO EU V | 216512 | 1 | 1990-01-01 | [9 empty] | 350400 |  | Philips Iridium, BGP381 GRN11/740 11,8W | 1648348 | 1 | 2023-07-30 |  |  | Philips |  |  |  |  | RAL 7035 |  |  |  | 175200 |  |  |  | LED | 66627 | 1 | 2023-07-30 |  | LED |  |  | 30.00 | 100000 | LED |  | LED DRIVER | 44123 | 1 | 2023-07-30 |  | LEDDRIVER |  |  | 1.00 | 175200 | [6 empty] | Mastdeur | 90316 | 1 | 1990-01-01 |  | Mastdeur | Mastdeur | NVT
5 | 341795 | https://lms.nederlandslicht.nl/qr/report/341795 | 52.7263 | 6.672 | 241791.9932 | 527322.226 | Toldijk | 2013-11-01 | 7864TL | Oosterhesselen | Zwinderen | 1990-01-01 | Gemeente Coevorden | Philips | 5 |  | Gemeente Coevorden | In bedrijf | Enexis |  | AAN 100%, 23:00 050%, 06:00 100%, UIT |  |  | Nacht | Bemeterd | [6 empty] | 2023-07-30 |  |  | 1573812 | [29 empty] | LM ST 6,0 CO EU V | 216512 | 1 | 1990-01-01 | [9 empty] | 350400 |  | Philips Iridium, BGP381 GRN11/740 11,8W | 1648348 | 1 | 2023-07-30 |  |  | Philips |  |  |  |  | RAL 7035 |  |  |  | 175200 |  |  |  | LED | 66627 | 1 | 2023-07-30 |  | LED |  |  | 30.00 | 100000 | LED |  | LED DRIVER | 44123 | 1 | 2023-07-30 |  | LEDDRIVER |  |  | 1.00 | 175200 | [6 empty] | Mastdeur | 90316 | 1 | 1990-01-01 |  | Mastdeur | Mastdeur | NVT
6 | 341796 | https://lms.nederlandslicht.nl/qr/report/341796 | 52.7261 | 6.6717 | 241771.7577 | 527299.9752 | Toldijk |  | 7864TL | Oosterhesselen | Zwinderen | 1990-01-01 | Gemeente Coevorden | Philips | 5 |  | Gemeente Coevorden | In bedrijf | Enexis |  | AAN 100%, 23:00 050%, 06:00 100%, UIT |  |  | Nacht | Bemeterd | [6 empty] | 2023-07-30 |  |  | 1573813 | [29 empty] | LM ST 6,0 CO EU V | 216512 | 1 | 1990-01-01 | [9 empty] | 350400 |  | Philips Iridium, BGP501/740 9,0W | 1648344 | 1 | 2023-07-30 |  |  | Philips |  |  |  |  | RAL 7035 |  |  |  | 175200 |  |  |  | LED | 66627 | 1 | 2023-07-30 |  | LED |  |  | 30.00 | 100000 | LED |  | LED DRIVER | 44123 | 1 | 2023-07-30 |  | LEDDRIVER |  |  | 1.00 | 175200 | [6 empty] | Mastdeur | 90316 | 1 | 1990-01-01 |  | Mastdeur | Mastdeur | NVT
7 | 341797 | https://lms.nederlandslicht.nl/qr/report/341797 | 52.7258 | 6.6715 | 241763.4737 | 527267.5931 | Toldijk | t.o. 4 | 7864TL | Oosterhesselen | Zwinderen | 1990-01-01 | Gemeente Coevorden | Philips | 5 |  | Gemeente Coevorden | In bedrijf | Enexis |  | AAN 100%, 23:00 050%, 06:00 100%, UIT |  |  | Nacht | Bemeterd | [6 empty] | 2023-07-30 |  |  | 1573814 | [29 empty] | LM ST 6,0 CO EU V | 216512 | 1 | 1990-01-01 | [9 empty] | 350400 |  | Philips Iridium, BGP381 GRN11/740 | 1648345 | 1 | 2023-07-30 |  |  | Philips |  |  |  |  | RAL 7035 |  |  |  | 175200 |  |  |  | LED | 66627 | 1 | 2023-07-30 |  | LED |  |  | 30.00 | 100000 | LED |  | LED DRIVER | 44123 | 1 | 2023-07-30 |  | LEDDRIVER |  |  | 1.00 | 175200 | [6 empty] | Mastdeur | 90316 | 1 | 1990-01-01 |  | Mastdeur | Mastdeur | NVT
8 | 341798 | https://lms.nederlandslicht.nl/qr/report/341798 | 52.726 | 6.672 | 241793.9438 | 527284.7537 | Toldijk | 13 | 7864TL | Oosterhesselen | Zwinderen | 1990-01-01 | Gemeente Coevorden |  |  |  | Gemeente Coevorden | In bedrijf | Enexis |  |  |  |  | Nacht | Bemeterd | [9 empty] | 1573815 | [29 empty] | PM ST 4,0 CO+GP T60 ET Z V | 37819 | 1 | 1990-01-01 |  | PM ST 4,0 CO T60 ET V | 4.00 | CONISCH | THERMISCH VERZINKT | NVT | NVT | NVT |  | 350400 |  | 2000 1XPLL 24W R9005 EVSA | 36657 | 1 | 1990-01-01 |  | CDS711 9005 | INDAL |  |  |  |  | 9005 DIEPZWART |  |  |  | 175200 |  |  |  | LAMP PH PLL 24W 830 2G11 4P | 36090 | 1 | 2023-09-06 |  | 24W PLL |  |  | 24.00 | 16000 | PLL |  | HFP 22-42 | 311064 | 1 | 1990-01-01 | [12 empty] | Mastdeur | 90316 | 1 | 1990-01-01 |  | Mastdeur | Mastdeur | NVT
9 | 341799 | https://lms.nederlandslicht.nl/qr/report/341799 | 52.7259 | 6.6723 | 241816.4228 | 527272.8474 | Toldijk | 15 | 7864TL | Oosterhesselen | Zwinderen | 1990-01-01 | Gemeente Coevorden |  |  |  | Gemeente Coevorden | In bedrijf | Enexis |  |  |  |  | Nacht | Bemeterd | [9 empty] | 1573816 | [29 empty] | PM ST 4,0 CO+GP T60 ET Z V | 37819 | 1 | 1990-01-01 |  | PM ST 4,0 CO T60 ET V | 4.00 | CONISCH | THERMISCH VERZINKT | NVT | NVT | NVT |  | 350400 |  | 2000 1XPLL 24W R9005 EVSA | 36657 | 1 | 1990-01-01 |  | CDS711 9005 | INDAL |  |  |  |  | 9005 DIEPZWART |  |  |  | 175200 |  |  |  | LAMP PH PLL 24W 830 2G11 4P | 36090 | 1 | 2023-09-06 |  | 24W PLL |  |  | 24.00 | 16000 | PLL |  | HFP 22-42 | 311064 | 1 | 1990-01-01 | [12 empty] | Mastdeur | 90316 | 1 | 1990-01-01 |  | Mastdeur | Mastdeur | NVT
10 | 341800 | https://lms.nederlandslicht.nl/qr/report/341800 | 52.7258 | 6.6727 | 241838.7718 | 527260.9289 | Toldijk | 19 | 7864TL | Oosterhesselen | Zwinderen | 1990-01-01 | Gemeente Coevorden |  |  |  | Gemeente Coevorden | In bedrijf | Enexis |  |  |  |  | Nacht | Bemeterd | [9 empty] | 1573817 | [29 empty] | PM ST 4,0 CO+GP T60 ET Z V | 37819 | 1 | 1990-01-01 |  | PM ST 4,0 CO T60 ET V | 4.00 | CONISCH | THERMISCH VERZINKT | NVT | NVT | NVT |  | 350400 |  | 2000 1XPLL 24W R9005 EVSA | 36657 | 1 | 1990-01-01 |  | CDS711 9005 | INDAL |  |  |  |  | 9005 DIEPZWART |  |  |  | 175200 |  |  |  | LAMP PH PLL 24W 830 2G11 4P | 36090 | 1 | 2023-09-06 |  | 24W PLL |  |  | 24.00 | 16000 | PLL |  | HFP 22-42 | 311064 | 1 | 1990-01-01 | [12 empty] | Mastdeur | 90316 | 1 | 1990-01-01 |  | Mastdeur | Mastdeur | NVT
11 | 341801 | https://lms.nederlandslicht.nl/qr/report/341801 | 52.7257 | 6.673 | 241861.5369 | 527248.7597 | Toldijk | 23 | 7864TL | Oosterhesselen | Zwinderen | 1990-01-01 | Gemeente Coevorden |  |  |  | Gemeente Coevorden | In bedrijf | Enexis |  |  |  |  | Nacht | Bemeterd | [9 empty] | 1573818 | [29 empty] | PM ST 4,0 CO+GP T60 ET Z V | 37819 | 1 | 1990-01-01 |  | PM ST 4,0 CO T60 ET V | 4.00 | CONISCH | THERMISCH VERZINKT | NVT | NVT | NVT |  | 350400 |  | 2000 1XPLL 24W R9005 EVSA | 36657 | 1 | 1990-01-01 |  | CDS711 9005 | INDAL |  |  |  |  | 9005 DIEPZWART |  |  |  | 175200 |  |  |  | LAMP PH PLL 24W 830 2G11 4P | 36090 | 1 | 2023-09-06 |  | 24W PLL |  |  | 24.00 | 16000 | PLL |  | HFP 22-42 | 311064 | 1 | 1990-01-01 | [12 empty] | Mastdeur | 90316 | 1 | 1990-01-01 |  | Mastdeur | Mastdeur | NVT
12 | 341802 | https://lms.nederlandslicht.nl/qr/report/341802 | 52.7255 | 6.6734 | 241888.6169 | 527234.6296 | Toldijk | 25 | 7864TL | Oosterhesselen | Zwinderen | 1990-01-01 | Gemeente Coevorden |  |  |  | Gemeente Coevorden | In bedrijf | Enexis |  |  |  |  | Nacht | Bemeterd | [9 empty] | 1573819 | [29 empty] | PM ST 4,0 CO+GP T60 ET Z V | 37819 | 1 | 1990-01-01 |  | PM ST 4,0 CO T60 ET V | 4.00 | CONISCH | THERMISCH VERZINKT | NVT | NVT | NVT |  | 350400 |  | 2000 1XPLL 24W R9005 EVSA | 36657 | 1 | 1990-01-01 |  | CDS711 9005 | INDAL |  |  |  |  | 9005 DIEPZWART |  |  |  | 175200 |  |  |  | LAMP PH PLL 24W 830 2G11 4P | 36090 | 1 | 2023-09-06 |  | 24W PLL |  |  | 24.00 | 16000 | PLL |  | HFP 22-42 | 311064 | 1 | 1990-01-01 | [12 empty] | Mastdeur | 90316 | 1 | 1990-01-01 |  | Mastdeur | Mastdeur | NVT
13 | 341803 | https://lms.nederlandslicht.nl/qr/report/341803 | 52.7254 | 6.6731 | 241871.7655 | 527222.9106 | Toldijk |  | 7864TL | Oosterhesselen | Zwinderen | 1990-01-01 | Gemeente Coevorden |  |  |  | Gemeente Coevorden | In bedrijf | Enexis |  |  |  |  | Nacht | Bemeterd | [9 empty] | 1573820 | [29 empty] | PM ST 4,0 CO+GP T60 ET Z V | 37819 | 1 | 1990-01-01 |  | PM ST 4,0 CO T60 ET V | 4.00 | CONISCH | THERMISCH VERZINKT | NVT | NVT | NVT |  | 350400 |  | 2000 1XPLL 24W R9005 EVSA | 36657 | 1 | 1990-01-01 |  | CDS711 9005 | INDAL |  |  |  |  | 9005 DIEPZWART |  |  |  | 175200 |  |  |  | LAMP PH PLL 24W 830 2G11 4P | 36090 | 1 | 2023-09-06 |  | 24W PLL |  |  | 24.00 | 16000 | PLL |  | HFP 22-42 | 311064 | 1 | 1990-01-01 | [12 empty] | Mastdeur | 90316 | 1 | 1990-01-01 |  | Mastdeur | Mastdeur | NVT
14 | 341804 | https://lms.nederlandslicht.nl/qr/report/341804 | 52.7257 | 6.672 | 241791.0273 | 527255.6879 | Toldijk |  | 7864TL | Oosterhesselen | Zwinderen | 1990-01-01 | Gemeente Coevorden |  |  |  | Gemeente Coevorden | In bedrijf | Enexis |  |  |  |  | Nacht | Bemeterd | [9 empty] | 1573821 | [29 empty] | PM ST 4,0 CO+GP T60 ET Z V | 37819 | 1 | 1990-01-01 |  | PM ST 4,0 CO T60 ET V | 4.00 | CONISCH | THERMISCH VERZINKT | NVT | NVT | NVT |  | 350400 |  | 2000 1XPLL 24W R9005 EVSA | 36657 | 1 | 1990-01-01 |  | CDS711 9005 | INDAL |  |  |  |  | 9005 DIEPZWART |  |  |  | 175200 |  |  |  | MASTER PL-L Xtra 36W/830/4P 1CT/25 | 1181253 | 1 | 2024-11-28 |  |  |  | 3000K | 36.00 |  | PLL |  | QTP-M 1X26-42/220-240 S VS20 | 1186416 | 1 | 2024-11-28 |  |  |  |  | 3.00 | [7 empty] | Mastdeur | 90316 | 1 | 1990-01-01 |  | Mastdeur | Mastdeur | NVT
16 | 341805 | https://lms.nederlandslicht.nl/qr/report/341805 | 52.7254 | 6.6714 | 241757.1904 | 527213.0473 | Toldijk | 33 | 7864TL | Oosterhesselen | Zwinderen | 1990-01-01 | Gemeente Coevorden |  |  |  | Gemeente Coevorden | In bedrijf | Enexis |  |  |  |  | Nacht | Bemeterd | [9 empty] | 1573822 | [29 empty] | PM ST 4,0 CO+GP T60 ET Z V | 37819 | 1 | 1990-01-01 |  | PM ST 4,0 CO T60 ET V | 4.00 | CONISCH | THERMISCH VERZINKT | NVT | NVT | NVT |  | 350400 |  | 2000 1XPLL 24W R9005 EVSA | 36657 | 1 | 1990-01-01 |  | CDS711 9005 | INDAL |  |  |  |  | 9005 DIEPZWART |  |  |  | 175200 |  |  |  | LAMP PH PLL 24W 830 2G11 4P | 36090 | 1 | 2023-09-06 |  | 24W PLL |  |  | 24.00 | 16000 | PLL |  | HFP 22-42 | 311064 | 1 | 1990-01-01 | [12 empty] | Mastdeur | 90316 | 1 | 1990-01-01 |  | Mastdeur | Mastdeur | NVT
17 | 341806 | https://lms.nederlandslicht.nl/qr/report/341806 | 52.7256 | 6.6713 | 241747.8405 | 527238.6196 | Toldijk | t.o. 6 | 7864TL | Oosterhesselen | Zwinderen | 1990-01-01 | Gemeente Coevorden | Philips | 5 |  | Gemeente Coevorden | In bedrijf | Enexis |  | AAN 100%, 23:00 050%, 06:00 100%, UIT |  |  | Nacht | Bemeterd | [6 empty] | 2023-07-30 |  |  | 1573823 | [29 empty] | LM ST 6,0 CO EU V | 216512 | 1 | 1990-01-01 | [9 empty] | 350400 |  | Philips Iridium, BGP381 GRN11/740 | 1648345 | 1 | 2023-07-30 |  |  | Philips |  |  |  |  | RAL 7035 |  |  |  | 175200 |  |  |  | LED | 66627 | 1 | 2023-07-30 |  | LED |  |  | 30.00 | 100000 | LED |  | LED DRIVER | 44123 | 1 | 2023-07-30 |  | LEDDRIVER |  |  | 1.00 | 175200 | [6 empty] | Mastdeur | 90316 | 1 | 1990-01-01 |  | Mastdeur | Mastdeur | NVT
18 | 341807 | https://lms.nederlandslicht.nl/qr/report/341807 | 52.7254 | 6.671 | 241725.2486 | 527213.2398 | Toldijk | 10 | 7864TL | Oosterhesselen | Zwinderen | 1990-01-01 | Gemeente Coevorden | Philips | 5 |  | Gemeente Coevorden | In bedrijf | Enexis |  | AAN 100%, 23:00 050%, 06:00 100%, UIT |  |  | Nacht | Bemeterd | [6 empty] | 2023-07-30 |  |  | 1573824 | [29 empty] | LM ST 6,0 CO EU V | 216512 | 1 | 1990-01-01 | [9 empty] | 350400 |  | Philips Iridium, BGP501/740 9,0W | 1648344 | 1 | 2023-07-30 |  |  | Philips |  |  |  |  | RAL 7035 |  |  |  | 175200 |  |  |  | LED | 66627 | 1 | 2023-07-30 |  | LED |  |  | 30.00 | 100000 | LED |  | LED DRIVER | 44123 | 1 | 2023-07-30 |  | LEDDRIVER |  |  | 1.00 | 175200 | [6 empty] | Mastdeur | 90316 | 1 | 1990-01-01 |  | Mastdeur | Mastdeur | NVT
19 | 341808 | https://lms.nederlandslicht.nl/qr/report/341808 | 52.7249 | 6.6689 | 241588.6603 | 527164.9149 | Toldijk |  | 7864TL | Oosterhesselen | Zwinderen | 1990-01-01 | Gemeente Coevorden |  |  |  | Gemeente Coevorden | In bedrijf | Enexis |  |  |  |  | Nacht | Bemeterd | [9 empty] | 1573825 | [29 empty] | PM ST 4,0 CO+GP T60 ET Z V | 37819 | 1 | 1990-01-01 |  | PM ST 4,0 CO T60 ET V | 4.00 | CONISCH | THERMISCH VERZINKT | NVT | NVT | NVT |  | 350400 |  | 2000 1XPLL 24W R9005 EVSA | 36657 | 1 | 1990-01-01 |  | CDS711 9005 | INDAL |  |  |  |  | 9005 DIEPZWART |  |  |  | 175200 |  |  |  | LAMP PH PLL 24W 830 2G11 4P | 36090 | 1 | 2023-09-06 |  | 24W PLL |  |  | 24.00 | 16000 | PLL |  | HFP 22-42 | 311064 | 1 | 1990-01-01 | [12 empty] | Mastdeur | 90316 | 1 | 1990-01-01 |  | Mastdeur | Mastdeur | NVT
20 | 341809 | https://lms.nederlandslicht.nl/qr/report/341809 | 52.7249 | 6.6691 | 241600.5403 | 527154.9209 | Toldijk |  | 7864TL | Oosterhesselen | Zwinderen | 1990-01-01 | Gemeente Coevorden |  |  |  | Gemeente Coevorden | In bedrijf | Enexis |  |  |  |  | Nacht | Bemeterd | [9 empty] | 1573826 | [29 empty] | PM ST 4,0 CO+GP T60 ET Z V | 37819 | 1 | 1990-01-01 |  | PM ST 4,0 CO T60 ET V | 4.00 | CONISCH | THERMISCH VERZINKT | NVT | NVT | NVT |  | 350400 |  | 2000 1XPLL 24W R9005 EVSA | 36657 | 1 | 2021-11-08 |  | CDS711 9005 | INDAL |  |  |  |  | 9005 DIEPZWART |  |  |  | 175200 |  |  |  | LAMP PH PLL 24W 830 2G11 4P | 36090 | 1 | 2023-09-06 |  | 24W PLL |  |  | 24.00 | 16000 | PLL |  | HFP 22-42 | 311064 | 1 | 1990-01-01 | [12 empty] | Mastdeur | 90316 | 1 | 1990-01-01 |  | Mastdeur | Mastdeur | NVT
21 | 341810 | https://lms.nederlandslicht.nl/qr/report/341810 | 52.7247 | 6.6694 | 241623.7129 | 527140.9949 | Toldijk | naast 18 | 7864TL | Oosterhesselen | Zwinderen | 1990-01-01 | Gemeente Coevorden |  |  |  | Gemeente Coevorden | In bedrijf | Enexis |  |  |  |  | Nacht | Bemeterd | [9 empty] | 1573827 | [29 empty] | PM ST 4,0 CO+GP T60 ET Z V | 37819 | 1 | 1990-01-01 |  | PM ST 4,0 CO T60 ET V | 4.00 | CONISCH | THERMISCH VERZINKT | NVT | NVT | NVT |  | 350400 |  | 2000 1XPLL 24W R9005 EVSA | 36657 | 1 | 2021-11-08 |  | CDS711 9005 | INDAL |  |  |  |  | 9005 DIEPZWART |  |  |  | 175200 |  |  |  | LAMP PH PLL 24W 830 2G11 4P | 36090 | 1 | 2023-09-06 |  | 24W PLL |  |  | 24.00 | 16000 | PLL |  | HFP 22-42 | 311064 | 1 | 1990-01-01 | [12 empty] | Mastdeur | 90316 | 1 | 1990-01-01 |  | Mastdeur | Mastdeur | NVT
22 | 341811 | https://lms.nederlandslicht.nl/qr/report/341811 | 52.7246 | 6.6698 | 241646.5141 | 527125.3851 | Toldijk | naast 18 | 7864TL | Oosterhesselen | Zwinderen | 1990-01-01 | Gemeente Coevorden |  |  |  | Gemeente Coevorden | In bedrijf | Enexis |  |  |  |  | Nacht | Bemeterd | [9 empty] | 1573828 | [29 empty] | PM ST 4,0 CO+GP T60 ET Z V | 37819 | 1 | 1990-01-01 |  | PM ST 4,0 CO T60 ET V | 4.00 | CONISCH | THERMISCH VERZINKT | NVT | NVT | NVT |  | 350400 |  | 2000 1XPLL 24W R9005 EVSA | 36657 | 1 | 2021-11-08 |  | CDS711 9005 | INDAL |  |  |  |  | 9005 DIEPZWART |  |  |  | 175200 |  |  |  | LAMP PH PLL 24W 830 2G11 4P | 36090 | 1 | 2023-09-06 |  | 24W PLL |  |  | 24.00 | 16000 | PLL |  | HFP 22-42 | 311064 | 1 | 1990-01-01 | [12 empty] | Mastdeur | 90316 | 1 | 1990-01-01 |  | Mastdeur | Mastdeur | NVT
23 | 341812 | https://lms.nederlandslicht.nl/qr/report/341812 | 52.7251 | 6.6709 | 241718.7103 | 527184.2934 | Toldijk | t.o. 14 | 7864TL | Oosterhesselen | Zwinderen | 1990-01-01 | Gemeente Coevorden | Philips | 5 |  | Gemeente Coevorden | In bedrijf | Enexis |  | AAN 100%, 23:00 050%, 06:00 100%, UIT |  |  | Nacht | Bemeterd | [6 empty] | 2023-07-30 |  |  | 1573829 | [29 empty] | LM ST 6,0 CO EU | 316331 | 1 | 1990-01-01 | [9 empty] | 350400 |  | Philips Iridium, BGP381 GRN11/740 | 1648345 | 1 | 2023-07-30 |  |  | Philips |  |  |  |  | RAL 7035 |  |  |  | 175200 |  |  |  | LED | 66627 | 1 | 2023-07-30 |  | LED |  |  | 30.00 | 100000 | LED |  | LED DRIVER | 44123 | 1 | 2023-07-30 |  | LEDDRIVER |  |  | 1.00 | 175200 | [6 empty] | Mastdeur | 90316 | 1 | 1990-01-01 |  | Mastdeur | Mastdeur | NVT
24 | 341813 | https://lms.nederlandslicht.nl/qr/report/341813 | 52.7249 | 6.6707 | 241705.7897 | 527158.7872 | Toldijk | t.o. 16-18 | 7864TL | Oosterhesselen | Zwinderen | 1990-01-01 | Gemeente Coevorden | Philips | 5 |  | Gemeente Coevorden | In bedrijf | Enexis |  | AAN 100%, 23:00 050%, 06:00 100%, UIT |  |  | Nacht | Bemeterd | [6 empty] | 2023-07-30 |  |  | 1573830 | [29 empty] | LM ST 6,0 CO EU V | 216512 | 1 | 1990-01-01 | [9 empty] | 350400 |  | Philips Iridium, BGP381 GRN11/740 7.7W | 1648346 | 1 | 2023-07-30 |  |  | Philips |  |  |  |  | RAL 7035 |  |  |  | 175200 |  |  |  | LED | 66627 | 1 | 2023-07-30 |  | LED |  |  | 30.00 | 100000 | LED |  | LED DRIVER | 44123 | 1 | 2023-07-30 |  | LEDDRIVER |  |  | 1.00 | 175200 | [6 empty] | Mastdeur | 90316 | 1 | 1990-01-01 |  | Mastdeur | Mastdeur | NVT
25 | 341814 | https://lms.nederlandslicht.nl/qr/report/341814 | 52.7246 | 6.6704 | 241689.9734 | 527128.3972 | Toldijk | t.o. 18 | 7864TL | Oosterhesselen | Zwinderen | 1990-01-01 | Gemeente Coevorden | Philips | 5 |  | Gemeente Coevorden | In bedrijf | Enexis |  | AAN 100%, 23:00 050%, 06:00 100%, UIT |  |  | Nacht | Bemeterd | [6 empty] | 2023-07-30 |  |  | 1573831 | [29 empty] | LM ST 6,0 CO EU V | 216512 | 1 | 1990-01-01 | [9 empty] | 350400 |  | Philips Iridium, BGP381 GRN11/740 7.7W | 1648346 | 1 | 2023-07-30 |  |  | Philips |  |  |  |  | RAL 7035 |  |  |  | 175200 |  |  |  | LED | 66627 | 1 | 2023-07-30 |  | LED |  |  | 30.00 | 100000 | LED |  | LED DRIVER | 44123 | 1 | 2023-07-30 |  | LEDDRIVER |  |  | 1.00 | 175200 | [6 empty] | Mastdeur | 90316 | 1 | 1990-01-01 |  | Mastdeur | Mastdeur | NVT
26 | 341815 | https://lms.nederlandslicht.nl/qr/report/341815 | 52.7243 | 6.6702 | 241677.0172 | 527093.5784 | Toldijk |  | 7864TL | Oosterhesselen | Zwinderen | 1990-01-01 | Gemeente Coevorden | Philips | 5 |  | Gemeente Coevorden | In bedrijf | Enexis |  | AAN 100%, 23:00 050%, 06:00 100%, UIT |  |  | Nacht | Bemeterd | [6 empty] | 2023-07-30 |  |  | 1573832 | [29 empty] | LM ST 6,0 CO EU V | 216512 | 1 | 1990-01-01 | [9 empty] | 350400 |  | Philips Iridium, BGP381 GRN11/740 7.7W | 1648346 | 1 | 2023-07-30 |  |  | Philips |  |  |  |  | RAL 7035 |  |  |  | 175200 |  |  |  | LED | 66627 | 1 | 2023-07-30 |  | LED |  |  | 30.00 | 100000 | LED |  | LED DRIVER | 44123 | 1 | 2023-07-30 |  | LEDDRIVER |  |  | 1.00 | 175200 | [6 empty] | Mastdeur | 90316 | 1 | 1990-01-01 |  | Mastdeur | Mastdeur | NVT
27 | 341816 | https://lms.nederlandslicht.nl/qr/report/341816 | 52.724 | 6.6701 | 241670.0785 | 527062.1408 | Toldijk |  | 7864TL | Oosterhesselen | Zwinderen | 1990-01-01 | Gemeente Coevorden | Philips | 5 |  | Gemeente Coevorden | In bedrijf | Enexis |  | AAN 100%, 23:00 050%, 06:00 100%, UIT |  |  | Nacht | Bemeterd | [6 empty] | 2023-07-30 |  |  | 1573833 | [29 empty] | LM ST 6,0 CO EU V | 216512 | 1 | 1990-01-01 | [9 empty] | 350400 |  | Philips Iridium, BGP381 GRN11/740 7.7W | 1648346 | 1 | 2023-07-30 |  |  | Philips |  |  |  |  | RAL 7035 |  |  |  | 175200 |  |  |  | LED | 66627 | 1 | 2023-07-30 |  | LED |  |  | 30.00 | 100000 | LED |  | LED DRIVER | 44123 | 1 | 2023-07-30 |  | LEDDRIVER |  |  | 1.00 | 175200 | [6 empty] | Mastdeur | 90316 | 1 | 1990-01-01 |  | Mastdeur | Mastdeur | NVT
28 | 341817 | https://lms.nederlandslicht.nl/qr/report/341817 | 52.7233 | 6.67 | 241666.2757 | 526979.0894 | Toldijk | 22 | 7864TL | Oosterhesselen | Zwinderen | 1990-01-01 | Gemeente Coevorden | Philips | 5 |  | Gemeente Coevorden | In bedrijf | Enexis |  | AAN 100%, 23:00 050%, 06:00 100%, UIT |  |  | Nacht | Bemeterd | [6 empty] | 2023-07-30 |  |  | 1573834 | [29 empty] | PM ST 4,0 CO+GP T60 ET Z V | 37819 | 1 | 1990-01-01 |  | PM ST 4,0 CO T60 ET V | 4.00 | CONISCH | THERMISCH VERZINKT | NVT | NVT | NVT |  | 350400 |  | Philips Townguide, BDP100, GRN20/840 | 1648347 | 1 | 2023-07-30 |  |  | Philips |  |  |  |  | RAL 7035 |  |  |  | 175200 |  |  |  | LED | 66627 | 1 | 2023-07-30 |  | LED |  |  | 30.00 | 100000 | LED |  | LED DRIVER | 44123 | 1 | 2023-07-30 |  | LEDDRIVER |  |  | 1.00 | 175200 | [6 empty] | Mastdeur | 90316 | 1 | 1990-01-01 |  | Mastdeur | Mastdeur | NVT
15 | 341818 | https://lms.nederlandslicht.nl/qr/report/341818 | 52.7255 | 6.6717 | 241776.6163 | 527232.3632 | Toldijk |  | 7864TL | Oosterhesselen | Zwinderen | 1990-01-01 | Gemeente Coevorden |  |  |  | Gemeente Coevorden | In bedrijf | Enexis |  |  |  |  | Nacht | Bemeterd | [9 empty] | 1573835 | [29 empty] | PM ST 4,0 CO+GP T60 ET Z V | 37819 | 1 | 1990-01-01 |  | PM ST 4,0 CO T60 ET V | 4.00 | CONISCH | THERMISCH VERZINKT | NVT | NVT | NVT |  | 350400 |  | 2000 1XPLL 24W R9005 EVSA | 36657 | 1 | 1990-01-01 |  | CDS711 9005 | INDAL |  |  |  |  | 9005 DIEPZWART |  |  |  | 175200 |  |  |  | LAMP PH PLL 24W 830 2G11 4P | 36090 | 1 | 2023-09-06 |  | 24W PLL |  |  | 24.00 | 16000 | PLL |  | HFP 22-42 | 311064 | 1 | 1990-01-01 | [12 empty] | Mastdeur | 90316 | 1 | 1990-01-01 |  | Mastdeur | Mastdeur | NVT
17 | 341820 | https://lms.nederlandslicht.nl/qr/report/341820 | 52.7586 | 6.7214 | 245062.8986 | 530969.4467 | Beatrixlaan |  | 7861AG | Oosterhesselen | Oosterhesselen | 1980-01-01 | Gemeente Coevorden |  |  |  | Gemeente Coevorden | In bedrijf | Enexis |  |  |  |  | Nacht | Bemeterd | [9 empty] | 1654487 | [29 empty] | PM ST 4,0 CO+GP T60 ET Z V | 37819 | 1 | 1980-01-01 |  | PM ST 4,0 CO T60 ET V | 4.00 | CONISCH | THERMISCH VERZINKT | NVT | NVT | NVT |  | 350400 |  | 2000 1XPLL 24W R9005 EVSA SDN | 311929 | 1 | 1980-01-01 | [11 empty] | 175200 |  |  |  | LAMP PH PLL 24W 830 2G11 4P | 36090 | 1 | 2024-06-27 |  | 24W PLL |  |  | 24.00 | 16000 | PLL |  | HFP 22-42 | 311064 | 1 | 1980-01-01 | [12 empty] | Mastdeur | 90316 | 1 | 1980-01-01 |  | Mastdeur | Mastdeur | NVT
18 | 341821 | https://lms.nederlandslicht.nl/qr/report/341821 | 52.7585 | 6.7212 | 245053.2762 | 530957.6783 | Beatrixlaan |  | 7861AG | Oosterhesselen | Oosterhesselen | 1980-01-01 | Gemeente Coevorden |  |  |  | Gemeente Coevorden | In bedrijf | Enexis |  |  |  |  | Nacht | Bemeterd | [9 empty] | 1654488 | [29 empty] | PM ST 4,0 CO+GP T60 ET Z V | 37819 | 1 | 1980-01-01 |  | PM ST 4,0 CO T60 ET V | 4.00 | CONISCH | THERMISCH VERZINKT | NVT | NVT | NVT |  | 350400 |  | 54000857 IND 2010 PL-L 24 W | 330514 | 1 | 1990-01-01 | [11 empty] | 175200 |  |  |  | LAMP PH PLL 24W 830 2G11 4P | 36090 | 1 | 2024-06-27 |  | 24W PLL |  |  | 24.00 | 16000 | PLL |  | HFP 22-42 | 311064 | 1 | 1990-01-01 | [12 empty] | Mastdeur | 90316 | 1 | 1980-01-01 |  | Mastdeur | Mastdeur | NVT
19 | 341822 | https://lms.nederlandslicht.nl/qr/report/341822 | 52.7584 | 6.7209 | 245031.9805 | 530955.5465 | Beatrixlaan |  | 7861AG | Oosterhesselen | Oosterhesselen | 1980-01-01 | Gemeente Coevorden |  |  |  | Gemeente Coevorden | In bedrijf | Enexis |  |  |  |  | Nacht | Bemeterd | [9 empty] | 1654489 | [29 empty] | PM ST 4,0 CO+GP T60 ET Z V | 37819 | 1 | 1980-01-01 |  | PM ST 4,0 CO T60 ET V | 4.00 | CONISCH | THERMISCH VERZINKT | NVT | NVT | NVT |  | 350400 |  | 54000857 IND 2010 PL-L 24 W | 330514 | 1 | 1980-01-01 | [11 empty] | 175200 |  |  |  | LAMP PH PLL 24W 830 2G11 4P | 36090 | 1 | 2024-06-27 |  | 24W PLL |  |  | 24.00 | 16000 | PLL |  | HFP 22-42 | 311064 | 1 | 1980-01-01 | [12 empty] | Mastdeur | 90316 | 1 | 1980-01-01 |  | Mastdeur | Mastdeur | NVT
20 | 341823 | https://lms.nederlandslicht.nl/qr/report/341823 | 52.7583 | 6.7216 | 245077.9419 | 530942.9115 | Beatrixlaan |  | 7861AG | Oosterhesselen | Oosterhesselen | 1980-01-01 | Gemeente Coevorden | Philips | 5 |  | Gemeente Coevorden | In bedrijf | Enexis |  | AAN 100%, 23:00 050%, 06:00 100%, UIT |  |  | Nacht | Bemeterd | [9 empty] | 1654490 | [29 empty] | 0M CV 4,0 T60 P6009 | 313662 | 1 | 1980-01-01 | [9 empty] | 350400 |  | Townguide BDP103 PCC GRN15/840 DM | 626294 | 1 | 2020-04-21 |  | Townguide BDP103 PCC GRN15/840 DM LED 4000K 12W | Philips |  |  |  |  | Silver RAL9006 |  |  |  | 100000 |  |  |  | LAMP Philips BDP103 PCC GRN15/840 DM | 493619 | 1 | 2020-04-21 |  | LAMP Philips BDP103 PCC GRN15/840 DM | Philips | 840 | 13.00 | 100000 | LED |  | LED DRIVER | 44123 | 1 | 2020-04-21 |  | LEDDRIVER |  |  | 1.00 | 175200 | [6 empty] | Mastdeur | 90316 | 1 | 1980-01-01 |  | Mastdeur | Mastdeur | NVT
21 | 341824 | https://lms.nederlandslicht.nl/qr/report/341824 | 52.7587 | 6.7215 | 245072.2694 | 530988.5162 | Beatrixlaan |  | 7861AG | Oosterhesselen | Oosterhesselen | 1980-01-01 | Gemeente Coevorden |  |  |  | Gemeente Coevorden | In bedrijf | Enexis |  |  |  |  | Nacht | Bemeterd | [9 empty] | 1654491 | [29 empty] | 0M CV 4,0 T60 P6009 | 313662 | 1 | 1980-01-01 | [9 empty] | 350400 |  | 54000857 IND 2010 PL-L 24 W | 330514 | 1 | 1980-01-01 | [11 empty] | 175200 |  |  |  | LAMP PH PLL 24W 830 2G11 4P | 36090 | 1 | 2024-06-27 |  | 24W PLL |  |  | 24.00 | 16000 | PLL |  | HFP 22-42 | 311064 | 1 | 1980-01-01 | [12 empty] | Mastdeur | 90316 | 1 | 1980-01-01 |  | Mastdeur | Mastdeur | NVT
22 | 341825 | https://lms.nederlandslicht.nl/qr/report/341825 | 52.759 | 6.721 | 245039.0719 | 531015.0857 | Beatrixlaan |  | 7861AG | Oosterhesselen | Oosterhesselen | 1980-01-01 | Gemeente Coevorden |  |  |  | Gemeente Coevorden | In bedrijf | Enexis |  |  |  |  | Nacht | Bemeterd | [9 empty] | 1654492 | [29 empty] | 0M CV 4,0 T60 P6009 | 313662 | 1 | 1980-01-01 | [9 empty] | 350400 |  | 54000857 IND 2010 PL-L 24 W | 330514 | 1 | 1980-01-01 | [11 empty] | 175200 |  |  |  | LAMP PH PLL 24W 830 2G11 4P | 36090 | 1 | 2024-06-27 |  | 24W PLL |  |  | 24.00 | 16000 | PLL |  | HFP 22-42 | 311064 | 1 | 1980-01-01 | [12 empty] | Mastdeur | 90316 | 1 | 1980-01-01 |  | Mastdeur | Mastdeur | NVT
23 | 341826 | https://lms.nederlandslicht.nl/qr/report/341826 | 52.7596 | 6.7207 | 245011.5379 | 531086.7183 | Beatrixlaan |  | 7861AG | Oosterhesselen | Oosterhesselen | 1980-01-01 | Gemeente Coevorden |  |  |  | Gemeente Coevorden | In bedrijf | Enexis |  |  |  |  | Nacht | Bemeterd | [9 empty] | 1654493 | [29 empty] | LM ST 6,0 CO EU V | 216512 | 1 | 1980-01-01 | [9 empty] | 350400 |  | IRIS2550 1XPLL 24W R7035 EVSA | 91690 | 1 | 1980-01-01 |  | SGS150 7035 | INDAL |  |  |  |  | 7035 LICHTGRIJS |  |  |  | 175200 |  |  |  | LAMP PH PLL 24W 830 2G11 4P | 36090 | 1 | 2024-06-27 |  | 24W PLL |  |  | 24.00 | 16000 | PLL |  | HFP 22-42 | 311064 | 1 | 1980-01-01 | [12 empty] | Mastdeur | 90316 | 1 | 1980-01-01 |  | Mastdeur | Mastdeur | NVT
24 | 341827 | https://lms.nederlandslicht.nl/qr/report/341827 | 52.7593 | 6.7207 | 245011.6569 | 531047.0578 | Beatrixlaan |  | 7861AG | Oosterhesselen | Oosterhesselen | 1980-01-01 | Gemeente Coevorden |  |  |  | Gemeente Coevorden | In bedrijf | Enexis |  |  |  |  | Nacht | Bemeterd | [9 empty] | 1654494 | [29 empty] | LM ST 6,0 CO EU V | 216512 | 1 | 1980-01-01 | [9 empty] | 350400 |  | IRIS2550 1XPLL 24W R7035 EVSA | 91690 | 1 | 1980-01-01 |  | SGS150 7035 | INDAL |  |  |  |  | 7035 LICHTGRIJS |  |  |  | 175200 |  |  |  | LAMP PH PLL 24W 830 2G11 4P | 36090 | 1 | 2024-06-27 |  | 24W PLL |  |  | 24.00 | 16000 | PLL |  | HFP 22-42 | 311064 | 1 | 1980-01-01 | [12 empty] | Mastdeur | 90316 | 1 | 1980-01-01 |  | Mastdeur | Mastdeur | NVT
25 | 341828 | https://lms.nederlandslicht.nl/qr/report/341828 | 52.7592 | 6.7203 | 244985.4999 | 531038.6093 | Beatrixlaan |  | 7861AG | Oosterhesselen | Oosterhesselen | 1980-01-01 | Gemeente Coevorden |  |  |  | Gemeente Coevorden | In bedrijf | Enexis |  |  |  |  | Nacht | Bemeterd | [9 empty] | 1654495 | [29 empty] | LM ST 6,0 CO EU V | 216512 | 1 | 1980-01-01 | [9 empty] | 350400 |  | IRIS2550 1XPLL 24W R7035 EVSA | 91690 | 1 | 1980-01-01 |  | SGS150 7035 | INDAL |  |  |  |  | 7035 LICHTGRIJS |  |  |  | 175200 |  |  |  | LAMP PH PLL 24W 830 2G11 4P | 36090 | 1 | 2024-06-27 |  | 24W PLL |  |  | 24.00 | 16000 | PLL |  | HFP 22-42 | 311064 | 1 | 1980-01-01 | [12 empty] | Mastdeur | 90316 | 1 | 1980-01-01 |  | Mastdeur | Mastdeur | NVT
26 | 341829 | https://lms.nederlandslicht.nl/qr/report/341829 | 52.7593 | 6.72 | 244967.7482 | 531050.3956 | Beatrixlaan |  | 7861AG | Oosterhesselen | Oosterhesselen | 1980-01-01 | Gemeente Coevorden |  |  |  | Gemeente Coevorden | In bedrijf | Enexis |  |  |  |  | Nacht | Bemeterd | [9 empty] | 1654496 | [29 empty] | 0M CV 4,0 T60 P6009 | 313662 | 1 | 2021-10-12 | [9 empty] | 350400 |  | 54000857 IND 2010 PL-L 24 W | 330514 | 1 | 1980-01-01 | [11 empty] | 175200 |  |  |  | LAMP PH PLL 24W 830 2G11 4P | 36090 | 1 | 2024-06-27 |  | 24W PLL |  |  | 24.00 | 16000 | PLL |  | HFP 22-42 | 311064 | 1 | 1980-01-01 | [12 empty] | Mastdeur | 90316 | 1 | 2021-10-12 |  | Mastdeur | Mastdeur | NVT
27 | 341830 | https://lms.nederlandslicht.nl/qr/report/341830 | 52.7596 | 6.7197 | 244945.6167 | 531078.8861 | Beatrixlaan |  | 7861AG | Oosterhesselen | Oosterhesselen | 1980-01-01 | Gemeente Coevorden |  |  |  | Gemeente Coevorden | In bedrijf | Enexis |  |  |  |  | Nacht | Bemeterd | [9 empty] | 1654497 | [29 empty] | 0M CV 4,0 T60 P6009 | 313662 | 1 | 1980-01-01 | [9 empty] | 350400 |  | 54000857 IND 2010 PL-L 24 W | 330514 | 1 | 1980-01-01 | [11 empty] | 175200 |  |  |  | LAMP PH PLL 24W 830 2G11 4P | 36090 | 1 | 2024-07-11 |  | 24W PLL |  |  | 24.00 | 16000 | PLL |  | HFP 22-42 | 311064 | 1 | 1980-01-01 | [12 empty] | Mastdeur | 90316 | 1 | 1980-01-01 |  | Mastdeur | Mastdeur | NVT
28 | 341831 | https://lms.nederlandslicht.nl/qr/report/341831 | 52.7592 | 6.7197 | 244949.913 | 531033.178 | Beatrixlaan |  | 7861AG | Oosterhesselen | Oosterhesselen | 1980-01-01 | Gemeente Coevorden |  |  |  | Gemeente Coevorden | In bedrijf | Enexis |  |  |  |  | Nacht | Bemeterd | [9 empty] | 1654498 | [29 empty] | LM ST 6,0 CO EU V | 216512 | 1 | 1980-01-01 | [9 empty] | 350400 |  | IRIS2550 1XPLL 24W R7035 EVSA | 91690 | 1 | 1980-01-01 |  | SGS150 7035 | INDAL |  |  |  |  | 7035 LICHTGRIJS |  |  |  | 175200 |  |  |  | LAMP PH PLL 24W 830 2G11 4P | 36090 | 1 | 2024-06-27 |  | 24W PLL |  |  | 24.00 | 16000 | PLL |  | HFP 22-42 | 311064 | 1 | 1980-01-01 | [12 empty] | Mastdeur | 90316 | 1 | 1980-01-01 |  | Mastdeur | Mastdeur | NVT
29 | 341832 | https://lms.nederlandslicht.nl/qr/report/341832 | 52.7588 | 6.7199 | 244960.8004 | 530993.0595 | Beatrixlaan |  | 7861AG | Oosterhesselen | Oosterhesselen | 1980-01-01 | Gemeente Coevorden |  |  |  | Gemeente Coevorden | In bedrijf | Enexis |  |  |  |  | Nacht | Bemeterd | [9 empty] | 1654499 | [29 empty] | LM ST 6,0 CO EU V | 216512 | 1 | 1980-01-01 | [9 empty] | 350400 |  | IRIS2550 1XPLL 24W R7035 EVSA | 91690 | 1 | 1980-01-01 |  | SGS150 7035 | INDAL |  |  |  |  | 7035 LICHTGRIJS |  |  |  | 175200 |  |  |  | LAMP PH PLL 24W 830 2G11 4P | 36090 | 1 | 2024-06-28 |  | 24W PLL |  |  | 24.00 | 16000 | PLL |  | HFP 22-42 | 311064 | 1 | 1980-01-01 | [12 empty] | Mastdeur | 90316 | 1 | 1980-01-01 |  | Mastdeur | Mastdeur | NVT
30 | 341833 | https://lms.nederlandslicht.nl/qr/report/341833 | 52.7584 | 6.72 | 244966.1906 | 530952.7929 | Beatrixlaan |  | 7861AG | Oosterhesselen | Oosterhesselen | 1980-01-01 | Gemeente Coevorden |  |  |  | Gemeente Coevorden | In bedrijf | Enexis |  |  |  |  | Nacht | Bemeterd | [9 empty] | 1654500 | [29 empty] | LM ST 6,0 CO EU V | 216512 | 1 | 1980-01-01 | [9 empty] | 350400 |  | IRIS2550 1XPLL 24W R7035 EVSA | 91690 | 1 | 1980-01-01 |  | SGS150 7035 | INDAL |  |  |  |  | 7035 LICHTGRIJS |  |  |  | 175200 |  |  |  | LAMP PH PLL 24W 830 2G11 4P | 36090 | 1 | 2024-06-28 |  | 24W PLL |  |  | 24.00 | 16000 | PLL |  | HFP 22-42 | 311064 | 1 | 1980-01-01 | [12 empty] | Mastdeur | 90316 | 1 | 1980-01-01 |  | Mastdeur | Mastdeur | NVT
31 | 341834 | https://lms.nederlandslicht.nl/qr/report/341834 | 52.7581 | 6.72 | 244971.511 | 530913.5523 | Beatrixlaan |  | 7861AG | Oosterhesselen | Oosterhesselen | 1990-01-01 | Gemeente Coevorden |  |  |  | Gemeente Coevorden | In bedrijf | Enexis |  |  |  |  | Nacht | Bemeterd | [9 empty] | 1654501 | [29 empty] | LM ST 6,0 CO EU V | 216512 | 1 | 1990-01-01 | [9 empty] | 350400 |  | IRIS2550 1XPLL 24W R7035 EVSA | 91690 | 1 | 1990-01-01 |  | SGS150 7035 | INDAL |  |  |  |  | 7035 LICHTGRIJS |  |  |  | 175200 |  |  |  | LAMP PH PLL 24W 830 2G11 4P | 36090 | 1 | 2024-06-28 |  | 24W PLL |  |  | 24.00 | 16000 | PLL |  | HFP 22-42 | 311064 | 1 | 1990-01-01 | [12 empty] | Mastdeur | 90316 | 1 | 1990-01-01 |  | Mastdeur | Mastdeur | NVT
33 | 341835 | https://lms.nederlandslicht.nl/qr/report/341835 | 52.7573 | 6.7201 | 244981.6193 | 530827.0022 | Beatrixlaan |  | 7861AG | Oosterhesselen | Oosterhesselen | 1990-01-01 | Gemeente Coevorden |  |  |  | Gemeente Coevorden | In bedrijf | Enexis |  |  |  |  | Nacht | Bemeterd | [9 empty] | 1654503 | [29 empty] | LM ST 6,0 CO EU V | 216512 | 1 | 1990-01-01 | [9 empty] | 350400 |  | IRIS2550 1XPLL 24W R7035 EVSA | 91690 | 1 | 1990-01-01 |  | SGS150 7035 | INDAL |  |  |  |  | 7035 LICHTGRIJS |  |  |  | 175200 |  |  |  | LAMP PH PLL 24W 830 2G11 4P | 36090 | 1 | 2024-06-28 |  | 24W PLL |  |  | 24.00 | 16000 | PLL |  | HFP 22-42 | 311064 | 1 | 1990-01-01 | [12 empty] | Mastdeur | 90316 | 1 | 1990-01-01 |  | Mastdeur | Mastdeur | NVT
3 | 341836 | https://lms.nederlandslicht.nl/qr/report/341836 | 52.7605 | 6.7196 | 244940.9872 | 531187.8775 | Beatrixlaan |  | 7861AG | Oosterhesselen | Oosterhesselen | 2014-11-28 | Gemeente Coevorden | Philips | 5 |  | Gemeente Coevorden | In bedrijf | Enexis |  | AAN 100%, 23:00 050%, 06:00 100%, UIT |  |  | Nacht | Bemeterd | [9 empty] | 1654504 | [29 empty] | LM AL 6,0 CO EU600/05 CM | 37203 | 1 | 2014-11-28 |  | LM AL 6,0 CO EU600/5 T60 TP | 6.00 | CONISCH | ALUMINIUM | NVT | NVT | NVT |  | 350400 |  | BGP381 LED 19W WW 1100LM GR MSO D | 311125 | 1 | 2014-11-28 | [10 empty] | 1100.00 | 175200 |  |  |  | LAMP PHI LED 19W WW 1100LM | 311126 | 1 | 2014-11-28 |  |  |  |  | 19.00 |  | LED |  | LED DRIVER | 44123 | 1 | 2014-11-28 |  | LEDDRIVER |  |  | 1.00 | 175200 | [6 empty] | Mastdeur | 90316 | 1 | 2014-11-28 |  | Mastdeur | Mastdeur | NVT
35 | 341837 | https://lms.nederlandslicht.nl/qr/report/341837 | 52.7568 | 6.7202 | 244989.0868 | 530766.6054 | Beatrixlaan |  | 7861AG | Oosterhesselen | Oosterhesselen | 1990-01-01 | Gemeente Coevorden |  |  |  | Gemeente Coevorden | In bedrijf | Enexis |  | AAN 100%, 23:00 050%, 06:00 100%, UIT |  |  | Nacht | Bemeterd | [9 empty] | 1654505 | [29 empty] | LM ST 6,0 CO EU V | 216512 | 1 | 1990-01-01 | [9 empty] | 350400 |  | Mini Victoria 730-20W Narrow | 1209249 | 1 | 2023-01-31 | [11 empty] | 175200 | [15 empty] | LED DRIVER | 44123 | 1 | 2023-01-31 |  | LEDDRIVER |  |  | 1.00 | 175200 | [6 empty] | Mastdeur | 90316 | 1 | 1990-01-01 |  | Mastdeur | Mastdeur | NVT
4 | 341838 | https://lms.nederlandslicht.nl/qr/report/341838 | 52.7603 | 6.7197 | 244943.0413 | 531158.5201 | Beatrixlaan |  | 7861AG | Oosterhesselen | Oosterhesselen | 2014-11-28 | Gemeente Coevorden | Philips | 5 |  | Gemeente Coevorden | In bedrijf | Enexis |  | AAN 100%, 23:00 050%, 06:00 100%, UIT |  |  | Nacht | Bemeterd | [9 empty] | 1654506 | [29 empty] | LM AL 6,0 CO EU600/05 CM | 37203 | 1 | 2014-11-28 |  | LM AL 6,0 CO EU600/5 T60 TP | 6.00 | CONISCH | ALUMINIUM | NVT | NVT | NVT |  | 350400 |  | BGP381 LED 19W WW 1100LM GR MSO D | 311125 | 1 | 2014-11-28 | [10 empty] | 1100.00 | 175200 |  |  |  | LAMP PHI LED 19W WW 1100LM | 311126 | 1 | 2014-11-28 |  |  |  |  | 19.00 |  | LED |  | LED DRIVER | 44123 | 1 | 2014-11-28 |  | LEDDRIVER |  |  | 1.00 | 175200 | [6 empty] | Mastdeur | 90316 | 1 | 2014-11-28 |  | Mastdeur | Mastdeur | NVT
37 | 341839 | https://lms.nederlandslicht.nl/qr/report/341839 | 52.7565 | 6.7194 | 244933.8633 | 530735.1128 | Beatrixlaan |  | 7861AG | Oosterhesselen | Oosterhesselen | 1980-01-01 | Gemeente Coevorden |  |  |  | Gemeente Coevorden | In bedrijf | Enexis |  |  |  |  | Nacht | Bemeterd | [9 empty] | 1654507 | [29 empty] | PM ST 3,5 CO T60 ET Z V | 41380 | 1 | 1980-01-01 |  | PM ST 3,5 CO T60 ET V | 3.50 | CONISCH | THERMISCH VERZINKT | NVT | NVT | NVT |  | 350400 |  | IND 2050 PL-L 24 W | 58411 | 1 | 1980-01-01 |  | 2050 9005 | [9 empty] | 175200 |  |  |  | LAMP PH PLL 24W 830 2G11 4P | 36090 | 1 | 2024-07-11 |  | 24W PLL |  |  | 24.00 | 16000 | PLL |  | HFP 22-42 | 311064 | 1 | 1980-01-01 | [12 empty] | Mastdeur | 90316 | 1 | 1980-01-01 |  | Mastdeur | Mastdeur | NVT
38 | 341840 | https://lms.nederlandslicht.nl/qr/report/341840 | 52.7561 | 6.7201 | 244977.5937 | 530696.1045 | Beatrixlaan |  | 7861AG | Oosterhesselen | Oosterhesselen | 1990-01-01 | Gemeente Coevorden |  |  |  | Gemeente Coevorden | In bedrijf | Enexis |  |  |  |  | Nacht | Bemeterd | [9 empty] | 1654508 | [29 empty] | LM ST 6,0 CO EU V | 216512 | 1 | 1990-01-01 | [9 empty] | 350400 |  | IRIS2550 1XPLL 24W R7035 EVSA | 91690 | 1 | 1990-01-01 |  | SGS150 7035 | INDAL |  |  |  |  | 7035 LICHTGRIJS |  |  |  | 175200 |  |  |  | LAMP PH PLL 24W 830 2G11 4P | 36090 | 1 | 2023-01-19 |  | 24W PLL |  |  | 24.00 | 16000 | PLL |  | HFP 22-42 | 311064 | 1 | 2023-01-19 | [12 empty] | Mastdeur | 90316 | 1 | 1990-01-01 |  | Mastdeur | Mastdeur | NVT
39 | 341841 | https://lms.nederlandslicht.nl/qr/report/341841 | 52.7559 | 6.7198 | 244963.2941 | 530665.6273 | Beatrixlaan |  | 7861AG | Oosterhesselen | Oosterhesselen | 1990-01-01 | Gemeente Coevorden |  |  |  | Gemeente Coevorden | In bedrijf | Enexis |  |  |  |  | Nacht | Bemeterd | [9 empty] | 1654509 | [29 empty] | LM ST 6,0 CO EU V | 216512 | 1 | 1990-01-01 | [9 empty] | 350400 |  | IRIS2550 1XPLL 24W R7035 EVSA | 91690 | 1 | 1990-01-01 |  | SGS150 7035 | INDAL |  |  |  |  | 7035 LICHTGRIJS |  |  |  | 175200 |  |  |  | LAMP PH PLL 24W 830 2G11 4P | 36090 | 1 | 2024-06-28 |  | 24W PLL |  |  | 24.00 | 16000 | PLL |  | HFP 22-42 | 311064 | 1 | 1990-01-01 | [12 empty] | Mastdeur | 90316 | 1 | 1990-01-01 |  | Mastdeur | Mastdeur | NVT
40 | 341842 | https://lms.nederlandslicht.nl/qr/report/341842 | 52.7555 | 6.7193 | 244926.4411 | 530630.8277 | Beatrixlaan |  | 7861AG | Oosterhesselen | Oosterhesselen | 1980-01-01 | Gemeente Coevorden |  |  |  | Gemeente Coevorden | In bedrijf | Enexis |  |  |  |  | Nacht | Bemeterd | [9 empty] | 1654510 | [29 empty] | PM ST 4,0 CO+GP T60 ET Z V | 37819 | 1 | 1980-01-01 |  | PM ST 4,0 CO T60 ET V | 4.00 | CONISCH | THERMISCH VERZINKT | NVT | NVT | NVT |  | 350400 |  | 54000857 IND 2010 PL-L 24 W | 330514 | 1 | 1980-01-01 | [11 empty] | 175200 |  |  |  | LAMP PH PLL 24W 830 2G11 4P | 36090 | 1 | 2019-05-14 |  | 24W PLL |  |  | 24.00 | 16000 | PLL |  | HFP 22-42 | 311064 | 1 | 1980-01-01 | [12 empty] | Mastdeur | 90316 | 1 | 1980-01-01 |  | Mastdeur | Mastdeur | NVT
41 | 341843 | https://lms.nederlandslicht.nl/qr/report/341843 | 52.7556 | 6.7196 | 244949.1817 | 530633.5499 | Beatrixlaan |  | 7861AG | Oosterhesselen | Oosterhesselen | 1990-01-01 | Gemeente Coevorden |  |  |  | Gemeente Coevorden | In bedrijf | Enexis |  |  |  |  | Nacht | Bemeterd | [9 empty] | 1654511 | [29 empty] | LM ST 6,0 CO EU V | 216512 | 1 | 1990-01-01 | [9 empty] | 350400 |  | IRIS2550 1XPLL 24W R7035 EVSA | 91690 | 1 | 1990-01-01 |  | SGS150 7035 | INDAL |  |  |  |  | 7035 LICHTGRIJS |  |  |  | 175200 |  |  |  | LAMP PH PLL 24W 830 2G11 4P | 36090 | 1 | 2024-06-28 |  | 24W PLL |  |  | 24.00 | 16000 | PLL |  | HFP 22-42 | 311064 | 1 | 1990-01-01 | [12 empty] | Mastdeur | 90316 | 1 | 1990-01-01 |  | Mastdeur | Mastdeur | NVT
14 | 341844 | https://lms.nederlandslicht.nl/qr/report/341844 | 52.7562 | 6.7252 | 245327.3763 | 530714.5204 | Bergakkers |  | 7861BR | Oosterhesselen | Oosterhesselen | 2000-01-01 | Gemeente Coevorden |  |  |  | Gemeente Coevorden | In bedrijf | Enexis |  |  |  |  | Nacht | Bemeterd | [9 empty] | 1654514 | [29 empty] | 0M CV 4,0 T60 P6009 | 313662 | 1 | 2000-01-01 | [9 empty] | 350400 |  | 54000857 IND 2010 PL-L 24 W | 330514 | 1 | 2000-01-01 | [11 empty] | 175200 |  |  |  | LAMP PH PLL 24W 830 2G11 4P | 36090 | 1 | 2024-07-05 |  | 24W PLL |  |  | 24.00 | 16000 | PLL |  | HFP 22-42 | 311064 | 1 | 2000-01-01 | [12 empty] | Mastdeur | 90316 | 1 | 2000-01-01 |  | Mastdeur | Mastdeur | NVT
15 | 341845 | https://lms.nederlandslicht.nl/qr/report/341845 | 52.756 | 6.7242 | 245261.1393 | 530689.9065 | Bergakkers |  | 7861BR | Oosterhesselen | Oosterhesselen | 2000-01-01 | Gemeente Coevorden |  |  |  | Gemeente Coevorden | In bedrijf | Enexis |  |  |  |  | Nacht | Bemeterd | [9 empty] | 1654515 | [29 empty] | 0M CV 4,0 T60 P6009 | 313662 | 1 | 2000-01-01 | [9 empty] | 350400 |  | 54000857 IND 2010 PL-L 24 W | 330514 | 1 | 2000-01-01 | [11 empty] | 175200 |  |  |  | LAMP PH PLL 24W 830 2G11 4P | 36090 | 1 | 2024-07-05 |  | 24W PLL |  |  | 24.00 | 16000 | PLL |  | HFP 22-42 | 311064 | 1 | 2000-01-01 | [12 empty] | Mastdeur | 90316 | 1 | 2000-01-01 |  | Mastdeur | Mastdeur | NVT
16 | 341846 | https://lms.nederlandslicht.nl/qr/report/341846 | 52.7559 | 6.7238 | 245231.9003 | 530678.7863 | Bergakkers |  | 7861BR | Oosterhesselen | Oosterhesselen | 2000-01-01 | Gemeente Coevorden |  |  |  | Gemeente Coevorden | In bedrijf | Enexis |  |  |  |  | Nacht | Bemeterd | [9 empty] | 1654516 | [29 empty] | 0M CV 4,0 T60 P6009 | 313662 | 1 | 2000-01-01 | [9 empty] | 350400 |  | 54000857 IND 2010 PL-L 24 W | 330514 | 1 | 2000-01-01 | [11 empty] | 175200 |  |  |  | LAMP PH PLL 24W 830 2G11 4P | 36090 | 1 | 2024-07-05 |  | 24W PLL |  |  | 24.00 | 16000 | PLL |  | HFP 22-42 | 311064 | 1 | 2000-01-01 | [12 empty] | Mastdeur | 90316 | 1 | 2000-01-01 |  | Mastdeur | Mastdeur | NVT
17 | 341847 | https://lms.nederlandslicht.nl/qr/report/341847 | 52.7557 | 6.7239 | 245240.9133 | 530653.9653 | Bergakkers |  | 7861BR | Oosterhesselen | Oosterhesselen | 2000-01-01 | Gemeente Coevorden |  |  |  | Gemeente Coevorden | In bedrijf | Enexis |  |  |  |  | Nacht | Bemeterd | [9 empty] | 1654517 | [29 empty] | 0M CV 4,0 T60 P6009 | 313662 | 1 | 2000-01-01 | [9 empty] | 350400 |  | 54000857 IND 2010 PL-L 24 W | 330514 | 1 | 2000-01-01 | [11 empty] | 175200 |  |  |  | LAMP PH PLL 24W 830 2G11 4P | 36090 | 1 | 2024-07-05 |  | 24W PLL |  |  | 24.00 | 16000 | PLL |  | HFP 22-42 | 311064 | 1 | 2000-01-01 | [12 empty] | Mastdeur | 90316 | 1 | 2000-01-01 |  | Mastdeur | Mastdeur | NVT
18 | 341848 | https://lms.nederlandslicht.nl/qr/report/341848 | 52.7552 | 6.7236 | 245217.0763 | 530602.5992 | Bergakkers |  | 7861BR | Oosterhesselen | Oosterhesselen | 2000-01-01 | Gemeente Coevorden |  |  |  | Gemeente Coevorden | In bedrijf | Enexis |  |  |  |  | Nacht | Bemeterd | [9 empty] | 1654518 | [29 empty] | 0M CV 4,0 T60 P6009 | 313662 | 1 | 2000-01-01 | [9 empty] | 350400 |  | 54000857 IND 2010 PL-L 24 W | 330514 | 1 | 2000-01-01 | [11 empty] | 175200 |  |  |  | LAMP PH PLL 24W 830 2G11 4P | 36090 | 1 | 2024-07-11 |  | 24W PLL |  |  | 24.00 | 16000 | PLL |  | HFP 22-42 | 311064 | 1 | 2000-01-01 | [12 empty] | Mastdeur | 90316 | 1 | 2000-01-01 |  | Mastdeur | Mastdeur | NVT
19 | 341849 | https://lms.nederlandslicht.nl/qr/report/341849 | 52.7551 | 6.725 | 245316.1543 | 530593.3545 | Bergakkers |  | 7861BR | Oosterhesselen | Oosterhesselen | 1980-01-01 | Gemeente Coevorden |  |  |  | Gemeente Coevorden | In bedrijf | Enexis |  |  |  |  | Nacht | Bemeterd | [9 empty] | 1654519 | [29 empty] | LM ST 6,0 CO EU V | 216512 | 1 | 1980-01-01 | [9 empty] | 350400 |  | IRIS2550 1XPLL 24W R7035 EVSA | 91690 | 1 | 1980-01-01 |  | SGS150 7035 | INDAL |  |  |  |  | 7035 LICHTGRIJS |  |  |  | 175200 |  |  |  | LAMP PH PLL 24W 830 2G11 4P | 36090 | 1 | 2024-06-28 |  | 24W PLL |  |  | 24.00 | 16000 | PLL |  | HFP 22-42 | 311064 | 1 | 1980-01-01 | [12 empty] | Mastdeur | 90316 | 1 | 1980-01-01 |  | Mastdeur | Mastdeur | NVT
20 | 341850 | https://lms.nederlandslicht.nl/qr/report/341850 | 52.755 | 6.7245 | 245278.1163 | 530578.2435 | Bergakkers |  | 7861BR | Oosterhesselen | Oosterhesselen | 1980-01-01 | Gemeente Coevorden |  |  |  | Gemeente Coevorden | In bedrijf | Enexis |  |  |  |  | Nacht | Bemeterd | [9 empty] | 1654520 | [29 empty] | LM ST 6,0 CO EU V | 216512 | 1 | 1980-01-01 | [9 empty] | 350400 |  | IRIS2550 1XPLL 24W R7035 EVSA | 91690 | 1 | 1980-01-01 |  | SGS150 7035 | INDAL |  |  |  |  | 7035 LICHTGRIJS |  |  |  | 175200 |  |  |  | LAMP PH PLL 24W 830 2G11 4P | 36090 | 1 | 2024-06-28 |  | 24W PLL |  |  | 24.00 | 16000 | PLL |  | HFP 22-42 | 311064 | 1 | 1980-01-01 | [12 empty] | Mastdeur | 90316 | 1 | 1980-01-01 |  | Mastdeur | Mastdeur | NVT
21 | 341851 | https://lms.nederlandslicht.nl/qr/report/341851 | 52.7548 | 6.7242 | 245260.9882 | 530554.8775 | Bergakkers |  | 7861BR | Oosterhesselen | Oosterhesselen | 1980-01-01 | Gemeente Coevorden |  |  |  | Gemeente Coevorden | In bedrijf | Enexis |  |  |  |  | Nacht | Bemeterd | [9 empty] | 1654521 | [29 empty] | LM ST 6,0 CO EU V | 216512 | 1 | 1980-01-01 | [9 empty] | 350400 |  | IRIS2550 1XPLL 24W R7035 EVSA | 91690 | 1 | 1980-01-01 |  | SGS150 7035 | INDAL |  |  |  |  | 7035 LICHTGRIJS |  |  |  | 175200 |  |  |  | 24W PL-L Xtra 4p hf 830 | 654790 | 1 | 2024-06-28 |  | 24W PLL | ONBEKEND | 830 | 24.00 | 24000 | PLL |  | HFP 22-42 | 311064 | 1 | 2022-12-08 | [12 empty] | Mastdeur | 90316 | 1 | 1980-01-01 |  | Mastdeur | Mastdeur | NVT
22 | 341852 | https://lms.nederlandslicht.nl/qr/report/341852 | 52.7547 | 6.7237 | 245223.9962 | 530538.5921 | Bergakkers |  | 7861BR | Oosterhesselen | Oosterhesselen | 1980-01-01 | Gemeente Coevorden |  |  |  | Gemeente Coevorden | In bedrijf | Enexis |  |  |  |  | Nacht | Bemeterd | [9 empty] | 1654522 | [29 empty] | LM ST 6,0 CO EU V | 216512 | 1 | 1980-01-01 | [9 empty] | 350400 |  | IRIS2550 1XPLL 24W R7035 EVSA | 91690 | 1 | 1980-01-01 |  | SGS150 7035 | INDAL |  |  |  |  | 7035 LICHTGRIJS |  |  |  | 175200 |  |  |  | LAMP PH PLL 24W 830 2G11 4P | 36090 | 1 | 2024-06-28 |  | 24W PLL |  |  | 24.00 | 16000 | PLL |  | HFP 22-42 | 311064 | 1 | 1980-01-01 | [12 empty] | Mastdeur | 90316 | 1 | 1980-01-01 |  | Mastdeur | Mastdeur | NVT
23 | 341853 | https://lms.nederlandslicht.nl/qr/report/341853 | 52.7546 | 6.7233 | 245197.2182 | 530531.3998 | Bergakkers |  | 7861BR | Oosterhesselen | Oosterhesselen | 1980-01-01 | Gemeente Coevorden |  |  |  | Gemeente Coevorden | In bedrijf | Enexis |  |  |  |  | Nacht | Bemeterd | [9 empty] | 1654523 | [29 empty] | LM ST 6,0 CO EU V | 216512 | 1 | 1980-01-01 | [9 empty] | 350400 |  | IRIS2550 1XPLL 24W R7035 EVSA | 91690 | 1 | 1980-01-01 |  | SGS150 7035 | INDAL |  |  |  |  | 7035 LICHTGRIJS |  |  |  | 175200 |  |  |  | LAMP PH PLL 24W 830 2G11 4P | 36090 | 1 | 2024-06-28 |  | 24W PLL |  |  | 24.00 | 16000 | PLL |  | HFP 22-42 | 311064 | 1 | 1980-01-01 | [12 empty] | Mastdeur | 90316 | 1 | 1980-01-01 |  | Mastdeur | Mastdeur | NVT
24 | 341854 | https://lms.nederlandslicht.nl/qr/report/341854 | 52.7543 | 6.723 | 245182.4123 | 530496.0611 | Bergakkers |  | 7861BR | Oosterhesselen | Oosterhesselen | 1980-01-01 | Gemeente Coevorden |  |  |  | Gemeente Coevorden | In bedrijf | Enexis |  |  |  |  | Nacht | Bemeterd | [9 empty] | 1654524 | [29 empty] | LM ST 6,0 CO EU V | 216512 | 1 | 1980-01-01 | [9 empty] | 350400 |  | IRIS2550 1XPLL 24W R7035 EVSA | 91690 | 1 | 1980-01-01 |  | SGS150 7035 | INDAL |  |  |  |  | 7035 LICHTGRIJS |  |  |  | 175200 |  |  |  | LAMP PH PLL 24W 830 2G11 4P | 36090 | 1 | 2024-06-28 |  | 24W PLL |  |  | 24.00 | 16000 | PLL |  | HFP 22-42 | 311064 | 1 | 1980-01-01 | [12 empty] | Mastdeur | 90316 | 1 | 1980-01-01 |  | Mastdeur | Mastdeur | NVT
25 | 341855 | https://lms.nederlandslicht.nl/qr/report/341855 | 52.7548 | 6.7229 | 245171.1503 | 530553.0785 | Bergakkers |  | 7861BR | Oosterhesselen | Oosterhesselen | 1980-01-01 | Gemeente Coevorden |  |  |  | Gemeente Coevorden | In bedrijf | Enexis |  |  |  |  | Nacht | Bemeterd | [9 empty] | 1654525 | [29 empty] | LM ST 6,0 CO EU V | 216512 | 1 | 1980-01-01 | [9 empty] | 350400 |  | IRIS2550 1XPLL 24W R7035 EVSA | 91690 | 1 | 1980-01-01 |  | SGS150 7035 | INDAL |  |  |  |  | 7035 LICHTGRIJS |  |  |  | 175200 |  |  |  | LAMP PH PLL 24W 830 2G11 4P | 36090 | 1 | 2024-07-05 |  | 24W PLL |  |  | 24.00 | 16000 | PLL |  | HFP 22-42 | 311064 | 1 | 1980-01-01 | [12 empty] | Mastdeur | 90316 | 1 | 1980-01-01 |  | Mastdeur | Mastdeur | NVT
26 | 341856 | https://lms.nederlandslicht.nl/qr/report/341856 | 52.755 | 6.7225 | 245148.2453 | 530577.7085 | Bergakkers |  | 7861BR | Oosterhesselen | Oosterhesselen | 2000-01-01 | Gemeente Coevorden |  |  |  | Gemeente Coevorden | In bedrijf | Enexis |  |  |  |  | Nacht | Bemeterd | [9 empty] | 1654526 | [29 empty] | 0M CV 4,0 T60 P6009 | 313662 | 1 | 2000-01-01 | [9 empty] | 350400 |  | 54000857 IND 2010 PL-L 24 W | 330514 | 1 | 2000-01-01 | [11 empty] | 175200 |  |  |  | LAMP PH PLL 24W 830 2G11 4P | 36090 | 1 | 2024-07-05 |  | 24W PLL |  |  | 24.00 | 16000 | PLL |  | HFP 22-42 | 311064 | 1 | 2000-01-01 | [12 empty] | Mastdeur | 90316 | 1 | 2000-01-01 |  | Mastdeur | Mastdeur | NVT
27 | 341857 | https://lms.nederlandslicht.nl/qr/report/341857 | 52.7552 | 6.7222 | 245124.4143 | 530600.4205 | Bergakkers |  | 7861BR | Oosterhesselen | Oosterhesselen | 2000-01-01 | Gemeente Coevorden |  |  |  | Gemeente Coevorden | In bedrijf | Enexis |  |  |  |  | Nacht | Bemeterd | [9 empty] | 1654527 | [29 empty] | 0M CV 4,0 T60 P6009 | 313662 | 1 | 2000-01-01 | [9 empty] | 350400 |  | 54000857 IND 2010 PL-L 24 W | 330514 | 1 | 2000-01-01 | [11 empty] | 175200 |  |  |  | LAMP PH PLL 24W 830 2G11 4P | 36090 | 1 | 2024-07-05 |  | 24W PLL |  |  | 24.00 | 16000 | PLL |  | HFP 22-42 | 311064 | 1 | 2000-01-01 | [12 empty] | Mastdeur | 90316 | 1 | 2000-01-01 |  | Mastdeur | Mastdeur | NVT
28 | 341858 | https://lms.nederlandslicht.nl/qr/report/341858 | 52.7558 | 6.7233 | 245199.9753 | 530667.3796 | Bergakkers |  | 7861BR | Oosterhesselen | Oosterhesselen | 2000-01-01 | Gemeente Coevorden |  |  |  | Gemeente Coevorden | In bedrijf | Enexis |  |  |  |  | Nacht | Bemeterd | [9 empty] | 1654528 | [29 empty] | 0M CV 4,0 T60 P6009 | 313662 | 1 | 2000-01-01 | [9 empty] | 350400 |  | 54000857 IND 2010 PL-L 24 W | 330514 | 1 | 2000-01-01 | [11 empty] | 175200 |  |  |  | LAMP PH PLL 24W 830 2G11 4P | 36090 | 1 | 2024-07-05 |  | 24W PLL |  |  | 24.00 | 16000 | PLL |  | HFP 22-42 | 311064 | 1 | 2000-01-01 | [12 empty] | Mastdeur | 90316 | 1 | 2000-01-01 |  | Mastdeur | Mastdeur | NVT
29 | 341859 | https://lms.nederlandslicht.nl/qr/report/341859 | 52.7557 | 6.7229 | 245167.3143 | 530655.5243 | Bergakkers |  | 7861BR | Oosterhesselen | Oosterhesselen | 2000-01-01 | Gemeente Coevorden |  |  |  | Gemeente Coevorden | In bedrijf | Enexis |  |  |  |  | Nacht | Bemeterd | [9 empty] | 1654529 | [29 empty] | 0M CV 4,0 T60 P6009 | 313662 | 1 | 2000-01-01 | [9 empty] | 350400 |  | 54000857 IND 2010 PL-L 24 W | 330514 | 1 | 2000-01-01 | [11 empty] | 175200 |  |  |  | LAMP PH PLL 24W 830 2G11 4P | 36090 | 1 | 2024-07-05 |  | 24W PLL |  |  | 24.00 | 16000 | PLL |  | HFP 22-42 | 311064 | 1 | 2000-01-01 | [12 empty] | Mastdeur | 90316 | 1 | 2000-01-01 |  | Mastdeur | Mastdeur | NVT
30 | 341860 | https://lms.nederlandslicht.nl/qr/report/341860 | 52.7557 | 6.7224 | 245139.1533 | 530653.9786 | Bergakkers |  | 7861BR | Oosterhesselen | Oosterhesselen | 2000-01-01 | Gemeente Coevorden |  |  |  | Gemeente Coevorden | In bedrijf | Enexis |  |  |  |  | Nacht | Bemeterd | [9 empty] | 1654530 | [29 empty] | 0M CV 4,0 T60 P6009 | 313662 | 1 | 2000-01-01 | [9 empty] | 350400 |  | 54000857 IND 2010 PL-L 24 W | 330514 | 1 | 2000-01-01 | [11 empty] | 175200 |  |  |  | LAMP PH PLL 24W 830 2G11 4P | 36090 | 1 | 2024-07-05 |  | 24W PLL |  |  | 24.00 | 16000 | PLL |  | HFP 22-42 | 311064 | 1 | 2000-01-01 | [12 empty] | Mastdeur | 90316 | 1 | 2000-01-01 |  | Mastdeur | Mastdeur | NVT
31 | 341861 | https://lms.nederlandslicht.nl/qr/report/341861 | 52.7558 | 6.722 | 245108.6993 | 530660.9563 | Bergakkers |  | 7861BR | Oosterhesselen | Oosterhesselen | 2000-01-01 | Gemeente Coevorden |  |  |  | Gemeente Coevorden | In bedrijf | Enexis |  |  |  |  | Nacht | Bemeterd | [9 empty] | 1654531 | [29 empty] | 0M CV 4,0 T60 P6009 | 313662 | 1 | 2000-01-01 | [9 empty] | 350400 |  | 54000857 IND 2010 PL-L 24 W | 330514 | 1 | 2000-01-01 | [11 empty] | 175200 |  |  |  | LAMP PH PLL 24W 830 2G11 4P | 36090 | 1 | 2024-07-05 |  | 24W PLL |  |  | 24.00 | 16000 | PLL |  | HFP 22-42 | 311064 | 1 | 2000-01-01 | [12 empty] | Mastdeur | 90316 | 1 | 2000-01-01 |  | Mastdeur | Mastdeur | NVT
32 | 341862 | https://lms.nederlandslicht.nl/qr/report/341862 | 52.7554 | 6.7217 | 245090.9723 | 530618.7646 | Bergakkers |  | 7861BR | Oosterhesselen | Oosterhesselen | 2000-01-01 | Gemeente Coevorden |  |  |  | Gemeente Coevorden | In bedrijf | Enexis |  |  |  |  | Nacht | Bemeterd | [9 empty] | 1654532 | [29 empty] | 0M CV 4,0 T60 P6009 | 313662 | 1 | 2000-01-01 | [9 empty] | 350400 |  | 54000857 IND 2010 PL-L 24 W | 330514 | 1 | 2000-01-01 | [11 empty] | 175200 |  |  |  | LAMP PH PLL 24W 830 2G11 4P | 36090 | 1 | 2024-07-05 |  | 24W PLL |  |  | 24.00 | 16000 | PLL |  | HFP 22-42 | 311064 | 1 | 2000-01-01 | [12 empty] | Mastdeur | 90316 | 1 | 2000-01-01 |  | Mastdeur | Mastdeur | NVT
1 | 341863 | https://lms.nederlandslicht.nl/qr/report/341863 | 52.7537 | 6.7225 | 245147.1033 | 530427.8396 | Boerhoorn |  | 7861BV | Oosterhesselen | Oosterhesselen | 1990-01-01 | Gemeente Coevorden |  |  |  | Gemeente Coevorden | In bedrijf | Enexis |  |  |  |  | Nacht | Bemeterd | [9 empty] | 1654533 | [29 empty] | LM ST 6,0 CO EU V | 216512 | 1 | 1990-01-01 | [9 empty] | 350400 |  | IRIS2550 1XPLL 24W R7035 EVSA | 91690 | 1 | 1980-01-01 |  | SGS150 7035 | INDAL |  |  |  |  | 7035 LICHTGRIJS |  |  |  | 175200 |  |  |  | MASTER PL-L XTRA 24W/830/4P 1CT/25 | 1181248 | 1 | 2024-11-19 |  |  |  |  | 24.00 |  | PLL |  | QTP-M 1X26-42/220-240 S VS20 | 1186416 | 1 | 2024-11-19 |  |  |  |  | 3.00 | [7 empty] | Mastdeur | 90316 | 1 | 1990-01-01 |  | Mastdeur | Mastdeur | NVT
2 | 341864 | https://lms.nederlandslicht.nl/qr/report/341864 | 52.7535 | 6.7227 | 245159.4413 | 530408.8585 | Boerhoorn |  | 7861BV | Oosterhesselen | Oosterhesselen | 1990-01-01 | Gemeente Coevorden |  |  |  | Gemeente Coevorden | In bedrijf | Enexis |  |  |  |  | Nacht | Bemeterd | [9 empty] | 1654534 | [29 empty] | LM ST 6,0 CO EU V | 216512 | 1 | 1990-01-01 | [9 empty] | 350400 |  | IRIS2550 1XPLL 24W R7035 EVSA | 91690 | 1 | 1980-01-01 |  | SGS150 7035 | INDAL |  |  |  |  | 7035 LICHTGRIJS |  |  |  | 175200 |  |  |  | LAMP PH PLL 24W 830 2G11 4P | 36090 | 1 | 2024-06-28 |  | 24W PLL |  |  | 24.00 | 16000 | PLL |  | HFP 22-42 | 311064 | 1 | 1980-01-01 | [12 empty] | Mastdeur | 90316 | 1 | 1990-01-01 |  | Mastdeur | Mastdeur | NVT
3 | 341865 | https://lms.nederlandslicht.nl/qr/report/341865 | 52.7533 | 6.723 | 245180.4403 | 530385.6435 | Boerhoorn |  | 7861BV | Oosterhesselen | Oosterhesselen | 1990-01-01 | Gemeente Coevorden |  |  |  | Gemeente Coevorden | In bedrijf | Enexis |  |  |  |  | Nacht | Bemeterd | [9 empty] | 1654535 | [29 empty] | LM ST 6,0 CO EU V | 216512 | 1 | 1990-01-01 | [9 empty] | 350400 |  | IRIS2550 1XPLL 24W R7035 EVSA | 91690 | 1 | 1980-01-01 |  | SGS150 7035 | INDAL |  |  |  |  | 7035 LICHTGRIJS |  |  |  | 175200 |  |  |  | LAMP PH PLL 24W 830 2G11 4P | 36090 | 1 | 2024-06-28 |  | 24W PLL |  |  | 24.00 | 16000 | PLL |  | HFP 22-42 | 311064 | 1 | 1980-01-01 | [12 empty] | Mastdeur | 90316 | 1 | 1990-01-01 |  | Mastdeur | Mastdeur | NVT
4 | 341866 | https://lms.nederlandslicht.nl/qr/report/341866 | 52.7531 | 6.7233 | 245201.5183 | 530362.3689 | Boerhoorn |  | 7861BV | Oosterhesselen | Oosterhesselen | 1990-01-01 | Gemeente Coevorden |  |  |  | Gemeente Coevorden | In bedrijf | Enexis |  |  |  |  | Nacht | Bemeterd | [9 empty] | 1654536 | [29 empty] | LM ST 6,0 CO EU V | 216512 | 1 | 1990-01-01 | [9 empty] | 350400 |  | IRIS2550 1XPLL 24W R7035 EVSA | 91690 | 1 | 1980-01-01 |  | SGS150 7035 | INDAL |  |  |  |  | 7035 LICHTGRIJS |  |  |  | 175200 |  |  |  | LAMP PH PLL 24W 830 2G11 4P | 36090 | 1 | 2024-06-28 |  | 24W PLL |  |  | 24.00 | 16000 | PLL |  | HFP 22-42 | 311064 | 1 | 1980-01-01 | [12 empty] | Mastdeur | 90316 | 1 | 1990-01-01 |  | Mastdeur | Mastdeur | NVT
5 | 341867 | https://lms.nederlandslicht.nl/qr/report/341867 | 52.7529 | 6.7235 | 245219.6713 | 530341.8083 | Boerhoorn |  | 7861BV | Oosterhesselen | Oosterhesselen | 1990-01-01 | Gemeente Coevorden |  |  |  | Gemeente Coevorden | In bedrijf | Enexis |  |  |  |  | Nacht | Bemeterd | [9 empty] | 1654537 | [29 empty] | LM ST 6,0 CO EU V | 216512 | 1 | 1990-01-01 | [9 empty] | 350400 |  | IRIS2550 1XPLL 24W R7035 EVSA | 91690 | 1 | 1980-01-01 |  | SGS150 7035 | INDAL |  |  |  |  | 7035 LICHTGRIJS |  |  |  | 175200 |  |  |  | LAMP PH PLL 24W 830 2G11 4P | 36090 | 1 | 2024-06-28 |  | 24W PLL |  |  | 24.00 | 16000 | PLL |  | HFP 22-42 | 311064 | 1 | 1980-01-01 | [12 empty] | Mastdeur | 90316 | 1 | 1990-01-01 |  | Mastdeur | Mastdeur | NVT
6 | 341868 | https://lms.nederlandslicht.nl/qr/report/341868 | 52.7527 | 6.7238 | 245239.9293 | 530316.1613 | Boerhoorn |  | 7861BV | Oosterhesselen | Oosterhesselen | 1990-01-01 | Gemeente Coevorden |  |  |  | Gemeente Coevorden | In bedrijf | Enexis |  |  |  |  | Nacht | Bemeterd | [9 empty] | 1654538 | [29 empty] | LM ST 6,0 CO EU V | 216512 | 1 | 1990-01-01 | [9 empty] | 350400 |  | IRIS2550 1XPLL 24W R7035 EVSA | 91690 | 1 | 1980-01-01 |  | SGS150 7035 | INDAL |  |  |  |  | 7035 LICHTGRIJS |  |  |  | 175200 |  |  |  | LAMP PH PLL 24W 830 2G11 4P | 36090 | 1 | 2024-06-28 |  | 24W PLL |  |  | 24.00 | 16000 | PLL |  | HFP 22-42 | 311064 | 1 | 1980-01-01 | [12 empty] | Mastdeur | 90316 | 1 | 1990-01-01 |  | Mastdeur | Mastdeur | NVT
7 | 341869 | https://lms.nederlandslicht.nl/qr/report/341869 | 52.7524 | 6.7237 | 245231.5123 | 530283.2145 | Boerhoorn |  | 7861BV | Oosterhesselen | Oosterhesselen | 1990-01-01 | Gemeente Coevorden |  |  |  | Gemeente Coevorden | In bedrijf | Enexis |  |  |  |  | Nacht | Bemeterd | [9 empty] | 1654539 | [29 empty] | LM ST 6,0 CO EU V | 216512 | 1 | 1990-01-01 | [9 empty] | 350400 |  | IRIS2550 1XPLL 24W R7035 EVSA | 91690 | 1 | 1980-01-01 |  | SGS150 7035 | INDAL |  |  |  |  | 7035 LICHTGRIJS |  |  |  | 175200 |  |  |  | LAMP PH PLL 24W 830 2G11 4P | 36090 | 1 | 2024-06-28 |  | 24W PLL |  |  | 24.00 | 16000 | PLL |  | HFP 22-42 | 311064 | 1 | 2021-10-15 | [12 empty] | Mastdeur | 90316 | 1 | 1990-01-01 |  | Mastdeur | Mastdeur | NVT
8 | 341870 | https://lms.nederlandslicht.nl/qr/report/341870 | 52.7521 | 6.7234 | 245214.6763 | 530252.4694 | Boerhoorn |  | 7861BV | Oosterhesselen | Oosterhesselen | 1990-01-01 | Gemeente Coevorden |  |  |  | Gemeente Coevorden | In bedrijf | Enexis |  |  |  |  | Nacht | Bemeterd | [9 empty] | 1654540 | [29 empty] | LM ST 6,0 CO EU V | 216512 | 1 | 1990-01-01 | [9 empty] | 350400 |  | IRIS2550 1XPLL 24W R7035 EVSA | 91690 | 1 | 1980-01-01 |  | SGS150 7035 | INDAL |  |  |  |  | 7035 LICHTGRIJS |  |  |  | 175200 |  |  |  | LAMP PH PLL 24W 830 2G11 4P | 36090 | 1 | 2024-06-28 |  | 24W PLL |  |  | 24.00 | 16000 | PLL |  | HFP 22-42 | 311064 | 1 | 1980-01-01 | [12 empty] | Mastdeur | 90316 | 1 | 1990-01-01 |  | Mastdeur | Mastdeur | NVT
17 | 341871 | https://lms.nederlandslicht.nl/qr/report/341871 | 52.7599 | 6.7243 | 245256.6422 | 531119.5005 | Boonakker |  | 7861AV | Oosterhesselen | Oosterhesselen |  | Gemeente Coevorden |  |  |  | Gemeente Coevorden | In bedrijf | Enexis |  |  |  |  | Nacht | Bemeterd | [9 empty] | 1654542 | [29 empty] | PM AL 3,5 CO T60 TP | 44730 | 1 |  |  | PM AL 3,5 CO T60 TP | 3.50 | CONISCH | ALUMINIUM | NVT | NVT | NVT |  | 350400 |  | 54000857 IND 2010 PL-L 24 W | 330514 | 1 | 2003-01-01 | [11 empty] | 175200 |  |  |  | LAMP PH PLL 24W 830 2G11 4P | 36090 | 1 | 2024-07-01 |  | 24W PLL |  |  | 24.00 | 16000 | PLL |  | HFP 22-42 | 311064 | 1 | 2003-01-01 | [12 empty] | Mastdeur | 90316 | 1 |  |  | Mastdeur | Mastdeur | NVT
10 | 341872 | https://lms.nederlandslicht.nl/qr/report/341872 | 52.7501 | 6.7176 | 244826.5343 | 530026.1235 | Kockstraat Burg de Ohes. |  | 7861AA | Oosterhesselen | Oosterhesselen | 1990-01-01 | Gemeente Coevorden |  |  |  | Gemeente Coevorden | In bedrijf | Enexis |  |  |  |  | Nacht | Bemeterd | [9 empty] | 1654544 | [29 empty] | CVL ST 6 M (EU 1200-60) | 54752 | 1 | 2020-11-15 |  | LM ST 6,0 CV EU1250/20/5 T60 ET V | 6.00 | CILINDRISCH | THERMISCH VERZINKT | NVT | NVT | NVT |  | 350400 |  | IRIS2550 1XPLL 24W R7035 EVSA | 91690 | 1 | 1990-01-01 |  | SGS150 7035 | INDAL |  |  |  |  | 7035 LICHTGRIJS |  |  |  | 175200 |  |  |  | MASTER PL-L XTRA 24W/830/4P 1CT/25 | 1181248 | 1 | 2023-02-09 |  |  |  |  | 24.00 |  | PLL |  | QTP-M 1X26-42/220-240 S VS20 | 1186416 | 1 | 2023-02-09 |  |  |  |  | 3.00 | [7 empty] | Mastdeur | 90316 | 1 | 1990-01-01 |  | Mastdeur | Mastdeur | NVT
11 | 341873 | https://lms.nederlandslicht.nl/qr/report/341873 | 52.7505 | 6.7177 | 244833.3123 | 530067.3767 | Kockstraat Burg de Ohes. |  | 7861AA | Oosterhesselen | Oosterhesselen | 1990-01-01 | Gemeente Coevorden |  |  |  | Gemeente Coevorden | In bedrijf | Enexis |  |  |  |  | Nacht | Bemeterd | [9 empty] | 1654545 | [29 empty] | CVL ST 6 M (EU 1200-60) | 54752 | 1 | 2020-11-15 |  | LM ST 6,0 CV EU1250/20/5 T60 ET V | 6.00 | CILINDRISCH | THERMISCH VERZINKT | NVT | NVT | NVT |  | 350400 |  | IRIS2550 1XPLL 24W R7035 EVSA | 91690 | 1 | 1990-01-01 |  | SGS150 7035 | INDAL |  |  |  |  | 7035 LICHTGRIJS |  |  |  | 175200 |  |  |  | LAMP PH PLL 24W 830 2G11 4P | 36090 | 1 | 2024-06-28 |  | 24W PLL |  |  | 24.00 | 16000 | PLL |  | HFP 22-42 | 311064 | 1 | 1990-01-01 | [12 empty] | Mastdeur | 90316 | 1 | 1990-01-01 |  | Mastdeur | Mastdeur | NVT
12 | 341874 | https://lms.nederlandslicht.nl/qr/report/341874 | 52.7508 | 6.7178 | 244838.4822 | 530099.6062 | Kockstraat Burg de Ohes. |  | 7861AA | Oosterhesselen | Oosterhesselen | 1990-01-01 | Gemeente Coevorden |  |  |  | Gemeente Coevorden | In bedrijf | Enexis |  |  |  |  | Nacht | Bemeterd | [9 empty] | 1654546 | [29 empty] | CVL ST 6 M (EU 1200-60) | 54752 | 1 | 2020-11-15 |  | LM ST 6,0 CV EU1250/20/5 T60 ET V | 6.00 | CILINDRISCH | THERMISCH VERZINKT | NVT | NVT | NVT |  | 350400 |  | IRIS2550 1XPLL 24W R7035 EVSA | 91690 | 1 | 1990-01-01 |  | SGS150 7035 | INDAL |  |  |  |  | 7035 LICHTGRIJS |  |  |  | 175200 |  |  |  | LAMP PH PLL 24W 830 2G11 4P | 36090 | 1 | 2024-06-28 |  | 24W PLL |  |  | 24.00 | 16000 | PLL |  | HFP 22-42 | 311064 | 1 | 1990-01-01 | [12 empty] | Mastdeur | 90316 | 1 | 1990-01-01 |  | Mastdeur | Mastdeur | NVT
13 | 341875 | https://lms.nederlandslicht.nl/qr/report/341875 | 52.7511 | 6.7179 | 244844.8093 | 530137.2472 | Kockstraat Burg de Ohes. |  | 7861AA | Oosterhesselen | Oosterhesselen | 1990-01-01 | Gemeente Coevorden |  |  |  | Gemeente Coevorden | In bedrijf | Enexis |  |  |  |  | Nacht | Bemeterd | [9 empty] | 1654547 | [29 empty] | CVL ST 6 M (EU 1200-60) | 54752 | 1 | 2020-11-15 |  | LM ST 6,0 CV EU1250/20/5 T60 ET V | 6.00 | CILINDRISCH | THERMISCH VERZINKT | NVT | NVT | NVT |  | 350400 |  | IRIS2550 1XPLL 24W R7035 EVSA | 91690 | 1 | 1990-01-01 |  | SGS150 7035 | INDAL |  |  |  |  | 7035 LICHTGRIJS |  |  |  | 175200 |  |  |  | LAMP PH PLL 24W 830 2G11 4P | 36090 | 1 | 2024-06-28 |  | 24W PLL |  |  | 24.00 | 16000 | PLL |  | HFP 22-42 | 311064 | 1 | 1990-01-01 | [12 empty] | Mastdeur | 90316 | 1 | 1990-01-01 |  | Mastdeur | Mastdeur | NVT
14 | 341876 | https://lms.nederlandslicht.nl/qr/report/341876 | 52.7514 | 6.718 | 244850.5342 | 530170.9973 | Kockstraat Burg de Ohes. |  | 7861AA | Oosterhesselen | Oosterhesselen | 1990-01-01 | Gemeente Coevorden |  |  |  | Gemeente Coevorden | In bedrijf | Enexis |  |  |  |  | Nacht | Bemeterd | [9 empty] | 1654548 | [29 empty] | CVL ST 6 M (EU 1200-60) | 54752 | 1 | 2020-11-15 |  | LM ST 6,0 CV EU1250/20/5 T60 ET V | 6.00 | CILINDRISCH | THERMISCH VERZINKT | NVT | NVT | NVT |  | 350400 |  | IRIS2550 1XPLL 24W R7035 EVSA | 91690 | 1 | 1990-01-01 |  | SGS150 7035 | INDAL |  |  |  |  | 7035 LICHTGRIJS |  |  |  | 175200 |  |  |  | LAMP PH PLL 24W 830 2G11 4P | 36090 | 1 | 2024-06-28 |  | 24W PLL |  |  | 24.00 | 16000 | PLL |  | HFP 22-42 | 311064 | 1 | 1990-01-01 | [12 empty] | Mastdeur | 90316 | 1 | 1990-01-01 |  | Mastdeur | Mastdeur | NVT
15 | 341877 | https://lms.nederlandslicht.nl/qr/report/341877 | 52.7518 | 6.7183 | 244865.0142 | 530209.7769 | Kockstraat Burg de Ohes. |  | 7861AA | Oosterhesselen | Oosterhesselen | 1990-01-01 | Gemeente Coevorden |  |  |  | Gemeente Coevorden | In bedrijf | Enexis |  |  |  |  | Nacht | Bemeterd | [9 empty] | 1654549 | [29 empty] | CVL ST 6 M (EU 1200-60) | 54752 | 1 | 2020-11-15 |  | LM ST 6,0 CV EU1250/20/5 T60 ET V | 6.00 | CILINDRISCH | THERMISCH VERZINKT | NVT | NVT | NVT |  | 350400 |  | IRIS2550 1XPLL 24W R7035 EVSA | 91690 | 1 | 1990-01-01 |  | SGS150 7035 | INDAL |  |  |  |  | 7035 LICHTGRIJS |  |  |  | 175200 |  |  |  | LAMP PH PLL 24W 830 2G11 4P | 36090 | 1 | 2024-06-28 |  | 24W PLL |  |  | 24.00 | 16000 | PLL |  | HFP 22-42 | 311064 | 1 | 1990-01-01 | [12 empty] | Mastdeur | 90316 | 1 | 1990-01-01 |  | Mastdeur | Mastdeur | NVT
16 | 341878 | https://lms.nederlandslicht.nl/qr/report/341878 | 52.7521 | 6.7182 | 244863.1502 | 530246.8063 | Kockstraat Burg de Ohes. |  | 7861AA | Oosterhesselen | Oosterhesselen | 1990-01-01 | Gemeente Coevorden |  |  |  | Gemeente Coevorden | In bedrijf | Enexis |  |  |  |  | Nacht | Bemeterd | [9 empty] | 1654550 | [29 empty] | CVL ST 6 M (EU 1200-60) | 54752 | 1 | 2020-11-15 |  | LM ST 6,0 CV EU1250/20/5 T60 ET V | 6.00 | CILINDRISCH | THERMISCH VERZINKT | NVT | NVT | NVT |  | 350400 |  | IRIS2550 1XPLL 24W R7035 EVSA | 91690 | 1 | 1990-01-01 |  | SGS150 7035 | INDAL |  |  |  |  | 7035 LICHTGRIJS |  |  |  | 175200 |  |  |  | LAMP PH PLL 24W 830 2G11 4P | 36090 | 1 | 2024-06-28 |  | 24W PLL |  |  | 24.00 | 16000 | PLL |  | HFP 22-42 | 311064 | 1 | 1990-01-01 | [12 empty] | Mastdeur | 90316 | 1 | 1990-01-01 |  | Mastdeur | Mastdeur | NVT
17 | 341879 | https://lms.nederlandslicht.nl/qr/report/341879 | 52.7524 | 6.7183 | 244867.8562 | 530275.311 | Kockstraat Burg de Ohes. |  | 7861AA | Oosterhesselen | Oosterhesselen | 1990-01-01 | Gemeente Coevorden |  |  |  | Gemeente Coevorden | In bedrijf | Enexis |  |  |  |  | Nacht | Bemeterd | [9 empty] | 1654551 | [29 empty] | CVL ST 6 M (EU 1200-60) | 54752 | 1 | 2020-11-15 |  | LM ST 6,0 CV EU1250/20/5 T60 ET V | 6.00 | CILINDRISCH | THERMISCH VERZINKT | NVT | NVT | NVT |  | 350400 |  | IRIS2550 1XPLL 24W R7035 EVSA | 91690 | 1 | 1990-01-01 |  | SGS150 7035 | INDAL |  |  |  |  | 7035 LICHTGRIJS |  |  |  | 175200 |  |  |  | LAMP PH PLL 24W 830 2G11 4P | 36090 | 1 | 2024-06-28 |  | 24W PLL |  |  | 24.00 | 16000 | PLL |  | HFP 22-42 | 311064 | 1 | 1990-01-01 | [12 empty] | Mastdeur | 90316 | 1 | 1990-01-01 |  | Mastdeur | Mastdeur | NVT
18 | 341880 | https://lms.nederlandslicht.nl/qr/report/341880 | 52.7526 | 6.7184 | 244872.6053 | 530303.2021 | Kockstraat Burg de Ohes. |  | 7861AA | Oosterhesselen | Oosterhesselen | 1990-01-01 | Gemeente Coevorden |  |  |  | Gemeente Coevorden | In bedrijf | Enexis |  |  |  |  | Nacht | Bemeterd | [9 empty] | 1654552 | [29 empty] | CVL ST 6 M (EU 1200-60) | 54752 | 1 | 2020-11-15 |  | LM ST 6,0 CV EU1250/20/5 T60 ET V | 6.00 | CILINDRISCH | THERMISCH VERZINKT | NVT | NVT | NVT |  | 350400 |  | IRIS2550 1XPLL 24W R7035 EVSA | 91690 | 1 | 1990-01-01 |  | SGS150 7035 | INDAL |  |  |  |  | 7035 LICHTGRIJS |  |  |  | 175200 |  |  |  | LAMP PH PLL 24W 830 2G11 4P | 36090 | 1 | 2024-06-28 |  | 24W PLL |  |  | 24.00 | 16000 | PLL |  | HFP 22-42 | 311064 | 1 | 1990-01-01 | [12 empty] | Mastdeur | 90316 | 1 | 1990-01-01 |  | Mastdeur | Mastdeur | NVT
19 | 341881 | https://lms.nederlandslicht.nl/qr/report/341881 | 52.7529 | 6.7185 | 244878.5223 | 530337.0215 | Kockstraat Burg de Ohes. |  | 7861AA | Oosterhesselen | Oosterhesselen | 1990-01-01 | Gemeente Coevorden |  |  |  | Gemeente Coevorden | In bedrijf | Enexis |  |  |  |  | Nacht | Bemeterd | [9 empty] | 1654553 | [29 empty] | CVL ST 6 M (EU 1200-60) | 54752 | 1 | 2020-11-15 |  | LM ST 6,0 CV EU1250/20/5 T60 ET V | 6.00 | CILINDRISCH | THERMISCH VERZINKT | NVT | NVT | NVT |  | 350400 |  | IRIS2550 1XPLL 24W R7035 EVSA | 91690 | 1 | 1990-01-01 |  | SGS150 7035 | INDAL |  |  |  |  | 7035 LICHTGRIJS |  |  |  | 175200 |  |  |  | LAMP PH PLL 24W 830 2G11 4P | 36090 | 1 | 2024-06-28 |  | 24W PLL |  |  | 24.00 | 16000 | PLL |  | HFP 22-42 | 311064 | 1 | 1990-01-01 | [12 empty] | Mastdeur | 90316 | 1 | 1990-01-01 |  | Mastdeur | Mastdeur | NVT
2 | 341882 | https://lms.nederlandslicht.nl/qr/report/341882 | 52.7476 | 6.7169 | 244779.2953 | 529744.3652 | Kockstraat Burg de Ohes. |  | 7861AA | Oosterhesselen | Oosterhesselen | 1990-01-01 | Gemeente Coevorden |  |  |  | Gemeente Coevorden | In bedrijf | Enexis |  |  |  |  | Nacht | Bemeterd | [9 empty] | 1654554 | [29 empty] | CVL ST 6 M (EU 1200-60) | 54752 | 1 | 2020-11-15 |  | LM ST 6,0 CV EU1250/20/5 T60 ET V | 6.00 | CILINDRISCH | THERMISCH VERZINKT | NVT | NVT | NVT |  | 350400 |  | IRIS2550 1XPLL 24W R7035 EVSA | 91690 | 1 | 1990-01-01 |  | SGS150 7035 | INDAL |  |  |  |  | 7035 LICHTGRIJS |  |  |  | 175200 |  |  |  | LAMP PH PLL 24W 830 2G11 4P | 36090 | 1 | 2024-06-28 |  | 24W PLL |  |  | 24.00 | 16000 | PLL |  | HFP 22-42 | 311064 | 1 | 1990-01-01 | [12 empty] | Mastdeur | 90316 | 1 | 1990-01-01 |  | Mastdeur | Mastdeur | NVT
20 | 341883 | https://lms.nederlandslicht.nl/qr/report/341883 | 52.7532 | 6.7187 | 244890.0363 | 530371.8366 | Kockstraat Burg de Ohes. |  | 7861AA | Oosterhesselen | Oosterhesselen | 1990-01-01 | Gemeente Coevorden |  |  |  | Gemeente Coevorden | In bedrijf | Enexis |  |  |  |  | Nacht | Bemeterd | [9 empty] | 1654555 | [29 empty] | CVL ST 6 M (EU 1200-60) | 54752 | 1 | 2020-11-15 |  | LM ST 6,0 CV EU1250/20/5 T60 ET V | 6.00 | CILINDRISCH | THERMISCH VERZINKT | NVT | NVT | NVT |  | 350400 |  | IRIS2550 1XPLL 24W R7035 EVSA | 91690 | 1 | 1990-01-01 |  | SGS150 7035 | INDAL |  |  |  |  | 7035 LICHTGRIJS |  |  |  | 175200 |  |  |  | LAMP PH PLL 24W 830 2G11 4P | 36090 | 1 | 2024-06-28 |  | 24W PLL |  |  | 24.00 | 16000 | PLL |  | HFP 22-42 | 311064 | 1 | 1990-01-01 | [12 empty] | Mastdeur | 90316 | 1 | 1990-01-01 |  | Mastdeur | Mastdeur | NVT
21 | 341884 | https://lms.nederlandslicht.nl/qr/report/341884 | 52.7534 | 6.719 | 244909.0243 | 530388.532 | Kockstraat Burg de Ohes. |  | 7861AA | Oosterhesselen | Oosterhesselen | 1990-01-01 | Gemeente Coevorden |  |  |  | Gemeente Coevorden | In bedrijf | Enexis |  |  |  |  | Nacht | Bemeterd | [9 empty] | 1654556 | [29 empty] | CVL ST 6 M (EU 1200-60) | 54752 | 1 | 2020-11-15 |  | LM ST 6,0 CV EU1250/20/5 T60 ET V | 6.00 | CILINDRISCH | THERMISCH VERZINKT | NVT | NVT | NVT |  | 350400 |  | IRIS2550 1XPLL 24W R7035 EVSA | 91690 | 1 | 1990-01-01 |  | SGS150 7035 | INDAL |  |  |  |  | 7035 LICHTGRIJS |  |  |  | 175200 |  |  |  | LAMP PH PLL 24W 830 2G11 4P | 36090 | 1 | 2024-06-26 |  | 24W PLL |  |  | 24.00 | 16000 | PLL |  | HFP 22-42 | 311064 | 1 | 1990-01-01 | [12 empty] | Mastdeur | 90316 | 1 | 1990-01-01 |  | Mastdeur | Mastdeur | NVT
22 | 341885 | https://lms.nederlandslicht.nl/qr/report/341885 | 52.7537 | 6.7188 | 244900.1253 | 530420.6592 | Kockstraat Burg de Ohes. |  | 7861AA | Oosterhesselen | Oosterhesselen | 1990-01-01 | Gemeente Coevorden |  |  |  | Gemeente Coevorden | In bedrijf | Enexis |  |  |  |  | Nacht | Bemeterd | [9 empty] | 1654557 | [29 empty] | CVL ST 6 M (EU 1200-60) | 54752 | 1 | 2020-11-15 |  | LM ST 6,0 CV EU1250/20/5 T60 ET V | 6.00 | CILINDRISCH | THERMISCH VERZINKT | NVT | NVT | NVT |  | 350400 |  | IRIS2550 1XPLL 24W R7035 EVSA | 91690 | 1 | 1990-01-01 |  | SGS150 7035 | INDAL |  |  |  |  | 7035 LICHTGRIJS |  |  |  | 175200 |  |  |  | LAMP PH PLL 24W 830 2G11 4P | 36090 | 1 | 2024-06-26 |  | 24W PLL |  |  | 24.00 | 16000 | PLL |  | HFP 22-42 | 311064 | 1 | 1990-01-01 | [12 empty] | Mastdeur | 90316 | 1 | 1990-01-01 |  | Mastdeur | Mastdeur | NVT
23 | 341886 | https://lms.nederlandslicht.nl/qr/report/341886 | 52.754 | 6.7188 | 244898.0743 | 530454.1213 | Kockstraat Burg de Ohes. |  | 7861AA | Oosterhesselen | Oosterhesselen | 1990-01-01 | Gemeente Coevorden |  |  |  | Gemeente Coevorden | In bedrijf | Enexis |  |  |  |  | Nacht | Bemeterd | [9 empty] | 1654558 | [29 empty] | CVL ST 6 M (EU 1200-60) | 54752 | 1 | 2020-11-15 |  | LM ST 6,0 CV EU1250/20/5 T60 ET V | 6.00 | CILINDRISCH | THERMISCH VERZINKT | NVT | NVT | NVT |  | 350400 |  | IRIS2550 1XPLL 24W R7035 EVSA | 91690 | 1 | 1990-01-01 |  | SGS150 7035 | INDAL |  |  |  |  | 7035 LICHTGRIJS |  |  |  | 175200 |  |  |  | LAMP PH PLL 24W 830 2G11 4P | 36090 | 1 | 2024-06-26 |  | 24W PLL |  |  | 24.00 | 16000 | PLL |  | HFP 22-42 | 311064 | 1 | 1990-01-01 | [12 empty] | Mastdeur | 90316 | 1 | 1990-01-01 |  | Mastdeur | Mastdeur | NVT
24 | 341887 | https://lms.nederlandslicht.nl/qr/report/341887 | 52.754 | 6.7186 | 244882.7653 | 530458.0151 | Kockstraat Burg de Ohes. |  | 7861AA | Oosterhesselen | Oosterhesselen | 2000-01-01 | Gemeente Coevorden |  |  |  | Gemeente Coevorden | In bedrijf | Enexis |  |  |  |  | Nacht | Bemeterd | [9 empty] | 1654559 | [29 empty] | PM ST 4,0 CO+GP T60 ET Z V | 37819 | 1 | 2020-11-15 |  | PM ST 4,0 CO T60 ET V | 4.00 | CONISCH | THERMISCH VERZINKT | NVT | NVT | NVT |  | 350400 |  | 54000857 IND 2010 PL-L 24 W | 330514 | 1 | 2000-01-01 | [11 empty] | 175200 |  |  |  | LAMP PH PLL 24W 830 2G11 4P | 36090 | 1 | 2024-07-01 |  | 24W PLL |  |  | 24.00 | 16000 | PLL |  | HFP 22-42 | 311064 | 1 | 2000-01-01 | [12 empty] | Mastdeur | 90316 | 1 | 2000-01-01 |  | Mastdeur | Mastdeur | NVT
25 | 341888 | https://lms.nederlandslicht.nl/qr/report/341888 | 52.7542 | 6.7187 | 244890.1963 | 530483.388 | Kockstraat Burg de Ohes. |  | 7861AA | Oosterhesselen | Oosterhesselen | 2000-01-01 | Gemeente Coevorden |  |  |  | Gemeente Coevorden | In bedrijf | Enexis |  |  |  |  | Nacht | Bemeterd | [9 empty] | 1654560 | [29 empty] | PM ST 4,0 CO+GP T60 ET Z V | 37819 | 1 | 2020-11-15 |  | PM ST 4,0 CO T60 ET V | 4.00 | CONISCH | THERMISCH VERZINKT | NVT | NVT | NVT |  | 350400 |  | 54000857 IND 2010 PL-L 24 W | 330514 | 1 | 2000-01-01 | [11 empty] | 175200 |  |  |  | LAMP PH PLL 24W 830 2G11 4P | 36090 | 1 | 2024-07-01 |  | 24W PLL |  |  | 24.00 | 16000 | PLL |  | HFP 22-42 | 311064 | 1 | 2000-01-01 | [12 empty] | Mastdeur | 90316 | 1 | 2000-01-01 |  | Mastdeur | Mastdeur | NVT
26 | 341889 | https://lms.nederlandslicht.nl/qr/report/341889 | 52.7546 | 6.7185 | 244875.6463 | 530520.789 | Kockstraat Burg de Ohes. |  | 7861AA | Oosterhesselen | Oosterhesselen | 2000-01-01 | Gemeente Coevorden |  |  |  | Gemeente Coevorden | In bedrijf | Enexis |  |  |  |  | Nacht | Bemeterd | [9 empty] | 1654561 | [29 empty] | PM ST 4,0 CO+GP T60 ET Z V | 37819 | 1 | 2020-11-15 |  | PM ST 4,0 CO T60 ET V | 4.00 | CONISCH | THERMISCH VERZINKT | NVT | NVT | NVT |  | 350400 |  | 54000857 IND 2010 PL-L 24 W | 330514 | 1 | 2000-01-01 | [11 empty] | 175200 |  |  |  | LAMP PH PLL 24W 830 2G11 4P | 36090 | 1 | 2024-07-01 |  | 24W PLL |  |  | 24.00 | 16000 | PLL |  | HFP 22-42 | 311064 | 1 | 2000-01-01 | [12 empty] | Mastdeur | 90316 | 1 | 2000-01-01 |  | Mastdeur | Mastdeur | NVT
27 | 341890 | https://lms.nederlandslicht.nl/qr/report/341890 | 52.7543 | 6.7189 | 244904.3313 | 530491.8525 | Kockstraat Burg de Ohes. |  | 7861AA | Oosterhesselen | Oosterhesselen | 1990-01-01 | Gemeente Coevorden |  |  |  | Gemeente Coevorden | In bedrijf | Enexis |  |  |  |  | Nacht | Bemeterd | [9 empty] | 1654562 | [29 empty] | CVL ST 6 M (EU 1200-60) | 54752 | 1 | 2020-11-15 |  | LM ST 6,0 CV EU1250/20/5 T60 ET V | 6.00 | CILINDRISCH | THERMISCH VERZINKT | NVT | NVT | NVT |  | 350400 |  | IRIS2550 1XPLL 24W R7035 EVSA | 91690 | 1 | 1990-01-01 |  | SGS150 7035 | INDAL |  |  |  |  | 7035 LICHTGRIJS |  |  |  | 175200 |  |  |  | LAMP PH PLL 24W 830 2G11 4P | 36090 | 1 | 2024-06-26 |  | 24W PLL |  |  | 24.00 | 16000 | PLL |  | HFP 22-42 | 311064 | 1 | 1990-01-01 | [12 empty] | Mastdeur | 90316 | 1 | 1990-01-01 |  | Mastdeur | Mastdeur | NVT
28 | 341891 | https://lms.nederlandslicht.nl/qr/report/341891 | 52.7542 | 6.7193 | 244930.9793 | 530485.5779 | Kockstraat Burg de Ohes. |  | 7861AA | Oosterhesselen | Oosterhesselen | 2000-01-01 | Gemeente Coevorden |  |  |  | Gemeente Coevorden | In bedrijf | Enexis |  |  |  |  | Nacht | Bemeterd | [9 empty] | 1654563 | [29 empty] | PM ST 4,0 CO+GP T60 ET Z V | 37819 | 1 | 2020-11-15 |  | PM ST 4,0 CO T60 ET V | 4.00 | CONISCH | THERMISCH VERZINKT | NVT | NVT | NVT |  | 350400 |  | 54000857 IND 2010 PL-L 24 W | 330514 | 1 | 2000-01-01 | [11 empty] | 175200 |  |  |  | LAMP PH PLL 24W 830 2G11 4P | 36090 | 1 | 2024-07-11 |  | 24W PLL |  |  | 24.00 | 16000 | PLL |  | HFP 22-42 | 311064 | 1 | 2000-01-01 | [12 empty] | Mastdeur | 90316 | 1 | 2000-01-01 |  | Mastdeur | Mastdeur | NVT
29 | 341892 | https://lms.nederlandslicht.nl/qr/report/341892 | 52.7546 | 6.719 | 244908.8512 | 530524.5264 | Kockstraat Burg de Ohes. |  | 7861AA | Oosterhesselen | Oosterhesselen | 1990-01-01 | Gemeente Coevorden |  |  |  | Gemeente Coevorden | In bedrijf | Enexis |  |  |  |  | Nacht | Bemeterd | [9 empty] | 1654564 | [29 empty] | CVL ST 6 M (EU 1200-60) | 54752 | 1 | 2020-11-15 |  | LM ST 6,0 CV EU1250/20/5 T60 ET V | 6.00 | CILINDRISCH | THERMISCH VERZINKT | NVT | NVT | NVT |  | 350400 |  | IRIS2550 1XPLL 24W R7035 EVSA | 91690 | 1 | 1990-01-01 |  | SGS150 7035 | INDAL |  |  |  |  | 7035 LICHTGRIJS |  |  |  | 175200 |  |  |  | LAMP PH PLL 24W 830 2G11 4P | 36090 | 1 | 2024-06-26 |  | 24W PLL |  |  | 24.00 | 16000 | PLL |  | HFP 22-42 | 311064 | 1 | 1990-01-01 | [12 empty] | Mastdeur | 90316 | 1 | 1990-01-01 |  | Mastdeur | Mastdeur | NVT
3 | 341893 | https://lms.nederlandslicht.nl/qr/report/341893 | 52.7479 | 6.7169 | 244784.7803 | 529777.0779 | Kockstraat Burg de Ohes. |  | 7861AA | Oosterhesselen | Oosterhesselen | 1990-01-01 | Gemeente Coevorden |  |  |  | Gemeente Coevorden | In bedrijf | Enexis |  |  |  |  | Nacht | Bemeterd | [9 empty] | 1654565 | [29 empty] | CVL ST 6 M (EU 1200-60) | 54752 | 1 | 2020-11-15 |  | LM ST 6,0 CV EU1250/20/5 T60 ET V | 6.00 | CILINDRISCH | THERMISCH VERZINKT | NVT | NVT | NVT |  | 350400 |  | IRIS2550 1XPLL 24W R7035 EVSA | 91690 | 1 | 1990-01-01 |  | SGS150 7035 | INDAL |  |  |  |  | 7035 LICHTGRIJS |  |  |  | 175200 |  |  |  | LAMP PH PLL 24W 830 2G11 4P | 36090 | 1 | 2024-06-26 |  | 24W PLL |  |  | 24.00 | 16000 | PLL |  | HFP 22-42 | 311064 | 1 | 1990-01-01 | [12 empty] | Mastdeur | 90316 | 1 | 1990-01-01 |  | Mastdeur | Mastdeur | NVT
30 | 341894 | https://lms.nederlandslicht.nl/qr/report/341894 | 52.7549 | 6.719 | 244906.9443 | 530558.6145 | Kockstraat Burg de Ohes. |  | 7861AA | Oosterhesselen | Oosterhesselen | 1990-01-01 | Gemeente Coevorden |  |  |  | Gemeente Coevorden | In bedrijf | Enexis |  |  |  |  | Nacht | Bemeterd | [9 empty] | 1654566 | [29 empty] | CVL ST 6 M (EU 1200-60) | 54752 | 1 | 2020-11-15 |  | LM ST 6,0 CV EU1250/20/5 T60 ET V | 6.00 | CILINDRISCH | THERMISCH VERZINKT | NVT | NVT | NVT |  | 350400 |  | IRIS2550 1XPLL 24W R7035 EVSA | 91690 | 1 | 1990-01-01 |  | SGS150 7035 | INDAL |  |  |  |  | 7035 LICHTGRIJS |  |  |  | 175200 |  |  |  | LAMP PH PLL 24W 830 2G11 4P | 36090 | 1 | 2024-06-26 |  | 24W PLL |  |  | 24.00 | 16000 | PLL |  | HFP 22-42 | 311064 | 1 | 1990-01-01 | [12 empty] | Mastdeur | 90316 | 1 | 1990-01-01 |  | Mastdeur | Mastdeur | NVT
31 | 341895 | https://lms.nederlandslicht.nl/qr/report/341895 | 52.755 | 6.7184 | 244867.9013 | 530565.0424 | Kockstraat Burg de Ohes. |  | 7861AA | Oosterhesselen | Oosterhesselen | 1990-01-01 | Gemeente Coevorden |  |  |  | Gemeente Coevorden | In bedrijf | Enexis |  |  |  |  | Nacht | Bemeterd | [9 empty] | 1654567 | [29 empty] | PM ST 4,0 CO+GP T60 ET Z V | 37819 | 1 | 2020-11-15 |  | PM ST 4,0 CO T60 ET V | 4.00 | CONISCH | THERMISCH VERZINKT | NVT | NVT | NVT |  | 350400 |  | 54000857 IND 2010 PL-L 24 W | 330514 | 1 | 1990-01-01 | [11 empty] | 175200 |  |  |  | LAMP PH PLL 24W 830 2G11 4P | 36090 | 1 | 2024-07-01 |  | 24W PLL |  |  | 24.00 | 16000 | PLL |  | HFP 22-42 | 311064 | 1 | 1990-01-01 | [12 empty] | Mastdeur | 90316 | 1 | 1990-01-01 |  | Mastdeur | Mastdeur | NVT
32 | 341896 | https://lms.nederlandslicht.nl/qr/report/341896 | 52.7552 | 6.7189 | 244902.8813 | 530591.9338 | Kockstraat Burg de Ohes. |  | 7861AA | Oosterhesselen | Oosterhesselen | 1990-01-01 | Gemeente Coevorden |  |  |  | Gemeente Coevorden | In bedrijf | Enexis |  |  |  |  | Nacht | Bemeterd | [9 empty] | 1654568 | [29 empty] | CVL ST 6 M (EU 1200-60) | 54752 | 1 | 2020-11-15 |  | LM ST 6,0 CV EU1250/20/5 T60 ET V | 6.00 | CILINDRISCH | THERMISCH VERZINKT | NVT | NVT | NVT |  | 350400 |  | IRIS2550 1XPLL 24W R7035 EVSA | 91690 | 1 | 1990-01-01 |  | SGS150 7035 | INDAL |  |  |  |  | 7035 LICHTGRIJS |  |  |  | 175200 |  |  |  | LAMP PH PLL 24W 830 2G11 4P | 36090 | 1 | 2024-06-26 |  | 24W PLL |  |  | 24.00 | 16000 | PLL |  | HFP 22-42 | 311064 | 1 | 2022-12-08 | [12 empty] | Mastdeur | 90316 | 1 | 1990-01-01 |  | Mastdeur | Mastdeur | NVT
33 | 341897 | https://lms.nederlandslicht.nl/qr/report/341897 | 52.7555 | 6.7188 | 244891.9032 | 530624.3855 | Kockstraat Burg de Ohes. |  | 7861AA | Oosterhesselen | Oosterhesselen | 1990-01-01 | Gemeente Coevorden |  |  |  | Gemeente Coevorden | In bedrijf | Enexis |  |  |  |  | Nacht | Bemeterd | [9 empty] | 1654569 | [29 empty] | CVL ST 6 M (EU 1200-60) | 54752 | 1 | 2020-11-15 |  | LM ST 6,0 CV EU1250/20/5 T60 ET V | 6.00 | CILINDRISCH | THERMISCH VERZINKT | NVT | NVT | NVT |  | 350400 |  | IRIS2550 1XPLL 24W R7035 EVSA | 91690 | 1 | 1990-01-01 |  | SGS150 7035 | INDAL |  |  |  |  | 7035 LICHTGRIJS |  |  |  | 175200 |  |  |  | LAMP PH PLL 24W 830 2G11 4P | 36090 | 1 | 2023-01-17 |  | 24W PLL |  |  | 24.00 | 16000 | PLL |  | HFP 22-42 | 311064 | 1 | 1990-01-01 | [12 empty] | Mastdeur | 90316 | 1 | 1990-01-01 |  | Mastdeur | Mastdeur | NVT
34 | 341898 | https://lms.nederlandslicht.nl/qr/report/341898 | 52.7557 | 6.7184 | 244867.5392 | 530644.8829 | Kockstraat Burg de Ohes. |  | 7861AA | Oosterhesselen | Oosterhesselen | 1990-01-01 | Gemeente Coevorden |  |  |  | Gemeente Coevorden | In bedrijf | Enexis |  |  |  |  | Nacht | Bemeterd | [9 empty] | 1654570 | [29 empty] | CVL ST 6 M (EU 1200-60) | 54752 | 1 | 2020-11-15 |  | LM ST 6,0 CV EU1250/20/5 T60 ET V | 6.00 | CILINDRISCH | THERMISCH VERZINKT | NVT | NVT | NVT |  | 350400 |  | IRIS2550 1XPLL 24W R7035 EVSA | 91690 | 1 | 1990-01-01 |  | SGS150 7035 | INDAL |  |  |  |  | 7035 LICHTGRIJS |  |  |  | 175200 |  |  |  | LAMP PH PLL 24W 830 2G11 4P | 36090 | 1 | 2024-06-27 |  | 24W PLL |  |  | 24.00 | 16000 | PLL |  | HFP 22-42 | 311064 | 1 | 1990-01-01 | [12 empty] | Mastdeur | 90316 | 1 | 1990-01-01 |  | Mastdeur | Mastdeur | NVT
35 | 341899 | https://lms.nederlandslicht.nl/qr/report/341899 | 52.7559 | 6.7181 | 244846.6303 | 530669.6668 | Kockstraat Burg de Ohes. |  | 7861AA | Oosterhesselen | Oosterhesselen | 1990-01-01 | Gemeente Coevorden |  |  |  | Gemeente Coevorden | In bedrijf | Enexis |  |  |  |  | Nacht | Bemeterd | [9 empty] | 1654571 | [29 empty] | CVL ST 6 M (EU 1200-60) | 54752 | 1 | 2020-11-15 |  | LM ST 6,0 CV EU1250/20/5 T60 ET V | 6.00 | CILINDRISCH | THERMISCH VERZINKT | NVT | NVT | NVT |  | 350400 |  | IRIS2550 1XPLL 24W R7035 EVSA | 91690 | 1 | 1990-01-01 |  | SGS150 7035 | INDAL |  |  |  |  | 7035 LICHTGRIJS |  |  |  | 175200 |  |  |  | LAMP PH PLL 24W 830 2G11 4P | 36090 | 1 | 2024-06-27 |  | 24W PLL |  |  | 24.00 | 16000 | PLL |  | HFP 22-42 | 311064 | 1 | 1990-01-01 | [12 empty] | Mastdeur | 90316 | 1 | 1990-01-01 |  | Mastdeur | Mastdeur | NVT
36 | 341900 | https://lms.nederlandslicht.nl/qr/report/341900 | 52.7561 | 6.7179 | 244834.6333 | 530695.659 | Kockstraat Burg de Ohes. |  | 7861AA | Oosterhesselen | Oosterhesselen | 1990-01-01 | Gemeente Coevorden |  |  |  | Gemeente Coevorden | In bedrijf | Enexis |  |  |  |  | Nacht | Bemeterd | [9 empty] | 1654572 | [29 empty] | CVL ST 6 M (EU 1200-60) | 54752 | 1 | 2020-11-15 |  | LM ST 6,0 CV EU1250/20/5 T60 ET V | 6.00 | CILINDRISCH | THERMISCH VERZINKT | NVT | NVT | NVT |  | 350400 |  | IRIS2550 1XPLL 24W R7035 EVSA | 91690 | 1 | 1990-01-01 |  | SGS150 7035 | INDAL |  |  |  |  | 7035 LICHTGRIJS |  |  |  | 175200 |  |  |  | LAMP PH PLL 24W 830 2G11 4P | 36090 | 1 | 2024-06-27 |  | 24W PLL |  |  | 24.00 | 16000 | PLL |  | HFP 22-42 | 311064 | 1 | 1990-01-01 | [12 empty] | Mastdeur | 90316 | 1 | 1990-01-01 |  | Mastdeur | Mastdeur | NVT
37 | 341901 | https://lms.nederlandslicht.nl/qr/report/341901 | 52.7564 | 6.7177 | 244819.9043 | 530727.9739 | Kockstraat Burg de Ohes. |  | 7861AA | Oosterhesselen | Oosterhesselen | 1990-01-01 | Gemeente Coevorden |  |  |  | Gemeente Coevorden | In bedrijf | Enexis |  |  |  |  | Nacht | Bemeterd | [9 empty] | 1654573 | [29 empty] | CVL ST 6 M (EU 1200-60) | 54752 | 1 | 2020-11-15 |  | LM ST 6,0 CV EU1250/20/5 T60 ET V | 6.00 | CILINDRISCH | THERMISCH VERZINKT | NVT | NVT | NVT |  | 350400 |  | IRIS2550 1XPLL 24W R7035 EVSA | 91690 | 1 | 1990-01-01 |  | SGS150 7035 | INDAL |  |  |  |  | 7035 LICHTGRIJS |  |  |  | 175200 |  |  |  | LAMP PH PLL 24W 830 2G11 4P | 36090 | 1 | 2024-06-27 |  | 24W PLL |  |  | 24.00 | 16000 | PLL |  | HFP 22-42 | 311064 | 1 | 1990-01-01 | [12 empty] | Mastdeur | 90316 | 1 | 1990-01-01 |  | Mastdeur | Mastdeur | NVT
38 | 341902 | https://lms.nederlandslicht.nl/qr/report/341902 | 52.7567 | 6.7175 | 244806.1603 | 530758.6875 | Kockstraat Burg de Ohes. |  | 7861AA | Oosterhesselen | Oosterhesselen | 2000-01-01 | Gemeente Coevorden |  |  |  | Gemeente Coevorden | In bedrijf | Enexis |  |  |  |  | Nacht | Bemeterd | [9 empty] | 1654574 | [29 empty] | CVL ST 6 M (EU 1200-60) | 54752 | 1 | 2020-11-15 |  | LM ST 6,0 CV EU1250/20/5 T60 ET V | 6.00 | CILINDRISCH | THERMISCH VERZINKT | NVT | NVT | NVT |  | 350400 |  | IRIS2550 1XPLL 24W R7035 EVSA | 91690 | 1 | 1990-01-01 |  | SGS150 7035 | INDAL |  |  |  |  | 7035 LICHTGRIJS |  |  |  | 175200 |  |  |  | LAMP PH PLL 24W 830 2G11 4P | 36090 | 1 | 2024-06-27 |  | 24W PLL |  |  | 24.00 | 16000 | PLL |  | HFP 22-42 | 311064 | 1 | 1990-01-01 | [12 empty] | Mastdeur | 90316 | 1 | 2000-01-01 |  | Mastdeur | Mastdeur | NVT
39 | 341903 | https://lms.nederlandslicht.nl/qr/report/341903 | 52.757 | 6.7173 | 244793.3513 | 530788.0104 | Kockstraat Burg de Ohes. |  | 7861AA | Oosterhesselen | Oosterhesselen | 2000-01-01 | Gemeente Coevorden |  |  |  | Gemeente Coevorden | In bedrijf | Enexis |  |  |  |  | Nacht | Bemeterd | [9 empty] | 1654575 | [29 empty] | CVL ST 6 M (EU 1200-60) | 54752 | 1 | 2020-11-15 |  | LM ST 6,0 CV EU1250/20/5 T60 ET V | 6.00 | CILINDRISCH | THERMISCH VERZINKT | NVT | NVT | NVT |  | 350400 |  | IRIS2550 1XPLL 24W R7035 EVSA | 91690 | 1 | 1990-01-01 |  | SGS150 7035 | INDAL |  |  |  |  | 7035 LICHTGRIJS |  |  |  | 175200 |  |  |  | LAMP PH PLL 24W 830 2G11 4P | 36090 | 1 | 2024-06-27 |  | 24W PLL |  |  | 24.00 | 16000 | PLL |  | HFP 22-42 | 311064 | 1 | 2019-12-09 | [12 empty] | Mastdeur | 90316 | 1 | 2000-01-01 |  | Mastdeur | Mastdeur | NVT
4 | 341904 | https://lms.nederlandslicht.nl/qr/report/341904 | 52.7483 | 6.7171 | 244791.3333 | 529816.8076 | Kockstraat Burg de Ohes. |  | 7861AA | Oosterhesselen | Oosterhesselen | 1990-01-01 | Gemeente Coevorden |  |  |  | Gemeente Coevorden | In bedrijf | Enexis |  |  |  |  | Nacht | Bemeterd | [9 empty] | 1654576 | [29 empty] | CVL ST 6 M (EU 1200-60) | 54752 | 1 | 2020-11-15 |  | LM ST 6,0 CV EU1250/20/5 T60 ET V | 6.00 | CILINDRISCH | THERMISCH VERZINKT | NVT | NVT | NVT |  | 350400 |  | IRIS2550 1XPLL 24W R7035 EVSA | 91690 | 1 | 1990-01-01 |  | SGS150 7035 | INDAL |  |  |  |  | 7035 LICHTGRIJS |  |  |  | 175200 |  |  |  | LAMP PH PLL 24W 830 2G11 4P | 36090 | 1 | 2024-06-26 |  | 24W PLL |  |  | 24.00 | 16000 | PLL |  | HFP 22-42 | 311064 | 1 | 1990-01-01 | [12 empty] | Mastdeur | 90316 | 1 | 1990-01-01 |  | Mastdeur | Mastdeur | NVT
40 | 341905 | https://lms.nederlandslicht.nl/qr/report/341905 | 52.7572 | 6.7172 | 244781.5872 | 530813.8946 | Kockstraat Burg de Ohes. |  | 7861AA | Oosterhesselen | Oosterhesselen | 2000-01-01 | Gemeente Coevorden |  |  |  | Gemeente Coevorden | In bedrijf | Enexis |  |  |  |  | Nacht | Bemeterd | [9 empty] | 1654577 | [29 empty] | CVL ST 6 M (EU 1200-60) | 54752 | 1 | 2020-11-15 |  | LM ST 6,0 CV EU1250/20/5 T60 ET V | 6.00 | CILINDRISCH | THERMISCH VERZINKT | NVT | NVT | NVT |  | 350400 |  | IRIS2550 1XPLL 24W R7035 EVSA | 91690 | 1 | 1990-01-01 |  | SGS150 7035 | INDAL |  |  |  |  | 7035 LICHTGRIJS |  |  |  | 175200 |  |  |  | LAMP PH PLL 24W 830 2G11 4P | 36090 | 1 | 2024-06-27 |  | 24W PLL |  |  | 24.00 | 16000 | PLL |  | HFP 22-42 | 311064 | 1 | 1990-01-01 | [12 empty] | Mastdeur | 90316 | 1 | 2000-01-01 |  | Mastdeur | Mastdeur | NVT
41 | 341906 | https://lms.nederlandslicht.nl/qr/report/341906 | 52.7574 | 6.7171 | 244776.1783 | 530836.1495 | Kockstraat Burg de Ohes. |  | 7861AA | Oosterhesselen | Oosterhesselen | 2000-01-01 | Gemeente Coevorden |  |  |  | Gemeente Coevorden | In bedrijf | Enexis |  |  |  |  | Nacht | Bemeterd | [9 empty] | 1654578 | [29 empty] | CVL ST 6 M (EU 1200-60) | 54752 | 1 | 2020-11-15 |  | LM ST 6,0 CV EU1250/20/5 T60 ET V | 6.00 | CILINDRISCH | THERMISCH VERZINKT | NVT | NVT | NVT |  | 350400 |  | BGP501 1 xLED20-4S/740 DM11 | 1376419 | 1 | 2024-11-01 |  |  | Philips/Signify | [8 empty] | 175200 | [31 empty] | Mastdeur | 90316 | 1 | 2000-01-01 |  | Mastdeur | Mastdeur | NVT
42 | 341907 | https://lms.nederlandslicht.nl/qr/report/341907 | 52.7576 | 6.7169 | 244762.1023 | 530858.6632 | Kockstraat Burg de Ohes. |  | 7861AA | Oosterhesselen | Oosterhesselen | 2000-01-01 | Gemeente Coevorden |  |  |  | Gemeente Coevorden | In bedrijf | Enexis |  |  |  |  | Nacht | Bemeterd | [9 empty] | 1654579 | [29 empty] | CVL ST 6 M (EU 1200-60) | 54752 | 1 | 2020-11-15 |  | LM ST 6,0 CV EU1250/20/5 T60 ET V | 6.00 | CILINDRISCH | THERMISCH VERZINKT | NVT | NVT | NVT |  | 350400 |  | IRIS2550 1XPLL 24W R7035 EVSA | 91690 | 1 | 1990-01-01 |  | SGS150 7035 | INDAL |  |  |  |  | 7035 LICHTGRIJS |  |  |  | 175200 |  |  |  | LAMP PH PLL 24W 830 2G11 4P | 36090 | 1 | 2024-06-27 |  | 24W PLL |  |  | 24.00 | 16000 | PLL |  | HFP 22-42 | 311064 | 1 | 1990-01-01 | [12 empty] | Mastdeur | 90316 | 1 | 2000-01-01 |  | Mastdeur | Mastdeur | NVT
43 | 341908 | https://lms.nederlandslicht.nl/qr/report/341908 | 52.7577 | 6.7166 | 244742.7203 | 530872.5216 | Kockstraat Burg de Ohes. |  | 7861AA | Oosterhesselen | Oosterhesselen | 2000-01-01 | Gemeente Coevorden |  |  |  | Gemeente Coevorden | In bedrijf | Enexis |  |  |  |  | Nacht | Bemeterd | [9 empty] | 1654580 | [29 empty] | CVL ST 6 M (EU 1200-60) | 54752 | 1 | 2020-11-15 |  | LM ST 6,0 CV EU1250/20/5 T60 ET V | 6.00 | CILINDRISCH | THERMISCH VERZINKT | NVT | NVT | NVT |  | 350400 |  | IRIS2550 1XPLL 24W R7035 EVSA | 91690 | 1 | 1990-01-01 |  | SGS150 7035 | INDAL |  |  |  |  | 7035 LICHTGRIJS |  |  |  | 175200 |  |  |  | LAMP PH PLL 24W 830 2G11 4P | 36090 | 1 | 2024-06-26 |  | 24W PLL |  |  | 24.00 | 16000 | PLL |  | HFP 22-42 | 311064 | 1 | 1990-01-01 | [12 empty] | Mastdeur | 90316 | 1 | 2000-01-01 |  | Mastdeur | Mastdeur | NVT
44 | 341909 | https://lms.nederlandslicht.nl/qr/report/341909 | 52.7578 | 6.7167 | 244750.4263 | 530883.9058 | Kockstraat Burg de Ohes. |  | 7861AA | Oosterhesselen | Oosterhesselen | 2000-01-01 | Gemeente Coevorden |  |  |  | Gemeente Coevorden | In bedrijf | Enexis |  |  |  |  | Nacht | Bemeterd | [9 empty] | 1654581 | [29 empty] | CVL ST 6 M (EU 1200-60) | 54752 | 1 | 2020-11-15 |  | LM ST 6,0 CV EU1250/20/5 T60 ET V | 6.00 | CILINDRISCH | THERMISCH VERZINKT | NVT | NVT | NVT |  | 350400 |  | IRIS2550 1XPLL 24W R7035 EVSA | 91690 | 1 | 1990-01-01 |  | SGS150 7035 | INDAL |  |  |  |  | 7035 LICHTGRIJS |  |  |  | 175200 |  |  |  | LAMP PH PLL 24W 830 2G11 4P | 36090 | 1 | 2024-06-27 |  | 24W PLL |  |  | 24.00 | 16000 | PLL |  | HFP 22-42 | 311064 | 1 | 1990-01-01 | [12 empty] | Mastdeur | 90316 | 1 | 2000-01-01 |  | Mastdeur | Mastdeur | NVT
45 | 341910 | https://lms.nederlandslicht.nl/qr/report/341910 | 52.7581 | 6.7166 | 244739.9793 | 530908.6968 | Kockstraat Burg de Ohes. |  | 7861AA | Oosterhesselen | Oosterhesselen | 2000-01-01 | Gemeente Coevorden |  |  |  | Gemeente Coevorden | In bedrijf | Enexis |  |  |  |  | Nacht | Bemeterd | [9 empty] | 1654582 | [29 empty] | CVL ST 6 M (EU 1200-60) | 54752 | 1 | 2020-11-15 |  | LM ST 6,0 CV EU1250/20/5 T60 ET V | 6.00 | CILINDRISCH | THERMISCH VERZINKT | NVT | NVT | NVT |  | 350400 |  | IRIS2550 1XPLL 24W R7035 EVSA | 91690 | 1 | 1990-01-01 |  | SGS150 7035 | INDAL |  |  |  |  | 7035 LICHTGRIJS |  |  |  | 175200 |  |  |  | LAMP PH PLL 24W 830 2G11 4P | 36090 | 1 | 2024-06-27 |  | 24W PLL |  |  | 24.00 | 16000 | PLL |  | HFP 22-42 | 311064 | 1 | 2022-09-21 | [12 empty] | Mastdeur | 90316 | 1 | 2000-01-01 |  | Mastdeur | Mastdeur | NVT
46 | 341911 | https://lms.nederlandslicht.nl/qr/report/341911 | 52.7583 | 6.7165 | 244730.0083 | 530934.1333 | Kockstraat Burg de Ohes. |  | 7861AA | Oosterhesselen | Oosterhesselen | 2000-01-01 | Gemeente Coevorden |  |  |  | Gemeente Coevorden | In bedrijf | Enexis |  |  |  |  | Nacht | Bemeterd | [9 empty] | 1654583 | [29 empty] | CVL ST 6 M (EU 1200-60) | 54752 | 1 | 2020-11-15 |  | LM ST 6,0 CV EU1250/20/5 T60 ET V | 6.00 | CILINDRISCH | THERMISCH VERZINKT | NVT | NVT | NVT |  | 350400 |  | IRIS2550 1XPLL 24W R7035 EVSA | 91690 | 1 | 1990-01-01 |  | SGS150 7035 | INDAL |  |  |  |  | 7035 LICHTGRIJS |  |  |  | 175200 |  |  |  | LAMP PH PLL 24W 830 2G11 4P | 36090 | 1 | 2024-06-27 |  | 24W PLL |  |  | 24.00 | 16000 | PLL |  | HFP 22-42 | 311064 | 1 | 2022-09-21 | [12 empty] | Mastdeur | 90316 | 1 | 2000-01-01 |  | Mastdeur | Mastdeur | NVT
47 | 341912 | https://lms.nederlandslicht.nl/qr/report/341912 | 52.7584 | 6.716 | 244701.4703 | 530943.9168 | Kockstraat Burg de Ohes. |  | 7861AA | Oosterhesselen | Oosterhesselen | 1990-01-01 | Gemeente Coevorden |  |  |  | Gemeente Coevorden | In bedrijf | Enexis |  |  |  |  | Nacht | Bemeterd | [9 empty] | 1654584 | [29 empty] | CVL ST 6 M (EU 1200-60) | 54752 | 1 | 2020-11-15 |  | LM ST 6,0 CV EU1250/20/5 T60 ET V | 6.00 | CILINDRISCH | THERMISCH VERZINKT | NVT | NVT | NVT |  | 350400 |  | IRIS2550 1XPLL 24W R7035 EVSA | 91690 | 1 | 1990-01-01 |  | SGS150 7035 | INDAL |  |  |  |  | 7035 LICHTGRIJS |  |  |  | 175200 |  |  |  | LAMP PH PLL 24W 830 2G11 4P | 36090 | 1 | 2024-06-27 |  | 24W PLL |  |  | 24.00 | 16000 | PLL |  | HFP 22-42 | 311064 | 1 | 1990-01-01 | [12 empty] | Mastdeur | 90316 | 1 | 1990-01-01 |  | Mastdeur | Mastdeur | NVT
48 | 341913 | https://lms.nederlandslicht.nl/qr/report/341913 | 52.7584 | 6.7162 | 244715.3732 | 530942.1758 | Kockstraat Burg de Ohes. |  | 7861AA | Oosterhesselen | Oosterhesselen | 1960-01-01 | Gemeente Coevorden |  |  |  | Gemeente Coevorden | In bedrijf | Enexis |  |  |  |  | Nacht | Bemeterd | [9 empty] | 1654585 | [29 empty] | CON ST 3.5 M PT | 55160 | 1 | 2020-11-15 |  | PM ST 3,5 CO T60 ET V | 3.50 | CONISCH | THERMISCH VERZINKT | NVT | NVT | NVT |  | 350400 |  | KLOK | 43775 | 1 | 2000-06-19 |  | KLOK | ONBEKEND |  |  |  |  | 3755 |  |  |  | 175200 |  |  |  | LAMP PH PLL 24W 830 2G11 4P | 36090 | 1 | 2021-06-01 |  | 24W PLL |  |  | 24.00 | 16000 | PLL |  | HFP 22-42 | 311064 | 1 | 2000-06-19 | [12 empty] | Mastdeur | 90316 | 1 | 1960-01-01 |  | Mastdeur | Mastdeur | NVT
49 | 341914 | https://lms.nederlandslicht.nl/qr/report/341914 | 52.7586 | 6.7163 | 244721.0382 | 530965.7865 | Kockstraat Burg de Ohes. |  | 7861AA | Oosterhesselen | Oosterhesselen | 2000-01-01 | Gemeente Coevorden |  |  |  | Gemeente Coevorden | In bedrijf | Enexis |  |  |  |  | Nacht | Bemeterd | [9 empty] | 1654586 | [29 empty] | CVL ST 6 M (EU 1200-60) | 54752 | 1 | 2020-11-15 |  | LM ST 6,0 CV EU1250/20/5 T60 ET V | 6.00 | CILINDRISCH | THERMISCH VERZINKT | NVT | NVT | NVT |  | 350400 |  | IRIS2550 1XPLL 24W R7035 EVSA | 91690 | 1 | 1990-01-01 |  | SGS150 7035 | INDAL |  |  |  |  | 7035 LICHTGRIJS |  |  |  | 175200 |  |  |  | LAMP PH PLL 24W 830 2G11 4P | 36090 | 1 | 2024-06-27 |  | 24W PLL |  |  | 24.00 | 16000 | PLL |  | HFP 22-42 | 311064 | 1 | 1990-01-01 | [12 empty] | Mastdeur | 90316 | 1 | 2000-01-01 |  | Mastdeur | Mastdeur | NVT
5 | 341915 | https://lms.nederlandslicht.nl/qr/report/341915 | 52.7486 | 6.7172 | 244797.6813 | 529854.076 | Kockstraat Burg de Ohes. |  | 7861AA | Oosterhesselen | Oosterhesselen | 1990-01-01 | Gemeente Coevorden |  |  |  | Gemeente Coevorden | In bedrijf | Enexis |  |  |  |  | Nacht | Bemeterd | [9 empty] | 1654587 | [29 empty] | CVL ST 6 M (EU 1200-60) | 54752 | 1 | 2020-11-15 |  | LM ST 6,0 CV EU1250/20/5 T60 ET V | 6.00 | CILINDRISCH | THERMISCH VERZINKT | NVT | NVT | NVT |  | 350400 |  | IRIS2550 1XPLL 24W R7035 EVSA | 91690 | 1 | 1990-01-01 |  | SGS150 7035 | INDAL |  |  |  |  | 7035 LICHTGRIJS |  |  |  | 175200 |  |  |  | LAMP PH PLL 24W 830 2G11 4P | 36090 | 1 | 2024-06-26 |  | 24W PLL |  |  | 24.00 | 16000 | PLL |  | HFP 22-42 | 311064 | 1 | 1990-01-01 | [12 empty] | Mastdeur | 90316 | 1 | 1990-01-01 |  | Mastdeur | Mastdeur | NVT
50 | 341916 | https://lms.nederlandslicht.nl/qr/report/341916 | 52.759 | 6.7161 | 244702.0683 | 531006.1685 | Kockstraat Burg de Ohes. |  | 7861AA | Oosterhesselen | Oosterhesselen | 2000-01-01 | Gemeente Coevorden |  |  |  | Gemeente Coevorden | In bedrijf | Enexis |  |  |  |  | Nacht | Bemeterd | [9 empty] | 1654588 | [29 empty] | CVL ST 6 M (EU 1200-60) | 54752 | 1 | 2020-11-15 |  | LM ST 6,0 CV EU1250/20/5 T60 ET V | 6.00 | CILINDRISCH | THERMISCH VERZINKT | NVT | NVT | NVT |  | 350400 |  | IRIS2550 1XPLL 24W R7035 EVSA | 91690 | 1 | 1990-01-01 |  | SGS150 7035 | INDAL |  |  |  |  | 7035 LICHTGRIJS |  |  |  | 175200 |  |  |  | LAMP PH PLL 24W 830 2G11 4P | 36090 | 1 | 2024-06-27 |  | 24W PLL |  |  | 24.00 | 16000 | PLL |  | HFP 22-42 | 311064 | 1 | 1990-01-01 | [12 empty] | Mastdeur | 90316 | 1 | 2000-01-01 |  | Mastdeur | Mastdeur | NVT
51 | 341917 | https://lms.nederlandslicht.nl/qr/report/341917 | 52.759 | 6.7136 | 244537.8673 | 531009.0059 | Kockstraat Burg de Ohes. |  | 7861AA | Oosterhesselen | Oosterhesselen | 2000-01-01 | Gemeente Coevorden |  |  |  | Gemeente Coevorden | In bedrijf | Enexis |  |  |  |  | Nacht | Bemeterd | [9 empty] | 1654589 | [29 empty] | CVL ST 6 M (EU 1200-60) | 54752 | 1 | 2020-11-15 |  | LM ST 6,0 CV EU1250/20/5 T60 ET V | 6.00 | CILINDRISCH | THERMISCH VERZINKT | NVT | NVT | NVT |  | 350400 |  | IRIS2550 1XPLL 24W R7035 EVSA | 91690 | 1 | 1990-01-01 |  | SGS150 7035 | INDAL |  |  |  |  | 7035 LICHTGRIJS |  |  |  | 175200 |  |  |  | LAMP PH PLL 24W 830 2G11 4P | 36090 | 1 | 2024-07-01 |  | 24W PLL |  |  | 24.00 | 16000 | PLL |  | HFP 22-42 | 311064 | 1 | 2022-03-18 | [12 empty] | Mastdeur | 90316 | 1 | 2000-01-01 |  | Mastdeur | Mastdeur | NVT
52 | 341918 | https://lms.nederlandslicht.nl/qr/report/341918 | 52.7592 | 6.7159 | 244691.4263 | 531033.2255 | Kockstraat Burg de Ohes. |  | 7861AA | Oosterhesselen | Oosterhesselen | 2000-01-01 | Gemeente Coevorden |  |  |  | Gemeente Coevorden | In bedrijf | Enexis |  |  |  |  | Nacht | Bemeterd | [9 empty] | 1654590 | [29 empty] | CVL ST 6 M (EU 1200-60) | 54752 | 1 | 2020-11-15 |  | LM ST 6,0 CV EU1250/20/5 T60 ET V | 6.00 | CILINDRISCH | THERMISCH VERZINKT | NVT | NVT | NVT |  | 350400 |  | IRIS2550 1XPLL 24W R7035 EVSA | 91690 | 1 | 1990-01-01 |  | SGS150 7035 | INDAL |  |  |  |  | 7035 LICHTGRIJS |  |  |  | 175200 |  |  |  | LAMP PH PLL 24W 830 2G11 4P | 36090 | 1 | 2024-06-27 |  | 24W PLL |  |  | 24.00 | 16000 | PLL |  | HFP 22-42 | 311064 | 1 | 1990-01-01 | [12 empty] | Mastdeur | 90316 | 1 | 2000-01-01 |  | Mastdeur | Mastdeur | NVT
53 | 341919 | https://lms.nederlandslicht.nl/qr/report/341919 | 52.7595 | 6.7157 | 244679.2613 | 531065.0047 | Kockstraat Burg de Ohes. |  | 7861AA | Oosterhesselen | Oosterhesselen | 2000-01-01 | Gemeente Coevorden |  |  |  | Gemeente Coevorden | In bedrijf | Enexis |  |  |  |  | Nacht | Bemeterd | [9 empty] | 1654591 | [29 empty] | CVL ST 6 M (EU 1200-60) | 54752 | 1 | 2020-11-15 |  | LM ST 6,0 CV EU1250/20/5 T60 ET V | 6.00 | CILINDRISCH | THERMISCH VERZINKT | NVT | NVT | NVT |  | 350400 |  | IRIS2550 1XPLL 24W R7035 EVSA | 91690 | 1 | 1990-01-01 |  | SGS150 7035 | INDAL |  |  |  |  | 7035 LICHTGRIJS |  |  |  | 175200 |  |  |  | LAMP PH PLL 24W 830 2G11 4P | 36090 | 1 | 2024-06-27 |  | 24W PLL |  |  | 24.00 | 16000 | PLL |  | HFP 22-42 | 311064 | 1 | 1990-01-01 | [12 empty] | Mastdeur | 90316 | 1 | 2000-01-01 |  | Mastdeur | Mastdeur | NVT
54 | 341920 | https://lms.nederlandslicht.nl/qr/report/341920 | 52.7598 | 6.7154 | 244657.2353 | 531096.0917 | Kockstraat Burg de Ohes. |  | 7861AA | Oosterhesselen | Oosterhesselen | 2000-01-01 | Gemeente Coevorden |  |  |  | Gemeente Coevorden | In bedrijf | Enexis |  |  |  |  | Nacht | Bemeterd | [9 empty] | 1654592 | [29 empty] | CVL ST 6 M (EU 1200-60) | 54752 | 1 | 2020-11-15 |  | LM ST 6,0 CV EU1250/20/5 T60 ET V | 6.00 | CILINDRISCH | THERMISCH VERZINKT | NVT | NVT | NVT |  | 350400 |  | IRIS2550 1XPLL 24W R7035 EVSA | 91690 | 1 | 1990-01-01 |  | SGS150 7035 | INDAL |  |  |  |  | 7035 LICHTGRIJS |  |  |  | 175200 |  |  |  | LAMP PH PLL 24W 830 2G11 4P | 36090 | 1 | 2024-06-27 |  | 24W PLL |  |  | 24.00 | 16000 | PLL |  | HFP 22-42 | 311064 | 1 | 1990-01-01 | [12 empty] | Mastdeur | 90316 | 1 | 2000-01-01 |  | Mastdeur | Mastdeur | NVT
55 | 341921 | https://lms.nederlandslicht.nl/qr/report/341921 | 52.7601 | 6.7154 | 244653.3613 | 531133.6686 | Kockstraat Burg de Ohes. |  | 7861AA | Oosterhesselen | Oosterhesselen | 1990-01-01 | Gemeente Coevorden |  |  |  | Gemeente Coevorden | In bedrijf | Enexis |  |  |  |  | Nacht | Bemeterd | [9 empty] | 1654593 | [29 empty] | CVL ST 6 M (EU 1200-60) | 54752 | 1 | 2020-11-15 |  | LM ST 6,0 CV EU1250/20/5 T60 ET V | 6.00 | CILINDRISCH | THERMISCH VERZINKT | NVT | NVT | NVT |  | 350400 |  | IRIS2550 1XPLL 24W R7035 EVSA | 91690 | 1 | 1990-01-01 |  | SGS150 7035 | INDAL |  |  |  |  | 7035 LICHTGRIJS |  |  |  | 175200 |  |  |  | LAMP PH PLL 24W 830 2G11 4P | 36090 | 1 | 2024-06-27 |  | 24W PLL |  |  | 24.00 | 16000 | PLL |  | HFP 22-42 | 311064 | 1 | 1990-01-01 | [12 empty] | Mastdeur | 90316 | 1 | 1990-01-01 |  | Mastdeur | Mastdeur | NVT
56 | 341922 | https://lms.nederlandslicht.nl/qr/report/341922 | 52.7604 | 6.7151 | 244634.2322 | 531166.2692 | Kockstraat Burg de Ohes. |  | 7861AA | Oosterhesselen | Oosterhesselen | 1980-01-01 | Gemeente Coevorden |  |  |  | Gemeente Coevorden | In bedrijf | Enexis |  |  |  |  | Nacht | Bemeterd | [9 empty] | 1654594 | [29 empty] | ANWB ST COMBI | 316549 | 1 | 2020-11-15 | [9 empty] | 350400 |  | IRIS2550 1XPLL 24W R7035 EVSA | 91690 | 1 | 1990-01-01 |  | SGS150 7035 | INDAL |  |  |  |  | 7035 LICHTGRIJS |  |  |  | 175200 |  |  |  | LAMP PH PLL 24W 830 2G11 4P | 36090 | 1 | 2024-06-27 |  | 24W PLL |  |  | 24.00 | 16000 | PLL |  | HFP 22-42 | 311064 | 1 | 2022-09-21 | [12 empty] | Mastdeur | 90316 | 1 | 1980-01-01 |  | Mastdeur | Mastdeur | NVT
57 | 341923 | https://lms.nederlandslicht.nl/qr/report/341923 | 52.7607 | 6.7149 | 244622.9143 | 531200.1365 | Kockstraat Burg de Ohes. |  | 7861AA | Oosterhesselen | Oosterhesselen | 1990-01-01 | Gemeente Coevorden |  |  |  | Gemeente Coevorden | In bedrijf | Enexis |  |  |  |  | Nacht | Bemeterd | [9 empty] | 1654595 | [29 empty] | CVL ST 6 M (EU 1200-60) | 54752 | 1 | 2020-11-15 |  | LM ST 6,0 CV EU1250/20/5 T60 ET V | 6.00 | CILINDRISCH | THERMISCH VERZINKT | NVT | NVT | NVT |  | 350400 |  | IRIS2550 1XPLL 24W R7035 EVSA | 91690 | 1 | 1990-01-01 |  | SGS150 7035 | INDAL |  |  |  |  | 7035 LICHTGRIJS |  |  |  | 175200 |  |  |  | LAMP PH PLL 24W 830 2G11 4P | 36090 | 1 | 2024-06-27 |  | 24W PLL |  |  | 24.00 | 16000 | PLL |  | HFP 22-42 | 311064 | 1 | 1990-01-01 | [12 empty] | Mastdeur | 90316 | 1 | 1990-01-01 |  | Mastdeur | Mastdeur | NVT
58 | 341924 | https://lms.nederlandslicht.nl/qr/report/341924 | 52.7609 | 6.7145 | 244590.5513 | 531215.245 | Kockstraat Burg de Ohes. |  | 7861AA | Oosterhesselen | Oosterhesselen | 1990-01-01 | Gemeente Coevorden |  |  |  | Gemeente Coevorden | In bedrijf | Enexis |  |  |  |  | Nacht | Bemeterd | [9 empty] | 1654596 | [29 empty] | CVL ST 6 M (EU 1200-60) | 54752 | 1 | 2020-11-15 |  | LM ST 6,0 CV EU1250/20/5 T60 ET V | 6.00 | CILINDRISCH | THERMISCH VERZINKT | NVT | NVT | NVT |  | 350400 |  | IRIS2550 1XPLL 24W R7035 EVSA | 91690 | 1 | 1990-01-01 |  | SGS150 7035 | INDAL |  |  |  |  | 7035 LICHTGRIJS |  |  |  | 175200 |  |  |  | LAMP PH PLL 24W 830 2G11 4P | 36090 | 1 | 2024-06-27 |  | 24W PLL |  |  | 24.00 | 16000 | PLL |  | HFP 22-42 | 311064 | 1 | 1990-01-01 | [12 empty] | Mastdeur | 90316 | 1 | 1990-01-01 |  | Mastdeur | Mastdeur | NVT
59 | 341925 | https://lms.nederlandslicht.nl/qr/report/341925 | 52.7609 | 6.7139 | 244554.0503 | 531218.0246 | Kockstraat Burg de Ohes. |  | 7861AA | Oosterhesselen | Oosterhesselen | 1990-01-01 | Gemeente Coevorden |  |  |  | Gemeente Coevorden | In bedrijf | Enexis |  |  |  |  | Nacht | Bemeterd | [9 empty] | 1654597 | [29 empty] | CVL ST 6 M (EU 1200-60) | 54752 | 1 | 2020-11-15 |  | LM ST 6,0 CV EU1250/20/5 T60 ET V | 6.00 | CILINDRISCH | THERMISCH VERZINKT | NVT | NVT | NVT |  | 350400 |  | IRIS2550 1XPLL 24W R7035 EVSA | 91690 | 1 | 1990-01-01 |  | SGS150 7035 | INDAL |  |  |  |  | 7035 LICHTGRIJS |  |  |  | 175200 |  |  |  | LAMP PH PLL 24W 830 2G11 4P | 36090 | 1 | 2024-06-27 |  | 24W PLL |  |  | 24.00 | 16000 | PLL |  | HFP 22-42 | 311064 | 1 | 1990-01-01 | [12 empty] | Mastdeur | 90316 | 1 | 1990-01-01 |  | Mastdeur | Mastdeur | NVT
6 | 341926 | https://lms.nederlandslicht.nl/qr/report/341926 | 52.7489 | 6.7173 | 244803.5373 | 529888.3471 | Kockstraat Burg de Ohes. |  | 7861AA | Oosterhesselen | Oosterhesselen | 1990-01-01 | Gemeente Coevorden |  |  |  | Gemeente Coevorden | In bedrijf | Enexis |  |  |  |  | Nacht | Bemeterd | [9 empty] | 1654598 | [29 empty] | CVL ST 6 M (EU 1200-60) | 54752 | 1 | 2020-11-15 |  | LM ST 6,0 CV EU1250/20/5 T60 ET V | 6.00 | CILINDRISCH | THERMISCH VERZINKT | NVT | NVT | NVT |  | 350400 |  | IRIS2550 1XPLL 24W R7035 EVSA | 91690 | 1 | 1990-01-01 |  | SGS150 7035 | INDAL |  |  |  |  | 7035 LICHTGRIJS |  |  |  | 175200 |  |  |  | LAMP PH PLL 24W 830 2G11 4P | 36090 | 1 | 2024-06-26 |  | 24W PLL |  |  | 24.00 | 16000 | PLL |  | HFP 22-42 | 311064 | 1 | 1990-01-01 | [12 empty] | Mastdeur | 90316 | 1 | 1990-01-01 |  | Mastdeur | Mastdeur | NVT
60 | 341927 | https://lms.nederlandslicht.nl/qr/report/341927 | 52.7608 | 6.7134 | 244517.9733 | 531211.5779 | Kockstraat Burg de Ohes. |  | 7861AA | Oosterhesselen | Oosterhesselen | 1990-01-01 | Gemeente Coevorden |  |  |  | Gemeente Coevorden | In bedrijf | Enexis |  |  |  |  | Nacht | Bemeterd | [9 empty] | 1654599 | [29 empty] | CVL ST 6 M (EU 1200-60) | 54752 | 1 | 2020-11-15 |  | LM ST 6,0 CV EU1250/20/5 T60 ET V | 6.00 | CILINDRISCH | THERMISCH VERZINKT | NVT | NVT | NVT |  | 350400 |  | IRIS2550 1XPLL 24W R7035 EVSA | 91690 | 1 | 1990-01-01 |  | SGS150 7035 | INDAL |  |  |  |  | 7035 LICHTGRIJS |  |  |  | 175200 |  |  |  | LAMP PH PLL 24W 830 2G11 4P | 36090 | 1 | 2024-06-27 |  | 24W PLL |  |  | 24.00 | 16000 | PLL |  | HFP 22-42 | 311064 | 1 | 1990-01-01 | [12 empty] | Mastdeur | 90316 | 1 | 1990-01-01 |  | Mastdeur | Mastdeur | NVT
61 | 341928 | https://lms.nederlandslicht.nl/qr/report/341928 | 52.7617 | 6.7101 | 244296.3373 | 531300.5774 | Kockstraat Burg de Ohes. |  | 7861AA | Oosterhesselen | Oosterhesselen | 1990-01-01 | Gemeente Coevorden |  |  |  | Gemeente Coevorden | In bedrijf | Enexis |  |  |  |  | Nacht | Bemeterd | [9 empty] | 1654600 | [29 empty] | CVL ST 6 M (EU 1200-60) | 54752 | 1 | 2020-11-15 |  | LM ST 6,0 CV EU1250/20/5 T60 ET V | 6.00 | CILINDRISCH | THERMISCH VERZINKT | NVT | NVT | NVT |  | 350400 |  | IRIS2550 1XPLL 24W R7035 EVSA | 91690 | 1 | 1990-01-01 |  | SGS150 7035 | INDAL |  |  |  |  | 7035 LICHTGRIJS |  |  |  | 175200 |  |  |  | LAMP PH PLL 24W 830 2G11 4P | 36090 | 1 | 2020-11-06 |  | 24W PLL |  |  | 24.00 | 16000 | PLL |  | HFP 22-42 | 311064 | 1 | 1990-01-01 | [12 empty] | Mastdeur | 90316 | 1 | 1990-01-01 |  | Mastdeur | Mastdeur | NVT
62 | 341929 | https://lms.nederlandslicht.nl/qr/report/341929 | 52.7615 | 6.7107 | 244338.0073 | 531281.8668 | Kockstraat Burg de Ohes. |  | 7861AA | Oosterhesselen | Oosterhesselen | 1990-01-01 | Gemeente Coevorden |  |  |  | Gemeente Coevorden | In bedrijf | Enexis |  |  |  |  | Nacht | Bemeterd | [9 empty] | 1654601 | [29 empty] | CVL ST 6 M (EU 1200-60) | 54752 | 1 | 2020-11-15 |  | LM ST 6,0 CV EU1250/20/5 T60 ET V | 6.00 | CILINDRISCH | THERMISCH VERZINKT | NVT | NVT | NVT |  | 350400 |  | 2500 1XSOX 18W R7035 CVSA | 314534 | 1 | 1990-01-01 | [11 empty] | 175200 |  |  |  | LAMP SOXE 18W BY22 | 40071 | 1 | 2024-06-27 |  | 18W SOX-E |  |  | 18.00 | 12000 | SOX |  | BSX 18 | 126104 | 1 | 1990-01-01 |  | BSX18 |  |  | 4.00 | 175200 | [6 empty] | Mastdeur | 90316 | 1 | 1990-01-01 |  | Mastdeur | Mastdeur | NVT
63 | 341930 | https://lms.nederlandslicht.nl/qr/report/341930 | 52.7613 | 6.7113 | 244375.0053 | 531265.3425 | Kockstraat Burg de Ohes. |  | 7861AA | Oosterhesselen | Oosterhesselen | 1990-01-01 | Gemeente Coevorden |  |  |  | Gemeente Coevorden | In bedrijf | Enexis |  |  |  |  | Nacht | Bemeterd | [9 empty] | 1654602 | [29 empty] | CVL ST 6 M (EU 1200-60) | 54752 | 1 | 2020-11-15 |  | LM ST 6,0 CV EU1250/20/5 T60 ET V | 6.00 | CILINDRISCH | THERMISCH VERZINKT | NVT | NVT | NVT |  | 350400 |  | IRIS2550 1XPLL 24W R7035 EVSA | 91690 | 1 | 1990-01-01 |  | SGS150 7035 | INDAL |  |  |  |  | 7035 LICHTGRIJS |  |  |  | 175200 |  |  |  | LAMP PH PLL 24W 830 2G11 4P | 36090 | 1 | 2024-06-27 |  | 24W PLL |  |  | 24.00 | 16000 | PLL |  | HFP 22-42 | 311064 | 1 | 1990-01-01 | [12 empty] | Mastdeur | 90316 | 1 | 1990-01-01 |  | Mastdeur | Mastdeur | NVT
64 | 341931 | https://lms.nederlandslicht.nl/qr/report/341931 | 52.7612 | 6.7118 | 244408.2193 | 531250.5789 | Kockstraat Burg de Ohes. |  | 7861AA | Oosterhesselen | Oosterhesselen | 1990-01-01 | Gemeente Coevorden |  |  |  | Gemeente Coevorden | In bedrijf | Enexis |  |  |  |  | Nacht | Bemeterd | [9 empty] | 1654603 | [29 empty] | CVL ST 6 M (EU 1200-60) | 54752 | 1 | 2020-11-15 |  | LM ST 6,0 CV EU1250/20/5 T60 ET V | 6.00 | CILINDRISCH | THERMISCH VERZINKT | NVT | NVT | NVT |  | 350400 |  | IRIS2550 1XPLL 24W R7035 EVSA | 91690 | 1 | 1990-01-01 |  | SGS150 7035 | INDAL |  |  |  |  | 7035 LICHTGRIJS |  |  |  | 175200 |  |  |  | LAMP PH PLL 24W 830 2G11 4P | 36090 | 1 | 2024-06-27 |  | 24W PLL |  |  | 24.00 | 16000 | PLL |  | HFP 22-42 | 311064 | 1 | 1990-01-01 | [12 empty] | Mastdeur | 90316 | 1 | 1990-01-01 |  | Mastdeur | Mastdeur | NVT
65 | 341932 | https://lms.nederlandslicht.nl/qr/report/341932 | 52.7611 | 6.7123 | 244443.6213 | 531234.993 | Kockstraat Burg de Ohes. |  | 7861AA | Oosterhesselen | Oosterhesselen | 1990-01-01 | Gemeente Coevorden |  |  |  | Gemeente Coevorden | In bedrijf | Enexis |  |  |  |  | Nacht | Bemeterd | [9 empty] | 1654604 | [29 empty] | CVL ST 6 M (EU 1200-60) | 54752 | 1 | 2020-11-15 |  | LM ST 6,0 CV EU1250/20/5 T60 ET V | 6.00 | CILINDRISCH | THERMISCH VERZINKT | NVT | NVT | NVT |  | 350400 |  | IRIS2550 1XPLL 24W R7035 EVSA | 91690 | 1 | 1990-01-01 |  | SGS150 7035 | INDAL |  |  |  |  | 7035 LICHTGRIJS |  |  |  | 175200 |  |  |  | LAMP PH PLL 24W 830 2G11 4P | 36090 | 1 | 2024-06-27 |  | 24W PLL |  |  | 24.00 | 16000 | PLL |  | HFP 22-42 | 311064 | 1 | 1990-01-01 | [12 empty] | Mastdeur | 90316 | 1 | 1990-01-01 |  | Mastdeur | Mastdeur | NVT
66 | 341933 | https://lms.nederlandslicht.nl/qr/report/341933 | 52.761 | 6.7128 | 244479.9073 | 531224.4487 | Kockstraat Burg de Ohes. |  | 7861AA | Oosterhesselen | Oosterhesselen | 1990-01-01 | Gemeente Coevorden |  |  |  | Gemeente Coevorden | In bedrijf | Enexis |  |  |  |  | Nacht | Bemeterd | [9 empty] | 1654605 | [29 empty] | CVL ST 6 M (EU 1200-60) | 54752 | 1 | 2020-11-15 |  | LM ST 6,0 CV EU1250/20/5 T60 ET V | 6.00 | CILINDRISCH | THERMISCH VERZINKT | NVT | NVT | NVT |  | 350400 |  | IRIS2550 1XPLL 24W R7035 EVSA | 91690 | 1 | 1990-01-01 |  | SGS150 7035 | INDAL |  |  |  |  | 7035 LICHTGRIJS |  |  |  | 175200 |  |  |  | LAMP PH PLL 24W 830 2G11 4P | 36090 | 1 | 2024-06-27 |  | 24W PLL |  |  | 24.00 | 16000 | PLL |  | HFP 22-42 | 311064 | 1 | 1990-01-01 | [12 empty] | Mastdeur | 90316 | 1 | 1990-01-01 |  | Mastdeur | Mastdeur | NVT
67 | 341934 | https://lms.nederlandslicht.nl/qr/report/341934 | 52.7618 | 6.7093 | 244239.0233 | 531311.7721 | Kockstraat Burg de Ohes. |  | 7861AA | Oosterhesselen | Oosterhesselen | 2017-09-22 | Gemeente Coevorden | Philips | 5 |  | Gemeente Coevorden | In bedrijf | Enexis |  | AAN 100%, 23:00 050%, 06:00 100%, UIT |  |  | Nacht | Bemeterd | [9 empty] | 1654606 | [29 empty] | LM ST 6,0 CC EU750/5 T60 ET Z P6009 | 332308 | 1 | 2020-11-15 | [9 empty] | 350400 |  | BGP381 LED 19W WW 1100LM GR MSO D | 311125 | 1 | 2017-09-22 | [10 empty] | 1100.00 | 175200 |  |  |  | LAMP PHI LED 19W WW 1100LM | 311126 | 1 | 2016-09-02 |  |  |  |  | 19.00 |  | LED |  | LED DRIVER | 44123 | 1 | 2017-09-22 |  | LEDDRIVER |  |  | 1.00 | 175200 | [6 empty] | Mastdeur | 90316 | 1 | 2017-09-22 |  | Mastdeur | Mastdeur | NVT
68 | 341935 | https://lms.nederlandslicht.nl/qr/report/341935 | 52.7619 | 6.7084 | 244182.0233 | 531326.026 | Kockstraat Burg de Ohes. |  | 7861AA | Oosterhesselen | Oosterhesselen | 1990-01-01 | Gemeente Coevorden | Signify | 2 |  | Gemeente Coevorden | In bedrijf | Enexis |  | AAN 100%, 23:00 050%, 06:00 100%, UIT |  |  | Nacht | Bemeterd | [6 empty] | 2023-03-05 |  |  | 1654607 | [29 empty] | LM ST 6,0 CO EU600 T60 R6009 | 314171 | 1 | 2020-11-15 | [9 empty] | 350400 |  | BGP381 LED 19W WW 1100LM GR MSO D | 311125 | 1 | 2023-01-25 | [10 empty] | 1100.00 | 175200 |  |  |  | BGP381 LED 19W WW 1100LM GR MSO D | 371726 | 1 | 2023-01-25 |  | BGP381 LED 19W WW 1100LM GR MSO D |  |  | 19.00 | 100000 | LED | BGP381 LED 19W WW 1100LM GR MSO D | LED DRIVER | 44123 | 1 | 2023-01-25 |  | LEDDRIVER |  |  | 1.00 | 175200 | [6 empty] | Mastdeur | 90316 | 1 | 1990-01-01 |  | Mastdeur | Mastdeur | NVT
7 | 341936 | https://lms.nederlandslicht.nl/qr/report/341936 | 52.7493 | 6.7174 | 244813.1752 | 529931.5705 | Kockstraat Burg de Ohes. |  | 7861AA | Oosterhesselen | Oosterhesselen | 1990-01-01 | Gemeente Coevorden |  |  |  | Gemeente Coevorden | In bedrijf | Enexis |  |  |  |  | Nacht | Bemeterd | [9 empty] | 1654608 | [29 empty] | CVL ST 6 M (EU 1200-60) | 54752 | 1 | 2020-11-15 |  | LM ST 6,0 CV EU1250/20/5 T60 ET V | 6.00 | CILINDRISCH | THERMISCH VERZINKT | NVT | NVT | NVT |  | 350400 |  | IRIS2550 1XPLL 24W R7035 EVSA | 91690 | 1 | 1990-01-01 |  | SGS150 7035 | INDAL |  |  |  |  | 7035 LICHTGRIJS |  |  |  | 175200 |  |  |  | LAMP PH PLL 24W 830 2G11 4P | 36090 | 1 | 2024-06-26 |  | 24W PLL |  |  | 24.00 | 16000 | PLL |  | HFP 22-42 | 311064 | 1 | 1990-01-01 | [12 empty] | Mastdeur | 90316 | 1 | 1990-01-01 |  | Mastdeur | Mastdeur | NVT
8 | 341937 | https://lms.nederlandslicht.nl/qr/report/341937 | 52.7496 | 6.7176 | 244824.1273 | 529966.4508 | Kockstraat Burg de Ohes. |  | 7861AA | Oosterhesselen | Oosterhesselen | 1990-01-01 | Gemeente Coevorden |  |  |  | Gemeente Coevorden | In bedrijf | Enexis |  |  |  |  | Nacht | Bemeterd | [9 empty] | 1654609 | [29 empty] | CVL ST 6 M (EU 1200-60) | 54752 | 1 | 2020-11-15 |  | LM ST 6,0 CV EU1250/20/5 T60 ET V | 6.00 | CILINDRISCH | THERMISCH VERZINKT | NVT | NVT | NVT |  | 350400 |  | IRIS2550 1XPLL 24W R7035 EVSA | 91690 | 1 | 1990-01-01 |  | SGS150 7035 | INDAL |  |  |  |  | 7035 LICHTGRIJS |  |  |  | 175200 |  |  |  | LAMP PH PLL 24W 830 2G11 4P | 36090 | 1 | 2024-06-28 |  | 24W PLL |  |  | 24.00 | 16000 | PLL |  | HFP 22-42 | 311064 | 1 | 1990-01-01 | [12 empty] | Mastdeur | 90316 | 1 | 1990-01-01 |  | Mastdeur | Mastdeur | NVT
9 | 341938 | https://lms.nederlandslicht.nl/qr/report/341938 | 52.7499 | 6.7176 | 244821.7553 | 529997.0555 | Kockstraat Burg de Ohes. |  | 7861AA | Oosterhesselen | Oosterhesselen | 1990-01-01 | Gemeente Coevorden |  |  |  | Gemeente Coevorden | In bedrijf | Enexis |  |  |  |  | Nacht | Bemeterd | [9 empty] | 1654610 | [29 empty] | CVL ST 6 M (EU 1200-60) | 54752 | 1 | 2020-11-15 |  | LM ST 6,0 CV EU1250/20/5 T60 ET V | 6.00 | CILINDRISCH | THERMISCH VERZINKT | NVT | NVT | NVT |  | 350400 |  | IRIS2550 1XPLL 24W R7035 EVSA | 91690 | 1 | 1990-01-01 |  | SGS150 7035 | INDAL |  |  |  |  | 7035 LICHTGRIJS |  |  |  | 175200 |  |  |  | LAMP PH PLL 24W 830 2G11 4P | 36090 | 1 | 2024-06-28 |  | 24W PLL |  |  | 24.00 | 16000 | PLL |  | HFP 22-42 | 311064 | 1 | 1990-01-01 | [12 empty] | Mastdeur | 90316 | 1 | 1990-01-01 |  | Mastdeur | Mastdeur | NVT
10 | 341939 | https://lms.nederlandslicht.nl/qr/report/341939 | 52.7509 | 6.69 | 242960.5773 | 530081.4725 | Brinkies De |  | 7863TM | Oosterhesselen | Gees | 2000-01-01 | Gemeente Coevorden |  |  |  | Gemeente Coevorden | In bedrijf | Enexis |  |  |  |  | Nacht | Bemeterd | [9 empty] | 1654611 | [29 empty] | PM ST 4,0 CO+GP T60 ET Z V | 37819 | 1 | 2000-01-01 |  | PM ST 4,0 CO T60 ET V | 4.00 | CONISCH | THERMISCH VERZINKT | NVT | NVT | NVT |  | 350400 |  | 2000 1XPLL 24W R9005 EVSA SDN | 311929 | 1 | 2000-01-01 | [11 empty] | 175200 |  |  |  | LAMP PH PLL 24W 830 2G11 4P | 36090 | 1 | 2024-07-03 |  | 24W PLL |  |  | 24.00 | 16000 | PLL |  | HFP 22-42 | 311064 | 1 | 2000-01-01 | [12 empty] | Mastdeur | 90316 | 1 | 2000-01-01 |  | Mastdeur | Mastdeur | NVT
11 | 341940 | https://lms.nederlandslicht.nl/qr/report/341940 | 52.7508 | 6.6906 | 242999.6643 | 530069.1947 | Brinkies De |  | 7863TM | Oosterhesselen | Gees | 2000-01-01 | Gemeente Coevorden |  |  |  | Gemeente Coevorden | In bedrijf | Enexis |  |  |  |  | Nacht | Bemeterd | [9 empty] | 1654612 | [29 empty] | PM ST 4,0 CO+GP T60 ET Z V | 37819 | 1 | 2000-01-01 |  | PM ST 4,0 CO T60 ET V | 4.00 | CONISCH | THERMISCH VERZINKT | NVT | NVT | NVT |  | 350400 |  | 54000857 IND 2010 PL-L 24 W | 330514 | 1 | 2000-01-01 | [11 empty] | 175200 |  |  |  | LAMP PH PLL 24W 830 2G11 4P | 36090 | 1 | 2024-07-03 |  | 24W PLL |  |  | 24.00 | 16000 | PLL |  | HFP 22-42 | 311064 | 1 | 2000-01-01 | [12 empty] | Mastdeur | 90316 | 1 | 2000-01-01 |  | Mastdeur | Mastdeur | NVT
12 | 341941 | https://lms.nederlandslicht.nl/qr/report/341941 | 52.7507 | 6.6911 | 243034.2763 | 530059.7925 | Brinkies De |  | 7863TM | Oosterhesselen | Gees | 2000-01-01 | Gemeente Coevorden |  |  |  | Gemeente Coevorden | In bedrijf | Enexis |  |  |  |  | Nacht | Bemeterd | [9 empty] | 1654613 | [29 empty] | PM ST 4,0 CO+GP T60 ET Z V | 37819 | 1 | 2000-01-01 |  | PM ST 4,0 CO T60 ET V | 4.00 | CONISCH | THERMISCH VERZINKT | NVT | NVT | NVT |  | 350400 |  | 54000857 IND 2010 PL-L 24 W | 330514 | 1 | 2000-01-01 | [11 empty] | 175200 |  |  |  | LAMP PH PLL 24W 830 2G11 4P | 36090 | 1 | 2024-07-03 |  | 24W PLL |  |  | 24.00 | 16000 | PLL |  | HFP 22-42 | 311064 | 1 | 2000-01-01 | [12 empty] | Mastdeur | 90316 | 1 | 2000-01-01 |  | Mastdeur | Mastdeur | NVT
13 | 341942 | https://lms.nederlandslicht.nl/qr/report/341942 | 52.7512 | 6.6903 | 242977.7263 | 530110.923 | Brinkies De |  | 7863TM | Oosterhesselen | Gees | 2000-01-01 | Gemeente Coevorden |  |  |  | Gemeente Coevorden | In bedrijf | Enexis |  |  |  |  | Nacht | Bemeterd | [9 empty] | 1654614 | [29 empty] | PM ST 4,0 CO+GP T60 ET Z V | 37819 | 1 | 2000-01-01 |  | PM ST 4,0 CO T60 ET V | 4.00 | CONISCH | THERMISCH VERZINKT | NVT | NVT | NVT |  | 350400 |  | 2000 1XPLL 24W R9005 EVSA SDN | 311929 | 1 | 2000-01-01 | [11 empty] | 175200 |  |  |  | LAMP PH PLL 24W 830 2G11 4P | 36090 | 1 | 2024-07-03 |  | 24W PLL |  |  | 24.00 | 16000 | PLL |  | HFP 22-42 | 311064 | 1 | 2000-01-01 | [12 empty] | Mastdeur | 90316 | 1 | 2000-01-01 |  | Mastdeur | Mastdeur | NVT
14 | 341943 | https://lms.nederlandslicht.nl/qr/report/341943 | 52.7515 | 6.6907 | 243003.3 | 530145 | Brinkies De |  | 7863TM | Oosterhesselen | Gees | 2000-01-01 | Gemeente Coevorden |  |  |  | Gemeente Coevorden | In bedrijf | Enexis |  |  |  |  | Nacht | Bemeterd | [9 empty] | 1654615 | [29 empty] | PM ST 4,0 CO+GP T60 ET Z V | 37819 | 1 | 2000-01-01 |  | PM ST 4,0 CO T60 ET V | 4.00 | CONISCH | THERMISCH VERZINKT | NVT | NVT | NVT |  | 350400 |  | 2000 1XPLL 24W R9005 EVSA SDN | 311929 | 1 | 2000-01-01 | [11 empty] | 175200 |  |  |  | LAMP PH PLL 24W 830 2G11 4P | 36090 | 1 | 2024-07-03 |  | 24W PLL |  |  | 24.00 | 16000 | PLL |  | HFP 22-42 | 311064 | 1 | 2000-01-01 | [12 empty] | Mastdeur | 90316 | 1 | 2000-01-01 |  | Mastdeur | Mastdeur | NVT
15 | 341944 | https://lms.nederlandslicht.nl/qr/report/341944 | 52.7513 | 6.6911 | 243034.6853 | 530124.4563 | Brinkies De |  | 7863TM | Oosterhesselen | Gees | 2000-01-01 | Gemeente Coevorden |  |  |  | Gemeente Coevorden | In bedrijf | Enexis |  |  |  |  | Nacht | Bemeterd | [9 empty] | 1654616 | [29 empty] | PM ST 4,0 CO+GP T60 ET Z V | 37819 | 1 | 2000-01-01 |  | PM ST 4,0 CO T60 ET V | 4.00 | CONISCH | THERMISCH VERZINKT | NVT | NVT | NVT |  | 350400 |  | 2000 1XPLL 24W R9005 EVSA SDN | 311929 | 1 | 2000-01-01 | [11 empty] | 175200 |  |  |  | LAMP PH PLL 24W 830 2G11 4P | 36090 | 1 | 2024-07-03 |  | 24W PLL |  |  | 24.00 | 16000 | PLL |  | HFP 22-42 | 311064 | 1 | 2000-01-01 | [12 empty] | Mastdeur | 90316 | 1 | 2000-01-01 |  | Mastdeur | Mastdeur | NVT
4 | 341945 | https://lms.nederlandslicht.nl/qr/report/341945 | 52.7502 | 6.689 | 242893.2633 | 529996.1911 | Brinkies De |  | 7863TM | Oosterhesselen | Gees | 2000-01-01 | Gemeente Coevorden |  |  |  | Gemeente Coevorden | In bedrijf | Enexis |  |  |  |  | Nacht | Bemeterd | [9 empty] | 1654618 | [29 empty] | PM ST 4,0 CO+GP T60 ET Z V | 37819 | 1 | 2000-01-01 |  | PM ST 4,0 CO T60 ET V | 4.00 | CONISCH | THERMISCH VERZINKT | NVT | NVT | NVT |  | 350400 |  | 54000857 IND 2010 PL-L 24 W | 330514 | 1 | 2000-01-01 | [11 empty] | 175200 |  |  |  | LAMP PH PLL 24W 830 2G11 4P | 36090 | 1 | 2024-07-03 |  | 24W PLL |  |  | 24.00 | 16000 | PLL |  | HFP 22-42 | 311064 | 1 | 2000-01-01 | [12 empty] | Mastdeur | 90316 | 1 | 2000-01-01 |  | Mastdeur | Mastdeur | NVT
5 | 341946 | https://lms.nederlandslicht.nl/qr/report/341946 | 52.7504 | 6.6893 | 242916.1853 | 530025.3548 | Brinkies De |  | 7863TM | Oosterhesselen | Gees | 2000-01-01 | Gemeente Coevorden |  |  |  | Gemeente Coevorden | In bedrijf | Enexis |  |  |  |  | Nacht | Bemeterd | [9 empty] | 1654619 | [29 empty] | PM ST 4,0 CO+GP T60 ET Z V | 37819 | 1 | 2000-01-01 |  | PM ST 4,0 CO T60 ET V | 4.00 | CONISCH | THERMISCH VERZINKT | NVT | NVT | NVT |  | 350400 |  | 54000857 IND 2010 PL-L 24 W | 330514 | 1 | 2000-01-01 | [11 empty] | 175200 |  |  |  | LAMP PH PLL 24W 830 2G11 4P | 36090 | 1 | 2024-07-03 |  | 24W PLL |  |  | 24.00 | 16000 | PLL |  | HFP 22-42 | 311064 | 1 | 2022-05-04 | [12 empty] | Mastdeur | 90316 | 1 | 2000-01-01 |  | Mastdeur | Mastdeur | NVT
6 | 341947 | https://lms.nederlandslicht.nl/qr/report/341947 | 52.7507 | 6.6897 | 242938.4793 | 530052.594 | Brinkies De |  | 7863TM | Oosterhesselen | Gees | 2000-01-01 | Gemeente Coevorden |  |  |  | Gemeente Coevorden | In bedrijf | Enexis |  |  |  |  | Nacht | Bemeterd | [9 empty] | 1654620 | [29 empty] | PM ST 4,0 CO+GP T60 ET Z V | 37819 | 1 | 2020-01-21 |  | PM ST 4,0 CO T60 ET V | 4.00 | CONISCH | THERMISCH VERZINKT | NVT | NVT | NVT |  | 350400 |  | 54000857 IND 2010 PL-L 24 W | 330514 | 1 | 2000-01-01 | [11 empty] | 175200 |  |  |  | LAMP PH PLL 24W 830 2G11 4P | 36090 | 1 | 2024-07-03 |  | 24W PLL |  |  | 24.00 | 16000 | PLL |  | HFP 22-42 | 311064 | 1 | 2000-01-01 | [12 empty] | Mastdeur | 90316 | 1 | 2000-01-01 |  | Mastdeur | Mastdeur | NVT
7 | 341948 | https://lms.nederlandslicht.nl/qr/report/341948 | 52.7513 | 6.6891 | 242894.9003 | 530118.2055 | Brinkies De |  | 7863TM | Oosterhesselen | Gees | 2000-01-01 | Gemeente Coevorden |  |  |  | Gemeente Coevorden | In bedrijf | Enexis |  |  |  |  | Nacht | Bemeterd | [9 empty] | 1654621 | [29 empty] | PM ST 4,0 CO+GP T60 ET Z V | 37819 | 1 | 2000-01-01 |  | PM ST 4,0 CO T60 ET V | 4.00 | CONISCH | THERMISCH VERZINKT | NVT | NVT | NVT |  | 350400 |  | 54000857 IND 2010 PL-L 24 W | 330514 | 1 | 2000-01-01 | [11 empty] | 175200 |  |  |  | LAMP PH PLL 24W 830 2G11 4P | 36090 | 1 | 2024-07-03 |  | 24W PLL |  |  | 24.00 | 16000 | PLL |  | HFP 22-42 | 311064 | 1 | 2000-01-01 | [12 empty] | Mastdeur | 90316 | 1 | 2000-01-01 |  | Mastdeur | Mastdeur | NVT
8 | 341949 | https://lms.nederlandslicht.nl/qr/report/341949 | 52.7511 | 6.6895 | 242926.0823 | 530094.9409 | Brinkies De |  | 7863TM | Oosterhesselen | Gees | 2000-01-01 | Gemeente Coevorden |  |  |  | Gemeente Coevorden | In bedrijf | Enexis |  |  |  |  | Nacht | Bemeterd | [9 empty] | 1654622 | [29 empty] | PM ST 4,0 CO+GP T60 ET Z V | 37819 | 1 | 2000-01-01 |  | PM ST 4,0 CO T60 ET V | 4.00 | CONISCH | THERMISCH VERZINKT | NVT | NVT | NVT |  | 350400 |  | 54000857 IND 2010 PL-L 24 W | 330514 | 1 | 2000-01-01 | [11 empty] | 175200 |  |  |  | LAMP PH PLL 24W 830 2G11 4P | 36090 | 1 | 2024-07-03 |  | 24W PLL |  |  | 24.00 | 16000 | PLL |  | HFP 22-42 | 311064 | 1 | 2000-01-01 | [12 empty] | Mastdeur | 90316 | 1 | 2000-01-01 |  | Mastdeur | Mastdeur | NVT
9 | 341950 | https://lms.nederlandslicht.nl/qr/report/341950 | 52.7511 | 6.6898 | 242946.8923 | 530104.3479 | Brinkies De |  | 7863TM | Oosterhesselen | Gees | 2000-01-01 | Gemeente Coevorden |  |  |  | Gemeente Coevorden | In bedrijf | Enexis |  |  |  |  | Nacht | Bemeterd | [9 empty] | 1654623 | [29 empty] | PM ST 4,0 CO+GP T60 ET Z V | 37819 | 1 | 2000-01-01 |  | PM ST 4,0 CO T60 ET V | 4.00 | CONISCH | THERMISCH VERZINKT | NVT | NVT | NVT |  | 350400 |  | 54000857 IND 2010 PL-L 24 W | 330514 | 1 | 2000-01-01 | [11 empty] | 175200 |  |  |  | LAMP PH PLL 24W 830 2G11 4P | 36090 | 1 | 2024-07-03 |  | 24W PLL |  |  | 24.00 | 16000 | PLL |  | HFP 22-42 | 311064 | 1 | 2000-01-01 | [12 empty] | Mastdeur | 90316 | 1 | 2000-01-01 |  | Mastdeur | Mastdeur | NVT
12 | 341951 | https://lms.nederlandslicht.nl/qr/report/341951 | 52.7603 | 6.7261 | 245374.7192 | 531166.6583 | De Hulderts |  | 7861AX | Oosterhesselen | Oosterhesselen | 2000-01-01 | Gemeente Coevorden |  |  |  | Gemeente Coevorden | In bedrijf | Enexis |  |  |  |  | Nacht | Bemeterd | [9 empty] | 1654624 | [29 empty] | PM AL 3,5 CO T60 TP | 44730 | 1 | 2000-01-01 |  | PM AL 3,5 CO T60 TP | 3.50 | CONISCH | ALUMINIUM | NVT | NVT | NVT |  | 350400 |  | 54000857 IND 2010 PL-L 24 W | 330514 | 1 | 2000-01-01 | [11 empty] | 175200 |  |  |  | LAMP PH PLL 24W 830 2G11 4P | 36090 | 1 | 2024-07-01 |  | 24W PLL |  |  | 24.00 | 16000 | PLL |  | HFP 22-42 | 311064 | 1 | 2000-01-01 | [12 empty] | Mastdeur | 90316 | 1 | 2000-01-01 |  | Mastdeur | Mastdeur | NVT
13 | 341952 | https://lms.nederlandslicht.nl/qr/report/341952 | 52.7603 | 6.7263 | 245393.2133 | 531170.5628 | De Hulderts |  | 7861AX | Oosterhesselen | Oosterhesselen | 2000-01-01 | Gemeente Coevorden |  |  |  | Gemeente Coevorden | In bedrijf | Enexis |  |  |  |  | Nacht | Bemeterd | [9 empty] | 1654625 | [29 empty] | PM AL 3,5 CO T60 TP | 44730 | 1 | 2000-01-01 |  | PM AL 3,5 CO T60 TP | 3.50 | CONISCH | ALUMINIUM | NVT | NVT | NVT |  | 350400 |  | 54000857 IND 2010 PL-L 24 W | 330514 | 1 | 2000-01-01 | [11 empty] | 175200 |  |  |  | LAMP PH PLL 24W 830 2G11 4P | 36090 | 1 | 2024-07-01 |  | 24W PLL |  |  | 24.00 | 16000 | PLL |  | HFP 22-42 | 311064 | 1 | 2000-01-01 | [12 empty] | Mastdeur | 90316 | 1 | 2000-01-01 |  | Mastdeur | Mastdeur | NVT
14 | 341953 | https://lms.nederlandslicht.nl/qr/report/341953 | 52.7604 | 6.7266 | 245411.7172 | 531174.5531 | De Hulderts |  | 7861AX | Oosterhesselen | Oosterhesselen | 2000-01-01 | Gemeente Coevorden |  |  |  | Gemeente Coevorden | In bedrijf | Enexis |  |  |  |  | Nacht | Bemeterd | [9 empty] | 1654626 | [29 empty] | PM AL 3,5 CO T60 TP | 44730 | 1 | 2000-01-01 |  | PM AL 3,5 CO T60 TP | 3.50 | CONISCH | ALUMINIUM | NVT | NVT | NVT |  | 350400 |  | 54000857 IND 2010 PL-L 24 W | 330514 | 1 | 2000-01-01 | [11 empty] | 175200 |  |  |  | LAMP PH PLL 24W 830 2G11 4P | 36090 | 1 | 2024-07-01 |  | 24W PLL |  |  | 24.00 | 16000 | PLL |  | HFP 22-42 | 311064 | 1 | 2000-01-01 | [12 empty] | Mastdeur | 90316 | 1 | 2000-01-01 |  | Mastdeur | Mastdeur | NVT
15 | 341954 | https://lms.nederlandslicht.nl/qr/report/341954 | 52.76 | 6.7253 | 245325.1123 | 531137.6615 | De Hulderts |  | 7861AX | Oosterhesselen | Oosterhesselen | 2000-01-01 | Gemeente Coevorden |  |  |  | Gemeente Coevorden | In bedrijf | Enexis |  |  |  |  | Nacht | Bemeterd | [9 empty] | 1654627 | [29 empty] | PM AL 3,5 CO T60 TP | 44730 | 1 | 2000-01-01 |  | PM AL 3,5 CO T60 TP | 3.50 | CONISCH | ALUMINIUM | NVT | NVT | NVT |  | 350400 |  | 54000857 IND 2010 PL-L 24 W | 330514 | 1 | 2000-01-01 | [11 empty] | 175200 |  |  |  | LAMP PH PLL 24W 830 2G11 4P | 36090 | 1 | 2024-07-01 |  | 24W PLL |  |  | 24.00 | 16000 | PLL |  | HFP 22-42 | 311064 | 1 | 2000-01-01 | [12 empty] | Mastdeur | 90316 | 1 | 2000-01-01 |  | Mastdeur | Mastdeur | NVT
16 | 341955 | https://lms.nederlandslicht.nl/qr/report/341955 | 52.76 | 6.7251 | 245307.5113 | 531133.9531 | De Hulderts |  | 7861AX | Oosterhesselen | Oosterhesselen | 2000-01-01 | Gemeente Coevorden |  |  |  | Gemeente Coevorden | In bedrijf | Enexis |  |  |  |  | Nacht | Bemeterd | [9 empty] | 1654628 | [29 empty] | PM AL 3,5 CO T60 TP | 44730 | 1 | 2000-01-01 |  | PM AL 3,5 CO T60 TP | 3.50 | CONISCH | ALUMINIUM | NVT | NVT | NVT |  | 350400 |  | 54000857 IND 2010 PL-L 24 W | 330514 | 1 | 2000-01-01 | [11 empty] | 175200 |  |  |  | LAMP PH PLL 24W 830 2G11 4P | 36090 | 1 | 2024-07-01 |  | 24W PLL |  |  | 24.00 | 16000 | PLL |  | HFP 22-42 | 311064 | 1 | 2000-01-01 | [12 empty] | Mastdeur | 90316 | 1 | 2000-01-01 |  | Mastdeur | Mastdeur | NVT
17 | 341956 | https://lms.nederlandslicht.nl/qr/report/341956 | 52.76 | 6.7248 | 245290.3312 | 531130.3182 | De Hulderts |  | 7861AX | Oosterhesselen | Oosterhesselen | 2000-01-01 | Gemeente Coevorden |  |  |  | Gemeente Coevorden | In bedrijf | Enexis |  |  |  |  | Nacht | Bemeterd | [9 empty] | 1654629 | [29 empty] | PM AL 3,5 CO T60 TP | 44730 | 1 | 2000-01-01 |  | PM AL 3,5 CO T60 TP | 3.50 | CONISCH | ALUMINIUM | NVT | NVT | NVT |  | 350400 |  | 54000857 IND 2010 PL-L 24 W | 330514 | 1 | 2000-01-01 | [11 empty] | 175200 |  |  |  | LAMP PH PLL 24W 830 2G11 4P | 36090 | 1 | 2024-07-01 |  | 24W PLL |  |  | 24.00 | 16000 | PLL |  | HFP 22-42 | 311064 | 1 | 2000-01-01 | [12 empty] | Mastdeur | 90316 | 1 | 2000-01-01 |  | Mastdeur | Mastdeur | NVT
18 | 341957 | https://lms.nederlandslicht.nl/qr/report/341957 | 52.7599 | 6.7245 | 245273.1093 | 531126.6614 | De Hulderts |  | 7861AX | Oosterhesselen | Oosterhesselen | 2000-01-01 | Gemeente Coevorden |  |  |  | Gemeente Coevorden | In bedrijf | Enexis |  |  |  |  | Nacht | Bemeterd | [9 empty] | 1654630 | [29 empty] | PM AL 3,5 CO T60 TP | 44730 | 1 | 2000-01-01 |  | PM AL 3,5 CO T60 TP | 3.50 | CONISCH | ALUMINIUM | NVT | NVT | NVT |  | 350400 |  | 54000857 IND 2010 PL-L 24 W | 330514 | 1 | 2000-01-01 | [11 empty] | 175200 |  |  |  | LAMP PH PLL 24W 830 2G11 4P | 36090 | 1 | 2024-07-01 |  | 24W PLL |  |  | 24.00 | 16000 | PLL |  | HFP 22-42 | 311064 | 1 | 2000-01-01 | [12 empty] | Mastdeur | 90316 | 1 | 2000-01-01 |  | Mastdeur | Mastdeur | NVT
25 | 341970 | https://lms.nederlandslicht.nl/qr/report/341970 | 52.7485 | 6.6901 | 242971.5073 | 529812.8438 | Dorpstraat, Gees |  | 7863PA | Oosterhesselen | Gees | 1980-01-01 | Gemeente Coevorden |  |  |  | Gemeente Coevorden | In bedrijf | Enexis |  |  |  |  | Nacht | Bemeterd | [9 empty] | 1654643 | [29 empty] | LM ST 6,0 CV EU1200 T48 | 311217 | 1 | 1980-01-01 | [9 empty] | 350400 |  | IRIS2550 1XPLL 24W R7035 EVSA | 91690 | 1 | 1980-01-01 |  | SGS150 7035 | INDAL |  |  |  |  | 7035 LICHTGRIJS |  |  |  | 175200 |  |  |  | LAMP PH PLL 24W 830 2G11 4P | 36090 | 1 | 2024-07-01 |  | 24W PLL |  |  | 24.00 | 16000 | PLL |  | HFP 22-42 | 311064 | 1 | 1980-01-01 | [12 empty] | Mastdeur | 90316 | 1 | 1980-01-01 |  | Mastdeur | Mastdeur | NVT
26 | 341971 | https://lms.nederlandslicht.nl/qr/report/341971 | 52.7487 | 6.6902 | 242979.0773 | 529832.6678 | Dorpstraat, Gees |  | 7863PA | Oosterhesselen | Gees | 1980-01-01 | Gemeente Coevorden |  |  |  | Gemeente Coevorden | In bedrijf | Enexis |  |  |  |  | Nacht | Bemeterd | [9 empty] | 1654644 | [29 empty] | LM ST 6,0 CV EU1200 T48 | 311217 | 1 | 1980-01-01 | [9 empty] | 350400 |  | IRIS2550 1XPLL 24W R7035 EVSA | 91690 | 1 | 1980-01-01 |  | SGS150 7035 | INDAL |  |  |  |  | 7035 LICHTGRIJS |  |  |  | 175200 |  |  |  | LAMP PH PLL 24W 830 2G11 4P | 36090 | 1 | 2024-07-01 |  | 24W PLL |  |  | 24.00 | 16000 | PLL |  | HFP 22-42 | 311064 | 1 | 1980-01-01 | [12 empty] | Mastdeur | 90316 | 1 | 1980-01-01 |  | Mastdeur | Mastdeur | NVT
27 | 341972 | https://lms.nederlandslicht.nl/qr/report/341972 | 52.749 | 6.6906 | 243004.3233 | 529866.0197 | Dorpstraat, Gees |  | 7863PA | Oosterhesselen | Gees | 1980-01-01 | Gemeente Coevorden |  |  |  | Gemeente Coevorden | In bedrijf | Enexis |  |  |  |  | Nacht | Bemeterd | [9 empty] | 1654645 | [29 empty] | LM ST 6,0 CV EU1200 T48 | 311217 | 1 | 1980-01-01 | [9 empty] | 350400 |  | IRIS2550 1XPLL 24W R7035 EVSA | 91690 | 1 | 1980-01-01 |  | SGS150 7035 | INDAL |  |  |  |  | 7035 LICHTGRIJS |  |  |  | 175200 |  |  |  | LAMP PH PLL 24W 830 2G11 4P | 36090 | 1 | 2024-07-01 |  | 24W PLL |  |  | 24.00 | 16000 | PLL |  | HFP 22-42 | 311064 | 1 | 1980-01-01 | [12 empty] | Mastdeur | 90316 | 1 | 1980-01-01 |  | Mastdeur | Mastdeur | NVT
28 | 341973 | https://lms.nederlandslicht.nl/qr/report/341973 | 52.7493 | 6.6907 | 243009.1053 | 529897.3562 | Dorpstraat, Gees |  | 7863PA | Oosterhesselen | Gees | 1980-01-01 | Gemeente Coevorden |  |  |  | Gemeente Coevorden | In bedrijf | Enexis |  |  |  |  | Nacht | Bemeterd | [9 empty] | 1654646 | [29 empty] | LM ST 6,0 CV EU1200 T48 | 311217 | 1 | 1980-01-01 | [9 empty] | 350400 |  | IRIS2550 1XPLL 24W R7035 EVSA | 91690 | 1 | 1980-01-01 |  | SGS150 7035 | INDAL |  |  |  |  | 7035 LICHTGRIJS |  |  |  | 175200 |  |  |  | LAMP PH PLL 24W 830 2G11 4P | 36090 | 1 | 2024-07-01 |  | 24W PLL |  |  | 24.00 | 16000 | PLL |  | HFP 22-42 | 311064 | 1 | 1980-01-01 | [12 empty] | Mastdeur | 90316 | 1 | 1980-01-01 |  | Mastdeur | Mastdeur | NVT
29 | 341974 | https://lms.nederlandslicht.nl/qr/report/341974 | 52.7495 | 6.6909 | 243024.1513 | 529928.3538 | Dorpstraat, Gees |  | 7863PA | Oosterhesselen | Gees | 1980-01-01 | Gemeente Coevorden |  |  |  | Gemeente Coevorden | In bedrijf | Enexis |  |  |  |  | Nacht | Bemeterd | [9 empty] | 1654647 | [29 empty] | LM ST 6,0 CV EU1200 T48 | 311217 | 1 | 1980-01-01 | [9 empty] | 350400 |  | IRIS2550 1XPLL 24W R7035 EVSA | 91690 | 1 | 1980-01-01 |  | SGS150 7035 | INDAL |  |  |  |  | 7035 LICHTGRIJS |  |  |  | 175200 |  |  |  | LAMP PH PLL 24W 830 2G11 4P | 36090 | 1 | 2024-07-01 |  | 24W PLL |  |  | 24.00 | 16000 | PLL |  | HFP 22-42 | 311064 | 1 | 1980-01-01 | [12 empty] | Mastdeur | 90316 | 1 | 1980-01-01 |  | Mastdeur | Mastdeur | NVT
30 | 341975 | https://lms.nederlandslicht.nl/qr/report/341975 | 52.7499 | 6.6912 | 243040.5783 | 529962.5817 | Dorpstraat, Gees |  | 7863PA | Oosterhesselen | Gees | 1980-01-01 | Gemeente Coevorden |  |  |  | Gemeente Coevorden | In bedrijf | Enexis |  |  |  |  | Nacht | Bemeterd | [9 empty] | 1654648 | [29 empty] | LM ST 6,0 CV EU1200 T48 | 311217 | 1 | 1980-01-01 | [9 empty] | 350400 |  | IRIS2550 1XPLL 24W R7035 EVSA | 91690 | 1 | 1980-01-01 |  | SGS150 7035 | INDAL |  |  |  |  | 7035 LICHTGRIJS |  |  |  | 175200 |  |  |  | LAMP PH PLL 24W 830 2G11 4P | 36090 | 1 | 2024-07-01 |  | 24W PLL |  |  | 24.00 | 16000 | PLL |  | HFP 22-42 | 311064 | 1 | 1980-01-01 | [12 empty] | Mastdeur | 90316 | 1 | 1980-01-01 |  | Mastdeur | Mastdeur | NVT
31 | 341976 | https://lms.nederlandslicht.nl/qr/report/341976 | 52.7502 | 6.6915 | 243062.2463 | 529999.7191 | Dorpstraat, Gees |  | 7863PA | Oosterhesselen | Gees | 1980-01-01 | Gemeente Coevorden |  |  |  | Gemeente Coevorden | In bedrijf | Enexis |  |  |  |  | Nacht | Bemeterd | [9 empty] | 1654649 | [29 empty] | LM ST 6,0 CV EU1200 T48 | 311217 | 1 | 1980-01-01 | [9 empty] | 350400 |  | IRIS2550 1XPLL 24W R7035 EVSA | 91690 | 1 | 1980-01-01 |  | SGS150 7035 | INDAL |  |  |  |  | 7035 LICHTGRIJS |  |  |  | 175200 |  |  |  | LAMP PH PLL 24W 830 2G11 4P | 36090 | 1 | 2024-07-01 |  | 24W PLL |  |  | 24.00 | 16000 | PLL |  | HFP 22-42 | 311064 | 1 | 1980-01-01 | [12 empty] | Mastdeur | 90316 | 1 | 1980-01-01 |  | Mastdeur | Mastdeur | NVT
32 | 341977 | https://lms.nederlandslicht.nl/qr/report/341977 | 52.7504 | 6.6917 | 243078.0173 | 530023.7749 | Dorpstraat, Gees |  | 7863PA | Oosterhesselen | Gees | 1980-01-01 | Gemeente Coevorden |  |  |  | Gemeente Coevorden | In bedrijf | Enexis |  |  |  |  | Nacht | Bemeterd | [9 empty] | 1654650 | [29 empty] | LM ST 6,0 CV EU1200 T48 | 311217 | 1 | 1980-01-01 | [9 empty] | 350400 |  | IRIS2550 1XPLL 24W R7035 EVSA | 91690 | 1 | 1980-01-01 |  | SGS150 7035 | INDAL |  |  |  |  | 7035 LICHTGRIJS |  |  |  | 175200 |  |  |  | LAMP PH PLL 24W 830 2G11 4P | 36090 | 1 | 2024-07-01 |  | 24W PLL |  |  | 24.00 | 16000 | PLL |  | HFP 22-42 | 311064 | 1 | 1980-01-01 | [12 empty] | Mastdeur | 90316 | 1 | 1980-01-01 |  | Mastdeur | Mastdeur | NVT
33 | 341978 | https://lms.nederlandslicht.nl/qr/report/341978 | 52.7506 | 6.692 | 243096.1653 | 530051.157 | Dorpstraat, Gees |  | 7863PA | Oosterhesselen | Gees | 1980-01-01 | Gemeente Coevorden |  |  |  | Gemeente Coevorden | In bedrijf | Enexis |  |  |  |  | Nacht | Bemeterd | [9 empty] | 1654651 | [29 empty] | LM ST 6,0 CV EU1200 T48 | 311217 | 1 | 1980-01-01 | [9 empty] | 350400 |  | IRIS2550 1XPLL 24W R7035 EVSA | 91690 | 1 | 1980-01-01 |  | SGS150 7035 | INDAL |  |  |  |  | 7035 LICHTGRIJS |  |  |  | 175200 |  |  |  | LAMP PH PLL 24W 830 2G11 4P | 36090 | 1 | 2024-07-01 |  | 24W PLL |  |  | 24.00 | 16000 | PLL |  | HFP 22-42 | 311064 | 1 | 1980-01-01 | [12 empty] | Mastdeur | 90316 | 1 | 1980-01-01 |  | Mastdeur | Mastdeur | NVT
34 | 341979 | https://lms.nederlandslicht.nl/qr/report/341979 | 52.7509 | 6.6924 | 243118.1903 | 530082.3667 | Dorpstraat, Gees |  | 7863PA | Oosterhesselen | Gees | 1980-01-01 | Gemeente Coevorden |  |  |  | Gemeente Coevorden | In bedrijf | Enexis |  |  |  |  | Nacht | Bemeterd | [9 empty] | 1654652 | [29 empty] | LM ST 6,0 CV EU1200 T48 | 311217 | 1 | 1980-01-01 | [9 empty] | 350400 |  | IRIS2550 1XPLL 24W R7035 EVSA | 91690 | 1 | 1980-01-01 |  | SGS150 7035 | INDAL |  |  |  |  | 7035 LICHTGRIJS |  |  |  | 175200 |  |  |  | LAMP PH PLL 24W 830 2G11 4P | 36090 | 1 | 2024-07-01 |  | 24W PLL |  |  | 24.00 | 16000 | PLL |  | HFP 22-42 | 311064 | 1 | 1980-01-01 | [12 empty] | Mastdeur | 90316 | 1 | 1980-01-01 |  | Mastdeur | Mastdeur | NVT
35 | 341980 | https://lms.nederlandslicht.nl/qr/report/341980 | 52.7511 | 6.6927 | 243139.5633 | 530108.5852 | Dorpstraat, Gees |  | 7863PA | Oosterhesselen | Gees | 1980-01-01 | Gemeente Coevorden |  |  |  | Gemeente Coevorden | In bedrijf | Enexis |  |  |  |  | Nacht | Bemeterd | [9 empty] | 1654653 | [29 empty] | LM ST 6,0 CV EU1200 T48 | 311217 | 1 | 1980-01-01 | [9 empty] | 350400 |  | IRIS2550 1XPLL 24W R7035 EVSA | 91690 | 1 | 1980-01-01 |  | SGS150 7035 | INDAL |  |  |  |  | 7035 LICHTGRIJS |  |  |  | 175200 |  |  |  | LAMP PH PLL 24W 830 2G11 4P | 36090 | 1 | 2024-07-01 |  | 24W PLL |  |  | 24.00 | 16000 | PLL |  | HFP 22-42 | 311064 | 1 | 2020-11-05 | [12 empty] | Mastdeur | 90316 | 1 | 1980-01-01 |  | Mastdeur | Mastdeur | NVT
36 | 341981 | https://lms.nederlandslicht.nl/qr/report/341981 | 52.7513 | 6.6932 | 243172.0163 | 530128.5878 | Dorpstraat, Gees |  | 7863PA | Oosterhesselen | Gees | 1980-01-01 | Gemeente Coevorden |  |  |  | Gemeente Coevorden | In bedrijf | Enexis |  |  |  |  | Nacht | Bemeterd | [9 empty] | 1654654 | [29 empty] | LM ST 6,0 CV EU1200 T48 | 311217 | 1 | 1980-01-01 | [9 empty] | 350400 |  | IRIS2550 1XPLL 24W R7035 EVSA | 91690 | 1 | 1980-01-01 |  | SGS150 7035 | INDAL |  |  |  |  | 7035 LICHTGRIJS |  |  |  | 175200 |  |  |  | LAMP PH PLL 24W 830 2G11 4P | 36090 | 1 | 2024-07-02 |  | 24W PLL |  |  | 24.00 | 16000 | PLL |  | HFP 22-42 | 311064 | 1 | 1980-01-01 | [12 empty] | Mastdeur | 90316 | 1 | 1980-01-01 |  | Mastdeur | Mastdeur | NVT
37 | 341982 | https://lms.nederlandslicht.nl/qr/report/341982 | 52.7452 | 6.6878 | 242823.2393 | 529441.5656 | Dorpstraat, Gees |  | 7863PA | Oosterhesselen | Gees | 1980-01-01 | Gemeente Coevorden |  |  |  | Gemeente Coevorden | In bedrijf | Enexis |  |  |  |  | Nacht | Bemeterd | [9 empty] | 1654655 | [29 empty] | LM ST 6,0 CV EU1200 T48 | 311217 | 1 | 1980-01-01 | [9 empty] | 350400 |  | IRIS2550 1XPLL 24W R7035 EVSA | 91690 | 1 | 1980-01-01 |  | SGS150 7035 | INDAL |  |  |  |  | 7035 LICHTGRIJS |  |  |  | 175200 |  |  |  | LAMP PH PLL 24W 830 2G11 4P | 36090 | 1 | 2024-07-01 |  | 24W PLL |  |  | 24.00 | 16000 | PLL |  | HFP 22-42 | 311064 | 1 | 2019-10-01 | [12 empty] | Mastdeur | 90316 | 1 | 1980-01-01 |  | Mastdeur | Mastdeur | NVT
38 | 341983 | https://lms.nederlandslicht.nl/qr/report/341983 | 52.7449 | 6.6878 | 242820.8333 | 529404.8051 | Dorpstraat, Gees |  | 7863PA | Oosterhesselen | Gees | 1980-01-01 | Gemeente Coevorden |  |  |  | Gemeente Coevorden | In bedrijf | Enexis |  |  |  |  | Nacht | Bemeterd | [9 empty] | 1654656 | [29 empty] | LM ST 6,0 CV EU1200 T48 | 311217 | 1 | 1980-01-01 | [9 empty] | 350400 |  | IRIS2550 1XPLL 24W R7035 EVSA | 91690 | 1 | 1980-01-01 |  | SGS150 7035 | INDAL |  |  |  |  | 7035 LICHTGRIJS |  |  |  | 175200 |  |  |  | LAMP PH PLL 24W 830 2G11 4P | 36090 | 1 | 2024-07-01 |  | 24W PLL |  |  | 24.00 | 16000 | PLL |  | HFP 22-42 | 311064 | 1 | 1980-01-01 | [12 empty] | Mastdeur | 90316 | 1 | 1980-01-01 |  | Mastdeur | Mastdeur | NVT
39 | 341984 | https://lms.nederlandslicht.nl/qr/report/341984 | 52.7446 | 6.6877 | 242818.7563 | 529371.9193 | Dorpstraat, Gees |  | 7863PA | Oosterhesselen | Gees | 1980-01-01 | Gemeente Coevorden |  |  |  | Gemeente Coevorden | In bedrijf | Enexis |  |  |  |  | Nacht | Bemeterd | [9 empty] | 1654657 | [29 empty] | LM ST 6,0 CV EU1200 T48 | 311217 | 1 | 1980-01-01 | [9 empty] | 350400 |  | IRIS2550 1XPLL 24W R7035 EVSA | 91690 | 1 | 1980-01-01 |  | SGS150 7035 | INDAL |  |  |  |  | 7035 LICHTGRIJS |  |  |  | 175200 |  |  |  | LAMP PH PLL 24W 830 2G11 4P | 36090 | 1 | 2024-07-01 |  | 24W PLL |  |  | 24.00 | 16000 | PLL |  | HFP 22-42 | 311064 | 1 | 1980-01-01 | [12 empty] | Mastdeur | 90316 | 1 | 1980-01-01 |  | Mastdeur | Mastdeur | NVT
40 | 341985 | https://lms.nederlandslicht.nl/qr/report/341985 | 52.7443 | 6.6876 | 242813.3023 | 529335.5725 | Dorpstraat, Gees |  | 7863PA | Oosterhesselen | Gees | 1980-01-01 | Gemeente Coevorden |  |  |  | Gemeente Coevorden | In bedrijf | Enexis |  |  |  |  | Nacht | Bemeterd | [9 empty] | 1654658 | [29 empty] | LM ST 6,0 CV EU1200 T48 | 311217 | 1 | 1980-01-01 | [9 empty] | 350400 |  | IRIS2550 1XPLL 24W R7035 EVSA | 91690 | 1 | 1980-01-01 |  | SGS150 7035 | INDAL |  |  |  |  | 7035 LICHTGRIJS |  |  |  | 175200 |  |  |  | LAMP PH PLL 24W 830 2G11 4P | 36090 | 1 | 2024-07-01 |  | 24W PLL |  |  | 24.00 | 16000 | PLL |  | HFP 22-42 | 311064 | 1 | 1980-01-01 | [12 empty] | Mastdeur | 90316 | 1 | 1980-01-01 |  | Mastdeur | Mastdeur | NVT
41 | 341986 | https://lms.nederlandslicht.nl/qr/report/341986 | 52.7439 | 6.6878 | 242823.5403 | 529298.6669 | Dorpstraat, Gees |  | 7863PA | Oosterhesselen | Gees | 1980-01-01 | Gemeente Coevorden |  |  |  | Gemeente Coevorden | In bedrijf | Enexis |  |  |  |  | Nacht | Bemeterd | [9 empty] | 1654659 | [29 empty] | LM ST 6,0 CV EU1200 T48 | 311217 | 1 | 1980-01-01 | [9 empty] | 350400 |  | IRIS2550 1XPLL 24W R7035 EVSA | 91690 | 1 | 1980-01-01 |  | SGS150 7035 | INDAL |  |  |  |  | 7035 LICHTGRIJS |  |  |  | 175200 |  |  |  | LAMP PH PLL 24W 830 2G11 4P | 36090 | 1 | 2024-07-01 |  | 24W PLL |  |  | 24.00 | 16000 | PLL |  | HFP 22-42 | 311064 | 1 | 1980-01-01 | [12 empty] | Mastdeur | 90316 | 1 | 1980-01-01 |  | Mastdeur | Mastdeur | NVT
42 | 341987 | https://lms.nederlandslicht.nl/qr/report/341987 | 52.7436 | 6.6876 | 242808.8013 | 529268.0718 | Dorpstraat, Gees |  | 7863PA | Oosterhesselen | Gees | 1980-01-01 | Gemeente Coevorden |  |  |  | Gemeente Coevorden | In bedrijf | Enexis |  |  |  |  | Nacht | Bemeterd | [9 empty] | 1654660 | [29 empty] | LM ST 6,0 CV EU1200 T48 | 311217 | 1 | 1980-01-01 | [9 empty] | 350400 |  | IRIS2550 1XPLL 24W R7035 EVSA | 91690 | 1 | 1980-01-01 |  | SGS150 7035 | INDAL |  |  |  |  | 7035 LICHTGRIJS |  |  |  | 175200 |  |  |  | LAMP PH PLL 24W 830 2G11 4P | 36090 | 1 | 2024-07-01 |  | 24W PLL |  |  | 24.00 | 16000 | PLL |  | HFP 22-42 | 311064 | 1 | 1980-01-01 | [12 empty] | Mastdeur | 90316 | 1 | 1980-01-01 |  | Mastdeur | Mastdeur | NVT
43 | 341988 | https://lms.nederlandslicht.nl/qr/report/341988 | 52.7433 | 6.6874 | 242796.7073 | 529230.881 | Dorpstraat, Gees |  | 7863PA | Oosterhesselen | Gees | 1980-01-01 | Gemeente Coevorden |  |  |  | Gemeente Coevorden | In bedrijf | Enexis |  |  |  |  | Nacht | Bemeterd | [9 empty] | 1654661 | [29 empty] | LM ST 6,0 CV EU1200 T48 | 311217 | 1 | 1980-01-01 | [9 empty] | 350400 |  | IRIS2550 1XPLL 24W R7035 EVSA | 91690 | 1 | 1980-01-01 |  | SGS150 7035 | INDAL |  |  |  |  | 7035 LICHTGRIJS |  |  |  | 175200 |  |  |  | 24W PL-L Xtra 4p hf 830 | 654790 | 1 | 2024-07-01 |  | 24W PLL | ONBEKEND | 830 | 24.00 | 24000 | PLL |  | HFP 22-42 | 311064 | 1 | 1980-01-01 | [12 empty] | Mastdeur | 90316 | 1 | 1980-01-01 |  | Mastdeur | Mastdeur | NVT
44 | 341989 | https://lms.nederlandslicht.nl/qr/report/341989 | 52.743 | 6.6871 | 242778.7323 | 529197.2417 | Dorpstraat, Gees |  | 7863PA | Oosterhesselen | Gees | 1980-01-01 | Gemeente Coevorden |  |  |  | Gemeente Coevorden | In bedrijf | Enexis |  |  |  |  | Nacht | Bemeterd | [9 empty] | 1654662 | [29 empty] | LM ST 6,0 CV EU1200 T48 | 311217 | 1 | 1980-01-01 | [9 empty] | 350400 |  | IRIS2550 1XPLL 24W R7035 EVSA | 91690 | 1 | 1980-01-01 |  | SGS150 7035 | INDAL |  |  |  |  | 7035 LICHTGRIJS |  |  |  | 175200 |  |  |  | LAMP PH PLL 24W 830 2G11 4P | 36090 | 1 | 2024-07-01 |  | 24W PLL |  |  | 24.00 | 16000 | PLL |  | HFP 22-42 | 311064 | 1 | 1980-01-01 | [12 empty] | Mastdeur | 90316 | 1 | 1980-01-01 |  | Mastdeur | Mastdeur | NVT
45 | 341990 | https://lms.nederlandslicht.nl/qr/report/341990 | 52.7427 | 6.687 | 242773.2843 | 529167.1189 | Dorpstraat, Gees |  | 7863PA | Oosterhesselen | Gees | 1980-01-01 | Gemeente Coevorden |  |  |  | Gemeente Coevorden | In bedrijf | Enexis |  |  |  |  | Nacht | Bemeterd | [9 empty] | 1654663 | [29 empty] | LM ST 6,0 CV EU1200 T48 | 311217 | 1 | 1980-01-01 | [9 empty] | 350400 |  | IRIS2550 1XPLL 24W R7035 EVSA | 91690 | 1 | 1980-01-01 |  | SGS150 7035 | INDAL |  |  |  |  | 7035 LICHTGRIJS |  |  |  | 175200 |  |  |  | MASTER PL-L XTRA 24W/830/4P 1CT/25 | 1181248 | 1 | 2024-01-03 |  |  |  |  | 24.00 |  | PLL |  | QTP-M 1X26-42/220-240 S VS20 | 1186416 | 1 | 2024-01-03 |  |  |  |  | 3.00 | [7 empty] | Mastdeur | 90316 | 1 | 1980-01-01 |  | Mastdeur | Mastdeur | NVT
46 | 341991 | https://lms.nederlandslicht.nl/qr/report/341991 | 52.7425 | 6.6867 | 242754.8463 | 529143.0985 | Dorpstraat, Gees |  | 7863PA | Oosterhesselen | Gees | 1980-01-01 | Gemeente Coevorden |  |  |  | Gemeente Coevorden | In bedrijf | Enexis |  |  |  |  | Nacht | Bemeterd | [9 empty] | 1654664 | [29 empty] | LM ST 6,0 CV EU1200 T48 | 311217 | 1 | 1980-01-01 | [9 empty] | 350400 |  | IRIS2550 1XPLL 24W R7035 EVSA | 91690 | 1 | 1980-01-01 |  | SGS150 7035 | INDAL |  |  |  |  | 7035 LICHTGRIJS |  |  |  | 175200 |  |  |  | LAMP PH PLL 24W 830 2G11 4P | 36090 | 1 | 2024-07-01 |  | 24W PLL |  |  | 24.00 | 16000 | PLL |  | HFP 22-42 | 311064 | 1 | 1980-01-01 | [12 empty] | Mastdeur | 90316 | 1 | 1980-01-01 |  | Mastdeur | Mastdeur | NVT
47 | 341992 | https://lms.nederlandslicht.nl/qr/report/341992 | 52.7423 | 6.6864 | 242731.5963 | 529118.5388 | Dorpstraat, Gees |  | 7863PA | Oosterhesselen | Gees | 1980-01-01 | Gemeente Coevorden |  |  |  | Gemeente Coevorden | In bedrijf | Enexis |  |  |  |  | Nacht | Bemeterd | [9 empty] | 1654665 | [29 empty] | LM ST 6,0 CV EU1200 T48 | 311217 | 1 | 1980-01-01 | [9 empty] | 350400 |  | IRIS2550 1XPLL 24W R7035 EVSA | 91690 | 1 | 1980-01-01 |  | SGS150 7035 | INDAL |  |  |  |  | 7035 LICHTGRIJS |  |  |  | 175200 |  |  |  | LAMP PH PLL 24W 830 2G11 4P | 36090 | 1 | 2024-07-01 |  | 24W PLL |  |  | 24.00 | 16000 | PLL |  | HFP 22-42 | 311064 | 1 | 1980-01-01 | [12 empty] | Mastdeur | 90316 | 1 | 1980-01-01 |  | Mastdeur | Mastdeur | NVT
48 | 341993 | https://lms.nederlandslicht.nl/qr/report/341993 | 52.7421 | 6.686 | 242704.8753 | 529093.1566 | Dorpstraat, Gees |  | 7863PA | Oosterhesselen | Gees | 1980-01-01 | Gemeente Coevorden |  |  |  | Gemeente Coevorden | In bedrijf | Enexis |  |  |  |  | Nacht | Bemeterd | [9 empty] | 1654666 | [29 empty] | LM ST 6,0 CV EU1200 T48 | 311217 | 1 | 1980-01-01 | [9 empty] | 350400 |  | IRIS2550 1XPLL 24W R7035 EVSA | 91690 | 1 | 1980-01-01 |  | SGS150 7035 | INDAL |  |  |  |  | 7035 LICHTGRIJS |  |  |  | 175200 |  |  |  | LAMP PH PLL 24W 830 2G11 4P | 36090 | 1 | 2024-07-01 |  | 24W PLL |  |  | 24.00 | 16000 | PLL |  | HFP 22-42 | 311064 | 1 | 1980-01-01 | [12 empty] | Mastdeur | 90316 | 1 | 1980-01-01 |  | Mastdeur | Mastdeur | NVT
49 | 341994 | https://lms.nederlandslicht.nl/qr/report/341994 | 52.7419 | 6.6856 | 242682.8133 | 529071.146 | Dorpstraat, Gees |  | 7863PA | Oosterhesselen | Gees | 1980-01-01 | Gemeente Coevorden |  |  |  | Gemeente Coevorden | In bedrijf | Enexis |  |  |  |  | Nacht | Bemeterd | [9 empty] | 1654667 | [29 empty] | LM ST 6,0 CV EU1200 T48 | 311217 | 1 | 1980-01-01 | [9 empty] | 350400 |  | IRIS2550 1XPLL 24W R7035 EVSA | 91690 | 1 | 1980-01-01 |  | SGS150 7035 | INDAL |  |  |  |  | 7035 LICHTGRIJS |  |  |  | 175200 |  |  |  | LAMP PH PLL 24W 830 2G11 4P | 36090 | 1 | 2024-07-01 |  | 24W PLL |  |  | 24.00 | 16000 | PLL |  | HFP 22-42 | 311064 | 1 | 1980-01-01 | [12 empty] | Mastdeur | 90316 | 1 | 1980-01-01 |  | Mastdeur | Mastdeur | NVT
50 | 341995 | https://lms.nederlandslicht.nl/qr/report/341995 | 52.7417 | 6.6853 | 242659.8533 | 529048.3536 | Dorpstraat, Gees |  | 7863PA | Oosterhesselen | Gees | 1980-01-01 | Gemeente Coevorden |  |  |  | Gemeente Coevorden | In bedrijf | Enexis |  |  |  |  | Nacht | Bemeterd | [9 empty] | 1654668 | [29 empty] | LM ST 6,0 CV EU1200 T48 | 311217 | 1 | 1980-01-01 | [9 empty] | 350400 |  | IRIS2550 1XPLL 24W R7035 EVSA | 91690 | 1 | 1980-01-01 |  | SGS150 7035 | INDAL |  |  |  |  | 7035 LICHTGRIJS |  |  |  | 175200 |  |  |  | LAMP PH PLL 24W 830 2G11 4P | 36090 | 1 | 2020-06-01 |  | 24W PLL |  |  | 24.00 | 16000 | PLL |  | HFP 22-42 | 311064 | 1 | 1980-01-01 | [12 empty] | Mastdeur | 90316 | 1 | 1980-01-01 |  | Mastdeur | Mastdeur | NVT
51 | 341996 | https://lms.nederlandslicht.nl/qr/report/341996 | 52.7415 | 6.685 | 242643.1933 | 529029.0792 | Dorpstraat, Gees |  | 7863PA | Oosterhesselen | Gees | 2000-01-01 | Gemeente Coevorden |  |  |  | Gemeente Coevorden | In bedrijf | Enexis |  |  |  |  | Nacht | Bemeterd | [9 empty] | 1654669 | [29 empty] | LM ST 6,0 CV+GP EU1200/20/5 T60 ET M V | 54726 | 1 | 2020-02-21 |  | LM ST 6,0 CV EU1250/20/5 T60 ET V | 6.00 | CILINDRISCH | THERMISCH VERZINKT | NVT | NVT | NVT |  | 350400 |  | Ariane 740-10 Narrow clear | 626300 | 1 | 2024-06-04 |  | Ariane 740-10 Narrow clear LED 4000K 10W | Innolumis |  |  |  |  | RAL 9005 |  |  |  | 100000 | [31 empty] | Mastdeur | 90316 | 1 | 2000-01-01 |  | Mastdeur | Mastdeur | NVT
52 | 341997 | https://lms.nederlandslicht.nl/qr/report/341997 | 52.7416 | 6.6849 | 242636.7533 | 529035.3575 | Dorpstraat, Gees |  | 7863PA | Oosterhesselen | Gees | 2000-04-01 | Gemeente Coevorden |  |  |  | Gemeente Coevorden | In bedrijf | Enexis |  |  |  |  | Nacht | Bemeterd | [9 empty] | 1654670 | [29 empty] | PM AL 4,0 CO T60 CM | 43950 | 1 | 2000-04-01 |  | PM AL 4,0 CO T60 CM | 4.00 | CONISCH | ALUMINIUM | NVT | NVT | NVT |  | 350400 |  | 54000857 IND 2010 PL-L 24 W | 330514 | 1 | 2000-01-01 | [11 empty] | 175200 |  |  |  | LAMP PH PLL 24W 830 2G11 4P | 36090 | 1 | 2024-07-01 |  | 24W PLL |  |  | 24.00 | 16000 | PLL |  | HFP 22-42 | 311064 | 1 | 2000-01-01 | [12 empty] | Mastdeur | 90316 | 1 | 2000-04-01 |  | Mastdeur | Mastdeur | NVT
13 | 341998 | https://lms.nederlandslicht.nl/qr/report/341998 | 52.7581 | 6.7236 | 245209.7473 | 530925.0004 | Edveensweg |  | 7861AM | Oosterhesselen | Oosterhesselen | 1990-01-01 | Gemeente Coevorden |  |  |  | Gemeente Coevorden | In bedrijf | Enexis |  |  |  |  | Nacht | Bemeterd | [9 empty] | 1654671 | [29 empty] | LM ST 6,0 CO EU600 T60 R6009 | 314171 | 1 | 1990-01-01 | [9 empty] | 350400 |  | IRIS2550 1XPLL 24W R7035 EVSA | 91690 | 1 | 1990-01-01 |  | SGS150 7035 | INDAL |  |  |  |  | 7035 LICHTGRIJS |  |  |  | 175200 |  |  |  | LAMP PH PLL 24W 830 2G11 4P | 36090 | 1 | 2024-07-01 |  | 24W PLL |  |  | 24.00 | 16000 | PLL |  | HFP 22-42 | 311064 | 1 | 1990-01-01 | [12 empty] | Mastdeur | 90316 | 1 | 1990-01-01 |  | Mastdeur | Mastdeur | NVT
14 | 341999 | https://lms.nederlandslicht.nl/qr/report/341999 | 52.7581 | 6.724 | 245239.9312 | 530923.8194 | Edveensweg |  | 7861AM | Oosterhesselen | Oosterhesselen | 1990-01-01 | Gemeente Coevorden |  |  |  | Gemeente Coevorden | In bedrijf | Enexis |  |  |  |  | Nacht | Bemeterd | [9 empty] | 1654672 | [29 empty] | LM ST 6,0 CO EU600 T60 R6009 | 314171 | 1 | 1990-01-01 | [9 empty] | 350400 |  | IRIS2550 1XPLL 24W R7035 EVSA | 91690 | 1 | 1990-01-01 |  | SGS150 7035 | INDAL |  |  |  |  | 7035 LICHTGRIJS |  |  |  | 175200 |  |  |  | LAMP PH PLL 24W 830 2G11 4P | 36090 | 1 | 2024-06-27 |  | 24W PLL |  |  | 24.00 | 16000 | PLL |  | HFP 22-42 | 311064 | 1 | 1990-01-01 | [12 empty] | Mastdeur | 90316 | 1 | 1990-01-01 |  | Mastdeur | Mastdeur | NVT
15 | 342000 | https://lms.nederlandslicht.nl/qr/report/342000 | 52.7582 | 6.7245 | 245270.8083 | 530930.1718 | Edveensweg |  | 7861AM | Oosterhesselen | Oosterhesselen | 1990-01-01 | Gemeente Coevorden |  |  |  | Gemeente Coevorden | In bedrijf | Enexis |  |  |  |  | Nacht | Bemeterd | [9 empty] | 1654673 | [29 empty] | LM AL 6,0 CO EU750/05 T60 D120 TM | 100528 | 1 | 2022-02-22 |  | LM AL 6,0 CO EU600/5 T60 TP | 6.00 | CONISCH | ALUMINIUM | NVT | NVT | NVT |  | 350400 |  | IRIS2550 1XPLL 24W R7035 EVSA | 91690 | 1 | 1990-01-01 |  | SGS150 7035 | INDAL |  |  |  |  | 7035 LICHTGRIJS |  |  |  | 175200 |  |  |  | LAMP PH PLL 24W 830 2G11 4P | 36090 | 1 | 2024-06-27 |  | 24W PLL |  |  | 24.00 | 16000 | PLL |  | HFP 22-42 | 311064 | 1 | 1990-01-01 | [12 empty] | Mastdeur | 90316 | 1 | 1990-01-01 |  | Mastdeur | Mastdeur | NVT
16 | 342001 | https://lms.nederlandslicht.nl/qr/report/342001 | 52.758 | 6.7254 | 245336.9783 | 530915.477 | Edveensweg |  | 7861AM | Oosterhesselen | Oosterhesselen | 1990-01-05 | Gemeente Coevorden |  |  |  | Gemeente Coevorden | In bedrijf | Enexis |  |  |  |  | Nacht | Bemeterd | [9 empty] | 1654674 | [29 empty] | PM ST 4,0 CO+GP T60 ET Z V | 37819 | 1 | 1990-01-05 |  | PM ST 4,0 CO T60 ET V | 4.00 | CONISCH | THERMISCH VERZINKT | NVT | NVT | NVT |  | 350400 |  | 54000857 IND 2010 PL-L 24 W | 330514 | 1 | 1990-01-01 | [11 empty] | 175200 |  |  |  | LAMP PH PLL 24W 830 2G11 4P | 36090 | 1 | 2024-07-11 |  | 24W PLL |  |  | 24.00 | 16000 | PLL |  | HFP 22-42 | 311064 | 1 | 1990-01-01 | [12 empty] | Mastdeur | 90316 | 1 | 1990-01-05 |  | Mastdeur | Mastdeur | NVT
17 | 342002 | https://lms.nederlandslicht.nl/qr/report/342002 | 52.7583 | 6.7251 | 245312.9313 | 530939.2804 | Edveensweg |  | 7861AM | Oosterhesselen | Oosterhesselen | 1990-01-01 | Gemeente Coevorden |  |  |  | Gemeente Coevorden | In bedrijf | Enexis |  |  |  |  | Nacht | Bemeterd | [9 empty] | 1654675 | [29 empty] | LM ST 6,0 CO EU600 T60 R6009 | 314171 | 1 | 1990-01-01 | [9 empty] | 350400 |  | IRIS2550 1XPLL 24W R7035 EVSA | 91690 | 1 | 1990-01-01 |  | SGS150 7035 | INDAL |  |  |  |  | 7035 LICHTGRIJS |  |  |  | 175200 |  |  |  | LAMP PH PLL 24W 830 2G11 4P | 36090 | 1 | 2024-06-27 |  | 24W PLL |  |  | 24.00 | 16000 | PLL |  | HFP 22-42 | 311064 | 1 | 1990-01-01 | [12 empty] | Mastdeur | 90316 | 1 | 1990-01-01 |  | Mastdeur | Mastdeur | NVT
18 | 342003 | https://lms.nederlandslicht.nl/qr/report/342003 | 52.7583 | 6.7256 | 245346.6273 | 530946.2687 | Edveensweg |  | 7861AM | Oosterhesselen | Oosterhesselen | 1990-01-01 | Gemeente Coevorden |  |  |  | Gemeente Coevorden | In bedrijf | Enexis |  |  |  |  | Nacht | Bemeterd | [9 empty] | 1654676 | [29 empty] | LM ST 6,0 CO EU600 T60 R6009 | 314171 | 1 | 1990-01-01 | [9 empty] | 350400 |  | IRIS2550 1XPLL 24W R7035 EVSA | 91690 | 1 | 1990-01-01 |  | SGS150 7035 | INDAL |  |  |  |  | 7035 LICHTGRIJS |  |  |  | 175200 |  |  |  | LAMP PH PLL 24W 830 2G11 4P | 36090 | 1 | 2024-06-27 |  | 24W PLL |  |  | 24.00 | 16000 | PLL |  | HFP 22-42 | 311064 | 1 | 1990-01-01 | [12 empty] | Mastdeur | 90316 | 1 | 1990-01-01 |  | Mastdeur | Mastdeur | NVT
19 | 342004 | https://lms.nederlandslicht.nl/qr/report/342004 | 52.7584 | 6.7261 | 245379.9832 | 530953.2298 | Edveensweg |  | 7861AM | Oosterhesselen | Oosterhesselen | 1990-01-01 | Gemeente Coevorden |  |  |  | Gemeente Coevorden | In bedrijf | Enexis |  |  |  |  | Nacht | Bemeterd | [9 empty] | 1654677 | [29 empty] | LM ST 6,0 CO EU600 T60 R6009 | 314171 | 1 | 1990-01-01 | [9 empty] | 350400 |  | IRIS2550 1XPLL 24W R7035 EVSA | 91690 | 1 | 1990-01-01 |  | SGS150 7035 | INDAL |  |  |  |  | 7035 LICHTGRIJS |  |  |  | 175200 |  |  |  | LAMP PH PLL 24W 830 2G11 4P | 36090 | 1 | 2024-06-27 |  | 24W PLL |  |  | 24.00 | 16000 | PLL |  | HFP 22-42 | 311064 | 1 | 1990-01-01 | [12 empty] | Mastdeur | 90316 | 1 | 1990-01-01 |  | Mastdeur | Mastdeur | NVT
20 | 342005 | https://lms.nederlandslicht.nl/qr/report/342005 | 52.7584 | 6.7265 | 245408.1783 | 530958.9091 | Edveensweg |  | 7861AM | Oosterhesselen | Oosterhesselen | 1990-01-01 | Gemeente Coevorden |  |  |  | Gemeente Coevorden | In bedrijf | Enexis |  |  |  |  | Nacht | Bemeterd | [9 empty] | 1654678 | [29 empty] | LM ST 6,0 CO EU600 T60 R6009 | 314171 | 1 | 1990-01-01 | [9 empty] | 350400 |  | IRIS2550 1XPLL 24W R7035 EVSA | 91690 | 1 | 1990-01-01 |  | SGS150 7035 | INDAL |  |  |  |  | 7035 LICHTGRIJS |  |  |  | 175200 |  |  |  | LAMP PH PLL 24W 830 2G11 4P | 36090 | 1 | 2024-06-27 |  | 24W PLL |  |  | 24.00 | 16000 | PLL |  | HFP 22-42 | 311064 | 1 | 1990-01-01 | [12 empty] | Mastdeur | 90316 | 1 | 1990-01-01 |  | Mastdeur | Mastdeur | NVT
21 | 342006 | https://lms.nederlandslicht.nl/qr/report/342006 | 52.7585 | 6.7269 | 245436.2903 | 530964.9353 | Edveensweg |  | 7861AM | Oosterhesselen | Oosterhesselen | 1990-01-01 | Gemeente Coevorden |  |  |  | Gemeente Coevorden | In bedrijf | Enexis |  |  |  |  | Nacht | Bemeterd | [9 empty] | 1654679 | [29 empty] | LM ST 6,0 CO EU600 T60 R6009 | 314171 | 1 | 1990-01-01 | [9 empty] | 350400 |  | IRIS2550 1XPLL 24W R7035 EVSA | 91690 | 1 | 1990-01-01 |  | SGS150 7035 | INDAL |  |  |  |  | 7035 LICHTGRIJS |  |  |  | 175200 |  |  |  | LAMP PH PLL 24W 830 2G11 4P | 36090 | 1 | 2024-06-27 |  | 24W PLL |  |  | 24.00 | 16000 | PLL |  | HFP 22-42 | 311064 | 1 | 1990-01-01 | [12 empty] | Mastdeur | 90316 | 1 | 1990-01-01 |  | Mastdeur | Mastdeur | NVT
22 | 342007 | https://lms.nederlandslicht.nl/qr/report/342007 | 52.7586 | 6.7273 | 245463.2473 | 530978.6388 | Edveensweg |  | 7861AM | Oosterhesselen | Oosterhesselen | 1990-01-01 | Gemeente Coevorden |  |  |  | Gemeente Coevorden | In bedrijf | Enexis |  |  |  |  | Nacht | Bemeterd | [9 empty] | 1654680 | [29 empty] | LM ST 6,0 CO EU600 T60 R6009 | 314171 | 1 | 1990-01-01 | [9 empty] | 350400 |  | IRIS2550 1XPLL 24W R7035 EVSA | 91690 | 1 | 1990-01-01 |  | SGS150 7035 | INDAL |  |  |  |  | 7035 LICHTGRIJS |  |  |  | 175200 |  |  |  | LAMP PH PLL 24W 830 2G11 4P | 36090 | 1 | 2024-06-27 |  | 24W PLL |  |  | 24.00 | 16000 | PLL |  | HFP 22-42 | 311064 | 1 | 1990-01-01 | [12 empty] | Mastdeur | 90316 | 1 | 1990-01-01 |  | Mastdeur | Mastdeur | NVT
1 | 342008 | https://lms.nederlandslicht.nl/qr/report/342008 | 52.7579 | 6.7162 | 244716.6162 | 530887.6621 | Geserweg |  | 7861BL | Oosterhesselen | Oosterhesselen | 1990-01-01 | Gemeente Coevorden |  |  |  | Gemeente Coevorden | In bedrijf | Enexis |  |  |  |  | Nacht | Bemeterd | [9 empty] | 1654681 | [29 empty] | LM ST 6,0 CO EU600 T60 R6009 | 314171 | 1 | 1990-01-01 | [9 empty] | 350400 |  | IRIS2550 1XPLL 24W R7035 EVSA | 91690 | 1 | 1990-01-01 |  | SGS150 7035 | INDAL |  |  |  |  | 7035 LICHTGRIJS |  |  |  | 175200 |  |  |  | MASTER PL-L XTRA 24W/830/4P 1CT/25 | 1181248 | 1 | 2024-01-03 |  |  |  |  | 24.00 |  | PLL |  | QTP-M 1X26-42/220-240 S VS20 | 1186416 | 1 | 2024-01-03 |  |  |  |  | 3.00 | [7 empty] | Mastdeur | 90316 | 1 | 1990-01-01 |  | Mastdeur | Mastdeur | NVT
2 | 342009 | https://lms.nederlandslicht.nl/qr/report/342009 | 52.7577 | 6.7155 | 244666.1453 | 530865.9631 | Geserweg |  | 7861BL | Oosterhesselen | Oosterhesselen | 1990-01-01 | Gemeente Coevorden |  |  |  | Gemeente Coevorden | In bedrijf | Enexis |  |  |  |  | Nacht | Bemeterd | [9 empty] | 1654682 | [29 empty] | LM ST 6,0 CO EU600 T60 R6009 | 314171 | 1 | 1990-01-01 | [9 empty] | 350400 |  | IRIS2550 1XPLL 24W R7035 EVSA | 91690 | 1 | 1990-01-01 |  | SGS150 7035 | INDAL |  |  |  |  | 7035 LICHTGRIJS |  |  |  | 175200 |  |  |  | LAMP PH PLL 24W 830 2G11 4P | 36090 | 1 | 2024-06-26 |  | 24W PLL |  |  | 24.00 | 16000 | PLL |  | HFP 22-42 | 311064 | 1 | 1990-01-01 | [12 empty] | Mastdeur | 90316 | 1 | 1990-01-01 |  | Mastdeur | Mastdeur | NVT
3 | 342010 | https://lms.nederlandslicht.nl/qr/report/342010 | 52.7576 | 6.715 | 244632.0523 | 530856.6705 | Geserweg |  | 7861BL | Oosterhesselen | Oosterhesselen | 1990-01-01 | Gemeente Coevorden |  |  |  | Gemeente Coevorden | In bedrijf | Enexis |  |  |  |  | Nacht | Bemeterd | [9 empty] | 1654683 | [29 empty] | LM ST 6,0 CO EU600 T60 R6009 | 314171 | 1 | 1990-01-01 | [9 empty] | 350400 |  | IRIS2550 1XPLL 24W R7035 EVSA | 91690 | 1 | 1990-01-01 |  | SGS150 7035 | INDAL |  |  |  |  | 7035 LICHTGRIJS |  |  |  | 175200 |  |  |  | LAMP PH PLL 24W 830 2G11 4P | 36090 | 1 | 2024-06-27 |  | 24W PLL |  |  | 24.00 | 16000 | PLL |  | HFP 22-42 | 311064 | 1 | 1990-01-01 | [12 empty] | Mastdeur | 90316 | 1 | 1990-01-01 |  | Mastdeur | Mastdeur | NVT
4 | 342011 | https://lms.nederlandslicht.nl/qr/report/342011 | 52.7573 | 6.7144 | 244596.1063 | 530824.2495 | Geserweg |  | 7861BL | Oosterhesselen | Oosterhesselen | 1990-01-01 | Gemeente Coevorden |  |  |  | Gemeente Coevorden | In bedrijf | Enexis |  |  |  |  | Nacht | Bemeterd | [9 empty] | 1654684 | [29 empty] | LM ST 6,0 CO EU600 T60 R6009 | 314171 | 1 | 1990-01-01 | [9 empty] | 350400 |  | IRIS2550 1XPLL 24W R7035 EVSA | 91690 | 1 | 1990-01-01 |  | SGS150 7035 | INDAL |  |  |  |  | 7035 LICHTGRIJS |  |  |  | 175200 |  |  |  | LAMP PH PLL 24W 830 2G11 4P | 36090 | 1 | 2024-06-26 |  | 24W PLL |  |  | 24.00 | 16000 | PLL |  | HFP 22-42 | 311064 | 1 | 1990-01-01 | [12 empty] | Mastdeur | 90316 | 1 | 1990-01-01 |  | Mastdeur | Mastdeur | NVT
5 | 342012 | https://lms.nederlandslicht.nl/qr/report/342012 | 52.7572 | 6.7139 | 244556.9473 | 530812.9167 | Geserweg |  | 7861BL | Oosterhesselen | Oosterhesselen | 1990-01-01 | Gemeente Coevorden |  |  |  | Gemeente Coevorden | In bedrijf | Enexis |  |  |  |  | Nacht | Bemeterd | [9 empty] | 1654685 | [29 empty] | LM ST 6,0 CO EU600 T60 R6009 | 314171 | 1 | 1990-01-01 | [9 empty] | 350400 |  | IRIS2550 1XPLL 24W R7035 EVSA | 91690 | 1 | 1990-01-01 |  | SGS150 7035 | INDAL |  |  |  |  | 7035 LICHTGRIJS |  |  |  | 175200 |  |  |  | LAMP PH PLL 24W 830 2G11 4P | 36090 | 1 | 2024-06-27 |  | 24W PLL |  |  | 24.00 | 16000 | PLL |  | HFP 22-42 | 311064 | 1 | 1990-01-01 | [12 empty] | Mastdeur | 90316 | 1 | 1990-01-01 |  | Mastdeur | Mastdeur | NVT
6 | 342013 | https://lms.nederlandslicht.nl/qr/report/342013 | 52.7571 | 6.7133 | 244522.4643 | 530791.2713 | Geserweg |  | 7861BL | Oosterhesselen | Oosterhesselen | 1990-01-01 | Gemeente Coevorden |  |  |  | Gemeente Coevorden | In bedrijf | Enexis |  |  |  |  | Nacht | Bemeterd | [9 empty] | 1654686 | [29 empty] | LM ST 6,0 CO EU600 T60 R6009 | 314171 | 1 | 1990-01-01 | [9 empty] | 350400 |  | IRIS2550 1XPLL 24W R7035 EVSA | 91690 | 1 | 1990-01-01 |  | SGS150 7035 | INDAL |  |  |  |  | 7035 LICHTGRIJS |  |  |  | 175200 |  |  |  | LAMP PH PLL 24W 830 2G11 4P | 36090 | 1 | 2024-06-26 |  | 24W PLL |  |  | 24.00 | 16000 | PLL |  | HFP 22-42 | 311064 | 1 | 1990-01-01 | [12 empty] | Mastdeur | 90316 | 1 | 1990-01-01 |  | Mastdeur | Mastdeur | NVT
7 | 342014 | https://lms.nederlandslicht.nl/qr/report/342014 | 52.7569 | 6.7124 | 244462.5553 | 530777.0697 | Geserweg |  | 7861BL | Oosterhesselen | Oosterhesselen | 1990-01-01 | Gemeente Coevorden |  |  |  | Gemeente Coevorden | In bedrijf | Enexis |  |  |  |  | Nacht | Bemeterd | [9 empty] | 1654687 | [29 empty] | LM AL 6,0 CO EU600/05 CM | 37203 | 1 | 1990-01-01 |  | LM AL 6,0 CO EU600/5 T60 TP | 6.00 | CONISCH | ALUMINIUM | NVT | NVT | NVT |  | 350400 |  | 2500 1XSOX 18W R7035 CVSA | 314534 | 1 | 1990-01-01 | [11 empty] | 175200 |  |  |  | MASTER SOX-E 18W BY22d 1SL/12 | 1181256 | 1 | 2024-01-03 |  |  |  |  | 18.00 | 12000 | SOX |  | BSX 18 | 126104 | 1 | 1990-01-01 |  | BSX18 |  |  | 4.00 | 175200 | [6 empty] | Mastdeur | 90316 | 1 | 1990-01-01 |  | Mastdeur | Mastdeur | NVT
8 | 342015 | https://lms.nederlandslicht.nl/qr/report/342015 | 52.7568 | 6.7122 | 244445.1513 | 530764.7513 | Geserweg |  | 7861BL | Oosterhesselen | Oosterhesselen | 1990-01-01 | Gemeente Coevorden |  | 2 |  | Gemeente Coevorden | In bedrijf | Enexis |  | AAN 100%, 23:00 050%, 06:00 100%, UIT |  |  | Nacht | Bemeterd | [6 empty] | 2023-04-08 |  |  | 1654688 | [29 empty] | LM AL 6,0 CO EU600/05 CM | 37203 | 1 | 1990-01-01 |  | LM AL 6,0 CO EU600/5 T60 TP | 6.00 | CONISCH | ALUMINIUM | NVT | NVT | NVT |  | 350400 |  | Mini Nicole GO 16W | 1510596 | 1 | 2023-03-05 |  |  | Innolumis |  |  |  |  | RAL 7035 |  |  | 1284.00 | 100000 |  | 21.00 |  | LED | 66627 | 1 | 2023-03-05 |  | LED |  |  | 30.00 | 100000 | LED |  | LED DRIVER | 44123 | 1 | 2023-03-05 |  | LEDDRIVER |  |  | 1.00 | 175200 | [6 empty] | Mastdeur | 90316 | 1 | 1990-01-01 |  | Mastdeur | Mastdeur | NVT
9 | 342016 | https://lms.nederlandslicht.nl/qr/report/342016 | 52.7567 | 6.7118 | 244417.4742 | 530754.5484 | Geserweg |  | 7861BL | Oosterhesselen | Oosterhesselen | 1990-01-01 | Gemeente Coevorden |  | 2 |  | Gemeente Coevorden | In bedrijf | Enexis |  | AAN 100%, 23:00 050%, 06:00 100%, UIT |  |  | Nacht | Bemeterd | [6 empty] | 2023-04-08 |  |  | 1654689 | [29 empty] | LM AL 6,0 CO EU600/05 CM | 37203 | 1 | 1990-01-01 |  | LM AL 6,0 CO EU600/5 T60 TP | 6.00 | CONISCH | ALUMINIUM | NVT | NVT | NVT |  | 350400 |  | Mini Nicole GO 16W | 1510596 | 1 | 2023-03-05 |  |  | Innolumis |  |  |  |  | RAL 7035 |  |  | 1284.00 | 100000 |  | 21.00 |  | LED | 66627 | 1 | 2023-03-05 |  | LED |  |  | 30.00 | 100000 | LED |  | LED DRIVER | 44123 | 1 | 2023-03-05 |  | LEDDRIVER |  |  | 1.00 | 175200 | [6 empty] | Mastdeur | 90316 | 1 | 1990-01-01 |  | Mastdeur | Mastdeur | NVT
10 | 342017 | https://lms.nederlandslicht.nl/qr/report/342017 | 52.7563 | 6.7102 | 244309.8433 | 530708.3646 | Geserweg |  | 7861BL | Oosterhesselen | Oosterhesselen | 1990-01-01 | Gemeente Coevorden |  | 2 |  | Gemeente Coevorden | In bedrijf | Enexis |  | AAN 100%, 23:00 050%, 06:00 100%, UIT |  |  | Nacht | Bemeterd | [6 empty] | 2023-04-08 |  |  | 1654690 | [29 empty] | LM AL 6,0 CO EU600/05 CM | 37203 | 1 | 1990-01-01 |  | LM AL 6,0 CO EU600/5 T60 TP | 6.00 | CONISCH | ALUMINIUM | NVT | NVT | NVT |  | 350400 |  | Mini Nicole GO 16W | 1510596 | 1 | 2023-03-05 |  |  | Innolumis |  |  |  |  | RAL 7035 |  |  | 1284.00 | 100000 |  | 21.00 |  | LED | 66627 | 1 | 2023-03-05 |  | LED |  |  | 30.00 | 100000 | LED |  | LED DRIVER | 44123 | 1 | 2023-03-05 |  | LEDDRIVER |  |  | 1.00 | 175200 | [6 empty] | Mastdeur | 90316 | 1 | 1990-01-01 |  | Mastdeur | Mastdeur | NVT
11 | 342018 | https://lms.nederlandslicht.nl/qr/report/342018 | 52.7565 | 6.7102 | 244309.2773 | 530720.8743 | Geserweg |  | 7861BL | Oosterhesselen | Oosterhesselen | 1990-01-01 | Gemeente Coevorden |  | 2 |  | Gemeente Coevorden | In bedrijf | Enexis |  | AAN 100%, 23:00 050%, 06:00 100%, UIT |  |  | Nacht | Bemeterd | [6 empty] | 2023-04-08 |  |  | 1654691 | [29 empty] | LM AL 6,0 CO EU600/05 CM | 37203 | 1 | 1990-01-01 |  | LM AL 6,0 CO EU600/5 T60 TP | 6.00 | CONISCH | ALUMINIUM | NVT | NVT | NVT |  | 350400 |  | Mini Nicole GO 16W | 1510596 | 1 | 2023-03-05 |  |  | Innolumis |  |  |  |  | RAL 7035 |  |  | 1284.00 | 100000 |  | 21.00 |  | LED | 66627 | 1 | 2023-03-05 |  | LED |  |  | 30.00 | 100000 | LED |  | LED DRIVER | 44123 | 1 | 2023-03-05 |  | LEDDRIVER |  |  | 1.00 | 175200 | [6 empty] | Mastdeur | 90316 | 1 | 1990-01-01 |  | Mastdeur | Mastdeur | NVT
12 | 342019 | https://lms.nederlandslicht.nl/qr/report/342019 | 52.7564 | 6.7097 | 244279.3373 | 530710.4449 | Geserweg |  | 7861BL | Oosterhesselen | Oosterhesselen | 1990-01-01 | Gemeente Coevorden |  | 2 |  | Gemeente Coevorden | In bedrijf | Enexis |  | AAN 100%, 23:00 050%, 06:00 100%, UIT |  |  | Nacht | Bemeterd | [6 empty] | 2023-04-08 |  |  | 1654692 | [29 empty] | LM AL 6,0 CO EU600/05 CM | 37203 | 1 | 1990-01-01 |  | LM AL 6,0 CO EU600/5 T60 TP | 6.00 | CONISCH | ALUMINIUM | NVT | NVT | NVT |  | 350400 |  | Mini Nicole GO 16W | 1510596 | 1 | 2023-03-05 |  |  | Innolumis |  |  |  |  | RAL 7035 |  |  | 1284.00 | 100000 |  | 21.00 |  | LED | 66627 | 1 | 2023-03-05 |  | LED |  |  | 30.00 | 100000 | LED |  | LED DRIVER | 44123 | 1 | 2023-03-05 |  | LEDDRIVER |  |  | 1.00 | 175200 | [6 empty] | Mastdeur | 90316 | 1 | 1990-01-01 |  | Mastdeur | Mastdeur | NVT
13 | 342020 | https://lms.nederlandslicht.nl/qr/report/342020 | 52.7562 | 6.7097 | 244277.9182 | 530696.9851 | Geserweg |  | 7861BL | Oosterhesselen | Oosterhesselen | 1990-01-01 | Gemeente Coevorden |  |  |  | Gemeente Coevorden | In bedrijf | Enexis |  |  |  |  | Nacht | Bemeterd | [9 empty] | 1654693 | [29 empty] | LM AL 6,0 CO EU600/05 CM | 37203 | 1 | 1990-01-01 |  | LM AL 6,0 CO EU600/5 T60 TP | 6.00 | CONISCH | ALUMINIUM | NVT | NVT | NVT |  | 350400 |  | IRIS 2551 1XPLL 36W R7035 EVSA | 38139 | 1 | 1990-01-01 |  | SGS151 7035 | INDAL |  |  |  |  | 7035 LICHTGRIJS |  |  |  | 175200 |  |  |  | LAMP PH PLL 36W 830 2G11 4P | 36574 | 1 | 2020-11-15 |  | 36W PLL |  | 3000K | 36.00 | 16000 | PLL |  | HFP 22-42 | 311064 | 1 | 1990-01-01 | [12 empty] | Mastdeur | 90316 | 1 | 1990-01-01 |  | Mastdeur | Mastdeur | NVT
12 | 342021 | https://lms.nederlandslicht.nl/qr/report/342021 | 52.7518 | 6.7224 | 245143.0462 | 530222.2271 | Geubel |  | 7861CK | Oosterhesselen | Oosterhesselen | 2005-01-01 | Gemeente Coevorden |  |  |  | Gemeente Coevorden | In bedrijf | Enexis |  |  |  |  | Nacht | Bemeterd | [9 empty] | 1654694 | [29 empty] | PM ST 3,5 CO T60 ET Z V | 41380 | 1 | 2005-01-01 |  | PM ST 3,5 CO T60 ET V | 3.50 | CONISCH | THERMISCH VERZINKT | NVT | NVT | NVT |  | 350400 |  | 54000857 IND 2010 PL-L 24 W | 330514 | 1 | 2005-01-01 | [11 empty] | 175200 |  |  |  | LAMP PH PLL 24W 830 2G11 4P | 36090 | 1 | 2024-07-01 |  | 24W PLL |  |  | 24.00 | 16000 | PLL |  | HFP 22-42 | 311064 | 1 | 2005-01-01 | [12 empty] | Mastdeur | 90316 | 1 | 2005-01-01 |  | Mastdeur | Mastdeur | NVT
13 | 342022 | https://lms.nederlandslicht.nl/qr/report/342022 | 52.7518 | 6.7228 | 245172.7752 | 530223.9642 | Geubel |  | 7861CK | Oosterhesselen | Oosterhesselen | 2005-01-01 | Gemeente Coevorden |  |  |  | Gemeente Coevorden | In bedrijf | Enexis |  |  |  |  | Nacht | Bemeterd | [9 empty] | 1654695 | [29 empty] | PM ST 3,5 CO T60 ET Z V | 41380 | 1 | 2005-01-01 |  | PM ST 3,5 CO T60 ET V | 3.50 | CONISCH | THERMISCH VERZINKT | NVT | NVT | NVT |  | 350400 |  | 54000857 IND 2010 PL-L 24 W | 330514 | 1 | 2005-01-01 | [11 empty] | 175200 |  |  |  | LAMP PH PLL 24W 830 2G11 4P | 36090 | 1 | 2024-07-01 |  | 24W PLL |  |  | 24.00 | 16000 | PLL |  | HFP 22-42 | 311064 | 1 | 2005-01-01 | [12 empty] | Mastdeur | 90316 | 1 | 2005-01-01 |  | Mastdeur | Mastdeur | NVT
1 | 342023 | https://lms.nederlandslicht.nl/qr/report/342023 | 52.7467 | 6.6843 | 242584.8623 | 529602.0057 | Goringbos |  | 7863PZ | Oosterhesselen | Gees | 1980-01-01 | Gemeente Coevorden |  |  |  | Gemeente Coevorden | In bedrijf | Enexis |  |  |  |  | Nacht | Bemeterd | [9 empty] | 1654696 | [29 empty] | LM ST 6,0 CO EU600 T60 R6009 | 314171 | 1 | 1980-01-01 | [9 empty] | 350400 |  | IRIS2550 1XPLL 24W R7035 EVSA | 91690 | 1 | 1980-01-01 |  | SGS150 7035 | INDAL |  |  |  |  | 7035 LICHTGRIJS |  |  |  | 175200 |  |  |  | LAMP PH PLL 24W 830 2G11 4P | 36090 | 1 | 2024-07-02 |  | 24W PLL |  |  | 24.00 | 16000 | PLL |  | HFP 22-42 | 311064 | 1 | 1980-01-01 | [12 empty] | Mastdeur | 90316 | 1 | 1980-01-01 |  | Mastdeur | Mastdeur | NVT
10 | 342024 | https://lms.nederlandslicht.nl/qr/report/342024 | 52.7442 | 6.6856 | 242677.9803 | 529331.9475 | Goringbos |  | 7863PZ | Oosterhesselen | Gees | 1980-01-01 | Gemeente Coevorden |  |  |  | Gemeente Coevorden | In bedrijf | Enexis |  |  |  |  | Nacht | Bemeterd | [9 empty] | 1654697 | [29 empty] | LM ST 6,0 CO EU600 T60 R6009 | 314171 | 1 | 1980-01-01 | [9 empty] | 350400 |  | IRIS2550 1XPLL 24W R7035 EVSA | 91690 | 1 | 1980-01-01 |  | SGS150 7035 | INDAL |  |  |  |  | 7035 LICHTGRIJS |  |  |  | 175200 |  |  |  | LAMP PH PLL 24W 830 2G11 4P | 36090 | 1 | 2024-07-02 |  | 24W PLL |  |  | 24.00 | 16000 | PLL |  | HFP 22-42 | 311064 | 1 | 1980-01-01 | [12 empty] | Mastdeur | 90316 | 1 | 1980-01-01 |  | Mastdeur | Mastdeur | NVT
13 | 342025 | https://lms.nederlandslicht.nl/qr/report/342025 | 52.7441 | 6.6862 | 242715.0843 | 529317.8364 | Goringbos |  | 7863PZ | Oosterhesselen | Gees | 1980-01-01 | Gemeente Coevorden |  |  |  | Gemeente Coevorden | In bedrijf | Enexis |  |  |  |  | Nacht | Bemeterd | [9 empty] | 1654700 | [29 empty] | LM ST 6,0 CO EU600 T60 R6009 | 314171 | 1 | 1980-01-01 | [9 empty] | 350400 |  | IRIS2550 1XPLL 24W R7035 EVSA | 91690 | 1 | 1980-01-01 |  | SGS150 7035 | INDAL |  |  |  |  | 7035 LICHTGRIJS |  |  |  | 175200 |  |  |  | LAMP PH PLL 24W 830 2G11 4P | 36090 | 1 | 2024-07-02 |  | 24W PLL |  |  | 24.00 | 16000 | PLL |  | HFP 22-42 | 311064 | 1 | 1980-01-01 | [12 empty] | Mastdeur | 90316 | 1 | 1980-01-01 |  | Mastdeur | Mastdeur | NVT
14 | 342026 | https://lms.nederlandslicht.nl/qr/report/342026 | 52.7441 | 6.6867 | 242749.4133 | 529317.4511 | Goringbos |  | 7863PZ | Oosterhesselen | Gees | 1980-01-01 | Gemeente Coevorden |  |  |  | Gemeente Coevorden | In bedrijf | Enexis |  |  |  |  | Nacht | Bemeterd | [9 empty] | 1654701 | [29 empty] | LM ST 6,0 CO EU600 T60 R6009 | 314171 | 1 | 1980-01-01 | [9 empty] | 350400 |  | IRIS2550 1XPLL 24W R7035 EVSA | 91690 | 1 | 1980-01-01 |  | SGS150 7035 | INDAL |  |  |  |  | 7035 LICHTGRIJS |  |  |  | 175200 |  |  |  | LAMP PH PLL 24W 830 2G11 4P | 36090 | 1 | 2024-07-02 |  | 24W PLL |  |  | 24.00 | 16000 | PLL |  | HFP 22-42 | 311064 | 1 | 1980-01-01 | [12 empty] | Mastdeur | 90316 | 1 | 1980-01-01 |  | Mastdeur | Mastdeur | NVT
15 | 342027 | https://lms.nederlandslicht.nl/qr/report/342027 | 52.744 | 6.6872 | 242786.4953 | 529310.008 | Goringbos |  | 7863PZ | Oosterhesselen | Gees | 1980-01-01 | Gemeente Coevorden |  |  |  | Gemeente Coevorden | In bedrijf | Enexis |  |  |  |  | Nacht | Bemeterd | [9 empty] | 1654702 | [29 empty] | LM ST 6,0 CO EU600 T60 R6009 | 314171 | 1 | 1980-01-01 | [9 empty] | 350400 |  | IRIS2550 1XPLL 24W R7035 EVSA | 91690 | 1 | 1980-01-01 |  | SGS150 7035 | INDAL |  |  |  |  | 7035 LICHTGRIJS |  |  |  | 175200 |  |  |  | LAMP PH PLL 24W 830 2G11 4P | 36090 | 1 | 2024-07-02 |  | 24W PLL |  |  | 24.00 | 16000 | PLL |  | HFP 22-42 | 311064 | 1 | 1980-01-01 | [12 empty] | Mastdeur | 90316 | 1 | 1980-01-01 |  | Mastdeur | Mastdeur | NVT
2 | 342028 | https://lms.nederlandslicht.nl/qr/report/342028 | 52.7464 | 6.6843 | 242581.7023 | 529567.7338 | Goringbos |  | 7863PZ | Oosterhesselen | Gees | 1980-01-01 | Gemeente Coevorden |  |  |  | Gemeente Coevorden | In bedrijf | Enexis |  |  |  |  | Nacht | Bemeterd | [9 empty] | 1654703 | [29 empty] | LM ST 6,0 CO EU600 T60 R6009 | 314171 | 1 | 1980-01-01 | [9 empty] | 350400 |  | IRIS2550 1XPLL 24W R7035 EVSA | 91690 | 1 | 1980-01-01 |  | SGS150 7035 | INDAL |  |  |  |  | 7035 LICHTGRIJS |  |  |  | 175200 |  |  |  | LAMP PH PLL 24W 830 2G11 4P | 36090 | 1 | 2024-07-02 |  | 24W PLL |  |  | 24.00 | 16000 | PLL |  | HFP 22-42 | 311064 | 1 | 1980-01-01 | [12 empty] | Mastdeur | 90316 | 1 | 1980-01-01 |  | Mastdeur | Mastdeur | NVT
3 | 342029 | https://lms.nederlandslicht.nl/qr/report/342029 | 52.746 | 6.6842 | 242576.3583 | 529524.9964 | Goringbos |  | 7863PZ | Oosterhesselen | Gees | 1980-01-01 | Gemeente Coevorden |  |  |  | Gemeente Coevorden | In bedrijf | Enexis |  |  |  |  | Nacht | Bemeterd | [9 empty] | 1654704 | [29 empty] | LM ST 6,0 CO EU600 T60 R6009 | 314171 | 1 | 1980-01-01 | [9 empty] | 350400 |  | IRIS2550 1XPLL 24W R7035 EVSA | 91690 | 1 | 1980-01-01 |  | SGS150 7035 | INDAL |  |  |  |  | 7035 LICHTGRIJS |  |  |  | 175200 |  |  |  | LAMP PH PLL 24W 830 2G11 4P | 36090 | 1 | 2024-07-02 |  | 24W PLL |  |  | 24.00 | 16000 | PLL |  | HFP 22-42 | 311064 | 1 | 1980-01-01 | [12 empty] | Mastdeur | 90316 | 1 | 1980-01-01 |  | Mastdeur | Mastdeur | NVT
4 | 342030 | https://lms.nederlandslicht.nl/qr/report/342030 | 52.7457 | 6.6841 | 242573.6833 | 529491.3732 | Goringbos |  | 7863PZ | Oosterhesselen | Gees | 1980-01-01 | Gemeente Coevorden |  |  |  | Gemeente Coevorden | In bedrijf | Enexis |  |  |  |  | Nacht | Bemeterd | [9 empty] | 1654705 | [29 empty] | LM ST 6,0 CO EU600 T60 R6009 | 314171 | 1 | 1980-01-01 | [9 empty] | 350400 |  | IRIS2550 1XPLL 24W R7035 EVSA | 91690 | 1 | 1980-01-01 |  | SGS150 7035 | INDAL |  |  |  |  | 7035 LICHTGRIJS |  |  |  | 175200 |  |  |  | LAMP PH PLL 24W 830 2G11 4P | 36090 | 1 | 2024-07-02 |  | 24W PLL |  |  | 24.00 | 16000 | PLL |  | HFP 22-42 | 311064 | 1 | 1980-01-01 | [12 empty] | Mastdeur | 90316 | 1 | 1980-01-01 |  | Mastdeur | Mastdeur | NVT
5 | 342031 | https://lms.nederlandslicht.nl/qr/report/342031 | 52.7454 | 6.6841 | 242573.9463 | 529456.1333 | Goringbos |  | 7863PZ | Oosterhesselen | Gees | 1980-01-01 | Gemeente Coevorden |  |  |  | Gemeente Coevorden | In bedrijf | Enexis |  |  |  |  | Nacht | Bemeterd | [9 empty] | 1654706 | [29 empty] | LM ST 6,0 CO EU600 T60 R6009 | 314171 | 1 | 1980-01-01 | [9 empty] | 350400 |  | IRIS2550 1XPLL 24W R7035 EVSA | 91690 | 1 | 1980-01-01 |  | SGS150 7035 | INDAL |  |  |  |  | 7035 LICHTGRIJS |  |  |  | 175200 |  |  |  | LAMP PH PLL 24W 830 2G11 4P | 36090 | 1 | 2024-07-02 |  | 24W PLL |  |  | 24.00 | 16000 | PLL |  | HFP 22-42 | 311064 | 1 | 1980-01-01 | [12 empty] | Mastdeur | 90316 | 1 | 1980-01-01 |  | Mastdeur | Mastdeur | NVT
6 | 342032 | https://lms.nederlandslicht.nl/qr/report/342032 | 52.7451 | 6.6843 | 242587.3313 | 529421.1201 | Goringbos |  | 7863PZ | Oosterhesselen | Gees | 1980-01-01 | Gemeente Coevorden |  |  |  | Gemeente Coevorden | In bedrijf | Enexis |  |  |  |  | Nacht | Bemeterd | [9 empty] | 1654707 | [29 empty] | LM ST 6,0 CO EU600 T60 R6009 | 314171 | 1 | 1980-01-01 | [9 empty] | 350400 |  | IRIS2550 1XPLL 24W R7035 EVSA | 91690 | 1 | 1980-01-01 |  | SGS150 7035 | INDAL |  |  |  |  | 7035 LICHTGRIJS |  |  |  | 175200 |  |  |  | MASTER PL-L XTRA 24W/830/4P 1CT/25 | 1181248 | 1 | 2024-02-13 |  |  |  |  | 24.00 |  | PLL |  | QTP-M 1X26-42/220-240 S VS20 | 1186416 | 1 | 2024-02-13 |  |  |  |  | 3.00 | [7 empty] | Mastdeur | 90316 | 1 | 1980-01-01 |  | Mastdeur | Mastdeur | NVT
7 | 342033 | https://lms.nederlandslicht.nl/qr/report/342033 | 52.7447 | 6.6845 | 242600.5073 | 529386.0308 | Goringbos |  | 7863PZ | Oosterhesselen | Gees | 1980-01-01 | Gemeente Coevorden |  |  |  | Gemeente Coevorden | In bedrijf | Enexis |  |  |  |  | Nacht | Bemeterd | [9 empty] | 1654708 | [29 empty] | LM ST 6,0 CO EU600 T60 R6009 | 314171 | 1 | 1980-01-01 | [9 empty] | 350400 |  | IRIS2550 1XPLL 24W R7035 EVSA | 91690 | 1 | 1980-01-01 |  | SGS150 7035 | INDAL |  |  |  |  | 7035 LICHTGRIJS |  |  |  | 175200 |  |  |  | LAMP PH PLL 24W 830 2G11 4P | 36090 | 1 | 2024-07-02 |  | 24W PLL |  |  | 24.00 | 16000 | PLL |  | HFP 22-42 | 311064 | 1 | 1980-01-01 | [12 empty] | Mastdeur | 90316 | 1 | 1980-01-01 |  | Mastdeur | Mastdeur | NVT
8 | 342034 | https://lms.nederlandslicht.nl/qr/report/342034 | 52.7444 | 6.6846 | 242608.4613 | 529349.7359 | Goringbos |  | 7863PZ | Oosterhesselen | Gees | 1980-01-01 | Gemeente Coevorden |  |  |  | Gemeente Coevorden | In bedrijf | Enexis |  |  |  |  | Nacht | Bemeterd | [9 empty] | 1654709 | [29 empty] | LM ST 6,0 CO EU600 T60 R6009 | 314171 | 1 | 1980-01-01 | [9 empty] | 350400 |  | IRIS2550 1XPLL 24W R7035 EVSA | 91690 | 1 | 1980-01-01 |  | SGS150 7035 | INDAL |  |  |  |  | 7035 LICHTGRIJS |  |  |  | 175200 |  |  |  | LAMP PH PLL 24W 830 2G11 4P | 36090 | 1 | 2024-07-02 |  | 24W PLL |  |  | 24.00 | 16000 | PLL |  | HFP 22-42 | 311064 | 1 | 1980-01-01 | [12 empty] | Mastdeur | 90316 | 1 | 1980-01-01 |  | Mastdeur | Mastdeur | NVT
9 | 342035 | https://lms.nederlandslicht.nl/qr/report/342035 | 52.7443 | 6.6851 | 242641.1603 | 529339.5864 | Goringbos |  | 7863PZ | Oosterhesselen | Gees | 1980-01-01 | Gemeente Coevorden |  |  |  | Gemeente Coevorden | In bedrijf | Enexis |  |  |  |  | Nacht | Bemeterd | [9 empty] | 1654710 | [29 empty] | LM ST 6,0 CO EU600 T60 R6009 | 314171 | 1 | 1980-01-01 | [9 empty] | 350400 |  | IRIS2550 1XPLL 24W R7035 EVSA | 91690 | 1 | 1980-01-01 |  | SGS150 7035 | INDAL |  |  |  |  | 7035 LICHTGRIJS |  |  |  | 175200 |  |  |  | LAMP PH PLL 24W 830 2G11 4P | 36090 | 1 | 2024-07-02 |  | 24W PLL |  |  | 24.00 | 16000 | PLL |  | HFP 22-42 | 311064 | 1 | 1980-01-01 | [12 empty] | Mastdeur | 90316 | 1 | 1980-01-01 |  | Mastdeur | Mastdeur | NVT
2 | 342036 | https://lms.nederlandslicht.nl/qr/report/342036 | 52.7471 | 6.6831 | 242497.9233 | 529646.6462 | Goringdijk |  | 7863TC | Oosterhesselen | Gees | 1980-01-01 | Gemeente Coevorden |  | 2 |  | Gemeente Coevorden | In bedrijf | Enexis |  | AAN 100%, 23:00 050%, 06:00 100%, UIT |  |  | Nacht | Bemeterd | [6 empty] | 2023-03-12 |  |  | 1654711 | [29 empty] | LM AL 6,0 CO EU600/05 CM | 37203 | 1 | 2023-05-05 |  | LM AL 6,0 CO EU600/5 T60 TP | 6.00 | CONISCH | ALUMINIUM | NVT | NVT | NVT |  | 350400 |  | Mini Nicole GO 16W | 1510596 | 1 | 2023-03-05 |  |  | Innolumis |  |  |  |  | RAL 7035 |  |  | 1284.00 | 100000 |  | 21.00 |  | LED | 66627 | 1 | 2023-03-05 |  | LED |  |  | 30.00 | 100000 | LED |  | LED DRIVER | 44123 | 1 | 2023-03-05 |  | LEDDRIVER |  |  | 1.00 | 175200 | [6 empty] | Mastdeur | 90316 | 1 | 1980-01-01 |  | Mastdeur | Mastdeur | NVT
3 | 342037 | https://lms.nederlandslicht.nl/qr/report/342037 | 52.747 | 6.6843 | 242585.5713 | 529638.8146 | Goringdijk |  | 7863TC | Oosterhesselen | Gees | 1980-01-01 | Gemeente Coevorden |  |  |  | Gemeente Coevorden | In bedrijf | Enexis |  |  |  |  | Nacht | Bemeterd | [9 empty] | 1654712 | [29 empty] | LM ST 6,0 CO EU600 T60 R6009 | 314171 | 1 | 1980-01-01 | [9 empty] | 350400 |  | IRIS2550 1XPLL 24W R7035 EVSA | 91690 | 1 | 1980-01-01 |  | SGS150 7035 | INDAL |  |  |  |  | 7035 LICHTGRIJS |  |  |  | 175200 |  |  |  | LAMP PH PLL 24W 830 2G11 4P | 36090 | 1 | 2024-07-02 |  | 24W PLL |  |  | 24.00 | 16000 | PLL |  | HFP 22-42 | 311064 | 1 | 1980-01-01 | [12 empty] | Mastdeur | 90316 | 1 | 1980-01-01 |  | Mastdeur | Mastdeur | NVT
4 | 342038 | https://lms.nederlandslicht.nl/qr/report/342038 | 52.747 | 6.6846 | 242605.7753 | 529636.4818 | Goringdijk |  | 7863TC | Oosterhesselen | Gees | 1980-01-01 | Gemeente Coevorden |  |  |  | Gemeente Coevorden | In bedrijf | Enexis |  |  |  |  | Nacht | Bemeterd | [9 empty] | 1654713 | [29 empty] | LM ST 6,0 CO EU600 T60 R6009 | 314171 | 1 | 1980-01-01 | [9 empty] | 350400 |  | IRIS2550 1XPLL 24W R7035 EVSA | 91690 | 1 | 1980-01-01 |  | SGS150 7035 | INDAL |  |  |  |  | 7035 LICHTGRIJS |  |  |  | 175200 |  |  |  | LAMP PH PLL 24W 830 2G11 4P | 36090 | 1 | 2024-07-02 |  | 24W PLL |  |  | 24.00 | 16000 | PLL |  | HFP 22-42 | 311064 | 1 | 1980-01-01 | [12 empty] | Mastdeur | 90316 | 1 | 1980-01-01 |  | Mastdeur | Mastdeur | NVT
5 | 342039 | https://lms.nederlandslicht.nl/qr/report/342039 | 52.7469 | 6.6855 | 242660.7653 | 529625.8124 | Goringdijk |  | 7863TC | Oosterhesselen | Gees | 1980-01-01 | Gemeente Coevorden |  |  |  | Gemeente Coevorden | In bedrijf | Enexis |  |  |  |  | Nacht | Bemeterd | [9 empty] | 1654714 | [29 empty] | LM ST 6,0 CO EU600 T60 R6009 | 314171 | 1 | 1980-01-01 | [9 empty] | 350400 |  | IRIS2550 1XPLL 24W R7035 EVSA | 91690 | 1 | 1980-01-01 |  | SGS150 7035 | INDAL |  |  |  |  | 7035 LICHTGRIJS |  |  |  | 175200 |  |  |  | LAMP PH PLL 24W 830 2G11 4P | 36090 | 1 | 2024-07-02 |  | 24W PLL |  |  | 24.00 | 16000 | PLL |  | HFP 22-42 | 311064 | 1 | 1980-01-01 | [12 empty] | Mastdeur | 90316 | 1 | 1980-01-01 |  | Mastdeur | Mastdeur | NVT
6 | 342040 | https://lms.nederlandslicht.nl/qr/report/342040 | 52.7468 | 6.686 | 242699.7113 | 529618.4123 | Goringdijk |  | 7863TC | Oosterhesselen | Gees | 1980-01-01 | Gemeente Coevorden |  |  |  | Gemeente Coevorden | In bedrijf | Enexis |  |  |  |  | Nacht | Bemeterd | [9 empty] | 1654715 | [29 empty] | LM ST 6,0 CO EU600 T60 R6009 | 314171 | 1 | 1980-01-01 | [9 empty] | 350400 |  | IRIS2550 1XPLL 24W R7035 EVSA | 91690 | 1 | 1980-01-01 |  | SGS150 7035 | INDAL |  |  |  |  | 7035 LICHTGRIJS |  |  |  | 175200 |  |  |  | LAMP PH PLL 24W 830 2G11 4P | 36090 | 1 | 2024-07-02 |  | 24W PLL |  |  | 24.00 | 16000 | PLL |  | HFP 22-42 | 311064 | 1 | 1980-01-01 | [12 empty] | Mastdeur | 90316 | 1 | 1980-01-01 |  | Mastdeur | Mastdeur | NVT
7 | 342041 | https://lms.nederlandslicht.nl/qr/report/342041 | 52.7467 | 6.6866 | 242735.8323 | 529608.9338 | Goringdijk |  | 7863TC | Oosterhesselen | Gees | 1980-01-01 | Gemeente Coevorden |  |  |  | Gemeente Coevorden | In bedrijf | Enexis |  |  |  |  | Nacht | Bemeterd | [9 empty] | 1654716 | [29 empty] | LM ST 6,0 CO EU600 T60 R6009 | 314171 | 1 | 1980-01-01 | [9 empty] | 350400 |  | IRIS2550 1XPLL 24W R7035 EVSA | 91690 | 1 | 1980-01-01 |  | SGS150 7035 | INDAL |  |  |  |  | 7035 LICHTGRIJS |  |  |  | 175200 |  |  |  | LAMP PH PLL 24W 830 2G11 4P | 36090 | 1 | 2024-07-02 |  | 24W PLL |  |  | 24.00 | 16000 | PLL |  | HFP 22-42 | 311064 | 1 | 1980-01-01 | [12 empty] | Mastdeur | 90316 | 1 | 1980-01-01 |  | Mastdeur | Mastdeur | NVT
8 | 342042 | https://lms.nederlandslicht.nl/qr/report/342042 | 52.7467 | 6.6871 | 242774.1853 | 529605.6249 | Goringdijk |  | 7863TC | Oosterhesselen | Gees | 1980-01-01 | Gemeente Coevorden |  |  |  | Gemeente Coevorden | In bedrijf | Enexis |  |  |  |  | Nacht | Bemeterd | [9 empty] | 1654717 | [29 empty] | LM ST 6,0 CO EU600 T60 R6009 | 314171 | 1 | 1980-01-01 | [9 empty] | 350400 |  | IRIS2550 1XPLL 24W R7035 EVSA | 91690 | 1 | 1980-01-01 |  | SGS150 7035 | INDAL |  |  |  |  | 7035 LICHTGRIJS |  |  |  | 175200 |  |  |  | LAMP PH PLL 24W 830 2G11 4P | 36090 | 1 | 2024-07-02 |  | 24W PLL |  |  | 24.00 | 16000 | PLL |  | HFP 22-42 | 311064 | 1 | 1980-01-01 | [12 empty] | Mastdeur | 90316 | 1 | 1980-01-01 |  | Mastdeur | Mastdeur | NVT
9 | 342043 | https://lms.nederlandslicht.nl/qr/report/342043 | 52.7467 | 6.6877 | 242813.2413 | 529602.8275 | Goringdijk |  | 7863TC | Oosterhesselen | Gees | 1980-01-01 | Gemeente Coevorden |  |  |  | Gemeente Coevorden | In bedrijf | Enexis |  |  |  |  | Nacht | Bemeterd | [9 empty] | 1654718 | [29 empty] | LM ST 6,0 CO EU600 T60 R6009 | 314171 | 1 | 1980-01-01 | [9 empty] | 350400 |  | IRIS2550 1XPLL 24W R7035 EVSA | 91690 | 1 | 1980-01-01 |  | SGS150 7035 | INDAL |  |  |  |  | 7035 LICHTGRIJS |  |  |  | 175200 |  |  |  | LAMP PH PLL 24W 830 2G11 4P | 36090 | 1 | 2024-07-02 |  | 24W PLL |  |  | 24.00 | 16000 | PLL |  | HFP 22-42 | 311064 | 1 | 1980-01-01 | [12 empty] | Mastdeur | 90316 | 1 | 1980-01-01 |  | Mastdeur | Mastdeur | NVT
1 | 342044 | https://lms.nederlandslicht.nl/qr/report/342044 | 52.7428 | 6.6876 | 242813.1913 | 529171.8749 | Holtweg |  | 7863TA | Oosterhesselen | Gees | 1980-01-01 | Gemeente Coevorden |  |  |  | Gemeente Coevorden | In bedrijf | Enexis |  |  |  |  | Nacht | Bemeterd | [9 empty] | 1654719 | [29 empty] | LM ST 6,0 CO EU600 T60 R6009 | 314171 | 1 | 1980-01-01 | [9 empty] | 350400 |  | IRIS2550 1XPLL 24W R7035 EVSA | 91690 | 1 | 1980-01-01 |  | SGS150 7035 | INDAL |  |  |  |  | 7035 LICHTGRIJS |  |  |  | 175200 |  |  |  | LAMP PH PLL 24W 830 2G11 4P | 36090 | 1 | 2024-07-02 |  | 24W PLL |  |  | 24.00 | 16000 | PLL |  | HFP 22-42 | 311064 | 1 | 1980-01-01 | [12 empty] | Mastdeur | 90316 | 1 | 1980-01-01 |  | Mastdeur | Mastdeur | NVT
2 | 342045 | https://lms.nederlandslicht.nl/qr/report/342045 | 52.7425 | 6.6879 | 242833.3133 | 529144.7133 | Holtweg |  | 7863TA | Oosterhesselen | Gees | 1980-01-01 | Gemeente Coevorden |  |  |  | Gemeente Coevorden | In bedrijf | Enexis |  |  |  |  | Nacht | Bemeterd | [9 empty] | 1654720 | [29 empty] | LM ST 6,0 CO EU600 T60 R6009 | 314171 | 1 | 1980-01-01 | [9 empty] | 350400 |  | IRIS2550 1XPLL 24W R7035 EVSA | 91690 | 1 | 1980-01-01 |  | SGS150 7035 | INDAL |  |  |  |  | 7035 LICHTGRIJS |  |  |  | 175200 |  |  |  | LAMP PH PLL 24W 830 2G11 4P | 36090 | 1 | 2024-07-02 |  | 24W PLL |  |  | 24.00 | 16000 | PLL |  | HFP 22-42 | 311064 | 1 | 1980-01-01 | [12 empty] | Mastdeur | 90316 | 1 | 1980-01-01 |  | Mastdeur | Mastdeur | NVT
3 | 342046 | https://lms.nederlandslicht.nl/qr/report/342046 | 52.7422 | 6.6883 | 242861.1383 | 529107.2017 | Holtweg |  | 7863TA | Oosterhesselen | Gees | 1980-01-01 | Gemeente Coevorden |  |  |  | Gemeente Coevorden | In bedrijf | Enexis |  |  |  |  | Nacht | Bemeterd | [9 empty] | 1654721 | [29 empty] | LM ST 6,0 CO EU600 T60 R6009 | 314171 | 1 | 1980-01-01 | [9 empty] | 350400 |  | IRIS2550 1XPLL 24W R7035 EVSA | 91690 | 1 | 1980-01-01 |  | SGS150 7035 | INDAL |  |  |  |  | 7035 LICHTGRIJS |  |  |  | 175200 |  |  |  | LAMP PH PLL 24W 830 2G11 4P | 36090 | 1 | 2024-07-02 |  | 24W PLL |  |  | 24.00 | 16000 | PLL |  | HFP 22-42 | 311064 | 1 | 1980-01-01 | [12 empty] | Mastdeur | 90316 | 1 | 1980-01-01 |  | Mastdeur | Mastdeur | NVT
1 | 342047 | https://lms.nederlandslicht.nl/qr/report/342047 | 52.7599 | 6.7191 | 244908.7353 | 531114.9225 | Irenelaan |  | 7861AL | Oosterhesselen | Oosterhesselen | 1990-01-01 | Gemeente Coevorden |  |  |  | Gemeente Coevorden | In bedrijf | Enexis |  |  |  |  | Nacht | Bemeterd | [9 empty] | 1654722 | [29 empty] | LM ST 6,0 CO EU600 T60 R6009 | 314171 | 1 | 1990-01-01 | [9 empty] | 350400 |  | IRIS2550 1XPLL 24W R7035 EVSA | 91690 | 1 | 1990-01-01 |  | SGS150 7035 | INDAL |  |  |  |  | 7035 LICHTGRIJS |  |  |  | 175200 |  |  |  | LAMP PH PLL 24W 830 2G11 4P | 36090 | 1 | 2024-06-27 |  | 24W PLL |  |  | 24.00 | 16000 | PLL |  | HFP 22-42 | 311064 | 1 | 1990-01-01 | [12 empty] | Mastdeur | 90316 | 1 | 1990-01-01 |  | Mastdeur | Mastdeur | NVT
2 | 342048 | https://lms.nederlandslicht.nl/qr/report/342048 | 52.7599 | 6.7186 | 244873.8053 | 531119.0621 | Irenelaan |  | 7861AL | Oosterhesselen | Oosterhesselen | 1990-01-01 | Gemeente Coevorden |  |  |  | Gemeente Coevorden | In bedrijf | Enexis |  |  |  |  | Nacht | Bemeterd | [9 empty] | 1654723 | [29 empty] | LM ST 6,0 CO EU600 T60 R6009 | 314171 | 1 | 1990-01-01 | [9 empty] | 350400 |  | IRIS2550 1XPLL 24W R7035 EVSA | 91690 | 1 | 1990-01-01 |  | SGS150 7035 | INDAL |  |  |  |  | 7035 LICHTGRIJS |  |  |  | 175200 |  |  |  | LAMP PH PLL 24W 830 2G11 4P | 36090 | 1 | 2024-06-27 |  | 24W PLL |  |  | 24.00 | 16000 | PLL |  | HFP 22-42 | 311064 | 1 | 1990-01-01 | [12 empty] | Mastdeur | 90316 | 1 | 1990-01-01 |  | Mastdeur | Mastdeur | NVT
3 | 342049 | https://lms.nederlandslicht.nl/qr/report/342049 | 52.7599 | 6.718 | 244833.6083 | 531110.4213 | Irenelaan |  | 7861AL | Oosterhesselen | Oosterhesselen | 1990-01-01 | Gemeente Coevorden |  |  |  | Gemeente Coevorden | In bedrijf | Enexis |  |  |  |  | Nacht | Bemeterd | [9 empty] | 1654724 | [29 empty] | LM ST 6,0 CO EU600 T60 R6009 | 314171 | 1 | 1990-01-01 | [9 empty] | 350400 |  | IRIS2550 1XPLL 24W R7035 EVSA | 91690 | 1 | 1990-01-01 |  | SGS150 7035 | INDAL |  |  |  |  | 7035 LICHTGRIJS |  |  |  | 175200 |  |  |  | LAMP PH PLL 24W 830 2G11 4P | 36090 | 1 | 2024-06-27 |  | 24W PLL |  |  | 24.00 | 16000 | PLL |  | HFP 22-42 | 311064 | 1 | 1990-01-01 | [12 empty] | Mastdeur | 90316 | 1 | 1990-01-01 |  | Mastdeur | Mastdeur | NVT
4 | 342050 | https://lms.nederlandslicht.nl/qr/report/342050 | 52.7596 | 6.7191 | 244905.2992 | 531086.2485 | Irenelaan |  | 7861AL | Oosterhesselen | Oosterhesselen | 2000-01-01 | Gemeente Coevorden |  |  |  | Gemeente Coevorden | In bedrijf | Enexis |  |  |  |  | Nacht | Bemeterd | [9 empty] | 1654725 | [29 empty] | PM ST 4,0 CO+GP T60 ET Z V | 37819 | 1 | 2000-01-01 |  | PM ST 4,0 CO T60 ET V | 4.00 | CONISCH | THERMISCH VERZINKT | NVT | NVT | NVT |  | 350400 |  | 2000 1XPLL 24W R9005 EVSA | 36657 | 1 | 2000-01-01 |  | CDS711 9005 | INDAL |  |  |  |  | 9005 DIEPZWART |  |  |  | 175200 |  |  |  | LAMP PH PLL 24W 830 2G11 4P | 36090 | 1 | 2024-07-11 |  | 24W PLL |  |  | 24.00 | 16000 | PLL |  | HFP 22-42 | 311064 | 1 | 2000-01-01 | [12 empty] | Mastdeur | 90316 | 1 | 2000-01-01 |  | Mastdeur | Mastdeur | NVT
5 | 342051 | https://lms.nederlandslicht.nl/qr/report/342051 | 52.7599 | 6.7175 | 244796.1523 | 531114.1655 | Irenelaan |  | 7861AL | Oosterhesselen | Oosterhesselen | 1990-01-01 | Gemeente Coevorden |  |  |  | Gemeente Coevorden | In bedrijf | Enexis |  |  |  |  | Nacht | Bemeterd | [9 empty] | 1654726 | [29 empty] | LM ST 6,0 CO EU600 T60 R6009 | 314171 | 1 | 1990-01-01 | [9 empty] | 350400 |  | IRIS2550 1XPLL 24W R7035 EVSA | 91690 | 1 | 1990-01-01 |  | SGS150 7035 | INDAL |  |  |  |  | 7035 LICHTGRIJS |  |  |  | 175200 |  |  |  | LAMP PH PLL 24W 830 2G11 4P | 36090 | 1 | 2024-06-27 |  | 24W PLL |  |  | 24.00 | 16000 | PLL |  | HFP 22-42 | 311064 | 1 | 1990-01-01 | [12 empty] | Mastdeur | 90316 | 1 | 1990-01-01 |  | Mastdeur | Mastdeur | NVT
6 | 342052 | https://lms.nederlandslicht.nl/qr/report/342052 | 52.7598 | 6.7169 | 244759.6353 | 531106.0583 | Irenelaan |  | 7861AL | Oosterhesselen | Oosterhesselen | 1990-01-01 | Gemeente Coevorden |  |  |  | Gemeente Coevorden | In bedrijf | Enexis |  |  |  |  | Nacht | Bemeterd | [9 empty] | 1654727 | [29 empty] | LM ST 6,0 CO EU600 T60 R6009 | 314171 | 1 | 1990-01-01 | [9 empty] | 350400 |  | IRIS2550 1XPLL 24W R7035 EVSA | 91690 | 1 | 1990-01-01 |  | SGS150 7035 | INDAL |  |  |  |  | 7035 LICHTGRIJS |  |  |  | 175200 |  |  |  | LAMP PH PLL 24W 830 2G11 4P | 36090 | 1 | 2024-06-27 |  | 24W PLL |  |  | 24.00 | 16000 | PLL |  | HFP 22-42 | 311064 | 1 | 1990-01-01 | [12 empty] | Mastdeur | 90316 | 1 | 1990-01-01 |  | Mastdeur | Mastdeur | NVT
7 | 342053 | https://lms.nederlandslicht.nl/qr/report/342053 | 52.7599 | 6.7164 | 244725.8353 | 531107.9872 | Irenelaan |  | 7861AL | Oosterhesselen | Oosterhesselen | 1990-01-01 | Gemeente Coevorden |  |  |  | Gemeente Coevorden | In bedrijf | Enexis |  |  |  |  | Nacht | Bemeterd | [9 empty] | 1654728 | [29 empty] | LM ST 6,0 CO EU600 T60 R6009 | 314171 | 1 | 1990-01-01 | [9 empty] | 350400 |  | IRIS2550 1XPLL 24W R7035 EVSA | 91690 | 1 | 1990-01-01 |  | SGS150 7035 | INDAL |  |  |  |  | 7035 LICHTGRIJS |  |  |  | 175200 |  |  |  | LAMP PH PLL 24W 830 2G11 4P | 36090 | 1 | 2024-06-27 |  | 24W PLL |  |  | 24.00 | 16000 | PLL |  | HFP 22-42 | 311064 | 1 | 1990-01-01 | [12 empty] | Mastdeur | 90316 | 1 | 1990-01-01 |  | Mastdeur | Mastdeur | NVT
8 | 342054 | https://lms.nederlandslicht.nl/qr/report/342054 | 52.7598 | 6.7159 | 244691.0473 | 531097.4649 | Irenelaan |  | 7861AL | Oosterhesselen | Oosterhesselen | 1990-01-01 | Gemeente Coevorden |  |  |  | Gemeente Coevorden | In bedrijf | Enexis |  |  |  |  | Nacht | Bemeterd | [9 empty] | 1654729 | [29 empty] | LM ST 6,0 CO EU600 T60 R6009 | 314171 | 1 | 1990-01-01 | [9 empty] | 350400 |  | IRIS2550 1XPLL 24W R7035 EVSA | 91690 | 1 | 1990-01-01 |  | SGS150 7035 | INDAL |  |  |  |  | 7035 LICHTGRIJS |  |  |  | 175200 |  |  |  | LAMP PH PLL 24W 830 2G11 4P | 36090 | 1 | 2024-06-27 |  | 24W PLL |  |  | 24.00 | 16000 | PLL |  | HFP 22-42 | 311064 | 1 | 1990-01-01 | [12 empty] | Mastdeur | 90316 | 1 | 1990-01-01 |  | Mastdeur | Mastdeur | NVT
1 | 342055 | https://lms.nederlandslicht.nl/qr/report/342055 | 52.7511 | 6.7239 | 245246.1081 | 530144.9793 | Klamp |  | 7861CN | Oosterhesselen | Oosterhesselen | 2000-01-01 | Gemeente Coevorden |  |  |  | Gemeente Coevorden | In bedrijf | Enexis |  |  |  |  | Nacht | Bemeterd | [9 empty] | 1654730 | [29 empty] | PM ST 4,0 CO+GP T60 ET Z V | 37819 | 1 | 2000-01-01 |  | PM ST 4,0 CO T60 ET V | 4.00 | CONISCH | THERMISCH VERZINKT | NVT | NVT | NVT |  | 350400 |  | 54000857 IND 2010 PL-L 24 W | 330514 | 1 | 2000-01-01 | [11 empty] | 175200 |  |  |  | LAMP PH PLL 24W 830 2G11 4P | 36090 | 1 | 2024-06-28 |  | 24W PLL |  |  | 24.00 | 16000 | PLL |  | HFP 22-42 | 311064 | 1 | 2000-01-01 | [12 empty] | Mastdeur | 90316 | 1 | 2000-01-01 |  | Mastdeur | Mastdeur | NVT
10 | 342056 | https://lms.nederlandslicht.nl/qr/report/342056 | 52.7616 | 6.7205 | 244994.5773 | 531303.7229 | Klenckerweg |  | 7861TG | Oosterhesselen | Oosterhesselen | 1990-07-01 | Gemeente Coevorden |  |  |  | Gemeente Coevorden | In bedrijf | Enexis |  |  |  |  | Nacht | Bemeterd | [9 empty] | 1654731 | [29 empty] | LM ST 6,0 CO EU600 T60 R6009 | 314171 | 1 | 1990-07-01 | [9 empty] | 350400 |  | IRIS 2550 1XPLL 24W R9005 EVSA | 159799 | 1 | 1990-01-01 |  | IRIS 2550 1XPLL 24W R9005 EVSA | INDAL |  |  |  |  | 7035 LICHTGRIJS |  |  |  | 175200 |  |  |  | LAMP PH PLL 24W 830 2G11 4P | 36090 | 1 | 2024-06-27 |  | 24W PLL |  |  | 24.00 | 16000 | PLL |  | HFP 22-42 | 311064 | 1 | 1990-01-01 | [12 empty] | Mastdeur | 90316 | 1 | 1990-07-01 |  | Mastdeur | Mastdeur | NVT
11 | 342057 | https://lms.nederlandslicht.nl/qr/report/342057 | 52.7617 | 6.721 | 245029.8523 | 531314.7762 | Klenckerweg |  | 7861TG | Oosterhesselen | Oosterhesselen | 1990-01-01 | Gemeente Coevorden |  |  |  | Gemeente Coevorden | In bedrijf | Enexis |  |  |  |  | Nacht | Bemeterd | [9 empty] | 1654732 | [29 empty] | LM AL 6,0 CO EU600/05 CM | 37203 | 1 | 1990-01-01 |  | LM AL 6,0 CO EU600/5 T60 TP | 6.00 | CONISCH | ALUMINIUM | NVT | NVT | NVT |  | 350400 |  | IRIS 2550 1XPLL 24W R9005 EVSA | 159799 | 1 | 1990-01-01 |  | IRIS 2550 1XPLL 24W R9005 EVSA | INDAL |  |  |  |  | 7035 LICHTGRIJS |  |  |  | 175200 |  |  |  | LAMP PH PLL 24W 830 2G11 4P | 36090 | 1 | 2024-06-27 |  | 24W PLL |  |  | 24.00 | 16000 | PLL |  | HFP 22-42 | 311064 | 1 | 1990-01-01 | [12 empty] | Mastdeur | 90316 | 1 | 1990-01-01 |  | Mastdeur | Mastdeur | NVT
12 | 342058 | https://lms.nederlandslicht.nl/qr/report/342058 | 52.7612 | 6.7211 | 245037.0602 | 531256.8121 | Klenckerweg |  | 7861TG | Oosterhesselen | Oosterhesselen | 1990-01-01 | Gemeente Coevorden |  |  |  | Gemeente Coevorden | In bedrijf | Enexis |  |  |  |  | Nacht | Bemeterd | [9 empty] | 1654733 | [29 empty] | LM ST 6,0 CO EU600 T60 R6009 | 314171 | 1 | 1990-01-01 | [9 empty] | 350400 |  | IRIS 2550 1XPLL 24W R9005 EVSA | 159799 | 1 | 1990-01-01 |  | IRIS 2550 1XPLL 24W R9005 EVSA | INDAL |  |  |  |  | 7035 LICHTGRIJS |  |  |  | 175200 |  |  |  | LAMP PH PLL 24W 830 2G11 4P | 36090 | 1 | 2024-06-27 |  | 24W PLL |  |  | 24.00 | 16000 | PLL |  | HFP 22-42 | 311064 | 1 | 1990-01-01 | [12 empty] | Mastdeur | 90316 | 1 | 1990-01-01 |  | Mastdeur | Mastdeur | NVT
3 | 342059 | https://lms.nederlandslicht.nl/qr/report/342059 | 52.7608 | 6.7164 | 244719.6543 | 531213.5655 | Klenckerweg |  | 7861TG | Oosterhesselen | Oosterhesselen | 1990-07-01 | Gemeente Coevorden |  |  |  | Gemeente Coevorden | In bedrijf | Enexis |  |  |  |  | Nacht | Bemeterd | [9 empty] | 1654734 | [29 empty] | LM ST 6,0 CO EU600 T60 R6009 | 314171 | 1 | 1990-07-01 | [9 empty] | 350400 |  | IRIS 2550 1XPLL 24W R9005 EVSA | 159799 | 1 | 1990-01-01 |  | IRIS 2550 1XPLL 24W R9005 EVSA | INDAL |  |  |  |  | 7035 LICHTGRIJS |  |  |  | 175200 |  |  |  | LAMP PH PLL 24W 830 2G11 4P | 36090 | 1 | 2024-06-27 |  | 24W PLL |  |  | 24.00 | 16000 | PLL |  | HFP 22-42 | 311064 | 1 | 1990-01-01 | [12 empty] | Mastdeur | 90316 | 1 | 1990-07-01 |  | Mastdeur | Mastdeur | NVT
4 | 342060 | https://lms.nederlandslicht.nl/qr/report/342060 | 52.761 | 6.7169 | 244753.5083 | 531230.6197 | Klenckerweg |  | 7861TG | Oosterhesselen | Oosterhesselen | 1990-07-01 | Gemeente Coevorden |  |  |  | Gemeente Coevorden | In bedrijf | Enexis |  |  |  |  | Nacht | Bemeterd | [9 empty] | 1654735 | [29 empty] | LM ST 6,0 CO EU600 T60 R6009 | 314171 | 1 | 1990-07-01 | [9 empty] | 350400 |  | IRIS 2550 1XPLL 24W R9005 EVSA | 159799 | 1 | 1990-01-01 |  | IRIS 2550 1XPLL 24W R9005 EVSA | INDAL |  |  |  |  | 7035 LICHTGRIJS |  |  |  | 175200 |  |  |  | LAMP PH PLL 24W 830 2G11 4P | 36090 | 1 | 2024-06-27 |  | 24W PLL |  |  | 24.00 | 16000 | PLL |  | HFP 22-42 | 311064 | 1 | 1990-01-01 | [12 empty] | Mastdeur | 90316 | 1 | 1990-07-01 |  | Mastdeur | Mastdeur | NVT
5 | 342061 | https://lms.nederlandslicht.nl/qr/report/342061 | 52.7611 | 6.7176 | 244799.0843 | 531244.7959 | Klenckerweg |  | 7861TG | Oosterhesselen | Oosterhesselen | 1990-07-01 | Gemeente Coevorden |  |  |  | Gemeente Coevorden | In bedrijf | Enexis |  |  |  |  | Nacht | Bemeterd | [9 empty] | 1654736 | [29 empty] | LM ST 6,0 CO EU600 T60 R6009 | 314171 | 1 | 1990-07-01 | [9 empty] | 350400 |  | IRIS 2550 1XPLL 24W R9005 EVSA | 159799 | 1 | 1990-01-01 |  | IRIS 2550 1XPLL 24W R9005 EVSA | INDAL |  |  |  |  | 7035 LICHTGRIJS |  |  |  | 175200 |  |  |  | LAMP PH PLL 24W 830 2G11 4P | 36090 | 1 | 2024-06-27 |  | 24W PLL |  |  | 24.00 | 16000 | PLL |  | HFP 22-42 | 311064 | 1 | 1990-01-01 | [12 empty] | Mastdeur | 90316 | 1 | 1990-07-01 |  | Mastdeur | Mastdeur | NVT
6 | 342062 | https://lms.nederlandslicht.nl/qr/report/342062 | 52.7612 | 6.7183 | 244846.3052 | 531259.6762 | Klenckerweg |  | 7861TG | Oosterhesselen | Oosterhesselen | 1990-07-01 | Gemeente Coevorden |  |  |  | Gemeente Coevorden | In bedrijf | Enexis |  |  |  |  | Nacht | Bemeterd | [9 empty] | 1654737 | [29 empty] | LM AL 6,0 CO EU600/05 CM | 37203 | 1 | 2020-08-25 |  | LM AL 6,0 CO EU600/5 T60 TP | 6.00 | CONISCH | ALUMINIUM | NVT | NVT | NVT |  | 350400 |  | IRIS 2550 1XPLL 24W R9005 EVSA | 159799 | 1 | 1990-01-01 |  | IRIS 2550 1XPLL 24W R9005 EVSA | INDAL |  |  |  |  | 7035 LICHTGRIJS |  |  |  | 175200 |  |  |  | LAMP PH PLL 24W 830 2G11 4P | 36090 | 1 | 2021-06-01 |  | 24W PLL |  |  | 24.00 | 16000 | PLL |  | HFP 22-42 | 311064 | 1 | 2022-09-21 | [12 empty] | Mastdeur | 90316 | 1 | 1990-07-01 |  | Mastdeur | Mastdeur | NVT
7 | 342063 | https://lms.nederlandslicht.nl/qr/report/342063 | 52.7613 | 6.7189 | 244891.1963 | 531271.2329 | Klenckerweg |  | 7861TG | Oosterhesselen | Oosterhesselen | 1990-07-01 | Gemeente Coevorden |  |  |  | Gemeente Coevorden | In bedrijf | Enexis |  |  |  |  | Nacht | Bemeterd | [9 empty] | 1654738 | [29 empty] | LM ST 6,0 CO EU600 T60 R6009 | 314171 | 1 | 1990-07-01 | [9 empty] | 350400 |  | IRIS 2550 1XPLL 24W R9005 EVSA | 159799 | 1 | 1990-01-01 |  | IRIS 2550 1XPLL 24W R9005 EVSA | INDAL |  |  |  |  | 7035 LICHTGRIJS |  |  |  | 175200 |  |  |  | LAMP PH PLL 24W 830 2G11 4P | 36090 | 1 | 2024-06-27 |  | 24W PLL |  |  | 24.00 | 16000 | PLL |  | HFP 22-42 | 311064 | 1 | 2022-09-21 | [12 empty] | Mastdeur | 90316 | 1 | 1990-07-01 |  | Mastdeur | Mastdeur | NVT
8 | 342064 | https://lms.nederlandslicht.nl/qr/report/342064 | 52.7615 | 6.7196 | 244933.7313 | 531293.8565 | Klenckerweg |  | 7861TG | Oosterhesselen | Oosterhesselen | 1990-07-01 | Gemeente Coevorden |  |  |  | Gemeente Coevorden | In bedrijf | Enexis |  |  |  |  | Nacht | Bemeterd | [9 empty] | 1654739 | [29 empty] | LM ST 6,0 CO EU600 T60 R6009 | 314171 | 1 | 1990-07-01 | [9 empty] | 350400 |  | IRIS 2550 1XPLL 24W R9005 EVSA | 159799 | 1 | 1990-01-01 |  | IRIS 2550 1XPLL 24W R9005 EVSA | INDAL |  |  |  |  | 7035 LICHTGRIJS |  |  |  | 175200 |  |  |  | LAMP PH PLL 24W 830 2G11 4P | 36090 | 1 | 2024-06-27 |  | 24W PLL |  |  | 24.00 | 16000 | PLL |  | HFP 22-42 | 311064 | 1 | 1990-01-01 | [12 empty] | Mastdeur | 90316 | 1 | 1990-07-01 |  | Mastdeur | Mastdeur | NVT
9 | 342065 | https://lms.nederlandslicht.nl/qr/report/342065 | 52.7615 | 6.7201 | 244968.8072 | 531297.1604 | Klenckerweg |  | 7861TG | Oosterhesselen | Oosterhesselen | 1990-07-01 | Gemeente Coevorden |  |  |  | Gemeente Coevorden | In bedrijf | Enexis |  |  |  |  | Nacht | Bemeterd | [9 empty] | 1654740 | [29 empty] | LM ST 6,0 CO EU600 T60 R6009 | 314171 | 1 | 1990-07-01 | [9 empty] | 350400 |  | IRIS 2550 1XPLL 24W R9005 EVSA | 159799 | 1 | 1990-01-01 |  | IRIS 2550 1XPLL 24W R9005 EVSA | INDAL |  |  |  |  | 7035 LICHTGRIJS |  |  |  | 175200 |  |  |  | LAMP PH PLL 24W 830 2G11 4P | 36090 | 1 | 2024-06-27 |  | 24W PLL |  |  | 24.00 | 16000 | PLL |  | HFP 22-42 | 311064 | 1 | 1990-01-01 | [12 empty] | Mastdeur | 90316 | 1 | 1990-07-01 |  | Mastdeur | Mastdeur | NVT
5 | 342066 | https://lms.nederlandslicht.nl/qr/report/342066 | 52.7519 | 6.7159 | 244706.3893 | 530226.3372 | Kloppertsweg |  | 7861AT | Oosterhesselen | Oosterhesselen |  | Gemeente Coevorden |  |  |  | Gemeente Coevorden | In bedrijf | Enexis |  |  |  |  | Nacht | Bemeterd | [9 empty] | 1654741 | [29 empty] | LM ST 6,0 CO EU600 T60 R6009 | 314171 | 1 | [10 empty] | 350400 |  | IRIS 2550 1XPLL 24W R9005 EVSA | 159799 | 1 | 1990-01-01 |  | IRIS 2550 1XPLL 24W R9005 EVSA | INDAL |  |  |  |  | 7035 LICHTGRIJS |  |  |  | 175200 |  |  |  | LAMP PH PLL 24W 830 2G11 4P | 36090 | 1 | 2024-06-28 |  | 24W PLL |  |  | 24.00 | 16000 | PLL |  | HFP 22-42 | 311064 | 1 | 1990-01-01 | [12 empty] | Mastdeur | 90316 | 1 |  |  | Mastdeur | Mastdeur | NVT
1 | 342067 | https://lms.nederlandslicht.nl/qr/report/342067 | 52.753 | 6.6883 | 242837.2763 | 530305.2364 | Lutmarsweg |  | 7863PX | Oosterhesselen | Gees | 1980-01-01 | Gemeente Coevorden |  |  |  | Gemeente Coevorden | In bedrijf | Enexis |  |  |  |  | Nacht | Bemeterd | [9 empty] | 1654742 | [29 empty] | LM ST 6,0 CO EU600 T60 R6009 | 314171 | 1 | 1980-01-01 | [9 empty] | 350400 |  | IRIS2550 1XPLL 24W R7035 EVSA | 91690 | 1 | 1980-01-01 |  | SGS150 7035 | INDAL |  |  |  |  | 7035 LICHTGRIJS |  |  |  | 175200 |  |  |  | MASTER PL-L XTRA 24W/830/4P 1CT/25 | 1181248 | 1 | 2024-02-14 |  |  |  |  | 24.00 |  | PLL |  | QTP-M 1X26-42/220-240 S VS20 | 1186416 | 1 | 2024-02-14 |  |  |  |  | 3.00 | [7 empty] | Mastdeur | 90316 | 1 | 1980-01-01 |  | Mastdeur | Mastdeur | NVT
2 | 342068 | https://lms.nederlandslicht.nl/qr/report/342068 | 52.7528 | 6.6888 | 242874.2043 | 530287.5809 | Lutmarsweg |  | 7863PX | Oosterhesselen | Gees | 1980-01-01 | Gemeente Coevorden |  |  |  | Gemeente Coevorden | In bedrijf | Enexis |  |  |  |  | Nacht | Bemeterd | [9 empty] | 1654743 | [29 empty] | LM ST 6,0 CO EU600 T60 R6009 | 314171 | 1 | 1980-01-01 | [9 empty] | 350400 |  | IRIS2550 1XPLL 24W R7035 EVSA | 91690 | 1 | 1980-01-01 |  | SGS150 7035 | INDAL |  |  |  |  | 7035 LICHTGRIJS |  |  |  | 175200 |  |  |  | LAMP PH PLL 24W 830 2G11 4P | 36090 | 1 | 2024-07-03 |  | 24W PLL |  |  | 24.00 | 16000 | PLL |  | HFP 22-42 | 311064 | 1 | 1980-01-01 | [12 empty] | Mastdeur | 90316 | 1 | 1980-01-01 |  | Mastdeur | Mastdeur | NVT
4 | 342069 | https://lms.nederlandslicht.nl/qr/report/342069 | 52.7525 | 6.6901 | 242960.4533 | 530251.0529 | Lutmarsweg |  | 7863PX | Oosterhesselen | Gees | 1980-01-01 | Gemeente Coevorden |  |  |  | Gemeente Coevorden | In bedrijf | Enexis |  |  |  |  | Nacht | Bemeterd | [9 empty] | 1654745 | [29 empty] | LM ST 6,0 CO EU600 T60 R6009 | 314171 | 1 | 1980-01-01 | [9 empty] | 350400 |  | IRIS2550 1XPLL 24W R7035 EVSA | 91690 | 1 | 1980-01-01 |  | SGS150 7035 | INDAL |  |  |  |  | 7035 LICHTGRIJS |  |  |  | 175200 |  |  |  | LAMP PH PLL 24W 830 2G11 4P | 36090 | 1 | 2024-07-03 |  | 24W PLL |  |  | 24.00 | 16000 | PLL |  | HFP 22-42 | 311064 | 1 | 2019-12-09 | [12 empty] | Mastdeur | 90316 | 1 | 1980-01-01 |  | Mastdeur | Mastdeur | NVT
5 | 342070 | https://lms.nederlandslicht.nl/qr/report/342070 | 52.7523 | 6.6907 | 243001.5623 | 530233.8311 | Lutmarsweg |  | 7863PX | Oosterhesselen | Gees | 1980-01-01 | Gemeente Coevorden |  |  |  | Gemeente Coevorden | In bedrijf | Enexis |  |  |  |  | Nacht | Bemeterd | [9 empty] | 1654746 | [29 empty] | LM ST 6,0 CO EU600 T60 R6009 | 314171 | 1 | 1980-01-01 | [9 empty] | 350400 |  | IRIS2550 1XPLL 24W R7035 EVSA | 91690 | 1 | 1980-01-01 |  | SGS150 7035 | INDAL |  |  |  |  | 7035 LICHTGRIJS |  |  |  | 175200 |  |  |  | LAMP PH PLL 24W 830 2G11 4P | 36090 | 1 | 2024-07-03 |  | 24W PLL |  |  | 24.00 | 16000 | PLL |  | HFP 22-42 | 311064 | 1 | 1980-01-01 | [12 empty] | Mastdeur | 90316 | 1 | 1980-01-01 |  | Mastdeur | Mastdeur | NVT
6 | 342071 | https://lms.nederlandslicht.nl/qr/report/342071 | 52.7521 | 6.6911 | 243030.4393 | 530217.6419 | Lutmarsweg |  | 7863PX | Oosterhesselen | Gees | 1980-01-01 | Gemeente Coevorden |  |  |  | Gemeente Coevorden | In bedrijf | Enexis |  |  |  |  | Nacht | Bemeterd | [9 empty] | 1654747 | [29 empty] | LM AL 6,0 CO EU600/05 CM | 37203 | 1 | 1980-01-01 |  | LM AL 6,0 CO EU600/5 T60 TP | 6.00 | CONISCH | ALUMINIUM | NVT | NVT | NVT |  | 350400 |  | IRIS2550 1XPLL 24W R7035 EVSA | 91690 | 1 | 1980-01-01 |  | SGS150 7035 | INDAL |  |  |  |  | 7035 LICHTGRIJS |  |  |  | 175200 |  |  |  | LAMP PH PLL 24W 830 2G11 4P | 36090 | 1 | 2024-07-03 |  | 24W PLL |  |  | 24.00 | 16000 | PLL |  | HFP 22-42 | 311064 | 1 | 1980-01-01 | [12 empty] | Mastdeur | 90316 | 1 | 1980-01-01 |  | Mastdeur | Mastdeur | NVT
7 | 342072 | https://lms.nederlandslicht.nl/qr/report/342072 | 52.752 | 6.6916 | 243064.0193 | 530196.791 | Lutmarsweg |  | 7863PX | Oosterhesselen | Gees | 1980-01-01 | Gemeente Coevorden |  |  |  | Gemeente Coevorden | In bedrijf | Enexis |  |  |  |  | Nacht | Bemeterd | [9 empty] | 1654748 | [29 empty] | LM ST 6,0 CO EU600 T60 R6009 | 314171 | 1 | 1980-01-01 | [9 empty] | 350400 |  | IRIS2550 1XPLL 24W R7035 EVSA | 91690 | 1 | 1980-01-01 |  | SGS150 7035 | INDAL |  |  |  |  | 7035 LICHTGRIJS |  |  |  | 175200 |  |  |  | LAMP PH PLL 24W 830 2G11 4P | 36090 | 1 | 2024-07-03 |  | 24W PLL |  |  | 24.00 | 16000 | PLL |  | HFP 22-42 | 311064 | 1 | 1980-01-01 | [12 empty] | Mastdeur | 90316 | 1 | 1980-01-01 |  | Mastdeur | Mastdeur | NVT
8 | 342073 | https://lms.nederlandslicht.nl/qr/report/342073 | 52.7517 | 6.6922 | 243104.2893 | 530173.3811 | Lutmarsweg |  | 7863PX | Oosterhesselen | Gees | 1980-01-01 | Gemeente Coevorden |  |  |  | Gemeente Coevorden | In bedrijf | Enexis |  |  |  |  | Nacht | Bemeterd | [9 empty] | 1654749 | [29 empty] | LM ST 6,0 CO EU600 T60 R6009 | 314171 | 1 | 1980-01-01 | [9 empty] | 350400 |  | IRIS2550 1XPLL 24W R7035 EVSA | 91690 | 1 | 1980-01-01 |  | SGS150 7035 | INDAL |  |  |  |  | 7035 LICHTGRIJS |  |  |  | 175200 |  |  |  | LAMP PH PLL 24W 830 2G11 4P | 36090 | 1 | 2024-07-03 |  | 24W PLL |  |  | 24.00 | 16000 | PLL |  | HFP 22-42 | 311064 | 1 | 1980-01-01 | [12 empty] | Mastdeur | 90316 | 1 | 1980-01-01 |  | Mastdeur | Mastdeur | NVT
9 | 342074 | https://lms.nederlandslicht.nl/qr/report/342074 | 52.7516 | 6.6926 | 243136.2293 | 530153.8812 | Lutmarsweg |  | 7863PX | Oosterhesselen | Gees | 1980-01-01 | Gemeente Coevorden |  |  |  | Gemeente Coevorden | In bedrijf | Enexis |  |  |  |  | Nacht | Bemeterd | [9 empty] | 1654750 | [29 empty] | LM ST 6,0 CO EU600 T60 R6009 | 314171 | 1 | 1980-01-01 | [9 empty] | 350400 |  | IRIS2550 1XPLL 24W R7035 EVSA | 91690 | 1 | 1980-01-01 |  | SGS150 7035 | INDAL |  |  |  |  | 7035 LICHTGRIJS |  |  |  | 175200 |  |  |  | LAMP PH PLL 24W 830 2G11 4P | 36090 | 1 | 2024-07-03 |  | 24W PLL |  |  | 24.00 | 16000 | PLL |  | HFP 22-42 | 311064 | 1 | 1980-01-01 | [12 empty] | Mastdeur | 90316 | 1 | 1980-01-01 |  | Mastdeur | Mastdeur | NVT
1 | 342075 | https://lms.nederlandslicht.nl/qr/report/342075 | 52.7581 | 6.7153 | 244655.0213 | 530907.5825 | Middendorp Oosterhesselen |  | 7754MA | Oosterhesselen | Oosterhesselen | 1990-01-01 | Gemeente Coevorden |  |  |  | Gemeente Coevorden | In bedrijf | Enexis |  |  |  |  | Nacht | Bemeterd | [9 empty] | 1654751 | [29 empty] | PM ST 3,5 CO T60 ET Z V | 41380 | 1 | 1990-01-01 |  | PM ST 3,5 CO T60 ET V | 3.50 | CONISCH | THERMISCH VERZINKT | NVT | NVT | NVT |  | 350400 |  | 54000857 IND 2010 PL-L 24 W | 330514 | 1 | 1990-01-01 | [11 empty] | 175200 |  |  |  | LAMP PH PLL 24W 830 2G11 4P | 36090 | 1 | 2024-06-27 |  | 24W PLL |  |  | 24.00 | 16000 | PLL |  | HFP 22-42 | 311064 | 1 | 1990-01-01 | [12 empty] | Mastdeur | 90316 | 1 | 1990-01-01 |  | Mastdeur | Mastdeur | NVT
2 | 342076 | https://lms.nederlandslicht.nl/qr/report/342076 | 52.7581 | 6.7142 | 244579.1143 | 530910.4802 | Middendorp Oosterhesselen |  | 7754MA | Oosterhesselen | Oosterhesselen | 1990-01-01 | Gemeente Coevorden |  |  |  | Gemeente Coevorden | In bedrijf | Enexis |  |  |  |  | Nacht | Bemeterd | [9 empty] | 1654752 | [29 empty] | PM ST 3,5 CO T60 ET Z V | 41380 | 1 | 1990-01-01 |  | PM ST 3,5 CO T60 ET V | 3.50 | CONISCH | THERMISCH VERZINKT | NVT | NVT | NVT |  | 350400 |  | 54000857 IND 2010 PL-L 24 W | 330514 | 1 | 1990-01-01 | [11 empty] | 175200 |  |  |  | LAMP PH PLL 24W 830 2G11 4P | 36090 | 1 | 2024-06-27 |  | 24W PLL |  |  | 24.00 | 16000 | PLL |  | HFP 22-42 | 311064 | 1 | 1990-01-01 | [12 empty] | Mastdeur | 90316 | 1 | 1990-01-01 |  | Mastdeur | Mastdeur | NVT
1 | 342077 | https://lms.nederlandslicht.nl/qr/report/342077 | 52.7514 | 6.6939 | 243219.5963 | 530141.9259 | Steeg Oude |  | 7863PE | Oosterhesselen | Gees | 1990-01-01 | Gemeente Coevorden |  |  |  | Gemeente Coevorden | In bedrijf | Enexis |  |  |  |  | Nacht | Bemeterd | [9 empty] | 1654753 | [29 empty] | LM ST 6,0 CO EU600 T60 R6009 | 314171 | 1 | 1990-01-01 | [9 empty] | 350400 |  | IRIS2550 1XPLL 24W R7035 EVSA | 91690 | 1 | 1990-01-01 |  | SGS150 7035 | INDAL |  |  |  |  | 7035 LICHTGRIJS |  |  |  | 175200 |  |  |  | MASTER PL-L XTRA 24W/830/4P 1CT/25 | 1181248 | 1 | 2024-07-02 |  |  |  |  | 24.00 |  | PLL |  | HFP 22-42 | 311064 | 1 | 1990-01-01 | [12 empty] | Mastdeur | 90316 | 1 | 1990-01-01 |  | Mastdeur | Mastdeur | NVT
10 | 342078 | https://lms.nederlandslicht.nl/qr/report/342078 | 52.749 | 6.694 | 243232.2873 | 529876.2051 | Steeg Oude |  | 7863PE | Oosterhesselen | Gees | 1990-01-01 | Gemeente Coevorden |  |  |  | Gemeente Coevorden | In bedrijf | Enexis |  |  |  |  | Nacht | Bemeterd | [9 empty] | 1654754 | [29 empty] | LM ST 6,0 CO EU600 T60 R6009 | 314171 | 1 | 1990-01-01 | [9 empty] | 350400 |  | IRIS2550 1XPLL 24W R7035 EVSA | 91690 | 1 | 1990-01-01 |  | SGS150 7035 | INDAL |  |  |  |  | 7035 LICHTGRIJS |  |  |  | 175200 |  |  |  | LAMP PH PLL 24W 830 2G11 4P | 36090 | 1 | 2024-07-02 |  | 24W PLL |  |  | 24.00 | 16000 | PLL |  | HFP 22-42 | 311064 | 1 | 1990-01-01 | [12 empty] | Mastdeur | 90316 | 1 | 1990-01-01 |  | Mastdeur | Mastdeur | NVT
11 | 342079 | https://lms.nederlandslicht.nl/qr/report/342079 | 52.7488 | 6.6938 | 243219.9953 | 529847.6018 | Steeg Oude |  | 7863PE | Oosterhesselen | Gees | 1990-01-01 | Gemeente Coevorden |  |  |  | Gemeente Coevorden | In bedrijf | Enexis |  |  |  |  | Nacht | Bemeterd | [9 empty] | 1654755 |  |  |  | 2024-11-07 | [25 empty] | SM AL 3,4 ANTIEKO T60 P6009 | 311071 | 1 | 1990-01-01 |  | SM AL 3,4 ANTIEKO T60 P6009 | 3.40 | ANTIEK | ALUMINIUM | 6009 DENNENGROEN | POEDERCOAT | NVT |  | 350400 |  | OGR 1XPLL 24W R6009 EVSA IJSM+LAD.ST | 235700 | 1 | 1990-01-01 | [15 empty] | LAMP PH PLL 24W 830 2G11 4P | 36090 | 1 | 2024-07-02 |  | 24W PLL |  |  | 24.00 | 16000 | PLL |  | HFP 22-42 | 311064 | 1 | 1990-01-01 | [12 empty] | Mastdeur | 90316 | 1 | 1990-01-01 |  | Mastdeur | Mastdeur | NVT
12 | 342080 | https://lms.nederlandslicht.nl/qr/report/342080 | 52.7485 | 6.6936 | 243204.7713 | 529810.9854 | Steeg Oude |  | 7863PE | Oosterhesselen | Gees | 1990-01-01 | Gemeente Coevorden |  |  |  | Gemeente Coevorden | In bedrijf | Enexis |  |  |  |  | Nacht | Bemeterd | [9 empty] | 1654756 |  |  |  | 2024-11-07 | [25 empty] | SM AL 3,4 ANTIEKO T60 P6009 | 311071 | 1 | 1990-01-01 |  | SM AL 3,4 ANTIEKO T60 P6009 | 3.40 | ANTIEK | ALUMINIUM | 6009 DENNENGROEN | POEDERCOAT | NVT |  | 350400 |  | OGR 1XPLL 24W R6009 EVSA IJSM+LAD.ST | 235700 | 1 | 1990-01-01 | [15 empty] | LAMP PH PLL 24W 830 2G11 4P | 36090 | 1 | 2024-07-02 |  | 24W PLL |  |  | 24.00 | 16000 | PLL |  | HFP 22-42 | 311064 | 1 | 1990-01-01 | [12 empty] | Mastdeur | 90316 | 1 | 1990-01-01 |  | Mastdeur | Mastdeur | NVT
13 | 342081 | https://lms.nederlandslicht.nl/qr/report/342081 | 52.7482 | 6.6933 | 243189.4203 | 529776.2354 | Steeg Oude |  | 7863PE | Oosterhesselen | Gees | 1990-01-01 | Gemeente Coevorden |  |  |  | Gemeente Coevorden | In bedrijf | Enexis |  |  |  |  | Nacht | Bemeterd | [9 empty] | 1654757 |  |  |  | 2024-11-07 | [25 empty] | SM AL 3,4 ANTIEKO T60 P6009 | 311071 | 1 | 2020-11-15 |  | SM AL 3,4 ANTIEKO T60 P6009 | 3.40 | ANTIEK | ALUMINIUM | 6009 DENNENGROEN | POEDERCOAT | NVT |  | 350400 |  | OGR 1XPLL 24W R6009 EVSA IJSM+LAD.ST | 235700 | 1 | 1990-01-01 | [15 empty] | LAMP PH PLL 24W 830 2G11 4P | 36090 | 1 | 2024-07-02 |  | 24W PLL |  |  | 24.00 | 16000 | PLL |  | HFP 22-42 | 311064 | 1 | 1990-01-01 | [12 empty] | Mastdeur | 90316 | 1 | 1990-01-01 |  | Mastdeur | Mastdeur | NVT
14 | 342082 | https://lms.nederlandslicht.nl/qr/report/342082 | 52.7478 | 6.6932 | 243180.0893 | 529737.5965 | Steeg Oude |  | 7863PE | Oosterhesselen | Gees | 1990-01-01 | Gemeente Coevorden |  |  |  | Gemeente Coevorden | In bedrijf | Enexis |  |  |  |  | Nacht | Bemeterd | [9 empty] | 1654758 |  |  |  | 2024-11-07 | [25 empty] | SM AL 3,4 ANTIEKO T60 P6009 | 311071 | 1 | 2020-11-15 |  | SM AL 3,4 ANTIEKO T60 P6009 | 3.40 | ANTIEK | ALUMINIUM | 6009 DENNENGROEN | POEDERCOAT | NVT |  | 350400 |  | OGR 1XPLL 24W R6009 EVSA IJSM+LAD.ST | 235700 | 1 | 1990-01-01 | [15 empty] | MASTER PL-L XTRA 24W/830/4P 1CT/25 | 1181248 | 1 | 2024-11-20 |  |  |  |  | 24.00 |  | PLL |  | QTP-M 1X26-42/220-240 S VS20 | 1186416 | 1 | 2024-11-20 |  |  |  |  | 3.00 | [7 empty] | Mastdeur | 90316 | 1 | 1990-01-01 |  | Mastdeur | Mastdeur | NVT
15 | 342083 | https://lms.nederlandslicht.nl/qr/report/342083 | 52.7476 | 6.6931 | 243173.8143 | 529709.0108 | Steeg Oude |  | 7863PE | Oosterhesselen | Gees | 1990-01-01 | Gemeente Coevorden |  |  |  | Gemeente Coevorden | In bedrijf | Enexis |  |  |  |  | Nacht | Bemeterd | [9 empty] | 1654759 |  |  |  | 2024-11-07 | [25 empty] | SM AL 3,4 ANTIEKO T60 P6009 | 311071 | 1 | 2020-11-15 |  | SM AL 3,4 ANTIEKO T60 P6009 | 3.40 | ANTIEK | ALUMINIUM | 6009 DENNENGROEN | POEDERCOAT | NVT |  | 350400 |  | OGR 1XPLL 24W R6009 EVSA IJSM+LAD.ST | 235700 | 1 | 1990-01-01 | [15 empty] | LAMP PH PLL 24W 830 2G11 4P | 36090 | 1 | 2024-07-02 |  | 24W PLL |  |  | 24.00 | 16000 | PLL |  | HFP 22-42 | 311064 | 1 | 1990-01-01 | [12 empty] | Mastdeur | 90316 | 1 | 1990-01-01 |  | Mastdeur | Mastdeur | NVT
16 | 342084 | https://lms.nederlandslicht.nl/qr/report/342084 | 52.7471 | 6.6928 | 243154.0063 | 529658.7523 | Steeg Oude |  | 7863PE | Oosterhesselen | Gees | 1990-01-01 | Gemeente Coevorden |  |  |  | Gemeente Coevorden | In bedrijf | Enexis |  |  |  |  | Nacht | Bemeterd | [9 empty] | 1654760 |  |  |  | 2024-11-07 | [25 empty] | SM AL 3,4 ANTIEKO T60 P6009 | 311071 | 1 | 2020-11-15 |  | SM AL 3,4 ANTIEKO T60 P6009 | 3.40 | ANTIEK | ALUMINIUM | 6009 DENNENGROEN | POEDERCOAT | NVT |  | 350400 |  | OGR 1XPLL 24W R6009 EVSA IJSM+LAD.ST | 235700 | 1 | 1990-01-01 | [15 empty] | LAMP PH PLL 24W 830 2G11 4P | 36090 | 1 | 2024-07-02 |  | 24W PLL |  |  | 24.00 | 16000 | PLL |  | HFP 22-42 | 311064 | 1 | 1990-01-01 | [12 empty] | Mastdeur | 90316 | 1 | 1990-01-01 |  | Mastdeur | Mastdeur | NVT
17 | 342085 | https://lms.nederlandslicht.nl/qr/report/342085 | 52.7469 | 6.6926 | 243143.5543 | 529639.1653 | Steeg Oude |  | 7863PE | Oosterhesselen | Gees | 1990-01-01 | Gemeente Coevorden |  |  |  | Gemeente Coevorden | In bedrijf | Enexis |  |  |  |  | Nacht | Bemeterd | [9 empty] | 1654761 |  |  |  | 2024-11-07 | [25 empty] | SM AL 3,4 ANTIEKO T60 P6009 | 311071 | 1 | 2020-11-15 |  | SM AL 3,4 ANTIEKO T60 P6009 | 3.40 | ANTIEK | ALUMINIUM | 6009 DENNENGROEN | POEDERCOAT | NVT |  | 350400 |  | OGR 1XPLL 24W R6009 EVSA IJSM+LAD.ST | 235700 | 1 | 1990-01-01 | [15 empty] | LAMP PH PLL 24W 830 2G11 4P | 36090 | 1 | 2024-07-02 |  | 24W PLL |  |  | 24.00 | 16000 | PLL |  | HFP 22-42 | 311064 | 1 | 1990-01-01 | [12 empty] | Mastdeur | 90316 | 1 | 1990-01-01 |  | Mastdeur | Mastdeur | NVT
18 | 342086 | https://lms.nederlandslicht.nl/qr/report/342086 | 52.7468 | 6.6922 | 243115.6453 | 529628.8568 | Steeg Oude |  | 7863PE | Oosterhesselen | Gees | 1990-01-01 | Gemeente Coevorden |  |  |  | Gemeente Coevorden | In bedrijf | Enexis |  |  |  |  | Nacht | Bemeterd | [9 empty] | 1654762 |  |  |  | 2024-11-07 | [25 empty] | SM AL 3,4 ANTIEKO T60 P6009 | 311071 | 1 | 2020-11-15 |  | SM AL 3,4 ANTIEKO T60 P6009 | 3.40 | ANTIEK | ALUMINIUM | 6009 DENNENGROEN | POEDERCOAT | NVT |  | 350400 |  | OGR 1XPLL 24W R6009 EVSA IJSM+LAD.ST | 235700 | 1 | 1990-01-01 | [15 empty] | LAMP PH PLL 24W 830 2G11 4P | 36090 | 1 | 2024-07-02 |  | 24W PLL |  |  | 24.00 | 16000 | PLL |  | HFP 22-42 | 311064 | 1 | 1990-01-01 | [12 empty] | Mastdeur | 90316 | 1 | 1990-01-01 |  | Mastdeur | Mastdeur | NVT
19 | 342087 | https://lms.nederlandslicht.nl/qr/report/342087 | 52.7469 | 6.6916 | 243075.8363 | 529630.8145 | Steeg Oude |  | 7863PE | Oosterhesselen | Gees | 1990-01-01 | Gemeente Coevorden |  |  |  | Gemeente Coevorden | In bedrijf | Enexis |  |  |  |  | Nacht | Bemeterd | [9 empty] | 1654763 |  |  |  | 2024-11-07 | [25 empty] | SM AL 3,4 ANTIEKO T60 P6009 | 311071 | 1 | 2020-11-15 |  | SM AL 3,4 ANTIEKO T60 P6009 | 3.40 | ANTIEK | ALUMINIUM | 6009 DENNENGROEN | POEDERCOAT | NVT |  | 350400 |  | OGR 1XPLL 24W R6009 EVSA IJSM+LAD.ST | 235700 | 1 | 1990-01-01 | [15 empty] | LAMP PH PLL 24W 830 2G11 4P | 36090 | 1 | 2024-07-02 |  | 24W PLL |  |  | 24.00 | 16000 | PLL |  | HFP 22-42 | 311064 | 1 | 1990-01-01 | [12 empty] | Mastdeur | 90316 | 1 | 1990-01-01 |  | Mastdeur | Mastdeur | NVT
2 | 342088 | https://lms.nederlandslicht.nl/qr/report/342088 | 52.7514 | 6.6945 | 243260.9233 | 530138.4265 | Steeg Oude |  | 7863PE | Oosterhesselen | Gees | 1990-01-01 | Gemeente Coevorden |  |  |  | Gemeente Coevorden | In bedrijf | Enexis |  |  |  |  | Nacht | Bemeterd | [9 empty] | 1654764 | [29 empty] | LM ST 6,0 CO EU600 T60 R6009 | 314171 | 1 | 2020-11-15 | [9 empty] | 350400 |  | IRIS2550 1XPLL 24W R7035 EVSA | 91690 | 1 | 1990-01-01 |  | SGS150 7035 | INDAL |  |  |  |  | 7035 LICHTGRIJS |  |  |  | 175200 |  |  |  | LAMP PH PLL 24W 830 2G11 4P | 36090 | 1 | 2024-07-02 |  | 24W PLL |  |  | 24.00 | 16000 | PLL |  | HFP 22-42 | 311064 | 1 | 1990-01-01 | [12 empty] | Mastdeur | 90316 | 1 | 1990-01-01 |  | Mastdeur | Mastdeur | NVT
20 | 342089 | https://lms.nederlandslicht.nl/qr/report/342089 | 52.747 | 6.6912 | 243045.8863 | 529640.5399 | Steeg Oude |  | 7863PE | Oosterhesselen | Gees | 1990-01-01 | Gemeente Coevorden |  |  |  | Gemeente Coevorden | In bedrijf | Enexis |  |  |  |  | Nacht | Bemeterd | [9 empty] | 1654765 |  |  |  | 2024-11-07 | [25 empty] | SM AL 3,4 ANTIEKO T60 P6009 | 311071 | 1 | 2020-11-15 |  | SM AL 3,4 ANTIEKO T60 P6009 | 3.40 | ANTIEK | ALUMINIUM | 6009 DENNENGROEN | POEDERCOAT | NVT |  | 350400 |  | OGR 1XPLL 24W R6009 EVSA IJSM+LAD.ST | 235700 | 1 | 1990-01-01 | [15 empty] | MASTER PL-L XTRA 24W/830/4P 1CT/25 | 1181248 | 1 | 2023-02-28 |  |  |  |  | 24.00 |  | PLL |  | QTP-M 1X26-42/220-240 S VS20 | 1186416 | 1 | 2023-02-28 |  |  |  |  | 3.00 | [7 empty] | Mastdeur | 90316 | 1 | 1990-01-01 |  | Mastdeur | Mastdeur | NVT
21 | 342090 | https://lms.nederlandslicht.nl/qr/report/342090 | 52.748 | 6.6903 | 242987.2263 | 529757.2224 | Steeg Oude |  | 7863PE | Oosterhesselen | Gees | 1990-01-01 | Gemeente Coevorden |  |  |  | Gemeente Coevorden | In bedrijf | Enexis |  |  |  |  | Nacht | Bemeterd | [9 empty] | 1654766 |  |  |  | 2024-11-07 | [25 empty] | SM AL 3,4 ANTIEKO T60 P6009 | 311071 | 1 | 2020-11-15 |  | SM AL 3,4 ANTIEKO T60 P6009 | 3.40 | ANTIEK | ALUMINIUM | 6009 DENNENGROEN | POEDERCOAT | NVT |  | 350400 |  | OGR 1XPLL 24W R6009 EVSA IJSM+LAD.ST | 235700 | 1 | 1990-01-01 | [15 empty] | LAMP PH PLL 24W 830 2G11 4P | 36090 | 1 | 2024-07-02 |  | 24W PLL |  |  | 24.00 | 16000 | PLL |  | HFP 22-42 | 311064 | 1 | 1990-01-01 | [12 empty] | Mastdeur | 90316 | 1 | 1990-01-01 |  | Mastdeur | Mastdeur | NVT
22 | 342091 | https://lms.nederlandslicht.nl/qr/report/342091 | 52.7477 | 6.6902 | 242978.4463 | 529722.2945 | Steeg Oude |  | 7863PE | Oosterhesselen | Gees | 1990-01-01 | Gemeente Coevorden |  |  |  | Gemeente Coevorden | In bedrijf | Enexis |  |  |  |  | Nacht | Bemeterd | [9 empty] | 1654767 |  |  |  | 2024-11-07 | [25 empty] | SM AL 3,4 ANTIEKO T60 P6009 | 311071 | 1 | 1990-01-01 |  | SM AL 3,4 ANTIEKO T60 P6009 | 3.40 | ANTIEK | ALUMINIUM | 6009 DENNENGROEN | POEDERCOAT | NVT |  | 350400 |  | OGR 1XPLL 24W R6009 EVSA IJSM+LAD.ST | 235700 | 1 | 1990-01-01 | [15 empty] | 24W PL-L Xtra 4p hf 830 | 654790 | 1 | 2024-07-02 |  | 24W PLL | ONBEKEND | 830 | 24.00 | 24000 | PLL |  | HFP 22-42 | 311064 | 1 | 1990-01-01 | [12 empty] | Mastdeur | 90316 | 1 | 1990-01-01 |  | Mastdeur | Mastdeur | NVT
23 | 342092 | https://lms.nederlandslicht.nl/qr/report/342092 | 52.7474 | 6.6897 | 242947.4623 | 529688.9897 | Steeg Oude |  | 7863PE | Oosterhesselen | Gees | 1990-01-01 | Gemeente Coevorden |  |  |  | Gemeente Coevorden | In bedrijf | Enexis |  |  |  |  | Nacht | Bemeterd | [9 empty] | 1654768 | [29 empty] | LM ST 6,0 CO EU600 T60 R6009 | 314171 | 1 | 1990-01-01 | [9 empty] | 350400 |  | IRIS2550 1XPLL 24W R7035 EVSA | 91690 | 1 | 1990-01-01 |  | SGS150 7035 | INDAL |  |  |  |  | 7035 LICHTGRIJS |  |  |  | 175200 |  |  |  | LAMP PH PLL 24W 830 2G11 4P | 36090 | 1 | 2024-07-02 |  | 24W PLL |  |  | 24.00 | 16000 | PLL |  | HFP 22-42 | 311064 | 1 | 1990-01-01 | [12 empty] | Mastdeur | 90316 | 1 | 1990-01-01 |  | Mastdeur | Mastdeur | NVT
24 | 342093 | https://lms.nederlandslicht.nl/qr/report/342093 | 52.7474 | 6.6901 | 242974.1203 | 529684.7425 | Steeg Oude |  | 7863PE | Oosterhesselen | Gees | 1990-01-01 | Gemeente Coevorden |  |  |  | Gemeente Coevorden | In bedrijf | Enexis |  |  |  |  | Nacht | Bemeterd | [9 empty] | 1654769 |  |  |  | 2021-02-25 | [25 empty] | SM AL 3,4 ANTIEKO T60 P6009 | 311071 | 1 | 1990-01-01 |  | SM AL 3,4 ANTIEKO T60 P6009 | 3.40 | ANTIEK | ALUMINIUM | 6009 DENNENGROEN | POEDERCOAT | NVT |  | 350400 |  | OGR 1XPLL 24W R6009 EVSA IJSM+LAD.ST | 235700 | 1 | 1990-01-01 | [15 empty] | LAMP PH PLL 24W 830 2G11 4P | 36090 | 1 | 2024-07-02 |  | 24W PLL |  |  | 24.00 | 16000 | PLL |  | HFP 22-42 | 311064 | 1 | 1990-01-01 | [12 empty] | Mastdeur | 90316 | 1 | 1990-01-01 |  | Mastdeur | Mastdeur | NVT
25 | 342094 | https://lms.nederlandslicht.nl/qr/report/342094 | 52.7473 | 6.6906 | 243005.2043 | 529675.1951 | Steeg Oude |  | 7863PE | Oosterhesselen | Gees | 1990-01-01 | Gemeente Coevorden | Innolumis | 5 |  | Gemeente Coevorden | In bedrijf | Enexis |  | AAN 100%, 23:00 050%, 06:00 100%, UIT |  |  | Nacht | Bemeterd | [9 empty] | 1654770 |  |  |  | 2024-11-07 | [25 empty] | SM AL 3,4 ANTIEKO T60 P6009 | 311071 | 1 | 1990-01-01 |  | SM AL 3,4 ANTIEKO T60 P6009 | 3.40 | ANTIEK | ALUMINIUM | 6009 DENNENGROEN | POEDERCOAT | NVT |  | 350400 |  | OGR LED WW 1600LM R6009 CODE1 DDC | 334083 | 1 | 2019-07-17 | [10 empty] | 1600.00 | 175200 |  |  |  | OGR LED WW 1600LM R6009 CODE1 DDC | 718050 | 1 | 2019-07-17 |  | OGR LED WW 1600LM R6009 CODE1 DDC | Lightronics | 3000K |  |  |  |  | LED DRIVER | 44123 | 1 | 2019-07-17 |  | LEDDRIVER |  |  | 1.00 | 175200 | [6 empty] | Mastdeur | 90316 | 1 | 1990-01-01 |  | Mastdeur | Mastdeur | NVT
26 | 342095 | https://lms.nederlandslicht.nl/qr/report/342095 | 52.747 | 6.6907 | 243011.4763 | 529645.476 | Steeg Oude |  | 7863PE | Oosterhesselen | Gees | 1990-01-01 | Gemeente Coevorden | Innolumis | 5 |  | Gemeente Coevorden | In bedrijf | Enexis |  | AAN 100%, 23:00 050%, 06:00 100%, UIT |  |  | Nacht | Bemeterd | [9 empty] | 1654771 |  |  |  | 2024-11-07 | [25 empty] | SM AL 3,4 ANTIEKO T60 P6009 | 311071 | 1 | 1990-01-01 |  | SM AL 3,4 ANTIEKO T60 P6009 | 3.40 | ANTIEK | ALUMINIUM | 6009 DENNENGROEN | POEDERCOAT | NVT |  | 350400 |  | OGR LED FORTIMO 24W WW 1800LM R6009 | 332472 | 1 | 2015-06-19 | [11 empty] | 175200 |  |  |  | LAMP LED FORT 24W WW 1800L | 332473 | 1 | 2015-06-19 |  |  |  |  | 24.00 |  | LED |  | LED DRIVER | 44123 | 1 | 2015-06-19 |  | LEDDRIVER |  |  | 1.00 | 175200 | [6 empty] | Mastdeur | 90316 | 1 | 1990-01-01 |  | Mastdeur | Mastdeur | NVT
27 | 342096 | https://lms.nederlandslicht.nl/qr/report/342096 | 52.7467 | 6.6906 | 243005.9333 | 529610.9582 | Steeg Oude |  | 7863PE | Oosterhesselen | Gees | 1990-01-01 | Gemeente Coevorden |  |  |  | Gemeente Coevorden | In bedrijf | Enexis |  |  |  |  | Nacht | Bemeterd | [9 empty] | 1654772 |  |  |  | 2024-11-07 | [25 empty] | SM AL 3,4 ANTIEKO T60 P6009 | 311071 | 1 | 1990-01-01 |  | SM AL 3,4 ANTIEKO T60 P6009 | 3.40 | ANTIEK | ALUMINIUM | 6009 DENNENGROEN | POEDERCOAT | NVT |  | 350400 |  | OGR 1XPLL 24W R6009 EVSA IJSM+LAD.ST | 235700 | 1 | 1990-01-01 | [15 empty] | LAMP PH PLL 24W 830 2G11 4P | 36090 | 1 | 2024-07-02 |  | 24W PLL |  |  | 24.00 | 16000 | PLL |  | HFP 22-42 | 311064 | 1 | 1990-01-01 | [12 empty] | Mastdeur | 90316 | 1 | 1990-01-01 |  | Mastdeur | Mastdeur | NVT
3 | 342097 | https://lms.nederlandslicht.nl/qr/report/342097 | 52.7513 | 6.695 | 243295.4773 | 530130.8993 | Steeg Oude |  | 7863PE | Oosterhesselen | Gees | 2000-01-01 | Gemeente Coevorden |  |  |  | Gemeente Coevorden | In bedrijf | Enexis |  |  |  |  | Nacht | Bemeterd | [9 empty] | 1654773 | [29 empty] | LM AL 6,0 CO EU600/05 CM | 37203 | 1 | 2020-11-15 |  | LM AL 6,0 CO EU600/5 T60 TP | 6.00 | CONISCH | ALUMINIUM | NVT | NVT | NVT |  | 350400 |  | IRIS2550 1XPLL 24W R7035 EVSA | 91690 | 1 | 1980-01-01 |  | SGS150 7035 | INDAL |  |  |  |  | 7035 LICHTGRIJS |  |  |  | 175200 |  |  |  | LAMP PH PLL 24W 830 2G11 4P | 36090 | 1 | 2024-07-02 |  | 24W PLL |  |  | 24.00 | 16000 | PLL |  | HFP 22-42 | 311064 | 1 | 1980-01-01 | [12 empty] | Mastdeur | 90316 | 1 | 2000-01-01 |  | Mastdeur | Mastdeur | NVT
4 | 342098 | https://lms.nederlandslicht.nl/qr/report/342098 | 52.751 | 6.6953 | 243316.4853 | 530095.8535 | Steeg Oude |  | 7863PE | Oosterhesselen | Gees | 1990-01-01 | Gemeente Coevorden |  |  |  | Gemeente Coevorden | In bedrijf | Enexis |  |  |  |  | Nacht | Bemeterd | [9 empty] | 1654774 | [29 empty] | LM ST 6,0 CO EU600 T60 R6009 | 314171 | 1 | 2020-11-15 | [9 empty] | 350400 |  | IRIS2550 1XPLL 24W R7035 EVSA | 91690 | 1 | 1990-01-01 |  | SGS150 7035 | INDAL |  |  |  |  | 7035 LICHTGRIJS |  |  |  | 175200 |  |  |  | LAMP PH PLL 24W 830 2G11 4P | 36090 | 1 | 2024-07-02 |  | 24W PLL |  |  | 24.00 | 16000 | PLL |  | HFP 22-42 | 311064 | 1 | 1990-01-01 | [12 empty] | Mastdeur | 90316 | 1 | 1990-01-01 |  | Mastdeur | Mastdeur | NVT
5 | 342099 | https://lms.nederlandslicht.nl/qr/report/342099 | 52.7506 | 6.6953 | 243316.2203 | 530048.301 | Steeg Oude |  | 7863PE | Oosterhesselen | Gees | 1990-01-01 | Gemeente Coevorden |  |  |  | Gemeente Coevorden | In bedrijf | Enexis |  |  |  |  | Nacht | Bemeterd | [9 empty] | 1654775 | [29 empty] | LM ST 6,0 CO EU600 T60 R6009 | 314171 | 1 | 2020-11-15 | [9 empty] | 350400 |  | IRIS2550 1XPLL 24W R7035 EVSA | 91690 | 1 | 1990-01-01 |  | SGS150 7035 | INDAL |  |  |  |  | 7035 LICHTGRIJS |  |  |  | 175200 |  |  |  | LAMP PH PLL 24W 830 2G11 4P | 36090 | 1 | 2024-07-02 |  | 24W PLL |  |  | 24.00 | 16000 | PLL |  | HFP 22-42 | 311064 | 1 | 1990-01-01 | [12 empty] | Mastdeur | 90316 | 1 | 1990-01-01 |  | Mastdeur | Mastdeur | NVT
6 | 342100 | https://lms.nederlandslicht.nl/qr/report/342100 | 52.7503 | 6.6951 | 243308.0253 | 530019.8294 | Steeg Oude |  | 7863PE | Oosterhesselen | Gees | 1990-01-01 | Gemeente Coevorden |  |  |  | Gemeente Coevorden | In bedrijf | Enexis |  |  |  |  | Nacht | Bemeterd | [9 empty] | 1654776 | [29 empty] | LM ST 6,0 CO EU600 T60 R6009 | 314171 | 1 | 2020-11-15 | [9 empty] | 350400 |  | IRIS2550 1XPLL 24W R7035 EVSA | 91690 | 1 | 1990-01-01 |  | SGS150 7035 | INDAL |  |  |  |  | 7035 LICHTGRIJS |  |  |  | 175200 |  |  |  | 24W PL-L Xtra 4p hf 830 | 654790 | 1 | 2024-07-02 |  | 24W PLL | ONBEKEND | 830 | 24.00 | 24000 | PLL |  | HFP 22-42 | 311064 | 1 | 1990-01-01 | [12 empty] | Mastdeur | 90316 | 1 | 1990-01-01 |  | Mastdeur | Mastdeur | NVT
7 | 342101 | https://lms.nederlandslicht.nl/qr/report/342101 | 52.75 | 6.6948 | 243285.3733 | 529988.3671 | Steeg Oude |  | 7863PE | Oosterhesselen | Gees | 1990-01-01 | Gemeente Coevorden |  |  |  | Gemeente Coevorden | In bedrijf | Enexis |  |  |  |  | Nacht | Bemeterd | [9 empty] | 1654777 | [29 empty] | LM ST 6,0 CO EU600 T60 R6009 | 314171 | 1 | 2020-11-15 | [9 empty] | 350400 |  | IRIS2550 1XPLL 24W R7035 EVSA | 91690 | 1 | 1990-01-01 |  | SGS150 7035 | INDAL |  |  |  |  | 7035 LICHTGRIJS |  |  |  | 175200 |  |  |  | LAMP PH PLL 24W 830 2G11 4P | 36090 | 1 | 2024-07-02 |  | 24W PLL |  |  | 24.00 | 16000 | PLL |  | HFP 22-42 | 311064 | 1 | 2022-08-04 | [12 empty] | Mastdeur | 90316 | 1 | 1990-01-01 |  | Mastdeur | Mastdeur | NVT
8 | 342102 | https://lms.nederlandslicht.nl/qr/report/342102 | 52.7497 | 6.6945 | 243263.9813 | 529952.3812 | Steeg Oude |  | 7863PE | Oosterhesselen | Gees | 1990-01-01 | Gemeente Coevorden |  |  |  | Gemeente Coevorden | In bedrijf | Enexis |  |  |  |  | Nacht | Bemeterd | [9 empty] | 1654778 | [29 empty] | LM ST 6,0 CO EU600 T60 R6009 | 314171 | 1 | 2020-11-15 | [9 empty] | 350400 |  | IRIS2550 1XPLL 24W R7035 EVSA | 91690 | 1 | 1990-01-01 |  | SGS150 7035 | INDAL |  |  |  |  | 7035 LICHTGRIJS |  |  |  | 175200 |  |  |  | LAMP PH PLL 24W 830 2G11 4P | 36090 | 1 | 2024-07-02 |  | 24W PLL |  |  | 24.00 | 16000 | PLL |  | HFP 22-42 | 311064 | 1 | 1990-01-01 | [12 empty] | Mastdeur | 90316 | 1 | 1990-01-01 |  | Mastdeur | Mastdeur | NVT
9 | 342103 | https://lms.nederlandslicht.nl/qr/report/342103 | 52.7494 | 6.6943 | 243250.2933 | 529918.1575 | Steeg Oude |  | 7863PE | Oosterhesselen | Gees | 1990-01-01 | Gemeente Coevorden |  |  |  | Gemeente Coevorden | In bedrijf | Enexis |  |  |  |  | Nacht | Bemeterd | [9 empty] | 1654779 | [29 empty] | LM ST 6,0 CO EU600 T60 R6009 | 314171 | 1 | 2020-11-15 | [9 empty] | 350400 |  | IRIS2550 1XPLL 24W R7035 EVSA | 91690 | 1 | 1990-01-01 |  | SGS150 7035 | INDAL |  |  |  |  | 7035 LICHTGRIJS |  |  |  | 175200 |  |  |  | LAMP PH PLL 24W 830 2G11 4P | 36090 | 1 | 2024-07-02 |  | 24W PLL |  |  | 24.00 | 16000 | PLL |  | HFP 22-42 | 311064 | 1 | 1990-01-01 | [12 empty] | Mastdeur | 90316 | 1 | 1990-01-01 |  | Mastdeur | Mastdeur | NVT
1 | 342104 | https://lms.nederlandslicht.nl/qr/report/342104 | 52.7495 | 6.719 | 244918.1073 | 529960.3738 | Reep |  | 7861CH | Oosterhesselen | Oosterhesselen | 2000-01-01 | Gemeente Coevorden |  |  |  | Gemeente Coevorden | In bedrijf | Enexis |  |  |  |  | Nacht | Bemeterd | [9 empty] | 1654780 | [29 empty] | PM ST 4,0 CO+GP T60 ET Z V | 37819 | 1 | 2000-01-01 |  | PM ST 4,0 CO T60 ET V | 4.00 | CONISCH | THERMISCH VERZINKT | NVT | NVT | NVT |  | 350400 |  | 54000857 IND 2010 PL-L 24 W | 330514 | 1 | 2000-05-05 | [11 empty] | 175200 |  |  |  | MASTER PL-L XTRA 24W/830/4P 1CT/25 | 1181248 | 1 | 2024-03-14 |  |  |  |  | 24.00 |  | PLL |  | QTP-M 1X26-42/220-240 S VS20 | 1186416 | 1 | 2024-03-14 |  |  |  |  | 3.00 | [7 empty] | Mastdeur | 90316 | 1 | 2000-01-01 |  | Mastdeur | Mastdeur | NVT
1 | 342105 | https://lms.nederlandslicht.nl/qr/report/342105 | 52.7483 | 6.6905 | 242999.6023 | 529794.7049 | Schaapveensweg |  | 7863TE | Oosterhesselen | Gees | 1990-01-01 | Gemeente Coevorden |  |  |  | Gemeente Coevorden | In bedrijf | Enexis |  |  |  |  | Nacht | Bemeterd | [9 empty] | 1654781 |  |  |  | 2024-11-07 | [25 empty] | SM AL 3,4 ANTIEKO T60 P6009 | 311071 | 1 | 1990-01-01 |  | SM AL 3,4 ANTIEKO T60 P6009 | 3.40 | ANTIEK | ALUMINIUM | 6009 DENNENGROEN | POEDERCOAT | NVT |  | 350400 |  | OGR 1XPLL 24W R6009 EVSA IJSM+LAD.ST | 235700 | 1 | 1990-01-01 | [15 empty] | LAMP PH PLL 24W 830 2G11 4P | 36090 | 1 | 2024-07-02 |  | 24W PLL |  |  | 24.00 | 16000 | PLL |  | HFP 22-42 | 311064 | 1 | 1990-01-01 | [12 empty] | Mastdeur | 90316 | 1 | 1990-01-01 |  | Mastdeur | Mastdeur | NVT
10 | 342106 | https://lms.nederlandslicht.nl/qr/report/342106 | 52.7469 | 6.6944 | 243263.2393 | 529635.7424 | Schaapveensweg |  | 7863TE | Oosterhesselen | Gees | 1990-01-01 | Gemeente Coevorden |  |  |  | Gemeente Coevorden | In bedrijf | Enexis |  |  |  |  | Nacht | Bemeterd | [9 empty] | 1654782 |  |  |  | 2021-02-25 | [25 empty] | LM 7,5 ST CO EUH600/60 R6009 | 332575 | 1 | 1990-01-01 | [9 empty] | 350400 |  | IRIS2550 1XPLL 24W R7035 EVSA | 91690 | 1 | 1990-01-01 |  | SGS150 7035 | INDAL |  |  |  |  | 7035 LICHTGRIJS |  |  |  | 175200 |  |  |  | LAMP PH PLL 24W 830 2G11 4P | 36090 | 1 | 2024-07-02 |  | 24W PLL |  |  | 24.00 | 16000 | PLL |  | HFP 22-42 | 311064 | 1 | 1990-01-01 | [12 empty] | Mastdeur | 90316 | 1 | 1990-01-01 |  | Mastdeur | Mastdeur | NVT
11 | 342107 | https://lms.nederlandslicht.nl/qr/report/342107 | 52.7468 | 6.6949 | 243298.3473 | 529629.9582 | Schaapveensweg |  | 7863TE | Oosterhesselen | Gees | 1990-01-01 | Gemeente Coevorden |  |  |  | Gemeente Coevorden | In bedrijf | Enexis |  |  |  |  | Nacht | Bemeterd | [9 empty] | 1654783 |  |  |  | 2021-02-25 | [25 empty] | LM 7,5 ST CO EUH600/60 R6009 | 332575 | 1 | 1990-01-01 | [9 empty] | 350400 |  | IRIS2550 1XPLL 24W R7035 EVSA | 91690 | 1 | 1990-01-01 |  | SGS150 7035 | INDAL |  |  |  |  | 7035 LICHTGRIJS |  |  |  | 175200 |  |  |  | LAMP PH PLL 24W 830 2G11 4P | 36090 | 1 | 2024-07-02 |  | 24W PLL |  |  | 24.00 | 16000 | PLL |  | HFP 22-42 | 311064 | 1 | 1990-01-01 | [12 empty] | Mastdeur | 90316 | 1 | 1990-01-01 |  | Mastdeur | Mastdeur | NVT
2 | 342108 | https://lms.nederlandslicht.nl/qr/report/342108 | 52.7482 | 6.6909 | 243025.8403 | 529775.1135 | Schaapveensweg |  | 7863TE | Oosterhesselen | Gees | 1990-01-01 | Gemeente Coevorden |  |  |  | Gemeente Coevorden | In bedrijf | Enexis |  |  |  |  | Nacht | Bemeterd | [9 empty] | 1654784 |  |  |  | 2024-11-07 | [25 empty] | SM AL 3,4 ANTIEKO T60 P6009 | 311071 | 1 | 1990-01-01 |  | SM AL 3,4 ANTIEKO T60 P6009 | 3.40 | ANTIEK | ALUMINIUM | 6009 DENNENGROEN | POEDERCOAT | NVT |  | 350400 |  | OGR 1XPLL 24W R6009 EVSA IJSM+LAD.ST | 235700 | 1 | 1990-01-01 | [15 empty] | LAMP PH PLL 24W 830 2G11 4P | 36090 | 1 | 2024-07-02 |  | 24W PLL |  |  | 24.00 | 16000 | PLL |  | HFP 22-42 | 311064 | 1 | 1990-01-01 | [12 empty] | Mastdeur | 90316 | 1 | 1990-01-01 |  | Mastdeur | Mastdeur | NVT
3 | 342109 | https://lms.nederlandslicht.nl/qr/report/342109 | 52.748 | 6.6913 | 243051.6803 | 529754.9575 | Schaapveensweg |  | 7863TE | Oosterhesselen | Gees | 1990-01-01 | Gemeente Coevorden |  |  |  | Gemeente Coevorden | In bedrijf | Enexis |  |  |  |  | Nacht | Bemeterd | [9 empty] | 1654785 |  |  |  | 2024-11-07 | [25 empty] | SM AL 3,4 ANTIEKO T60 P6009 | 311071 | 1 | 1990-01-01 |  | SM AL 3,4 ANTIEKO T60 P6009 | 3.40 | ANTIEK | ALUMINIUM | 6009 DENNENGROEN | POEDERCOAT | NVT |  | 350400 |  | OGR 1XPLL 24W R6009 EVSA IJSM+LAD.ST | 235700 | 1 | 1990-01-01 | [15 empty] | LAMP PH PLL 24W 830 2G11 4P | 36090 | 1 | 2024-07-02 |  | 24W PLL |  |  | 24.00 | 16000 | PLL |  | HFP 22-42 | 311064 | 1 | 1990-01-01 | [12 empty] | Mastdeur | 90316 | 1 | 1990-01-01 |  | Mastdeur | Mastdeur | NVT
4 | 342110 | https://lms.nederlandslicht.nl/qr/report/342110 | 52.7477 | 6.6917 | 243080.4903 | 529728.0461 | Schaapveensweg |  | 7863TE | Oosterhesselen | Gees | 1990-01-01 | Gemeente Coevorden |  |  |  | Gemeente Coevorden | In bedrijf | Enexis |  |  |  |  | Nacht | Bemeterd | [9 empty] | 1654786 |  |  |  | 2024-11-07 | [25 empty] | SM AL 3,4 ANTIEKO T60 P6009 | 311071 | 1 | 1990-01-01 |  | SM AL 3,4 ANTIEKO T60 P6009 | 3.40 | ANTIEK | ALUMINIUM | 6009 DENNENGROEN | POEDERCOAT | NVT |  | 350400 |  | OGR 1XPLL 24W R6009 EVSA IJSM+LAD.ST | 235700 | 1 | 1990-01-01 | [15 empty] | LAMP PH PLL 24W 830 2G11 4P | 36090 | 1 | 2024-07-02 |  | 24W PLL |  |  | 24.00 | 16000 | PLL |  | HFP 22-42 | 311064 | 1 | 1990-01-01 | [12 empty] | Mastdeur | 90316 | 1 | 1990-01-01 |  | Mastdeur | Mastdeur | NVT
5 | 342111 | https://lms.nederlandslicht.nl/qr/report/342111 | 52.7476 | 6.6921 | 243105.7043 | 529710.4968 | Schaapveensweg |  | 7863TE | Oosterhesselen | Gees | 1990-01-01 | Gemeente Coevorden |  |  |  | Gemeente Coevorden | In bedrijf | Enexis |  |  |  |  | Nacht | Bemeterd | [9 empty] | 1654787 |  |  |  | 2024-11-07 | [25 empty] | SM AL 3,4 ANTIEKO T60 P6009 | 311071 | 1 | 1990-01-01 |  | SM AL 3,4 ANTIEKO T60 P6009 | 3.40 | ANTIEK | ALUMINIUM | 6009 DENNENGROEN | POEDERCOAT | NVT |  | 350400 |  | OGR 1XPLL 24W R6009 EVSA IJSM+LAD.ST | 235700 | 1 | 1990-01-01 | [15 empty] | LAMP PH PLL 24W 830 2G11 4P | 36090 | 1 | 2024-07-02 |  | 24W PLL |  |  | 24.00 | 16000 | PLL |  | HFP 22-42 | 311064 | 1 | 1990-01-01 | [12 empty] | Mastdeur | 90316 | 1 | 1990-01-01 |  | Mastdeur | Mastdeur | NVT
6 | 342112 | https://lms.nederlandslicht.nl/qr/report/342112 | 52.7474 | 6.6925 | 243135.8873 | 529696.0347 | Schaapveensweg |  | 7863TE | Oosterhesselen | Gees | 1990-01-01 | Gemeente Coevorden |  |  |  | Gemeente Coevorden | In bedrijf | Enexis |  |  |  |  | Nacht | Bemeterd | [9 empty] | 1654788 |  |  |  | 2024-11-07 | [25 empty] | SM AL 3,4 ANTIEKO T60 P6009 | 311071 | 1 | 1990-01-01 |  | SM AL 3,4 ANTIEKO T60 P6009 | 3.40 | ANTIEK | ALUMINIUM | 6009 DENNENGROEN | POEDERCOAT | NVT |  | 350400 |  | OGR 1XPLL 24W R6009 EVSA IJSM+LAD.ST | 235700 | 1 | 1990-01-01 | [15 empty] | LAMP PH PLL 24W 830 2G11 4P | 36090 | 1 | 2024-07-02 |  | 24W PLL |  |  | 24.00 | 16000 | PLL |  | HFP 22-42 | 311064 | 1 | 1990-01-01 | [12 empty] | Mastdeur | 90316 | 1 | 1990-01-01 |  | Mastdeur | Mastdeur | NVT
7 | 342113 | https://lms.nederlandslicht.nl/qr/report/342113 | 52.7473 | 6.6929 | 243164.0623 | 529676.4846 | Schaapveensweg |  | 7863TE | Oosterhesselen | Gees | 1990-01-01 | Gemeente Coevorden |  |  |  | Gemeente Coevorden | In bedrijf | Enexis |  |  |  |  | Nacht | Bemeterd | [9 empty] | 1654789 |  |  |  | 2024-11-07 | [25 empty] | SM AL 3,4 ANTIEKO T60 P6009 | 311071 | 1 | 1990-01-01 |  | SM AL 3,4 ANTIEKO T60 P6009 | 3.40 | ANTIEK | ALUMINIUM | 6009 DENNENGROEN | POEDERCOAT | NVT |  | 350400 |  | OGR 1XPLL 24W R6009 EVSA IJSM+LAD.ST | 235700 | 1 | 1990-01-01 | [15 empty] | LAMP PH PLL 24W 830 2G11 4P | 36090 | 1 | 2024-07-02 |  | 24W PLL |  |  | 24.00 | 16000 | PLL |  | HFP 22-42 | 311064 | 1 | 1990-01-01 | [12 empty] | Mastdeur | 90316 | 1 | 1990-01-01 |  | Mastdeur | Mastdeur | NVT
8 | 342114 | https://lms.nederlandslicht.nl/qr/report/342114 | 52.7471 | 6.6935 | 243202.8913 | 529659.0996 | Schaapveensweg |  | 7863TE | Oosterhesselen | Gees | 1990-01-01 | Gemeente Coevorden |  |  |  | Gemeente Coevorden | In bedrijf | Enexis |  |  |  |  | Nacht | Bemeterd | [9 empty] | 1654790 |  |  |  | 2024-11-07 | [25 empty] | SM AL 3,4 ANTIEKO T60 P6009 | 311071 | 1 | 1990-01-01 |  | SM AL 3,4 ANTIEKO T60 P6009 | 3.40 | ANTIEK | ALUMINIUM | 6009 DENNENGROEN | POEDERCOAT | NVT |  | 350400 |  | OGR 1XPLL 24W R6009 EVSA IJSM+LAD.ST | 235700 | 1 | 1990-01-01 | [15 empty] | LAMP PH PLL 24W 830 2G11 4P | 36090 | 1 | 2024-07-02 |  | 24W PLL |  |  | 24.00 | 16000 | PLL |  | HFP 22-42 | 311064 | 1 | 1990-01-01 | [12 empty] | Mastdeur | 90316 | 1 | 1990-01-01 |  | Mastdeur | Mastdeur | NVT
9 | 342115 | https://lms.nederlandslicht.nl/qr/report/342115 | 52.747 | 6.6939 | 243229.9303 | 529646.6068 | Schaapveensweg |  | 7863TE | Oosterhesselen | Gees | 1990-01-01 | Gemeente Coevorden |  |  |  | Gemeente Coevorden | In bedrijf | Enexis |  |  |  |  | Nacht | Bemeterd | [9 empty] | 1654791 |  |  |  | 2021-02-25 | [25 empty] | LM 7,5 ST CO EUH600/60 R6009 | 332575 | 1 | 1990-01-01 | [9 empty] | 350400 |  | IRIS2550 1XPLL 24W R7035 EVSA | 91690 | 1 | 1990-01-01 |  | SGS150 7035 | INDAL |  |  |  |  | 7035 LICHTGRIJS |  |  |  | 175200 |  |  |  | LAMP PH PLL 24W 830 2G11 4P | 36090 | 1 | 2024-07-02 |  | 24W PLL |  |  | 24.00 | 16000 | PLL |  | HFP 22-42 | 311064 | 1 | 1990-01-01 | [12 empty] | Mastdeur | 90316 | 1 | 1990-01-01 |  | Mastdeur | Mastdeur | NVT
1 | 342116 | https://lms.nederlandslicht.nl/qr/report/342116 | 52.7529 | 6.7247 | 245295.9972 | 530339.3844 | Schulp |  | 7861CS | Oosterhesselen | Oosterhesselen | 1990-01-01 | Gemeente Coevorden |  |  |  | Gemeente Coevorden | In bedrijf | Enexis |  |  |  |  | Nacht | Bemeterd | [9 empty] | 1654792 | [29 empty] | PM ST 4,0 CO+GP T60 ET Z V | 37819 | 1 | 1990-01-01 |  | PM ST 4,0 CO T60 ET V | 4.00 | CONISCH | THERMISCH VERZINKT | NVT | NVT | NVT |  | 350400 |  | 54000857 IND 2010 PL-L 24 W | 330514 | 1 | 1990-01-01 | [11 empty] | 175200 |  |  |  | LAMP PH PLL 24W 830 2G11 4P | 36090 | 1 | 2024-06-28 |  | 24W PLL |  |  | 24.00 | 16000 | PLL |  | HFP 22-42 | 311064 | 1 | 1990-01-01 | [12 empty] | Mastdeur | 90316 | 1 | 1990-01-01 |  | Mastdeur | Mastdeur | NVT
2 | 342117 | https://lms.nederlandslicht.nl/qr/report/342117 | 52.7531 | 6.7247 | 245297.6113 | 530368.6137 | Schulp |  | 7861CS | Oosterhesselen | Oosterhesselen | 1990-01-01 | Gemeente Coevorden |  |  |  | Gemeente Coevorden | In bedrijf | Enexis |  |  |  |  | Nacht | Bemeterd | [9 empty] | 1654793 | [29 empty] | PM ST 4,0 CO+GP T60 ET Z V | 37819 | 1 | 1990-01-01 |  | PM ST 4,0 CO T60 ET V | 4.00 | CONISCH | THERMISCH VERZINKT | NVT | NVT | NVT |  | 350400 |  | 54000857 IND 2010 PL-L 24 W | 330514 | 1 | 1990-01-01 | [11 empty] | 175200 |  |  |  | LAMP PH PLL 24W 830 2G11 4P | 36090 | 1 | 2024-06-28 |  | 24W PLL |  |  | 24.00 | 16000 | PLL |  | HFP 22-42 | 311064 | 1 | 1990-01-01 | [12 empty] | Mastdeur | 90316 | 1 | 1990-01-01 |  | Mastdeur | Mastdeur | NVT
3 | 342118 | https://lms.nederlandslicht.nl/qr/report/342118 | 52.7533 | 6.7242 | 245263.9542 | 530389.202 | Schulp |  | 7861CS | Oosterhesselen | Oosterhesselen | 1990-01-01 | Gemeente Coevorden |  |  |  | Gemeente Coevorden | In bedrijf | Enexis |  |  |  |  | Nacht | Bemeterd | [9 empty] | 1654794 | [29 empty] | PM ST 4,0 CO+GP T60 ET Z V | 37819 | 1 | 1990-01-01 |  | PM ST 4,0 CO T60 ET V | 4.00 | CONISCH | THERMISCH VERZINKT | NVT | NVT | NVT |  | 350400 |  | 54000857 IND 2010 PL-L 24 W | 330514 | 1 | 1990-01-01 | [11 empty] | 175200 |  |  |  | LAMP PH PLL 24W 830 2G11 4P | 36090 | 1 | 2024-06-28 |  | 24W PLL |  |  | 24.00 | 16000 | PLL |  | HFP 22-42 | 311064 | 1 | 1990-01-01 | [12 empty] | Mastdeur | 90316 | 1 | 1990-01-01 |  | Mastdeur | Mastdeur | NVT
4 | 342119 | https://lms.nederlandslicht.nl/qr/report/342119 | 52.7535 | 6.7238 | 245236.5343 | 530404.2431 | Schulp |  | 7861CS | Oosterhesselen | Oosterhesselen | 1990-01-01 | Gemeente Coevorden |  |  |  | Gemeente Coevorden | In bedrijf | Enexis |  |  |  |  | Nacht | Bemeterd | [9 empty] | 1654795 | [29 empty] | PM ST 4,0 CO+GP T60 ET Z V | 37819 | 1 | 1990-01-01 |  | PM ST 4,0 CO T60 ET V | 4.00 | CONISCH | THERMISCH VERZINKT | NVT | NVT | NVT |  | 350400 |  | 54000857 IND 2010 PL-L 24 W | 330514 | 1 | 1990-01-01 | [11 empty] | 175200 |  |  |  | LAMP PH PLL 24W 830 2G11 4P | 36090 | 1 | 2024-06-28 |  | 24W PLL |  |  | 24.00 | 16000 | PLL |  | EVSA PH 1 x PL-T/C/L/TL5C 22-42W VIERK | 77921 | 1 | 2020-01-31 |  | HFP22-42 |  |  | 3.00 | 175200 | [6 empty] | Mastdeur | 90316 | 1 | 1990-01-01 |  | Mastdeur | Mastdeur | NVT
5 | 342120 | https://lms.nederlandslicht.nl/qr/report/342120 | 52.7537 | 6.7232 | 245196.8483 | 530426.7037 | Schulp |  | 7861CS | Oosterhesselen | Oosterhesselen | 1990-01-01 | Gemeente Coevorden |  |  |  | Gemeente Coevorden | In bedrijf | Enexis |  |  |  |  | Nacht | Bemeterd | [9 empty] | 1654796 | [29 empty] | PM ST 4,0 CO+GP T60 ET Z V | 37819 | 1 | 1990-01-01 |  | PM ST 4,0 CO T60 ET V | 4.00 | CONISCH | THERMISCH VERZINKT | NVT | NVT | NVT |  | 350400 |  | 54000857 IND 2010 PL-L 24 W | 330514 | 1 | 1990-01-01 | [11 empty] | 175200 |  |  |  | MASTER PL-L XTRA 24W/830/4P 1CT/25 | 1181248 | 1 | 2023-11-08 |  |  |  |  | 24.00 |  | PLL |  | QTP-M 1X26-42/220-240 S VS20 | 1186416 | 1 | 2023-11-08 |  |  |  |  | 3.00 | [7 empty] | Mastdeur | 90316 | 1 | 1990-01-01 |  | Mastdeur | Mastdeur | NVT
6 | 342121 | https://lms.nederlandslicht.nl/qr/report/342121 | 52.7533 | 6.7234 | 245208.5812 | 530389.3817 | Schulp |  | 7861CS | Oosterhesselen | Oosterhesselen | 1990-01-01 | Gemeente Coevorden |  |  |  | Gemeente Coevorden | In bedrijf | Enexis |  |  |  |  | Nacht | Bemeterd | [9 empty] | 1654797 | [29 empty] | PM ST 4,0 CO+GP T60 ET Z V | 37819 | 1 | 1990-01-01 |  | PM ST 4,0 CO T60 ET V | 4.00 | CONISCH | THERMISCH VERZINKT | NVT | NVT | NVT |  | 350400 |  | 54000857 IND 2010 PL-L 24 W | 330514 | 1 | 1990-01-01 | [11 empty] | 175200 |  |  |  | LAMP PH PLL 24W 830 2G11 4P | 36090 | 1 | 2024-06-28 |  | 24W PLL |  |  | 24.00 | 16000 | PLL |  | HFP 22-42 | 311064 | 1 | 1990-01-01 | [12 empty] | Mastdeur | 90316 | 1 | 1990-01-01 |  | Mastdeur | Mastdeur | NVT
1 | 342122 | https://lms.nederlandslicht.nl/qr/report/342122 | 52.7517 | 6.7177 | 244825.4552 | 530203.3674 | Smalthaarweg |  | 7861BN | Oosterhesselen | Oosterhesselen | 1990-01-01 | Gemeente Coevorden |  |  |  | Gemeente Coevorden | In bedrijf | Enexis |  |  |  |  | Nacht | Bemeterd | [9 empty] | 1654798 | [29 empty] | LM ST 6,0 CO EU600 T60 R6009 | 314171 | 1 | 1990-01-01 | [9 empty] | 350400 |  | IRIS 2550 1XPLL 24W R9005 EVSA | 159799 | 1 | 1990-01-01 |  | IRIS 2550 1XPLL 24W R9005 EVSA | INDAL |  |  |  |  | 7035 LICHTGRIJS |  |  |  | 175200 |  |  |  | LAMP PH PLL 24W 830 2G11 4P | 36090 | 1 | 2024-06-28 |  | 24W PLL |  |  | 24.00 | 16000 | PLL |  | HFP 22-42 | 311064 | 1 | 1990-01-01 | [12 empty] | Mastdeur | 90316 | 1 | 1990-01-01 |  | Mastdeur | Mastdeur | NVT
2 | 342123 | https://lms.nederlandslicht.nl/qr/report/342123 | 52.7517 | 6.7171 | 244788.4693 | 530201.5845 | Smalthaarweg |  | 7861BN | Oosterhesselen | Oosterhesselen | 1990-01-01 | Gemeente Coevorden |  |  |  | Gemeente Coevorden | In bedrijf | Enexis |  |  |  |  | Nacht | Bemeterd | [9 empty] | 1654799 | [29 empty] | LM ST 6,0 CO EU600 T60 R6009 | 314171 | 1 | 1990-01-01 | [9 empty] | 350400 |  | IRIS 2550 1XPLL 24W R9005 EVSA | 159799 | 1 | 1990-01-01 |  | IRIS 2550 1XPLL 24W R9005 EVSA | INDAL |  |  |  |  | 7035 LICHTGRIJS |  |  |  | 175200 |  |  |  | LAMP PH PLL 24W 830 2G11 4P | 36090 | 1 | 2024-06-28 |  | 24W PLL |  |  | 24.00 | 16000 | PLL |  | HFP 22-42 | 311064 | 1 | 1990-01-01 | [12 empty] | Mastdeur | 90316 | 1 | 1990-01-01 |  | Mastdeur | Mastdeur | NVT
3 | 342124 | https://lms.nederlandslicht.nl/qr/report/342124 | 52.7517 | 6.7165 | 244745.6272 | 530197.172 | Smalthaarweg |  | 7861BN | Oosterhesselen | Oosterhesselen | 1990-01-01 | Gemeente Coevorden |  |  |  | Gemeente Coevorden | In bedrijf | Enexis |  |  |  |  | Nacht | Bemeterd | [9 empty] | 1654800 | [29 empty] | LM ST 6,0 CO EU600 T60 R6009 | 314171 | 1 | 1990-01-01 | [9 empty] | 350400 |  | IRIS 2550 1XPLL 24W R9005 EVSA | 159799 | 1 | 1990-01-01 |  | IRIS 2550 1XPLL 24W R9005 EVSA | INDAL |  |  |  |  | 7035 LICHTGRIJS |  |  |  | 175200 |  |  |  | LAMP PH PLL 24W 830 2G11 4P | 36090 | 1 | 2024-06-28 |  | 24W PLL |  |  | 24.00 | 16000 | PLL |  | HFP 22-42 | 311064 | 1 | 1990-01-01 | [12 empty] | Mastdeur | 90316 | 1 | 1990-01-01 |  | Mastdeur | Mastdeur | NVT
4 | 342125 | https://lms.nederlandslicht.nl/qr/report/342125 | 52.7517 | 6.7159 | 244706.0203 | 530193.9981 | Smalthaarweg |  | 7861BN | Oosterhesselen | Oosterhesselen | 1990-01-01 | Gemeente Coevorden |  |  |  | Gemeente Coevorden | In bedrijf | Enexis |  |  |  |  | Nacht | Bemeterd | [9 empty] | 1654801 | [29 empty] | LM ST 6,0 CO EU600 T60 R6009 | 314171 | 1 | 1990-01-01 | [9 empty] | 350400 |  | IRIS 2550 1XPLL 24W R9005 EVSA | 159799 | 1 | 1990-01-01 |  | IRIS 2550 1XPLL 24W R9005 EVSA | INDAL |  |  |  |  | 7035 LICHTGRIJS |  |  |  | 175200 |  |  |  | LAMP PH PLL 24W 830 2G11 4P | 36090 | 1 | 2024-06-28 |  | 24W PLL |  |  | 24.00 | 16000 | PLL |  | HFP 22-42 | 311064 | 1 | 1990-01-01 | [12 empty] | Mastdeur | 90316 | 1 | 1990-01-01 |  | Mastdeur | Mastdeur | NVT
1 | 342126 | https://lms.nederlandslicht.nl/qr/report/342126 | 52.748 | 6.6928 | 243152.8073 | 529763.875 | Tilweg |  | 7863TJ | Oosterhesselen | Gees | 1990-01-01 | Gemeente Coevorden |  |  |  | Gemeente Coevorden | In bedrijf | Enexis |  |  |  |  | Nacht | Bemeterd | [9 empty] | 1654802 |  |  |  | 2024-11-07 | [25 empty] | SM AL 3,4 ANTIEKO T60 P6009 | 311071 | 1 | 1990-01-01 |  | SM AL 3,4 ANTIEKO T60 P6009 | 3.40 | ANTIEK | ALUMINIUM | 6009 DENNENGROEN | POEDERCOAT | NVT |  | 350400 |  | OGR 1XPLL 24W R6009 EVSA IJSM+LAD.ST | 235700 | 1 | 1990-01-01 | [15 empty] | LAMP PH PLL 24W 830 2G11 4P | 36090 | 1 | 2024-07-02 |  | 24W PLL |  |  | 24.00 | 16000 | PLL |  | HFP 22-42 | 311064 | 1 | 1990-01-01 | [12 empty] | Mastdeur | 90316 | 1 | 1990-01-01 |  | Mastdeur | Mastdeur | NVT
2 | 342127 | https://lms.nederlandslicht.nl/qr/report/342127 | 52.7482 | 6.6924 | 243128.4383 | 529777.8143 | Tilweg |  | 7863TJ | Oosterhesselen | Gees | 1990-01-01 | Gemeente Coevorden |  |  |  | Gemeente Coevorden | In bedrijf | Enexis |  |  |  |  | Nacht | Bemeterd | [9 empty] | 1654803 |  |  |  | 2024-11-07 | [25 empty] | SM AL 3,4 ANTIEKO T60 P6009 | 311071 | 1 | 1990-01-01 |  | SM AL 3,4 ANTIEKO T60 P6009 | 3.40 | ANTIEK | ALUMINIUM | 6009 DENNENGROEN | POEDERCOAT | NVT |  | 350400 |  | OGR 1XPLL 24W R6009 EVSA IJSM+LAD.ST | 235700 | 1 | 1990-01-01 | [15 empty] | LAMP PH PLL 24W 830 2G11 4P | 36090 | 1 | 2024-07-02 |  | 24W PLL |  |  | 24.00 | 16000 | PLL |  | HFP 22-42 | 311064 | 1 | 1990-01-01 | [12 empty] | Mastdeur | 90316 | 1 | 1990-01-01 |  | Mastdeur | Mastdeur | NVT
3 | 342128 | https://lms.nederlandslicht.nl/qr/report/342128 | 52.7484 | 6.6919 | 243091.7553 | 529801.6606 | Tilweg |  | 7863TJ | Oosterhesselen | Gees | 1990-01-01 | Gemeente Coevorden |  |  |  | Gemeente Coevorden | In bedrijf | Enexis |  |  |  |  | Nacht | Bemeterd | [9 empty] | 1654804 |  |  |  | 2024-11-07 | [25 empty] | SM AL 3,4 ANTIEKO T60 P6009 | 311071 | 1 | 1990-01-01 |  | SM AL 3,4 ANTIEKO T60 P6009 | 3.40 | ANTIEK | ALUMINIUM | 6009 DENNENGROEN | POEDERCOAT | NVT |  | 350400 |  | OGR 1XPLL 24W R6009 EVSA IJSM+LAD.ST | 235700 | 1 | 1990-01-01 | [15 empty] | LAMP PH PLL 24W 830 2G11 4P | 36090 | 1 | 2024-07-02 |  | 24W PLL |  |  | 24.00 | 16000 | PLL |  | HFP 22-42 | 311064 | 1 | 1990-01-01 | [12 empty] | Mastdeur | 90316 | 1 | 1990-01-01 |  | Mastdeur | Mastdeur | NVT
4 | 342129 | https://lms.nederlandslicht.nl/qr/report/342129 | 52.7486 | 6.6914 | 243061.1343 | 529823.4318 | Tilweg |  | 7863TJ | Oosterhesselen | Gees | 1990-01-01 | Gemeente Coevorden |  |  |  | Gemeente Coevorden | In bedrijf | Enexis |  |  |  |  | Nacht | Bemeterd | [9 empty] | 1654805 |  |  |  | 2024-11-07 | [25 empty] | SM AL 3,4 ANTIEKO T60 P6009 | 311071 | 1 | 1990-01-01 |  | SM AL 3,4 ANTIEKO T60 P6009 | 3.40 | ANTIEK | ALUMINIUM | 6009 DENNENGROEN | POEDERCOAT | NVT |  | 350400 |  | OGR 1XPLL 24W R6009 EVSA IJSM+LAD.ST | 235700 | 1 | 1990-01-01 | [15 empty] | LAMP PH PLL 24W 830 2G11 4P | 36090 | 1 | 2024-07-02 |  | 24W PLL |  |  | 24.00 | 16000 | PLL |  | HFP 22-42 | 311064 | 1 | 1990-01-01 | [12 empty] | Mastdeur | 90316 | 1 | 1990-01-01 |  | Mastdeur | Mastdeur | NVT
5 | 342130 | https://lms.nederlandslicht.nl/qr/report/342130 | 52.7488 | 6.691 | 243032.2423 | 529843.0029 | Tilweg |  | 7863TJ | Oosterhesselen | Gees | 1990-01-01 | Gemeente Coevorden |  |  |  | Gemeente Coevorden | In bedrijf | Enexis |  |  |  |  | Nacht | Bemeterd | [9 empty] | 1654806 |  |  |  | 2024-11-07 | [25 empty] | SM AL 3,4 ANTIEKO T60 P6009 | 311071 | 1 | 1990-01-01 |  | SM AL 3,4 ANTIEKO T60 P6009 | 3.40 | ANTIEK | ALUMINIUM | 6009 DENNENGROEN | POEDERCOAT | NVT |  | 350400 |  | OGR 1XPLL 24W R6009 EVSA IJSM+LAD.ST | 235700 | 1 | 1990-01-01 | [15 empty] | LAMP PH PLL 24W 830 2G11 4P | 36090 | 1 | 2024-07-02 |  | 24W PLL |  |  | 24.00 | 16000 | PLL |  | HFP 22-42 | 311064 | 1 | 1990-01-01 | [12 empty] | Mastdeur | 90316 | 1 | 1990-01-01 |  | Mastdeur | Mastdeur | NVT
10 | 342131 | https://lms.nederlandslicht.nl/qr/report/342131 | 52.7501 | 6.6882 | 242837.9913 | 529984.6265 | Tilweg |  | 7863TJ | Oosterhesselen | Gees | 1990-01-01 | Gemeente Coevorden |  |  |  | Gemeente Coevorden | In bedrijf | Enexis |  |  |  |  | Nacht | Bemeterd | [9 empty] | 1654807 | [29 empty] | LM ST 6,0 CO EU600 T60 R6009 | 314171 | 1 | 1990-01-01 | [9 empty] | 350400 |  | IRIS2550 1XPLL 24W R7035 EVSA | 91690 | 1 | 1990-01-01 |  | SGS150 7035 | INDAL |  |  |  |  | 7035 LICHTGRIJS |  |  |  | 175200 |  |  |  | LAMP PH PLL 24W 830 2G11 4P | 36090 | 1 | 2024-07-03 |  | 24W PLL |  |  | 24.00 | 16000 | PLL |  | HFP 22-42 | 311064 | 1 | 1990-01-01 | [12 empty] | Mastdeur | 90316 | 1 | 1990-01-01 |  | Mastdeur | Mastdeur | NVT
11 | 342132 | https://lms.nederlandslicht.nl/qr/report/342132 | 52.7503 | 6.6877 | 242807.3263 | 530008.7635 | Tilweg |  | 7863TJ | Oosterhesselen | Gees | 1990-01-01 | Gemeente Coevorden |  |  |  | Gemeente Coevorden | In bedrijf | Enexis |  |  |  |  | Nacht | Bemeterd | [9 empty] | 1654808 | [29 empty] | LM ST 6,0 CO EU600 T60 R6009 | 314171 | 1 | 1990-01-01 | [9 empty] | 350400 |  | IRIS2550 1XPLL 24W R7035 EVSA | 91690 | 1 | 1990-01-01 |  | SGS150 7035 | INDAL |  |  |  |  | 7035 LICHTGRIJS |  |  |  | 175200 |  |  |  | LAMP PH PLL 24W 830 2G11 4P | 36090 | 1 | 2024-07-03 |  | 24W PLL |  |  | 24.00 | 16000 | PLL |  | HFP 22-42 | 311064 | 1 | 1990-01-01 | [12 empty] | Mastdeur | 90316 | 1 | 1990-01-01 |  | Mastdeur | Mastdeur | NVT
12 | 342133 | https://lms.nederlandslicht.nl/qr/report/342133 | 52.7505 | 6.6873 | 242777.1253 | 530033.3065 | Tilweg |  | 7863TJ | Oosterhesselen | Gees | 1990-01-01 | Gemeente Coevorden |  |  |  | Gemeente Coevorden | In bedrijf | Enexis |  |  |  |  | Nacht | Bemeterd | [9 empty] | 1654809 | [29 empty] | LM ST 6,0 CO EU600 T60 R6009 | 314171 | 1 | 1990-01-01 | [9 empty] | 350400 |  | IRIS2550 1XPLL 24W R7035 EVSA | 91690 | 1 | 1990-01-01 |  | SGS150 7035 | INDAL |  |  |  |  | 7035 LICHTGRIJS |  |  |  | 175200 |  |  |  | LAMP PH PLL 24W 830 2G11 4P | 36090 | 1 | 2024-07-03 |  | 24W PLL |  |  | 24.00 | 16000 | PLL |  | HFP 22-42 | 311064 | 1 | 1990-01-01 | [12 empty] | Mastdeur | 90316 | 1 | 1990-01-01 |  | Mastdeur | Mastdeur | NVT
13 | 342134 | https://lms.nederlandslicht.nl/qr/report/342134 | 52.7507 | 6.6868 | 242745.2713 | 530056.7936 | Tilweg |  | 7863TJ | Oosterhesselen | Gees | 1990-01-01 | Gemeente Coevorden |  |  |  | Gemeente Coevorden | In bedrijf | Enexis |  |  |  |  | Nacht | Bemeterd | [9 empty] | 1654810 | [29 empty] | LM ST 6,0 CO EU600 T60 R6009 | 314171 | 1 | 1990-01-01 | [9 empty] | 350400 |  | IRIS2550 1XPLL 24W R7035 EVSA | 91690 | 1 | 1990-01-01 |  | SGS150 7035 | INDAL |  |  |  |  | 7035 LICHTGRIJS |  |  |  | 175200 |  |  |  | LAMP PH PLL 24W 830 2G11 4P | 36090 | 1 | 2024-07-03 |  | 24W PLL |  |  | 24.00 | 16000 | PLL |  | HFP 22-42 | 311064 | 1 | 1990-01-01 | [12 empty] | Mastdeur | 90316 | 1 | 1990-01-01 |  | Mastdeur | Mastdeur | NVT
14 | 342135 | https://lms.nederlandslicht.nl/qr/report/342135 | 52.751 | 6.6863 | 242712.7993 | 530079.8581 | Tilweg |  | 7863TJ | Oosterhesselen | Gees | 1990-01-01 | Gemeente Coevorden |  |  |  | Gemeente Coevorden | In bedrijf | Enexis |  |  |  |  | Nacht | Bemeterd | [9 empty] | 1654811 | [29 empty] | LM ST 6,0 CO EU600 T60 R6009 | 314171 | 1 | 1990-01-01 | [9 empty] | 350400 |  | IRIS2550 1XPLL 24W R7035 EVSA | 91690 | 1 | 1990-01-01 |  | SGS150 7035 | INDAL |  |  |  |  | 7035 LICHTGRIJS |  |  |  | 175200 |  |  |  | LAMP PH PLL 24W 830 2G11 4P | 36090 | 1 | 2024-07-03 |  | 24W PLL |  |  | 24.00 | 16000 | PLL |  | HFP 22-42 | 311064 | 1 | 1990-01-01 | [12 empty] | Mastdeur | 90316 | 1 | 1990-01-01 |  | Mastdeur | Mastdeur | NVT
15 | 342136 | https://lms.nederlandslicht.nl/qr/report/342136 | 52.7511 | 6.6859 | 242684.6103 | 530099.623 | Tilweg |  | 7863TJ | Oosterhesselen | Gees | 1990-01-01 | Gemeente Coevorden |  |  |  | Gemeente Coevorden | In bedrijf | Enexis |  |  |  |  | Nacht | Bemeterd | [9 empty] | 1654812 | [29 empty] | LM ST 6,0 CO EU600 T60 R6009 | 314171 | 1 | 1990-01-01 | [9 empty] | 350400 |  | IRIS2550 1XPLL 24W R7035 EVSA | 91690 | 1 | 1990-01-01 |  | SGS150 7035 | INDAL |  |  |  |  | 7035 LICHTGRIJS |  |  |  | 175200 |  |  |  | LAMP PH PLL 24W 830 2G11 4P | 36090 | 1 | 2024-07-03 |  | 24W PLL |  |  | 24.00 | 16000 | PLL |  | HFP 22-42 | 311064 | 1 | 1990-01-01 | [12 empty] | Mastdeur | 90316 | 1 | 1990-01-01 |  | Mastdeur | Mastdeur | NVT
16 | 342137 | https://lms.nederlandslicht.nl/qr/report/342137 | 52.7513 | 6.6854 | 242648.8253 | 530121.8927 | Tilweg |  | 7863TJ | Oosterhesselen | Gees | 1990-01-01 | Gemeente Coevorden |  |  |  | Gemeente Coevorden | In bedrijf | Enexis |  |  |  |  | Nacht | Bemeterd | [9 empty] | 1654813 | [29 empty] | LM ST 6,0 CO EU600 T60 R6009 | 314171 | 1 | 1990-01-01 | [9 empty] | 350400 |  | IRIS2550 1XPLL 24W R7035 EVSA | 91690 | 1 | 1990-01-01 |  | SGS150 7035 | INDAL |  |  |  |  | 7035 LICHTGRIJS |  |  |  | 175200 |  |  |  | LAMP PH PLL 24W 830 2G11 4P | 36090 | 1 | 2024-07-03 |  | 24W PLL |  |  | 24.00 | 16000 | PLL |  | HFP 22-42 | 311064 | 1 | 1990-01-01 | [12 empty] | Mastdeur | 90316 | 1 | 1990-01-01 |  | Mastdeur | Mastdeur | NVT
17 | 342138 | https://lms.nederlandslicht.nl/qr/report/342138 | 52.7519 | 6.6839 | 242547.4303 | 530182.5596 | Tilweg |  | 7863TJ | Oosterhesselen | Gees | 1980-01-01 | Gemeente Coevorden |  |  |  | Gemeente Coevorden | In bedrijf | Enexis |  |  |  |  | Nacht | Bemeterd | [9 empty] | 1654814 | [29 empty] | LM ST 6,0 CO EU V | 216512 | 1 | 1980-01-01 | [9 empty] | 350400 |  | 2500 1XSOX 18W R7035 CVSA | 314534 | 1 | 1980-01-01 | [11 empty] | 175200 |  |  |  | LAMP SOXE 18W BY22 | 40071 | 1 | 2024-10-29 |  | 18W SOX-E |  |  | 18.00 | 12000 | SOX |  | BSX 18 | 126104 | 1 | 1980-01-01 |  | BSX18 |  |  | 4.00 | 175200 | [6 empty] | Mastdeur | 90316 | 1 | 1980-01-01 |  | Mastdeur | Mastdeur | NVT
18 | 342139 | https://lms.nederlandslicht.nl/qr/report/342139 | 52.7527 | 6.682 | 242412.4933 | 530266.3916 | Tilweg |  | 7863TJ | Oosterhesselen | Gees | 1980-01-01 | Gemeente Coevorden |  |  |  | Gemeente Coevorden | In bedrijf | Enexis |  |  |  |  | Nacht | Bemeterd | [9 empty] | 1654815 | [29 empty] | LM ST 6,0 CO EU V | 216512 | 1 | 1980-01-01 | [9 empty] | 350400 |  | INDAL 2550 1XPL-L 24W EVSA | 230712 | 1 | 2022-01-11 | [15 empty] | LAMP SOXE 18W BY22 | 40071 | 1 | 2024-07-03 |  | 18W SOX-E |  |  | 18.00 | 12000 | SOX |  | BSX 18 | 126104 | 1 | 1980-01-01 |  | BSX18 |  |  | 4.00 | 175200 | [6 empty] | Mastdeur | 90316 | 1 | 1980-01-01 |  | Mastdeur | Mastdeur | NVT
19 | 342140 | https://lms.nederlandslicht.nl/qr/report/342140 | 52.7534 | 6.6802 | 242289.6593 | 530343.3286 | Tilweg |  | 7863TJ | Oosterhesselen | Gees | 1980-01-01 | Gemeente Coevorden |  |  |  | Gemeente Coevorden | In bedrijf | Enexis |  |  |  |  | Nacht | Bemeterd | [9 empty] | 1654816 | [29 empty] | LM ST 6,0 CO EU V | 216512 | 1 | 1980-01-01 | [9 empty] | 350400 |  | 2500 1XSOX 18W R7035 CVSA | 314534 | 1 | 1980-01-01 | [11 empty] | 175200 |  |  |  | LAMP SOXE 18W BY22 | 40071 | 1 | 2024-07-03 |  | 18W SOX-E |  |  | 18.00 | 12000 | SOX |  | BSX 18 | 126104 | 1 | 1980-01-01 |  | BSX18 |  |  | 4.00 | 175200 | [6 empty] | Mastdeur | 90316 | 1 | 1980-01-01 |  | Mastdeur | Mastdeur | NVT
20 | 342141 | https://lms.nederlandslicht.nl/qr/report/342141 | 52.7541 | 6.6781 | 242148.9453 | 530422.9686 | Tilweg |  | 7863TJ | Oosterhesselen | Gees | 1980-01-01 | Gemeente Coevorden |  | 2 |  | Gemeente Coevorden | In bedrijf | Enexis |  | AAN 100%, 23:00 050%, 06:00 100%, UIT |  |  | Nacht | Bemeterd | [6 empty] | 2023-04-08 |  |  | 1654817 | [29 empty] | LM ST 6,0 CV EU V | 196662 | 1 | 1980-01-01 | [9 empty] | 350400 |  | Mini Nicole GO 16W | 1510596 | 1 | 2023-03-05 |  |  | Innolumis |  |  |  |  | RAL 7035 |  |  | 1284.00 | 100000 |  | 21.00 |  | LED | 66627 | 1 | 2023-03-05 |  | LED |  |  | 30.00 | 100000 | LED |  | LED DRIVER | 44123 | 1 | 2023-03-05 |  | LEDDRIVER |  |  | 1.00 | 175200 | [6 empty] | Mastdeur | 90316 | 1 | 1980-01-01 |  | Mastdeur | Mastdeur | NVT
21 | 342142 | https://lms.nederlandslicht.nl/qr/report/342142 | 52.7543 | 6.6764 | 242033.1643 | 530443.6868 | Tilweg |  | 7863TJ | Oosterhesselen | Gees | 1990-01-01 | Gemeente Coevorden |  | 2 |  | Gemeente Coevorden | In bedrijf | Enexis |  | AAN 100%, 23:00 050%, 06:00 100%, UIT |  |  | Nacht | Bemeterd | [6 empty] | 2023-04-08 |  |  | 1654818 | [29 empty] | LM ST 6,0 CO EU600 T60 R6009 | 314171 | 1 | 1990-01-01 | [9 empty] | 350400 |  | Mini Nicole GO 16W | 1510596 | 1 | 2023-03-05 |  |  | Innolumis |  |  |  |  | RAL 7035 |  |  | 1284.00 | 100000 |  | 21.00 |  | LED | 66627 | 1 | 2023-03-05 |  | LED |  |  | 30.00 | 100000 | LED |  | LED DRIVER | 44123 | 1 | 2023-03-05 |  | LEDDRIVER |  |  | 1.00 | 175200 | [6 empty] | Mastdeur | 90316 | 1 | 1990-01-01 |  | Mastdeur | Mastdeur | NVT
22 | 342143 | https://lms.nederlandslicht.nl/qr/report/342143 | 52.7553 | 6.6769 | 242068.4863 | 530551.4625 | Tilweg |  | 7863TJ | Oosterhesselen | Gees | 1990-01-01 | Gemeente Coevorden |  | 2 |  | Gemeente Coevorden | In bedrijf | Enexis |  | AAN 100%, 23:00 050%, 06:00 100%, UIT |  |  | Nacht | Bemeterd | [6 empty] | 2023-03-05 |  |  | 1654819 | [29 empty] | PM ST 4,0 CO T60 ET V | 153597 | 1 | 2023-05-05 |  | PM ST 4,0 CO T60 ET V | 4.00 | CONISCH | THERMISCH VERZINKT | NVT | NVT | NVT |  | 350400 |  | Mini Nicole GO 16W | 1510596 | 1 | 2023-03-05 |  |  | Innolumis |  |  |  |  | RAL 7035 |  |  | 1284.00 | 100000 |  | 21.00 |  | LED | 66627 | 1 | 2023-03-05 |  | LED |  |  | 30.00 | 100000 | LED |  | LED DRIVER | 44123 | 1 | 2023-03-05 |  | LEDDRIVER |  |  | 1.00 | 175200 | [6 empty] | Mastdeur | 90316 | 1 | 1990-01-01 |  | Mastdeur | Mastdeur | NVT
23 | 342144 | https://lms.nederlandslicht.nl/qr/report/342144 | 52.7551 | 6.6774 | 242102.8703 | 530527.8571 | Tilweg |  | 7863TJ | Oosterhesselen | Gees | 1980-01-01 | Gemeente Coevorden |  |  |  | Gemeente Coevorden | In bedrijf | Enexis |  |  |  |  | Nacht | Bemeterd | [9 empty] | 1654820 | [29 empty] | 04,00m ST/v CON PT-60mm RAL6009 Kaal | 314944 | 1 | 1980-01-01 |  |  | 4.00 |  | STAAL |  |  |  |  | 350400 |  | IND 2000 SDN PL-L 24 W | 58257 | 1 | 1990-01-01 |  | CDS711 9005 | [9 empty] | 175200 |  |  |  | LAMP SOXE 18W BY22 | 40071 | 1 | 2021-08-20 |  | 18W SOX-E |  |  | 18.00 | 12000 | SOX |  | BSX 18 | 126104 | 1 | 1990-01-01 |  | BSX18 |  |  | 4.00 | 175200 | [6 empty] | Mastdeur | 90316 | 1 | 1980-01-01 |  | Mastdeur | Mastdeur | NVT
24 | 342145 | https://lms.nederlandslicht.nl/qr/report/342145 | 52.7549 | 6.678 | 242139.7363 | 530506.0792 | Tilweg |  | 7863TJ | Oosterhesselen | Gees | 1980-01-01 | Gemeente Coevorden |  |  |  | Gemeente Coevorden | In bedrijf | Enexis |  | AAN 100%, 23:00 050%, 06:00 100%, UIT |  |  | Nacht | Bemeterd | [9 empty] | 1654821 | [29 empty] | PM ST 4,0 CO T60 ET V | 692915 | 1 | 2022-11-25 | [9 empty] | 350400 |  | NICOLE 18X 16W GOLDEN ORANGE 1284LM 7035 | 1457193 | 1 | 2022-11-25 |  | NICOLE | 1Onbekend |  |  |  |  | 7035 LICHTGRIJS | [7 empty] | NICOLE 18X 16W GOLDEN ORANGE 1284LM 7035 | 1798699 | 1 | 2022-11-25 | [6 empty] | LED |  | LED DRIVER | 44123 | 1 | 2022-11-25 |  | LEDDRIVER |  |  | 1.00 | 175200 | [6 empty] | Mastdeur | 90316 | 1 | 2022-11-25 |  | Mastdeur | Mastdeur | NVT
26 | 342147 | https://lms.nederlandslicht.nl/qr/report/342147 | 52.7544 | 6.679 | 242208.1553 | 530449.7836 | Tilweg |  | 7863TJ | Oosterhesselen | Gees | 1990-01-01 | Gemeente Coevorden |  |  |  | Gemeente Coevorden | In bedrijf | Enexis |  |  |  |  | Nacht | Bemeterd | [9 empty] | 1654823 | [29 empty] | 04,00m ST/v CON PT-60mm RAL6009 Kaal | 314944 | 1 | 1990-01-01 |  |  | 4.00 |  | STAAL |  |  |  |  | 350400 |  | Mini Nicole GO 16W | 1510596 | 1 | 2024-07-12 |  |  | Innolumis |  |  |  |  | RAL 7035 |  |  | 1284.00 | 100000 |  | 21.00 | [29 empty] | Mastdeur | 90316 | 1 | 1990-01-01 |  | Mastdeur | Mastdeur | NVT
27 | 342148 | https://lms.nederlandslicht.nl/qr/report/342148 | 52.7544 | 6.6782 | 242153.5213 | 530454.3028 | Tilweg |  | 7863TJ | Oosterhesselen | Gees | 1990-01-01 | Gemeente Coevorden |  |  |  | Gemeente Coevorden | In bedrijf | Enexis |  |  |  |  | Nacht | Bemeterd | [9 empty] | 1654824 | [29 empty] | 04,00m ST/v CON PT-60mm RAL6009 Kaal | 314944 | 1 | 1990-01-01 |  |  | 4.00 |  | STAAL |  |  |  |  | 350400 |  | IND 2000 SDN PL-L 24 W | 58257 | 1 | 1990-01-01 |  | CDS711 9005 | [9 empty] | 175200 |  |  |  | LAMP PH PLL 24W 830 2G11 4P | 36090 | 1 | 2016-09-02 |  | 24W PLL |  |  | 24.00 | 16000 | PLL |  | HFP 22-42 | 311064 | 1 | 1990-01-01 | [12 empty] | Mastdeur | 90316 | 1 | 1990-01-01 |  | Mastdeur | Mastdeur | NVT
28 | 342149 | https://lms.nederlandslicht.nl/qr/report/342149 | 52.7546 | 6.6785 | 242174.8693 | 530480.1159 | Tilweg |  | 7863TJ | Oosterhesselen | Gees | 1990-01-01 | Gemeente Coevorden |  | 2 |  | Gemeente Coevorden | In bedrijf | Enexis |  | AAN 100%, 23:00 050%, 06:00 100%, UIT |  |  | Nacht | Bemeterd | [6 empty] | 2023-05-21 |  |  | 1654825 | [29 empty] | PM ST 4,0 CO T60 ET V | 153597 | 1 | 2023-05-05 |  | PM ST 4,0 CO T60 ET V | 4.00 | CONISCH | THERMISCH VERZINKT | NVT | NVT | NVT |  | 350400 |  | Mini Nicole GO 16W | 1510596 | 1 | 2023-05-21 |  |  | Innolumis |  |  |  |  | RAL 7035 |  |  | 1284.00 | 100000 |  | 21.00 |  | LED | 66627 | 1 | 2023-05-21 |  | LED |  |  | 30.00 | 100000 | LED |  | LED DRIVER | 44123 | 1 | 2023-05-21 |  | LEDDRIVER |  |  | 1.00 | 175200 | [6 empty] | Mastdeur | 90316 | 1 | 1990-01-01 |  | Mastdeur | Mastdeur | NVT
29 | 342150 | https://lms.nederlandslicht.nl/qr/report/342150 | 52.7546 | 6.6765 | 242040.1363 | 530471.9206 | Tilweg |  | 7863TJ | Oosterhesselen | Gees | 1980-01-01 | Gemeente Coevorden |  |  |  | Gemeente Coevorden | In bedrijf | Enexis |  |  |  |  | Nacht | Bemeterd | [9 empty] | 1654826 | [29 empty] | PM ST 4,0 CO+GP T60 ET Z V | 37819 | 1 | 1980-01-01 |  | PM ST 4,0 CO T60 ET V | 4.00 | CONISCH | THERMISCH VERZINKT | NVT | NVT | NVT |  | 350400 |  | IND 2050 PL-L 24 W | 58411 | 1 | 1990-01-01 |  | 2050 9005 | [9 empty] | 175200 |  |  |  | LAMP PH PLL 24W 830 2G11 4P | 36090 | 1 | 2024-07-03 |  | 24W PLL |  |  | 24.00 | 16000 | PLL |  | QTP-M 1X26-42/220-240 S VS20 | 1186416 | 1 | 2024-04-24 |  |  |  |  | 3.00 | [7 empty] | Mastdeur | 90316 | 1 | 1980-01-01 |  | Mastdeur | Mastdeur | NVT
6 | 342151 | https://lms.nederlandslicht.nl/qr/report/342151 | 52.7492 | 6.6901 | 242967.9083 | 529890.7654 | Tilweg |  | 7863TJ | Oosterhesselen | Gees | 1990-01-01 | Gemeente Coevorden |  |  |  | Gemeente Coevorden | In bedrijf | Enexis |  |  |  |  | Nacht | Bemeterd | [9 empty] | 1654827 | [29 empty] | LM ST 6,0 CO EU600 T60 R6009 | 314171 | 1 | 1990-01-01 | [9 empty] | 350400 |  | IRIS2550 1XPLL 24W R7035 EVSA | 91690 | 1 | 1990-01-01 |  | SGS150 7035 | INDAL |  |  |  |  | 7035 LICHTGRIJS |  |  |  | 175200 |  |  |  | LAMP PH PLL 24W 830 2G11 4P | 36090 | 1 | 2024-07-03 |  | 24W PLL |  |  | 24.00 | 16000 | PLL |  | HFP 22-42 | 311064 | 1 | 1990-01-01 | [12 empty] | Mastdeur | 90316 | 1 | 1990-01-01 |  | Mastdeur | Mastdeur | NVT
7 | 342152 | https://lms.nederlandslicht.nl/qr/report/342152 | 52.7494 | 6.6896 | 242934.5333 | 529907.5305 | Tilweg |  | 7863TJ | Oosterhesselen | Gees | 1990-01-01 | Gemeente Coevorden |  |  |  | Gemeente Coevorden | In bedrijf | Enexis |  |  |  |  | Nacht | Bemeterd | [9 empty] | 1654828 | [29 empty] | LM ST 6,0 CO EU600 T60 R6009 | 314171 | 1 | 1990-01-01 | [9 empty] | 350400 |  | IRIS2550 1XPLL 24W R7035 EVSA | 91690 | 1 | 1990-01-01 |  | SGS150 7035 | INDAL |  |  |  |  | 7035 LICHTGRIJS |  |  |  | 175200 |  |  |  | LAMP PH PLL 24W 830 2G11 4P | 36090 | 1 | 2024-07-03 |  | 24W PLL |  |  | 24.00 | 16000 | PLL |  | HFP 22-42 | 311064 | 1 | 1990-01-01 | [12 empty] | Mastdeur | 90316 | 1 | 1990-01-01 |  | Mastdeur | Mastdeur | NVT
8 | 342153 | https://lms.nederlandslicht.nl/qr/report/342153 | 52.7496 | 6.6891 | 242901.9173 | 529933.2378 | Tilweg |  | 7863TJ | Oosterhesselen | Gees | 1990-01-01 | Gemeente Coevorden |  |  |  | Gemeente Coevorden | In bedrijf | Enexis |  |  |  |  | Nacht | Bemeterd | [9 empty] | 1654829 | [29 empty] | LM ST 6,0 CO EU600 T60 R6009 | 314171 | 1 | 1990-01-01 | [9 empty] | 350400 |  | IRIS2550 1XPLL 24W R7035 EVSA | 91690 | 1 | 1990-01-01 |  | SGS150 7035 | INDAL |  |  |  |  | 7035 LICHTGRIJS |  |  |  | 175200 |  |  |  | LAMP PH PLL 24W 830 2G11 4P | 36090 | 1 | 2024-07-03 |  | 24W PLL |  |  | 24.00 | 16000 | PLL |  | HFP 22-42 | 311064 | 1 | 1990-01-01 | [12 empty] | Mastdeur | 90316 | 1 | 1990-01-01 |  | Mastdeur | Mastdeur | NVT
9 | 342154 | https://lms.nederlandslicht.nl/qr/report/342154 | 52.7499 | 6.6886 | 242867.9513 | 529960.064 | Tilweg |  | 7863TJ | Oosterhesselen | Gees | 1990-01-01 | Gemeente Coevorden |  |  |  | Gemeente Coevorden | In bedrijf | Enexis |  |  |  |  | Nacht | Bemeterd | [9 empty] | 1654830 | [29 empty] | LM ST 6,0 CO EU600 T60 R6009 | 314171 | 1 | 1990-01-01 | [9 empty] | 350400 |  | IRIS2550 1XPLL 24W R7035 EVSA | 91690 | 1 | 1990-01-01 |  | SGS150 7035 | INDAL |  |  |  |  | 7035 LICHTGRIJS |  |  |  | 175200 |  |  |  | LAMP PH PLL 24W 830 2G11 4P | 36090 | 1 | 2024-07-03 |  | 24W PLL |  |  | 24.00 | 16000 | PLL |  | HFP 22-42 | 311064 | 1 | 1990-01-01 | [12 empty] | Mastdeur | 90316 | 1 | 1990-01-01 |  | Mastdeur | Mastdeur | NVT
14 | 342155 | https://lms.nederlandslicht.nl/qr/report/342155 | 52.7591 | 6.7268 | 245425.5912 | 531039.2775 | Tramakker |  | 7861AW | Oosterhesselen | Oosterhesselen | 2000-11-01 | Gemeente Coevorden |  |  |  | Gemeente Coevorden | In bedrijf | Enexis |  |  |  |  | Nacht | Bemeterd | [9 empty] | 1654831 | [29 empty] | PM AL 3,5 CO T60 TP | 44730 | 1 | 2000-11-01 |  | PM AL 3,5 CO T60 TP | 3.50 | CONISCH | ALUMINIUM | NVT | NVT | NVT |  | 350400 |  | 54000857 IND 2010 PL-L 24 W | 330514 | 1 | 2000-11-01 | [11 empty] | 175200 |  |  |  | LAMP PH PLL 24W 830 2G11 4P | 36090 | 1 | 2024-07-01 |  | 24W PLL |  |  | 24.00 | 16000 | PLL |  | HFP 22-42 | 311064 | 1 | 2000-11-01 | [12 empty] | Mastdeur | 90316 | 1 | 2000-11-01 |  | Mastdeur | Mastdeur | NVT
1 | 342156 | https://lms.nederlandslicht.nl/qr/report/342156 | 52.7569 | 6.7255 | 245343.9142 | 530787.8826 | Veldkampen |  | 7861BP | Oosterhesselen | Oosterhesselen | 1980-01-01 | Gemeente Coevorden |  |  |  | Gemeente Coevorden | In bedrijf | Enexis |  |  |  |  | Nacht | Bemeterd | [9 empty] | 1654837 | [29 empty] | LM ST 6,0 CO EU V | 216512 | 1 | 1980-01-01 | [9 empty] | 350400 |  | IRIS 2550 1XPLL 24W R9005 EVSA | 159799 | 1 | 1980-01-01 |  | IRIS 2550 1XPLL 24W R9005 EVSA | INDAL |  |  |  |  | 7035 LICHTGRIJS |  |  |  | 175200 |  |  |  | LAMP PH PLL 24W 830 2G11 4P | 36090 | 1 | 2024-07-01 |  | 24W PLL |  |  | 24.00 | 16000 | PLL |  | HFP 22-42 | 311064 | 1 | 1980-01-01 | [12 empty] | Mastdeur | 90316 | 1 | 1980-01-01 |  | Mastdeur | Mastdeur | NVT
10 | 342157 | https://lms.nederlandslicht.nl/qr/report/342157 | 52.7561 | 6.7262 | 245389.5223 | 530705.3623 | Veldkampen |  | 7861BP | Oosterhesselen | Oosterhesselen | 1990-01-01 | Gemeente Coevorden |  |  |  | Gemeente Coevorden | In bedrijf | Enexis |  |  |  |  | Nacht | Bemeterd | [9 empty] | 1654838 | [29 empty] | LM ST 6,0 CO EU600 T60 R6009 | 314171 | 1 | 1990-01-01 | [9 empty] | 350400 |  | IRIS 2550 1XPLL 24W R9005 EVSA | 159799 | 1 | 1990-01-01 |  | IRIS 2550 1XPLL 24W R9005 EVSA | INDAL |  |  |  |  | 7035 LICHTGRIJS |  |  |  | 175200 |  |  |  | LAMP PH PLL 24W 830 2G11 4P | 36090 | 1 | 2024-07-01 |  | 24W PLL |  |  | 24.00 | 16000 | PLL |  | HFP 22-42 | 311064 | 1 | 1990-01-01 | [12 empty] | Mastdeur | 90316 | 1 | 1990-01-01 |  | Mastdeur | Mastdeur | NVT
2 | 342158 | https://lms.nederlandslicht.nl/qr/report/342158 | 52.7568 | 6.7253 | 245329.0713 | 530777.4115 | Veldkampen |  | 7861BP | Oosterhesselen | Oosterhesselen | 1990-01-01 | Gemeente Coevorden |  |  |  | Gemeente Coevorden | In bedrijf | Enexis |  |  |  |  | Nacht | Bemeterd | [9 empty] | 1654839 | [29 empty] | PM ST 3,5 CO T60 ET Z V | 41380 | 1 | 1990-01-01 |  | PM ST 3,5 CO T60 ET V | 3.50 | CONISCH | THERMISCH VERZINKT | NVT | NVT | NVT |  | 350400 |  | 54000857 IND 2010 PL-L 24 W | 330514 | 1 | 1990-01-01 | [11 empty] | 175200 |  |  |  | LAMP PH PLL 24W 830 2G11 4P | 36090 | 1 | 2024-07-01 |  | 24W PLL |  |  | 24.00 | 16000 | PLL |  | HFP 22-42 | 311064 | 1 | 1990-01-01 | [12 empty] | Mastdeur | 90316 | 1 | 1990-01-01 |  | Mastdeur | Mastdeur | NVT
3 | 342159 | https://lms.nederlandslicht.nl/qr/report/342159 | 52.7567 | 6.7249 | 245300.4743 | 530763.1319 | Veldkampen |  | 7861BP | Oosterhesselen | Oosterhesselen | 1990-01-01 | Gemeente Coevorden |  |  |  | Gemeente Coevorden | In bedrijf | Enexis |  |  |  |  | Nacht | Bemeterd | [9 empty] | 1654840 | [29 empty] | 04,00m ST/v CON PT-60mm RAL6009 Kaal | 314944 | 1 | 1990-01-01 |  |  | 4.00 |  | STAAL |  |  |  |  | 350400 |  | 54000857 IND 2010 PL-L 24 W | 330514 | 1 | 1990-01-01 | [11 empty] | 175200 |  |  |  | LAMP PH PLL 24W 830 2G11 4P | 36090 | 1 | 2024-07-01 |  | 24W PLL |  |  | 24.00 | 16000 | PLL |  | HFP 22-42 | 311064 | 1 | 1990-01-01 | [12 empty] | Mastdeur | 90316 | 1 | 1990-01-01 |  | Mastdeur | Mastdeur | NVT
4 | 342160 | https://lms.nederlandslicht.nl/qr/report/342160 | 52.7565 | 6.7252 | 245321.3512 | 530745.1909 | Veldkampen |  | 7861BP | Oosterhesselen | Oosterhesselen | 1990-01-01 | Gemeente Coevorden |  |  |  | Gemeente Coevorden | In bedrijf | Enexis |  |  |  |  | Nacht | Bemeterd | [9 empty] | 1654841 | [29 empty] | 04,00m ST/v CON PT-60mm RAL6009 Kaal | 314944 | 1 | 1990-01-01 |  |  | 4.00 |  | STAAL |  |  |  |  | 350400 |  | 54000857 IND 2010 PL-L 24 W | 330514 | 1 | 1990-01-01 | [11 empty] | 175200 |  |  |  | LAMP PH PLL 24W 830 2G11 4P | 36090 | 1 | 2024-07-01 |  | 24W PLL |  |  | 24.00 | 16000 | PLL |  | HFP 22-42 | 311064 | 1 | 1990-01-01 | [12 empty] | Mastdeur | 90316 | 1 | 1990-01-01 |  | Mastdeur | Mastdeur | NVT
5 | 342161 | https://lms.nederlandslicht.nl/qr/report/342161 | 52.7567 | 6.7258 | 245362.1503 | 530770.7387 | Veldkampen |  | 7861BP | Oosterhesselen | Oosterhesselen | 1990-01-01 | Gemeente Coevorden |  |  |  | Gemeente Coevorden | In bedrijf | Enexis |  |  |  |  | Nacht | Bemeterd | [9 empty] | 1654842 | [29 empty] | PM ST 3,5 CO T60 ET Z V | 41380 | 1 | 1990-01-01 |  | PM ST 3,5 CO T60 ET V | 3.50 | CONISCH | THERMISCH VERZINKT | NVT | NVT | NVT |  | 350400 |  | 54000857 IND 2010 PL-L 24 W | 330514 | 1 | 1990-01-01 | [11 empty] | 175200 |  |  |  | LAMP PH PLL 24W 830 2G11 4P | 36090 | 1 | 2024-07-01 |  | 24W PLL |  |  | 24.00 | 16000 | PLL |  | HFP 22-42 | 311064 | 1 | 1990-01-01 | [12 empty] | Mastdeur | 90316 | 1 | 1990-01-01 |  | Mastdeur | Mastdeur | NVT
6 | 342162 | https://lms.nederlandslicht.nl/qr/report/342162 | 52.7568 | 6.7261 | 245386.2013 | 530777.6754 | Veldkampen |  | 7861BP | Oosterhesselen | Oosterhesselen | 1990-01-01 | Gemeente Coevorden |  |  |  | Gemeente Coevorden | In bedrijf | Enexis |  |  |  |  | Nacht | Bemeterd | [9 empty] | 1654843 | [29 empty] | 04,00m ST/v CON PT-60mm RAL6009 Kaal | 314944 | 1 | 1990-01-01 |  |  | 4.00 |  | STAAL |  |  |  |  | 350400 |  | 54000857 IND 2010 PL-L 24 W | 330514 | 1 | 1990-01-01 | [11 empty] | 175200 |  |  |  | LAMP PH PLL 24W 830 2G11 4P | 36090 | 1 | 2024-07-01 |  | 24W PLL |  |  | 24.00 | 16000 | PLL |  | HFP 22-42 | 311064 | 1 | 1990-01-01 | [12 empty] | Mastdeur | 90316 | 1 | 1990-01-01 |  | Mastdeur | Mastdeur | NVT
7 | 342163 | https://lms.nederlandslicht.nl/qr/report/342163 | 52.757 | 6.7263 | 245397.6913 | 530797.8812 | Veldkampen |  | 7861BP | Oosterhesselen | Oosterhesselen | 1990-01-01 | Gemeente Coevorden |  |  |  | Gemeente Coevorden | In bedrijf | Enexis |  |  |  |  | Nacht | Bemeterd | [9 empty] | 1654844 | [29 empty] | 04,00m ST/v CON PT-60mm RAL6009 Kaal | 314944 | 1 | 1990-01-01 |  |  | 4.00 |  | STAAL |  |  |  |  | 350400 |  | 54000857 IND 2010 PL-L 24 W | 330514 | 1 | 1990-01-01 | [11 empty] | 175200 |  |  |  | LAMP PH PLL 24W 830 2G11 4P | 36090 | 1 | 2024-07-01 |  | 24W PLL |  |  | 24.00 | 16000 | PLL |  | HFP 22-42 | 311064 | 1 | 1990-01-01 | [12 empty] | Mastdeur | 90316 | 1 | 1990-01-01 |  | Mastdeur | Mastdeur | NVT
8 | 342164 | https://lms.nederlandslicht.nl/qr/report/342164 | 52.7566 | 6.7256 | 245348.2213 | 530755.2014 | Veldkampen |  | 7861BP | Oosterhesselen | Oosterhesselen | 1990-01-01 | Gemeente Coevorden |  |  |  | Gemeente Coevorden | In bedrijf | Enexis |  |  |  |  | Nacht | Bemeterd | [9 empty] | 1654845 | [29 empty] | LM ST 6,0 CO EU600 T60 R6009 | 314171 | 1 | 1990-01-01 | [9 empty] | 350400 |  | IRIS 2550 1XPLL 24W R9005 EVSA | 159799 | 1 | 1990-01-01 |  | IRIS 2550 1XPLL 24W R9005 EVSA | INDAL |  |  |  |  | 7035 LICHTGRIJS |  |  |  | 175200 |  |  |  | LAMP PH PLL 24W 830 2G11 4P | 36090 | 1 | 2024-07-01 |  | 24W PLL |  |  | 24.00 | 16000 | PLL |  | HFP 22-42 | 311064 | 1 | 1990-01-01 | [12 empty] | Mastdeur | 90316 | 1 | 1990-01-01 |  | Mastdeur | Mastdeur | NVT
9 | 342165 | https://lms.nederlandslicht.nl/qr/report/342165 | 52.7564 | 6.7259 | 245369.7523 | 530730.0405 | Veldkampen |  | 7861BP | Oosterhesselen | Oosterhesselen | 1990-01-01 | Gemeente Coevorden |  |  |  | Gemeente Coevorden | In bedrijf | Enexis |  |  |  |  | Nacht | Bemeterd | [9 empty] | 1654846 | [29 empty] | LM ST 6,0 CO EU600 T60 R6009 | 314171 | 1 | 1990-01-01 | [9 empty] | 350400 |  | IRIS 2550 1XPLL 24W R9005 EVSA | 159799 | 1 | 1990-01-01 |  | IRIS 2550 1XPLL 24W R9005 EVSA | INDAL |  |  |  |  | 7035 LICHTGRIJS |  |  |  | 175200 |  |  |  | MASTER PL-L XTRA 24W/830/4P 1CT/25 | 1181248 | 1 | 2024-08-29 |  |  |  |  | 24.00 |  | PLL |  | QTP-M 1X26-42/220-240 S VS20 | 1186416 | 1 | 2024-07-29 |  |  |  |  | 3.00 | [7 empty] | Mastdeur | 90316 | 1 | 1990-01-01 |  | Mastdeur | Mastdeur | NVT
1 | 342166 | https://lms.nederlandslicht.nl/qr/report/342166 | 52.7526 | 6.7242 | 245268.0902 | 530305.2498 | Wan |  | 7861CR | Oosterhesselen | Oosterhesselen | 1990-01-01 | Gemeente Coevorden |  |  |  | Gemeente Coevorden | In bedrijf | Enexis |  |  |  |  | Nacht | Bemeterd | [9 empty] | 1654847 | [29 empty] | PM ST 3,5 CO T60 ET Z V | 41380 | 1 | 1990-01-01 |  | PM ST 3,5 CO T60 ET V | 3.50 | CONISCH | THERMISCH VERZINKT | NVT | NVT | NVT |  | 350400 |  | 54000857 IND 2010 PL-L 24 W | 330514 | 1 | 1990-01-01 | [11 empty] | 175200 |  |  |  | LAMP PH PLL 24W 830 2G11 4P | 36090 | 1 | 2024-06-28 |  | 24W PLL |  |  | 24.00 | 16000 | PLL |  | HFP 22-42 | 311064 | 1 | 1990-01-01 | [12 empty] | Mastdeur | 90316 | 1 | 1990-01-01 |  | Mastdeur | Mastdeur | NVT
2 | 342167 | https://lms.nederlandslicht.nl/qr/report/342167 | 52.7526 | 6.7246 | 245291.6722 | 530310.6536 | Wan |  | 7861CR | Oosterhesselen | Oosterhesselen | 1990-01-01 | Gemeente Coevorden |  |  |  | Gemeente Coevorden | In bedrijf | Enexis |  |  |  |  | Nacht | Bemeterd | [9 empty] | 1654848 | [29 empty] | PM ST 3,5 CO T60 ET Z V | 41380 | 1 | 1990-01-01 |  | PM ST 3,5 CO T60 ET V | 3.50 | CONISCH | THERMISCH VERZINKT | NVT | NVT | NVT |  | 350400 |  | 54000857 IND 2010 PL-L 24 W | 330514 | 1 | 1990-01-01 | [11 empty] | 175200 |  |  |  | LAMP PH PLL 24W 830 2G11 4P | 36090 | 1 | 2024-06-28 |  | 24W PLL |  |  | 24.00 | 16000 | PLL |  | HFP 22-42 | 311064 | 1 | 1990-01-01 | [12 empty] | Mastdeur | 90316 | 1 | 1990-01-01 |  | Mastdeur | Mastdeur | NVT
3 | 342168 | https://lms.nederlandslicht.nl/qr/report/342168 | 52.7523 | 6.7245 | 245284.8073 | 530276.204 | Wan |  | 7861CR | Oosterhesselen | Oosterhesselen | 1990-01-01 | Gemeente Coevorden |  |  |  | Gemeente Coevorden | In bedrijf | Enexis |  |  |  |  | Nacht | Bemeterd | [9 empty] | 1654849 | [29 empty] | PM ST 3,5 CO T60 ET Z V | 41380 | 1 | 1990-01-01 |  | PM ST 3,5 CO T60 ET V | 3.50 | CONISCH | THERMISCH VERZINKT | NVT | NVT | NVT |  | 350400 |  | 54000857 IND 2010 PL-L 24 W | 330514 | 1 | 1990-01-01 | [11 empty] | 175200 |  |  |  | LAMP PH PLL 24W 830 2G11 4P | 36090 | 1 | 2024-06-28 |  | 24W PLL |  |  | 24.00 | 16000 | PLL |  | HFP 22-42 | 311064 | 1 | 1990-01-01 | [12 empty] | Mastdeur | 90316 | 1 | 1990-01-01 |  | Mastdeur | Mastdeur | NVT
4 | 342169 | https://lms.nederlandslicht.nl/qr/report/342169 | 52.752 | 6.7244 | 245280.3643 | 530242.3513 | Wan |  | 7861CR | Oosterhesselen | Oosterhesselen | 1990-01-01 | Gemeente Coevorden |  |  |  | Gemeente Coevorden | In bedrijf | Enexis |  |  |  |  | Nacht | Bemeterd | [9 empty] | 1654850 | [29 empty] | PM ST 3,5 CO T60 ET Z V | 41380 | 1 | 1990-01-01 |  | PM ST 3,5 CO T60 ET V | 3.50 | CONISCH | THERMISCH VERZINKT | NVT | NVT | NVT |  | 350400 |  | 54000857 IND 2010 PL-L 24 W | 330514 | 1 | 1990-01-01 | [11 empty] | 175200 |  |  |  | LAMP PH PLL 24W 830 2G11 4P | 36090 | 1 | 2024-06-28 |  | 24W PLL |  |  | 24.00 | 16000 | PLL |  | HFP 22-42 | 311064 | 1 | 1990-01-01 | [12 empty] | Mastdeur | 90316 | 1 | 1990-01-01 |  | Mastdeur | Mastdeur | NVT
5 | 342170 | https://lms.nederlandslicht.nl/qr/report/342170 | 52.7517 | 6.7244 | 245279.1823 | 530208.6403 | Wan |  | 7861CR | Oosterhesselen | Oosterhesselen | 1990-01-01 | Gemeente Coevorden |  |  |  | Gemeente Coevorden | In bedrijf | Enexis |  |  |  |  | Nacht | Bemeterd | [9 empty] | 1654851 | [29 empty] | PM ST 3,5 CO T60 ET Z V | 41380 | 1 | 1990-01-01 |  | PM ST 3,5 CO T60 ET V | 3.50 | CONISCH | THERMISCH VERZINKT | NVT | NVT | NVT |  | 350400 |  | 54000857 IND 2010 PL-L 24 W | 330514 | 1 | 1990-01-01 | [11 empty] | 175200 |  |  |  | LAMP PH PLL 24W 830 2G11 4P | 36090 | 1 | 2024-06-28 |  | 24W PLL |  |  | 24.00 | 16000 | PLL |  | HFP 22-42 | 311064 | 1 | 1990-01-01 | [12 empty] | Mastdeur | 90316 | 1 | 1990-01-01 |  | Mastdeur | Mastdeur | NVT
6 | 342171 | https://lms.nederlandslicht.nl/qr/report/342171 | 52.7514 | 6.7243 | 245276.4393 | 530174.6031 | Wan |  | 7861CR | Oosterhesselen | Oosterhesselen | 1990-01-01 | Gemeente Coevorden |  |  |  | Gemeente Coevorden | In bedrijf | Enexis |  |  |  |  | Nacht | Bemeterd | [9 empty] | 1654852 | [29 empty] | PM ST 3,5 CO T60 ET Z V | 41380 | 1 | 1990-01-01 |  | PM ST 3,5 CO T60 ET V | 3.50 | CONISCH | THERMISCH VERZINKT | NVT | NVT | NVT |  | 350400 |  | 54000857 IND 2010 PL-L 24 W | 330514 | 1 | 1990-01-01 | [11 empty] | 175200 |  |  |  | LAMP PH PLL 24W 830 2G11 4P | 36090 | 1 | 2024-06-28 |  | 24W PLL |  |  | 24.00 | 16000 | PLL |  | HFP 22-42 | 311064 | 1 | 1990-01-01 | [12 empty] | Mastdeur | 90316 | 1 | 1990-01-01 |  | Mastdeur | Mastdeur | NVT
1 | 342172 | https://lms.nederlandslicht.nl/qr/report/342172 | 52.7537 | 6.7182 | 244859.7053 | 530422.473 | Waterveensweg |  | 7861BM | Oosterhesselen | Oosterhesselen | 1980-01-01 | Gemeente Coevorden |  |  |  | Gemeente Coevorden | In bedrijf | Enexis |  |  |  |  | Nacht | Bemeterd | [9 empty] | 1654853 | [29 empty] | LM ST 6,0 CO EU600 T60 R6009 | 314171 | 1 | 1980-01-01 | [9 empty] | 350400 |  | IRIS 2550 1XPLL 24W R9005 EVSA | 159799 | 1 | 1980-01-01 |  | IRIS 2550 1XPLL 24W R9005 EVSA | INDAL |  |  |  |  | 7035 LICHTGRIJS |  |  |  | 175200 |  |  |  | LAMP PH PLL 24W 830 2G11 4P | 36090 | 1 | 2024-06-28 |  | 24W PLL |  |  | 24.00 | 16000 | PLL |  | HFP 22-42 | 311064 | 1 | 1980-01-01 | [12 empty] | Mastdeur | 90316 | 1 | 1980-01-01 |  | Mastdeur | Mastdeur | NVT
2 | 342173 | https://lms.nederlandslicht.nl/qr/report/342173 | 52.7536 | 6.7178 | 244830.7853 | 530413.6106 | Waterveensweg |  | 7861BM | Oosterhesselen | Oosterhesselen | 1980-01-01 | Gemeente Coevorden |  |  |  | Gemeente Coevorden | In bedrijf | Enexis |  |  |  |  | Nacht | Bemeterd | [9 empty] | 1654854 | [29 empty] | LM ST 6,0 CO EU600 T60 R6009 | 314171 | 1 | 1980-01-01 | [9 empty] | 350400 |  | IRIS 2550 1XPLL 24W R9005 EVSA | 159799 | 1 | 1980-01-01 |  | IRIS 2550 1XPLL 24W R9005 EVSA | INDAL |  |  |  |  | 7035 LICHTGRIJS |  |  |  | 175200 |  |  |  | LAMP PH PLL 24W 830 2G11 4P | 36090 | 1 | 2024-06-28 |  | 24W PLL |  |  | 24.00 | 16000 | PLL |  | HFP 22-42 | 311064 | 1 | 1980-01-01 | [12 empty] | Mastdeur | 90316 | 1 | 1980-01-01 |  | Mastdeur | Mastdeur | NVT
3 | 342174 | https://lms.nederlandslicht.nl/qr/report/342174 | 52.7536 | 6.7173 | 244794.8193 | 530410.6053 | Waterveensweg |  | 7861BM | Oosterhesselen | Oosterhesselen | 1980-01-01 | Gemeente Coevorden |  |  |  | Gemeente Coevorden | In bedrijf | Enexis |  |  |  |  | Nacht | Bemeterd | [9 empty] | 1654855 | [29 empty] | LM ST 6,0 CO EU V | 216512 | 1 | 1980-01-01 | [9 empty] | 350400 |  | IRIS 2550 1XPLL 24W R9005 EVSA | 159799 | 1 | 1980-01-01 |  | IRIS 2550 1XPLL 24W R9005 EVSA | INDAL |  |  |  |  | 7035 LICHTGRIJS |  |  |  | 175200 |  |  |  | MASTER PL-L XTRA 24W/830/4P 1CT/25 | 1181248 | 1 | 2023-02-09 |  |  |  |  | 24.00 |  | PLL |  | QTP-M 1X26-42/220-240 S VS20 | 1186416 | 1 | 2023-02-09 |  |  |  |  | 3.00 | [7 empty] | Mastdeur | 90316 | 1 | 1980-01-01 |  | Mastdeur | Mastdeur | NVT
4 | 342175 | https://lms.nederlandslicht.nl/qr/report/342175 | 52.7536 | 6.7168 | 244760.3773 | 530407.8477 | Waterveensweg |  | 7861BM | Oosterhesselen | Oosterhesselen | 1980-01-01 | Gemeente Coevorden |  |  |  | Gemeente Coevorden | In bedrijf | Enexis |  |  |  |  | Nacht | Bemeterd | [9 empty] | 1654856 | [29 empty] | LM ST 6,0 CO EU600 T60 R6009 | 314171 | 1 | 1980-01-01 | [9 empty] | 350400 |  | IRIS 2550 1XPLL 24W R9005 EVSA | 159799 | 1 | 1980-01-01 |  | IRIS 2550 1XPLL 24W R9005 EVSA | INDAL |  |  |  |  | 7035 LICHTGRIJS |  |  |  | 175200 |  |  |  | MASTER PL-L XTRA 24W/830/4P 1CT/25 | 1181248 | 1 | 2024-06-28 |  |  |  |  | 24.00 |  | PLL |  | QTP-M 1X26-42/220-240 S VS20 | 1186416 | 1 | 2024-05-27 |  |  |  |  | 3.00 | [7 empty] | Mastdeur | 90316 | 1 | 1980-01-01 |  | Mastdeur | Mastdeur | NVT
5 | 342176 | https://lms.nederlandslicht.nl/qr/report/342176 | 52.7535 | 6.7162 | 244724.4563 | 530402.7213 | Waterveensweg |  | 7861BM | Oosterhesselen | Oosterhesselen | 1980-01-01 | Gemeente Coevorden |  |  |  | Gemeente Coevorden | In bedrijf | Enexis |  |  |  |  | Nacht | Bemeterd | [9 empty] | 1654857 | [29 empty] | LM ST 6,0 CO EU600 T60 R6009 | 314171 | 1 | 1980-01-01 | [9 empty] | 350400 |  | IRIS 2550 1XPLL 24W R9005 EVSA | 159799 | 1 | 1980-01-01 |  | IRIS 2550 1XPLL 24W R9005 EVSA | INDAL |  |  |  |  | 7035 LICHTGRIJS |  |  |  | 175200 |  |  |  | LAMP PH PLL 24W 830 2G11 4P | 36090 | 1 | 2024-06-28 |  | 24W PLL |  |  | 24.00 | 16000 | PLL |  | HFP 22-42 | 311064 | 1 | 1980-01-01 | [12 empty] | Mastdeur | 90316 | 1 | 1980-01-01 |  | Mastdeur | Mastdeur | NVT
6 | 342177 | https://lms.nederlandslicht.nl/qr/report/342177 | 52.7536 | 6.7157 | 244687.9873 | 530407.1557 | Waterveensweg |  | 7861BM | Oosterhesselen | Oosterhesselen | 1980-01-01 | Gemeente Coevorden |  |  |  | Gemeente Coevorden | In bedrijf | Enexis |  |  |  |  | Nacht | Bemeterd | [9 empty] | 1654858 | [29 empty] | LM ST 6,0 CO EU600 T60 R6009 | 314171 | 1 | 1980-01-01 | [9 empty] | 350400 |  | IRIS 2550 1XPLL 24W R9005 EVSA | 159799 | 1 | 1980-01-01 |  | IRIS 2550 1XPLL 24W R9005 EVSA | INDAL |  |  |  |  | 7035 LICHTGRIJS |  |  |  | 175200 |  |  |  | LAMP PH PLL 24W 830 2G11 4P | 36090 | 1 | 2024-06-28 |  | 24W PLL |  |  | 24.00 | 16000 | PLL |  | HFP 22-42 | 311064 | 1 | 1980-01-01 | [12 empty] | Mastdeur | 90316 | 1 | 1980-01-01 |  | Mastdeur | Mastdeur | NVT
7 | 342178 | https://lms.nederlandslicht.nl/qr/report/342178 | 52.7535 | 6.7146 | 244616.6443 | 530396.258 | Waterveensweg |  | 7861BM | Oosterhesselen | Oosterhesselen | 1980-01-01 | Gemeente Coevorden |  |  |  | Gemeente Coevorden | In bedrijf | Enexis |  |  |  |  | Nacht | Bemeterd | [9 empty] | 1654859 | [29 empty] | LM ST 6,0 CO EU600 T60 R6009 | 314171 | 1 | 1980-01-01 | [9 empty] | 350400 |  | IRIS 2550 1XPLL 24W R9005 EVSA | 159799 | 1 | 1980-01-01 |  | IRIS 2550 1XPLL 24W R9005 EVSA | INDAL |  |  |  |  | 7035 LICHTGRIJS |  |  |  | 175200 |  |  |  | LAMP PH PLL 24W 830 2G11 4P | 36090 | 1 | 2024-06-28 |  | 24W PLL |  |  | 24.00 | 16000 | PLL |  | HFP 22-42 | 311064 | 1 | 1980-01-01 | [12 empty] | Mastdeur | 90316 | 1 | 1980-01-01 |  | Mastdeur | Mastdeur | NVT
1 | 342179 | https://lms.nederlandslicht.nl/qr/report/342179 | 52.7511 | 6.7195 | 244953.8703 | 530141.6516 | Weesboom |  | 7861CD | Oosterhesselen | Oosterhesselen | 1980-01-01 | Gemeente Coevorden |  |  |  | Gemeente Coevorden | In bedrijf | Enexis |  |  |  |  | Nacht | Bemeterd | [9 empty] | 1654860 | [29 empty] | LM ST 6,0 CO EU600 T60 R6009 | 314171 | 1 | 1980-01-01 | [9 empty] | 350400 |  | IRIS 2550 1XPLL 24W R9005 EVSA | 159799 | 1 | 1980-01-01 |  | IRIS 2550 1XPLL 24W R9005 EVSA | INDAL |  |  |  |  | 7035 LICHTGRIJS |  |  |  | 175200 |  |  |  | LAMP PH PLL 24W 830 2G11 4P | 36090 | 1 | 2024-06-26 |  | 24W PLL |  |  | 24.00 | 16000 | PLL |  | HFP 22-42 | 311064 | 1 | 1980-01-01 | [12 empty] | Mastdeur | 90316 | 1 | 1980-01-01 |  | Mastdeur | Mastdeur | NVT
2 | 342180 | https://lms.nederlandslicht.nl/qr/report/342180 | 52.7509 | 6.7192 | 244931.7853 | 530110.9164 | Weesboom |  | 7861CD | Oosterhesselen | Oosterhesselen | 1980-01-01 | Gemeente Coevorden |  |  |  | Gemeente Coevorden | In bedrijf | Enexis |  |  |  |  | Nacht | Bemeterd | [9 empty] | 1654861 | [29 empty] | LM ST 6,0 CO EU V | 216512 | 1 | 1980-01-01 | [9 empty] | 350400 |  | IRIS 2550 1XPLL 24W R9005 EVSA | 159799 | 1 | 1980-01-01 |  | IRIS 2550 1XPLL 24W R9005 EVSA | INDAL |  |  |  |  | 7035 LICHTGRIJS |  |  |  | 175200 |  |  |  | LAMP PH PLL 24W 830 2G11 4P | 36090 | 1 | 2024-06-26 |  | 24W PLL |  |  | 24.00 | 16000 | PLL |  | HFP 22-42 | 311064 | 1 | 1980-01-01 | [12 empty] | Mastdeur | 90316 | 1 | 1980-01-01 |  | Mastdeur | Mastdeur | NVT
3 | 342181 | https://lms.nederlandslicht.nl/qr/report/342181 | 52.7505 | 6.719 | 244919.6773 | 530073.5716 | Weesboom |  | 7861CD | Oosterhesselen | Oosterhesselen | 1980-01-01 | Gemeente Coevorden |  |  |  | Gemeente Coevorden | In bedrijf | Enexis |  |  |  |  | Nacht | Bemeterd | [9 empty] | 1654862 | [29 empty] | LM ST 6,0 CO EU V | 216512 | 1 | 1980-01-01 | [9 empty] | 350400 |  | IRIS 2550 1XPLL 24W R9005 EVSA | 159799 | 1 | 1980-01-01 |  | IRIS 2550 1XPLL 24W R9005 EVSA | INDAL |  |  |  |  | 7035 LICHTGRIJS |  |  |  | 175200 |  |  |  | LAMP PH PLL 24W 830 2G11 4P | 36090 | 1 | 2024-06-26 |  | 24W PLL |  |  | 24.00 | 16000 | PLL |  | HFP 22-42 | 311064 | 1 | 1980-01-01 | [12 empty] | Mastdeur | 90316 | 1 | 1980-01-01 |  | Mastdeur | Mastdeur | NVT
4 | 342182 | https://lms.nederlandslicht.nl/qr/report/342182 | 52.7503 | 6.7187 | 244901.6233 | 530042.7929 | Weesboom |  | 7861CD | Oosterhesselen | Oosterhesselen | 1980-01-01 | Gemeente Coevorden |  |  |  | Gemeente Coevorden | In bedrijf | Enexis |  |  |  |  | Nacht | Bemeterd | [9 empty] | 1654863 | [29 empty] | LM ST 6,0 CO EU600 T60 R6009 | 314171 | 1 | 1980-01-01 | [9 empty] | 350400 |  | IRIS 2550 1XPLL 24W R9005 EVSA | 159799 | 1 | 1980-01-01 |  | IRIS 2550 1XPLL 24W R9005 EVSA | INDAL |  |  |  |  | 7035 LICHTGRIJS |  |  |  | 175200 |  |  |  | LAMP PH PLL 24W 830 2G11 4P | 36090 | 1 | 2024-06-26 |  | 24W PLL |  |  | 24.00 | 16000 | PLL |  | HFP 22-42 | 311064 | 1 | 1980-01-01 | [12 empty] | Mastdeur | 90316 | 1 | 1980-01-01 |  | Mastdeur | Mastdeur | NVT
5 | 342183 | https://lms.nederlandslicht.nl/qr/report/342183 | 52.75 | 6.7186 | 244895.5543 | 530007.4972 | Weesboom |  | 7861CD | Oosterhesselen | Oosterhesselen | 1980-01-01 | Gemeente Coevorden |  |  |  | Gemeente Coevorden | In bedrijf | Enexis |  |  |  |  | Nacht | Bemeterd | [9 empty] | 1654864 | [29 empty] | LM ST 6,0 CO EU600 T60 R6009 | 314171 | 1 | 1980-01-01 | [9 empty] | 350400 |  | IRIS 2550 1XPLL 24W R9005 EVSA | 159799 | 1 | 1980-01-01 |  | IRIS 2550 1XPLL 24W R9005 EVSA | INDAL |  |  |  |  | 7035 LICHTGRIJS |  |  |  | 175200 |  |  |  | LAMP PH PLL 24W 830 2G11 4P | 36090 | 1 | 2024-06-26 |  | 24W PLL |  |  | 24.00 | 16000 | PLL |  | HFP 22-42 | 311064 | 1 | 1980-01-01 | [12 empty] | Mastdeur | 90316 | 1 | 1980-01-01 |  | Mastdeur | Mastdeur | NVT
6 | 342184 | https://lms.nederlandslicht.nl/qr/report/342184 | 52.7497 | 6.7185 | 244886.2573 | 529974.2099 | Weesboom |  | 7861CD | Oosterhesselen | Oosterhesselen | 1980-01-01 | Gemeente Coevorden |  |  |  | Gemeente Coevorden | In bedrijf | Enexis |  |  |  |  | Nacht | Bemeterd | [9 empty] | 1654865 | [29 empty] | LM ST 6,0 CO EU V | 216512 | 1 | 1980-01-01 | [9 empty] | 350400 |  | IRIS 2550 1XPLL 24W R9005 EVSA | 159799 | 1 | 1980-01-01 |  | IRIS 2550 1XPLL 24W R9005 EVSA | INDAL |  |  |  |  | 7035 LICHTGRIJS |  |  |  | 175200 |  |  |  | LAMP PH PLL 24W 830 2G11 4P | 36090 | 1 | 2024-06-26 |  | 24W PLL |  |  | 24.00 | 16000 | PLL |  | HFP 22-42 | 311064 | 1 | 1980-01-01 | [12 empty] | Mastdeur | 90316 | 1 | 1980-01-01 |  | Mastdeur | Mastdeur | NVT
7 | 342185 | https://lms.nederlandslicht.nl/qr/report/342185 | 52.7495 | 6.7182 | 244864.8733 | 529954.9473 | Weesboom |  | 7861CD | Oosterhesselen | Oosterhesselen | 1980-01-01 | Gemeente Coevorden |  |  |  | Gemeente Coevorden | In bedrijf | Enexis |  |  |  |  | Nacht | Bemeterd | [9 empty] | 1654866 | [29 empty] | LM ST 6,0 CO EU V | 216512 | 1 | 1980-01-01 | [9 empty] | 350400 |  | IRIS 2550 1XPLL 24W R9005 EVSA | 159799 | 1 | 1980-01-01 |  | IRIS 2550 1XPLL 24W R9005 EVSA | INDAL |  |  |  |  | 7035 LICHTGRIJS |  |  |  | 175200 |  |  |  | LAMP PH PLL 24W 830 2G11 4P | 36090 | 1 | 2024-06-27 |  | 24W PLL |  |  | 24.00 | 16000 | PLL |  | HFP 22-42 | 311064 | 1 | 1980-01-01 | [12 empty] | Mastdeur | 90316 | 1 | 1980-01-01 |  | Mastdeur | Mastdeur | NVT
8 | 342186 | https://lms.nederlandslicht.nl/qr/report/342186 | 52.7494 | 6.7178 | 244838.3273 | 529945.1337 | Weesboom |  | 7861CD | Oosterhesselen | Oosterhesselen | 1980-01-01 | Gemeente Coevorden |  |  |  | Gemeente Coevorden | In bedrijf | Enexis |  |  |  |  | Nacht | Bemeterd | [9 empty] | 1654867 | [29 empty] | LM ST 6,0 CO EU V | 216512 | 1 | 1980-01-01 | [9 empty] | 350400 |  | IRIS 2550 1XPLL 24W R9005 EVSA | 159799 | 1 | 1980-01-01 |  | IRIS 2550 1XPLL 24W R9005 EVSA | INDAL |  |  |  |  | 7035 LICHTGRIJS |  |  |  | 175200 |  |  |  | LAMP PH PLL 24W 830 2G11 4P | 36090 | 1 | 2024-06-27 |  | 24W PLL |  |  | 24.00 | 16000 | PLL |  | HFP 22-42 | 311064 | 1 | 1980-01-01 | [12 empty] | Mastdeur | 90316 | 1 | 1980-01-01 |  | Mastdeur | Mastdeur | NVT
1 | 342187 | https://lms.nederlandslicht.nl/qr/report/342187 | 52.752 | 6.72 | 244984.0392 | 530240.0591 | Welhaak |  | 7861CJ | Oosterhesselen | Oosterhesselen | 1990-01-01 | Gemeente Coevorden |  |  |  | Gemeente Coevorden | In bedrijf | Enexis |  |  |  |  | Nacht | Bemeterd | [9 empty] | 1654868 | [29 empty] | PM ST 3,5 CO T60 ET Z V | 41380 | 1 | 1990-01-01 |  | PM ST 3,5 CO T60 ET V | 3.50 | CONISCH | THERMISCH VERZINKT | NVT | NVT | NVT |  | 350400 |  | 54000857 IND 2010 PL-L 24 W | 330514 | 1 | 1990-01-01 | [11 empty] | 175200 |  |  |  | LAMP PH PLL 24W 830 2G11 4P | 36090 | 1 | 2024-06-28 |  | 24W PLL |  |  | 24.00 | 16000 | PLL |  | HFP 22-42 | 311064 | 1 | 1990-01-01 | [12 empty] | Mastdeur | 90316 | 1 | 1990-01-01 |  | Mastdeur | Mastdeur | NVT
2 | 342188 | https://lms.nederlandslicht.nl/qr/report/342188 | 52.7521 | 6.7206 | 245020.1102 | 530246.8072 | Welhaak |  | 7861CJ | Oosterhesselen | Oosterhesselen | 1990-01-01 | Gemeente Coevorden |  |  |  | Gemeente Coevorden | In bedrijf | Enexis |  |  |  |  | Nacht | Bemeterd | [9 empty] | 1654869 | [29 empty] | PM ST 3,5 CO T60 ET Z V | 41380 | 1 | 1990-01-01 |  | PM ST 3,5 CO T60 ET V | 3.50 | CONISCH | THERMISCH VERZINKT | NVT | NVT | NVT |  | 350400 |  | 54000857 IND 2010 PL-L 24 W | 330514 | 1 | 1990-01-01 | [11 empty] | 175200 |  |  |  | LAMP PH PLL 24W 830 2G11 4P | 36090 | 1 | 2024-06-28 |  | 24W PLL |  |  | 24.00 | 16000 | PLL |  | HFP 22-42 | 311064 | 1 | 1990-01-01 | [12 empty] | Mastdeur | 90316 | 1 | 1990-01-01 |  | Mastdeur | Mastdeur | NVT
3 | 342189 | https://lms.nederlandslicht.nl/qr/report/342189 | 52.7522 | 6.7212 | 245060.0333 | 530258.1144 | Welhaak |  | 7861CJ | Oosterhesselen | Oosterhesselen | 1990-01-01 | Gemeente Coevorden |  |  |  | Gemeente Coevorden | In bedrijf | Enexis |  |  |  |  | Nacht | Bemeterd | [9 empty] | 1654870 | [29 empty] | PM ST 3,5 CO T60 ET Z V | 41380 | 1 | 1990-01-01 |  | PM ST 3,5 CO T60 ET V | 3.50 | CONISCH | THERMISCH VERZINKT | NVT | NVT | NVT |  | 350400 |  | 54000857 IND 2010 PL-L 24 W | 330514 | 1 | 1990-01-01 | [11 empty] | 175200 |  |  |  | LAMP PH PLL 24W 830 2G11 4P | 36090 | 1 | 2024-06-28 |  | 24W PLL |  |  | 24.00 | 16000 | PLL |  | HFP 22-42 | 311064 | 1 | 1990-01-01 | [12 empty] | Mastdeur | 90316 | 1 | 1990-01-01 |  | Mastdeur | Mastdeur | NVT
4 | 342190 | https://lms.nederlandslicht.nl/qr/report/342190 | 52.7519 | 6.7207 | 245031.1803 | 530223.9259 | Welhaak |  | 7861CJ | Oosterhesselen | Oosterhesselen | 1990-01-01 | Gemeente Coevorden |  |  |  | Gemeente Coevorden | In bedrijf | Enexis |  |  |  |  | Nacht | Bemeterd | [9 empty] | 1654871 | [29 empty] | PM ST 3,5 CO T60 ET Z V | 41380 | 1 | 1990-01-01 |  | PM ST 3,5 CO T60 ET V | 3.50 | CONISCH | THERMISCH VERZINKT | NVT | NVT | NVT |  | 350400 |  | 54000857 IND 2010 PL-L 24 W | 330514 | 1 | 1990-01-01 | [11 empty] | 175200 |  |  |  | LAMP PH PLL 24W 830 2G11 4P | 36090 | 1 | 2024-06-28 |  | 24W PLL |  |  | 24.00 | 16000 | PLL |  | HFP 22-42 | 311064 | 1 | 1990-01-01 | [12 empty] | Mastdeur | 90316 | 1 | 1990-01-01 |  | Mastdeur | Mastdeur | NVT
5 | 342191 | https://lms.nederlandslicht.nl/qr/report/342191 | 52.7516 | 6.7208 | 245038.0752 | 530194.0625 | Welhaak |  | 7861CJ | Oosterhesselen | Oosterhesselen | 1990-01-01 | Gemeente Coevorden |  |  |  | Gemeente Coevorden | In bedrijf | Enexis |  |  |  |  | Nacht | Bemeterd | [9 empty] | 1654872 | [29 empty] | PM ST 3,5 CO T60 ET Z V | 41380 | 1 | 1990-01-01 |  | PM ST 3,5 CO T60 ET V | 3.50 | CONISCH | THERMISCH VERZINKT | NVT | NVT | NVT |  | 350400 |  | 54000857 IND 2010 PL-L 24 W | 330514 | 1 | 1990-01-01 | [11 empty] | 175200 |  |  |  | LAMP PH PLL 24W 830 2G11 4P | 36090 | 1 | 2024-06-28 |  | 24W PLL |  |  | 24.00 | 16000 | PLL |  | HFP 22-42 | 311064 | 1 | 1990-01-01 | [12 empty] | Mastdeur | 90316 | 1 | 1990-01-01 |  | Mastdeur | Mastdeur | NVT
6 | 342192 | https://lms.nederlandslicht.nl/qr/report/342192 | 52.7514 | 6.721 | 245049.6543 | 530169.6569 | Welhaak |  | 7861CJ | Oosterhesselen | Oosterhesselen | 1990-01-01 | Gemeente Coevorden |  |  |  | Gemeente Coevorden | In bedrijf | Enexis |  |  |  |  | Nacht | Bemeterd | [9 empty] | 1654873 | [29 empty] | PM ST 3,5 CO T60 ET Z V | 41380 | 1 | 1990-01-01 |  | PM ST 3,5 CO T60 ET V | 3.50 | CONISCH | THERMISCH VERZINKT | NVT | NVT | NVT |  | 350400 |  | 54000857 IND 2010 PL-L 24 W | 330514 | 1 | 1990-01-01 | [11 empty] | 175200 |  |  |  | LAMP PH PLL 24W 830 2G11 4P | 36090 | 1 | 2024-06-28 |  | 24W PLL |  |  | 24.00 | 16000 | PLL |  | HFP 22-42 | 311064 | 1 | 1990-01-01 | [12 empty] | Mastdeur | 90316 | 1 | 1990-01-01 |  | Mastdeur | Mastdeur | NVT
1 | 342193 | https://lms.nederlandslicht.nl/qr/report/342193 | 52.7461 | 6.6946 | 243278.7233 | 529546.0036 | Euvingstraat Weth H |  | 7863PL | Oosterhesselen | Gees | 1980-01-01 | Gemeente Coevorden |  |  |  | Gemeente Coevorden | In bedrijf | Enexis |  |  |  |  | Nacht | Bemeterd | [9 empty] | 1654874 | [29 empty] | LM ST 6,0 CO EU600 T60 R6009 | 314171 | 1 | 2020-11-15 | [9 empty] | 350400 |  | IRIS2550 1XPLL 24W R7035 EVSA | 91690 | 1 | 1980-01-01 |  | SGS150 7035 | INDAL |  |  |  |  | 7035 LICHTGRIJS |  |  |  | 175200 |  |  |  | LAMP PH PLL 24W 830 2G11 4P | 36090 | 1 | 2024-07-02 |  | 24W PLL |  |  | 24.00 | 16000 | PLL |  | HFP 22-42 | 311064 | 1 | 1980-01-01 | [12 empty] | Mastdeur | 90316 | 1 | 1980-01-01 |  | Mastdeur | Mastdeur | NVT
10 | 342194 | https://lms.nederlandslicht.nl/qr/report/342194 | 52.7467 | 6.6888 | 242888.9213 | 529607.2357 | Euvingstraat Weth H |  | 7863PL | Oosterhesselen | Gees | 1980-01-01 | Gemeente Coevorden |  |  |  | Gemeente Coevorden | In bedrijf | Enexis |  |  |  |  | Nacht | Bemeterd | [9 empty] | 1654875 | [29 empty] | LM ST 6,0 CO EU600 T60 R6009 | 314171 | 1 | 2020-11-15 | [9 empty] | 350400 |  | IRIS2550 1XPLL 24W R7035 EVSA | 91690 | 1 | 1980-01-01 |  | SGS150 7035 | INDAL |  |  |  |  | 7035 LICHTGRIJS |  |  |  | 175200 |  |  |  | LAMP PH PLL 24W 830 2G11 4P | 36090 | 1 | 2024-07-02 |  | 24W PLL |  |  | 24.00 | 16000 | PLL |  | HFP 22-42 | 311064 | 1 | 1980-01-01 | [12 empty] | Mastdeur | 90316 | 1 | 1980-01-01 |  | Mastdeur | Mastdeur | NVT
11 | 342195 | https://lms.nederlandslicht.nl/qr/report/342195 | 52.7461 | 6.6904 | 242993.7843 | 529541.3481 | Euvingstraat Weth H |  | 7863PL | Oosterhesselen | Gees | 1980-01-01 | Gemeente Coevorden |  |  |  | Gemeente Coevorden | In bedrijf | Enexis |  |  |  |  | Nacht | Bemeterd | [9 empty] | 1654876 | [29 empty] | LM 7,5 ST CO EUH600/60 R6009 | 332575 | 1 | 2020-11-15 | [9 empty] | 350400 |  | IRIS2550 1XPLL 24W R7035 EVSA | 91690 | 1 | 1980-01-01 |  | SGS150 7035 | INDAL |  |  |  |  | 7035 LICHTGRIJS |  |  |  | 175200 |  |  |  | LAMP PH PLL 24W 830 2G11 4P | 36090 | 1 | 2024-07-02 |  | 24W PLL |  |  | 24.00 | 16000 | PLL |  | HFP 22-42 | 311064 | 1 | 1980-01-01 | [12 empty] | Mastdeur | 90316 | 1 | 1980-01-01 |  | Mastdeur | Mastdeur | NVT
12 | 342196 | https://lms.nederlandslicht.nl/qr/report/342196 | 52.7458 | 6.6901 | 242976.6413 | 529510.7124 | Euvingstraat Weth H |  | 7863PL | Oosterhesselen | Gees | 1980-01-01 | Gemeente Coevorden |  |  |  | Gemeente Coevorden | In bedrijf | Enexis |  |  |  |  | Nacht | Bemeterd | [9 empty] | 1654877 | [29 empty] | LM 7,5 ST CO EUH600/60 R6009 | 332575 | 1 | 2020-11-15 | [9 empty] | 350400 |  | IRIS2550 1XPLL 24W R7035 EVSA | 91690 | 1 | 1980-01-01 |  | SGS150 7035 | INDAL |  |  |  |  | 7035 LICHTGRIJS |  |  |  | 175200 |  |  |  | LAMP PH PLL 24W 830 2G11 4P | 36090 | 1 | 2024-07-02 |  | 24W PLL |  |  | 24.00 | 16000 | PLL |  | HFP 22-42 | 311064 | 1 | 1980-01-01 | [12 empty] | Mastdeur | 90316 | 1 | 1980-01-01 |  | Mastdeur | Mastdeur | NVT
13 | 342197 | https://lms.nederlandslicht.nl/qr/report/342197 | 52.7455 | 6.6899 | 242961.5433 | 529479.5717 | Euvingstraat Weth H |  | 7863PL | Oosterhesselen | Gees | 1980-01-01 | Gemeente Coevorden |  |  |  | Gemeente Coevorden | In bedrijf | Enexis |  |  |  |  | Nacht | Bemeterd | [9 empty] | 1654878 | [29 empty] | LM 7,5 ST CO EUH600/60 R6009 | 332575 | 1 | 2020-11-15 | [9 empty] | 350400 |  | IRIS2550 1XPLL 24W R7035 EVSA | 91690 | 1 | 1980-01-01 |  | SGS150 7035 | INDAL |  |  |  |  | 7035 LICHTGRIJS |  |  |  | 175200 |  |  |  | LAMP PH PLL 24W 830 2G11 4P | 36090 | 1 | 2024-07-02 |  | 24W PLL |  |  | 24.00 | 16000 | PLL |  | HFP 22-42 | 311064 | 1 | 1980-01-01 | [12 empty] | Mastdeur | 90316 | 1 | 1980-01-01 |  | Mastdeur | Mastdeur | NVT
14 | 342198 | https://lms.nederlandslicht.nl/qr/report/342198 | 52.7463 | 6.6911 | 243046.0863 | 529562.8709 | Euvingstraat Weth H |  | 7863PL | Oosterhesselen | Gees | 2017-10-31 | Gemeente Coevorden |  |  |  | Gemeente Coevorden | In bedrijf | Enexis |  |  |  |  | Nacht | Bemeterd | [9 empty] | 1654879 | [29 empty] | LM ST 6,0 CV EU1200 T60 V6009 | 332579 | 1 | 2020-11-15 | [9 empty] | 350400 |  | IRIS2550 1XPLL 24W R7035 EVSA | 91690 | 1 | 1980-01-01 |  | SGS150 7035 | INDAL |  |  |  |  | 7035 LICHTGRIJS |  |  |  | 175200 |  |  |  | LAMP PH PLL 24W 830 2G11 4P | 36090 | 1 | 2024-07-02 |  | 24W PLL |  |  | 24.00 | 16000 | PLL |  | HFP 22-42 | 311064 | 1 | 1980-01-01 | [12 empty] | Mastdeur | 90316 | 1 | 2017-10-31 |  | Mastdeur | Mastdeur | NVT
2 | 342199 | https://lms.nederlandslicht.nl/qr/report/342199 | 52.7461 | 6.6939 | 243235.3753 | 529546.5215 | Euvingstraat Weth H |  | 7863PL | Oosterhesselen | Gees | 1980-01-05 | Gemeente Coevorden |  |  |  | Gemeente Coevorden | In bedrijf | Enexis |  |  |  |  | Nacht | Bemeterd | [9 empty] | 1654880 | [29 empty] | LM 7,5 ST CO EUH600/60 R6009 | 332575 | 1 | 2020-11-15 | [9 empty] | 350400 |  | IRIS2550 1XPLL 24W R7035 EVSA | 91690 | 1 | 1980-01-01 |  | SGS150 7035 | INDAL |  |  |  |  | 7035 LICHTGRIJS |  |  |  | 175200 |  |  |  | LAMP PH PLL 24W 830 2G11 4P | 36090 | 1 | 2024-07-02 |  | 24W PLL |  |  | 24.00 | 16000 | PLL |  | HFP 22-42 | 311064 | 1 | 1980-01-01 | [12 empty] | Mastdeur | 90316 | 1 | 1980-01-05 |  | Mastdeur | Mastdeur | NVT
3 | 342200 | https://lms.nederlandslicht.nl/qr/report/342200 | 52.7461 | 6.6935 | 243203.9133 | 529549.2113 | Euvingstraat Weth H |  | 7863PL | Oosterhesselen | Gees | 1980-01-01 | Gemeente Coevorden |  |  |  | Gemeente Coevorden | In bedrijf | Enexis |  |  |  |  | Nacht | Bemeterd | [9 empty] | 1654881 | [29 empty] | LM 7,5 ST CO EUH600/60 R6009 | 332575 | 1 | 2020-11-15 | [9 empty] | 350400 |  | IRIS2550 1XPLL 24W R7035 EVSA | 91690 | 1 | 1980-01-01 |  | SGS150 7035 | INDAL |  |  |  |  | 7035 LICHTGRIJS |  |  |  | 175200 |  |  |  | LAMP PH PLL 24W 830 2G11 4P | 36090 | 1 | 2024-07-02 |  | 24W PLL |  |  | 24.00 | 16000 | PLL |  | HFP 22-42 | 311064 | 1 | 1980-01-01 | [12 empty] | Mastdeur | 90316 | 1 | 1980-01-01 |  | Mastdeur | Mastdeur | NVT
4 | 342201 | https://lms.nederlandslicht.nl/qr/report/342201 | 52.7461 | 6.6929 | 243162.1063 | 529552.7605 | Euvingstraat Weth H |  | 7863PL | Oosterhesselen | Gees | 1980-01-01 | Gemeente Coevorden |  |  |  | Gemeente Coevorden | In bedrijf | Enexis |  |  |  |  | Nacht | Bemeterd | [9 empty] | 1654882 | [29 empty] | LM 7,5 ST CO EUH600/60 R6009 | 332575 | 1 | 2020-11-15 | [9 empty] | 350400 |  | IRIS2550 1XPLL 24W R7035 EVSA | 91690 | 1 | 1980-01-01 |  | SGS150 7035 | INDAL |  |  |  |  | 7035 LICHTGRIJS |  |  |  | 175200 |  |  |  | LAMP PH PLL 24W 830 2G11 4P | 36090 | 1 | 2024-07-02 |  | 24W PLL |  |  | 24.00 | 16000 | PLL |  | HFP 22-42 | 311064 | 1 | 1980-01-01 | [12 empty] | Mastdeur | 90316 | 1 | 1980-01-01 |  | Mastdeur | Mastdeur | NVT
5 | 342202 | https://lms.nederlandslicht.nl/qr/report/342202 | 52.7462 | 6.6924 | 243132.1153 | 529555.2625 | Euvingstraat Weth H |  | 7863PL | Oosterhesselen | Gees | 1980-01-01 | Gemeente Coevorden |  |  |  | Gemeente Coevorden | In bedrijf | Enexis |  |  |  |  | Nacht | Bemeterd | [9 empty] | 1654883 | [29 empty] | LM 7,5 ST CO EUH600/60 R6009 | 332575 | 1 | 2020-11-15 | [9 empty] | 350400 |  | IRIS2550 1XPLL 24W R7035 EVSA | 91690 | 1 | 1980-01-01 |  | SGS150 7035 | INDAL |  |  |  |  | 7035 LICHTGRIJS |  |  |  | 175200 |  |  |  | LAMP PH PLL 24W 830 2G11 4P | 36090 | 1 | 2024-07-02 |  | 24W PLL |  |  | 24.00 | 16000 | PLL |  | HFP 22-42 | 311064 | 1 | 1980-01-01 | [12 empty] | Mastdeur | 90316 | 1 | 1980-01-01 |  | Mastdeur | Mastdeur | NVT
6 | 342203 | https://lms.nederlandslicht.nl/qr/report/342203 | 52.7462 | 6.6917 | 243081.1493 | 529559.7944 | Euvingstraat Weth H |  | 7863PL | Oosterhesselen | Gees | 1980-01-01 | Gemeente Coevorden |  |  |  | Gemeente Coevorden | In bedrijf | Enexis |  |  |  |  | Nacht | Bemeterd | [9 empty] | 1654884 | [29 empty] | LM 7,5 ST CO EUH600/60 R6009 | 332575 | 1 | 2020-11-15 | [9 empty] | 350400 |  | IRIS2550 1XPLL 24W R7035 EVSA | 91690 | 1 | 1980-01-01 |  | SGS150 7035 | INDAL |  |  |  |  | 7035 LICHTGRIJS |  |  |  | 175200 |  |  |  | LAMP PH PLL 24W 830 2G11 4P | 36090 | 1 | 2024-07-02 |  | 24W PLL |  |  | 24.00 | 16000 | PLL |  | HFP 22-42 | 311064 | 1 | 1980-01-01 | [12 empty] | Mastdeur | 90316 | 1 | 1980-01-01 |  | Mastdeur | Mastdeur | NVT
7 | 342204 | https://lms.nederlandslicht.nl/qr/report/342204 | 52.7464 | 6.6906 | 243008.2943 | 529573.3676 | Euvingstraat Weth H |  | 7863PL | Oosterhesselen | Gees | 1980-01-01 | Gemeente Coevorden |  |  |  | Gemeente Coevorden | In bedrijf | Enexis |  |  |  |  | Nacht | Bemeterd | [9 empty] | 1654885 | [29 empty] | LM ST 6,0 CO EU600 T60 R6009 | 314171 | 1 | 2020-11-15 | [9 empty] | 350400 |  | IRIS2550 1XPLL 24W R7035 EVSA | 91690 | 1 | 1980-01-01 |  | SGS150 7035 | INDAL |  |  |  |  | 7035 LICHTGRIJS |  |  |  | 175200 |  |  |  | LAMP PH PLL 24W 830 2G11 4P | 36090 | 1 | 2024-07-02 |  | 24W PLL |  |  | 24.00 | 16000 | PLL |  | HFP 22-42 | 311064 | 1 | 1980-01-01 | [12 empty] | Mastdeur | 90316 | 1 | 1980-01-01 |  | Mastdeur | Mastdeur | NVT
8 | 342205 | https://lms.nederlandslicht.nl/qr/report/342205 | 52.7465 | 6.69 | 242970.5723 | 529583.3239 | Euvingstraat Weth H |  | 7863PL | Oosterhesselen | Gees | 1980-01-01 | Gemeente Coevorden |  |  |  | Gemeente Coevorden | In bedrijf | Enexis |  |  |  |  | Nacht | Bemeterd | [9 empty] | 1654886 | [29 empty] | LM ST 6,0 CO EU600 T60 R6009 | 314171 | 1 | 2020-11-15 | [9 empty] | 350400 |  | IRIS2550 1XPLL 24W R7035 EVSA | 91690 | 1 | 1980-01-01 |  | SGS150 7035 | INDAL |  |  |  |  | 7035 LICHTGRIJS |  |  |  | 175200 |  |  |  | LAMP PH PLL 24W 830 2G11 4P | 36090 | 1 | 2024-07-02 |  | 24W PLL |  |  | 24.00 | 16000 | PLL |  | HFP 22-42 | 311064 | 1 | 1980-01-01 | [12 empty] | Mastdeur | 90316 | 1 | 1980-01-01 |  | Mastdeur | Mastdeur | NVT
9 | 342206 | https://lms.nederlandslicht.nl/qr/report/342206 | 52.7466 | 6.6895 | 242932.0043 | 529593.5702 | Euvingstraat Weth H |  | 7863PL | Oosterhesselen | Gees | 1980-01-01 | Gemeente Coevorden |  |  |  | Gemeente Coevorden | In bedrijf | Enexis |  |  |  |  | Nacht | Bemeterd | [9 empty] | 1654887 | [29 empty] | LM ST 6,0 CO EU600 T60 R6009 | 314171 | 1 | 2020-11-15 | [9 empty] | 350400 |  | IRIS2550 1XPLL 24W R7035 EVSA | 91690 | 1 | 1980-01-01 |  | SGS150 7035 | INDAL |  |  |  |  | 7035 LICHTGRIJS |  |  |  | 175200 |  |  |  | LAMP PH PLL 24W 830 2G11 4P | 36090 | 1 | 2024-07-02 |  | 24W PLL |  |  | 24.00 | 16000 | PLL |  | HFP 22-42 | 311064 | 1 | 1980-01-01 | [12 empty] | Mastdeur | 90316 | 1 | 1980-01-01 |  | Mastdeur | Mastdeur | NVT
10 | 342207 | https://lms.nederlandslicht.nl/qr/report/342207 | 52.7537 | 6.7236 | 245224.6423 | 530433.5419 | Witte Zand |  | 7861BH | Oosterhesselen | Oosterhesselen | 1980-01-01 | Gemeente Coevorden |  |  |  | Gemeente Coevorden | In bedrijf | Enexis |  |  |  |  | Nacht | Bemeterd | [9 empty] | 1654888 | [29 empty] | LM ST 6,0 CO EU V | 216512 | 1 | 1980-01-01 | [9 empty] | 350400 |  | IRIS 2550 1XPLL 24W R9005 EVSA | 159799 | 1 | 1980-01-01 |  | IRIS 2550 1XPLL 24W R9005 EVSA | INDAL |  |  |  |  | 7035 LICHTGRIJS |  |  |  | 175200 |  |  |  | LAMP PH PLL 24W 830 2G11 4P | 36090 | 1 | 2024-06-28 |  | 24W PLL |  |  | 24.00 | 16000 | PLL |  | HFP 22-42 | 311064 | 1 | 1980-01-01 | [12 empty] | Mastdeur | 90316 | 1 | 1980-01-01 |  | Mastdeur | Mastdeur | NVT
11 | 342208 | https://lms.nederlandslicht.nl/qr/report/342208 | 52.7535 | 6.7241 | 245257.5432 | 530410.7099 | Witte Zand |  | 7861BH | Oosterhesselen | Oosterhesselen | 1980-01-01 | Gemeente Coevorden |  |  |  | Gemeente Coevorden | In bedrijf | Enexis |  |  |  |  | Nacht | Bemeterd | [9 empty] | 1654889 | [29 empty] | LM AL 6,0 CO EU | 314393 | 1 | 2023-06-21 | [9 empty] | 350400 |  | IRIS 2550 1XPLL 24W R9005 EVSA | 159799 | 1 | 1980-01-01 |  | IRIS 2550 1XPLL 24W R9005 EVSA | INDAL |  |  |  |  | 7035 LICHTGRIJS |  |  |  | 175200 |  |  |  | LAMP PH PLL 24W 830 2G11 4P | 36090 | 1 | 2020-11-15 |  | 24W PLL |  |  | 24.00 | 16000 | PLL |  | HFP 22-42 | 311064 | 1 | 1980-01-01 | [12 empty] | Mastdeur | 90316 | 1 | 1980-01-01 |  | Mastdeur | Mastdeur | NVT
12 | 342209 | https://lms.nederlandslicht.nl/qr/report/342209 | 52.7533 | 6.7246 | 245289.1502 | 530393.1232 | Witte Zand |  | 7861BH | Oosterhesselen | Oosterhesselen | 1980-01-01 | Gemeente Coevorden |  |  |  | Gemeente Coevorden | In bedrijf | Enexis |  |  |  |  | Nacht | Bemeterd | [9 empty] | 1654890 | [29 empty] | LM ST 6,0 CO EU V | 216512 | 1 | 1980-01-01 | [9 empty] | 350400 |  | IRIS 2550 1XPLL 24W R9005 EVSA | 159799 | 1 | 1980-01-01 |  | IRIS 2550 1XPLL 24W R9005 EVSA | INDAL |  |  |  |  | 7035 LICHTGRIJS |  |  |  | 175200 |  |  |  | LAMP PH PLL 24W 830 2G11 4P | 36090 | 1 | 2024-06-28 |  | 24W PLL |  |  | 24.00 | 16000 | PLL |  | HFP 22-42 | 311064 | 1 | 1980-01-01 | [12 empty] | Mastdeur | 90316 | 1 | 1980-01-01 |  | Mastdeur | Mastdeur | NVT
13 | 342210 | https://lms.nederlandslicht.nl/qr/report/342210 | 52.7532 | 6.7251 | 245321.1283 | 530375.4088 | Witte Zand |  | 7861BH | Oosterhesselen | Oosterhesselen | 1980-01-01 | Gemeente Coevorden | Innolumis | 2 |  | Gemeente Coevorden | In bedrijf | Enexis |  | AAN 100%, 23:00 050%, 06:00 100%, UIT |  |  | Nacht | Bemeterd | [6 empty] | 2023-04-05 |  |  | 1654891 | [29 empty] | LM AL 6,0 CO EU600/05 CM | 37203 | 1 | 2023-04-04 |  | LM AL 6,0 CO EU600/5 T60 TP | 6.00 | CONISCH | ALUMINIUM | NVT | NVT | NVT |  | 350400 |  | Mini Nicole GO 16W | 1510596 | 1 | 2023-04-05 |  |  | Innolumis |  |  |  |  | RAL 7035 |  |  | 1284.00 | 100000 |  | 21.00 |  | Mini Nicole GO 16W | 1646296 | 1 | 2023-04-05 |  | LED |  | Golden Orange | 16.13 | 100000 | LED |  | LED DRIVER | 44123 | 1 | 2023-04-05 |  | LEDDRIVER |  |  | 1.00 | 175200 | [6 empty] | Mastdeur | 90316 | 1 | 2023-04-04 |  | Mastdeur | Mastdeur | NVT
14 | 342211 | https://lms.nederlandslicht.nl/qr/report/342211 | 52.753 | 6.7255 | 245353.2902 | 530357.3441 | Witte Zand |  | 7861BH | Oosterhesselen | Oosterhesselen | 1980-01-01 | Gemeente Coevorden |  |  |  | Gemeente Coevorden | In bedrijf | Enexis |  |  |  |  | Nacht | Bemeterd | [9 empty] | 1654892 | [29 empty] | LM ST 6,0 CO EU V | 216512 | 1 | 1980-01-01 | [9 empty] | 350400 |  | IRIS 2550 1XPLL 24W R9005 EVSA | 159799 | 1 | 1980-01-01 |  | IRIS 2550 1XPLL 24W R9005 EVSA | INDAL |  |  |  |  | 7035 LICHTGRIJS |  |  |  | 175200 |  |  |  | LAMP PH PLL 24W 830 2G11 4P | 36090 | 1 | 2024-06-28 |  | 24W PLL |  |  | 24.00 | 16000 | PLL |  | HFP 22-42 | 311064 | 1 | 1980-01-01 | [12 empty] | Mastdeur | 90316 | 1 | 1980-01-01 |  | Mastdeur | Mastdeur | NVT
15 | 342212 | https://lms.nederlandslicht.nl/qr/report/342212 | 52.7527 | 6.7264 | 245416.0702 | 530321.9147 | Witte Zand |  | 7861BH | Oosterhesselen | Oosterhesselen | 1980-01-01 | Gemeente Coevorden |  |  |  | Gemeente Coevorden | In bedrijf | Enexis |  |  |  |  | Nacht | Bemeterd | [9 empty] | 1654893 | [29 empty] | LM ST 6,0 CO EU V | 216512 | 1 | 1980-01-01 | [9 empty] | 350400 |  | 2500 1XSOX 18W R7035 CVSA | 314534 | 1 | 1980-01-01 | [11 empty] | 175200 |  |  |  | LAMP SOXE 18W BY22 | 40071 | 1 | 2019-12-09 |  | 18W SOX-E |  |  | 18.00 | 12000 | SOX |  | BSX 18 | 126104 | 1 | 1980-01-01 |  | BSX18 |  |  | 4.00 | 175200 | [6 empty] | Mastdeur | 90316 | 1 | 1980-01-01 |  | Mastdeur | Mastdeur | NVT
16 | 342213 | https://lms.nederlandslicht.nl/qr/report/342213 | 52.7522 | 6.7271 | 245462.9363 | 530270.3651 | Witte Zand |  | 7861BH | Oosterhesselen | Oosterhesselen | 1980-01-01 | Gemeente Coevorden |  |  |  | Gemeente Coevorden | In bedrijf | Enexis |  |  |  |  | Nacht | Bemeterd | [9 empty] | 1654894 | [29 empty] | LM ST 6,0 CO EU600 T60 R6009 | 314171 | 1 | 1980-01-01 | [9 empty] | 350400 |  | IRIS 2550 1XPLL 24W R9005 EVSA | 159799 | 1 | 1980-01-01 |  | IRIS 2550 1XPLL 24W R9005 EVSA | INDAL |  |  |  |  | 7035 LICHTGRIJS |  |  |  | 175200 |  |  |  | LAMP SOXE 18W BY22 | 40071 | 1 | 2020-11-05 |  | 18W SOX-E |  |  | 18.00 | 12000 | SOX |  | BSX 18 | 126104 | 1 | 1980-01-01 |  | BSX18 |  |  | 4.00 | 175200 | [6 empty] | Mastdeur | 90316 | 1 | 1980-01-01 |  | Mastdeur | Mastdeur | NVT
2 | 342214 | https://lms.nederlandslicht.nl/qr/report/342214 | 52.7551 | 6.7199 | 244967.7953 | 530581.3489 | Witte Zand |  | 7861BH | Oosterhesselen | Oosterhesselen | 2013-07-10 | Gemeente Coevorden |  |  |  | Gemeente Coevorden | In bedrijf | Enexis |  |  |  |  | Nacht | Bemeterd | [9 empty] | 1654895 | [29 empty] | LM AL 6,0 CO EU600/05 CM | 37203 | 1 | 2013-07-10 |  | LM AL 6,0 CO EU600/5 T60 TP | 6.00 | CONISCH | ALUMINIUM | NVT | NVT | NVT |  | 350400 |  | IRIS2550 1XPLL 24W R7035 EVSA | 91690 | 1 | 2009-12-15 |  | SGS150 7035 | INDAL |  |  |  |  | 7035 LICHTGRIJS |  |  |  | 175200 |  |  |  | LAMP PH PLL 24W 830 2G11 4P | 36090 | 1 | 2024-06-28 |  | 24W PLL |  |  | 24.00 | 16000 | PLL |  | HFP 22-42 | 311064 | 1 | 2009-12-15 | [12 empty] | Mastdeur | 90316 | 1 | 2013-07-10 |  | Mastdeur | Mastdeur | NVT
3 | 342215 | https://lms.nederlandslicht.nl/qr/report/342215 | 52.7549 | 6.7203 | 244996.5792 | 530557.8049 | Witte Zand |  | 7861BH | Oosterhesselen | Oosterhesselen | 1980-01-01 | Gemeente Coevorden |  |  |  | Gemeente Coevorden | In bedrijf | Enexis |  |  |  |  | Nacht | Bemeterd | [9 empty] | 1654896 | [29 empty] | LM ST 6,0 CO EU600 T60 R6009 | 314171 | 1 | 1980-01-01 | [9 empty] | 350400 |  | IRIS 2550 1XPLL 24W R9005 EVSA | 159799 | 1 | 1980-01-01 |  | IRIS 2550 1XPLL 24W R9005 EVSA | INDAL |  |  |  |  | 7035 LICHTGRIJS |  |  |  | 175200 |  |  |  | LAMP PH PLL 24W 830 2G11 4P | 36090 | 1 | 2024-06-28 |  | 24W PLL |  |  | 24.00 | 16000 | PLL |  | HFP 22-42 | 311064 | 1 | 1980-01-01 | [12 empty] | Mastdeur | 90316 | 1 | 1980-01-01 |  | Mastdeur | Mastdeur | NVT
4 | 342216 | https://lms.nederlandslicht.nl/qr/report/342216 | 52.7548 | 6.7208 | 245032.0353 | 530545.4284 | Witte Zand |  | 7861BH | Oosterhesselen | Oosterhesselen | 1980-01-01 | Gemeente Coevorden |  |  |  | Gemeente Coevorden | In bedrijf | Enexis |  |  |  |  | Nacht | Bemeterd | [9 empty] | 1654897 | [29 empty] | LM ST 6,0 CO EU600 T60 R6009 | 314171 | 1 | 1980-01-01 | [9 empty] | 350400 |  | IRIS 2550 1XPLL 24W R9005 EVSA | 159799 | 1 | 1980-01-01 |  | IRIS 2550 1XPLL 24W R9005 EVSA | INDAL |  |  |  |  | 7035 LICHTGRIJS |  |  |  | 175200 |  |  |  | LAMP PH PLL 24W 830 2G11 4P | 36090 | 1 | 2024-06-28 |  | 24W PLL |  |  | 24.00 | 16000 | PLL |  | HFP 22-42 | 311064 | 1 | 1980-01-01 | [12 empty] | Mastdeur | 90316 | 1 | 1980-01-01 |  | Mastdeur | Mastdeur | NVT
5 | 342217 | https://lms.nederlandslicht.nl/qr/report/342217 | 52.7546 | 6.7213 | 245065.3492 | 530526.9224 | Witte Zand |  | 7861BH | Oosterhesselen | Oosterhesselen | 1980-01-01 | Gemeente Coevorden |  |  |  | Gemeente Coevorden | In bedrijf | Enexis |  |  |  |  | Nacht | Bemeterd | [9 empty] | 1654898 | [29 empty] | LM ST 6,0 CO EU600 T60 R6009 | 314171 | 1 | 1980-01-01 | [9 empty] | 350400 |  | IRIS 2550 1XPLL 24W R9005 EVSA | 159799 | 1 | 1980-01-01 |  | IRIS 2550 1XPLL 24W R9005 EVSA | INDAL |  |  |  |  | 7035 LICHTGRIJS |  |  |  | 175200 |  |  |  | LAMP PH PLL 24W 830 2G11 4P | 36090 | 1 | 2024-06-28 |  | 24W PLL |  |  | 24.00 | 16000 | PLL |  | HFP 22-42 | 311064 | 1 | 2021-10-15 | [12 empty] | Mastdeur | 90316 | 1 | 1980-01-01 |  | Mastdeur | Mastdeur | NVT
6 | 342218 | https://lms.nederlandslicht.nl/qr/report/342218 | 52.7544 | 6.7218 | 245100.0373 | 530507.6395 | Witte Zand |  | 7861BH | Oosterhesselen | Oosterhesselen | 2000-01-01 | Gemeente Coevorden |  |  |  | Gemeente Coevorden | In bedrijf | Enexis |  | AAN 100%, 23:00 050%, 06:00 100%, UIT |  |  | Nacht | Bemeterd | [9 empty] | 1654899 | [29 empty] | LM AL 6,0 CO EU600/05 CM | 37203 | 1 | 2024-04-29 |  | LM AL 6,0 CO EU600/5 T60 TP | 6.00 | CONISCH | ALUMINIUM | NVT | NVT | NVT |  | 350400 |  | Mini Victoria 730-20W Narrow | 1209249 | 1 | 2024-04-29 | [11 empty] | 175200 | [15 empty] | LED DRIVER | 44123 | 1 | 2024-04-29 |  | LEDDRIVER |  |  | 1.00 | 175200 | [6 empty] | Mastdeur | 90316 | 1 | 2024-04-29 |  | Mastdeur | Mastdeur | NVT
7 | 342219 | https://lms.nederlandslicht.nl/qr/report/342219 | 52.7543 | 6.7222 | 245129.4522 | 530491.3412 | Witte Zand |  | 7861BH | Oosterhesselen | Oosterhesselen | 1980-01-01 | Gemeente Coevorden |  |  |  | Gemeente Coevorden | In bedrijf | Enexis |  |  |  |  | Nacht | Bemeterd | [9 empty] | 1654900 | [29 empty] | LM ST 6,0 CO EU V | 216512 | 1 | 1980-01-01 | [9 empty] | 350400 |  | IRIS 2550 1XPLL 24W R9005 EVSA | 159799 | 1 | 1980-01-01 |  | IRIS 2550 1XPLL 24W R9005 EVSA | INDAL |  |  |  |  | 7035 LICHTGRIJS |  |  |  | 175200 |  |  |  | LAMP PH PLL 24W 830 2G11 4P | 36090 | 1 | 2024-06-28 |  | 24W PLL |  |  | 24.00 | 16000 | PLL |  | HFP 22-42 | 311064 | 1 | 1980-01-01 | [12 empty] | Mastdeur | 90316 | 1 | 1980-01-01 |  | Mastdeur | Mastdeur | NVT
8 | 342220 | https://lms.nederlandslicht.nl/qr/report/342220 | 52.754 | 6.7227 | 245163.2603 | 530462.3795 | Witte Zand |  | 7861BH | Oosterhesselen | Oosterhesselen | 1980-01-01 | Gemeente Coevorden |  |  |  | Gemeente Coevorden | In bedrijf | Enexis |  |  |  |  | Nacht | Bemeterd | [9 empty] | 1654901 | [29 empty] | LM ST 6,0 CO EU V | 216512 | 1 | 1980-01-01 | [9 empty] | 350400 |  | IRIS 2550 1XPLL 24W R9005 EVSA | 159799 | 1 | 1980-01-01 |  | IRIS 2550 1XPLL 24W R9005 EVSA | INDAL |  |  |  |  | 7035 LICHTGRIJS |  |  |  | 175200 |  |  |  | LAMP PH PLL 24W 830 2G11 4P | 36090 | 1 | 2024-06-28 |  | 24W PLL |  |  | 24.00 | 16000 | PLL |  | HFP 22-42 | 311064 | 1 | 1980-01-01 | [12 empty] | Mastdeur | 90316 | 1 | 1980-01-01 |  | Mastdeur | Mastdeur | NVT
9 | 342221 | https://lms.nederlandslicht.nl/qr/report/342221 | 52.7538 | 6.7232 | 245195.1392 | 530446.2118 | Witte Zand |  | 7861BH | Oosterhesselen | Oosterhesselen | 1980-01-01 | Gemeente Coevorden |  |  |  | Gemeente Coevorden | In bedrijf | Enexis |  |  |  |  | Nacht | Bemeterd | [9 empty] | 1654902 | [29 empty] | LM ST 6,0 CO EU600 T60 R6009 | 314171 | 1 | 2023-04-24 | [9 empty] | 350400 |  | IRIS 2550 1XPLL 24W R9005 EVSA | 159799 | 1 | 1980-01-01 |  | IRIS 2550 1XPLL 24W R9005 EVSA | INDAL |  |  |  |  | 7035 LICHTGRIJS |  |  |  | 175200 |  |  |  | LAMP PH PLL 24W 830 2G11 4P | 36090 | 1 | 2020-11-15 |  | 24W PLL |  |  | 24.00 | 16000 | PLL |  | HFP 22-42 | 311064 | 1 | 1980-01-01 | [12 empty] | Mastdeur | 90316 | 1 | 1980-01-01 |  | Mastdeur | Mastdeur | NVT
1 | 342222 | https://lms.nederlandslicht.nl/qr/report/342222 | 52.7534 | 6.7197 | 244957.7122 | 530394.0733 | Zende |  | 7861BS | Oosterhesselen | Oosterhesselen | 2000-01-01 | Gemeente Coevorden |  |  |  | Gemeente Coevorden | In bedrijf | Enexis |  |  |  |  | Nacht | Bemeterd | [9 empty] | 1654903 | [29 empty] | PM ST 3,5 CO T60 ET Z V | 41380 | 1 | 2000-01-01 |  | PM ST 3,5 CO T60 ET V | 3.50 | CONISCH | THERMISCH VERZINKT | NVT | NVT | NVT |  | 350400 |  | 54000857 IND 2010 PL-L 24 W | 330514 | 1 | 2000-01-01 | [11 empty] | 175200 |  |  |  | MASTER PL-L XTRA 24W/830/4P 1CT/25 | 1181248 | 1 | 2023-02-09 |  |  |  |  | 24.00 |  | PLL |  | QTP-M 1X26-42/220-240 S VS20 | 1186416 | 1 | 2023-02-09 |  |  |  |  | 3.00 | [7 empty] | Mastdeur | 90316 | 1 | 2000-01-01 |  | Mastdeur | Mastdeur | NVT
2 | 342223 | https://lms.nederlandslicht.nl/qr/report/342223 | 52.7535 | 6.7202 | 244989.6673 | 530406.2525 | Zende |  | 7861BS | Oosterhesselen | Oosterhesselen | 2000-01-01 | Gemeente Coevorden |  |  |  | Gemeente Coevorden | In bedrijf | Enexis |  |  |  |  | Nacht | Bemeterd | [9 empty] | 1654904 | [29 empty] | PM ST 3,5 CO T60 ET Z V | 41380 | 1 | 2000-01-01 |  | PM ST 3,5 CO T60 ET V | 3.50 | CONISCH | THERMISCH VERZINKT | NVT | NVT | NVT |  | 350400 |  | 54000857 IND 2010 PL-L 24 W | 330514 | 1 | 2000-01-01 | [11 empty] | 175200 |  |  |  | LAMP PH PLL 24W 830 2G11 4P | 36090 | 1 | 2024-07-01 |  | 24W PLL |  |  | 24.00 | 16000 | PLL |  | HFP 22-42 | 311064 | 1 | 2000-01-01 | [12 empty] | Mastdeur | 90316 | 1 | 2000-01-01 |  | Mastdeur | Mastdeur | NVT
3 | 342224 | https://lms.nederlandslicht.nl/qr/report/342224 | 52.7533 | 6.7204 | 245006.9642 | 530382.1337 | Zende |  | 7861BS | Oosterhesselen | Oosterhesselen | 2000-01-01 | Gemeente Coevorden |  |  |  | Gemeente Coevorden | In bedrijf | Enexis |  |  |  |  | Nacht | Bemeterd | [9 empty] | 1654905 | [29 empty] | PM ST 3,5 CO T60 ET Z V | 41380 | 1 | 2000-01-01 |  | PM ST 3,5 CO T60 ET V | 3.50 | CONISCH | THERMISCH VERZINKT | NVT | NVT | NVT |  | 350400 |  | 54000857 IND 2010 PL-L 24 W | 330514 | 1 | 2000-01-01 | [11 empty] | 175200 |  |  |  | MASTER PL-L XTRA 24W/830/4P 1CT/25 | 1181248 | 1 | 2023-02-09 |  |  |  |  | 24.00 |  | PLL |  | QTP-M 1X26-42/220-240 S VS20 | 1186416 | 1 | 2023-02-09 |  |  |  |  | 3.00 | [7 empty] | Mastdeur | 90316 | 1 | 2000-01-01 |  | Mastdeur | Mastdeur | NVT
4 | 342225 | https://lms.nederlandslicht.nl/qr/report/342225 | 52.753 | 6.7206 | 245019.1383 | 530348.0449 | Zende |  | 7861BS | Oosterhesselen | Oosterhesselen | 2000-01-01 | Gemeente Coevorden |  |  |  | Gemeente Coevorden | In bedrijf | Enexis |  |  |  |  | Nacht | Bemeterd | [9 empty] | 1654906 | [29 empty] | PM ST 3,5 CO T60 ET Z V | 41380 | 1 | 2000-01-01 |  | PM ST 3,5 CO T60 ET V | 3.50 | CONISCH | THERMISCH VERZINKT | NVT | NVT | NVT |  | 350400 |  | 54000857 IND 2010 PL-L 24 W | 330514 | 1 | 2000-01-01 | [11 empty] | 175200 |  |  |  | LAMP PH PLL 24W 830 2G11 4P | 36090 | 1 | 2024-07-01 |  | 24W PLL |  |  | 24.00 | 16000 | PLL |  | HFP 22-42 | 311064 | 1 | 2000-01-01 | [12 empty] | Mastdeur | 90316 | 1 | 2000-01-01 |  | Mastdeur | Mastdeur | NVT
5 | 342226 | https://lms.nederlandslicht.nl/qr/report/342226 | 52.7527 | 6.7206 | 245020.3383 | 530319.5956 | Zende |  | 7861BS | Oosterhesselen | Oosterhesselen | 2000-01-01 | Gemeente Coevorden |  |  |  | Gemeente Coevorden | In bedrijf | Enexis |  |  |  |  | Nacht | Bemeterd | [9 empty] | 1654907 | [29 empty] | PM ST 3,5 CO T60 ET Z V | 41380 | 1 | 2000-01-01 |  | PM ST 3,5 CO T60 ET V | 3.50 | CONISCH | THERMISCH VERZINKT | NVT | NVT | NVT |  | 350400 |  | 54000857 IND 2010 PL-L 24 W | 330514 | 1 | 2000-01-01 | [11 empty] | 175200 |  |  |  | LAMP PH PLL 24W 830 2G11 4P | 36090 | 1 | 2024-07-01 |  | 24W PLL |  |  | 24.00 | 16000 | PLL |  | HFP 22-42 | 311064 | 1 | 2000-01-01 | [12 empty] | Mastdeur | 90316 | 1 | 2000-01-01 |  | Mastdeur | Mastdeur | NVT
6 | 342227 | https://lms.nederlandslicht.nl/qr/report/342227 | 52.7529 | 6.721 | 245051.4043 | 530339.0432 | Zende |  | 7861BS | Oosterhesselen | Oosterhesselen | 2000-01-01 | Gemeente Coevorden |  |  |  | Gemeente Coevorden | In bedrijf | Enexis |  |  |  |  | Nacht | Bemeterd | [9 empty] | 1654908 | [29 empty] | PM ST 4,0 CO T60 ET V | 153597 | 1 | 2000-01-01 |  | PM ST 4,0 CO T60 ET V | 4.00 | CONISCH | THERMISCH VERZINKT | NVT | NVT | NVT |  | 350400 |  | 54000857 IND 2010 PL-L 24 W | 330514 | 1 | 2000-01-01 | [11 empty] | 175200 |  |  |  | LAMP PH PLL 24W 830 2G11 4P | 36090 | 1 | 2024-07-11 |  | 24W PLL |  |  | 24.00 | 16000 | PLL |  | HFP 22-42 | 311064 | 1 | 2000-01-01 | [12 empty] | Mastdeur | 90316 | 1 | 2000-01-01 |  | Mastdeur | Mastdeur | NVT
7 | 342228 | https://lms.nederlandslicht.nl/qr/report/342228 | 52.7525 | 6.7209 | 245043.9583 | 530298.8547 | Zende |  | 7861BS | Oosterhesselen | Oosterhesselen | 2000-01-01 | Gemeente Coevorden |  |  |  | Gemeente Coevorden | In bedrijf | Enexis |  |  |  |  | Nacht | Bemeterd | [9 empty] | 1654909 | [29 empty] | PM ST 3,5 CO T60 ET Z V | 41380 | 1 | 2000-01-01 |  | PM ST 3,5 CO T60 ET V | 3.50 | CONISCH | THERMISCH VERZINKT | NVT | NVT | NVT |  | 350400 |  | 54000857 IND 2010 PL-L 24 W | 330514 | 1 | 2000-01-01 | [11 empty] | 175200 |  |  |  | LAMP PH PLL 24W 830 2G11 4P | 36090 | 1 | 2024-07-11 |  | 24W PLL |  |  | 24.00 | 16000 | PLL |  | HFP 22-42 | 311064 | 1 | 2000-01-01 | [12 empty] | Mastdeur | 90316 | 1 | 2000-01-01 |  | Mastdeur | Mastdeur | NVT
8 | 342229 | https://lms.nederlandslicht.nl/qr/report/342229 | 52.7526 | 6.7202 | 244991.4233 | 530308.1167 | Zende |  | 7861BS | Oosterhesselen | Oosterhesselen | 2000-01-01 | Gemeente Coevorden |  |  |  | Gemeente Coevorden | In bedrijf | Enexis |  |  |  |  | Nacht | Bemeterd | [9 empty] | 1654910 | [29 empty] | PM ST 3,5 CO T60 ET Z V | 41380 | 1 | 2000-01-01 |  | PM ST 3,5 CO T60 ET V | 3.50 | CONISCH | THERMISCH VERZINKT | NVT | NVT | NVT |  | 350400 |  | 54000857 IND 2010 PL-L 24 W | 330514 | 1 | 2000-01-01 | [11 empty] | 175200 |  |  |  | LAMP PH PLL 24W 830 2G11 4P | 36090 | 1 | 2024-07-01 |  | 24W PLL |  |  | 24.00 | 16000 | PLL |  | HFP 22-42 | 311064 | 1 | 2000-01-01 | [12 empty] | Mastdeur | 90316 | 1 | 2000-01-01 |  | Mastdeur | Mastdeur | NVT
25 | 342230 | https://lms.nederlandslicht.nl/qr/report/342230 | 52.7279 | 6.6326 | 239129.5284 | 527446.4194 | Berkenlaan |  | 7917PA | Oosterhesselen | Geesbrug | 1990-01-01 | Gemeente Coevorden |  |  |  | Gemeente Coevorden | In bedrijf | Enexis |  |  |  |  | Nacht | Bemeterd | [9 empty] | 1654912 | [29 empty] | PM ST 4,0 CO+GP T60 ET Z V | 37819 | 1 | 1990-01-01 |  | PM ST 4,0 CO T60 ET V | 4.00 | CONISCH | THERMISCH VERZINKT | NVT | NVT | NVT |  | 350400 |  | IND 2000 SDN PL-L 24 W | 58257 | 1 | 1990-01-01 |  | CDS711 9005 | [9 empty] | 175200 |  |  |  | LAMP PH PLL 24W 830 2G11 4P | 36090 | 1 | 2023-09-07 |  | 24W PLL |  |  | 24.00 | 16000 | PLL |  | HFP 22-42 | 311064 | 1 | 1990-01-01 | [12 empty] | Mastdeur | 90316 | 1 | 1990-01-01 |  | Mastdeur | Mastdeur | NVT
12 | 342231 | https://lms.nederlandslicht.nl/qr/report/342231 | 52.7275 | 6.631 | 239021.2693 | 527398.9646 | Coevorderstrweg |  | 7917PP | Oosterhesselen | Geesbrug | 2010-01-01 | Gemeente Coevorden |  |  |  | Gemeente Coevorden | In bedrijf | Enexis |  |  |  |  | Nacht | Bemeterd | [9 empty] | 1654915 | [29 empty] | PM ST 4,0 CO+GP T60 ET Z V | 37819 | 1 | 2010-01-01 |  | PM ST 4,0 CO T60 ET V | 4.00 | CONISCH | THERMISCH VERZINKT | NVT | NVT | NVT |  | 350400 |  | IND 2000 SDN PL-L 24 W | 58257 | 1 | 2010-01-01 |  | CDS711 9005 | [9 empty] | 175200 |  |  |  | LAMP PH PLL 24W 830 2G11 4P | 36090 | 1 | 2023-09-07 |  | 24W PLL |  |  | 24.00 | 16000 | PLL |  | HFP 22-42 | 311064 | 1 | 2010-01-01 | [12 empty] | Mastdeur | 90316 | 1 | 2010-01-01 |  | Mastdeur | Mastdeur | NVT
17 | 342232 | https://lms.nederlandslicht.nl/qr/report/342232 | 52.7265 | 6.6282 | 238833.2624 | 527294.1936 | Coevorderstrweg |  | 7917PP | Oosterhesselen | Geesbrug | 1970-01-01 | Gemeente Coevorden |  | 2 |  | Gemeente Coevorden | In bedrijf | Enexis |  | AAN 100%, 23:00 050%, 06:00 100%, UIT |  |  | Nacht | Bemeterd | [6 empty] | 2023-03-26 |  |  | 1654916 | [29 empty] | LM AL 6,0 CO EU600/05 CM | 37203 | 1 | 1970-01-01 |  | LM AL 6,0 CO EU600/5 T60 TP | 6.00 | CONISCH | ALUMINIUM | NVT | NVT | NVT |  | 350400 |  | Mini Nicole GO 16W | 1510596 | 1 | 2023-03-05 |  |  | Innolumis |  |  |  |  | RAL 7035 |  |  | 1284.00 | 100000 |  | 21.00 |  | LED | 66627 | 1 | 2023-03-05 |  | LED |  |  | 30.00 | 100000 | LED |  | LED DRIVER | 44123 | 1 | 2023-03-05 |  | LEDDRIVER |  |  | 1.00 | 175200 | [6 empty] | Mastdeur | 90316 | 1 | 1970-01-01 |  | Mastdeur | Mastdeur | NVT
18 | 342233 | https://lms.nederlandslicht.nl/qr/report/342233 | 52.7262 | 6.6271 | 238763.1874 | 527249.7734 | Coevorderstrweg |  | 7917PP | Oosterhesselen | Geesbrug | 1970-01-01 | Gemeente Coevorden |  | 2 |  | Gemeente Coevorden | In bedrijf | Enexis |  | AAN 100%, 23:00 050%, 06:00 100%, UIT |  |  | Nacht | Bemeterd | [6 empty] | 2023-03-26 |  |  | 1654917 | [29 empty] | LM AL 6,0 CO EU600/05 CM | 37203 | 1 | 1970-01-01 |  | LM AL 6,0 CO EU600/5 T60 TP | 6.00 | CONISCH | ALUMINIUM | NVT | NVT | NVT |  | 350400 |  | Mini Nicole GO 16W | 1510596 | 1 | 2023-03-05 |  |  | Innolumis |  |  |  |  | RAL 7035 |  |  | 1284.00 | 100000 |  | 21.00 |  | LED | 66627 | 1 | 2023-03-05 |  | LED |  |  | 30.00 | 100000 | LED |  | LED DRIVER | 44123 | 1 | 2023-03-05 |  | LEDDRIVER |  |  | 1.00 | 175200 | [6 empty] | Mastdeur | 90316 | 1 | 1970-01-01 |  | Mastdeur | Mastdeur | NVT
19 | 342234 | https://lms.nederlandslicht.nl/qr/report/342234 | 52.7258 | 6.6261 | 238696.3553 | 527206.8623 | Coevorderstrweg |  | 7917PP | Oosterhesselen | Geesbrug | 1970-01-01 | Gemeente Coevorden |  | 2 |  | Gemeente Coevorden | In bedrijf | Enexis |  | AAN 100%, 23:00 050%, 06:00 100%, UIT |  |  | Nacht | Bemeterd | [6 empty] | 2023-03-26 |  |  | 1654918 | [29 empty] | LM AL 6,0 CO EU600/05 CM | 37203 | 1 | 1970-01-01 |  | LM AL 6,0 CO EU600/5 T60 TP | 6.00 | CONISCH | ALUMINIUM | NVT | NVT | NVT |  | 350400 |  | Mini Nicole GO 16W | 1510596 | 1 | 2023-03-05 |  |  | Innolumis |  |  |  |  | RAL 7035 |  |  | 1284.00 | 100000 |  | 21.00 |  | LED | 66627 | 1 | 2023-03-05 |  | LED |  |  | 30.00 | 100000 | LED |  | LED DRIVER | 44123 | 1 | 2023-03-05 |  | LEDDRIVER |  |  | 1.00 | 175200 | [6 empty] | Mastdeur | 90316 | 1 | 1970-01-01 |  | Mastdeur | Mastdeur | NVT
20 | 342235 | https://lms.nederlandslicht.nl/qr/report/342235 | 52.7254 | 6.6253 | 238638.0573 | 527168.6392 | Coevorderstrweg |  | 7917PP | Oosterhesselen | Geesbrug | 2016-06-21 | Gemeente Coevorden | Philips | 2 |  | Gemeente Coevorden | In bedrijf | Enexis |  | AAN 100%, 23:00 050%, 06:00 100%, UIT |  |  | Nacht | Bemeterd | [6 empty] | 2023-03-26 |  |  | 1654919 | [29 empty] | LM AL 6,0 CO EU600/05 CM | 37203 | 1 | 2016-06-21 |  | LM AL 6,0 CO EU600/5 T60 TP | 6.00 | CONISCH | ALUMINIUM | NVT | NVT | NVT |  | 350400 |  | Mini Nicole GO 16W | 1510596 | 1 | 2023-03-05 |  |  | Innolumis |  |  |  |  | RAL 7035 |  |  | 1284.00 | 100000 |  | 21.00 |  | LED | 66627 | 1 | 2023-03-05 |  | LED |  |  | 30.00 | 100000 | LED |  | LED DRIVER | 44123 | 1 | 2023-03-05 |  | LEDDRIVER |  |  | 1.00 | 175200 | [6 empty] | Mastdeur | 90316 | 1 | 2016-06-21 |  | Mastdeur | Mastdeur | NVT
22 | 342236 | https://lms.nederlandslicht.nl/qr/report/342236 | 52.7247 | 6.6231 | 238495.5144 | 527078.5138 | Coevorderstrweg |  | 7917PP | Oosterhesselen | Geesbrug | 1970-01-01 | Gemeente Coevorden |  | 2 |  | Gemeente Coevorden | In bedrijf | Enexis |  | AAN 100%, 23:00 050%, 06:00 100%, UIT |  |  | Nacht | Bemeterd | [6 empty] | 2023-03-26 |  |  | 1654920 | [29 empty] | LM AL 6,0 CO EU600/05 CM | 37203 | 1 | 1970-01-01 |  | LM AL 6,0 CO EU600/5 T60 TP | 6.00 | CONISCH | ALUMINIUM | NVT | NVT | NVT |  | 350400 |  | Mini Nicole GO 16W | 1510596 | 1 | 2023-03-05 |  |  | Innolumis |  |  |  |  | RAL 7035 |  |  | 1284.00 | 100000 |  | 21.00 |  | LED | 66627 | 1 | 2023-03-05 |  | LED |  |  | 30.00 | 100000 | LED |  | LED DRIVER | 44123 | 1 | 2023-03-05 |  | LEDDRIVER |  |  | 1.00 | 175200 | [6 empty] | Mastdeur | 90316 | 1 | 1970-01-01 |  | Mastdeur | Mastdeur | NVT
23 | 342237 | https://lms.nederlandslicht.nl/qr/report/342237 | 52.7243 | 6.6221 | 238426.6894 | 527034.0087 | Coevorderstrweg |  | 7917PP | Oosterhesselen | Geesbrug | 1970-01-01 | Gemeente Coevorden |  | 2 |  | Gemeente Coevorden | In bedrijf | Enexis |  | AAN 100%, 23:00 050%, 06:00 100%, UIT |  |  | Nacht | Bemeterd | [6 empty] | 2023-03-26 |  |  | 1654921 | [29 empty] | LM AL 6,0 CO EU600/05 CM | 37203 | 1 | 1970-01-01 |  | LM AL 6,0 CO EU600/5 T60 TP | 6.00 | CONISCH | ALUMINIUM | NVT | NVT | NVT |  | 350400 |  | Mini Nicole GO 16W | 1510596 | 1 | 2023-03-05 |  |  | Innolumis |  |  |  |  | RAL 7035 |  |  | 1284.00 | 100000 |  | 21.00 |  | LED | 66627 | 1 | 2023-03-05 |  | LED |  |  | 30.00 | 100000 | LED |  | LED DRIVER | 44123 | 1 | 2023-03-05 |  | LEDDRIVER |  |  | 1.00 | 175200 | [6 empty] | Mastdeur | 90316 | 1 | 1970-01-01 |  | Mastdeur | Mastdeur | NVT
24 | 342238 | https://lms.nederlandslicht.nl/qr/report/342238 | 52.7239 | 6.6212 | 238362.7214 | 526992.6526 | Coevorderstrweg |  | 7917PP | Oosterhesselen | Geesbrug | 1970-01-01 | Gemeente Coevorden |  | 2 |  | Gemeente Coevorden | In bedrijf | Enexis |  | AAN 100%, 23:00 050%, 06:00 100%, UIT |  |  | Nacht | Bemeterd | [6 empty] | 2023-03-26 |  |  | 1654922 | [29 empty] | LM AL 6,0 CO EU600/05 CM | 37203 | 1 | 1970-01-01 |  | LM AL 6,0 CO EU600/5 T60 TP | 6.00 | CONISCH | ALUMINIUM | NVT | NVT | NVT |  | 350400 |  | Mini Nicole GO 16W | 1510596 | 1 | 2023-03-05 |  |  | Innolumis |  |  |  |  | RAL 7035 |  |  | 1284.00 | 100000 |  | 21.00 |  | LED | 66627 | 1 | 2023-03-05 |  | LED |  |  | 30.00 | 100000 | LED |  | LED DRIVER | 44123 | 1 | 2023-03-05 |  | LEDDRIVER |  |  | 1.00 | 175200 | [6 empty] | Mastdeur | 90316 | 1 | 1970-01-01 |  | Mastdeur | Mastdeur | NVT
25 | 342239 | https://lms.nederlandslicht.nl/qr/report/342239 | 52.7236 | 6.6202 | 238301.9624 | 526953.5435 | Coevorderstrweg |  | 7917PP | Oosterhesselen | Geesbrug | 1970-01-01 | Gemeente Coevorden |  | 2 |  | Gemeente Coevorden | In bedrijf | Enexis |  | AAN 100%, 23:00 050%, 06:00 100%, UIT |  |  | Nacht | Bemeterd | [6 empty] | 2023-03-26 |  |  | 1654923 | [29 empty] | LM AL 6,0 CO EU600/05 CM | 37203 | 1 | 1970-01-01 |  | LM AL 6,0 CO EU600/5 T60 TP | 6.00 | CONISCH | ALUMINIUM | NVT | NVT | NVT |  | 350400 |  | Mini Nicole GO 16W | 1510596 | 1 | 2023-03-05 |  |  | Innolumis |  |  |  |  | RAL 7035 |  |  | 1284.00 | 100000 |  | 21.00 |  | LED | 66627 | 1 | 2023-03-05 |  | LED |  |  | 30.00 | 100000 | LED |  | LED DRIVER | 44123 | 1 | 2023-03-05 |  | LEDDRIVER |  |  | 1.00 | 175200 | [6 empty] | Mastdeur | 90316 | 1 | 1970-01-01 |  | Mastdeur | Mastdeur | NVT
27 | 342240 | https://lms.nederlandslicht.nl/qr/report/342240 | 52.7229 | 6.6184 | 238180.0094 | 526875.849 | Coevorderstrweg |  | 7917PP | Oosterhesselen | Geesbrug | 1970-01-01 | Gemeente Coevorden |  | 2 |  | Gemeente Coevorden | In bedrijf | Enexis |  | AAN 100%, 23:00 050%, 06:00 100%, UIT |  |  | Nacht | Bemeterd | [6 empty] | 2023-03-26 |  |  | 1654924 | [29 empty] | LM AL 6,0 CO EU600/05 CM | 37203 | 1 | 1970-01-01 |  | LM AL 6,0 CO EU600/5 T60 TP | 6.00 | CONISCH | ALUMINIUM | NVT | NVT | NVT |  | 350400 |  | Mini Nicole GO 16W | 1510596 | 1 | 2023-03-05 |  |  | Innolumis |  |  |  |  | RAL 7035 |  |  | 1284.00 | 100000 |  | 21.00 |  | LED | 66627 | 1 | 2023-03-05 |  | LED |  |  | 30.00 | 100000 | LED |  | LED DRIVER | 44123 | 1 | 2023-03-05 |  | LEDDRIVER |  |  | 1.00 | 175200 | [6 empty] | Mastdeur | 90316 | 1 | 1970-01-01 |  | Mastdeur | Mastdeur | NVT
28 | 342241 | https://lms.nederlandslicht.nl/qr/report/342241 | 52.7226 | 6.6176 | 238124.4424 | 526840.5101 | Coevorderstrweg |  | 7917PP | Oosterhesselen | Geesbrug | 1970-01-01 | Gemeente Coevorden |  | 2 |  | Gemeente Coevorden | In bedrijf | Enexis |  | AAN 100%, 23:00 050%, 06:00 100%, UIT |  |  | Nacht | Bemeterd | [6 empty] | 2023-03-26 |  |  | 1654925 | [29 empty] | LM AL 6,0 CO EU600/05 CM | 37203 | 1 | 1970-01-01 |  | LM AL 6,0 CO EU600/5 T60 TP | 6.00 | CONISCH | ALUMINIUM | NVT | NVT | NVT |  | 350400 |  | Mini Nicole GO 16W | 1510596 | 1 | 2023-03-05 |  |  | Innolumis |  |  |  |  | RAL 7035 |  |  | 1284.00 | 100000 |  | 21.00 |  | LED | 66627 | 1 | 2023-03-05 |  | LED |  |  | 30.00 | 100000 | LED |  | LED DRIVER | 44123 | 1 | 2023-03-05 |  | LEDDRIVER |  |  | 1.00 | 175200 | [6 empty] | Mastdeur | 90316 | 1 | 1970-01-01 |  | Mastdeur | Mastdeur | NVT
29 | 342242 | https://lms.nederlandslicht.nl/qr/report/342242 | 52.7224 | 6.6172 | 238100.3884 | 526816.9512 | Coevorderstrweg |  | 7917PP | Oosterhesselen | Geesbrug | 1970-01-01 | Gemeente Coevorden |  | 2 |  | Gemeente Coevorden | In bedrijf | Enexis |  | AAN 100%, 23:00 050%, 06:00 100%, UIT |  |  | Nacht | Bemeterd | [6 empty] | 2023-03-26 |  |  | 1654926 | [29 empty] | LM AL 6,0 CO EU600/05 CM | 37203 | 1 | 1970-01-01 |  | LM AL 6,0 CO EU600/5 T60 TP | 6.00 | CONISCH | ALUMINIUM | NVT | NVT | NVT |  | 350400 |  | Mini Nicole GO 16W | 1510596 | 1 | 2023-03-05 |  |  | Innolumis |  |  |  |  | RAL 7035 |  |  | 1284.00 | 100000 |  | 21.00 |  | LED | 66627 | 1 | 2023-03-05 |  | LED |  |  | 30.00 | 100000 | LED |  | LED DRIVER | 44123 | 1 | 2023-03-05 |  | LEDDRIVER |  |  | 1.00 | 175200 | [6 empty] | Mastdeur | 90316 | 1 | 1970-01-01 |  | Mastdeur | Mastdeur | NVT
30 | 342243 | https://lms.nederlandslicht.nl/qr/report/342243 | 52.7223 | 6.6167 | 238065.9394 | 526808.3082 | Coevorderstrweg |  | 7917PP | Oosterhesselen | Geesbrug | 1970-01-01 | Gemeente Coevorden |  | 2 |  | Gemeente Coevorden | In bedrijf | Enexis |  | AAN 100%, 23:00 050%, 06:00 100%, UIT |  |  | Nacht | Bemeterd | [6 empty] | 2023-03-26 |  |  | 1654927 | [29 empty] | LM AL 6,0 CO EU600/05 CM | 37203 | 1 | 1970-01-01 |  | LM AL 6,0 CO EU600/5 T60 TP | 6.00 | CONISCH | ALUMINIUM | NVT | NVT | NVT |  | 350400 |  | Mini Nicole GO 16W | 1510596 | 1 | 2023-03-05 |  |  | Innolumis |  |  |  |  | RAL 7035 |  |  | 1284.00 | 100000 |  | 21.00 |  | LED | 66627 | 1 | 2023-03-05 |  | LED |  |  | 30.00 | 100000 | LED |  | LED DRIVER | 44123 | 1 | 2023-03-05 |  | LEDDRIVER |  |  | 1.00 | 175200 | [6 empty] | Mastdeur | 90316 | 1 | 1970-01-01 |  | Mastdeur | Mastdeur | NVT
31 | 342244 | https://lms.nederlandslicht.nl/qr/report/342244 | 52.7219 | 6.6157 | 237995.9364 | 526758.0544 | Coevorderstrweg |  | 7917PP | Oosterhesselen | Geesbrug | 1980-01-01 | Gemeente Coevorden |  | 2 |  | Gemeente Coevorden | In bedrijf | Enexis |  | AAN 100%, 23:00 050%, 06:00 100%, UIT |  |  | Nacht | Bemeterd | [6 empty] | 2023-03-26 |  |  | 1654928 | [29 empty] | LM AL 6,0 CO EU600/05 CM | 37203 | 1 | 1980-01-01 |  | LM AL 6,0 CO EU600/5 T60 TP | 6.00 | CONISCH | ALUMINIUM | NVT | NVT | NVT |  | 350400 |  | Mini Nicole GO 16W | 1510596 | 1 | 2023-03-05 |  |  | Innolumis |  |  |  |  | RAL 7035 |  |  | 1284.00 | 100000 |  | 21.00 |  | LED | 66627 | 1 | 2023-03-05 |  | LED |  |  | 30.00 | 100000 | LED |  | LED DRIVER | 44123 | 1 | 2023-03-05 |  | LEDDRIVER |  |  | 1.00 | 175200 | [6 empty] | Mastdeur | 90316 | 1 | 1980-01-01 |  | Mastdeur | Mastdeur | NVT
33 | 342245 | https://lms.nederlandslicht.nl/qr/report/342245 | 52.7211 | 6.6138 | 237869.1954 | 526676.7751 | Coevorderstrweg |  | 7917PP | Oosterhesselen | Geesbrug | 1980-01-01 | Gemeente Coevorden |  | 2 |  | Gemeente Coevorden | In bedrijf | Enexis |  | AAN 100%, 23:00 050%, 06:00 100%, UIT |  |  | Nacht | Bemeterd | [6 empty] | 2023-06-05 |  |  | 1654929 | [29 empty] | LM AL 6,0 CO EU600/05 CM | 37203 | 1 | 2023-06-05 |  | LM AL 6,0 CO EU600/5 T60 TP | 6.00 | CONISCH | ALUMINIUM | NVT | NVT | NVT |  | 350400 |  | Mini Nicole GO 16W | 1510596 | 1 | 2023-06-05 |  |  | Innolumis |  |  |  |  | RAL 7035 |  |  | 1284.00 | 100000 |  | 21.00 |  | LED | 66627 | 1 | 2023-06-05 |  | LED |  |  | 30.00 | 100000 | LED |  | LED DRIVER | 44123 | 1 | 2023-06-05 |  | LEDDRIVER |  |  | 1.00 | 175200
34 | 342246 | https://lms.nederlandslicht.nl/qr/report/342246 | 52.7207 | 6.6125 | 237787.3914 | 526624.4008 | Coevorderstrweg |  | 7917PP | Oosterhesselen | Geesbrug | 1980-01-01 | Gemeente Coevorden |  | 2 |  | Gemeente Coevorden | In bedrijf | Enexis |  | AAN 100%, 23:00 050%, 06:00 100%, UIT |  |  | Nacht | Bemeterd | [6 empty] | 2023-03-26 |  |  | 1654930 | [29 empty] | LM AL 6,0 CO EU600/05 CM | 37203 | 1 | 1980-01-01 |  | LM AL 6,0 CO EU600/5 T60 TP | 6.00 | CONISCH | ALUMINIUM | NVT | NVT | NVT |  | 350400 |  | Mini Nicole GO 16W | 1510596 | 1 | 2023-03-05 |  |  | Innolumis |  |  |  |  | RAL 7035 |  |  | 1284.00 | 100000 |  | 21.00 |  | LED | 66627 | 1 | 2023-03-05 |  | LED |  |  | 30.00 | 100000 | LED |  | LED DRIVER | 44123 | 1 | 2023-03-05 |  | LEDDRIVER |  |  | 1.00 | 175200 | [6 empty] | Mastdeur | 90316 | 1 | 1980-01-01 |  | Mastdeur | Mastdeur | NVT
35 | 342247 | https://lms.nederlandslicht.nl/qr/report/342247 | 52.7202 | 6.6114 | 237708.1744 | 526569.1881 | Coevorderstrweg |  | 7917PP | Oosterhesselen | Geesbrug | 1990-01-01 | Gemeente Coevorden |  | 2 |  | Gemeente Coevorden | In bedrijf | Enexis |  | AAN 100%, 23:00 050%, 06:00 100%, UIT |  |  | Nacht | Bemeterd | [6 empty] | 2023-03-26 |  |  | 1654931 | [29 empty] | CVL ST 8 M (EU 1500-60) | 54713 | 1 | 1990-01-01 |  | LM ST 8,0 CV EU1250/20/5 T60 ET V | 8.00 | CILINDRISCH | THERMISCH VERZINKT | NVT | NVT | NVT |  | 350400 |  | Mini Nicole GO 16W | 1510596 | 1 | 2023-03-05 |  |  | Innolumis |  |  |  |  | RAL 7035 |  |  | 1284.00 | 100000 |  | 21.00 |  | LED | 66627 | 1 | 2023-03-05 |  | LED |  |  | 30.00 | 100000 | LED |  | LED DRIVER | 44123 | 1 | 2023-03-05 |  | LEDDRIVER |  |  | 1.00 | 175200 | [6 empty] | Mastdeur | 90316 | 1 | 1990-01-01 |  | Mastdeur | Mastdeur | NVT
37 | 342248 | https://lms.nederlandslicht.nl/qr/report/342248 | 52.7201 | 6.6111 | 237691.6894 | 526558.2925 | Coevorderstrweg |  | 7917PP | Oosterhesselen | Geesbrug | 1990-01-01 | Gemeente Coevorden |  | 2 |  | Gemeente Coevorden | In bedrijf | Enexis |  | AAN 100%, 23:00 050%, 06:00 100%, UIT |  |  | Nacht | Bemeterd | [6 empty] | 2023-03-26 |  |  | 1654932 | [29 empty] | LM 8 ST CON EU V | 332631 | 1 | 1990-01-01 | [9 empty] | 350400 |  | Mini Nicole GO 16W | 1510596 | 1 | 2023-03-05 |  |  | Innolumis |  |  |  |  | RAL 7035 |  |  | 1284.00 | 100000 |  | 21.00 |  | LED | 66627 | 1 | 2023-03-05 |  | LED |  |  | 30.00 | 100000 | LED |  | LED DRIVER | 44123 | 1 | 2023-03-05 |  | LEDDRIVER |  |  | 1.00 | 175200 | [6 empty] | Mastdeur | 90316 | 1 | 1990-01-01 |  | Mastdeur | Mastdeur | NVT
38 | 342249 | https://lms.nederlandslicht.nl/qr/report/342249 | 52.7196 | 6.6097 | 237600.3874 | 526503.8952 | Coevorderstrweg |  | 7917PP | Oosterhesselen | Geesbrug | 1980-01-01 | Gemeente Coevorden | Philips | 2 |  | Gemeente Coevorden | In bedrijf | Enexis |  | AAN 100%, 23:00 050%, 06:00 100%, UIT |  |  | Nacht | Bemeterd | [6 empty] | 2023-03-26 |  |  | 1654933 | [29 empty] | LM ST 6,0 CO EU V | 216512 | 1 | 1980-01-01 | [9 empty] | 350400 |  | Mini Nicole GO 16W | 1510596 | 1 | 2023-03-05 |  |  | Innolumis |  |  |  |  | RAL 7035 |  |  | 1284.00 | 100000 |  | 21.00 |  | LED | 66627 | 1 | 2023-03-05 |  | LED |  |  | 30.00 | 100000 | LED |  | LED DRIVER | 44123 | 1 | 2023-03-05 |  | LEDDRIVER |  |  | 1.00 | 175200 | [6 empty] | Mastdeur | 90316 | 1 | 1980-01-01 |  | Mastdeur | Mastdeur | NVT
39 | 342250 | https://lms.nederlandslicht.nl/qr/report/342250 | 52.719 | 6.6081 | 237492.1144 | 526435.053 | Coevorderstrweg |  | 7917PP | Oosterhesselen | Geesbrug | 1980-01-01 | Gemeente Coevorden |  | 2 |  | Gemeente Coevorden | In bedrijf | Enexis |  | AAN 100%, 23:00 050%, 06:00 100%, UIT |  |  | Nacht | Bemeterd | [6 empty] | 2023-03-26 |  |  | 1654934 | [29 empty] | LM ST 6,0 CO EU V | 216512 | 1 | 1980-01-01 | [9 empty] | 350400 |  | Mini Nicole GO 16W | 1510596 | 1 | 2023-03-05 |  |  | Innolumis |  |  |  |  | RAL 7035 |  |  | 1284.00 | 100000 |  | 21.00 |  | LED | 66627 | 1 | 2023-03-05 |  | LED |  |  | 30.00 | 100000 | LED |  | LED DRIVER | 44123 | 1 | 2023-03-05 |  | LEDDRIVER |  |  | 1.00 | 175200 | [6 empty] | Mastdeur | 90316 | 1 | 1980-01-01 |  | Mastdeur | Mastdeur | NVT
40 | 342251 | https://lms.nederlandslicht.nl/qr/report/342251 | 52.7184 | 6.6065 | 237385.9474 | 526367.463 | Coevorderstrweg |  | 7917PP | Oosterhesselen | Geesbrug | 2014-08-14 | Gemeente Coevorden |  | 2 |  | Gemeente Coevorden | In bedrijf | Enexis |  | AAN 100%, 23:00 050%, 06:00 100%, UIT |  |  | Nacht | Bemeterd | [6 empty] | 2023-03-26 |  |  | 1654935 | [29 empty] | LM AL 6,0 CO EU600/05 CM | 37203 | 1 | 2014-08-14 |  | LM AL 6,0 CO EU600/5 T60 TP | 6.00 | CONISCH | ALUMINIUM | NVT | NVT | NVT |  | 350400 |  | Mini Nicole GO 16W | 1510596 | 1 | 2023-03-05 |  |  | Innolumis |  |  |  |  | RAL 7035 |  |  | 1284.00 | 100000 |  | 21.00 |  | LED | 66627 | 1 | 2023-03-05 |  | LED |  |  | 30.00 | 100000 | LED |  | LED DRIVER | 44123 | 1 | 2023-03-05 |  | LEDDRIVER |  |  | 1.00 | 175200 | [6 empty] | Mastdeur | 90316 | 1 | 2014-08-14 |  | Mastdeur | Mastdeur | NVT
41 | 342252 | https://lms.nederlandslicht.nl/qr/report/342252 | 52.7178 | 6.6048 | 237272.1544 | 526298.5315 | Coevorderstrweg |  | 7917PP | Oosterhesselen | Geesbrug | 1980-01-01 | Gemeente Coevorden |  | 2 |  | Gemeente Coevorden | In bedrijf | Enexis |  | AAN 100%, 23:00 050%, 06:00 100%, UIT |  |  | Nacht | Bemeterd | [6 empty] | 2023-03-26 |  |  | 1654936 | [29 empty] | LM ST 6,0 CO EU V | 216512 | 1 | 1980-01-01 | [9 empty] | 350400 |  | Mini Nicole GO 16W | 1510596 | 1 | 2023-03-05 |  |  | Innolumis |  |  |  |  | RAL 7035 |  |  | 1284.00 | 100000 |  | 21.00 |  | LED | 66627 | 1 | 2023-03-05 |  | LED |  |  | 30.00 | 100000 | LED |  | LED DRIVER | 44123 | 1 | 2023-03-05 |  | LEDDRIVER |  |  | 1.00 | 175200 | [6 empty] | Mastdeur | 90316 | 1 | 1980-01-01 |  | Mastdeur | Mastdeur | NVT
43 | 342253 | https://lms.nederlandslicht.nl/qr/report/342253 | 52.7168 | 6.6022 | 237096.6454 | 526175.7377 | Coevorderstrweg |  | 7917PP | Oosterhesselen | Geesbrug | 1980-01-01 | Gemeente Coevorden |  | 2 |  | Gemeente Coevorden | In bedrijf | Enexis |  | AAN 100%, 23:00 050%, 06:00 100%, UIT |  |  | Nacht | Bemeterd | [6 empty] | 2023-03-26 |  |  | 1654937 | [29 empty] | LM ST 6,0 CV EU1200 T48 | 311217 | 1 | 1980-01-01 | [9 empty] | 350400 |  | Mini Nicole GO 16W | 1510596 | 1 | 2023-03-05 |  |  | Innolumis |  |  |  |  | RAL 7035 |  |  | 1284.00 | 100000 |  | 21.00 |  | LED | 66627 | 1 | 2023-03-05 |  | LED |  |  | 30.00 | 100000 | LED |  | LED DRIVER | 44123 | 1 | 2023-03-05 |  | LEDDRIVER |  |  | 1.00 | 175200 | [6 empty] | Mastdeur | 90316 | 1 | 1980-01-01 |  | Mastdeur | Mastdeur | NVT
44 | 342254 | https://lms.nederlandslicht.nl/qr/report/342254 | 52.7166 | 6.6017 | 237060.9924 | 526159.9188 | Coevorderstrweg |  | 7917PP | Oosterhesselen | Geesbrug | 1980-01-01 | Gemeente Coevorden |  | 2 |  | Gemeente Coevorden | In bedrijf | Enexis |  | AAN 100%, 23:00 050%, 06:00 100%, UIT |  |  | Nacht | Bemeterd | [6 empty] | 2023-03-26 |  |  | 1654938 | [29 empty] | LM ST 6,0 CO EU V | 216512 | 1 | 1980-01-01 | [9 empty] | 350400 |  | Mini Nicole GO 16W | 1510596 | 1 | 2023-03-05 |  |  | Innolumis |  |  |  |  | RAL 7035 |  |  | 1284.00 | 100000 |  | 21.00 |  | LED | 66627 | 1 | 2023-03-05 |  | LED |  |  | 30.00 | 100000 | LED |  | LED DRIVER | 44123 | 1 | 2023-03-05 |  | LEDDRIVER |  |  | 1.00 | 175200 | [6 empty] | Mastdeur | 90316 | 1 | 1980-01-01 |  | Mastdeur | Mastdeur | NVT
46 | 342255 | https://lms.nederlandslicht.nl/qr/report/342255 | 52.7167 | 6.5997 | 236924.2744 | 526163.0995 | Coevorderstrweg |  | 7917PP | Oosterhesselen | Geesbrug | 1990-01-23 | Gemeente Coevorden |  | 2 |  | Gemeente Coevorden | In bedrijf | Enexis |  | AAN 100%, 23:00 050%, 06:00 100%, UIT |  |  | Nacht | Bemeterd | [6 empty] | 2023-03-26 |  |  | 1654939 | [29 empty] | LM ST 6,0 CO EU V | 216512 | 1 | 1990-01-23 | [9 empty] | 350400 |  | Mini Nicole GO 16W | 1510596 | 1 | 2023-03-05 |  |  | Innolumis |  |  |  |  | RAL 7035 |  |  | 1284.00 | 100000 |  | 21.00 |  | LED | 66627 | 1 | 2023-03-05 |  | LED |  |  | 30.00 | 100000 | LED |  | LED DRIVER | 44123 | 1 | 2023-03-05 |  | LEDDRIVER |  |  | 1.00 | 175200 | [6 empty] | Mastdeur | 90316 | 1 | 1990-01-23 |  | Mastdeur | Mastdeur | NVT
48 | 342256 | https://lms.nederlandslicht.nl/qr/report/342256 | 52.7168 | 6.5967 | 236726.5574 | 526171.5216 | Coevorderstrweg |  | 7917PP | Oosterhesselen | Geesbrug | 1980-01-01 | Gemeente Coevorden |  | 2 |  | Gemeente Coevorden | In bedrijf | Enexis |  | AAN 100%, 23:00 050%, 06:00 100%, UIT |  |  | Nacht | Bemeterd | [6 empty] | 2023-03-26 |  |  | 1654940 | [29 empty] | LM ST 6,0 CV EU1200 T48 | 311217 | 1 | 1980-01-01 | [9 empty] | 350400 |  | Mini Nicole GO 16W | 1510596 | 1 | 2023-03-05 |  |  | Innolumis |  |  |  |  | RAL 7035 |  |  | 1284.00 | 100000 |  | 21.00 |  | LED | 66627 | 1 | 2023-03-05 |  | LED |  |  | 30.00 | 100000 | LED |  | LED DRIVER | 44123 | 1 | 2023-03-05 |  | LEDDRIVER |  |  | 1.00 | 175200 | [6 empty] | Mastdeur | 90316 | 1 | 1980-01-01 |  | Mastdeur | Mastdeur | NVT
1 | 342257 | https://lms.nederlandslicht.nl/qr/report/342257 | 52.7199 | 6.6112 | 237698.6804 | 526538.7151 | Poststraat J |  | 7917TS | Oosterhesselen | Geesbrug | 1980-01-01 | Gemeente Coevorden |  | 2 |  | Gemeente Coevorden | In bedrijf | Enexis |  | AAN 100%, 23:00 050%, 06:00 100%, UIT |  |  | Nacht | Bemeterd | [6 empty] | 2023-03-26 |  |  | 1654941 | [29 empty] | LM 8 ST CON EU V | 332631 | 1 | 1980-01-01 | [9 empty] | 350400 |  | Mini Nicole GO 16W | 1510596 | 1 | 2023-03-05 |  |  | Innolumis |  |  |  |  | RAL 7035 |  |  | 1284.00 | 100000 |  | 21.00 |  | LED | 66627 | 1 | 2023-03-05 |  | LED |  |  | 30.00 | 100000 | LED |  | LED DRIVER | 44123 | 1 | 2023-03-05 |  | LEDDRIVER |  |  | 1.00 | 175200 | [6 empty] | Mastdeur | 90316 | 1 | 1980-01-01 |  | Mastdeur | Mastdeur | NVT
14 | 342258 | https://lms.nederlandslicht.nl/qr/report/342258 | 52.7158 | 6.6114 | 237720.8214 | 526077.2621 | Poststraat J |  | 7917TS | Oosterhesselen | Geesbrug | 1995-01-01 | Gemeente Coevorden |  |  |  | Gemeente Coevorden | In bedrijf | Enexis |  |  |  |  | Nacht | Bemeterd | [9 empty] | 1654942 | [29 empty] | PM ST 4,0 CO+GP T60 ET Z V | 37819 | 1 | 1995-01-01 |  | PM ST 4,0 CO T60 ET V | 4.00 | CONISCH | THERMISCH VERZINKT | NVT | NVT | NVT |  | 350400 |  | IND 2000 SDN PL-L 24 W | 58257 | 1 | 1995-01-01 |  | CDS711 9005 | [9 empty] | 175200 |  |  |  | MASTER PL-L XTRA 24W/830/4P 1CT/25 | 1181248 | 1 | 2024-03-13 |  |  |  |  | 24.00 |  | PLL |  | QTP-M 1X26-42/220-240 S VS20 | 1186416 | 1 | 2024-03-13 |  |  |  |  | 3.00 | [7 empty] | Mastdeur | 90316 | 1 | 1995-01-01 |  | Mastdeur | Mastdeur | NVT
19 | 342259 | https://lms.nederlandslicht.nl/qr/report/342259 | 52.7142 | 6.611 | 237694.1754 | 525898.6142 | Poststraat J |  | 7917TS | Oosterhesselen | Geesbrug | 1995-01-01 | Gemeente Coevorden |  |  |  | Gemeente Coevorden | In bedrijf | Enexis |  |  |  |  | Nacht | Bemeterd | [9 empty] | 1654943 | [29 empty] | PM ST 4,0 CO+GP T60 ET Z V | 37819 | 1 | 1995-01-01 |  | PM ST 4,0 CO T60 ET V | 4.00 | CONISCH | THERMISCH VERZINKT | NVT | NVT | NVT |  | 350400 |  | 2000 1XSOX 18W R9005 CON | 220756 | 1 | 1995-01-01 | [7 empty] | RAL9005 | [7 empty] | LAMP SOXE 18W BY22 | 40071 | 1 | 2019-06-18 |  | 18W SOX-E |  |  | 18.00 | 12000 | SOX |  | BSX 18 | 126104 | 1 | 1995-01-01 |  | BSX18 |  |  | 4.00 | 175200 | [6 empty] | Mastdeur | 90316 | 1 | 1995-01-01 |  | Mastdeur | Mastdeur | NVT
2 | 342260 | https://lms.nederlandslicht.nl/qr/report/342260 | 52.7193 | 6.6113 | 237705.7704 | 526466.7755 | Poststraat J |  | 7917TS | Oosterhesselen | Geesbrug | 1990-11-09 | Gemeente Coevorden |  | 2 |  | Gemeente Coevorden | In bedrijf | Enexis |  | AAN 100%, 23:00 050%, 06:00 100%, UIT |  |  | Nacht | Bemeterd | [6 empty] | 2023-03-26 |  |  | 1654944 | [29 empty] | LM ST 6,0 CO EU V | 216512 | 1 | 1990-11-09 | [9 empty] | 350400 |  | Mini Nicole GO 16W | 1510596 | 1 | 2023-03-05 |  |  | Innolumis |  |  |  |  | RAL 7035 |  |  | 1284.00 | 100000 |  | 21.00 |  | LED | 66627 | 1 | 2023-03-05 |  | LED |  |  | 30.00 | 100000 | LED |  | LED DRIVER | 44123 | 1 | 2023-03-05 |  | LEDDRIVER |  |  | 1.00 | 175200 | [6 empty] | Mastdeur | 90316 | 1 | 1990-11-09 |  | Mastdeur | Mastdeur | NVT
20 | 342261 | https://lms.nederlandslicht.nl/qr/report/342261 | 52.7154 | 6.6115 | 237724.5284 | 526035.2268 | Poststraat J |  | 7917TS | Oosterhesselen | Geesbrug | 1995-01-01 | Gemeente Coevorden |  | 2 |  | Gemeente Coevorden | In bedrijf | Enexis |  | AAN 100%, 23:00 050%, 06:00 100%, UIT |  |  | Nacht | Bemeterd | [6 empty] | 2023-03-26 |  |  | 1654945 | [29 empty] | PM ST 4,0 CO+GP T60 ET Z V | 37819 | 1 | 1995-01-01 |  | PM ST 4,0 CO T60 ET V | 4.00 | CONISCH | THERMISCH VERZINKT | NVT | NVT | NVT |  | 350400 |  | Mini Nicole GO 16W | 1510596 | 1 | 2023-03-05 |  |  | Innolumis |  |  |  |  | RAL 7035 |  |  | 1284.00 | 100000 |  | 21.00 |  | LED | 66627 | 1 | 2023-03-05 |  | LED |  |  | 30.00 | 100000 | LED |  | LED DRIVER | 44123 | 1 | 2023-03-05 |  | LEDDRIVER |  |  | 1.00 | 175200 | [6 empty] | Mastdeur | 90316 | 1 | 1995-01-01 |  | Mastdeur | Mastdeur | NVT
21 | 342262 | https://lms.nederlandslicht.nl/qr/report/342262 | 52.7157 | 6.6111 | 237697.7794 | 526067.5976 | Poststraat J |  | 7917TS | Oosterhesselen | Geesbrug | 1980-01-01 | Gemeente Coevorden |  |  |  | Gemeente Coevorden | In bedrijf | Enexis |  |  |  |  | Nacht | Bemeterd | [9 empty] | 1654946 | [29 empty] | LM ST 6,0 CO EU V | 216512 | 1 | 1980-01-01 | [9 empty] | 350400 |  | 2500 1XSOX 35W R7035 CON | 330762 | 1 | 1980-01-01 | [11 empty] | 175200 |  |  |  | MASTER SOX-E 26W BY22d 1SL/12 | 1181251 | 1 | 2024-01-04 |  |  |  |  | 26.00 |  |  |  | BSX35 | 51680 | 1 | 1980-01-01 |  | BSX35 |  |  | 5.00 | 175200 | [6 empty] | Mastdeur | 90316 | 1 | 1980-01-01 |  | Mastdeur | Mastdeur | NVT
23 | 342263 | https://lms.nederlandslicht.nl/qr/report/342263 | 52.7152 | 6.611 | 237694.1594 | 526015.7756 | Poststraat J |  | 7917TS | Oosterhesselen | Geesbrug | 1980-01-01 | Gemeente Coevorden |  | 2 |  | Gemeente Coevorden | In bedrijf | Enexis |  | AAN 100%, 23:00 050%, 06:00 100%, UIT |  |  | Nacht | Bemeterd | [6 empty] | 2023-03-26 |  |  | 1654948 | [29 empty] | LM 8 ST CON EU V | 332631 | 1 | 1980-01-01 | [9 empty] | 350400 |  | Mini Nicole GO 16W | 1510596 | 1 | 2023-03-05 |  |  | Innolumis |  |  |  |  | RAL 7035 |  |  | 1284.00 | 100000 |  | 21.00 |  | LED | 66627 | 1 | 2023-03-05 |  | LED |  |  | 30.00 | 100000 | LED |  | LED DRIVER | 44123 | 1 | 2023-03-05 |  | LEDDRIVER |  |  | 1.00 | 175200 | [6 empty] | Mastdeur | 90316 | 1 | 1980-01-01 |  | Mastdeur | Mastdeur | NVT
24 | 342264 | https://lms.nederlandslicht.nl/qr/report/342264 | 52.7148 | 6.6108 | 237682.6734 | 525967.6366 | Poststraat J |  | 7917TS | Oosterhesselen | Geesbrug | 2000-01-01 | Gemeente Coevorden |  |  |  | Gemeente Coevorden | In bedrijf | Enexis |  |  |  |  | Nacht | Bemeterd | [9 empty] | 1654949 | [29 empty] | LM 8 ST CON EU V | 332631 | 1 | 2000-01-01 | [9 empty] | 350400 |  | ARM 2500 1XSOX 55W R7035 CON | 199067 | 1 | 1980-01-01 | [15 empty] | SOX 35W BY22d 1SL/12 | 1290017 | 1 | 2024-02-27 |  |  |  |  | 35.00 | 12000 | SOX |  | BSX55 | 47246 | 1 | 1980-01-01 |  | BSX55 |  |  | 5.00 | 175200 | [6 empty] | Mastdeur | 90316 | 1 | 2000-01-01 |  | Mastdeur | Mastdeur | NVT
25 | 342265 | https://lms.nederlandslicht.nl/qr/report/342265 | 52.7144 | 6.6105 | 237658.1094 | 525923.689 | Poststraat J |  | 7917TS | Oosterhesselen | Geesbrug | 2017-07-10 | Gemeente Coevorden |  |  |  | Gemeente Coevorden | In bedrijf | Enexis |  |  |  |  | Nacht | Bemeterd | [9 empty] | 1654950 | [29 empty] | LM AL 10,0 CV EU1250/05 T60x100 CP | 332649 | 1 | 2017-07-10 | [9 empty] | 350400 |  | PHI XGS 105 SOX-E 66 W | 332650 | 1 | 1980-01-01 | [11 empty] | 175200 |  |  |  | LAMP PH MST SON-T PIA PLUS 70W E27 | 36018 | 1 | 2023-09-08 |  | 70W SON-T PLUS |  |  | 70.00 | 16000 | SON |  | BSN70 | 45896 | 1 | 1980-01-01 |  | BSN70 |  |  | 7.00 | 175200 | [6 empty] | Mastdeur | 90316 | 1 | 2017-07-10 |  | Mastdeur | Mastdeur | NVT
26 | 342266 | https://lms.nederlandslicht.nl/qr/report/342266 | 52.7141 | 6.6103 | 237650.5674 | 525887.9249 | Poststraat J |  | 7917TS | Oosterhesselen | Geesbrug | 1980-01-01 | Gemeente Coevorden |  | 2 |  | Gemeente Coevorden | In bedrijf | Enexis |  | AAN 100%, 23:00 050%, 06:00 100%, UIT |  |  | Nacht | Bemeterd | [6 empty] | 2023-03-26 |  |  | 1654951 | [29 empty] | CVL AL 10 M ... | 77577 | 1 | 1980-01-01 |  | LM AL 10,0 CV EU1250/5 T60 TP | 10.00 | CILINDRISCH | ALUMINIUM | NVT | NVT | NVT |  | 350400 |  | Mini Nicole GO 16W | 1510596 | 1 | 2023-03-05 |  |  | Innolumis |  |  |  |  | RAL 7035 |  |  | 1284.00 | 100000 |  | 21.00 |  | LED | 66627 | 1 | 2023-03-05 |  | LED |  |  | 30.00 | 100000 | LED |  | LED DRIVER | 44123 | 1 | 2023-03-05 |  | LEDDRIVER |  |  | 1.00 | 175200 | [6 empty] | Mastdeur | 90316 | 1 | 1980-01-01 |  | Mastdeur | Mastdeur | NVT
3 | 342267 | https://lms.nederlandslicht.nl/qr/report/342267 | 52.7186 | 6.6113 | 237704.2714 | 526388.3699 | Poststraat J |  | 7917TS | Oosterhesselen | Geesbrug | 1990-11-09 | Gemeente Coevorden |  |  |  | Gemeente Coevorden | In bedrijf | Enexis |  |  |  |  | Nacht | Bemeterd | [9 empty] | 1654952 | [29 empty] | LM ST 6,0 CO EU V | 216512 | 1 | 1990-11-09 | [9 empty] | 350400 |  | 2500 1XSOX 35W R7035 CON | 330762 | 1 | 1990-11-09 | [11 empty] | 175200 |  |  |  | LAMP SOX 35W BY22 | 40131 | 1 | 2019-06-21 |  | 35W SOX |  |  | 35.00 | 12000 | SOX |  | BSX35 | 51680 | 1 | 1990-11-09 |  | BSX35 |  |  | 5.00 | 175200 | [6 empty] | Mastdeur | 90316 | 1 | 1990-11-09 |  | Mastdeur | Mastdeur | NVT
4 | 342268 | https://lms.nederlandslicht.nl/qr/report/342268 | 52.7183 | 6.6111 | 237695.4854 | 526354.0503 | Poststraat J |  | 7917TS | Oosterhesselen | Geesbrug | 1990-11-09 | Gemeente Coevorden |  | 2 |  | Gemeente Coevorden | In bedrijf | Enexis |  | AAN 100%, 23:00 050%, 06:00 100%, UIT |  |  | Nacht | Bemeterd | [6 empty] | 2023-03-26 |  |  | 1654953 | [29 empty] | LM ST 6,0 CO EU V | 216512 | 1 | 1990-11-09 | [9 empty] | 350400 |  | Mini Nicole GO 16W | 1510596 | 1 | 2023-03-05 |  |  | Innolumis |  |  |  |  | RAL 7035 |  |  | 1284.00 | 100000 |  | 21.00 |  | LED | 66627 | 1 | 2023-03-05 |  | LED |  |  | 30.00 | 100000 | LED |  | LED DRIVER | 44123 | 1 | 2023-03-05 |  | LEDDRIVER |  |  | 1.00 | 175200 | [6 empty] | Mastdeur | 90316 | 1 | 1990-11-09 |  | Mastdeur | Mastdeur | NVT
7 | 342269 | https://lms.nederlandslicht.nl/qr/report/342269 | 52.7164 | 6.6111 | 237699.5354 | 526149.8026 | Poststraat J |  | 7917TS | Oosterhesselen | Geesbrug | 1990-11-09 | Gemeente Coevorden |  |  |  | Gemeente Coevorden | In bedrijf | Enexis |  |  |  |  | Nacht | Bemeterd | [9 empty] | 1654954 | [29 empty] | LM ST 6,0 CO EU V | 216512 | 1 | 1990-11-09 | [9 empty] | 350400 |  | 2500 1XSOX 35W R7035 CON | 330762 | 1 | 1990-11-09 | [11 empty] | 175200 |  |  |  | LAMP SOX 35W BY22 | 40131 | 1 | 2019-06-21 |  | 35W SOX |  |  | 35.00 | 12000 | SOX |  | BSX35 | 51680 | 1 | 1990-11-09 |  | BSX35 |  |  | 5.00 | 175200 | [6 empty] | Mastdeur | 90316 | 1 | 1990-11-09 |  | Mastdeur | Mastdeur | NVT
8 | 342270 | https://lms.nederlandslicht.nl/qr/report/342270 | 52.7162 | 6.611 | 237690.9664 | 526128.7297 | Poststraat J |  | 7917TS | Oosterhesselen | Geesbrug | 1980-01-01 | Gemeente Coevorden |  | 2 |  | Gemeente Coevorden | In bedrijf | Enexis |  | AAN 100%, 23:00 050%, 06:00 100%, UIT |  |  | Nacht | Bemeterd | [6 empty] | 2023-03-26 |  |  | 1654955 | [29 empty] | LM ST 6,0 CO EU V | 216512 | 1 | 1980-01-01 | [9 empty] | 350400 |  | Mini Nicole GO 16W | 1510596 | 1 | 2023-03-05 |  |  | Innolumis |  |  |  |  | RAL 7035 |  |  | 1284.00 | 100000 |  | 21.00 |  | LED | 66627 | 1 | 2023-03-05 |  | LED |  |  | 30.00 | 100000 | LED |  | LED DRIVER | 44123 | 1 | 2023-03-05 |  | LEDDRIVER |  |  | 1.00 | 175200 | [6 empty] | Mastdeur | 90316 | 1 | 1980-01-01 |  | Mastdeur | Mastdeur | NVT
5 | 342271 | https://lms.nederlandslicht.nl/qr/report/342271 | 52.7163 | 6.6114 | 237715.7184 | 526129.8334 | Poststraat J |  | 7917TS | Oosterhesselen | Geesbrug | 1980-01-01 | Gemeente Coevorden |  |  |  | Gemeente Coevorden | In bedrijf | Enexis |  |  |  |  | Nacht | Bemeterd | [9 empty] | 1654956 | [29 empty] | LM ST 6,0 CO EU V | 216512 | 1 | 1980-01-01 | [9 empty] | 350400 |  | 2500 1XSOX 35W R7035 CON | 330762 | 1 | 1980-01-01 | [11 empty] | 175200 |  |  |  | LAMP PH PLL 24W 830 2G11 4P | 36090 | 1 | 2023-09-08 |  | 24W PLL |  |  | 24.00 | 16000 | PLL |  | BSX35 | 51680 | 1 | 1980-01-01 |  | BSX35 |  |  | 5.00 | 175200 | [6 empty] | Mastdeur | 90316 | 1 | 1980-01-01 |  | Mastdeur | Mastdeur | NVT
18 | 342272 | https://lms.nederlandslicht.nl/qr/report/342272 | 52.7245 | 6.6369 | 239424.6704 | 527080.7108 | Kanaalweg Geesbrug |  | 7917TA | Oosterhesselen | Geesbrug | 1990-01-01 | Gemeente Coevorden |  |  |  | Gemeente Coevorden | In bedrijf | Enexis |  |  |  |  | Nacht | Bemeterd | [9 empty] | 1654957 | [29 empty] | LM ST 6,0 CO EU V | 216512 | 1 | 1990-01-01 | [9 empty] | 350400 |  | IRIS2550 1XPLL 24W R7035 EVSA | 91690 | 1 | 2021-01-14 |  | SGS150 7035 | INDAL |  |  |  |  | 7035 LICHTGRIJS |  |  |  | 175200 |  |  |  | LAMP PH PLL 24W 830 2G11 4P | 36090 | 1 | 2020-06-01 |  | 24W PLL |  |  | 24.00 | 16000 | PLL |  | HFP 22-42 | 311064 | 1 | 1990-01-01 | [12 empty] | Mastdeur | 90316 | 1 | 1990-01-01 |  | Mastdeur | Mastdeur | NVT
1 | 342273 | https://lms.nederlandslicht.nl/qr/report/342273 | 52.724 | 6.6006 | 236971.6294 | 526983.3569 | verl hoogeveense vaart Holsloot |  | 7917PT | Oosterhesselen | Geesbrug | 1980-01-01 | Gemeente Coevorden |  |  |  | Gemeente Coevorden | In bedrijf | Enexis |  |  |  |  | Nacht | Bemeterd | [9 empty] | 1654958 | [29 empty] | LM ST 6,0 CO EU V | 216512 | 1 | 1980-01-01 | [9 empty] | 350400 |  | 2500 1XSOX 18W R7035 CVSA | 314534 | 1 | 1980-01-01 | [11 empty] | 175200 |  |  |  | LAMP SOXE 18W BY22 | 40071 | 1 | 2016-09-02 |  | 18W SOX-E |  |  | 18.00 | 12000 | SOX |  | BSX 18 | 126104 | 1 | 1980-01-01 |  | BSX18 |  |  | 4.00 | 175200 | [6 empty] | Mastdeur | 90316 | 1 | 1980-01-01 |  | Mastdeur | Mastdeur | NVT
2 | 342274 | https://lms.nederlandslicht.nl/qr/report/342274 | 52.7244 | 6.6028 | 237122.7304 | 527032.1151 | verl hoogeveense vaart Holsloot |  | 7917PT | Oosterhesselen | Geesbrug | 1980-01-01 | Gemeente Coevorden |  |  |  | Gemeente Coevorden | In bedrijf | Enexis |  | AAN 100%, 23:00 050%, 06:00 100%, UIT |  |  | Nacht | Bemeterd | [9 empty] | 1654959 | [29 empty] | LM ST 6,0 CO EU V | 216512 | 1 | 1980-01-01 | [9 empty] | 350400 |  | Mini Nicole GO 16W | 1510596 | 1 | 2024-01-26 |  |  | Innolumis |  |  |  |  | RAL 7035 |  |  | 1284.00 | 100000 |  | 21.00 | [13 empty] | LED DRIVER | 44123 | 1 | 2024-01-26 |  | LEDDRIVER |  |  | 1.00 | 175200 | [6 empty] | Mastdeur | 90316 | 1 | 1980-01-01 |  | Mastdeur | Mastdeur | NVT
4 | 342275 | https://lms.nederlandslicht.nl/qr/report/342275 | 52.7242 | 6.6076 | 237444.8459 | 527009.4257 | verl hoogeveense vaart Holsloot | 151 | 7917TE | Oosterhesselen | Geesbrug | 1980-01-01 | Gemeente Coevorden |  |  |  | Gemeente Coevorden | In bedrijf | Enexis |  | AAN 100%, 23:00 050%, 06:00 100%, UIT |  |  | Nacht | Bemeterd | [9 empty] | 1654960 | [29 empty] | LM ST 6,0 CO EU V | 216512 | 1 | 1980-01-01 | [9 empty] | 350400 |  | Mini Nicole GO 16W | 1510596 | 1 | 2024-01-26 |  |  | Innolumis |  |  |  |  | RAL 7035 |  |  | 1284.00 | 100000 |  | 21.00 | [13 empty] | LED DRIVER | 44123 | 1 | 2024-01-26 |  | LEDDRIVER |  |  | 1.00 | 175200 | [6 empty] | Mastdeur | 90316 | 1 | 1980-01-01 |  | Mastdeur | Mastdeur | NVT
2 | 342276 | https://lms.nederlandslicht.nl/qr/report/342276 | 52.6955 | 6.6311 | 239088.8855 | 523845.298 | Oostopgaande | 51 | 7929TC | Coevorden | Coevorden | 2000-01-01 | Gemeente Coevorden |  |  |  | Gemeente Coevorden | In bedrijf | Enexis |  |  |  |  | Nacht | Bemeterd | [9 empty] | 1656479 | [29 empty] | LM AL 6,0 CO EU600/05 CM | 37203 | 1 | 2000-01-01 |  | LM AL 6,0 CO EU600/5 T60 TP | 6.00 | CONISCH | ALUMINIUM | NVT | NVT | NVT |  | 350400 |  | 2500 1XSOX 18W R7035 CVSA | 314534 | 1 | 1970-01-01 | [11 empty] | 175200 |  |  |  | LAMP SOXE 18W BY22 | 40071 | 1 | 2023-09-22 |  | 18W SOX-E |  |  | 18.00 | 12000 | SOX |  | BSX 18 | 126104 | 1 | 1970-01-01 |  | BSX18 |  |  | 4.00 | 175200 | [6 empty] | Mastdeur | 90316 | 1 | 2000-01-01 |  | Mastdeur | Mastdeur | NVT
6 | 342277 | https://lms.nederlandslicht.nl/qr/report/342277 | 52.6686 | 6.7556 | 247564.9942 | 521000.9861 | Jeroen Boschstraat |  | 7741XN | Coevorden | Coevorden |  | Gemeente Coevorden | Innolumis | 5 |  | Gemeente Coevorden | In bedrijf | Enexis |  | AAN 100%, 23:00 050%, 06:00 100%, UIT |  |  | Nacht | Bemeterd | [9 empty] | 1661612 | [29 empty] | PM AL 3,5 CO T60 CP | 90447 | 1 |  |  | PM AL 3,5 CO T60 TP | 3.50 | CONISCH | ALUMINIUM | NVT | NVT | NVT |  | 350400 |  | Ariane 740-10 Narrow clear | 626300 | 1 | 2019-08-22 |  | Ariane 740-10 Narrow clear LED 4000K 10W | Innolumis |  |  |  |  | RAL 9005 |  |  |  | 100000 |  |  |  | Ariane 740-10 Narrow clear LED 4000K 10W | 626292 | 1 | 2019-08-22 |  | Ariane 740-10 Narrow clear LED 4000K 10W | Innolumis | 4000K | 10.00 | 100000 | LED |  | LED DRIVER | 44123 | 1 | 2019-08-22 |  | LEDDRIVER |  |  | 1.00 | 175200 | [6 empty] | Mastdeur | 90316 | 1 |  |  | Mastdeur | Mastdeur | NVT
4 | 342278 | https://lms.nederlandslicht.nl/qr/report/342278 | 52.7271 | 6.6782 | 242208.5584 | 527420.954 | Brinkweg O'hesselen |  | 7864TD | Oosterhesselen | Zwinderen | 1955-05-05 | Gemeente Coevorden |  |  |  | Gemeente Coevorden | In bedrijf | Enexis |  |  |  |  | Nacht | Bemeterd | [9 empty] | 1712978 | [29 empty] | LM ST 6,0 CO EU V | 216512 | 1 | 1955-05-05 | [9 empty] | 350400 |  | PHI FGS 103 PL-L 24 W | 93529 | 1 | 1990-01-01 |  | FGS103 9010 | Philips | [8 empty] | 175200 |  |  |  | LAMP PH PLL 24W 830 2G11 4P | 36090 | 1 | 2023-09-06 |  | 24W PLL |  |  | 24.00 | 16000 | PLL |  | HFP 22-42 | 311064 | 1 | 1990-01-01 | [12 empty] | Mastdeur | 90316 | 1 | 1955-05-05 |  | Mastdeur | Mastdeur | NVT
33 | 342279 | https://lms.nederlandslicht.nl/qr/report/342279 | 52.6678 | 6.7369 | 246296.7739 | 520885.7654 | Wethouder J B Hemelweg |  | 7741KB | Coevorden | Coevorden | 1990-12-09 | Gemeente Coevorden | Innolumis | 5 |  | Gemeente Coevorden | In bedrijf | Enexis |  | AAN 100%, 23:00 050%, 06:00 100%, UIT |  |  | Nacht | Bemeterd | [9 empty] | 1729603 | [29 empty] | LM AL 8,0 CO EU700 T60 | 315711 | 1 | 1990-12-09 | [9 empty] | 350400 |  | NICOLE 75X 75W GO 7000L 7035 WIDE DVD | 315365 | 1 | 2024-01-24 |  | NICOLE 75W GOLDEN ORANGE | Innolumis |  |  |  |  | 7035 LICHTGRIJS |  |  | 7000.00 | 175200 |  |  |  | LED IN: NICOLE 75X 75W GO 7000L 7035 WIDE DVD | 315366 | 1 | 2024-01-24 |  | LED IN: NICOLE 75X 75W GO 7000L 7035 WIDE DVD | Innolumis | Golden Orange | 75.00 |  | LED |  | LED DRIVER | 44123 | 1 | 2024-01-24 |  | LEDDRIVER |  |  | 1.00 | 175200 | [6 empty] | Mastdeur | 90316 | 1 | 1990-12-09 |  | Mastdeur | Mastdeur | NVT
34 | 342280 | https://lms.nederlandslicht.nl/qr/report/342280 | 52.6678 | 6.7369 | 246298.3072 | 520894.8715 | Wethouder J B Hemelweg |  | 7741KB | Coevorden | Coevorden | 1990-12-09 | Gemeente Coevorden | Innolumis | 5 |  | Gemeente Coevorden | In bedrijf | Enexis |  | AAN 100%, 23:00 050%, 06:00 100%, UIT |  |  | Nacht | Bemeterd | [9 empty] | 1729605 | [29 empty] | LM AL 8,0 CO EU700 T60 | 315711 | 1 | 1990-12-09 | [9 empty] | 350400 |  | NICOLE 75X 75W GO 7000L 7035 WIDE DVD | 315365 | 1 | 2018-11-15 |  | NICOLE 75W GOLDEN ORANGE | Innolumis |  |  |  |  | 7035 LICHTGRIJS |  |  | 7000.00 | 175200 |  |  |  | LED IN: NICOLE 75X 75W GO 7000L 7035 WIDE DVD | 315366 | 1 | 2018-11-15 |  | LED IN: NICOLE 75X 75W GO 7000L 7035 WIDE DVD | Innolumis | Golden Orange | 75.00 |  | LED |  | LED DRIVER | 44123 | 1 | 2018-11-15 |  | LEDDRIVER |  |  | 1.00 | 175200 | [6 empty] | Mastdeur | 90316 | 1 | 1990-12-09 |  | Mastdeur | Mastdeur | NVT
35 | 342281 | https://lms.nederlandslicht.nl/qr/report/342281 | 52.6677 | 6.7372 | 246317.9756 | 520879.7762 | Wethouder J B Hemelweg |  | 7741KB | Coevorden | Coevorden | 1990-12-09 | Gemeente Coevorden | Innolumis | 5 |  | Gemeente Coevorden | In bedrijf | Enexis |  | AAN 100%, 23:00 050%, 06:00 100%, UIT |  |  | Nacht | Bemeterd | [9 empty] | 1729606 | [29 empty] | LM AL 8,0 CO EU700 T60 | 315711 | 1 | 1990-12-09 | [9 empty] | 350400 |  | NICOLE 75X 75W GO 7000L 7035 WIDE DVD | 315365 | 1 | 2018-11-15 |  | NICOLE 75W GOLDEN ORANGE | Innolumis |  |  |  |  | 7035 LICHTGRIJS |  |  | 7000.00 | 175200 |  |  |  | LED IN: NICOLE 75X 75W GO 7000L 7035 WIDE DVD | 315366 | 1 | 2018-11-15 |  | LED IN: NICOLE 75X 75W GO 7000L 7035 WIDE DVD | Innolumis | Golden Orange | 75.00 |  | LED |  | LED DRIVER | 44123 | 1 | 2018-11-15 |  | LEDDRIVER |  |  | 1.00 | 175200 | [6 empty] | Mastdeur | 90316 | 1 | 1990-12-09 |  | Mastdeur | Mastdeur | NVT
36 | 342282 | https://lms.nederlandslicht.nl/qr/report/342282 | 52.6676 | 6.7371 | 246313.3958 | 520873.2978 | Wethouder J B Hemelweg |  | 7741KB | Coevorden | Coevorden | 1990-12-09 | Gemeente Coevorden | Innolumis | 5 |  | Gemeente Coevorden | In bedrijf | Enexis |  | AAN 100%, 23:00 050%, 06:00 100%, UIT |  |  | Nacht | Bemeterd | [9 empty] | 1729607 | [29 empty] | LM AL 8,0 CO EU700 T60 | 315711 | 1 | 1990-12-09 | [9 empty] | 350400 |  | NICOLE 75X 75W GO 7000L 7035 WIDE DVD | 315365 | 1 | 2018-11-15 |  | NICOLE 75W GOLDEN ORANGE | Innolumis |  |  |  |  | 7035 LICHTGRIJS |  |  | 7000.00 | 175200 |  |  |  | LED IN: NICOLE 75X 75W GO 7000L 7035 WIDE DVD | 315366 | 1 | 2018-11-15 |  | LED IN: NICOLE 75X 75W GO 7000L 7035 WIDE DVD | Innolumis | Golden Orange | 75.00 |  | LED |  | LED DRIVER | 44123 | 1 | 2018-11-15 |  | LEDDRIVER |  |  | 1.00 | 175200 | [6 empty] | Mastdeur | 90316 | 1 | 1990-12-09 |  | Mastdeur | Mastdeur | NVT
4 | 342283 | https://lms.nederlandslicht.nl/qr/report/342283 | 52.6589 | 6.74 | 246527.1522 | 519901.0207 | Koedijkje |  | 7741JH | Coevorden | Coevorden | 2014-01-17 | Gemeente Coevorden |  |  |  | Gemeente Coevorden | In bedrijf | Enexis |  |  |  |  | Nacht | Bemeterd | [9 empty] | 1761836 | [29 empty] | SM GA 3,275 Tapino Art Metal Akzo Noir S | 311063 | 1 | 2014-01-17 | [9 empty] | 350400 |  | RITTER 501 1XPLT 26-42W COEVORDEN R9005 | 315814 | 1 | 2014-01-17 | [11 empty] | 175200 |  |  |  | MASTER PL-T Xtra 32W/830/4P 1CT/5X10BOX | 1506764 | 1 | 2024-03-13 |  |  |  | 3000K | 32.00 |  | PLT |  | HFP 22-42 | 311064 | 1 | 2014-01-17 | [12 empty] | Mastdeur | 90316 | 1 | 2014-01-17 |  | Mastdeur | Mastdeur | NVT
1 | 342284 | https://lms.nederlandslicht.nl/qr/report/342284 | 52.6595 | 6.7391 | 246464.2717 | 519971.9393 | Spoorhavenstraat |  | 7741JE | Coevorden | Coevorden | 2014-01-20 | Gemeente Coevorden |  |  |  | Gemeente Coevorden | In bedrijf | Enexis |  |  |  |  | Nacht | Bemeterd | [9 empty] | 1761837 | [29 empty] | SM GA 3,275 Tapino Art Metal Akzo Noir S | 311063 | 1 | 2014-01-20 | [9 empty] | 350400 |  | RITTER 501 1XPLT 26-42W COEVORDEN R9005 | 315814 | 1 | 2014-01-20 | [11 empty] | 175200 |  |  |  | LAMP PH PLT 32W 830 GX24Q-3 4P | 40111 | 1 | 2023-09-21 |  | 32W PLT |  | 3000K | 32.00 | 12000 | PLL |  | HFP 22-42 | 311064 | 1 | 2014-01-20 | [12 empty] | Mastdeur | 90316 | 1 | 2014-01-20 |  | Mastdeur | Mastdeur | NVT
7 | 342285 | https://lms.nederlandslicht.nl/qr/report/342285 | 52.6592 | 6.7405 | 246558.9512 | 519941.8444 | Spoorhavenstraat |  | 7741JE | Coevorden | Coevorden | 2014-02-05 | Gemeente Coevorden |  |  |  | Gemeente Coevorden | In bedrijf | Enexis |  |  |  |  | Nacht | Bemeterd | [9 empty] | 1761838 | [29 empty] | SM GA 3,275 Tapino Art Metal Akzo Noir S | 311063 | 1 | 2014-02-05 | [9 empty] | 350400 |  | RITTER 501 1XPLT 26-42W COEVORDEN R9005 | 315814 | 1 | 2014-02-05 | [11 empty] | 175200 |  |  |  | 32W PLT 830 | 315815 | 1 | 2017-01-12 |  |  |  | 3000K | 32.00 |  | PLL |  | HFP 22-42 | 311064 | 1 | 2014-02-05 | [12 empty] | Mastdeur | 90316 | 1 | 2014-02-05 |  | Mastdeur | Mastdeur | NVT
4 | 342286 | https://lms.nederlandslicht.nl/qr/report/342286 | 52.6593 | 6.7398 | 246511.5432 | 519948.5353 | Spoorhavenstraat |  | 7741JE | Coevorden | Coevorden | 2014-02-14 | Gemeente Coevorden |  |  |  | Gemeente Coevorden | In bedrijf | Enexis |  |  |  |  | Nacht | Bemeterd | [9 empty] | 1761843 | [29 empty] | SM GA 3,275 Tapino Art Metal Akzo Noir S | 311063 | 1 | 2014-02-14 | [9 empty] | 350400 |  | RITTER 501 1XPLT 26-42W COEVORDEN R9005 | 315814 | 1 | 2014-02-14 | [11 empty] | 175200 |  |  |  | MASTER PL-T Xtra 32W/830/4P 1CT/5X10BOX | 1506764 | 1 | 2024-02-15 |  |  |  | 3000K | 32.00 |  | PLT |  | QTP-M 1X26-42/220-240 S VS20 | 1186416 | 1 | 2024-02-15 |  |  |  |  | 3.00 | [7 empty] | Mastdeur | 90316 | 1 | 2014-02-14 |  | Mastdeur | Mastdeur | NVT
29 | 342287 | https://lms.nederlandslicht.nl/qr/report/342287 | 52.7932 | 6.7289 | 245500.5914 | 534827.1769 | Klooster |  | 7851AH | Zweeloo | Zweeloo | 2004-03-01 | Gemeente Coevorden |  |  |  | Gemeente Coevorden | In bedrijf | Enexis |  | AAN 100%, 23:00 050%, 06:00 100%, UIT |  |  | Nacht | Onbemeterd | [9 empty] | 1820324 | [29 empty] | Antiko / Lightronics met laddersteunen RAL7021 | 947351 | 1 | 2023-11-10 |  | PM ST 2,5 | 2.94 | Antiek look | Giet alu | RAL7021 | Molycoat | NVT |  | 350400 |  | OGR L2WG4 IJS Code7 4000K 2500LM RAL7021 | 947352 | 1 | 2023-11-10 |  |  | Lightronics |  |  |  |  | RAL7021 |  |  |  | 175200 |  |  |  | OGR L2WG4 IJS Code7 4000K 2500LM RAL7021 | 947353 | 1 | 2023-11-10 | [6 empty] | LED |  | LED DRIVER | 44123 | 1 | 2023-11-10 |  | LEDDRIVER |  |  | 1.00 | 175200
4 | 342288 | https://lms.nederlandslicht.nl/qr/report/342288 | 52.8007 | 6.7327 | 245738.8858 | 535670.1427 | Klooster |  | 7851AH | Zweeloo | Zweeloo | 2004-03-01 | Gemeente Coevorden | Innolumis | 5 |  | Gemeente Coevorden | In bedrijf | Enexis |  | AAN 100%, 23:00 050%, 06:00 100%, UIT |  |  | Nacht | Onbemeterd | [9 empty] | 1820325 | [29 empty] | LM AL 6,0 CO EU 750/05 T60 TP | 163230 | 1 | 2004-03-01 |  | LM AL 6,0 CO EU750/5 T60 TP | 6.00 | CONISCH | ALUMINIUM | NVT | NVT | NVT |  | 350400 |  | NICOLE ### 16W WM 1200L 7035 DVBC ?8-60 | 312311 | 1 | 2017-04-11 |  | NICOLE 16W 740 | Innolumis |  |  |  |  | 7035 LICHTGRIJS |  |  | 1200.00 | 175200 |  |  |  | LED IN: NICOLE ### 16W WM 1200L 7035 DVBC ?8-60 | 312312 | 1 | 2017-04-11 |  |  |  |  | 16.00 |  | LED |  | LED DRIVER | 44123 | 1 | 2017-04-11 |  | LEDDRIVER |  |  | 1.00 | 175200 | [6 empty] | Mastdeur | 90316 | 1 | 2004-03-01 |  | Mastdeur | Mastdeur | NVT
5 | 342289 | https://lms.nederlandslicht.nl/qr/report/342289 | 52.8005 | 6.7322 | 245703.2943 | 535645.5855 | Klooster |  | 7851AH | Zweeloo | Zweeloo | 2004-03-01 | Gemeente Coevorden | Innolumis | 5 |  | Gemeente Coevorden | In bedrijf | Enexis |  | AAN 100%, 23:00 050%, 06:00 100%, UIT |  |  | Nacht | Onbemeterd | [9 empty] | 1820326 | [29 empty] | CVL ST 8 M (EU 1500-60) | 54713 | 1 | 2004-03-01 |  | LM ST 8,0 CV EU1250/20/5 T60 ET V | 8.00 | CILINDRISCH | THERMISCH VERZINKT | NVT | NVT | NVT |  | 350400 |  | NICOLE ### 16W WM 1200L 7035 DVBC ?8-60 | 312311 | 1 | 2017-04-11 |  | NICOLE 16W 740 | Innolumis |  |  |  |  | 7035 LICHTGRIJS |  |  | 1200.00 | 175200 |  |  |  | LED IN: NICOLE ### 16W WM 1200L 7035 DVBC ?8-60 | 312312 | 1 | 2017-04-11 |  |  |  |  | 16.00 |  | LED |  | LED DRIVER | 44123 | 1 | 2017-04-11 |  | LEDDRIVER |  |  | 1.00 | 175200 | [6 empty] | Mastdeur | 90316 | 1 | 2004-03-01 |  | Mastdeur | Mastdeur | NVT
9 | 342290 | https://lms.nederlandslicht.nl/qr/report/342290 | 52.7986 | 6.7313 | 245649.4505 | 535436.7595 | Klooster |  | 7851AH | Zweeloo | Zweeloo | 1975-01-01 | Gemeente Coevorden | Innolumis | 5 | Mini Victoria 730-20W Narrow | Gemeente Coevorden | In bedrijf | Enexis |  | AAN 100%, 23:00 050%, 06:00 100%, UIT |  |  | Nacht | Onbemeterd | [6 empty] | 2021-10-10 | 2021-10-10 |  | 1820870 | [29 empty] | LM AL 6,0 CO EU600/05 CM | 37203 | 1 | 1975-01-01 |  | LM AL 6,0 CO EU600/5 T60 TP | 6.00 | CONISCH | ALUMINIUM | NVT | NVT | NVT |  | 350400 |  | Mini Victoria 730-20W Narrow | 1209249 | 1 | 2021-10-10 | [11 empty] | 175200 |  |  |  | Mini Victoria 730-20W Narrow | 1209250 | 1 | 2021-10-10 |  |  |  |  | 20.00 |  | LED |  | LED DRIVER | 44123 | 1 | 2021-10-10 |  | LEDDRIVER |  |  | 1.00 | 175200 | [6 empty] | Mastdeur | 90316 | 1 | 1975-01-01 |  | Mastdeur | Mastdeur | NVT
41 | 342291 | https://lms.nederlandslicht.nl/qr/report/342291 | 52.7932 | 6.7253 | 245256.7258 | 534825.3867 | Hoofdstraat Zweeloo |  | 7851AA | Zweeloo | Zweeloo | 1985-01-01 | Gemeente Coevorden | Signify | 5 | BDP103 PCC 1 xLED15/740 DM | Gemeente Coevorden | In bedrijf | Enexis |  | AAN 100%, 23:00 050%, 06:00 100%, UIT |  |  | Nacht | Onbemeterd | [6 empty] | 2021-10-10 |  |  | 1820871 | [29 empty] | CON AL 4 M PT | 54797 | 1 | 1985-01-01 |  | PM AL 4,0 CO T60 TP | 4.00 | CONISCH | ALUMINIUM | NVT | NVT | NVT |  | 350400 |  | BDP103 PCC 1 xLED15/740 DM | 1209251 | 1 | 2021-10-10 | [11 empty] | 175200 |  |  |  | BDP103 PCC 1 xLED15/740 DM | 1209252 | 1 | 2021-10-10 | [6 empty] | LED |  | LED DRIVER | 44123 | 1 | 2021-10-10 |  | LEDDRIVER |  |  | 1.00 | 175200 | [6 empty] | Mastdeur | 90316 | 1 | 1985-01-01 |  | Mastdeur | Mastdeur | NVT
42 | 342292 | https://lms.nederlandslicht.nl/qr/report/342292 | 52.7936 | 6.7254 | 245263.77 | 534867.521 | Hoofdstraat Zweeloo |  | 7851AA | Zweeloo | Zweeloo | 1985-01-01 | Gemeente Coevorden | Signify | 5 | BDP103 PCC 1 xLED15/740 DM | Gemeente Coevorden | In bedrijf | Enexis |  | AAN 100%, 23:00 050%, 06:00 100%, UIT |  |  | Nacht | Onbemeterd | [6 empty] | 2021-10-10 |  |  | 1820872 | [29 empty] | CON AL 4 M PT | 54797 | 1 | 1985-01-01 |  | PM AL 4,0 CO T60 TP | 4.00 | CONISCH | ALUMINIUM | NVT | NVT | NVT |  | 350400 |  | BDP103 PCC 1 xLED15/740 DM | 1209251 | 1 | 2021-10-10 | [11 empty] | 175200 |  |  |  | BDP103 PCC 1 xLED15/740 DM | 1209252 | 1 | 2021-10-10 | [6 empty] | LED |  | LED DRIVER | 44123 | 1 | 2021-10-10 |  | LEDDRIVER |  |  | 1.00 | 175200 | [6 empty] | Mastdeur | 90316 | 1 | 1985-01-01 |  | Mastdeur | Mastdeur | NVT
43 | 342293 | https://lms.nederlandslicht.nl/qr/report/342293 | 52.7939 | 6.7255 | 245268.5611 | 534905.1704 | Hoofdstraat Zweeloo |  | 7851AA | Zweeloo | Zweeloo | 1985-01-01 | Gemeente Coevorden | Innolumis | 5 | Ariane 740-10 Medium Clear | Gemeente Coevorden | In bedrijf | Enexis |  | AAN 100%, 23:00 050%, 06:00 100%, UIT |  |  | Nacht | Onbemeterd | [6 empty] | 2021-10-10 |  |  | 1820873 | [29 empty] | CON AL 4 M PT | 54797 | 1 | 1985-01-01 |  | PM AL 4,0 CO T60 TP | 4.00 | CONISCH | ALUMINIUM | NVT | NVT | NVT |  | 350400 |  | Ariane 740-10 Medium Clear | 1209253 | 1 | 2021-10-10 | [11 empty] | 175200 |  |  |  | Ariane 740-10 Medium Clear | 1209254 | 1 | 2021-10-10 | [6 empty] | LED |  | LED DRIVER | 44123 | 1 | 2021-10-10 |  | LEDDRIVER |  |  | 1.00 | 175200 | [6 empty] | Mastdeur | 90316 | 1 | 1985-01-01 |  | Mastdeur | Mastdeur | NVT
44 | 342294 | https://lms.nederlandslicht.nl/qr/report/342294 | 52.7942 | 6.7256 | 245273.088 | 534940.0791 | Hoofdstraat Zweeloo |  | 7851AA | Zweeloo | Zweeloo | 1985-01-01 | Gemeente Coevorden | Innolumis | 5 | Ariane 740-10 Medium Clear | Gemeente Coevorden | In bedrijf | Enexis |  | AAN 100%, 23:00 050%, 06:00 100%, UIT |  |  | Nacht | Onbemeterd | [6 empty] | 2021-10-10 |  |  | 1820874 | [29 empty] | CON AL 4 M PT | 54797 | 1 | 1985-01-01 |  | PM AL 4,0 CO T60 TP | 4.00 | CONISCH | ALUMINIUM | NVT | NVT | NVT |  | 350400 |  | Ariane 740-10 Medium Clear | 1209253 | 1 | 2021-10-10 | [11 empty] | 175200 |  |  |  | Ariane 740-10 Medium Clear | 1209254 | 1 | 2021-10-10 | [6 empty] | LED |  | LED DRIVER | 44123 | 1 | 2021-10-10 |  | LEDDRIVER |  |  | 1.00 | 175200 | [6 empty] | Mastdeur | 90316 | 1 | 1985-01-01 |  | Mastdeur | Mastdeur | NVT
45 | 342295 | https://lms.nederlandslicht.nl/qr/report/342295 | 52.7943 | 6.7252 | 245245.9044 | 534945.7926 | Hoofdstraat Zweeloo |  | 7851AA | Zweeloo | Zweeloo | 1985-01-01 | Gemeente Coevorden | Innolumis | 5 | Ariane 740-10 Medium Clear | Gemeente Coevorden | In bedrijf | Enexis | 2021-09-23 | AAN 100%, 23:00 050%, 06:00 100%, UIT |  |  | Nacht | Onbemeterd | [6 empty] | 2021-10-10 |  |  | 1820875 | [29 empty] | CON AL 4 M PT | 54797 | 1 | 1985-01-01 |  | PM AL 4,0 CO T60 TP | 4.00 | CONISCH | ALUMINIUM | NVT | NVT | NVT |  | 350400 |  | Ariane 740-10 Medium Clear | 1209253 | 1 | 2021-10-10 | [11 empty] | 175200 |  |  |  | Ariane 740-10 Medium Clear | 1209254 | 1 | 2021-10-10 | [6 empty] | LED |  | LED DRIVER | 44123 | 1 | 2021-10-10 |  | LEDDRIVER |  |  | 1.00 | 175200 | [6 empty] | Mastdeur | 90316 | 1 | 1985-01-01 |  | Mastdeur | Mastdeur | NVT
48 | 342296 | https://lms.nederlandslicht.nl/qr/report/342296 | 52.7946 | 6.7248 | 245217.4669 | 534988.1967 | Hoofdstraat Zweeloo |  | 7851AA | Zweeloo | Zweeloo | 2004-03-01 | Gemeente Coevorden | Innolumis | 5 | Ariane 740-10 Medium Clear | Gemeente Coevorden | In bedrijf | Enexis |  | AAN 100%, 23:00 050%, 06:00 100%, UIT |  |  | Nacht | Onbemeterd | [6 empty] | 2021-10-10 |  |  | 1820876 | [29 empty] | CON AL 6 M | 57026 | 1 | 2004-03-01 |  | LM AL 6,0 CO EU600/5 T60 TP | 6.00 | CONISCH | ALUMINIUM | NVT | NVT | NVT |  | 350400 |  | Ariane 740-10 Medium Clear | 1209253 | 1 | 2021-10-10 | [11 empty] | 175200 |  |  |  | Ariane 740-10 Medium Clear | 1209254 | 1 | 2021-10-10 | [6 empty] | LED |  | LED DRIVER | 44123 | 1 | 2021-10-10 |  | LEDDRIVER |  |  | 1.00 | 175200 | [6 empty] | Mastdeur | 90316 | 1 | 2004-03-01 |  | Mastdeur | Mastdeur | NVT
49 | 342297 | https://lms.nederlandslicht.nl/qr/report/342297 | 52.7947 | 6.7242 | 245178.3891 | 534998.5452 | Hoofdstraat Zweeloo |  | 7851AA | Zweeloo | Zweeloo | 2004-03-01 | Gemeente Coevorden | Innolumis | 5 | Ariane 740-10 Medium Clear | Gemeente Coevorden | In bedrijf | Enexis |  | AAN 100%, 23:00 050%, 06:00 100%, UIT |  |  | Nacht | Onbemeterd | [6 empty] | 2021-10-10 |  |  | 1820877 | [29 empty] | CON AL 6 M | 57026 | 1 | 2004-03-01 |  | LM AL 6,0 CO EU600/5 T60 TP | 6.00 | CONISCH | ALUMINIUM | NVT | NVT | NVT |  | 350400 |  | Ariane 740-10 Medium Clear | 1209253 | 1 | 2021-10-10 | [11 empty] | 175200 |  |  |  | Ariane 740-10 Medium Clear | 1209254 | 1 | 2021-10-10 | [6 empty] | LED |  | LED DRIVER | 44123 | 1 | 2021-10-10 |  | LEDDRIVER |  |  | 1.00 | 175200 | [6 empty] | Mastdeur | 90316 | 1 | 2004-03-01 |  | Mastdeur | Mastdeur | NVT
57 | 342298 | https://lms.nederlandslicht.nl/qr/report/342298 | 52.7948 | 6.7247 | 245210.361 | 535009.6474 | Hoofdstraat Zweeloo |  | 7851AA | Zweeloo | Zweeloo | 2004-03-01 | Gemeente Coevorden | Innolumis | 5 | Ariane 740-10 Medium Clear | Gemeente Coevorden | In bedrijf | Enexis |  | AAN 100%, 23:00 050%, 06:00 100%, UIT |  |  | Nacht | Onbemeterd | [6 empty] | 2021-10-10 |  |  | 1820885 | [29 empty] | CON AL 6 M | 57026 | 1 | 2004-03-01 |  | LM AL 6,0 CO EU600/5 T60 TP | 6.00 | CONISCH | ALUMINIUM | NVT | NVT | NVT |  | 350400 |  | Ariane 740-10 Medium Clear | 1209253 | 1 | 2021-10-10 | [11 empty] | 175200 |  |  |  | Ariane 740-10 Medium Clear | 1209254 | 1 | 2021-10-10 | [6 empty] | LED |  | LED DRIVER | 44123 | 1 | 2021-10-10 |  | LEDDRIVER |  |  | 1.00 | 175200 | [6 empty] | Mastdeur | 90316 | 1 | 2004-03-01 |  | Mastdeur | Mastdeur | NVT
25 | 342299 | https://lms.nederlandslicht.nl/qr/report/342299 | 52.7932 | 6.7273 | 245392.3445 | 534833.421 | Hoofdstraat Zweeloo |  | 7851AA | Zweeloo | Zweeloo | 2007-07-01 | Gemeente Coevorden |  |  |  | Gemeente Coevorden | In bedrijf | Enexis |  |  |  |  | Nacht | Onbemeterd | [9 empty] | 1820906 | [29 empty] | PM ST 4,0 CO T60 ET V | 153597 | 1 | 2007-07-01 |  | PM ST 4,0 CO T60 ET V | 4.00 | CONISCH | THERMISCH VERZINKT | NVT | NVT | NVT |  | 350400 |  | PADVIN 2400 1XPLL 24W R7035 EVSA | 198223 | 1 | 2007-07-01 | [15 empty] | LAMP PH PLL 24W 830 2G11 4P | 36090 | 1 | 2024-06-25 |  | 24W PLL |  |  | 24.00 | 16000 | PLL |  | HFP 22-42 | 311064 | 1 | 2007-07-01 | [12 empty] | Mastdeur | 90316 | 1 | 2007-07-01 |  | Mastdeur | Mastdeur | NVT
39 | 342300 | https://lms.nederlandslicht.nl/qr/report/342300 | 52.7927 | 6.7257 | 245283.6986 | 534775.4541 | Hoofdstraat Zweeloo |  | 7851AA | Zweeloo | Zweeloo | 2007-07-01 | Gemeente Coevorden |  |  |  | Gemeente Coevorden | In bedrijf | Enexis |  |  |  |  | Nacht | Onbemeterd | [9 empty] | 1820907 | [29 empty] | CON AL 6 M (EU 2300-60) | 311886 | 1 | 2007-07-01 | [9 empty] | 350400 |  | ARC 2680 1XCDM-T 35W R6009 CON 2C | 312266 | 1 | 2007-07-01 | [11 empty] | 175200 |  |  |  | LAMP CDM-T 35W 830 G12 | 84303 | 1 | 2019-07-02 |  | 35W CDM-T |  | 3000K | 35.00 | 12000 | SON |  | BSN35 | 45069 | 1 | 2007-07-01 |  | BSN35 |  |  | 5.00 | 175200 | [6 empty] | Mastdeur | 90316 | 1 | 2007-07-01 |  | Mastdeur | Mastdeur | NVT
37 | 342301 | https://lms.nederlandslicht.nl/qr/report/342301 | 52.7928 | 6.7258 | 245287.0291 | 534788.4723 | Hoofdstraat Zweeloo |  | 7851AA | Zweeloo | Zweeloo | 2007-07-01 | Gemeente Coevorden |  |  |  | Gemeente Coevorden | In bedrijf | Enexis |  |  |  |  | Nacht | Onbemeterd | [9 empty] | 1820908 | [29 empty] | PM ST 4,0 CO T60 ET V | 153597 | 1 | 2007-07-01 |  | PM ST 4,0 CO T60 ET V | 4.00 | CONISCH | THERMISCH VERZINKT | NVT | NVT | NVT |  | 350400 |  | PADVIN 2400 1XPLL 24W R7035 EVSA | 198223 | 1 | 2007-07-01 | [15 empty] | LAMP PH PLL 24W 830 2G11 4P | 36090 | 1 | 2024-06-25 |  | 24W PLL |  |  | 24.00 | 16000 | PLL |  | HFP 22-42 | 311064 | 1 | 2007-07-01 | [12 empty] | Mastdeur | 90316 | 1 | 2007-07-01 |  | Mastdeur | Mastdeur | NVT
36 | 342302 | https://lms.nederlandslicht.nl/qr/report/342302 | 52.7928 | 6.726 | 245304.2442 | 534782.1846 | Hoofdstraat Zweeloo |  | 7851AA | Zweeloo | Zweeloo | 2007-07-01 | Gemeente Coevorden |  |  |  | Gemeente Coevorden | In bedrijf | Enexis |  |  |  |  | Nacht | Onbemeterd | [9 empty] | 1820909 | [29 empty] | CON AL 6 M (EU 2300-60) | 311886 | 1 | 2007-07-01 | [9 empty] | 350400 |  | ARC 2680 1XCDM-T 35W R6009 CON 2C | 312266 | 1 | 2007-07-01 | [11 empty] | 175200 |  |  |  | LAMP CDM-T 35W 830 G12 | 84303 | 1 | 2019-07-02 |  | 35W CDM-T |  | 3000K | 35.00 | 12000 | SON |  | BSN35 | 45069 | 1 | 2007-07-01 |  | BSN35 |  |  | 5.00 | 175200 | [6 empty] | Mastdeur | 90316 | 1 | 2007-07-01 |  | Mastdeur | Mastdeur | NVT
35 | 342303 | https://lms.nederlandslicht.nl/qr/report/342303 | 52.7928 | 6.7262 | 245316.0802 | 534784.4631 | Hoofdstraat Zweeloo |  | 7851AA | Zweeloo | Zweeloo | 2015-05-06 | Gemeente Coevorden |  |  |  | Gemeente Coevorden | In bedrijf | Enexis |  |  |  |  | Nacht | Onbemeterd | [9 empty] | 1820910 | [29 empty] | PM ST 4,0 CO T60 ET V | 153597 | 1 | 2015-05-06 |  | PM ST 4,0 CO T60 ET V | 4.00 | CONISCH | THERMISCH VERZINKT | NVT | NVT | NVT |  | 350400 |  | PADVIN 2400 1XPLL 24W R7035 EVSA | 198223 | 1 | 2007-07-01 | [15 empty] | LAMP PH PLL 24W 830 2G11 4P | 36090 | 1 | 2024-06-25 |  | 24W PLL |  |  | 24.00 | 16000 | PLL |  | HFP 22-42 | 311064 | 1 | 2007-07-01 | [12 empty] | Mastdeur | 90316 | 1 | 2015-05-06 |  | Mastdeur | Mastdeur | NVT
33 | 342304 | https://lms.nederlandslicht.nl/qr/report/342304 | 52.7929 | 6.7264 | 245328.0197 | 534796.9821 | Hoofdstraat Zweeloo |  | 7851AA | Zweeloo | Zweeloo | 2007-07-01 | Gemeente Coevorden |  |  |  | Gemeente Coevorden | In bedrijf | Enexis |  |  |  |  | Nacht | Onbemeterd | [9 empty] | 1820911 | [29 empty] | CON AL 6 M (EU 2300-60) | 311886 | 1 | 2007-07-01 | [9 empty] | 350400 |  | ARC 2680 1XCDM-T 35W R6009 CON 2C | 312266 | 1 | 2007-07-01 | [11 empty] | 175200 |  |  |  | MASTERC CDM-T 35W/830 G12 1CT/12 | 1318263 | 1 | 2023-12-15 |  |  |  | 3000K | 35.00 |  | SON |  | BSN35 | 45069 | 1 | 2007-07-01 |  | BSN35 |  |  | 5.00 | 175200 | [6 empty] | Mastdeur | 90316 | 1 | 2007-07-01 |  | Mastdeur | Mastdeur | NVT
32 | 342305 | https://lms.nederlandslicht.nl/qr/report/342305 | 52.7929 | 6.7266 | 245341.5922 | 534800.5562 | Hoofdstraat Zweeloo |  | 7851AA | Zweeloo | Zweeloo | 2007-07-01 | Gemeente Coevorden |  |  |  | Gemeente Coevorden | In bedrijf | Enexis |  |  |  |  | Nacht | Onbemeterd | [9 empty] | 1820912 | [29 empty] | PM ST 4,0 CO T60 ET V | 153597 | 1 | 2007-07-01 |  | PM ST 4,0 CO T60 ET V | 4.00 | CONISCH | THERMISCH VERZINKT | NVT | NVT | NVT |  | 350400 |  | PADVIN 2400 1XPLL 24W R7035 EVSA | 198223 | 1 | 2007-07-01 | [15 empty] | LAMP PH PLL 24W 830 2G11 4P | 36090 | 1 | 2024-06-25 |  | 24W PLL |  |  | 24.00 | 16000 | PLL |  | HFP 22-42 | 311064 | 1 | 2007-07-01 | [12 empty] | Mastdeur | 90316 | 1 | 2007-07-01 |  | Mastdeur | Mastdeur | NVT
31 | 342306 | https://lms.nederlandslicht.nl/qr/report/342306 | 52.7931 | 6.7264 | 245328.3355 | 534816.647 | Hoofdstraat Zweeloo |  | 7851AA | Zweeloo | Zweeloo | 2007-07-01 | Gemeente Coevorden |  |  |  | Gemeente Coevorden | In bedrijf | Enexis |  |  |  |  | Nacht | Onbemeterd | [9 empty] | 1820913 | [29 empty] | PM ST 4,0 CO T60 ET V | 153597 | 1 | 2007-07-01 |  | PM ST 4,0 CO T60 ET V | 4.00 | CONISCH | THERMISCH VERZINKT | NVT | NVT | NVT |  | 350400 |  | PADVIN 2400 1XPLL 24W R7035 EVSA | 198223 | 1 | 2007-07-01 | [15 empty] | LAMP PH PLL 24W 830 2G11 4P | 36090 | 1 | 2024-06-25 |  | 24W PLL |  |  | 24.00 | 16000 | PLL |  | HFP 22-42 | 311064 | 1 | 2007-07-01 | [12 empty] | Mastdeur | 90316 | 1 | 2007-07-01 |  | Mastdeur | Mastdeur | NVT
30 | 342307 | https://lms.nederlandslicht.nl/qr/report/342307 | 52.793 | 6.7267 | 245352.1101 | 534811.7544 | Hoofdstraat Zweeloo |  | 7851AA | Zweeloo | Zweeloo | 2007-07-01 | Gemeente Coevorden |  |  |  | Gemeente Coevorden | In bedrijf | Enexis |  |  |  |  | Nacht | Onbemeterd | [9 empty] | 1820914 | [29 empty] | CON AL 6 M (EU 2300-60) | 311886 | 1 | 2007-07-01 | [9 empty] | 350400 |  | ARC 2680 1XCDM-T 35W R6009 CON 2C | 312266 | 1 | 2007-07-01 | [11 empty] | 175200 |  |  |  | MASTERC CDM-T 35W/830 G12 1CT/12 | 1318263 | 1 | 2023-12-14 |  |  |  | 3000K | 35.00 |  | SON |  | BSN35 | 45069 | 1 | 2007-07-01 |  | BSN35 |  |  | 5.00 | 175200 | [6 empty] | Mastdeur | 90316 | 1 | 2007-07-01 |  | Mastdeur | Mastdeur | NVT
29 | 342308 | https://lms.nederlandslicht.nl/qr/report/342308 | 52.7932 | 6.7267 | 245348.9471 | 534830.0036 | Hoofdstraat Zweeloo |  | 7851AA | Zweeloo | Zweeloo | 2007-07-01 | Gemeente Coevorden |  |  |  | Gemeente Coevorden | In bedrijf | Enexis |  |  |  |  | Nacht | Onbemeterd | [9 empty] | 1820915 | [29 empty] | PM ST 4,0 CO T60 ET V | 153597 | 1 | 2007-07-01 |  | PM ST 4,0 CO T60 ET V | 4.00 | CONISCH | THERMISCH VERZINKT | NVT | NVT | NVT |  | 350400 |  | PADVIN 2400 1XPLL 24W R7035 EVSA | 198223 | 1 | 2007-07-01 | [15 empty] | LAMP PH PLL 24W 830 2G11 4P | 36090 | 1 | 2024-06-25 |  | 24W PLL |  |  | 24.00 | 16000 | PLL |  | HFP 22-42 | 311064 | 1 | 2007-07-01 | [12 empty] | Mastdeur | 90316 | 1 | 2007-07-01 |  | Mastdeur | Mastdeur | NVT
28 | 342309 | https://lms.nederlandslicht.nl/qr/report/342309 | 52.7931 | 6.727 | 245367.9378 | 534817.0566 | Hoofdstraat Zweeloo |  | 7851AA | Zweeloo | Zweeloo | 2007-07-01 | Gemeente Coevorden |  |  |  | Gemeente Coevorden | In bedrijf | Enexis |  |  |  |  | Nacht | Onbemeterd | [9 empty] | 1820916 | [29 empty] | PM ST 4,0 CO T60 ET V | 153597 | 1 | 2007-07-01 |  | PM ST 4,0 CO T60 ET V | 4.00 | CONISCH | THERMISCH VERZINKT | NVT | NVT | NVT |  | 350400 |  | PADVIN 2400 1XPLL 24W R7035 EVSA | 198223 | 1 | 2007-07-01 | [15 empty] | LAMP PH PLL 24W 830 2G11 4P | 36090 | 1 | 2024-06-25 |  | 24W PLL |  |  | 24.00 | 16000 | PLL |  | HFP 22-42 | 311064 | 1 | 2007-07-01 | [12 empty] | Mastdeur | 90316 | 1 | 2007-07-01 |  | Mastdeur | Mastdeur | NVT
27 | 342310 | https://lms.nederlandslicht.nl/qr/report/342310 | 52.7932 | 6.727 | 245370.8755 | 534833.7316 | Hoofdstraat Zweeloo |  | 7851AA | Zweeloo | Zweeloo | 2007-07-01 | Gemeente Coevorden |  |  |  | Gemeente Coevorden | In bedrijf | Enexis |  |  |  |  | Nacht | Onbemeterd | [9 empty] | 1820917 | [29 empty] | CON AL 6 M (EU 2300-60) | 311886 | 1 | 2007-07-01 | [9 empty] | 350400 |  | ARC 2680 1XCDM-T 35W R6009 CON 2C | 312266 | 1 | 2007-07-01 | [11 empty] | 175200 |  |  |  | MASTERC CDM-T 35W/830 G12 1CT/12 | 1318263 | 1 | 2023-12-15 |  |  |  | 3000K | 35.00 |  | SON |  | BSN35 | 45069 | 1 | 2007-07-01 |  | BSN35 |  |  | 5.00 | 175200 | [6 empty] | Mastdeur | 90316 | 1 | 2007-07-01 |  | Mastdeur | Mastdeur | NVT
26 | 342311 | https://lms.nederlandslicht.nl/qr/report/342311 | 52.7933 | 6.727 | 245371.52 | 534841.6058 | Hoofdstraat Zweeloo |  | 7851AA | Zweeloo | Zweeloo | 2007-07-01 | Gemeente Coevorden |  |  |  | Gemeente Coevorden | In bedrijf | Enexis |  |  |  |  | Nacht | Onbemeterd | [9 empty] | 1820919 | [29 empty] | PM ST 4,0 CO T60 ET V | 153597 | 1 | 2007-07-01 |  | PM ST 4,0 CO T60 ET V | 4.00 | CONISCH | THERMISCH VERZINKT | NVT | NVT | NVT |  | 350400 |  | PADVIN 2400 1XPLL 24W R7035 EVSA | 198223 | 1 | 2007-07-01 | [15 empty] | LAMP PH PLL 24W 830 2G11 4P | 36090 | 1 | 2024-06-25 |  | 24W PLL |  |  | 24.00 | 16000 | PLL |  | HFP 22-42 | 311064 | 1 | 2007-07-01 | [12 empty] | Mastdeur | 90316 | 1 | 2007-07-01 |  | Mastdeur | Mastdeur | NVT
9 | 342312 | https://lms.nederlandslicht.nl/qr/report/342312 | 52.7999 | 6.7417 | 246348.0243 | 535591.7506 | Noordweg |  | 7851TB | Zweeloo | Zweeloo | 1990-01-01 | Gemeente Coevorden |  |  |  | Gemeente Coevorden | In bedrijf | Enexis |  |  |  |  | Nacht | Onbemeterd | [9 empty] | 1820921 | [29 empty] | LM ST 6,0 CO EU V | 216512 | 1 | 1990-01-01 | [9 empty] | 350400 |  | IND 2500 SNN TL-D 18 W | 311219 | 1 | 1990-01-01 | [11 empty] | 175200 |  |  |  | MASTER TL-D Xtreme 18W/830 SLV | 1506765 | 1 | 2023-12-15 |  |  |  |  | 18.00 |  | TL |  | TL5 | 44127 | 1 | 1990-01-01 |  | TL5 |  |  | 6.00 | 175200 | [6 empty] | Mastdeur | 90316 | 1 | 1990-01-01 |  | Mastdeur | Mastdeur | NVT
6 | 342313 | https://lms.nederlandslicht.nl/qr/report/342313 | 52.7947 | 6.7098 | 244204.3312 | 534977.3641 | Baander |  | 7854SB | Zweeloo | Aalden | 2009-04-14 | Gemeente Coevorden |  |  |  | Gemeente Coevorden | In bedrijf | Enexis |  |  |  |  | Nacht | Onbemeterd | [9 empty] | 1820961 | [29 empty] | 7670400 CON ST 4 m PT | 311782 | 1 | 2009-04-14 | [9 empty] | 350400 |  | IND 2000 CDN KEGEL COMFORT PL-L 24 W | 197569 | 1 | 2009-04-14 | [15 empty] | LAMP PH PLL 24W 830 2G11 4P | 36090 | 1 | 2024-06-26 |  | 24W PLL |  |  | 24.00 | 16000 | PLL |  | HFP 22-42 | 311064 | 1 | 2009-04-14 | [12 empty] | Mastdeur | 90316 | 1 | 2009-04-14 |  | Mastdeur | Mastdeur | NVT
8 | 342314 | https://lms.nederlandslicht.nl/qr/report/342314 | 52.7943 | 6.7099 | 244216.942 | 534936.2671 | Baander |  | 7854SB | Zweeloo | Aalden | 2009-04-14 | Gemeente Coevorden |  |  |  | Gemeente Coevorden | In bedrijf | Enexis |  |  |  |  | Nacht | Onbemeterd | [9 empty] | 1820962 | [29 empty] | 7670400 CON ST 4 m PT | 311782 | 1 | 2009-04-14 | [9 empty] | 350400 |  | IND 2000 CDN KEGEL COMFORT PL-L 24 W | 197569 | 1 | 2009-04-14 | [15 empty] | LAMP PH PLL 24W 830 2G11 4P | 36090 | 1 | 2024-06-26 |  | 24W PLL |  |  | 24.00 | 16000 | PLL |  | HFP 22-42 | 311064 | 1 | 2009-04-14 | [12 empty] | Mastdeur | 90316 | 1 | 2009-04-14 |  | Mastdeur | Mastdeur | NVT
9 | 342315 | https://lms.nederlandslicht.nl/qr/report/342315 | 52.7945 | 6.7102 | 244237.4473 | 534949.1273 | Baander |  | 7854SB | Zweeloo | Aalden | 2009-04-14 | Gemeente Coevorden |  |  |  | Gemeente Coevorden | In bedrijf | Enexis |  |  |  |  | Nacht | Onbemeterd | [9 empty] | 1820963 | [29 empty] | 7670400 CON ST 4 m PT | 311782 | 1 | 2009-04-14 | [9 empty] | 350400 |  | IND 2000 CDN KEGEL COMFORT PL-L 24 W | 197569 | 1 | 2009-04-14 | [15 empty] | LAMP PH PLL 24W 830 2G11 4P | 36090 | 1 | 2024-06-26 |  | 24W PLL |  |  | 24.00 | 16000 | PLL |  | HFP 22-42 | 311064 | 1 | 2009-04-14 | [12 empty] | Mastdeur | 90316 | 1 | 2009-04-14 |  | Mastdeur | Mastdeur | NVT
10 | 342316 | https://lms.nederlandslicht.nl/qr/report/342316 | 52.7945 | 6.7106 | 244259.7156 | 534955.8939 | Baander |  | 7854SB | Zweeloo | Aalden | 2009-04-14 | Gemeente Coevorden |  |  |  | Gemeente Coevorden | In bedrijf | Enexis |  |  |  |  | Nacht | Onbemeterd | [9 empty] | 1820964 | [29 empty] | 7670400 CON ST 4 m PT | 311782 | 1 | 2009-04-14 | [9 empty] | 350400 |  | IND 2000 CDN KEGEL COMFORT PL-L 24 W | 197569 | 1 | 2009-04-14 | [15 empty] | MASTER PL-L XTRA 24W/830/4P 1CT/25 | 1181248 | 1 | 2023-12-15 |  |  |  |  | 24.00 |  | PLL |  | QTP-M 1X26-42/220-240 S VS20 | 1186416 | 1 | 2023-12-15 |  |  |  |  | 3.00 | [7 empty] | Mastdeur | 90316 | 1 | 2009-04-14 |  | Mastdeur | Mastdeur | NVT
20 | 342317 | https://lms.nederlandslicht.nl/qr/report/342317 | 52.7899 | 6.7243 | 245197.4041 | 534464.7583 | Aelder Hooghe |  | 7854RT | Zweeloo | Aalden | 2009-05-28 | Gemeente Coevorden |  |  |  | Gemeente Coevorden | In bedrijf | Enexis |  |  |  |  | Nacht | Onbemeterd | [9 empty] | 1821003 | [29 empty] | PM ST 4,0 CO T60 ET V | 153597 | 1 | 2009-05-28 |  | PM ST 4,0 CO T60 ET V | 4.00 | CONISCH | THERMISCH VERZINKT | NVT | NVT | NVT |  | 350400 |  | IND 2000 SDN PL-L 24 W | 58257 | 1 | 2009-05-28 |  | CDS711 9005 | [9 empty] | 175200 |  |  |  | LAMP PH PLL 24W 830 2G11 4P | 36090 | 1 | 2024-07-04 |  | 24W PLL |  |  | 24.00 | 16000 | PLL |  | HFP 22-42 | 311064 | 1 | 2009-05-28 | [12 empty] | Mastdeur | 90316 | 1 | 2009-05-28 |  | Mastdeur | Mastdeur | NVT
21 | 342318 | https://lms.nederlandslicht.nl/qr/report/342318 | 52.7901 | 6.7242 | 245188.2546 | 534479.3006 | Aelder Hooghe |  | 7854RT | Zweeloo | Aalden | 2009-05-28 | Gemeente Coevorden |  |  |  | Gemeente Coevorden | In bedrijf | Enexis |  |  |  |  | Nacht | Onbemeterd | [9 empty] | 1821004 | [29 empty] | PM ST 4,0 CO T60 ET V | 153597 | 1 | 2009-05-28 |  | PM ST 4,0 CO T60 ET V | 4.00 | CONISCH | THERMISCH VERZINKT | NVT | NVT | NVT |  | 350400 |  | IND 2000 SDN PL-L 24 W | 58257 | 1 | 2009-05-28 |  | CDS711 9005 | [9 empty] | 175200 |  |  |  | LAMP PH PLL 24W 830 2G11 4P | 36090 | 1 | 2024-07-04 |  | 24W PLL |  |  | 24.00 | 16000 | PLL |  | HFP 22-42 | 311064 | 1 | 2009-05-28 | [12 empty] | Mastdeur | 90316 | 1 | 2009-05-28 |  | Mastdeur | Mastdeur | NVT
22 | 342319 | https://lms.nederlandslicht.nl/qr/report/342319 | 52.7902 | 6.7241 | 245178.4284 | 534492.4436 | Aelder Hooghe |  | 7854RT | Zweeloo | Aalden | 2009-05-28 | Gemeente Coevorden |  |  |  | Gemeente Coevorden | In bedrijf | Enexis |  |  |  |  | Nacht | Onbemeterd | [9 empty] | 1821005 | [29 empty] | PM ST 4,0 CO T60 ET V | 153597 | 1 | 2009-05-28 |  | PM ST 4,0 CO T60 ET V | 4.00 | CONISCH | THERMISCH VERZINKT | NVT | NVT | NVT |  | 350400 |  | IND 2000 SDN PL-L 24 W | 58257 | 1 | 2009-05-28 |  | CDS711 9005 | [9 empty] | 175200 |  |  |  | LAMP PH PLL 24W 830 2G11 4P | 36090 | 1 | 2024-07-04 |  | 24W PLL |  |  | 24.00 | 16000 | PLL |  | HFP 22-42 | 311064 | 1 | 2009-05-28 | [12 empty] | Mastdeur | 90316 | 1 | 2009-05-28 |  | Mastdeur | Mastdeur | NVT
23 | 342320 | https://lms.nederlandslicht.nl/qr/report/342320 | 52.7901 | 6.724 | 245172.391 | 534483.3677 | Aelder Hooghe |  | 7854RT | Zweeloo | Aalden | 2009-05-28 | Gemeente Coevorden |  |  |  | Gemeente Coevorden | In bedrijf | Enexis |  |  |  |  | Nacht | Onbemeterd | [9 empty] | 1821006 | [29 empty] | PM ST 4,0 CO T60 ET V | 153597 | 1 | 2009-05-28 |  | PM ST 4,0 CO T60 ET V | 4.00 | CONISCH | THERMISCH VERZINKT | NVT | NVT | NVT |  | 350400 |  | IND 2000 SDN PL-L 24 W | 58257 | 1 | 2009-05-28 |  | CDS711 9005 | [9 empty] | 175200 |  |  |  | LAMP PH PLL 24W 830 2G11 4P | 36090 | 1 | 2024-07-04 |  | 24W PLL |  |  | 24.00 | 16000 | PLL |  | HFP 22-42 | 311064 | 1 | 2009-05-28 | [12 empty] | Mastdeur | 90316 | 1 | 2009-05-28 |  | Mastdeur | Mastdeur | NVT
24 | 342321 | https://lms.nederlandslicht.nl/qr/report/342321 | 52.7899 | 6.7242 | 245185.8797 | 534463.3262 | Aelder Hooghe |  | 7854RT | Zweeloo | Aalden | 2009-05-28 | Gemeente Coevorden |  |  |  | Gemeente Coevorden | In bedrijf | Enexis |  |  |  |  | Nacht | Onbemeterd | [9 empty] | 1821007 | [29 empty] | PM ST 4,0 CO T60 ET V | 153597 | 1 | 2009-05-28 |  | PM ST 4,0 CO T60 ET V | 4.00 | CONISCH | THERMISCH VERZINKT | NVT | NVT | NVT |  | 350400 |  | IND 2000 SDN PL-L 24 W | 58257 | 1 | 2009-05-28 |  | CDS711 9005 | [9 empty] | 175200 |  |  |  | LAMP PH PLL 24W 830 2G11 4P | 36090 | 1 | 2024-07-04 |  | 24W PLL |  |  | 24.00 | 16000 | PLL |  | HFP 22-42 | 311064 | 1 | 2009-05-28 | [12 empty] | Mastdeur | 90316 | 1 | 2009-05-28 |  | Mastdeur | Mastdeur | NVT
12 | 342322 | https://lms.nederlandslicht.nl/qr/report/342322 | 52.7902 | 6.7249 | 245232.8589 | 534494.0258 | Verzetsstrijderslaan |  | 7854NC | Zweeloo | Aalden | 1996-01-01 | Gemeente Coevorden | Signify | 5 | BDP103 PCC 1 xLED15/740 DM | Gemeente Coevorden | In bedrijf | Enexis |  | AAN 100%, 23:00 050%, 06:00 100%, UIT |  |  | Nacht | Onbemeterd | [6 empty] | 2021-10-10 |  |  | 1821028 | [29 empty] | PM ST 4,0 CO T60 ET V | 153597 | 1 | 1996-01-01 |  | PM ST 4,0 CO T60 ET V | 4.00 | CONISCH | THERMISCH VERZINKT | NVT | NVT | NVT |  | 350400 |  | BDP103 PCC 1 xLED15/740 DM | 1209251 | 1 | 2021-10-10 | [11 empty] | 175200 |  |  |  | BDP103 PCC 1 xLED15/740 DM | 1209252 | 1 | 2021-10-10 | [6 empty] | LED |  | LED DRIVER | 44123 | 1 | 2021-10-10 |  | LEDDRIVER |  |  | 1.00 | 175200 | [6 empty] | Mastdeur | 90316 | 1 | 1996-01-01 |  | Mastdeur | Mastdeur | NVT
1 | 342323 | https://lms.nederlandslicht.nl/qr/report/342323 | 52.7929 | 6.7174 | 244724.494 | 534779.1118 | Stobakker |  | 7854RC | Zweeloo | Aalden | 1974-01-01 | Gemeente Coevorden | Signify | 5 | BDP103 PCC 1 xLED15/740 DM | Gemeente Coevorden | In bedrijf | Enexis |  | AAN 100%, 23:00 050%, 06:00 100%, UIT |  |  | Nacht | Onbemeterd | [6 empty] | 2021-10-10 |  |  | 1821050 | [29 empty] | CON AL 4 M PT | 54797 | 1 | 1974-01-01 |  | PM AL 4,0 CO T60 TP | 4.00 | CONISCH | ALUMINIUM | NVT | NVT | NVT |  | 350400 |  | BDP103 PCC 1 xLED15/740 DM | 1209251 | 1 | 2021-10-10 | [11 empty] | 175200 |  |  |  | BDP103 PCC 1 xLED15/740 DM | 1209252 | 1 | 2021-10-10 | [6 empty] | LED |  | LED DRIVER | 44123 | 1 | 2021-10-10 |  | LEDDRIVER |  |  | 1.00 | 175200 | [6 empty] | Mastdeur | 90316 | 1 | 1974-01-01 |  | Mastdeur | Mastdeur | NVT
4 | 342324 | https://lms.nederlandslicht.nl/qr/report/342324 | 52.7925 | 6.7176 | 244739.1677 | 534738.1509 | Holtakker |  | 7854RB | Zweeloo | Aalden | 1974-01-01 | Gemeente Coevorden | Signify | 5 | BDP103 PCC 1 xLED15/740 DM | Gemeente Coevorden | In bedrijf | Enexis |  | AAN 100%, 23:00 050%, 06:00 100%, UIT |  |  | Nacht | Onbemeterd | [6 empty] | 2021-10-10 |  |  | 1821051 | [29 empty] | CON AL 4 M PT | 54797 | 1 | 1974-01-01 |  | PM AL 4,0 CO T60 TP | 4.00 | CONISCH | ALUMINIUM | NVT | NVT | NVT |  | 350400 |  | BDP103 PCC 1 xLED15/740 DM | 1209251 | 1 | 2021-10-10 | [11 empty] | 175200 |  |  |  | BDP103 PCC 1 xLED15/740 DM | 1209252 | 1 | 2021-10-10 | [6 empty] | LED |  | LED DRIVER | 44123 | 1 | 2021-10-10 |  | LEDDRIVER |  |  | 1.00 | 175200 | [6 empty] | Mastdeur | 90316 | 1 | 1974-01-01 |  | Mastdeur | Mastdeur | NVT
2 | 342325 | https://lms.nederlandslicht.nl/qr/report/342325 | 52.7932 | 6.7158 | 244612.9305 | 534814.2835 | Hoekenakker |  | 7854RX | Zweeloo | Aalden | 1973-01-01 | Gemeente Coevorden | Signify | 5 | BDP103 PCC 1 xLED20/740 DM | Gemeente Coevorden | In bedrijf | Enexis |  | AAN 100%, 23:00 050%, 06:00 100%, UIT |  |  | Nacht | Onbemeterd | [6 empty] | 2021-10-10 |  |  | 1821052 | [29 empty] | CON AL 4 M PT | 54797 | 1 | 1973-01-01 |  | PM AL 4,0 CO T60 TP | 4.00 | CONISCH | ALUMINIUM | NVT | NVT | NVT |  | 350400 |  | BDP103 PCC 1 xLED20/740 DM | 1209247 | 1 | 2021-10-10 | [11 empty] | 175200 |  |  |  | BDP103 PCC 1 xLED20/740 DM | 1209248 | 1 | 2021-10-10 | [6 empty] | LED |  | LED DRIVER | 44123 | 1 | 2021-10-10 |  | LEDDRIVER |  |  | 1.00 | 175200 | [6 empty] | Mastdeur | 90316 | 1 | 1973-01-01 |  | Mastdeur | Mastdeur | NVT
1 | 342326 | https://lms.nederlandslicht.nl/qr/report/342326 | 52.7929 | 6.7151 | 244565.9508 | 534780.1729 | Hofakker |  | 7854RG | Zweeloo | Aalden | 1973-01-01 | Gemeente Coevorden |  |  |  | Gemeente Coevorden | In bedrijf | Enexis |  |  |  |  | Nacht | Onbemeterd | [9 empty] | 1821053 | [29 empty] | CON AL 4 M PT | 54797 | 1 | 1973-01-01 |  | PM AL 4,0 CO T60 TP | 4.00 | CONISCH | ALUMINIUM | NVT | NVT | NVT |  | 350400 |  | 2000 1XPLL 24W R9005 EVSA* | 311067 | 1 | 2003-12-01 | [11 empty] | 175200 |  |  |  | LAMP PH PLL 24W 830 2G11 4P | 36090 | 1 | 2020-11-15 |  | 24W PLL |  |  | 24.00 | 16000 | PLL |  | HFP 22-42 | 311064 | 1 | 2003-12-01 | [12 empty] | Mastdeur | 90316 | 1 | 1973-01-01 |  | Mastdeur | Mastdeur | NVT
7 | 342327 | https://lms.nederlandslicht.nl/qr/report/342327 | 52.7937 | 6.7183 | 244784.8067 | 534879.7768 | Dilakker |  | 7854RL | Zweeloo | Aalden | 1974-01-01 | Gemeente Coevorden | Signify | 5 | BDP103 PCC 1 xLED15/740 DM | Gemeente Coevorden | In bedrijf | Enexis |  | AAN 100%, 23:00 050%, 06:00 100%, UIT |  |  | Nacht | Onbemeterd | [6 empty] | 2021-10-10 |  |  | 1821054 | [29 empty] | CON AL 4 M PT | 54797 | 1 | 1974-01-01 |  | PM AL 4,0 CO T60 TP | 4.00 | CONISCH | ALUMINIUM | NVT | NVT | NVT |  | 350400 |  | BDP103 PCC 1 xLED15/740 DM | 1209251 | 1 | 2021-10-10 | [11 empty] | 175200 |  |  |  | BDP103 PCC 1 xLED15/740 DM | 1209252 | 1 | 2021-10-10 | [6 empty] | LED |  | LED DRIVER | 44123 | 1 | 2021-10-10 |  | LEDDRIVER |  |  | 1.00 | 175200 | [6 empty] | Mastdeur | 90316 | 1 | 1974-01-01 |  | Mastdeur | Mastdeur | NVT
4 | 342328 | https://lms.nederlandslicht.nl/qr/report/342328 | 52.792 | 6.7183 | 244787.1881 | 534685.526 | Weth. H. van Tarelstraa |  | 7854PT | Zweeloo | Aalden | 2009-05-07 | Gemeente Coevorden | Signify | 5 | BDP103 PCC 1 xLED15/740 DM | Gemeente Coevorden | In bedrijf | Enexis |  | AAN 100%, 23:00 050%, 06:00 100%, UIT |  |  | Nacht | Onbemeterd | [6 empty] | 2021-10-10 |  |  | 1821059 | [29 empty] | PM ST 4,0 CO T60 ET V | 153597 | 1 | 2009-05-07 |  | PM ST 4,0 CO T60 ET V | 4.00 | CONISCH | THERMISCH VERZINKT | NVT | NVT | NVT |  | 350400 |  | BDP103 PCC 1 xLED15/740 DM | 1209251 | 1 | 2021-10-10 | [11 empty] | 175200 |  |  |  | BDP103 PCC 1 xLED15/740 DM | 1209252 | 1 | 2021-10-10 | [6 empty] | LED |  | LED DRIVER | 44123 | 1 | 2021-10-10 |  | LEDDRIVER |  |  | 1.00 | 175200 | [6 empty] | Mastdeur | 90316 | 1 | 2009-05-07 |  | Mastdeur | Mastdeur | NVT
3 | 342329 | https://lms.nederlandslicht.nl/qr/report/342329 | 52.7916 | 6.7204 | 244930.8956 | 534639.6579 | R. koekoekstraat |  | 7854PC | Zweeloo | Aalden | 1972-01-01 | Gemeente Coevorden | Signify | 5 | BDP103 PCC 1 xLED15/740 DM | Gemeente Coevorden | In bedrijf | Enexis |  | AAN 100%, 23:00 050%, 06:00 100%, UIT |  |  | Nacht | Onbemeterd | [6 empty] | 2021-10-10 |  |  | 1821070 | [29 empty] | CON AL 4 M PT | 54797 | 1 | 1972-01-01 |  | PM AL 4,0 CO T60 TP | 4.00 | CONISCH | ALUMINIUM | NVT | NVT | NVT |  | 350400 |  | BDP103 PCC 1 xLED15/740 DM | 1209251 | 1 | 2021-10-10 | [11 empty] | 175200 |  |  |  | BDP103 PCC 1 xLED15/740 DM | 1209252 | 1 | 2021-10-10 | [6 empty] | LED |  | LED DRIVER | 44123 | 1 | 2021-10-10 |  | LEDDRIVER |  |  | 1.00 | 175200 | [6 empty] | Mastdeur | 90316 | 1 | 1972-01-01 |  | Mastdeur | Mastdeur | NVT
12 | 342330 | https://lms.nederlandslicht.nl/qr/report/342330 | 52.7853 | 6.6944 | 243189.9943 | 533907.986 | Middendorpsstraat |  | 7855PR | Zweeloo | Meppen | 1990-07-01 | Gemeente Coevorden | Philips | 5 |  | Gemeente Coevorden | In bedrijf | Enexis |  | AAN 100%, 23:00 050%, 06:00 100%, UIT |  |  | Nacht | Onbemeterd | [9 empty] | 1821794 | [29 empty] | LM AL 6.0 CO EU750/5 T60 D120 CM | 626296 | 1 | 2019-06-24 |  | LM AL 6.0 CO EU750/5 T60 D120 CM | 6.00 | CONISCH | ALUMINIUM | NVT | NVT | NVT |  | 350400 |  | Iridium mini BGP381 GRN11/740 DM | 626288 | 1 | 2019-06-24 |  | Iridium mini BGP381 GRN11/740 DM LED 4000K 8W | Philips |  |  |  |  | Std grey |  |  |  | 100000 |  |  |  | LAMP BGP381 DM GRN11/740 | 344055 | 1 | 2019-06-24 |  | LAMP BGP381 DM GRN11/740 | Philips | 4000K | 11.00 | 100000 | LED |  | LED DRIVER | 44123 | 1 | 2019-06-24 |  | LEDDRIVER |  |  | 1.00 | 175200 | [6 empty] | Mastdeur | 90316 | 1 | 2019-06-24 |  | Mastdeur | Mastdeur | NVT
6 | 342331 | https://lms.nederlandslicht.nl/qr/report/342331 | 52.7838 | 6.6968 | 243352.9943 | 533746.986 | Dennekampen |  | 7855PA | Zweeloo | Meppen | 1990-01-01 | Gemeente Coevorden | Philips | 5 |  | Gemeente Coevorden | In bedrijf | Enexis |  | AAN 100%, 23:00 050%, 06:00 100%, UIT |  |  | Avond | Onbemeterd | [9 empty] | 1828102 | [29 empty] | LM ST 6,0 CV EU1200 T48 | 311217 | 1 | 1990-01-01 | [9 empty] | 350400 |  | Iridium mini BGP381 GRN11/740 DM | 626288 | 1 | 2019-06-27 |  | Iridium mini BGP381 GRN11/740 DM LED 4000K 8W | Philips |  |  |  |  | Std grey |  |  |  | 100000 |  |  |  | LAMP BGP381 DM GRN11/740 | 344055 | 2 | 2019-06-27 |  | LAMP BGP381 DM GRN11/740 | Philips | 4000K | 11.00 | 100000 | LED |  | LED DRIVER | 44123 | 1 | 2019-06-27 |  | LEDDRIVER |  |  | 1.00 | 175200 | [6 empty] | Mastdeur | 90316 | 1 | 1990-01-01 |  | Mastdeur | Mastdeur | NVT
7 | 342332 | https://lms.nederlandslicht.nl/qr/report/342332 | 52.7839 | 6.6978 | 243419.9943 | 533756.986 | Dennekampen |  | 7855PA | Zweeloo | Meppen | 1990-01-01 | Gemeente Coevorden | Philips | 5 |  | Gemeente Coevorden | In bedrijf | Enexis |  | AAN 100%, 23:00 050%, 06:00 100%, UIT |  |  | Nacht | Onbemeterd | [9 empty] | 1828103 | [29 empty] | LM ST 6,0 CV EU1200 T48 | 311217 | 1 | 1990-01-01 | [9 empty] | 350400 |  | Iridium mini BGP381 GRN11/740 DM | 626288 | 1 | 2019-06-27 |  | Iridium mini BGP381 GRN11/740 DM LED 4000K 8W | Philips |  |  |  |  | Std grey |  |  |  | 100000 |  |  |  | LAMP BGP381 DM GRN11/740 | 344055 | 2 | 2019-06-27 |  | LAMP BGP381 DM GRN11/740 | Philips | 4000K | 11.00 | 100000 | LED |  | LED DRIVER | 44123 | 1 | 2019-06-27 |  | LEDDRIVER |  |  | 1.00 | 175200 | [6 empty] | Mastdeur | 90316 | 1 | 1990-01-01 |  | Mastdeur | Mastdeur | NVT
8 | 342333 | https://lms.nederlandslicht.nl/qr/report/342333 | 52.784 | 6.6988 | 243485.9943 | 533776.986 | Dennekampen |  | 7855PA | Zweeloo | Meppen | 1990-01-01 | Gemeente Coevorden | Philips | 2 |  | Gemeente Coevorden | In bedrijf | Enexis |  | AAN 100%, 23:00 050%, 06:00 100%, UIT |  |  | Nacht | Onbemeterd | [6 empty] | 2023-05-21 |  |  | 1828104 | [29 empty] | LM AL 6.0 CO EU750/5 T60 D120 CM | 626296 | 1 | 2019-06-24 |  | LM AL 6.0 CO EU750/5 T60 D120 CM | 6.00 | CONISCH | ALUMINIUM | NVT | NVT | NVT |  | 350400 |  | Mini Nicole GO 16W | 1510596 | 1 | 2023-05-21 |  |  | Innolumis |  |  |  |  | RAL 7035 |  |  | 1284.00 | 100000 |  | 21.00 |  | LED | 66627 | 1 | 2023-05-21 |  | LED |  |  | 30.00 | 100000 | LED |  | LED DRIVER | 44123 | 1 | 2023-05-21 |  | LEDDRIVER |  |  | 1.00 | 175200 | [6 empty] | Mastdeur | 90316 | 1 | 2019-06-24 |  | Mastdeur | Mastdeur | NVT
9 | 342334 | https://lms.nederlandslicht.nl/qr/report/342334 | 52.7852 | 6.7011 | 243639.8727 | 533902.878 | Dennekampen |  | 7855PA | Zweeloo | Meppen | 1990-01-01 | Gemeente Coevorden |  | 2 |  | Gemeente Coevorden | In bedrijf | Enexis |  | AAN 100%, 23:00 050%, 06:00 100%, UIT |  |  | Nacht | Onbemeterd | [6 empty] | 2023-05-21 |  |  | 1828105 | [29 empty] | LM AL 6,0 CO EU600/05 CM | 37203 | 1 | 2019-11-06 |  | LM AL 6,0 CO EU600/5 T60 TP | 6.00 | CONISCH | ALUMINIUM | NVT | NVT | NVT |  | 350400 |  | Mini Nicole GO 16W | 1510596 | 1 | 2023-05-21 |  |  | Innolumis |  |  |  |  | RAL 7035 |  |  | 1284.00 | 100000 |  | 21.00 |  | LED | 66627 | 1 | 2023-05-21 |  | LED |  |  | 30.00 | 100000 | LED |  | LED DRIVER | 44123 | 1 | 2023-05-21 |  | LEDDRIVER |  |  | 1.00 | 175200 | [6 empty] | Mastdeur | 90316 | 1 | 1990-01-01 |  | Mastdeur | Mastdeur | NVT
15 | 342335 | https://lms.nederlandslicht.nl/qr/report/342335 | 52.6906 | 6.752 | 247271.8343 | 523442.2491 | Bente de |  | 7751GK | Dalen | Dalen | 2015-12-10 | Gemeente Coevorden | Philips/Signify | 5 |  | Gemeente Coevorden | In bedrijf | Enexis |  | AAN 100%, 23:00 050%, 06:00 100%, UIT |  |  | Nacht | Bemeterd | [9 empty] | 1838525 | [29 empty] | PM AL 3,5 CO T60 D114 CP | 36658 | 1 | 2015-12-10 |  | PM AL 3,5 CO T60 TP | 3.50 | CONISCH | ALUMINIUM | NVT | NVT | NVT |  | 350400 |  | BDP103 PCC GRN15/840 DM | 947343 | 1 | 2020-08-23 |  |  | Philips/Signify | [8 empty] | 175200 |  |  |  | BDP103 PCC GRN15/840 DM | 947344 | 1 | 2020-08-30 | [6 empty] | LED |  | LED DRIVER | 44123 | 1 | 2020-08-30 |  | LEDDRIVER |  |  | 1.00 | 175200 | [6 empty] | Mastdeur | 90316 | 1 | 2015-12-10 |  | Mastdeur | Mastdeur | NVT
702 | 342336 | https://lms.nederlandslicht.nl/qr/report/342336 | 52.8154 | 6.8228 | 251779.3715 | 537427.4328 | 't Haantje | 60a | 7847TD | Sleen | t Haantje | 1989-01-01 | Gemeente Coevorden |  |  |  | Gemeente Coevorden | In bedrijf | Enexis |  |  |  |  | Nacht | Onbemeterd | [9 empty] | 1838526 | [29 empty] | PM ST 4,0 CO T60 ET V | 153597 | 1 | 1989-01-01 |  | PM ST 4,0 CO T60 ET V | 4.00 | CONISCH | THERMISCH VERZINKT | NVT | NVT | NVT |  | 350400 |  | 86804 TL-D 18W CVSA | 311368 | 1 | 2012-03-26 | [11 empty] | 175200 |  |  |  | LAMP TLD 18W 830 G13 | 38441 | 1 | 2021-06-01 |  | 18W TLD |  |  | 18.00 | 8000 | TL |  | TL5 | 44127 | 1 | 2012-03-26 |  | TL5 |  |  | 6.00 | 175200 | [6 empty] | Mastdeur | 90316 | 1 | 1989-01-01 |  | Mastdeur | Mastdeur | NVT
51 | 342337 | https://lms.nederlandslicht.nl/qr/report/342337 | 52.8152 | 6.8336 | 252511.6813 | 537413.763 | 't Haantje |  | 7847TA | Sleen | t Haantje | 2009-11-27 | Gemeente Coevorden |  |  |  | Gemeente Coevorden | In bedrijf | Enexis |  |  |  |  | Nacht | Onbemeterd | [9 empty] | 1838527 | [29 empty] | PM ST 4,0 CO+GP T60 ET Z V | 37819 | 1 | 2009-11-27 |  | PM ST 4,0 CO T60 ET V | 4.00 | CONISCH | THERMISCH VERZINKT | NVT | NVT | NVT |  | 350400 |  | 2000 COMF 1XPLL 24W R9005 EVSA | 197329 | 1 | 2009-11-27 | [7 empty] | RAL9005 | [7 empty] | MASTER PL-L XTRA 24W/830/4P 1CT/25 | 1181248 | 1 | 2024-06-24 |  |  |  |  | 24.00 |  | PLL |  | QTP-M 1X26-42/220-240 S VS20 | 1186416 | 1 | 2024-03-13 |  |  |  |  | 3.00 | [7 empty] | Mastdeur | 90316 | 1 | 2009-11-27 |  | Mastdeur | Mastdeur | NVT
1 | 342338 | https://lms.nederlandslicht.nl/qr/report/342338 | 52.8154 | 6.8333 | 252493.1063 | 537437.1323 | Kanaaldijk NZ (oranje) |  | 7847TE | Sleen | t Haantje | 1993-01-01 | Gemeente Coevorden |  |  |  | Gemeente Coevorden | In bedrijf | Enexis |  |  |  |  | Nacht | Onbemeterd | [9 empty] | 1838528 | [29 empty] | PM ST 4,0 CO T60 ET V | 153597 | 1 | 1993-01-01 |  | PM ST 4,0 CO T60 ET V | 4.00 | CONISCH | THERMISCH VERZINKT | NVT | NVT | NVT |  | 350400 |  | 2000 1XPLL 24W R9005 EVSA SDN | 311929 | 1 | 1993-01-01 | [11 empty] | 175200 |  |  |  | LAMP PH PLL 24W 830 2G11 4P | 36090 | 1 | 2024-06-24 |  | 24W PLL |  |  | 24.00 | 16000 | PLL |  | HFP 22-42 | 311064 | 1 | 1993-01-01 | [12 empty] | Mastdeur | 90316 | 1 | 1993-01-01 |  | Mastdeur | Mastdeur | NVT
2 | 342339 | https://lms.nederlandslicht.nl/qr/report/342339 | 52.816 | 6.8324 | 252425.3677 | 537507.0282 | Kanaaldijk NZ (oranje) |  | 7847TE | Sleen | t Haantje | 1993-01-01 | Gemeente Coevorden | Signify | 5 | BDP103 PCC 1 xLED15/740 DM | Gemeente Coevorden | In bedrijf | Enexis |  | AAN 100%, 23:00 050%, 06:00 100%, UIT |  |  | Nacht | Onbemeterd | [6 empty] | 2021-10-10 |  |  | 1838529 | [29 empty] | PM ST 4,0 CO T60 ET V | 153597 | 1 | 1993-01-01 |  | PM ST 4,0 CO T60 ET V | 4.00 | CONISCH | THERMISCH VERZINKT | NVT | NVT | NVT |  | 350400 |  | BDP103 PCC 1 xLED15/740 DM | 1209251 | 1 | 2021-10-10 | [11 empty] | 175200 |  |  |  | BDP103 PCC 1 xLED15/740 DM | 1209252 | 1 | 2021-06-01 | [6 empty] | LED |  | LED DRIVER | 44123 | 1 | 2021-10-10 |  | LEDDRIVER |  |  | 1.00 | 175200 | [6 empty] | Mastdeur | 90316 | 1 | 1993-01-01 |  | Mastdeur | Mastdeur | NVT
35 | 342340 | https://lms.nederlandslicht.nl/qr/report/342340 | 52.6996 | 6.6812 | 242469.4248 | 524360.5801 | Burg ten Holteweg |  | 7751CR | Dalen | Dalen | 2013-06-07 | Gemeente Coevorden |  |  |  | Gemeente Coevorden | In bedrijf | Enexis |  | AAN 100%, 23:00 050%, 06:00 100%, UIT |  |  | Nacht | Bemeterd | [9 empty] | 1838530 | [29 empty] | LM AL 6,0 CO EU600/05 CM | 37203 | 1 | 2013-06-07 |  | LM AL 6,0 CO EU600/5 T60 TP | 6.00 | CONISCH | ALUMINIUM | NVT | NVT | NVT |  | 350400 |  | Mini Nicole GO 16W | 1510596 | 1 | 2024-01-22 |  |  | Innolumis |  |  |  |  | RAL 7035 |  |  | 1284.00 | 100000 |  | 21.00 | [13 empty] | LED DRIVER | 44123 | 1 | 2024-01-22 |  | LEDDRIVER |  |  | 1.00 | 175200 | [6 empty] | Mastdeur | 90316 | 1 | 2013-06-07 |  | Mastdeur | Mastdeur | NVT
1 | 342341 | https://lms.nederlandslicht.nl/qr/report/342341 | 52.809 | 6.723 | 245070.4408 | 536582.1648 | Wezuperstraat |  | 7852PA | Zweeloo | Wezup | 2012-05-31 | Gemeente Coevorden |  |  |  | Gemeente Coevorden | In bedrijf | Enexis |  |  |  |  | Nacht | Onbemeterd | [9 empty] | 1838531 | [29 empty] | LM AL 6,0 CO EU600/05 CM | 37203 | 1 | 2012-05-31 |  | LM AL 6,0 CO EU600/5 T60 TP | 6.00 | CONISCH | ALUMINIUM | NVT | NVT | NVT |  | 350400 |  | 86804 TL-D 18W CVSA | 311368 | 1 | 2012-05-31 | [11 empty] | 175200 |  |  |  | LAMP TLD 18W 830 G13 | 38441 | 1 | 2021-06-01 |  | 18W TLD |  |  | 18.00 | 8000 | TL |  | TL5 | 44127 | 1 | 2012-05-31 |  | TL5 |  |  | 6.00 | 175200 | [6 empty] | Mastdeur | 90316 | 1 | 2012-05-31 |  | Mastdeur | Mastdeur | NVT
7 | 342342 | https://lms.nederlandslicht.nl/qr/report/342342 | 52.8102 | 6.7215 | 244964.8785 | 536712.5487 | Wezuperstraat |  | 7852PA | Zweeloo | Wezup | 2012-05-31 | Gemeente Coevorden |  |  |  | Gemeente Coevorden | In bedrijf | Enexis |  |  |  |  | Nacht | Onbemeterd | [9 empty] | 1838532 | [29 empty] | PM AL 3,4 ANTIEKO T60 P6009 | 314192 | 1 | 2012-05-31 | [9 empty] | 350400 |  | 20077213 LIG OGR PLL 24W | 331830 | 1 | 2012-05-31 | [11 empty] | 175200 |  |  |  | 24W PL-L Xtra 4p hf 830 | 654790 | 1 | 2024-06-21 |  | 24W PLL | ONBEKEND | 830 | 24.00 | 24000 | PLL |  | HFP 22-42 | 311064 | 1 | 2012-05-31 | [12 empty] | Mastdeur | 90316 | 1 | 2012-05-31 |  | Mastdeur | Mastdeur | NVT
1 | 342343 | https://lms.nederlandslicht.nl/qr/report/342343 | 52.815 | 6.8193 | 251550.136 | 537376.6979 | Veenweg |  |  | Sleen | t Haantje | 2009-11-27 | Gemeente Coevorden |  |  |  | Gemeente Coevorden | In bedrijf | Enexis |  |  |  |  | Nacht | Onbemeterd | [9 empty] | 1838535 | [29 empty] | PM ST 4,0 CO T60 ET V | 153597 | 1 | 2009-11-27 |  | PM ST 4,0 CO T60 ET V | 4.00 | CONISCH | THERMISCH VERZINKT | NVT | NVT | NVT |  | 350400 |  | IND 2000 CDN KEGEL COMFORT PL-L 24 W | 197569 | 1 | 2009-11-27 | [15 empty] | LAMP PH PLL 24W 830 2G11 4P | 36090 | 1 | 2024-06-24 |  | 24W PLL |  |  | 24.00 | 16000 | PLL |  | HFP 22-42 | 311064 | 1 | 2009-11-27 | [12 empty] | Mastdeur | 90316 | 1 | 2009-11-27 |  | Mastdeur | Mastdeur | NVT
16 | 342344 | https://lms.nederlandslicht.nl/qr/report/342344 | 52.8423 | 6.7162 | 244541.9943 | 540279.9859 | Oranjekanaal noordzijde | 22 | 7853TB | Zweeloo | Wezuperbrug | 2006-05-01 | Gemeente Coevorden | Sustainder | 5 |  | Gemeente Coevorden | In bedrijf | Enexis |  | AAN 100%, 23:00 050%, 06:00 100%, UIT |  |  | Avond | Onbemeterd | [6 empty] | 2023-05-21 |  |  | 1838537 | [29 empty] | LM ST 6,0 CV EU1200 T48 | 311217 | 1 | 1974-01-01 | [9 empty] | 350400 |  | Alexia STAL2 1500lm | 626299 | 1 | 2019-06-18 |  | Alexia STAL2 1500lm LED 4000K 7-23W | SUSTAINDER |  |  |  |  | GRIS 2150 |  |  |  | 100000 |  |  |  | Alexia STAL2 1500lm LED 4000K 7-23W | 626290 | 1 | 2019-06-18 |  | Alexia STAL2 1500lm LED 4000K 7-23W | SUSTAINDER | 4000K | 23.00 |  | LED |  | LED DRIVER | 44123 | 1 | 2019-06-18 |  | LEDDRIVER |  |  | 1.00 | 175200 | [6 empty] | Mastdeur | 90316 | 1 | 1974-01-01 |  | Mastdeur | Mastdeur | NVT
17 | 342345 | https://lms.nederlandslicht.nl/qr/report/342345 | 52.8431 | 6.7142 | 244402.9943 | 540363.9859 | Oranjekanaal noordzijde |  | 7853TA | Zweeloo | Wezuperbrug | 2006-05-01 | Gemeente Coevorden | Sustainder | 5 |  | Gemeente Coevorden | In bedrijf | Enexis |  | AAN 100%, 23:00 050%, 06:00 100%, UIT |  |  | Nacht | Onbemeterd | [6 empty] | 2023-05-21 |  |  | 1838538 | [29 empty] | LM ST 6,0 CV+GP EU1200/20/5 T60 ET M V | 54726 | 1 | 2019-06-15 |  | LM ST 6,0 CV EU1250/20/5 T60 ET V | 6.00 | CILINDRISCH | THERMISCH VERZINKT | NVT | NVT | NVT |  | 350400 |  | Alexia STAL2 1500lm | 626299 | 1 | 2019-06-15 |  | Alexia STAL2 1500lm LED 4000K 7-23W | SUSTAINDER |  |  |  |  | GRIS 2150 |  |  |  | 100000 |  |  |  | Alexia STAL2 1500lm LED 4000K 7-23W | 626290 | 1 | 2019-06-15 |  | Alexia STAL2 1500lm LED 4000K 7-23W | SUSTAINDER | 4000K | 23.00 |  | LED |  | LED DRIVER | 44123 | 1 | 2019-06-15 |  | LEDDRIVER |  |  | 1.00 | 175200 | [6 empty] | Mastdeur | 90316 | 1 | 2019-06-15 |  | Mastdeur | Mastdeur | NVT
18 | 342346 | https://lms.nederlandslicht.nl/qr/report/342346 | 52.8437 | 6.7124 | 244282.9943 | 540435.9859 | Oranjekanaal noordzijde | 26 | 7853TB | Zweeloo | Wezuperbrug | 2006-05-01 | Gemeente Coevorden | Sustainder | 5 |  | Gemeente Coevorden | In bedrijf | Enexis |  | AAN 100%, 23:00 050%, 06:00 100%, UIT |  |  | Nacht | Onbemeterd | [6 empty] | 2023-05-21 |  |  | 1838539 | [29 empty] | LM ST 6,0 CV+GP EU1200/20/5 T60 ET M V | 54726 | 1 | 2019-06-15 |  | LM ST 6,0 CV EU1250/20/5 T60 ET V | 6.00 | CILINDRISCH | THERMISCH VERZINKT | NVT | NVT | NVT |  | 350400 |  | Alexia STAL2 1500lm | 626299 | 1 | 2019-06-15 |  | Alexia STAL2 1500lm LED 4000K 7-23W | SUSTAINDER |  |  |  |  | GRIS 2150 |  |  |  | 100000 |  |  |  | Alexia STAL2 1500lm LED 4000K 7-23W | 626290 | 1 | 2019-06-15 |  | Alexia STAL2 1500lm LED 4000K 7-23W | SUSTAINDER | 4000K | 23.00 |  | LED |  | LED DRIVER | 44123 | 1 | 2019-06-15 |  | LEDDRIVER |  |  | 1.00 | 175200 | [6 empty] | Mastdeur | 90316 | 1 | 2019-06-15 |  | Mastdeur | Mastdeur | NVT
19 | 342347 | https://lms.nederlandslicht.nl/qr/report/342347 | 52.8444 | 6.7106 | 244157.9943 | 540510.9859 | Oranjekanaal noordzijde | 27 | 7853TB | Zweeloo | Wezuperbrug | 2006-05-01 | Gemeente Coevorden | Sustainder | 5 |  | Gemeente Coevorden | In bedrijf | Enexis |  | AAN 100%, 23:00 050%, 06:00 100%, UIT |  |  | Nacht | Onbemeterd | [6 empty] | 2023-05-21 |  |  | 1838540 | [29 empty] | LM ST 6,0 CV+GP EU1200/20/5 T60 ET M V | 54726 | 1 | 2019-06-15 |  | LM ST 6,0 CV EU1250/20/5 T60 ET V | 6.00 | CILINDRISCH | THERMISCH VERZINKT | NVT | NVT | NVT |  | 350400 |  | Alexia STAL2 1500lm | 626299 | 1 | 2019-06-15 |  | Alexia STAL2 1500lm LED 4000K 7-23W | SUSTAINDER |  |  |  |  | GRIS 2150 |  |  |  | 100000 |  |  |  | Alexia STAL2 1500lm LED 4000K 7-23W | 626290 | 1 | 2019-06-15 |  | Alexia STAL2 1500lm LED 4000K 7-23W | SUSTAINDER | 4000K | 23.00 |  | LED |  | LED DRIVER | 44123 | 1 | 2019-06-15 |  | LEDDRIVER |  |  | 1.00 | 175200 | [6 empty] | Mastdeur | 90316 | 1 | 2019-06-15 |  | Mastdeur | Mastdeur | NVT
20 | 342348 | https://lms.nederlandslicht.nl/qr/report/342348 | 52.8467 | 6.7044 | 243739.9943 | 540759.9859 | Oranjekanaal noordzijde | 28 | 7853TB | Zweeloo | Wezuperbrug | 2006-05-01 | Gemeente Coevorden | Sustainder | 5 |  | Gemeente Coevorden | In bedrijf | Enexis |  | AAN 100%, 23:00 050%, 06:00 100%, UIT |  |  | Nacht | Onbemeterd | [6 empty] | 2023-05-21 |  |  | 1838541 | [29 empty] | LM ST 6,0 CV+GP EU1200/20/5 T60 ET M V | 54726 | 1 | 2019-06-15 |  | LM ST 6,0 CV EU1250/20/5 T60 ET V | 6.00 | CILINDRISCH | THERMISCH VERZINKT | NVT | NVT | NVT |  | 350400 |  | Alexia STAL2 1500lm | 626299 | 1 | 2019-06-15 |  | Alexia STAL2 1500lm LED 4000K 7-23W | SUSTAINDER |  |  |  |  | GRIS 2150 |  |  |  | 100000 |  |  |  | Alexia STAL2 1500lm LED 4000K 7-23W | 626290 | 1 | 2019-06-15 |  | Alexia STAL2 1500lm LED 4000K 7-23W | SUSTAINDER | 4000K | 23.00 |  | LED |  | LED DRIVER | 44123 | 1 | 2019-06-15 |  | LEDDRIVER |  |  | 1.00 | 175200 | [6 empty] | Mastdeur | 90316 | 1 | 2019-06-15 |  | Mastdeur | Mastdeur | NVT
8 | 342349 | https://lms.nederlandslicht.nl/qr/report/342349 | 52.6991 | 6.7533 | 247340.3596 | 524395.3241 | Kruisstraat Dalen |  | 7751GH | Dalen | Dalen | 2010-07-19 | Gemeente Coevorden | Philips/Signify | 5 |  | Gemeente Coevorden | In bedrijf | Enexis |  | AAN 100%, 23:00 050%, 06:00 100%, UIT |  |  | Nacht | Bemeterd | [9 empty] | 1838550 | [29 empty] | 20088610 CON AL 6 M PT | 331702 | 1 | 2010-07-19 | [9 empty] | 350400 |  | BGP381 GRN17/740 DM | 344070 | 1 | 2020-08-23 |  | BGP381 GRN17/740 DM | Philips |  |  |  |  | 7032 |  |  | 1700.00 | 100000 |  |  |  | BGP381 GRN17/740 DM | 344071 | 1 | 2020-08-30 |  | BGP381 GRN17/740 DM | Philips | 4000K | 17.00 | 100000 | LED |  | LED DRIVER | 44123 | 1 | 2020-08-30 |  | LEDDRIVER |  |  | 1.00 | 175200 | [6 empty] | Mastdeur | 90316 | 1 | 2010-07-19 |  | Mastdeur | Mastdeur | NVT
38 | 342350 | https://lms.nederlandslicht.nl/qr/report/342350 | 52.6985 | 6.7564 | 247553.1407 | 524333.8775 | Hoofdstraat Dalen |  | 7751GA | Dalen | Dalen | 1990-05-05 | Gemeente Coevorden | Lightronics | 5 |  | Gemeente Coevorden | In bedrijf | Enexis |  | AAN 100%, 23:00 050%, 06:00 100%, UIT |  |  | Nacht | Bemeterd | [8 empty] | Antiko / Lightronics met laddersteunen RAL7021 | 1838551 | [29 empty] | Antiko / Lightronics met laddersteunen RAL7021 | 947351 | 1 | 2020-08-30 |  | PM ST 2,5 | 2.94 | Antiek look | Giet alu | RAL7021 | Molycoat | NVT |  | 350400 |  | OGR L2WG4 IJS Code7 4000K 2500LM RAL7021 | 947352 | 1 | 2020-08-23 |  |  | Lightronics |  |  |  |  | RAL7021 |  |  |  | 175200 |  |  |  | OGR L2WG4 IJS Code7 4000K 2500LM RAL7021 | 947353 | 1 | 2020-08-30 | [6 empty] | LED |  | LED DRIVER | 44123 | 1 | 2020-08-30 |  | LEDDRIVER |  |  | 1.00 | 175200 | [6 empty] | Mastdeur | 90316 | 1 | 2020-08-30 |  | Mastdeur | Mastdeur | NVT
46 | 342351 | https://lms.nederlandslicht.nl/qr/report/342351 | 52.6991 | 6.7565 | 247558.8447 | 524403.1668 | Hoofdstraat Dalen |  | 7751GA | Dalen | Dalen | 1998-01-01 | Gemeente Coevorden | Lightronics | 5 |  | Gemeente Coevorden | In bedrijf | Enexis |  | AAN 100%, 23:00 050%, 06:00 100%, UIT |  |  | Nacht | Bemeterd | [8 empty] | Antiko / Lightronics met laddersteunen RAL7021 | 1838555 | [29 empty] | Antiko / Lightronics met laddersteunen RAL7021 | 947351 | 1 | 2020-08-30 |  | PM ST 2,5 | 2.94 | Antiek look | Giet alu | RAL7021 | Molycoat | NVT |  | 350400 |  | OGR L2WG4 IJS Code7 4000K 2500LM RAL7021 | 947352 | 1 | 2020-08-23 |  |  | Lightronics |  |  |  |  | RAL7021 |  |  |  | 175200 |  |  |  | OGR L2WG4 IJS Code7 4000K 2500LM RAL7021 | 947353 | 1 | 2020-08-30 | [6 empty] | LED |  | LED DRIVER | 44123 | 1 | 2020-08-30 |  | LEDDRIVER |  |  | 1.00 | 175200 | [6 empty] | Mastdeur | 90316 | 1 | 2020-08-30 |  | Mastdeur | Mastdeur | NVT
47 | 342352 | https://lms.nederlandslicht.nl/qr/report/342352 | 52.6992 | 6.7566 | 247564.7418 | 524411.7551 | Hoofdstraat Dalen |  | 7751GA | Dalen | Dalen | 1998-01-01 | Gemeente Coevorden |  |  |  | Gemeente Coevorden | In bedrijf | Enexis |  |  |  |  | Nacht | Bemeterd | [9 empty] | 1838556 | [29 empty] | LM AL 6,0 CO EU600/05 CM | 37203 | 1 | 1998-01-01 |  | LM AL 6,0 CO EU600/5 T60 TP | 6.00 | CONISCH | ALUMINIUM | NVT | NVT | NVT |  | 350400 |  | ARM XGS103 1XSOX 18W WIT ???? G | 314554 | 1 | 1990-05-05 | [11 empty] | 175200 |  |  |  | LAMP PH PLL 24W 830 2G11 4P | 36090 | 1 | 2023-09-22 |  | 24W PLL |  |  | 24.00 | 16000 | PLL |  | HFP 22-42 | 311064 | 1 | 1990-05-05 | [12 empty] | Mastdeur | 90316 | 1 | 1998-01-01 |  | Mastdeur | Mastdeur | NVT
2 | 342353 | https://lms.nederlandslicht.nl/qr/report/342353 | 52.7264 | 6.6733 | 241877.5417 | 527336.4893 | Sternbosweg |  | 7864TM | Oosterhesselen | Zwinderen | 2000-01-01 | Gemeente Coevorden | Philips | 5 |  | Gemeente Coevorden | In bedrijf | Enexis |  | AAN 100%, 23:00 050%, 06:00 100%, UIT |  |  | Nacht | Bemeterd | [6 empty] | 2023-07-30 |  |  | 1838603 | [29 empty] | LM ST 6,0 CO EU V | 216512 | 1 | 2000-01-01 | [9 empty] | 350400 |  | Philips Iridium, BGP381 GRN11/830 | 1648343 | 1 | 2023-07-30 |  |  | Philips |  |  |  |  | RAL 7035 |  |  |  | 175200 |  |  |  | LED | 66627 | 1 | 2023-07-30 |  | LED |  |  | 30.00 | 100000 | LED |  | LED DRIVER | 44123 | 1 | 2023-07-30 |  | LEDDRIVER |  |  | 1.00 | 175200 | [6 empty] | Mastdeur | 90316 | 1 | 2000-01-01 |  | Mastdeur | Mastdeur | NVT
3 | 342354 | https://lms.nederlandslicht.nl/qr/report/342354 | 52.7263 | 6.6737 | 241909.7965 | 527319.1993 | Sternbosweg |  | 7864TM | Oosterhesselen | Zwinderen | 2000-01-01 | Gemeente Coevorden | Philips | 5 |  | Gemeente Coevorden | In bedrijf | Enexis |  | AAN 100%, 23:00 050%, 06:00 100%, UIT |  |  | Nacht | Bemeterd | [6 empty] | 2023-07-30 |  |  | 1838604 | [29 empty] | LM ST 6,0 CO EU V | 216512 | 1 | 2000-01-01 | [9 empty] | 350400 |  | Philips Iridium, BGP381 GRN11/830 | 1648343 | 1 | 2023-07-30 |  |  | Philips |  |  |  |  | RAL 7035 |  |  |  | 175200 |  |  |  | LED | 66627 | 1 | 2023-07-30 |  | LED |  |  | 30.00 | 100000 | LED |  | LED DRIVER | 44123 | 1 | 2023-07-30 |  | LEDDRIVER |  |  | 1.00 | 175200 | [6 empty] | Mastdeur | 90316 | 1 | 2000-01-01 |  | Mastdeur | Mastdeur | NVT
4 | 342355 | https://lms.nederlandslicht.nl/qr/report/342355 | 52.7262 | 6.6743 | 241948.5883 | 527312.8529 | Sternbosweg |  | 7864TM | Oosterhesselen | Zwinderen | 2000-01-01 | Gemeente Coevorden | Philips | 5 |  | Gemeente Coevorden | In bedrijf | Enexis |  | AAN 100%, 23:00 050%, 06:00 100%, UIT |  |  | Nacht | Bemeterd | [6 empty] | 2023-07-30 |  |  | 1838605 | [29 empty] | LM ST 6,0 CO EU V | 216512 | 1 | 2000-01-01 | [9 empty] | 350400 |  | Philips Iridium, BGP381 GRN11/830 | 1648343 | 1 | 2023-07-30 |  |  | Philips |  |  |  |  | RAL 7035 |  |  |  | 175200 |  |  |  | LED | 66627 | 1 | 2023-07-30 |  | LED |  |  | 30.00 | 100000 | LED |  | LED DRIVER | 44123 | 1 | 2023-07-30 |  | LEDDRIVER |  |  | 1.00 | 175200 | [6 empty] | Mastdeur | 90316 | 1 | 2000-01-01 |  | Mastdeur | Mastdeur | NVT
1 | 342356 | https://lms.nederlandslicht.nl/qr/report/342356 | 52.7274 | 6.676 | 242058.5654 | 527442.0758 | Markeweg (Zwinderen) |  | 7864TH | Oosterhesselen | Zwinderen | 2006-07-01 | Gemeente Coevorden |  |  |  | Gemeente Coevorden | In bedrijf | Enexis |  |  |  |  | Nacht | Bemeterd | [9 empty] | 1838608 |  |  |  | 2021-02-25 | [25 empty] | SM AL 3,4 ANTIEKO T60 P6009 | 311071 | 1 | 2006-07-01 |  | SM AL 3,4 ANTIEKO T60 P6009 | 3.40 | ANTIEK | ALUMINIUM | 6009 DENNENGROEN | POEDERCOAT | NVT |  | 350400 |  | 54002260 HOG OGR PL-L 24 W | 314208 | 1 | 2006-07-01 | [11 empty] | 175200 |  |  |  | LAMP PH PLL 24W 830 2G11 4P | 36090 | 1 | 2023-09-06 |  | 24W PLL |  |  | 24.00 | 16000 | PLL |  | EVSA PH 1 x PL-T/C/L/TL5C 22-42W VIERK | 77921 | 1 | 2020-03-26 |  | HFP22-42 |  |  | 3.00 | 175200 | [6 empty] | Mastdeur | 90316 | 1 | 2019-12-09 |  | Mastdeur | Mastdeur | NVT
2 | 342357 | https://lms.nederlandslicht.nl/qr/report/342357 | 52.7272 | 6.6757 | 242038.8611 | 527420.6436 | Markeweg (Zwinderen) |  | 7864TH | Oosterhesselen | Zwinderen | 2006-07-01 | Gemeente Coevorden |  |  |  | Gemeente Coevorden | In bedrijf | Enexis |  |  |  |  | Nacht | Bemeterd | [9 empty] | 1838609 |  |  |  | 2021-02-25 | [25 empty] | SM AL 3,4 ANTIEKO T60 P6009 | 311071 | 1 | 2006-07-01 |  | SM AL 3,4 ANTIEKO T60 P6009 | 3.40 | ANTIEK | ALUMINIUM | 6009 DENNENGROEN | POEDERCOAT | NVT |  | 350400 |  | 54002260 HOG OGR PL-L 24 W | 314208 | 1 | 2006-07-01 | [11 empty] | 175200 |  |  |  | LAMP PH PLL 24W 830 2G11 4P | 36090 | 1 | 2023-09-06 |  | 24W PLL |  |  | 24.00 | 16000 | PLL |  | HFP 22-42 | 311064 | 1 | 2006-07-01 | [12 empty] | Mastdeur | 90316 | 1 | 2006-07-01 |  | Mastdeur | Mastdeur | NVT
3 | 342358 | https://lms.nederlandslicht.nl/qr/report/342358 | 52.7271 | 6.6755 | 242025.6439 | 527407.128 | Markeweg (Zwinderen) |  | 7864TH | Oosterhesselen | Zwinderen | 2006-07-01 | Gemeente Coevorden |  |  |  | Gemeente Coevorden | In bedrijf | Enexis |  |  |  |  | Nacht | Bemeterd | [9 empty] | 1838610 |  |  |  | 2021-02-25 | [25 empty] | SM AL 3,4 ANTIEKO T60 P6009 | 311071 | 1 | 2006-07-01 |  | SM AL 3,4 ANTIEKO T60 P6009 | 3.40 | ANTIEK | ALUMINIUM | 6009 DENNENGROEN | POEDERCOAT | NVT |  | 350400 |  | 54002260 HOG OGR PL-L 24 W | 314208 | 1 | 2006-07-01 | [11 empty] | 175200 |  |  |  | LAMP PH PLL 24W 830 2G11 4P | 36090 | 1 | 2023-09-06 |  | 24W PLL |  |  | 24.00 | 16000 | PLL |  | HFP 22-42 | 311064 | 1 | 2006-07-01 | [12 empty] | Mastdeur | 90316 | 1 | 2006-07-01 |  | Mastdeur | Mastdeur | NVT
4 | 342359 | https://lms.nederlandslicht.nl/qr/report/342359 | 52.7269 | 6.6753 | 242011.5879 | 527386.864 | Markeweg (Zwinderen) |  | 7864TH | Oosterhesselen | Zwinderen | 2006-07-01 | Gemeente Coevorden |  |  |  | Gemeente Coevorden | In bedrijf | Enexis |  |  |  |  | Nacht | Bemeterd | [9 empty] | 1838611 |  |  |  | 2021-02-25 | [25 empty] | SM AL 3,4 ANTIEKO T60 P6009 | 311071 | 1 | 2006-07-01 |  | SM AL 3,4 ANTIEKO T60 P6009 | 3.40 | ANTIEK | ALUMINIUM | 6009 DENNENGROEN | POEDERCOAT | NVT |  | 350400 |  | 54002260 HOG OGR PL-L 24 W | 314208 | 1 | 2006-07-01 | [11 empty] | 175200 |  |  |  | LAMP PH PLL 24W 830 2G11 4P | 36090 | 1 | 2023-09-06 |  | 24W PLL |  |  | 24.00 | 16000 | PLL |  | HFP 22-42 | 311064 | 1 | 2006-07-01 | [12 empty] | Mastdeur | 90316 | 1 | 2006-07-01 |  | Mastdeur | Mastdeur | NVT
5 | 342360 | https://lms.nederlandslicht.nl/qr/report/342360 | 52.7267 | 6.6751 | 242001.6915 | 527363.5845 | Markeweg (Zwinderen) |  | 7864TH | Oosterhesselen | Zwinderen | 2006-07-01 | Gemeente Coevorden |  |  |  | Gemeente Coevorden | In bedrijf | Enexis |  |  |  |  | Nacht | Bemeterd | [9 empty] | 1838612 |  |  |  | 2021-02-25 | [25 empty] | SM AL 3,4 ANTIEKO T60 P6009 | 311071 | 1 | 2006-07-01 |  | SM AL 3,4 ANTIEKO T60 P6009 | 3.40 | ANTIEK | ALUMINIUM | 6009 DENNENGROEN | POEDERCOAT | NVT |  | 350400 |  | 54002260 HOG OGR PL-L 24 W | 314208 | 1 | 2006-07-01 | [11 empty] | 175200 |  |  |  | LAMP PH PLL 24W 830 2G11 4P | 36090 | 1 | 2023-09-06 |  | 24W PLL |  |  | 24.00 | 16000 | PLL |  | HFP 22-42 | 311064 | 1 | 2021-12-22 | [12 empty] | Mastdeur | 90316 | 1 | 2006-07-01 |  | Mastdeur | Mastdeur | NVT
6 | 342361 | https://lms.nederlandslicht.nl/qr/report/342361 | 52.7265 | 6.6749 | 241988.9926 | 527341.5785 | Markeweg (Zwinderen) |  | 7864TH | Oosterhesselen | Zwinderen | 2006-07-01 | Gemeente Coevorden |  |  |  | Gemeente Coevorden | In bedrijf | Enexis |  |  |  |  | Nacht | Bemeterd | [9 empty] | 1838613 |  |  |  | 2021-02-25 | [25 empty] | SM AL 3,4 ANTIEKO T60 P6009 | 311071 | 1 | 2006-07-01 |  | SM AL 3,4 ANTIEKO T60 P6009 | 3.40 | ANTIEK | ALUMINIUM | 6009 DENNENGROEN | POEDERCOAT | NVT |  | 350400 |  | 54002260 HOG OGR PL-L 24 W | 314208 | 1 | 2006-07-01 | [11 empty] | 175200 |  |  |  | LAMP PH PLL 24W 830 2G11 4P | 36090 | 1 | 2023-09-06 |  | 24W PLL |  |  | 24.00 | 16000 | PLL |  | QTP-M 1X26-42/220-240 S VS20 | 1186416 | 1 | 2023-11-21 |  |  |  |  | 3.00 | [7 empty] | Mastdeur | 90316 | 1 | 2006-07-01 |  | Mastdeur | Mastdeur | NVT
7 | 342362 | https://lms.nederlandslicht.nl/qr/report/342362 | 52.7262 | 6.6748 | 241984.3319 | 527315.8861 | Markeweg (Zwinderen) |  | 7864TH | Oosterhesselen | Zwinderen | 2006-07-01 | Gemeente Coevorden |  |  |  | Gemeente Coevorden | In bedrijf | Enexis |  |  |  |  | Nacht | Bemeterd | [9 empty] | 1838614 |  |  |  | 2021-02-25 | [25 empty] | SM AL 3,4 ANTIEKO T60 P6009 | 311071 | 1 | 2006-07-01 |  | SM AL 3,4 ANTIEKO T60 P6009 | 3.40 | ANTIEK | ALUMINIUM | 6009 DENNENGROEN | POEDERCOAT | NVT |  | 350400 |  | 54002260 HOG OGR PL-L 24 W | 314208 | 1 | 2006-07-01 | [11 empty] | 175200 |  |  |  | LAMP PH PLL 24W 830 2G11 4P | 36090 | 1 | 2023-09-06 |  | 24W PLL |  |  | 24.00 | 16000 | PLL |  | HFP 22-42 | 311064 | 1 | 2006-07-01 | [12 empty] | Mastdeur | 90316 | 1 | 2006-07-01 |  | Mastdeur | Mastdeur | NVT
8 | 342363 | https://lms.nederlandslicht.nl/qr/report/342363 | 52.7261 | 6.6752 | 242009.5382 | 527304.3509 | Markeweg (Zwinderen) |  | 7864TH | Oosterhesselen | Zwinderen | 2006-07-01 | Gemeente Coevorden |  |  |  | Gemeente Coevorden | In bedrijf | Enexis |  |  |  |  | Nacht | Bemeterd | [9 empty] | 1838615 |  |  |  | 2021-02-25 | [25 empty] | SM AL 3,4 ANTIEKO T60 P6009 | 311071 | 1 | 2006-07-01 |  | SM AL 3,4 ANTIEKO T60 P6009 | 3.40 | ANTIEK | ALUMINIUM | 6009 DENNENGROEN | POEDERCOAT | NVT |  | 350400 |  | 54002260 HOG OGR PL-L 24 W | 314208 | 1 | 2006-07-01 | [11 empty] | 175200 |  |  |  | MASTER PL-L XTRA 24W/830/4P 1CT/25 | 1181248 | 1 | 2023-09-06 |  |  |  |  | 24.00 |  | PLL |  | QTP-M 1X26-42/220-240 S VS20 | 1186416 | 1 | 2023-02-16 |  |  |  |  | 3.00 | [7 empty] | Mastdeur | 90316 | 1 | 2006-07-01 |  | Mastdeur | Mastdeur | NVT
9 | 342364 | https://lms.nederlandslicht.nl/qr/report/342364 | 52.726 | 6.6755 | 242031.3904 | 527289.9425 | Markeweg (Zwinderen) |  | 7864TH | Oosterhesselen | Zwinderen | 2006-07-01 | Gemeente Coevorden |  |  |  | Gemeente Coevorden | In bedrijf | Enexis |  |  |  |  | Nacht | Bemeterd | [9 empty] | 1838616 |  |  |  | 2021-02-25 | [25 empty] | SM AL 3,4 ANTIEKO T60 P6009 | 311071 | 1 | 2006-07-01 |  | SM AL 3,4 ANTIEKO T60 P6009 | 3.40 | ANTIEK | ALUMINIUM | 6009 DENNENGROEN | POEDERCOAT | NVT |  | 350400 |  | 54002260 HOG OGR PL-L 24 W | 314208 | 1 | 2006-07-01 | [11 empty] | 175200 |  |  |  | LAMP PH PLL 24W 830 2G11 4P | 36090 | 1 | 2019-07-02 |  | 24W PLL |  |  | 24.00 | 16000 | PLL |  | HFP 22-42 | 311064 | 1 | 2006-07-01 | [12 empty] | Mastdeur | 90316 | 1 | 2006-07-01 |  | Mastdeur | Mastdeur | NVT
10 | 342365 | https://lms.nederlandslicht.nl/qr/report/342365 | 52.7259 | 6.6758 | 242052.7652 | 527275.2764 | Markeweg (Zwinderen) |  | 7864TH | Oosterhesselen | Zwinderen | 2006-07-01 | Gemeente Coevorden |  |  |  | Gemeente Coevorden | In bedrijf | Enexis |  |  |  |  | Nacht | Bemeterd | [9 empty] | 1838617 |  |  |  | 2021-02-25 | [25 empty] | SM AL 3,4 ANTIEKO T60 P6009 | 311071 | 1 | 2006-07-01 |  | SM AL 3,4 ANTIEKO T60 P6009 | 3.40 | ANTIEK | ALUMINIUM | 6009 DENNENGROEN | POEDERCOAT | NVT |  | 350400 |  | 54002260 HOG OGR PL-L 24 W | 314208 | 1 | 2006-07-01 | [11 empty] | 175200 |  |  |  | LAMP PH PLL 24W 830 2G11 4P | 36090 | 1 | 2023-09-06 |  | 24W PLL |  |  | 24.00 | 16000 | PLL |  | HFP 22-42 | 311064 | 1 | 2006-07-01 | [12 empty] | Mastdeur | 90316 | 1 | 2006-07-01 |  | Mastdeur | Mastdeur | NVT
11 | 342366 | https://lms.nederlandslicht.nl/qr/report/342366 | 52.7257 | 6.6762 | 242074.85 | 527262.741 | Markeweg (Zwinderen) |  | 7864TH | Oosterhesselen | Zwinderen | 2006-07-01 | Gemeente Coevorden |  |  |  | Gemeente Coevorden | In bedrijf | Enexis |  |  |  |  | Nacht | Bemeterd | [9 empty] | 1838618 |  |  |  | 2021-02-25 | [25 empty] | SM AL 3,4 ANTIEKO T60 P6009 | 311071 | 1 | 2006-07-01 |  | SM AL 3,4 ANTIEKO T60 P6009 | 3.40 | ANTIEK | ALUMINIUM | 6009 DENNENGROEN | POEDERCOAT | NVT |  | 350400 |  | 54002260 HOG OGR PL-L 24 W | 314208 | 1 | 2006-07-01 | [11 empty] | 175200 |  |  |  | LAMP PH PLL 24W 830 2G11 4P | 36090 | 1 | 2023-09-06 |  | 24W PLL |  |  | 24.00 | 16000 | PLL |  | HFP 22-42 | 311064 | 1 | 2022-12-08 | [12 empty] | Mastdeur | 90316 | 1 | 2006-07-01 |  | Mastdeur | Mastdeur | NVT
12 | 342367 | https://lms.nederlandslicht.nl/qr/report/342367 | 52.7256 | 6.6765 | 242098.348 | 527251.0078 | Markeweg (Zwinderen) |  | 7864TH | Oosterhesselen | Zwinderen | 2006-07-01 | Gemeente Coevorden |  |  |  | Gemeente Coevorden | In bedrijf | Enexis |  |  |  |  | Nacht | Bemeterd | [9 empty] | 1838619 |  |  |  | 2021-02-25 | [25 empty] | SM AL 3,4 ANTIEKO T60 P6009 | 311071 | 1 | 2006-07-01 |  | SM AL 3,4 ANTIEKO T60 P6009 | 3.40 | ANTIEK | ALUMINIUM | 6009 DENNENGROEN | POEDERCOAT | NVT |  | 350400 |  | 54002260 HOG OGR PL-L 24 W | 314208 | 1 | 2006-07-01 | [11 empty] | 175200 |  |  |  | LAMP PH PLL 24W 830 2G11 4P | 36090 | 1 | 2023-09-06 |  | 24W PLL |  |  | 24.00 | 16000 | PLL |  | HFP 22-42 | 311064 | 1 | 2006-07-01 | [12 empty] | Mastdeur | 90316 | 1 | 2006-07-01 |  | Mastdeur | Mastdeur | NVT
13 | 342368 | https://lms.nederlandslicht.nl/qr/report/342368 | 52.7252 | 6.6768 | 242118.3318 | 527201.4912 | Markeweg (Zwinderen) |  | 7864TH | Oosterhesselen | Zwinderen | 2006-07-01 | Gemeente Coevorden |  |  |  | Gemeente Coevorden | In bedrijf | Enexis |  |  |  |  | Nacht | Bemeterd | [9 empty] | 1838620 |  |  |  | 2021-02-25 | [25 empty] | SM AL 3,4 ANTIEKO T60 P6009 | 311071 | 1 | 2006-07-01 |  | SM AL 3,4 ANTIEKO T60 P6009 | 3.40 | ANTIEK | ALUMINIUM | 6009 DENNENGROEN | POEDERCOAT | NVT |  | 350400 |  | 54002260 HOG OGR PL-L 24 W | 314208 | 1 | 2006-07-01 | [11 empty] | 175200 |  |  |  | LAMP PH PLL 24W 830 2G11 4P | 36090 | 1 | 2023-09-06 |  | 24W PLL |  |  | 24.00 | 16000 | PLL |  | HFP 22-42 | 311064 | 1 | 2006-07-01 | [12 empty] | Mastdeur | 90316 | 1 | 2006-07-01 |  | Mastdeur | Mastdeur | NVT
14 | 342369 | https://lms.nederlandslicht.nl/qr/report/342369 | 52.7255 | 6.6768 | 242120.669 | 527237.3805 | Markeweg (Zwinderen) |  | 7864TH | Oosterhesselen | Zwinderen | 2006-07-01 | Gemeente Coevorden |  |  |  | Gemeente Coevorden | In bedrijf | Enexis |  |  |  |  | Nacht | Bemeterd | [9 empty] | 1838621 |  |  |  | 2021-02-25 | [25 empty] | SM AL 3,4 ANTIEKO T60 P6009 | 311071 | 1 | 2006-07-01 |  | SM AL 3,4 ANTIEKO T60 P6009 | 3.40 | ANTIEK | ALUMINIUM | 6009 DENNENGROEN | POEDERCOAT | NVT |  | 350400 |  | 54002260 HOG OGR PL-L 24 W | 314208 | 1 | 2006-07-01 | [11 empty] | 175200 |  |  |  | LAMP PH PLL 24W 830 2G11 4P | 36090 | 1 | 2023-09-06 |  | 24W PLL |  |  | 24.00 | 16000 | PLL |  | HFP 22-42 | 311064 | 1 | 2006-07-01 | [12 empty] | Mastdeur | 90316 | 1 | 2006-07-01 |  | Mastdeur | Mastdeur | NVT
15 | 342370 | https://lms.nederlandslicht.nl/qr/report/342370 | 52.7256 | 6.6772 | 242142.322 | 527252.6686 | Markeweg (Zwinderen) |  | 7864TH | Oosterhesselen | Zwinderen | 2006-07-01 | Gemeente Coevorden |  |  |  | Gemeente Coevorden | In bedrijf | Enexis |  |  |  |  | Nacht | Bemeterd | [9 empty] | 1838622 |  |  |  | 2021-02-25 | [25 empty] | SM AL 3,4 ANTIEKO T60 P6009 | 311071 | 1 | 2006-07-01 |  | SM AL 3,4 ANTIEKO T60 P6009 | 3.40 | ANTIEK | ALUMINIUM | 6009 DENNENGROEN | POEDERCOAT | NVT |  | 350400 |  | 54002260 HOG OGR PL-L 24 W | 314208 | 1 | 2006-07-01 | [11 empty] | 175200 |  |  |  | LAMP PH PLL 24W 830 2G11 4P | 36090 | 1 | 2023-09-06 |  | 24W PLL |  |  | 24.00 | 16000 | PLL |  | HFP 22-42 | 311064 | 1 | 2006-07-01 | [12 empty] | Mastdeur | 90316 | 1 | 2006-07-01 |  | Mastdeur | Mastdeur | NVT
16 | 342371 | https://lms.nederlandslicht.nl/qr/report/342371 | 52.7258 | 6.6773 | 242154.5014 | 527274.2462 | Markeweg (Zwinderen) |  | 7864TH | Oosterhesselen | Zwinderen | 2006-07-01 | Gemeente Coevorden |  |  |  | Gemeente Coevorden | In bedrijf | Enexis |  |  |  |  | Nacht | Bemeterd | [9 empty] | 1838623 |  |  |  | 2021-02-25 | [25 empty] | SM AL 3,4 ANTIEKO T60 P6009 | 311071 | 1 | 2006-07-01 |  | SM AL 3,4 ANTIEKO T60 P6009 | 3.40 | ANTIEK | ALUMINIUM | 6009 DENNENGROEN | POEDERCOAT | NVT |  | 350400 |  | 54002260 HOG OGR PL-L 24 W | 314208 | 1 | 2006-07-01 | [11 empty] | 175200 |  |  |  | MASTER PL-L XTRA 24W/830/4P 1CT/25 | 1181248 | 1 | 2024-01-29 |  |  |  |  | 24.00 |  | PLL |  | QTP-M 1X26-42/220-240 S VS20 | 1186416 | 1 | 2024-01-29 |  |  |  |  | 3.00 | [7 empty] | Mastdeur | 90316 | 1 | 2006-07-01 |  | Mastdeur | Mastdeur | NVT
17 | 342372 | https://lms.nederlandslicht.nl/qr/report/342372 | 52.726 | 6.6775 | 242166.2958 | 527296.8275 | Markeweg (Zwinderen) |  | 7864TH | Oosterhesselen | Zwinderen | 2006-07-01 | Gemeente Coevorden |  |  |  | Gemeente Coevorden | In bedrijf | Enexis |  |  |  |  | Nacht | Bemeterd | [9 empty] | 1838624 |  |  |  | 2021-02-25 | [25 empty] | SM AL 3,4 ANTIEKO T60 P6009 | 311071 | 1 | 2006-07-01 |  | SM AL 3,4 ANTIEKO T60 P6009 | 3.40 | ANTIEK | ALUMINIUM | 6009 DENNENGROEN | POEDERCOAT | NVT |  | 350400 |  | 54002260 HOG OGR PL-L 24 W | 314208 | 1 | 2006-07-01 | [11 empty] | 175200 |  |  |  | LAMP PH PLL 24W 830 2G11 4P | 36090 | 1 | 2023-09-06 |  | 24W PLL |  |  | 24.00 | 16000 | PLL |  | HFP 22-42 | 311064 | 1 | 2006-07-01 | [12 empty] | Mastdeur | 90316 | 1 | 2006-07-01 |  | Mastdeur | Mastdeur | NVT
18 | 342373 | https://lms.nederlandslicht.nl/qr/report/342373 | 52.7262 | 6.6777 | 242177.4547 | 527318.2088 | Markeweg (Zwinderen) |  | 7864TH | Oosterhesselen | Zwinderen | 2006-07-01 | Gemeente Coevorden |  |  |  | Gemeente Coevorden | In bedrijf | Enexis |  |  |  |  | Nacht | Bemeterd | [9 empty] | 1838625 |  |  |  | 2021-02-25 | [25 empty] | SM AL 3,4 ANTIEKO T60 P6009 | 311071 | 1 | 2006-07-01 |  | SM AL 3,4 ANTIEKO T60 P6009 | 3.40 | ANTIEK | ALUMINIUM | 6009 DENNENGROEN | POEDERCOAT | NVT |  | 350400 |  | 54002260 HOG OGR PL-L 24 W | 314208 | 1 | 2006-07-01 | [11 empty] | 175200 |  |  |  | MASTER PL-L XTRA 24W/830/4P 1CT/25 | 1181248 | 1 | 2024-11-19 |  |  |  |  | 24.00 |  | PLL |  | QTP-M 1X26-42/220-240 S VS20 | 1186416 | 1 | 2024-11-19 |  |  |  |  | 3.00 | [7 empty] | Mastdeur | 90316 | 1 | 2006-07-01 |  | Mastdeur | Mastdeur | NVT
19 | 342374 | https://lms.nederlandslicht.nl/qr/report/342374 | 52.7264 | 6.6779 | 242191.6664 | 527342.1545 | Markeweg (Zwinderen) |  | 7864TH | Oosterhesselen | Zwinderen | 2006-07-01 | Gemeente Coevorden |  |  |  | Gemeente Coevorden | In bedrijf | Enexis |  |  |  |  | Nacht | Bemeterd | [9 empty] | 1838626 |  |  |  | 2021-02-25 | [25 empty] | SM AL 3,4 ANTIEKO T60 P6009 | 311071 | 1 | 2006-07-01 |  | SM AL 3,4 ANTIEKO T60 P6009 | 3.40 | ANTIEK | ALUMINIUM | 6009 DENNENGROEN | POEDERCOAT | NVT |  | 350400 |  | 54002260 HOG OGR PL-L 24 W | 314208 | 1 | 2006-07-01 | [11 empty] | 175200 |  |  |  | LAMP PH PLL 24W 830 2G11 4P | 36090 | 1 | 2023-09-06 |  | 24W PLL |  |  | 24.00 | 16000 | PLL |  | QTP-M 1X26-42/220-240 S VS20 | 1186416 | 1 | 2023-11-01 |  |  |  |  | 3.00 | [7 empty] | Mastdeur | 90316 | 1 | 2006-07-01 |  | Mastdeur | Mastdeur | NVT
20 | 342375 | https://lms.nederlandslicht.nl/qr/report/342375 | 52.7267 | 6.678 | 242198.332 | 527365.401 | Markeweg (Zwinderen) |  | 7864TH | Oosterhesselen | Zwinderen | 2006-07-01 | Gemeente Coevorden |  |  |  | Gemeente Coevorden | In bedrijf | Enexis |  |  |  |  | Nacht | Bemeterd | [9 empty] | 1838627 |  |  |  | 2021-02-25 | [25 empty] | SM AL 3,4 ANTIEKO T60 P6009 | 311071 | 1 | 2006-07-01 |  | SM AL 3,4 ANTIEKO T60 P6009 | 3.40 | ANTIEK | ALUMINIUM | 6009 DENNENGROEN | POEDERCOAT | NVT |  | 350400 |  | 54002260 HOG OGR PL-L 24 W | 314208 | 1 | 2006-07-01 | [11 empty] | 175200 |  |  |  | LAMP PH PLL 24W 830 2G11 4P | 36090 | 1 | 2023-09-06 |  | 24W PLL |  |  | 24.00 | 16000 | PLL |  | HFP 22-42 | 311064 | 1 | 2006-07-01 | [12 empty] | Mastdeur | 90316 | 1 | 2006-07-01 |  | Mastdeur | Mastdeur | NVT
21 | 342376 | https://lms.nederlandslicht.nl/qr/report/342376 | 52.7269 | 6.6781 | 242201.9562 | 527388.6178 | Markeweg (Zwinderen) |  | 7864TH | Oosterhesselen | Zwinderen | 2006-07-01 | Gemeente Coevorden |  |  |  | Gemeente Coevorden | In bedrijf | Enexis |  |  |  |  | Nacht | Bemeterd | [9 empty] | 1838628 |  |  |  | 2021-02-25 | [25 empty] | SM AL 3,4 ANTIEKO T60 P6009 | 311071 | 1 | 2006-07-01 |  | SM AL 3,4 ANTIEKO T60 P6009 | 3.40 | ANTIEK | ALUMINIUM | 6009 DENNENGROEN | POEDERCOAT | NVT |  | 350400 |  | 54002260 HOG OGR PL-L 24 W | 314208 | 1 | 2006-07-01 | [11 empty] | 175200 |  |  |  | LAMP PH PLL 24W 830 2G11 4P | 36090 | 1 | 2023-09-26 |  | 24W PLL |  |  | 24.00 | 16000 | PLL |  | HFP 22-42 | 311064 | 1 | 2006-07-01 | [12 empty] | Mastdeur | 90316 | 1 | 2006-07-01 |  | Mastdeur | Mastdeur | NVT
3 | 342378 | https://lms.nederlandslicht.nl/qr/report/342378 | 52.7272 | 6.6775 | 242164.9423 | 527429.5093 | Brinkweg O'hesselen |  | 7864TD | Oosterhesselen | Zwinderen | 1970-01-01 | Gemeente Coevorden |  |  |  | Gemeente Coevorden | In bedrijf | Enexis |  |  |  |  | Nacht | Bemeterd | [9 empty] | 1838647 | [29 empty] | LM ST 6,0 CO EU V | 216512 | 1 | 1970-01-01 | [9 empty] | 350400 |  | ARM XGS103 1XSOX 18W WIT ???? G | 314554 | 1 | 1970-01-01 | [11 empty] | 175200 |  |  |  | LAMP PH PLL 24W 830 2G11 4P | 36090 | 1 | 2023-09-06 |  | 24W PLL |  |  | 24.00 | 16000 | PLL |  | BSX 18 | 126104 | 1 | 1970-01-01 |  | BSX18 |  |  | 4.00 | 175200 | [6 empty] | Mastdeur | 90316 | 1 | 1970-01-01 |  | Mastdeur | Mastdeur | NVT
91 | 342379 | https://lms.nederlandslicht.nl/qr/report/342379 | 52.6756 | 6.7869 | 249662.6594 | 521821.8873 | Reindersdijk |  | 7751SH | Dalen | Dalen | 2011-11-03 | Gemeente Coevorden |  | 2 |  | Gemeente Coevorden | In bedrijf | Enexis |  | AAN 100%, 23:00 050%, 06:00 100%, UIT |  |  | Nacht | Bemeterd | [6 empty] | 2023-03-05 |  |  | 1838648 | [29 empty] | LM type De Albie cil paal-R-GV-BGL 0.7M | 331797 | 1 | 2011-11-03 | [9 empty] | 350400 |  | Mini Nicole GO 16W | 1510596 | 1 | 2023-03-05 |  |  | Innolumis |  |  |  |  | RAL 7035 |  |  | 1284.00 | 100000 |  | 21.00 |  | LED | 66627 | 1 | 2023-03-05 |  | LED |  |  | 30.00 | 100000 | LED |  | LED DRIVER | 44123 | 1 | 2023-03-05 |  | LEDDRIVER |  |  | 1.00 | 175200 | [6 empty] | Mastdeur | 90316 | 1 | 2011-11-03 |  | Mastdeur | Mastdeur | NVT
1 | 342380 | https://lms.nederlandslicht.nl/qr/report/342380 | 52.7311 | 6.6807 | 242371.5436 | 527859.3178 | Zwinderscheweg |  | 7864 TC | Oosterhesselen | Zwinderen | 2016-02-09 | Gemeente Coevorden |  | 2 |  | Gemeente Coevorden | In bedrijf | Enexis |  | AAN 100%, 23:00 050%, 06:00 100%, UIT |  |  | Nacht | Bemeterd | [6 empty] | 2023-05-21 |  |  | 1839167 | [29 empty] | LM AL 6,0 CO EU600/05 CM | 37203 | 1 | 2016-02-09 |  | LM AL 6,0 CO EU600/5 T60 TP | 6.00 | CONISCH | ALUMINIUM | NVT | NVT | NVT |  | 350400 |  | Mini Nicole GO 16W | 1510596 | 1 | 2023-05-21 |  |  | Innolumis |  |  |  |  | RAL 7035 |  |  | 1284.00 | 100000 |  | 21.00 |  | LED | 66627 | 1 | 2023-05-21 |  | LED |  |  | 30.00 | 100000 | LED |  | LED DRIVER | 44123 | 1 | 2023-05-21 |  | LEDDRIVER |  |  | 1.00 | 175200 | [6 empty] | Mastdeur | 90316 | 1 | 2016-02-09 |  | Mastdeur | Mastdeur | NVT
2 | 342381 | https://lms.nederlandslicht.nl/qr/report/342381 | 52.7326 | 6.6809 | 242383.6733 | 528028.4084 | Zwinderscheweg | 82 | 7864 TC | Oosterhesselen | Zwinderen | 1990-01-01 | Gemeente Coevorden |  | 2 |  | Gemeente Coevorden | In bedrijf | Enexis |  | AAN 100%, 23:00 050%, 06:00 100%, UIT |  |  | Nacht | Bemeterd | [6 empty] | 2023-05-21 |  |  | 1839168 | [29 empty] | LM ST 6,0 CO EU V | 216512 | 1 | 1990-01-01 | [9 empty] | 350400 |  | Mini Nicole GO 16W | 1510596 | 1 | 2023-05-21 |  |  | Innolumis |  |  |  |  | RAL 7035 |  |  | 1284.00 | 100000 |  | 21.00 |  | LED | 66627 | 1 | 2023-05-21 |  | LED |  |  | 30.00 | 100000 | LED |  | LED DRIVER | 44123 | 1 | 2023-05-21 |  | LEDDRIVER |  |  | 1.00 | 175200 | [6 empty] | Mastdeur | 90316 | 1 | 1990-01-01 |  | Mastdeur | Mastdeur | NVT
5 | 342382 | https://lms.nederlandslicht.nl/qr/report/342382 | 52.727 | 6.6787 | 242241.6672 | 527403.9497 | Brinkweg O'hesselen |  | 7864TD | Oosterhesselen | Zwinderen | 1970-01-01 | Gemeente Coevorden |  |  |  | Gemeente Coevorden | In bedrijf | Enexis |  |  |  |  | Nacht | Bemeterd | [9 empty] | 1838652 | [29 empty] | LM ST 6,0 CO EU V | 216512 | 1 | 2020-11-15 | [9 empty] | 350400 |  | PHI FGS 103 PL-L 24 W | 93529 | 1 | 1990-01-01 |  | FGS103 9010 | Philips | [8 empty] | 175200 |  |  |  | LAMP PH PLL 24W 830 2G11 4P | 36090 | 1 | 2023-09-06 |  | 24W PLL |  |  | 24.00 | 16000 | PLL |  | HFP 22-42 | 311064 | 1 | 1990-01-01 | [12 empty] | Mastdeur | 90316 | 1 | 1970-01-01 |  | Mastdeur | Mastdeur | NVT
6 | 342383 | https://lms.nederlandslicht.nl/qr/report/342383 | 52.7268 | 6.6791 | 242269.7441 | 527382.3447 | Brinkweg O'hesselen |  | 7864TD | Oosterhesselen | Zwinderen | 1970-01-01 | Gemeente Coevorden |  |  |  | Gemeente Coevorden | In bedrijf | Enexis |  |  |  |  | Nacht | Bemeterd | [9 empty] | 1838653 | [29 empty] | LM ST 6,0 CO EU V | 216512 | 1 | 2020-11-15 | [9 empty] | 350400 |  | PHI FGS 103 PL-L 24 W | 93529 | 1 | 1990-01-01 |  | FGS103 9010 | Philips | [8 empty] | 175200 |  |  |  | LAMP PH PLL 24W 830 2G11 4P | 36090 | 1 | 2023-09-06 |  | 24W PLL |  |  | 24.00 | 16000 | PLL |  | HFP 22-42 | 311064 | 1 | 1990-01-01 | [12 empty] | Mastdeur | 90316 | 1 | 1970-01-01 |  | Mastdeur | Mastdeur | NVT
7 | 342384 | https://lms.nederlandslicht.nl/qr/report/342384 | 52.7266 | 6.6795 | 242298.4524 | 527361.4335 | Brinkweg O'hesselen |  | 7864TD | Oosterhesselen | Zwinderen | 1970-01-01 | Gemeente Coevorden |  |  |  | Gemeente Coevorden | In bedrijf | Enexis |  |  |  |  | Nacht | Bemeterd | [9 empty] | 1838654 | [29 empty] | LM ST 6,0 CO EU V | 216512 | 1 | 2020-11-15 | [9 empty] | 350400 |  | PHI FGS 103 PL-L 24 W | 93529 | 1 | 1990-01-01 |  | FGS103 9010 | Philips | [8 empty] | 175200 |  |  |  | LAMP PH PLL 24W 830 2G11 4P | 36090 | 1 | 2023-09-06 |  | 24W PLL |  |  | 24.00 | 16000 | PLL |  | HFP 22-42 | 311064 | 1 | 1990-01-01 | [12 empty] | Mastdeur | 90316 | 1 | 1970-01-01 |  | Mastdeur | Mastdeur | NVT
8 | 342385 | https://lms.nederlandslicht.nl/qr/report/342385 | 52.7264 | 6.6799 | 242326.6065 | 527338.9777 | Brinkweg O'hesselen |  | 7864TD | Oosterhesselen | Zwinderen | 1970-01-01 | Gemeente Coevorden |  |  |  | Gemeente Coevorden | In bedrijf | Enexis |  |  |  |  | Nacht | Bemeterd | [9 empty] | 1838655 | [29 empty] | LM ST 6,0 CO EU V | 216512 | 1 | 2020-11-15 | [9 empty] | 350400 |  | PHI FGS 103 PL-L 24 W | 93529 | 1 | 1990-01-01 |  | FGS103 9010 | Philips | [8 empty] | 175200 |  |  |  | LAMP PH PLL 24W 830 2G11 4P | 36090 | 1 | 2023-09-06 |  | 24W PLL |  |  | 24.00 | 16000 | PLL |  | HFP 22-42 | 311064 | 1 | 1990-01-01 | [12 empty] | Mastdeur | 90316 | 1 | 1970-01-01 |  | Mastdeur | Mastdeur | NVT
9 | 342386 | https://lms.nederlandslicht.nl/qr/report/342386 | 52.7261 | 6.6803 | 242352.6032 | 527310.8952 | Brinkweg O'hesselen |  | 7864TD | Oosterhesselen | Zwinderen | 1970-01-01 | Gemeente Coevorden |  |  |  | Gemeente Coevorden | In bedrijf | Enexis |  |  |  |  | Nacht | Bemeterd | [9 empty] | 1838656 | [29 empty] | LM ST 6,0 CO EU V | 216512 | 1 | 2020-11-15 | [9 empty] | 350400 |  | PHI FGS 103 PL-L 24 W | 93529 | 1 | 1990-01-01 |  | FGS103 9010 | Philips | [8 empty] | 175200 |  |  |  | LAMP PH PLL 24W 830 2G11 4P | 36090 | 1 | 2023-09-06 |  | 24W PLL |  |  | 24.00 | 16000 | PLL |  | HFP 22-42 | 311064 | 1 | 1990-01-01 | [12 empty] | Mastdeur | 90316 | 1 | 1970-01-01 |  | Mastdeur | Mastdeur | NVT
10 | 342387 | https://lms.nederlandslicht.nl/qr/report/342387 | 52.7259 | 6.6807 | 242382.4056 | 527290.0519 | Brinkweg O'hesselen |  | 7864TD | Oosterhesselen | Zwinderen | 1970-01-01 | Gemeente Coevorden |  |  |  | Gemeente Coevorden | In bedrijf | Enexis |  |  |  |  | Nacht | Bemeterd | [9 empty] | 1838657 | [29 empty] | LM ST 6,0 CO EU V | 216512 | 1 | 1970-01-01 | [9 empty] | 350400 |  | PHI FGS 103 PL-L 24 W | 93529 | 1 | 1990-01-01 |  | FGS103 9010 | Philips | [8 empty] | 175200 |  |  |  | LAMP PH PLL 24W 830 2G11 4P | 36090 | 1 | 2023-09-06 |  | 24W PLL |  |  | 24.00 | 16000 | PLL |  | HFP 22-42 | 311064 | 1 | 1990-01-01 | [12 empty] | Mastdeur | 90316 | 1 | 1970-01-01 |  | Mastdeur | Mastdeur | NVT
11 | 342388 | https://lms.nederlandslicht.nl/qr/report/342388 | 52.7258 | 6.6811 | 242408.9784 | 527274.4787 | Brinkweg O'hesselen |  | 7864TD | Oosterhesselen | Zwinderen | 1970-01-01 | Gemeente Coevorden |  |  |  | Gemeente Coevorden | In bedrijf | Enexis |  |  |  |  | Nacht | Bemeterd | [9 empty] | 1838658 | [29 empty] | LM ST 6,0 CO EU V | 216512 | 1 | 1970-01-01 | [9 empty] | 350400 |  | PHI FGS 103 PL-L 24 W | 93529 | 1 | 1990-01-01 |  | FGS103 9010 | Philips | [8 empty] | 175200 |  |  |  | LAMP PH PLL 24W 830 2G11 4P | 36090 | 1 | 2023-09-06 |  | 24W PLL |  |  | 24.00 | 16000 | PLL |  | HFP 22-42 | 311064 | 1 | 1990-01-01 | [12 empty] | Mastdeur | 90316 | 1 | 1970-01-01 |  | Mastdeur | Mastdeur | NVT
12 | 342389 | https://lms.nederlandslicht.nl/qr/report/342389 | 52.7256 | 6.6815 | 242434.5199 | 527249.7786 | Brinkweg O'hesselen |  | 7864TD | Oosterhesselen | Zwinderen | 1970-01-01 | Gemeente Coevorden |  |  |  | Gemeente Coevorden | In bedrijf | Enexis |  |  |  |  | Nacht | Bemeterd | [9 empty] | 1838659 | [29 empty] | LM ST 6,0 CO EU V | 216512 | 1 | 2020-11-15 | [9 empty] | 350400 |  | PHI FGS 103 PL-L 24 W | 93529 | 1 | 1990-01-01 |  | FGS103 9010 | Philips | [8 empty] | 175200 |  |  |  | LAMP PH PLL 24W 830 2G11 4P | 36090 | 1 | 2023-09-06 |  | 24W PLL |  |  | 24.00 | 16000 | PLL |  | HFP 22-42 | 311064 | 1 | 1990-01-01 | [12 empty] | Mastdeur | 90316 | 1 | 1970-01-01 |  | Mastdeur | Mastdeur | NVT
13 | 342390 | https://lms.nederlandslicht.nl/qr/report/342390 | 52.7254 | 6.6819 | 242462.0876 | 527226.4617 | Brinkweg O'hesselen |  | 7864TD | Oosterhesselen | Zwinderen | 1970-01-01 | Gemeente Coevorden |  |  |  | Gemeente Coevorden | In bedrijf | Enexis |  |  |  |  | Nacht | Bemeterd | [9 empty] | 1838660 | [29 empty] | LM ST 6,0 CO EU V | 216512 | 1 | 2020-11-15 | [9 empty] | 350400 |  | PHI FGS 103 PL-L 24 W | 93529 | 1 | 1990-01-01 |  | FGS103 9010 | Philips | [8 empty] | 175200 |  |  |  | LAMP PH PLL 24W 830 2G11 4P | 36090 | 1 | 2023-09-06 |  | 24W PLL |  |  | 24.00 | 16000 | PLL |  | HFP 22-42 | 311064 | 1 | 1990-01-01 | [12 empty] | Mastdeur | 90316 | 1 | 1970-01-01 |  | Mastdeur | Mastdeur | NVT
14 | 342391 | https://lms.nederlandslicht.nl/qr/report/342391 | 52.7251 | 6.6823 | 242489.3662 | 527199.7106 | Brinkweg O'hesselen |  | 7864TD | Oosterhesselen | Zwinderen | 1970-01-01 | Gemeente Coevorden |  |  |  | Gemeente Coevorden | In bedrijf | Enexis |  |  |  |  | Nacht | Bemeterd | [9 empty] | 1838661 | [29 empty] | LM ST 6,0 CO EU V | 216512 | 1 | 2020-11-15 | [9 empty] | 350400 |  | PHI FGS 103 PL-L 24 W | 93529 | 1 | 1990-01-01 |  | FGS103 9010 | Philips | [8 empty] | 175200 |  |  |  | LAMP PH PLL 24W 830 2G11 4P | 36090 | 1 | 2023-09-06 |  | 24W PLL |  |  | 24.00 | 16000 | PLL |  | HFP 22-42 | 311064 | 1 | 1990-01-01 | [12 empty] | Mastdeur | 90316 | 1 | 1970-01-01 |  | Mastdeur | Mastdeur | NVT
15 | 342392 | https://lms.nederlandslicht.nl/qr/report/342392 | 52.7249 | 6.6827 | 242515.4416 | 527179.5637 | Brinkweg O'hesselen |  | 7864TD | Oosterhesselen | Zwinderen | 1970-01-01 | Gemeente Coevorden |  |  |  | Gemeente Coevorden | In bedrijf | Enexis |  |  |  |  | Nacht | Bemeterd | [9 empty] | 1838662 | [29 empty] | LM ST 6,0 CO EU V | 216512 | 1 | 2020-11-15 | [9 empty] | 350400 |  | PHI FGS 103 PL-L 24 W | 93529 | 1 | 1990-01-01 |  | FGS103 9010 | Philips | [8 empty] | 175200 |  |  |  | LAMP PH PLL 24W 830 2G11 4P | 36090 | 1 | 2023-09-06 |  | 24W PLL |  |  | 24.00 | 16000 | PLL |  | HFP 22-42 | 311064 | 1 | 1990-01-01 | [12 empty] | Mastdeur | 90316 | 1 | 1970-01-01 |  | Mastdeur | Mastdeur | NVT
16 | 342393 | https://lms.nederlandslicht.nl/qr/report/342393 | 52.7246 | 6.6833 | 242559.0576 | 527139.6012 | Brinkweg O'hesselen |  | 7864TD | Oosterhesselen | Zwinderen | 1970-01-01 | Gemeente Coevorden |  |  |  | Gemeente Coevorden | In bedrijf | Enexis |  |  |  |  | Nacht | Bemeterd | [9 empty] | 1838663 | [29 empty] | LM ST 6,0 CO EU V | 216512 | 1 | 1970-01-01 | [9 empty] | 350400 |  | IRIS 2550 1XSOX 35W R7035 CVSA | 311683 | 1 | 1990-01-01 | [11 empty] | 175200 |  |  |  | LAMP SOX 35W BY22 | 40131 | 1 | 2019-07-02 |  | 35W SOX |  |  | 35.00 | 12000 | SOX |  | BSX35 | 51680 | 1 | 1990-01-01 |  | BSX35 |  |  | 5.00 | 175200 | [6 empty] | Mastdeur | 90316 | 1 | 1970-01-01 |  | Mastdeur | Mastdeur | NVT
17 | 342394 | https://lms.nederlandslicht.nl/qr/report/342394 | 52.7242 | 6.6839 | 242602.5851 | 527095.1422 | Brinkweg O'hesselen |  | 7864TD | Oosterhesselen | Zwinderen | 1970-01-01 | Gemeente Coevorden |  |  |  | Gemeente Coevorden | In bedrijf | Enexis |  |  |  |  | Nacht | Bemeterd | [9 empty] | 1838664 | [29 empty] | LM ST 6,0 CO EU V | 216512 | 1 | 1970-01-01 | [9 empty] | 350400 |  | Mini Nicole GO 16W | 1510596 | 1 | 2024-06-04 |  |  | Innolumis |  |  |  |  | RAL 7035 |  |  | 1284.00 | 100000 |  | 21.00 | [29 empty] | Mastdeur | 90316 | 1 | 1970-01-01 |  | Mastdeur | Mastdeur | NVT
18 | 342395 | https://lms.nederlandslicht.nl/qr/report/342395 | 52.7236 | 6.6845 | 242640.981 | 527035.9782 | Brinkweg O'hesselen |  | 7864TD | Oosterhesselen | Zwinderen | 1970-01-01 | Gemeente Coevorden |  | 2 |  | Gemeente Coevorden | In bedrijf | Enexis |  | AAN 100%, 23:00 050%, 06:00 100%, UIT |  |  | Nacht | Bemeterd | [6 empty] | 2023-04-08 |  |  | 1838665 | [29 empty] | LM ST 6,0 CO EU V | 216512 | 1 | 1970-01-01 | [9 empty] | 350400 |  | Mini Nicole GO 16W | 1510596 | 1 | 2023-03-05 |  |  | Innolumis |  |  |  |  | RAL 7035 |  |  | 1284.00 | 100000 |  | 21.00 |  | LED | 66627 | 1 | 2023-03-05 |  | LED |  |  | 30.00 | 100000 | LED |  | LED DRIVER | 44123 | 1 | 2023-03-05 |  | LEDDRIVER |  |  | 1.00 | 175200 | [6 empty] | Mastdeur | 90316 | 1 | 1970-01-01 |  | Mastdeur | Mastdeur | NVT
19 | 342396 | https://lms.nederlandslicht.nl/qr/report/342396 | 52.7234 | 6.6846 | 242651.0785 | 527006.5789 | Brinkweg O'hesselen |  | 7864TD | Oosterhesselen | Zwinderen | 1970-01-01 | Gemeente Coevorden |  | 2 |  | Gemeente Coevorden | In bedrijf | Enexis |  | AAN 100%, 23:00 050%, 06:00 100%, UIT |  |  | Nacht | Bemeterd | [6 empty] | 2023-04-08 |  |  | 1838666 | [29 empty] | LM ST 6,0 CO EU V | 216512 | 1 | 1970-01-01 | [9 empty] | 350400 |  | Mini Nicole GO 16W | 1510596 | 1 | 2023-03-05 |  |  | Innolumis |  |  |  |  | RAL 7035 |  |  | 1284.00 | 100000 |  | 21.00 |  | LED | 66627 | 1 | 2023-03-05 |  | LED |  |  | 30.00 | 100000 | LED |  | LED DRIVER | 44123 | 1 | 2023-03-05 |  | LEDDRIVER |  |  | 1.00 | 175200 | [6 empty] | Mastdeur | 90316 | 1 | 1970-01-01 |  | Mastdeur | Mastdeur | NVT
20 | 342397 | https://lms.nederlandslicht.nl/qr/report/342397 | 52.7225 | 6.6849 | 242672.9272 | 526906.6782 | Brinkweg O'hesselen |  | 7864TD | Oosterhesselen | Zwinderen | 1970-01-01 | Gemeente Coevorden |  | 2 |  | Gemeente Coevorden | In bedrijf | Enexis |  | AAN 100%, 23:00 050%, 06:00 100%, UIT |  |  | Nacht | Bemeterd | [6 empty] | 2023-04-08 |  |  | 1838667 | [30 empty] | 478221 | 1 | 1970-01-01 | [9 empty] | 350400 |  | Mini Nicole GO 16W | 1510596 | 1 | 2023-03-05 |  |  | Innolumis |  |  |  |  | RAL 7035 |  |  | 1284.00 | 100000 |  | 21.00 |  | LED | 66627 | 1 | 2023-03-05 |  | LED |  |  | 30.00 | 100000 | LED |  | LED DRIVER | 44123 | 1 | 2023-03-05 |  | LEDDRIVER |  |  | 1.00 | 175200 | [6 empty] | Mastdeur | 90316 | 1 | 1970-01-01 |  | Mastdeur | Mastdeur | NVT
21 | 342398 | https://lms.nederlandslicht.nl/qr/report/342398 | 52.7222 | 6.685 | 242679.1304 | 526877.4762 | Brinkweg O'hesselen |  | 7864TD | Oosterhesselen | Zwinderen | 1970-01-01 | Gemeente Coevorden |  | 2 |  | Gemeente Coevorden | In bedrijf | Enexis |  | AAN 100%, 23:00 050%, 06:00 100%, UIT |  |  | Nacht | Bemeterd | [6 empty] | 2023-04-08 |  |  | 1838668 | [29 empty] | LM ST 6,0 CO EU V | 216512 | 1 | 1970-01-01 | [9 empty] | 350400 |  | Mini Nicole GO 16W | 1510596 | 1 | 2023-03-05 |  |  | Innolumis |  |  |  |  | RAL 7035 |  |  | 1284.00 | 100000 |  | 21.00 |  | LED | 66627 | 1 | 2023-03-05 |  | LED |  |  | 30.00 | 100000 | LED |  | LED DRIVER | 44123 | 1 | 2023-03-05 |  | LEDDRIVER |  |  | 1.00 | 175200 | [6 empty] | Mastdeur | 90316 | 1 | 1970-01-01 |  | Mastdeur | Mastdeur | NVT
22 | 342399 | https://lms.nederlandslicht.nl/qr/report/342399 | 52.7216 | 6.6852 | 242695.8831 | 526810.6039 | Brinkweg O'hesselen |  | 7864TD | Oosterhesselen | Zwinderen | 1970-01-01 | Gemeente Coevorden |  | 2 |  | Gemeente Coevorden | In bedrijf | Enexis |  | AAN 100%, 23:00 050%, 06:00 100%, UIT |  |  | Nacht | Bemeterd | [6 empty] | 2023-04-08 |  |  | 1838669 | [29 empty] | LM ST 6,0 CO EU V | 216512 | 1 | 1970-01-01 | [9 empty] | 350400 |  | Mini Nicole GO 16W | 1510596 | 1 | 2023-03-05 |  |  | Innolumis |  |  |  |  | RAL 7035 |  |  | 1284.00 | 100000 |  | 21.00 |  | LED | 66627 | 1 | 2023-03-05 |  | LED |  |  | 30.00 | 100000 | LED |  | LED DRIVER | 44123 | 1 | 2023-03-05 |  | LEDDRIVER |  |  | 1.00 | 175200 | [6 empty] | Mastdeur | 90316 | 1 | 1970-01-01 |  | Mastdeur | Mastdeur | NVT
8 | 342400 | https://lms.nederlandslicht.nl/qr/report/342400 | 52.695 | 6.7581 | 247672.6611 | 523945.9015 | Stationsstraat, Dalen |  | 7751GE | Dalen | Dalen | 1980-05-05 | Gemeente Coevorden | Philips/Signify | 5 |  | Gemeente Coevorden | In bedrijf | Enexis |  | AAN 100%, 23:00 050%, 06:00 100%, UIT |  |  | Nacht | Bemeterd | [9 empty] | 1838696 | [29 empty] | CON AL 6 M PT | 58364 | 1 | 1980-05-05 |  | PM AL 6,0 CO T60 TP | 6.00 | CONISCH | ALUMINIUM | NVT | NVT | NVT |  | 350400 |  | BGP381 GRN17/740 DM | 344070 | 1 | 2020-08-23 |  | BGP381 GRN17/740 DM | Philips |  |  |  |  | 7032 |  |  | 1700.00 | 100000 |  |  |  | BGP381 GRN17/740 DM | 344071 | 1 | 2020-08-30 |  | BGP381 GRN17/740 DM | Philips | 4000K | 17.00 | 100000 | LED |  | LED DRIVER | 44123 | 1 | 2020-08-30 |  | LEDDRIVER |  |  | 1.00 | 175200 | [6 empty] | Mastdeur | 90316 | 1 | 1980-05-05 |  | Mastdeur | Mastdeur | NVT
2 | 342401 | https://lms.nederlandslicht.nl/qr/report/342401 | 52.696 | 6.7479 | 246984.7351 | 524046.8125 | Bovenkruier |  | 7751DT | Dalen | Dalen | 1990-05-05 | Gemeente Coevorden | Philips/Signify | 5 |  | Gemeente Coevorden | In bedrijf | Enexis |  | AAN 100%, 23:00 050%, 06:00 100%, UIT |  |  | Nacht | Bemeterd | [9 empty] | 1838700 | [29 empty] | PM AL 4,0 CO T60 CP ... | 91278 | 1 | 1990-05-05 |  | PM AL 4,0 CO T60 TP | 4.00 | CONISCH | ALUMINIUM | NVT | NVT | NVT |  | 350400 |  | BDP103 PCC 1 xLED15/740 DM | 1209251 | 1 | 2020-08-22 | [11 empty] | 175200 |  |  |  | BDP103 PCC GRN15/740 DM | 1441570 | 1 | 2020-08-22 | [6 empty] | LED |  | LED DRIVER | 44123 | 1 | 2020-08-22 |  | LEDDRIVER |  |  | 1.00 | 175200 | [6 empty] | Mastdeur | 90316 | 1 | 1990-05-05 |  | Mastdeur | Mastdeur | NVT
3 | 342402 | https://lms.nederlandslicht.nl/qr/report/342402 | 52.696 | 6.7474 | 246951.6771 | 524043.7249 | Bovenkruier |  | 7751DT | Dalen | Dalen | 1990-05-05 | Gemeente Coevorden | Philips/Signify | 5 |  | Gemeente Coevorden | In bedrijf | Enexis |  | AAN 100%, 23:00 050%, 06:00 100%, UIT |  |  | Nacht | Bemeterd | [9 empty] | 1838701 | [29 empty] | PM AL 4,0 CO T60 CP ... | 91278 | 1 | 1990-05-05 |  | PM AL 4,0 CO T60 TP | 4.00 | CONISCH | ALUMINIUM | NVT | NVT | NVT |  | 350400 |  | PADVIN 2400 1XPLL 18W R7035 EVSA | 91616 | 1 | 2020-08-23 |  | 2400 7035 | INDAL |  |  |  |  | 7035 LICHTGRIJS |  |  |  | 175200 |  |  |  | BDP103 PCC GRN15/740 DM | 1441570 | 1 | 2020-08-23 | [6 empty] | LED |  | LED DRIVER | 44123 | 1 | 2020-08-23 |  | LEDDRIVER |  |  | 1.00 | 175200 | [6 empty] | Mastdeur | 90316 | 1 | 1990-05-05 |  | Mastdeur | Mastdeur | NVT
4 | 342403 | https://lms.nederlandslicht.nl/qr/report/342403 | 52.6962 | 6.747 | 246924.4845 | 524057.4982 | Bovenkruier |  | 7751DT | Dalen | Dalen | 1990-05-05 | Gemeente Coevorden | Philips/Signify | 5 |  | Gemeente Coevorden | In bedrijf | Enexis |  | AAN 100%, 23:00 050%, 06:00 100%, UIT |  |  | Nacht | Bemeterd | [9 empty] | 1838702 | [29 empty] | PM AL 4,0 CO T60 CP ... | 91278 | 1 | 1990-05-05 |  | PM AL 4,0 CO T60 TP | 4.00 | CONISCH | ALUMINIUM | NVT | NVT | NVT |  | 350400 |  | BDP103 32X 12W NW 1500L NVT DM DDGC | 1231205 | 1 | 2022-04-20 |  | BDP103 32X 12W NW 1500L NVT DM DDGC | Signify | BDP 103 |  |  |  | NVT | 32 |  | 1500.00 |  |  | 12.00 |  | BDP103 PCC GRN15/740 DM | 1441570 | 1 | 2022-04-20 | [6 empty] | LED |  | LED DRIVER | 44123 | 1 | 2022-04-20 |  | LEDDRIVER |  |  | 1.00 | 175200 | [6 empty] | Mastdeur | 90316 | 1 | 1990-05-05 |  | Mastdeur | Mastdeur | NVT
5 | 342404 | https://lms.nederlandslicht.nl/qr/report/342404 | 52.6964 | 6.7468 | 246908.1071 | 524082.8277 | Bovenkruier |  | 7751DT | Dalen | Dalen | 1990-05-05 | Gemeente Coevorden | Philips/Signify | 5 |  | Gemeente Coevorden | In bedrijf | Enexis |  | AAN 100%, 23:00 050%, 06:00 100%, UIT |  |  | Nacht | Bemeterd | [9 empty] | 1838703 | [29 empty] | PM AL 4,0 CO T60 CP ... | 91278 | 1 | 1990-05-05 |  | PM AL 4,0 CO T60 TP | 4.00 | CONISCH | ALUMINIUM | NVT | NVT | NVT |  | 350400 |  | BDP103 ### 12W NW 1500L 9006 DM | 311906 | 1 | 2023-05-30 |  | BDP103 DM PCC GRN15/840 | Philips |  |  |  |  | 7035 LICHTGRIJS |  |  | 1500.00 | 175200 |  |  |  | BDP103 PCC GRN15/740 DM | 1441570 | 1 | 2023-05-30 | [6 empty] | LED |  | LED DRIVER | 44123 | 1 | 2023-05-30 |  | LEDDRIVER |  |  | 1.00 | 175200 | [6 empty] | Mastdeur | 90316 | 1 | 1990-05-05 |  | Mastdeur | Mastdeur | NVT
6 | 342405 | https://lms.nederlandslicht.nl/qr/report/342405 | 52.6964 | 6.7475 | 246957.4402 | 524082.6465 | Bovenkruier |  | 7751DT | Dalen | Dalen | 1990-05-05 | Gemeente Coevorden | Philips/Signify | 5 |  | Gemeente Coevorden | In bedrijf | Enexis |  | AAN 100%, 23:00 050%, 06:00 100%, UIT |  |  | Nacht | Bemeterd | [9 empty] | 1838704 | [29 empty] | PM ST 4,0 CO+GP T60 ET Z V | 37819 | 1 | 1990-05-05 |  | PM ST 4,0 CO T60 ET V | 4.00 | CONISCH | THERMISCH VERZINKT | NVT | NVT | NVT |  | 350400 |  | BDP103 PCC GRN15/840 DM | 947343 | 1 | 2020-08-23 |  |  | Philips/Signify | [8 empty] | 175200 |  |  |  | BDP103 PCC GRN15/740 DM | 1441570 | 1 | 2020-08-23 | [6 empty] | LED |  | LED DRIVER | 44123 | 1 | 2020-08-23 |  | LEDDRIVER |  |  | 1.00 | 175200 | [6 empty] | Mastdeur | 90316 | 1 | 1990-05-05 |  | Mastdeur | Mastdeur | NVT
47 | 342406 | https://lms.nederlandslicht.nl/qr/report/342406 | 52.7046 | 6.7555 | 247481.0716 | 525006.4704 | Burg Fonteinstraat |  | 7751CA | Dalen | Dalen | 1980-05-05 | Gemeente Coevorden | Philips/Signify | 5 |  | Gemeente Coevorden | In bedrijf | Enexis |  | AAN 100%, 23:00 050%, 06:00 100%, UIT |  |  | Nacht | Bemeterd | [9 empty] | 1838758 | [29 empty] | LM AL 6,0 CO EU600/05 CM | 37203 | 1 | 1980-05-05 |  | LM AL 6,0 CO EU600/5 T60 TP | 6.00 | CONISCH | ALUMINIUM | NVT | NVT | NVT |  | 350400 |  | BGP381 GRN25/740 DM | 947345 | 1 | 2020-08-23 |  |  | Philips/Signify | [8 empty] | 175200 |  |  |  | BGP381 GRN25/740 DM | 947346 | 1 | 2020-08-30 | [6 empty] | LED |  | LED DRIVER | 44123 | 1 | 2020-08-30 |  | LEDDRIVER |  |  | 1.00 | 175200 | [6 empty] | Mastdeur | 90316 | 1 | 1980-05-05 |  | Mastdeur | Mastdeur | NVT
48 | 342407 | https://lms.nederlandslicht.nl/qr/report/342407 | 52.7048 | 6.7555 | 247477.409 | 525034.0812 | Burg Fonteinstraat |  | 7751CA | Dalen | Dalen | 1980-05-05 | Gemeente Coevorden | Philips/Signify | 5 |  | Gemeente Coevorden | In bedrijf | Enexis |  | AAN 100%, 23:00 050%, 06:00 100%, UIT |  |  | Nacht | Bemeterd | [9 empty] | 1838759 | [29 empty] | LM AL 6,0 CO EU600/05 CM | 37203 | 1 | 1980-05-05 |  | LM AL 6,0 CO EU600/5 T60 TP | 6.00 | CONISCH | ALUMINIUM | NVT | NVT | NVT |  | 350400 |  | BGP381 GRN25/740 DM | 947345 | 1 | 2020-08-23 |  |  | Philips/Signify | [8 empty] | 175200 |  |  |  | BGP381 GRN25/740 DM | 947346 | 1 | 2020-08-30 | [6 empty] | LED |  | LED DRIVER | 44123 | 1 | 2020-08-30 |  | LEDDRIVER |  |  | 1.00 | 175200 | [6 empty] | Mastdeur | 90316 | 1 | 1980-05-05 |  | Mastdeur | Mastdeur | NVT
101 | 342408 | https://lms.nederlandslicht.nl/qr/report/342408 | 52.7282 | 6.656 | 240709.3919 | 527506.9275 | verl hoogeveense vaart Holsloot |  | 7864TA | Oosterhesselen | Zwinderen | 1980-01-01 | Gemeente Coevorden |  | 2 |  | Gemeente Coevorden | In bedrijf | Enexis |  | AAN 100%, 23:00 050%, 06:00 100%, UIT |  |  | Nacht | Bemeterd | [6 empty] | 2023-05-21 |  |  | 1838767 | [29 empty] | LM ST 6,0 CO EU V | 216512 | 1 | 1980-01-01 | [9 empty] | 350400 |  | Mini Nicole GO 16W | 1510596 | 1 | 2023-05-21 |  |  | Innolumis |  |  |  |  | RAL 7035 |  |  | 1284.00 | 100000 |  | 21.00 |  | LED | 66627 | 1 | 2023-05-21 |  | LED |  |  | 30.00 | 100000 | LED |  | LED DRIVER | 44123 | 1 | 2023-05-21 |  | LEDDRIVER |  |  | 1.00 | 175200 | [6 empty] | Mastdeur | 90316 | 1 | 1980-01-01 |  | Mastdeur | Mastdeur | NVT
102 | 342409 | https://lms.nederlandslicht.nl/qr/report/342409 | 52.728 | 6.6574 | 240806.5693 | 527496.3502 | verl hoogeveense vaart Holsloot |  | 7864TA | Oosterhesselen | Zwinderen | 1980-01-01 | Gemeente Coevorden |  | 2 |  | Gemeente Coevorden | In bedrijf | Enexis |  | AAN 100%, 23:00 050%, 06:00 100%, UIT |  |  | Nacht | Bemeterd | [6 empty] | 2023-03-26 |  |  | 1838768 | [29 empty] | LM ST 6,0 CO EU V | 216512 | 1 | 1980-01-01 | [9 empty] | 350400 |  | Mini Nicole GO 16W | 1510596 | 1 | 2023-03-05 |  |  | Innolumis |  |  |  |  | RAL 7035 |  |  | 1284.00 | 100000 |  | 21.00 |  | LED | 66627 | 1 | 2023-03-05 |  | LED |  |  | 30.00 | 100000 | LED |  | LED DRIVER | 44123 | 1 | 2023-03-05 |  | LEDDRIVER |  |  | 1.00 | 175200 | [6 empty] | Mastdeur | 90316 | 1 | 1980-01-01 |  | Mastdeur | Mastdeur | NVT
103 | 342410 | https://lms.nederlandslicht.nl/qr/report/342410 | 52.728 | 6.6589 | 240906.7843 | 527494.6931 | verl hoogeveense vaart Holsloot |  | 7864TA | Oosterhesselen | Zwinderen | 1980-01-01 | Gemeente Coevorden |  | 2 |  | Gemeente Coevorden | In bedrijf | Enexis |  | AAN 100%, 23:00 050%, 06:00 100%, UIT |  |  | Nacht | Bemeterd | [6 empty] | 2023-03-26 |  |  | 1838769 | [29 empty] | LM ST 6,0 CO EU V | 216512 | 1 | 2020-11-15 | [9 empty] | 350400 |  | Mini Nicole GO 16W | 1510596 | 1 | 2023-03-05 |  |  | Innolumis |  |  |  |  | RAL 7035 |  |  | 1284.00 | 100000 |  | 21.00 |  | LED | 66627 | 1 | 2023-03-05 |  | LED |  |  | 30.00 | 100000 | LED |  | LED DRIVER | 44123 | 1 | 2023-03-05 |  | LEDDRIVER |  |  | 1.00 | 175200 | [6 empty] | Mastdeur | 90316 | 1 | 1980-01-01 |  | Mastdeur | Mastdeur | NVT
104 | 342411 | https://lms.nederlandslicht.nl/qr/report/342411 | 52.728 | 6.6605 | 241010.3086 | 527492.0134 | verl hoogeveense vaart Holsloot |  | 7864TA | Oosterhesselen | Zwinderen | 1980-01-01 | Gemeente Coevorden |  | 2 |  | Gemeente Coevorden | In bedrijf | Enexis |  | AAN 100%, 23:00 050%, 06:00 100%, UIT |  |  | Nacht | Bemeterd | [6 empty] | 2023-03-26 |  |  | 1838770 | [29 empty] | LM ST 6,0 CO EU V | 216512 | 1 | 2020-11-15 | [9 empty] | 350400 |  | Mini Nicole GO 16W | 1510596 | 1 | 2023-03-05 |  |  | Innolumis |  |  |  |  | RAL 7035 |  |  | 1284.00 | 100000 |  | 21.00 |  | LED | 66627 | 1 | 2023-03-05 |  | LED |  |  | 30.00 | 100000 | LED |  | LED DRIVER | 44123 | 1 | 2023-03-05 |  | LEDDRIVER |  |  | 1.00 | 175200 | [6 empty] | Mastdeur | 90316 | 1 | 1980-01-01 |  | Mastdeur | Mastdeur | NVT
105 | 342412 | https://lms.nederlandslicht.nl/qr/report/342412 | 52.7279 | 6.6621 | 241121.2028 | 527489.4226 | verl hoogeveense vaart Holsloot |  | 7864TA | Oosterhesselen | Zwinderen | 1980-01-01 | Gemeente Coevorden |  | 2 |  | Gemeente Coevorden | In bedrijf | Enexis |  | AAN 100%, 23:00 050%, 06:00 100%, UIT |  |  | Nacht | Bemeterd | [6 empty] | 2023-03-26 |  |  | 1838771 | [29 empty] | LM ST 6,0 CO EU V | 216512 | 1 | 2020-11-15 | [9 empty] | 350400 |  | Mini Nicole GO 16W | 1510596 | 1 | 2023-03-05 |  |  | Innolumis |  |  |  |  | RAL 7035 |  |  | 1284.00 | 100000 |  | 21.00 |  | LED | 66627 | 1 | 2023-03-05 |  | LED |  |  | 30.00 | 100000 | LED |  | LED DRIVER | 44123 | 1 | 2023-03-05 |  | LEDDRIVER |  |  | 1.00 | 175200 | [6 empty] | Mastdeur | 90316 | 1 | 1980-01-01 |  | Mastdeur | Mastdeur | NVT
106 | 342413 | https://lms.nederlandslicht.nl/qr/report/342413 | 52.7279 | 6.6637 | 241226.5826 | 527487.0217 | verl hoogeveense vaart Holsloot |  | 7864TA | Oosterhesselen | Zwinderen | 1980-01-01 | Gemeente Coevorden |  | 2 |  | Gemeente Coevorden | In bedrijf | Enexis |  | AAN 100%, 23:00 050%, 06:00 100%, UIT |  |  | Nacht | Bemeterd | [6 empty] | 2023-03-26 |  |  | 1838772 | [29 empty] | LM ST 6,0 CO EU V | 216512 | 1 | 1980-01-01 | [9 empty] | 350400 |  | Mini Nicole GO 16W | 1510596 | 1 | 2023-03-05 |  |  | Innolumis |  |  |  |  | RAL 7035 |  |  | 1284.00 | 100000 |  | 21.00 |  | LED | 66627 | 1 | 2023-03-05 |  | LED |  |  | 30.00 | 100000 | LED |  | LED DRIVER | 44123 | 1 | 2023-03-05 |  | LEDDRIVER |  |  | 1.00 | 175200 | [6 empty] | Mastdeur | 90316 | 1 | 1980-01-01 |  | Mastdeur | Mastdeur | NVT
107 | 342414 | https://lms.nederlandslicht.nl/qr/report/342414 | 52.7279 | 6.6652 | 241330.6375 | 527484.2514 | verl hoogeveense vaart Holsloot |  | 7864TA | Oosterhesselen | Zwinderen | 1980-01-01 | Gemeente Coevorden |  | 2 |  | Gemeente Coevorden | In bedrijf | Enexis |  | AAN 100%, 23:00 050%, 06:00 100%, UIT |  |  | Nacht | Bemeterd | [6 empty] | 2023-03-26 |  |  | 1838773 | [29 empty] | LM ST 6,0 CO EU V | 216512 | 1 | 1980-01-01 | [9 empty] | 350400 |  | Mini Nicole GO 16W | 1510596 | 1 | 2023-03-05 |  |  | Innolumis |  |  |  |  | RAL 7035 |  |  | 1284.00 | 100000 |  | 21.00 |  | LED | 66627 | 1 | 2023-03-05 |  | LED |  |  | 30.00 | 100000 | LED |  | LED DRIVER | 44123 | 1 | 2023-03-05 |  | LEDDRIVER |  |  | 1.00 | 175200 | [6 empty] | Mastdeur | 90316 | 1 | 1980-01-01 |  | Mastdeur | Mastdeur | NVT
108 | 342415 | https://lms.nederlandslicht.nl/qr/report/342415 | 52.7278 | 6.6666 | 241425.3135 | 527482.4312 | verl hoogeveense vaart Holsloot |  | 7864TA | Oosterhesselen | Zwinderen | 1980-01-01 | Gemeente Coevorden |  | 2 |  | Gemeente Coevorden | In bedrijf | Enexis |  | AAN 100%, 23:00 050%, 06:00 100%, UIT |  |  | Nacht | Bemeterd | [6 empty] | 2023-03-26 |  |  | 1838774 | [29 empty] | LM ST 6,0 CO EU V | 216512 | 1 | 1980-01-01 | [9 empty] | 350400 |  | Mini Nicole GO 16W | 1510596 | 1 | 2023-03-05 |  |  | Innolumis |  |  |  |  | RAL 7035 |  |  | 1284.00 | 100000 |  | 21.00 |  | LED | 66627 | 1 | 2023-03-05 |  | LED |  |  | 30.00 | 100000 | LED |  | LED DRIVER | 44123 | 1 | 2023-03-05 |  | LEDDRIVER |  |  | 1.00 | 175200 | [6 empty] | Mastdeur | 90316 | 1 | 1980-01-01 |  | Mastdeur | Mastdeur | NVT
109 | 342416 | https://lms.nederlandslicht.nl/qr/report/342416 | 52.7278 | 6.6681 | 241528.8618 | 527479.665 | verl hoogeveense vaart Holsloot |  | 7864TA | Oosterhesselen | Zwinderen | 1980-01-01 | Gemeente Coevorden |  | 2 |  | Gemeente Coevorden | In bedrijf | Enexis |  | AAN 100%, 23:00 050%, 06:00 100%, UIT |  |  | Nacht | Bemeterd | [6 empty] | 2023-03-26 |  |  | 1838775 | [29 empty] | LM ST 6,0 CO EU V | 216512 | 1 | 2020-11-15 | [9 empty] | 350400 |  | Mini Nicole GO 16W | 1510596 | 1 | 2023-03-05 |  |  | Innolumis |  |  |  |  | RAL 7035 |  |  | 1284.00 | 100000 |  | 21.00 |  | LED | 66627 | 1 | 2023-03-05 |  | LED |  |  | 30.00 | 100000 | LED |  | LED DRIVER | 44123 | 1 | 2023-03-05 |  | LEDDRIVER |  |  | 1.00 | 175200 | [6 empty] | Mastdeur | 90316 | 1 | 1980-01-01 |  | Mastdeur | Mastdeur | NVT
110 | 342417 | https://lms.nederlandslicht.nl/qr/report/342417 | 52.7277 | 6.6701 | 241661.8309 | 527476.1691 | verl hoogeveense vaart Holsloot |  | 7864TA | Oosterhesselen | Zwinderen | 1980-01-01 | Gemeente Coevorden | Innolumis | 2 |  | Gemeente Coevorden | In bedrijf | Enexis |  | AAN 100%, 23:00 050%, 06:00 100%, UIT |  |  | Nacht | Bemeterd | [6 empty] | 2023-07-30 |  |  | 1838776 | [29 empty] | LM ST 6,0 CO EU V | 216512 | 1 | 1980-01-01 | [9 empty] | 350400 |  | Mini Nicole GO 16W | 1510596 | 1 | 2023-07-30 |  |  | Innolumis |  |  |  |  | RAL 7035 |  |  | 1284.00 | 100000 |  | 21.00 |  | LED | 66627 | 1 | 2023-07-30 |  | LED |  |  | 30.00 | 100000 | LED |  | LED DRIVER | 44123 | 1 | 2023-07-30 |  | LEDDRIVER |  |  | 1.00 | 175200 | [6 empty] | Mastdeur | 90316 | 1 | 1980-01-01 |  | Mastdeur | Mastdeur | NVT
111 | 342418 | https://lms.nederlandslicht.nl/qr/report/342418 | 52.7277 | 6.6711 | 241729.1308 | 527474.2483 | verl hoogeveense vaart Holsloot |  | 7864TA | Oosterhesselen | Zwinderen | 1980-01-01 | Gemeente Coevorden | Philips | 5 |  | Gemeente Coevorden | In bedrijf | Enexis |  | AAN 100%, 23:00 050%, 06:00 100%, UIT |  |  | Nacht | Bemeterd | [6 empty] | 2023-07-30 |  |  | 1838777 | [29 empty] | LM ST 6,0 CO EU V | 216512 | 1 | 2020-11-15 | [9 empty] | 350400 |  | Philips Iridium, BGP381 GRN11/830 | 1648343 | 1 | 2023-07-30 |  |  | Philips |  |  |  |  | RAL 7035 |  |  |  | 175200 |  |  |  | LED | 66627 | 1 | 2023-07-30 |  | LED |  |  | 30.00 | 100000 | LED |  | LED DRIVER | 44123 | 1 | 2023-07-30 |  | LEDDRIVER |  |  | 1.00 | 175200 | [6 empty] | Mastdeur | 90316 | 1 | 1980-01-01 |  | Mastdeur | Mastdeur | NVT
112 | 342419 | https://lms.nederlandslicht.nl/qr/report/342419 | 52.7277 | 6.6711 | 241729.4989 | 527479.3322 | verl hoogeveense vaart Holsloot |  | 7864TA | Oosterhesselen | Zwinderen | 1980-01-01 | Gemeente Coevorden | Philips | 5 |  | Gemeente Coevorden | In bedrijf | Enexis |  | AAN 100%, 23:00 050%, 06:00 100%, UIT |  |  | Nacht | Bemeterd | [6 empty] | 2023-07-30 |  |  | 1838778 | [29 empty] | LM ST 6,0 CO EU V | 216512 | 1 | 2020-11-15 | [9 empty] | 350400 |  | Philips Iridium, BGP381 GRN11/830 | 1648343 | 1 | 2023-07-30 |  |  | Philips |  |  |  |  | RAL 7035 |  |  |  | 175200 |  |  |  | LED | 66627 | 1 | 2023-07-30 |  | LED |  |  | 30.00 | 100000 | LED |  | LED DRIVER | 44123 | 1 | 2023-07-30 |  | LEDDRIVER |  |  | 1.00 | 175200 | [6 empty] | Mastdeur | 90316 | 1 | 1980-01-01 |  | Mastdeur | Mastdeur | NVT
113 | 342420 | https://lms.nederlandslicht.nl/qr/report/342420 | 52.7277 | 6.6716 | 241759.8901 | 527470.9219 | verl hoogeveense vaart Holsloot |  | 7864TA | Oosterhesselen | Zwinderen | 1980-01-01 | Gemeente Coevorden | Philips | 5 |  | Gemeente Coevorden | In bedrijf | Enexis |  | AAN 100%, 23:00 050%, 06:00 100%, UIT |  |  | Nacht | Bemeterd | [6 empty] | 2023-07-30 |  |  | 1838779 | [29 empty] | LM ST 6,0 CO EU V | 216512 | 1 | 2020-11-15 | [9 empty] | 350400 |  | Philips Iridium, BGP381 GRN11/830 | 1648343 | 1 | 2023-07-30 |  |  | Philips |  |  |  |  | RAL 7035 |  |  |  | 175200 |  |  |  | LED | 66627 | 1 | 2023-07-30 |  | LED |  |  | 30.00 | 100000 | LED |  | LED DRIVER | 44123 | 1 | 2023-07-30 |  | LEDDRIVER |  |  | 1.00 | 175200 | [6 empty] | Mastdeur | 90316 | 1 | 1980-01-01 |  | Mastdeur | Mastdeur | NVT
114 | 342421 | https://lms.nederlandslicht.nl/qr/report/342421 | 52.7277 | 6.672 | 241793.1493 | 527469.6056 | verl hoogeveense vaart Holsloot |  | 7864TA | Oosterhesselen | Zwinderen | 1980-01-01 | Gemeente Coevorden | Philips | 5 |  | Gemeente Coevorden | In bedrijf | Enexis |  | AAN 100%, 23:00 050%, 06:00 100%, UIT |  |  | Nacht | Bemeterd | [6 empty] | 2023-07-30 |  |  | 1838780 | [29 empty] | LM ST 6,0 CO EU V | 216512 | 1 | 2020-11-15 | [9 empty] | 350400 |  | Philips Iridium, BGP381 GRN11/830 | 1648343 | 1 | 2023-07-30 |  |  | Philips |  |  |  |  | RAL 7035 |  |  |  | 175200 |  |  |  | LED | 66627 | 1 | 2023-07-30 |  | LED |  |  | 30.00 | 100000 | LED |  | LED DRIVER | 44123 | 1 | 2023-07-30 |  | LEDDRIVER |  |  | 1.00 | 175200 | [6 empty] | Mastdeur | 90316 | 1 | 1980-01-01 |  | Mastdeur | Mastdeur | NVT
115 | 342422 | https://lms.nederlandslicht.nl/qr/report/342422 | 52.7276 | 6.6725 | 241824.9827 | 527467.9693 | verl hoogeveense vaart Holsloot |  | 7864TA | Oosterhesselen | Zwinderen | 1980-01-01 | Gemeente Coevorden | Philips | 5 |  | Gemeente Coevorden | In bedrijf | Enexis |  | AAN 100%, 23:00 050%, 06:00 100%, UIT |  |  | Nacht | Bemeterd | [6 empty] | 2023-07-30 |  |  | 1838781 | [29 empty] | LM ST 6,0 CO EU V | 216512 | 1 | 2020-11-15 | [9 empty] | 350400 |  | Philips Iridium, BGP501/740 9,0W | 1648344 | 1 | 2023-07-30 |  |  | Philips |  |  |  |  | RAL 7035 |  |  |  | 175200 |  |  |  | LED | 66627 | 1 | 2023-07-30 |  | LED |  |  | 30.00 | 100000 | LED |  | LED DRIVER | 44123 | 1 | 2023-07-30 |  | LEDDRIVER |  |  | 1.00 | 175200 | [6 empty] | Mastdeur | 90316 | 1 | 1980-01-01 |  | Mastdeur | Mastdeur | NVT
116 | 342423 | https://lms.nederlandslicht.nl/qr/report/342423 | 52.7277 | 6.673 | 241860.897 | 527474.6885 | verl hoogeveense vaart Holsloot |  | 7864TA | Oosterhesselen | Zwinderen | 1980-01-01 | Gemeente Coevorden | Philips | 5 |  | Gemeente Coevorden | In bedrijf | Enexis |  | AAN 100%, 23:00 050%, 06:00 100%, UIT |  |  | Nacht | Bemeterd | [6 empty] | 2023-07-30 |  |  | 1838782 | [29 empty] | LM ST 6,0 CO EU V | 216512 | 1 | 2020-11-15 | [9 empty] | 350400 |  | Philips Iridium, BGP501/740 9,0W | 1648344 | 1 | 2023-07-30 |  |  | Philips |  |  |  |  | RAL 7035 |  |  |  | 175200 |  |  |  | LED | 66627 | 1 | 2023-07-30 |  | LED |  |  | 30.00 | 100000 | LED |  | LED DRIVER | 44123 | 1 | 2023-07-30 |  | LEDDRIVER |  |  | 1.00 | 175200 | [6 empty] | Mastdeur | 90316 | 1 | 1980-01-01 |  | Mastdeur | Mastdeur | NVT
117 | 342424 | https://lms.nederlandslicht.nl/qr/report/342424 | 52.7276 | 6.6735 | 241893.5171 | 527464.7505 | verl hoogeveense vaart Holsloot |  | 7864TA | Oosterhesselen | Zwinderen | 1980-01-01 | Gemeente Coevorden | Philips | 5 |  | Gemeente Coevorden | In bedrijf | Enexis |  | AAN 100%, 23:00 050%, 06:00 100%, UIT |  |  | Nacht | Bemeterd | [6 empty] | 2023-07-30 |  |  | 1838783 | [29 empty] | LM ST 6,0 CO EU V | 216512 | 1 | 1980-01-01 | [9 empty] | 350400 |  | Philips Iridium, BGP501/740 9,0W | 1648344 | 1 | 2023-07-30 |  |  | Philips |  |  |  |  | RAL 7035 |  |  |  | 175200 |  |  |  | LED | 66627 | 1 | 2023-07-30 |  | LED |  |  | 30.00 | 100000 | LED |  | LED DRIVER | 44123 | 1 | 2023-07-30 |  | LEDDRIVER |  |  | 1.00 | 175200 | [6 empty] | Mastdeur | 90316 | 1 | 1980-01-01 |  | Mastdeur | Mastdeur | NVT
118 | 342425 | https://lms.nederlandslicht.nl/qr/report/342425 | 52.7276 | 6.674 | 241927.9225 | 527463.312 | verl hoogeveense vaart Holsloot |  | 7864TA | Oosterhesselen | Zwinderen | 1980-01-01 | Gemeente Coevorden | Philips | 5 |  | Gemeente Coevorden | In bedrijf | Enexis |  | AAN 100%, 23:00 050%, 06:00 100%, UIT |  |  | Nacht | Bemeterd | [6 empty] | 2023-07-30 |  |  | 1838784 | [29 empty] | LM ST 6,0 CO EU V | 216512 | 1 | 2020-11-15 | [9 empty] | 350400 |  | Philips Iridium, BGP501/740 9,0W | 1648344 | 1 | 2023-07-30 |  |  | Philips |  |  |  |  | RAL 7035 |  |  |  | 175200 |  |  |  | LED | 66627 | 1 | 2023-07-30 |  | LED |  |  | 30.00 | 100000 | LED |  | LED DRIVER | 44123 | 1 | 2023-07-30 |  | LEDDRIVER |  |  | 1.00 | 175200 | [6 empty] | Mastdeur | 90316 | 1 | 1980-01-01 |  | Mastdeur | Mastdeur | NVT
119 | 342426 | https://lms.nederlandslicht.nl/qr/report/342426 | 52.7276 | 6.6745 | 241961.2851 | 527461.755 | verl hoogeveense vaart Holsloot |  | 7864TA | Oosterhesselen | Zwinderen | 1980-01-01 | Gemeente Coevorden | Philips | 5 |  | Gemeente Coevorden | In bedrijf | Enexis |  | AAN 100%, 23:00 050%, 06:00 100%, UIT |  |  | Nacht | Bemeterd | [6 empty] | 2023-07-30 |  |  | 1838785 | [29 empty] | LM ST 6,0 CO EU V | 216512 | 1 | 2020-11-15 | [9 empty] | 350400 |  | Philips Iridium, BGP501/740 9,0W | 1648344 | 1 | 2023-07-30 |  |  | Philips |  |  |  |  | RAL 7035 |  |  |  | 175200 |  |  |  | LED | 66627 | 1 | 2023-07-30 |  | LED |  |  | 30.00 | 100000 | LED |  | LED DRIVER | 44123 | 1 | 2023-07-30 |  | LEDDRIVER |  |  | 1.00 | 175200 | [6 empty] | Mastdeur | 90316 | 1 | 1980-01-01 |  | Mastdeur | Mastdeur | NVT
120 | 342427 | https://lms.nederlandslicht.nl/qr/report/342427 | 52.7275 | 6.675 | 241994.6837 | 527459.8738 | verl hoogeveense vaart Holsloot |  | 7864TA | Oosterhesselen | Zwinderen | 1980-01-01 | Gemeente Coevorden | Philips | 5 |  | Gemeente Coevorden | In bedrijf | Enexis |  | AAN 100%, 23:00 050%, 06:00 100%, UIT |  |  | Nacht | Bemeterd | [6 empty] | 2023-07-30 |  |  | 1838786 | [29 empty] | LM ST 6,0 CO EU V | 216512 | 1 | 2020-11-15 | [9 empty] | 350400 |  | Philips Iridium, BGP501/740 9,0W | 1648344 | 1 | 2023-07-30 |  |  | Philips |  |  |  |  | RAL 7035 |  |  |  | 175200 |  |  |  | LED | 66627 | 1 | 2023-07-30 |  | LED |  |  | 30.00 | 100000 | LED |  | LED DRIVER | 44123 | 1 | 2023-07-30 |  | LEDDRIVER |  |  | 1.00 | 175200 | [6 empty] | Mastdeur | 90316 | 1 | 1980-01-01 |  | Mastdeur | Mastdeur | NVT
121 | 342428 | https://lms.nederlandslicht.nl/qr/report/342428 | 52.7275 | 6.6755 | 242028.238 | 527458.1282 | verl hoogeveense vaart Holsloot |  | 7864TA | Oosterhesselen | Zwinderen | 1980-01-01 | Gemeente Coevorden | Philips | 5 |  | Gemeente Coevorden | In bedrijf | Enexis |  | AAN 100%, 23:00 050%, 06:00 100%, UIT |  |  | Nacht | Bemeterd | [6 empty] | 2023-07-30 |  |  | 1838787 | [29 empty] | LM ST 6,0 CO EU V | 216512 | 1 | 2020-11-15 | [9 empty] | 350400 |  | Philips Iridium, BGP501/740 9,0W | 1648344 | 1 | 2023-07-30 |  |  | Philips |  |  |  |  | RAL 7035 |  |  |  | 175200 |  |  |  | LED | 66627 | 1 | 2023-07-30 |  | LED |  |  | 30.00 | 100000 | LED |  | LED DRIVER | 44123 | 1 | 2023-07-30 |  | LEDDRIVER |  |  | 1.00 | 175200 | [6 empty] | Mastdeur | 90316 | 1 | 1980-01-01 |  | Mastdeur | Mastdeur | NVT
122 | 342429 | https://lms.nederlandslicht.nl/qr/report/342429 | 52.7275 | 6.6761 | 242065.6602 | 527458.4283 | verl hoogeveense vaart Holsloot |  | 7864TA | Oosterhesselen | Zwinderen | 1980-01-01 | Gemeente Coevorden | Philips | 5 |  | Gemeente Coevorden | In bedrijf | Enexis |  | AAN 100%, 23:00 050%, 06:00 100%, UIT |  |  | Nacht | Bemeterd | [6 empty] | 2023-07-30 |  |  | 1838788 | [29 empty] | LM ST 6,0 CO EU V | 216512 | 1 | 2020-11-15 | [9 empty] | 350400 |  | Philips Iridium, BGP501/740 9,0W | 1648344 | 1 | 2023-07-30 |  |  | Philips |  |  |  |  | RAL 7035 |  |  |  | 175200 |  |  |  | LED | 66627 | 1 | 2023-07-30 |  | LED |  |  | 30.00 | 100000 | LED |  | LED DRIVER | 44123 | 1 | 2023-07-30 |  | LEDDRIVER |  |  | 1.00 | 175200 | [6 empty] | Mastdeur | 90316 | 1 | 1980-01-01 |  | Mastdeur | Mastdeur | NVT
123 | 342430 | https://lms.nederlandslicht.nl/qr/report/342430 | 52.7274 | 6.6764 | 242086.4031 | 527447.1334 | verl hoogeveense vaart Holsloot |  | 7864TA | Oosterhesselen | Zwinderen | 1990-01-01 | Gemeente Coevorden |  |  |  | Gemeente Coevorden | In bedrijf | Enexis |  |  |  |  | Nacht | Bemeterd | [9 empty] | 1838789 | [29 empty] | PM AL 4,0 CO T60 CP ... | 91278 | 1 | 2020-11-15 |  | PM AL 4,0 CO T60 TP | 4.00 | CONISCH | ALUMINIUM | NVT | NVT | NVT |  | 350400 |  | IND 2000 SDN PL-L 24 W | 58257 | 1 | 1990-01-01 |  | CDS711 9005 | [9 empty] | 175200 |  |  |  | LAMP PH PLL 24W 830 2G11 4P | 36090 | 1 | 2023-09-06 |  | 24W PLL |  |  | 24.00 | 16000 | PLL |  | HFP 22-42 | 311064 | 1 | 1990-01-01 | [12 empty] | Mastdeur | 90316 | 1 | 1990-01-01 |  | Mastdeur | Mastdeur | NVT
124 | 342431 | https://lms.nederlandslicht.nl/qr/report/342431 | 52.7276 | 6.6764 | 242086.7414 | 527469.4611 | verl hoogeveense vaart Holsloot |  | 7864TA | Oosterhesselen | Zwinderen | 1990-01-01 | Gemeente Coevorden | Philips | 5 |  | Gemeente Coevorden | In bedrijf | Enexis |  | AAN 100%, 23:00 050%, 06:00 100%, UIT |  |  | Nacht | Bemeterd | [6 empty] | 2023-07-30 |  |  | 1838790 | [29 empty] | LM ST 6,0 CO EU V | 216512 | 1 | 1990-01-01 | [9 empty] | 350400 |  | Philips Iridium, BGP501/740 15,0W | 1648349 | 1 | 2023-07-30 |  |  | Philips |  |  |  |  | RAL 7035 |  |  |  | 175200 |  |  |  | LED | 66627 | 1 | 2023-07-30 |  | LED |  |  | 30.00 | 100000 | LED |  | LED DRIVER | 44123 | 1 | 2023-07-30 |  | LEDDRIVER |  |  | 1.00 | 175200 | [6 empty] | Mastdeur | 90316 | 1 | 1990-01-01 |  | Mastdeur | Mastdeur | NVT
125 | 342432 | https://lms.nederlandslicht.nl/qr/report/342432 | 52.7276 | 6.6767 | 242107.2721 | 527467.6316 | verl hoogeveense vaart Holsloot |  | 7864TA | Oosterhesselen | Zwinderen | 1990-01-01 | Gemeente Coevorden | Philips | 5 |  | Gemeente Coevorden | In bedrijf | Enexis |  | AAN 100%, 23:00 050%, 06:00 100%, UIT |  |  | Nacht | Bemeterd | [6 empty] | 2023-07-30 |  |  | 1838791 | [29 empty] | LM ST 6,0 CO EU V | 216512 | 1 | 1990-01-01 | [9 empty] | 350400 |  | Philips Iridium, BGP381 GRN25/740 15,0W | 1648350 | 1 | 2023-07-30 |  |  | Philips |  |  |  |  | RAL 7035 |  |  |  | 175200 |  |  |  | LED | 66627 | 1 | 2023-07-30 |  | LED |  |  | 30.00 | 100000 | LED |  | LED DRIVER | 44123 | 1 | 2023-07-30 |  | LEDDRIVER |  |  | 1.00 | 175200 | [6 empty] | Mastdeur | 90316 | 1 | 1990-01-01 |  | Mastdeur | Mastdeur | NVT
126 | 342433 | https://lms.nederlandslicht.nl/qr/report/342433 | 52.7277 | 6.677 | 242126.2492 | 527483.2726 | verl hoogeveense vaart Holsloot |  | 7864TA | Oosterhesselen | Zwinderen | 1990-01-01 | Gemeente Coevorden | Philips | 5 |  | Gemeente Coevorden | In bedrijf | Enexis |  | AAN 100%, 23:00 050%, 06:00 100%, UIT |  |  | Nacht | Bemeterd | [6 empty] | 2023-07-30 |  |  | 1838792 | [29 empty] | LM ST 6,0 CO EU V | 216512 | 1 | 2020-11-15 | [9 empty] | 350400 |  | Philips Iridium, BGP501/740 9,0W | 1648344 | 1 | 2023-07-30 |  |  | Philips |  |  |  |  | RAL 7035 |  |  |  | 175200 |  |  |  | LED | 66627 | 1 | 2023-07-30 |  | LED |  |  | 30.00 | 100000 | LED |  | LED DRIVER | 44123 | 1 | 2023-07-30 |  | LEDDRIVER |  |  | 1.00 | 175200 | [6 empty] | Mastdeur | 90316 | 1 | 1990-01-01 |  | Mastdeur | Mastdeur | NVT
127 | 342434 | https://lms.nederlandslicht.nl/qr/report/342434 | 52.7279 | 6.6773 | 242147.1176 | 527506.3253 | verl hoogeveense vaart Holsloot |  | 7864TA | Oosterhesselen | Zwinderen | 1990-01-01 | Gemeente Coevorden | Philips | 5 |  | Gemeente Coevorden | In bedrijf | Enexis |  | AAN 100%, 23:00 050%, 06:00 100%, UIT |  |  | Nacht | Bemeterd | [6 empty] | 2023-07-30 |  |  | 1838793 | [29 empty] | LM AL 6,0 CO EU750/5 T60 CM | 126113 | 1 | 2022-10-12 |  | LM AL 6,0 CO EU600/5 T60 TP | 6.00 | CONISCH | ALUMINIUM | NVT | NVT | NVT |  | 350400 |  | Philips Iridium, BGP501/740 9,0W | 1648344 | 1 | 2023-07-30 |  |  | Philips |  |  |  |  | RAL 7035 |  |  |  | 175200 |  |  |  | LED | 66627 | 1 | 2023-07-30 |  | LED |  |  | 30.00 | 100000 | LED |  | LED DRIVER | 44123 | 1 | 2023-07-30 |  | LEDDRIVER |  |  | 1.00 | 175200 | [6 empty] | Mastdeur | 90316 | 1 | 2022-10-12 |  | Mastdeur | Mastdeur | NVT
128 | 342435 | https://lms.nederlandslicht.nl/qr/report/342435 | 52.7282 | 6.6776 | 242168.3625 | 527532.2685 | verl hoogeveense vaart Holsloot |  | 7864TA | Oosterhesselen | Zwinderen | 1990-01-01 | Gemeente Coevorden | Philips | 5 |  | Gemeente Coevorden | In bedrijf | Enexis |  | AAN 100%, 23:00 050%, 06:00 100%, UIT |  |  | Nacht | Bemeterd | [6 empty] | 2023-07-30 |  |  | 1838794 | [29 empty] | LM AL 6,0 CO EU750/5 T60 CM | 126113 | 1 | 2022-10-12 |  | LM AL 6,0 CO EU600/5 T60 TP | 6.00 | CONISCH | ALUMINIUM | NVT | NVT | NVT |  | 350400 |  | Philips Iridium, BGP501/740 9,0W | 1648344 | 1 | 2023-07-30 |  |  | Philips |  |  |  |  | RAL 7035 |  |  |  | 175200 |  |  |  | LED | 66627 | 1 | 2023-07-30 |  | LED |  |  | 30.00 | 100000 | LED |  | LED DRIVER | 44123 | 1 | 2023-07-30 |  | LEDDRIVER |  |  | 1.00 | 175200 | [6 empty] | Mastdeur | 90316 | 1 | 2022-10-12 |  | Mastdeur | Mastdeur | NVT
129 | 342436 | https://lms.nederlandslicht.nl/qr/report/342436 | 52.7284 | 6.6779 | 242189.3208 | 527557.6246 | verl hoogeveense vaart Holsloot |  | 7864TA | Oosterhesselen | Zwinderen | 1990-01-01 | Gemeente Coevorden | Philips | 5 |  | Gemeente Coevorden | In bedrijf | Enexis |  | AAN 100%, 23:00 050%, 06:00 100%, UIT |  |  | Nacht | Bemeterd | [6 empty] | 2023-07-30 |  |  | 1838795 | [29 empty] | LM ST 6,0 CO EU V | 216512 | 1 | 1990-01-01 | [9 empty] | 350400 |  | Philips Iridium, BGP381 GRN11/740 | 1648345 | 1 | 2023-07-30 |  |  | Philips |  |  |  |  | RAL 7035 |  |  |  | 175200 |  |  |  | LED | 66627 | 1 | 2023-07-30 |  | LED |  |  | 30.00 | 100000 | LED |  | LED DRIVER | 44123 | 1 | 2023-07-30 |  | LEDDRIVER |  |  | 1.00 | 175200 | [6 empty] | Mastdeur | 90316 | 1 | 1990-01-01 |  | Mastdeur | Mastdeur | NVT
130 | 342437 | https://lms.nederlandslicht.nl/qr/report/342437 | 52.7286 | 6.6782 | 242210.547 | 527583.3484 | verl hoogeveense vaart Holsloot |  | 7864TA | Oosterhesselen | Zwinderen | 1990-01-01 | Gemeente Coevorden | Philips | 5 |  | Gemeente Coevorden | In bedrijf | Enexis |  | AAN 100%, 23:00 050%, 06:00 100%, UIT |  |  | Nacht | Bemeterd | [6 empty] | 2023-07-30 |  |  | 1838796 | [29 empty] | LM ST 6,0 CO EU V | 216512 | 1 | 2020-11-15 | [9 empty] | 350400 |  | Philips Iridium, BGP381 GRN11/740 | 1648345 | 1 | 2023-07-30 |  |  | Philips |  |  |  |  | RAL 7035 |  |  |  | 175200 |  |  |  | LED | 66627 | 1 | 2023-07-30 |  | LED |  |  | 30.00 | 100000 | LED |  | LED DRIVER | 44123 | 1 | 2023-07-30 |  | LEDDRIVER |  |  | 1.00 | 175200 | [6 empty] | Mastdeur | 90316 | 1 | 1990-01-01 |  | Mastdeur | Mastdeur | NVT
131 | 342438 | https://lms.nederlandslicht.nl/qr/report/342438 | 52.7288 | 6.6786 | 242231.7285 | 527608.9179 | verl hoogeveense vaart Holsloot |  | 7864TA | Oosterhesselen | Zwinderen | 1990-01-01 | Gemeente Coevorden | Philips | 5 |  | Gemeente Coevorden | In bedrijf | Enexis |  | AAN 100%, 23:00 050%, 06:00 100%, UIT |  |  | Nacht | Bemeterd | [6 empty] | 2023-07-30 |  |  | 1838797 | [29 empty] | LM ST 6,0 CO EU V | 216512 | 1 | 1990-01-01 | [9 empty] | 350400 |  | Philips Iridium, BGP381 GRN11/740 | 1648345 | 1 | 2023-07-30 |  |  | Philips |  |  |  |  | RAL 7035 |  |  |  | 175200 |  |  |  | LED | 66627 | 1 | 2023-07-30 |  | LED |  |  | 30.00 | 100000 | LED |  | LED DRIVER | 44123 | 1 | 2023-07-30 |  | LEDDRIVER |  |  | 1.00 | 175200 | [6 empty] | Mastdeur | 90316 | 1 | 1990-01-01 |  | Mastdeur | Mastdeur | NVT
132 | 342439 | https://lms.nederlandslicht.nl/qr/report/342439 | 52.7291 | 6.6789 | 242253.2019 | 527635.3108 | verl hoogeveense vaart Holsloot |  | 7864TA | Oosterhesselen | Zwinderen | 1990-01-01 | Gemeente Coevorden | Philips | 5 |  | Gemeente Coevorden | In bedrijf | Enexis |  | AAN 100%, 23:00 050%, 06:00 100%, UIT |  |  | Nacht | Bemeterd | [6 empty] | 2023-07-30 |  |  | 1838798 | [29 empty] | LM ST 6,0 CO EU V | 216512 | 1 | 2020-11-15 | [9 empty] | 350400 |  | Philips Iridium, BGP381 GRN11/740 | 1648345 | 1 | 2023-07-30 |  |  | Philips |  |  |  |  | RAL 7035 |  |  |  | 175200 |  |  |  | LED | 66627 | 1 | 2023-07-30 |  | LED |  |  | 30.00 | 100000 | LED |  | LED DRIVER | 44123 | 1 | 2023-07-30 |  | LEDDRIVER |  |  | 1.00 | 175200 | [6 empty] | Mastdeur | 90316 | 1 | 1990-01-01 |  | Mastdeur | Mastdeur | NVT
133 | 342440 | https://lms.nederlandslicht.nl/qr/report/342440 | 52.7293 | 6.6792 | 242274.2785 | 527661.0934 | verl hoogeveense vaart Holsloot |  | 7864TA | Oosterhesselen | Zwinderen | 1990-01-01 | Gemeente Coevorden | Philips | 5 |  | Gemeente Coevorden | In bedrijf | Enexis |  | AAN 100%, 23:00 050%, 06:00 100%, UIT |  |  | Nacht | Bemeterd | [6 empty] | 2023-07-30 |  |  | 1838799 | [29 empty] | LM ST 6,0 CO EU V | 216512 | 1 | 1990-01-01 | [9 empty] | 350400 |  | Philips Iridium, BGP381 GRN11/740 | 1648345 | 1 | 2023-07-30 |  |  | Philips |  |  |  |  | RAL 7035 |  |  |  | 175200 |  |  |  | LED | 66627 | 1 | 2023-07-30 |  | LED |  |  | 30.00 | 100000 | LED |  | LED DRIVER | 44123 | 1 | 2023-07-30 |  | LEDDRIVER |  |  | 1.00 | 175200 | [6 empty] | Mastdeur | 90316 | 1 | 1990-01-01 |  | Mastdeur | Mastdeur | NVT
134 | 342441 | https://lms.nederlandslicht.nl/qr/report/342441 | 52.7295 | 6.6795 | 242295.5378 | 527687.0575 | verl hoogeveense vaart Holsloot |  | 7864TA | Oosterhesselen | Zwinderen | 1990-01-01 | Gemeente Coevorden | Philips | 5 |  | Gemeente Coevorden | In bedrijf | Enexis |  | AAN 100%, 23:00 050%, 06:00 100%, UIT |  |  | Nacht | Bemeterd | [6 empty] | 2023-07-30 |  |  | 1838800 | [29 empty] | LM ST 6,0 CO EU V | 216512 | 1 | 1990-01-01 | [9 empty] | 350400 |  | Philips Iridium, BGP381 GRN11/740 | 1648345 | 1 | 2023-07-30 |  |  | Philips |  |  |  |  | RAL 7035 |  |  |  | 175200 |  |  |  | LED | 66627 | 1 | 2023-07-30 |  | LED |  |  | 30.00 | 100000 | LED |  | LED DRIVER | 44123 | 1 | 2023-07-30 |  | LEDDRIVER |  |  | 1.00 | 175200 | [6 empty] | Mastdeur | 90316 | 1 | 1990-01-01 |  | Mastdeur | Mastdeur | NVT
135 | 342442 | https://lms.nederlandslicht.nl/qr/report/342442 | 52.7297 | 6.6798 | 242316.0671 | 527711.5273 | verl hoogeveense vaart Holsloot |  | 7864TA | Oosterhesselen | Zwinderen | 1990-01-01 | Gemeente Coevorden | Philips | 5 |  | Gemeente Coevorden | In bedrijf | Enexis |  | AAN 100%, 23:00 050%, 06:00 100%, UIT |  |  | Nacht | Bemeterd | [6 empty] | 2023-07-30 |  |  | 1838801 | [29 empty] | LM ST 6,0 CO EU V | 216512 | 1 | 2020-11-15 | [9 empty] | 350400 |  | Philips Iridium, BGP381 GRN11/740 | 1648345 | 1 | 2023-07-30 |  |  | Philips |  |  |  |  | RAL 7035 |  |  |  | 175200 |  |  |  | LED | 66627 | 1 | 2023-07-30 |  | LED |  |  | 30.00 | 100000 | LED |  | LED DRIVER | 44123 | 1 | 2023-07-30 |  | LEDDRIVER |  |  | 1.00 | 175200 | [6 empty] | Mastdeur | 90316 | 1 | 1990-01-01 |  | Mastdeur | Mastdeur | NVT
136 | 342443 | https://lms.nederlandslicht.nl/qr/report/342443 | 52.73 | 6.6801 | 242335.2986 | 527739.541 | verl hoogeveense vaart Holsloot |  | 7864TA | Oosterhesselen | Zwinderen | 1990-01-01 | Gemeente Coevorden | Philips | 5 |  | Gemeente Coevorden | In bedrijf | Enexis |  | AAN 100%, 23:00 050%, 06:00 100%, UIT |  |  | Nacht | Bemeterd | [6 empty] | 2023-07-30 |  |  | 1838802 | [29 empty] | LM ST 6,0 CO EU V | 216512 | 1 | 2020-11-15 | [9 empty] | 350400 |  | Philips Iridium, BGP381 GRN11/830 | 1648343 | 1 | 2023-07-30 |  |  | Philips |  |  |  |  | RAL 7035 |  |  |  | 175200 |  |  |  | LED | 66627 | 1 | 2023-07-30 |  | LED |  |  | 30.00 | 100000 | LED |  | LED DRIVER | 44123 | 1 | 2023-07-30 |  | LEDDRIVER |  |  | 1.00 | 175200 | [6 empty] | Mastdeur | 90316 | 1 | 1990-01-01 |  | Mastdeur | Mastdeur | NVT
137 | 342444 | https://lms.nederlandslicht.nl/qr/report/342444 | 52.7301 | 6.6805 | 242362.2935 | 527757.2285 | verl hoogeveense vaart Holsloot |  | 7864TA | Oosterhesselen | Zwinderen | 1990-01-01 | Gemeente Coevorden | Philips | 5 |  | Gemeente Coevorden | In bedrijf | Enexis |  | AAN 100%, 23:00 050%, 06:00 100%, UIT |  |  | Nacht | Bemeterd | [6 empty] | 2023-07-30 |  |  | 1838803 | [29 empty] | LM ST 6,0 CO EU V | 216512 | 1 | 1990-01-01 | [9 empty] | 350400 |  | Philips Iridium, BGP381 GRN11/830 | 1648343 | 1 | 2023-07-30 |  |  | Philips |  |  |  |  | RAL 7035 |  |  |  | 175200 |  |  |  | LED | 66627 | 1 | 2023-07-30 |  | LED |  |  | 30.00 | 100000 | LED |  | LED DRIVER | 44123 | 1 | 2023-07-30 |  | LEDDRIVER |  |  | 1.00 | 175200 | [6 empty] | Mastdeur | 90316 | 1 | 1990-01-01 |  | Mastdeur | Mastdeur | NVT
138 | 342445 | https://lms.nederlandslicht.nl/qr/report/342445 | 52.7303 | 6.681 | 242391.7698 | 527770.5999 | verl hoogeveense vaart Holsloot |  | 7864TA | Oosterhesselen | Zwinderen | 1990-01-01 | Gemeente Coevorden | Philips | 5 |  | Gemeente Coevorden | In bedrijf | Enexis |  | AAN 100%, 23:00 050%, 06:00 100%, UIT |  |  | Nacht | Bemeterd | [6 empty] | 2023-07-30 |  |  | 1838804 | [29 empty] | LM ST 6,0 CO EU V | 216512 | 1 | 1990-01-01 | [9 empty] | 350400 |  | Philips Iridium, BGP381 GRN11/830 | 1648343 | 1 | 2023-07-30 |  |  | Philips |  |  |  |  | RAL 7035 |  |  |  | 175200 |  |  |  | LED | 66627 | 1 | 2023-07-30 |  | LED |  |  | 30.00 | 100000 | LED |  | LED DRIVER | 44123 | 1 | 2023-07-30 |  | LEDDRIVER |  |  | 1.00 | 175200 | [6 empty] | Mastdeur | 90316 | 1 | 1990-01-01 |  | Mastdeur | Mastdeur | NVT
139 | 342446 | https://lms.nederlandslicht.nl/qr/report/342446 | 52.7296 | 6.6909 | 243061.1921 | 527705.4313 | verl hoogeveense vaart Holsloot |  | 7864TA | Oosterhesselen | Zwinderen | 1990-01-01 | Gemeente Coevorden |  |  |  | Gemeente Coevorden | In bedrijf | Enexis |  |  |  |  | Nacht | Bemeterd | [9 empty] | 1838805 | [29 empty] | LM ST 6,0 CO EU V | 216512 | 1 | 2020-11-15 | [9 empty] | 350400 |  | PHI FGS 103 PL-L 24 W | 93529 | 1 | 1990-01-01 |  | FGS103 9010 | Philips | [8 empty] | 175200 |  |  |  | LAMP PH PLL 24W 830 2G11 4P | 36090 | 1 | 2023-09-06 |  | 24W PLL |  |  | 24.00 | 16000 | PLL |  | HFP 22-42 | 311064 | 1 | 1990-01-01 | [12 empty] | Mastdeur | 90316 | 1 | 1990-01-01 |  | Mastdeur | Mastdeur | NVT
140 | 342447 | https://lms.nederlandslicht.nl/qr/report/342447 | 52.7293 | 6.6937 | 243252.53 | 527683.6365 | verl hoogeveense vaart Holsloot |  | 7864TA | Oosterhesselen | Zwinderen | 1990-01-01 | Gemeente Coevorden |  |  |  | Gemeente Coevorden | In bedrijf | Enexis |  |  |  |  | Nacht | Bemeterd | [9 empty] | 1838806 | [29 empty] | LM ST 6,0 CO EU V | 216512 | 1 | 1990-01-01 | [9 empty] | 350400 |  | PHI FGS 103 PL-L 24 W | 93529 | 1 | 1990-01-01 |  | FGS103 9010 | Philips | [8 empty] | 175200 |  |  |  | LAMP PH PLL 24W 830 2G11 4P | 36090 | 1 | 2023-09-06 |  | 24W PLL |  |  | 24.00 | 16000 | PLL |  | HFP 22-42 | 311064 | 1 | 1990-01-01 | [12 empty] | Mastdeur | 90316 | 1 | 1990-01-01 |  | Mastdeur | Mastdeur | NVT
141 | 342448 | https://lms.nederlandslicht.nl/qr/report/342448 | 52.7292 | 6.695 | 243339.9859 | 527672.7969 | verl hoogeveense vaart Holsloot |  | 7864TA | Oosterhesselen | Zwinderen | 1990-01-01 | Gemeente Coevorden |  |  |  | Gemeente Coevorden | In bedrijf | Enexis |  |  |  |  | Nacht | Bemeterd | [9 empty] | 1838807 | [29 empty] | LM ST 6,0 CO EU V | 216512 | 1 | 2020-11-15 | [9 empty] | 350400 |  | PHI FGS 103 PL-L 24 W | 93529 | 1 | 1990-01-01 |  | FGS103 9010 | Philips | [8 empty] | 175200 |  |  |  | LAMP PH PLL 24W 830 2G11 4P | 36090 | 1 | 2023-09-06 |  | 24W PLL |  |  | 24.00 | 16000 | PLL |  | HFP 22-42 | 311064 | 1 | 1990-01-01 | [12 empty] | Mastdeur | 90316 | 1 | 1990-01-01 |  | Mastdeur | Mastdeur | NVT
142 | 342449 | https://lms.nederlandslicht.nl/qr/report/342449 | 52.7293 | 6.6968 | 243461.7769 | 527678.8406 | verl hoogeveense vaart Holsloot |  | 7864TA | Oosterhesselen | Zwinderen | 1990-01-01 | Gemeente Coevorden |  |  |  | Gemeente Coevorden | In bedrijf | Enexis |  |  |  |  | Nacht | Bemeterd | [9 empty] | 1838808 | [29 empty] | LM ST 6,0 CO EU V | 216512 | 1 | 2020-11-15 | [9 empty] | 350400 |  | PHI FGS 103 PL-L 24 W | 93529 | 1 | 1990-01-01 |  | FGS103 9010 | Philips | [8 empty] | 175200 |  |  |  | LAMP PH PLL 24W 830 2G11 4P | 36090 | 1 | 2023-09-06 |  | 24W PLL |  |  | 24.00 | 16000 | PLL |  | HFP 22-42 | 311064 | 1 | 1990-01-01 | [12 empty] | Mastdeur | 90316 | 1 | 1990-01-01 |  | Mastdeur | Mastdeur | NVT
143 | 342450 | https://lms.nederlandslicht.nl/qr/report/342450 | 52.7294 | 6.6971 | 243483.8797 | 527695.8425 | verl hoogeveense vaart Holsloot |  | 7864TA | Oosterhesselen | Zwinderen | 1990-01-01 | Gemeente Coevorden |  | 2 |  | Gemeente Coevorden | In bedrijf | Enexis |  | AAN 100%, 23:00 050%, 06:00 100%, UIT |  |  | Nacht | Bemeterd | [6 empty] | 2023-04-08 |  |  | 1838809 | [29 empty] | LM AL 6,0 CO EU 600/05 T60 TM | 205063 | 1 | 2020-11-15 | [9 empty] | 350400 |  | Mini Nicole GO 16W | 1510596 | 1 | 2023-03-05 |  |  | Innolumis |  |  |  |  | RAL 7035 |  |  | 1284.00 | 100000 |  | 21.00 |  | LED | 66627 | 1 | 2023-03-05 |  | LED |  |  | 30.00 | 100000 | LED |  | LED DRIVER | 44123 | 1 | 2023-03-05 |  | LEDDRIVER |  |  | 1.00 | 175200 | [6 empty] | Mastdeur | 90316 | 1 | 1990-01-01 |  | Mastdeur | Mastdeur | NVT
144 | 342451 | https://lms.nederlandslicht.nl/qr/report/342451 | 52.7296 | 6.6981 | 243546.0393 | 527714.8377 | verl hoogeveense vaart Holsloot |  | 7864TA | Oosterhesselen | Zwinderen | 1990-01-01 | Gemeente Coevorden |  |  |  | Gemeente Coevorden | In bedrijf | Enexis |  | AAN 100%, 23:00 050%, 06:00 100%, UIT |  |  | Nacht | Bemeterd | [9 empty] | 1838810 | [29 empty] | LM ST 6,0 CO EU V | 216512 | 1 | 2020-11-15 | [9 empty] | 350400 |  | BGP501 6X 14W NW 1300L 7035 DW10 DDG | 1204255 | 1 | 2022-09-16 |  | BGP501 6X 14W NW 1300L 7035 DW10 DDG | Signify |  |  |  |  | 7035 LICHTGRIJS |  |  | 1300.00 |  |  | 14.00 |  | LAMP BGP381 DM GRN11/740 | 344055 | 1 | 2022-09-16 |  | LAMP BGP381 DM GRN11/740 | Philips | 4000K | 11.00 | 100000 | LED |  | LED DRIVER | 44123 | 1 | 2022-09-16 |  | LEDDRIVER |  |  | 1.00 | 175200 | [6 empty] | Mastdeur | 90316 | 1 | 2020-11-15 |  | Mastdeur | Mastdeur | NVT
3 | 342452 | https://lms.nederlandslicht.nl/qr/report/342452 | 52.7252 | 6.6069 | 237398.2799 | 527121.6344 | verl hoogeveense vaart Holsloot | 143 | 7917TE | Oosterhesselen | Geesbrug | 1980-01-01 | Gemeente Coevorden |  | 2 |  | Gemeente Coevorden | In bedrijf | Enexis |  | AAN 100%, 23:00 050%, 06:00 100%, UIT |  |  | Nacht | Bemeterd | [6 empty] | 2023-03-26 |  |  | 1838811 | [29 empty] | LM ST 6,0 CO EU V | 216512 | 1 | 1980-01-01 | [9 empty] | 350400 |  | Mini Nicole GO 16W | 1510596 | 1 | 2023-03-05 |  |  | Innolumis |  |  |  |  | RAL 7035 |  |  | 1284.00 | 100000 |  | 21.00 |  | LED | 66627 | 1 | 2023-03-05 |  | LED |  |  | 30.00 | 100000 | LED |  | LED DRIVER | 44123 | 1 | 2023-03-05 |  | LEDDRIVER |  |  | 1.00 | 175200 | [6 empty] | Mastdeur | 90316 | 1 | 1980-01-01 |  | Mastdeur | Mastdeur | NVT
5 | 342453 | https://lms.nederlandslicht.nl/qr/report/342453 | 52.7257 | 6.6095 | 237574.5943 | 527179.0471 | verl hoogeveense vaart Holsloot |  | 7917PT | Oosterhesselen | Geesbrug | 1980-01-01 | Gemeente Coevorden |  |  |  | Gemeente Coevorden | In bedrijf | Enexis |  | AAN 100%, 23:00 050%, 06:00 100%, UIT |  |  | Nacht | Bemeterd | [9 empty] | 1838812 | [29 empty] | LM ST 6,0 CO EU V | 216512 | 1 | 1980-01-01 | [9 empty] | 350400 |  | Mini Nicole GO 16W | 1510596 | 1 | 2024-01-26 |  |  | Innolumis |  |  |  |  | RAL 7035 |  |  | 1284.00 | 100000 |  | 21.00 | [13 empty] | LED DRIVER | 44123 | 1 | 2024-01-26 |  | LEDDRIVER |  |  | 1.00 | 175200 | [6 empty] | Mastdeur | 90316 | 1 | 1980-01-01 |  | Mastdeur | Mastdeur | NVT
6 | 342454 | https://lms.nederlandslicht.nl/qr/report/342454 | 52.7258 | 6.6102 | 237617.5233 | 527192.9053 | verl hoogeveense vaart Holsloot |  | 7917PT | Oosterhesselen | Geesbrug | 1980-01-01 | Gemeente Coevorden |  |  |  | Gemeente Coevorden | In bedrijf | Enexis |  | AAN 100%, 23:00 050%, 06:00 100%, UIT |  |  | Nacht | Bemeterd | [9 empty] | 1838813 | [29 empty] | LM ST 6,0 CO EU V | 216512 | 1 | 1980-01-01 | [9 empty] | 350400 |  | Mini Nicole GO 16W | 1510596 | 1 | 2024-01-26 |  |  | Innolumis |  |  |  |  | RAL 7035 |  |  | 1284.00 | 100000 |  | 21.00 | [13 empty] | LED DRIVER | 44123 | 1 | 2024-01-26 |  | LEDDRIVER |  |  | 1.00 | 175200 | [6 empty] | Mastdeur | 90316 | 1 | 1980-01-01 |  | Mastdeur | Mastdeur | NVT
7 | 342455 | https://lms.nederlandslicht.nl/qr/report/342455 | 52.7265 | 6.614 | 237875.7126 | 527277.4347 | verl hoogeveense vaart Holsloot |  | 7917PT | Oosterhesselen | Geesbrug | 1980-01-01 | Gemeente Coevorden |  | 2 |  | Gemeente Coevorden | In bedrijf | Enexis |  | AAN 100%, 23:00 050%, 06:00 100%, UIT |  |  | Nacht | Bemeterd | [6 empty] | 2023-03-26 |  |  | 1838814 | [29 empty] | LM ST 6,0 CO EU V | 216512 | 1 | 1980-01-01 | [9 empty] | 350400 |  | Mini Nicole GO 16W | 1510596 | 1 | 2023-03-05 |  |  | Innolumis |  |  |  |  | RAL 7035 |  |  | 1284.00 | 100000 |  | 21.00 |  | LED | 66627 | 1 | 2023-03-05 |  | LED |  |  | 30.00 | 100000 | LED |  | LED DRIVER | 44123 | 1 | 2023-03-05 |  | LEDDRIVER |  |  | 1.00 | 175200 | [6 empty] | Mastdeur | 90316 | 1 | 1980-01-01 |  | Mastdeur | Mastdeur | NVT
8 | 342456 | https://lms.nederlandslicht.nl/qr/report/342456 | 52.7268 | 6.6155 | 237972.861 | 527309.6747 | verl hoogeveense vaart Holsloot |  | 7917PT | Oosterhesselen | Geesbrug | 1980-01-01 | Gemeente Coevorden |  |  |  | Gemeente Coevorden | In bedrijf | Enexis |  | AAN 100%, 23:00 050%, 06:00 100%, UIT |  |  | Nacht | Bemeterd | [9 empty] | 1838815 | [29 empty] | LM ST 6,0 CO EU V | 216512 | 1 | 1980-01-01 | [9 empty] | 350400 |  | Mini Nicole GO 16W | 1510596 | 1 | 2024-01-26 |  |  | Innolumis |  |  |  |  | RAL 7035 |  |  | 1284.00 | 100000 |  | 21.00 | [13 empty] | LED DRIVER | 44123 | 1 | 2024-01-26 |  | LEDDRIVER |  |  | 1.00 | 175200 | [6 empty] | Mastdeur | 90316 | 1 | 1980-01-01 |  | Mastdeur | Mastdeur | NVT
9 | 342457 | https://lms.nederlandslicht.nl/qr/report/342457 | 52.7279 | 6.6213 | 238364.8546 | 527438.2359 | verl hoogeveense vaart Holsloot |  | 7917PT | Oosterhesselen | Geesbrug | 1980-01-01 | Gemeente Coevorden |  |  |  | Gemeente Coevorden | In bedrijf | Enexis |  | AAN 100%, 23:00 050%, 06:00 100%, UIT |  |  | Nacht | Bemeterd | [9 empty] | 1838816 | [29 empty] | LM ST 6,0 CO EU V | 216512 | 1 | 1980-01-01 | [9 empty] | 350400 |  | Mini Nicole GO 16W | 1510596 | 1 | 2024-01-26 |  |  | Innolumis |  |  |  |  | RAL 7035 |  |  | 1284.00 | 100000 |  | 21.00 | [13 empty] | LED DRIVER | 44123 | 1 | 2024-01-26 |  | LEDDRIVER |  |  | 1.00 | 175200 | [6 empty] | Mastdeur | 90316 | 1 | 1980-01-01 |  | Mastdeur | Mastdeur | NVT
10 | 342458 | https://lms.nederlandslicht.nl/qr/report/342458 | 52.7283 | 6.6235 | 238516.183 | 527487.3056 | verl hoogeveense vaart Holsloot |  | 7917PT | Oosterhesselen | Geesbrug | 1980-01-01 | Gemeente Coevorden |  |  |  | Gemeente Coevorden | In bedrijf | Enexis |  | AAN 100%, 23:00 050%, 06:00 100%, UIT |  |  | Nacht | Bemeterd | [9 empty] | 1838817 | [29 empty] | LM ST 6,0 CO EU V | 216512 | 1 | 1980-01-01 | [9 empty] | 350400 |  | Mini Nicole GO 16W | 1510596 | 1 | 2024-01-26 |  |  | Innolumis |  |  |  |  | RAL 7035 |  |  | 1284.00 | 100000 |  | 21.00 | [13 empty] | LED DRIVER | 44123 | 1 | 2024-01-26 |  | LEDDRIVER |  |  | 1.00 | 175200 | [6 empty] | Mastdeur | 90316 | 1 | 1980-01-01 |  | Mastdeur | Mastdeur | NVT
11 | 342459 | https://lms.nederlandslicht.nl/qr/report/342459 | 52.7288 | 6.6265 | 238714.7496 | 527548.6256 | verl hoogeveense vaart Holsloot |  | 7917PT | Oosterhesselen | Geesbrug | 1980-01-01 | Gemeente Coevorden |  | 2 |  | Gemeente Coevorden | In bedrijf | Enexis |  | AAN 100%, 23:00 050%, 06:00 100%, UIT |  |  | Nacht | Bemeterd | [6 empty] | 2023-03-26 |  |  | 1838818 | [29 empty] | LM ST 6,0 CO EU V | 216512 | 1 | 1980-01-01 | [9 empty] | 350400 |  | Mini Nicole GO 16W | 1510596 | 1 | 2023-03-05 |  |  | Innolumis |  |  |  |  | RAL 7035 |  |  | 1284.00 | 100000 |  | 21.00 |  | LED | 66627 | 1 | 2023-03-05 |  | LED |  |  | 30.00 | 100000 | LED |  | LED DRIVER | 44123 | 1 | 2023-03-05 |  | LEDDRIVER |  |  | 1.00 | 175200 | [6 empty] | Mastdeur | 90316 | 1 | 1980-01-01 |  | Mastdeur | Mastdeur | NVT
12 | 342460 | https://lms.nederlandslicht.nl/qr/report/342460 | 52.7288 | 6.6284 | 238844.179 | 527547.2382 | verl hoogeveense vaart Holsloot |  | 7917PT | Oosterhesselen | Geesbrug | 1980-01-01 | Gemeente Coevorden |  |  |  | Gemeente Coevorden | In bedrijf | Enexis |  |  |  |  | Nacht | Bemeterd | [9 empty] | 1838819 | [29 empty] | LM ST 6,0 CO EU V | 216512 | 1 | 1980-01-01 | [9 empty] | 350400 |  | 2500 1XSOX 18W R7035 CVSA | 314534 | 1 | 2021-02-22 | [11 empty] | 175200 |  |  |  | LAMP SOXE 18W BY22 | 40071 | 1 | 2016-09-02 |  | 18W SOX-E |  |  | 18.00 | 12000 | SOX |  | BSX 18 | 126104 | 1 | 1980-01-01 |  | BSX18 |  |  | 4.00 | 175200 | [6 empty] | Mastdeur | 90316 | 1 | 1980-01-01 |  | Mastdeur | Mastdeur | NVT
13 | 342461 | https://lms.nederlandslicht.nl/qr/report/342461 | 52.7287 | 6.6294 | 238911.6177 | 527540.019 | verl hoogeveense vaart Holsloot |  | 7917PT | Oosterhesselen | Geesbrug | 1980-01-01 | Gemeente Coevorden |  |  |  | Gemeente Coevorden | In bedrijf | Enexis |  | AAN 100%, 23:00 050%, 06:00 100%, UIT |  |  | Nacht | Bemeterd | [9 empty] | 1838820 | [29 empty] | LM ST 6,0 CO EU V | 216512 | 1 | 1980-01-01 | [9 empty] | 350400 |  | Mini Nicole GO 16W | 1510596 | 1 | 2023-11-01 |  |  | Innolumis |  |  |  |  | RAL 7035 |  |  | 1284.00 | 100000 |  | 21.00 |  | Mini Nicole GO 16W | 1646296 | 1 | 2023-11-01 |  | LED |  | Golden Orange | 16.13 | 100000 | LED |  | LED DRIVER | 44123 | 1 | 2023-11-01 |  | LEDDRIVER |  |  | 1.00 | 175200 | [6 empty] | Mastdeur | 90316 | 1 | 1980-01-01 |  | Mastdeur | Mastdeur | NVT
14 | 342462 | https://lms.nederlandslicht.nl/qr/report/342462 | 52.7287 | 6.6299 | 238946.8004 | 527540.3447 | verl hoogeveense vaart Holsloot |  | 7917PT | Oosterhesselen | Geesbrug | 1980-01-01 | Gemeente Coevorden |  |  |  | Gemeente Coevorden | In bedrijf | Enexis |  |  |  |  | Nacht | Bemeterd | [9 empty] | 1838821 | [29 empty] | LM ST 6,0 CO EU V | 216512 | 1 | 1980-01-01 | [9 empty] | 350400 |  | 2500 1XSOX 18W R7035 CVSA | 314534 | 1 | 1980-01-01 | [11 empty] | 175200 |  |  |  | LAMP PH PLL 24W 830 2G11 4P | 36090 | 1 | 2023-09-06 |  | 24W PLL |  |  | 24.00 | 16000 | PLL |  | BSX 18 | 126104 | 1 | 1980-01-01 |  | BSX18 |  |  | 4.00 | 175200 | [6 empty] | Mastdeur | 90316 | 1 | 1980-01-01 |  | Mastdeur | Mastdeur | NVT
15 | 342463 | https://lms.nederlandslicht.nl/qr/report/342463 | 52.7287 | 6.6306 | 238992.2978 | 527539.1153 | verl hoogeveense vaart Holsloot | 97 | 7917PT | Oosterhesselen | Geesbrug | 1990-01-01 | Gemeente Coevorden |  |  |  | Gemeente Coevorden | In bedrijf | Enexis |  |  |  |  | Nacht | Bemeterd | [9 empty] | 1838822 | [29 empty] | LM ST 6,0 CO EU V | 216512 | 1 | 2020-11-15 | [9 empty] | 350400 |  | IRIS2550 1XPLL 24W R7035 EVSA | 91690 | 1 | 1990-01-01 |  | SGS150 7035 | INDAL |  |  |  |  | 7035 LICHTGRIJS |  |  |  | 175200 |  |  |  | LAMP PH PLL 24W 830 2G11 4P | 36090 | 1 | 2023-09-06 |  | 24W PLL |  |  | 24.00 | 16000 | PLL |  | HFP 22-42 | 311064 | 1 | 1990-01-01 | [12 empty] | Mastdeur | 90316 | 1 | 1990-01-01 |  | Mastdeur | Mastdeur | NVT
16 | 342464 | https://lms.nederlandslicht.nl/qr/report/342464 | 52.7287 | 6.6311 | 239024.0146 | 527538.585 | verl hoogeveense vaart Holsloot |  | 7917PT | Oosterhesselen | Geesbrug | 1990-01-01 | Gemeente Coevorden |  |  |  | Gemeente Coevorden | In bedrijf | Enexis |  |  |  |  | Nacht | Bemeterd | [9 empty] | 1838823 | [29 empty] | LM ST 6,0 CO EU V | 216512 | 1 | 2020-11-15 | [9 empty] | 350400 |  | IRIS2550 1XPLL 24W R7035 EVSA | 91690 | 1 | 1990-01-01 |  | SGS150 7035 | INDAL |  |  |  |  | 7035 LICHTGRIJS |  |  |  | 175200 |  |  |  | LAMP PH PLL 24W 830 2G11 4P | 36090 | 1 | 2023-09-06 |  | 24W PLL |  |  | 24.00 | 16000 | PLL |  | HFP 22-42 | 311064 | 1 | 1990-01-01 | [12 empty] | Mastdeur | 90316 | 1 | 1990-01-01 |  | Mastdeur | Mastdeur | NVT
17 | 342465 | https://lms.nederlandslicht.nl/qr/report/342465 | 52.7287 | 6.6316 | 239057.0588 | 527537.4835 | verl hoogeveense vaart Holsloot |  | 7917PT | Oosterhesselen | Geesbrug | 1990-01-01 | Gemeente Coevorden |  |  |  | Gemeente Coevorden | In bedrijf | Enexis |  |  |  |  | Nacht | Bemeterd | [9 empty] | 1838824 | [29 empty] | LM ST 6,0 CO EU V | 216512 | 1 | 2020-11-15 | [9 empty] | 350400 |  | IRIS2550 1XPLL 24W R7035 EVSA | 91690 | 1 | 1990-01-01 |  | SGS150 7035 | INDAL |  |  |  |  | 7035 LICHTGRIJS |  |  |  | 175200 |  |  |  | LAMP PH PLL 24W 830 2G11 4P | 36090 | 1 | 2023-09-06 |  | 24W PLL |  |  | 24.00 | 16000 | PLL |  | HFP 22-42 | 311064 | 1 | 1990-01-01 | [12 empty] | Mastdeur | 90316 | 1 | 1990-01-01 |  | Mastdeur | Mastdeur | NVT
18 | 342466 | https://lms.nederlandslicht.nl/qr/report/342466 | 52.7287 | 6.6322 | 239098.1408 | 527536.6899 | verl hoogeveense vaart Holsloot |  | 7917PT | Oosterhesselen | Geesbrug | 1990-01-01 | Gemeente Coevorden |  |  |  | Gemeente Coevorden | In bedrijf | Enexis |  |  |  |  | Nacht | Bemeterd | [9 empty] | 1838825 | [29 empty] | LM ST 6,0 CO EU V | 216512 | 1 | 2020-11-15 | [9 empty] | 350400 |  | IRIS2550 1XPLL 24W R7035 EVSA | 91690 | 1 | 1990-01-01 |  | SGS150 7035 | INDAL |  |  |  |  | 7035 LICHTGRIJS |  |  |  | 175200 |  |  |  | LAMP PH PLL 24W 830 2G11 4P | 36090 | 1 | 2023-09-06 |  | 24W PLL |  |  | 24.00 | 16000 | PLL |  | HFP 22-42 | 311064 | 1 | 1990-01-01 | [12 empty] | Mastdeur | 90316 | 1 | 1990-01-01 |  | Mastdeur | Mastdeur | NVT
19 | 342467 | https://lms.nederlandslicht.nl/qr/report/342467 | 52.7287 | 6.6326 | 239125.5663 | 527536.2021 | verl hoogeveense vaart Holsloot |  | 7917PT | Oosterhesselen | Geesbrug | 1990-01-01 | Gemeente Coevorden |  |  |  | Gemeente Coevorden | In bedrijf | Enexis |  |  |  |  | Nacht | Bemeterd | [9 empty] | 1838826 | [29 empty] | LM ST 6,0 CO EU V | 216512 | 1 | 2020-11-15 | [9 empty] | 350400 |  | IRIS2550 1XPLL 24W R7035 EVSA | 91690 | 1 | 1990-01-01 |  | SGS150 7035 | INDAL |  |  |  |  | 7035 LICHTGRIJS |  |  |  | 175200 |  |  |  | LAMP PH PLL 24W 830 2G11 4P | 36090 | 1 | 2023-09-06 |  | 24W PLL |  |  | 24.00 | 16000 | PLL |  | HFP 22-42 | 311064 | 1 | 1990-01-01 | [12 empty] | Mastdeur | 90316 | 1 | 1990-01-01 |  | Mastdeur | Mastdeur | NVT
20 | 342468 | https://lms.nederlandslicht.nl/qr/report/342468 | 52.7287 | 6.6331 | 239159.9848 | 527535.6592 | verl hoogeveense vaart Holsloot | 91A | 7917PT | Oosterhesselen | Geesbrug | 1990-01-01 | Gemeente Coevorden |  |  |  | Gemeente Coevorden | In bedrijf | Enexis |  |  |  |  | Nacht | Bemeterd | [9 empty] | 1838827 | [29 empty] | LM ST 6,0 CO EU V | 216512 | 1 | 1990-01-01 | [9 empty] | 350400 |  | IRIS2550 1XPLL 24W R7035 EVSA | 91690 | 1 | 1990-01-01 |  | SGS150 7035 | INDAL |  |  |  |  | 7035 LICHTGRIJS |  |  |  | 175200 |  |  |  | LAMP PH PLL 24W 830 2G11 4P | 36090 | 1 | 2023-09-06 |  | 24W PLL |  |  | 24.00 | 16000 | PLL |  | HFP 22-42 | 311064 | 1 | 1990-01-01 | [12 empty] | Mastdeur | 90316 | 1 | 1990-01-01 |  | Mastdeur | Mastdeur | NVT
21 | 342469 | https://lms.nederlandslicht.nl/qr/report/342469 | 52.7286 | 6.6335 | 239188.0399 | 527534.0619 | verl hoogeveense vaart Holsloot |  | 7917PT | Oosterhesselen | Geesbrug | 1990-01-01 | Gemeente Coevorden |  |  |  | Gemeente Coevorden | In bedrijf | Enexis |  |  |  |  | Nacht | Bemeterd | [9 empty] | 1838828 | [29 empty] | LM ST 6,0 CO EU V | 216512 | 1 | 2020-11-15 | [9 empty] | 350400 |  | IRIS 2551 1XPLL 36W R7035 EVSA | 38139 | 1 | 1990-01-01 |  | SGS151 7035 | INDAL |  |  |  |  | 7035 LICHTGRIJS |  |  |  | 175200 |  |  |  | 36W PL-L Xtra P 4p hf 830 | 653206 | 1 | 2023-09-06 |  | 36W PLL | 1Onbekend | 3000K | 36.00 | 24000 | PLL |  | HFP 22-42 | 311064 | 1 | 1990-01-01 | [12 empty] | Mastdeur | 90316 | 1 | 1990-01-01 |  | Mastdeur | Mastdeur | NVT
22 | 342470 | https://lms.nederlandslicht.nl/qr/report/342470 | 52.7287 | 6.6338 | 239206.1256 | 527540.5085 | verl hoogeveense vaart Holsloot | 91 | 7917PT | Oosterhesselen | Geesbrug | 1990-01-01 | Gemeente Coevorden |  |  |  | Gemeente Coevorden | In bedrijf | Enexis |  |  |  |  | Nacht | Bemeterd | [9 empty] | 1838829 | [29 empty] | LM ST 6,0 CO EU V | 216512 | 1 | 2020-11-15 | [9 empty] | 350400 |  | IRIS 2551 1XPLL 36W R7035 EVSA | 38139 | 1 | 1990-01-01 |  | SGS151 7035 | INDAL |  |  |  |  | 7035 LICHTGRIJS |  |  |  | 175200 |  |  |  | LAMP PH PLL 36W 830 2G11 4P | 36574 | 1 | 2023-09-06 |  | 36W PLL |  | 3000K | 36.00 | 16000 | PLL |  | HFP 22-42 | 311064 | 1 | 1990-01-01 | [12 empty] | Mastdeur | 90316 | 1 | 1990-01-01 |  | Mastdeur | Mastdeur | NVT
23 | 342471 | https://lms.nederlandslicht.nl/qr/report/342471 | 52.7287 | 6.6342 | 239234.0423 | 527539.2162 | verl hoogeveense vaart Holsloot |  | 7917PT | Oosterhesselen | Geesbrug | 1990-01-01 | Gemeente Coevorden |  |  |  | Gemeente Coevorden | In bedrijf | Enexis |  |  |  |  | Nacht | Bemeterd | [9 empty] | 1838830 | [29 empty] | LM AL 6,0 CO EU600/05 CM | 37203 | 1 | 2020-11-15 |  | LM AL 6,0 CO EU600/5 T60 TP | 6.00 | CONISCH | ALUMINIUM | NVT | NVT | NVT |  | 350400 |  | 2000 1XPLL 24W R9005 EVSA SDN | 311929 | 1 | 1990-01-01 | [11 empty] | 175200 |  |  |  | LAMP PH PLL 24W 830 2G11 4P | 36090 | 1 | 2023-09-06 |  | 24W PLL |  |  | 24.00 | 16000 | PLL |  | HFP 22-42 | 311064 | 1 | 1990-01-01 | [12 empty] | Mastdeur | 90316 | 1 | 1990-01-01 |  | Mastdeur | Mastdeur | NVT
25 | 342491 | https://lms.nederlandslicht.nl/qr/report/342491 | 52.7282 | 6.7962 | 250175.1954 | 527687.2207 | Eldijk Dalen |  | 7751PS | Dalen | Dalen | 2012-08-28 | Gemeente Coevorden |  |  |  | Gemeente Coevorden | In bedrijf | Enexis |  |  |  |  | Nacht | Bemeterd | [9 empty] | 1838856 | [29 empty] | LM AL 6,0 CO EU600/05 CM | 37203 | 1 | 2012-08-28 |  | LM AL 6,0 CO EU600/5 T60 TP | 6.00 | CONISCH | ALUMINIUM | NVT | NVT | NVT |  | 350400 |  | IRIS2550 1XPLL 24W R7035 EVSA | 91690 | 1 | 1990-01-01 |  | SGS150 7035 | INDAL |  |  |  |  | 7035 LICHTGRIJS |  |  |  | 175200 |  |  |  | LAMP PH PLL 24W 830 2G11 4P | 36090 | 1 | 2023-09-08 |  | 24W PLL |  |  | 24.00 | 16000 | PLL |  | HFP 22-42 | 311064 | 1 | 1990-01-01 | [12 empty] | Mastdeur | 90316 | 1 | 2012-08-28 |  | Mastdeur | Mastdeur | NVT
26 | 342492 | https://lms.nederlandslicht.nl/qr/report/342492 | 52.7286 | 6.7965 | 250198.3703 | 527736.2135 | Eldijk Dalen |  | 7751PS | Dalen | Dalen | 2012-08-28 | Gemeente Coevorden |  | 2 |  | Gemeente Coevorden | In bedrijf | Enexis |  | AAN 100%, 23:00 050%, 06:00 100%, UIT |  |  | Nacht | Bemeterd | [6 empty] | 2023-05-21 |  |  | 1838857 | [29 empty] | LM AL 6,0 CO EU600/05 CM | 37203 | 1 | 2012-08-28 |  | LM AL 6,0 CO EU600/5 T60 TP | 6.00 | CONISCH | ALUMINIUM | NVT | NVT | NVT |  | 350400 |  | Mini Nicole GO 16W | 1510596 | 1 | 2023-05-21 |  |  | Innolumis |  |  |  |  | RAL 7035 |  |  | 1284.00 | 100000 |  | 21.00 |  | LED | 66627 | 1 | 2023-05-21 |  | LED |  |  | 30.00 | 100000 | LED |  | LED DRIVER | 44123 | 1 | 2023-05-21 |  | LEDDRIVER |  |  | 1.00 | 175200 | [6 empty] | Mastdeur | 90316 | 1 | 2012-08-28 |  | Mastdeur | Mastdeur | NVT
27 | 342493 | https://lms.nederlandslicht.nl/qr/report/342493 | 52.7285 | 6.7968 | 250215.8264 | 527725.4372 | Eldijk Dalen |  | 7751PS | Dalen | Dalen | 2012-08-28 | Gemeente Coevorden |  | 2 |  | Gemeente Coevorden | In bedrijf | Enexis |  | AAN 100%, 23:00 050%, 06:00 100%, UIT |  |  | Nacht | Bemeterd | [6 empty] | 2023-05-21 |  |  | 1838858 | [29 empty] | LM AL 6,0 CO EU600/05 CM | 37203 | 1 | 2012-08-28 |  | LM AL 6,0 CO EU600/5 T60 TP | 6.00 | CONISCH | ALUMINIUM | NVT | NVT | NVT |  | 350400 |  | Mini Nicole GO 16W | 1510596 | 1 | 2023-05-21 |  |  | Innolumis |  |  |  |  | RAL 7035 |  |  | 1284.00 | 100000 |  | 21.00 |  | LED | 66627 | 1 | 2023-05-21 |  | LED |  |  | 30.00 | 100000 | LED |  | LED DRIVER | 44123 | 1 | 2023-05-21 |  | LEDDRIVER |  |  | 1.00 | 175200 | [6 empty] | Mastdeur | 90316 | 1 | 2012-08-28 |  | Mastdeur | Mastdeur | NVT
28 | 342494 | https://lms.nederlandslicht.nl/qr/report/342494 | 52.7276 | 6.7962 | 250181.8113 | 527623.7132 | Eldijk Dalen |  | 7751PS | Dalen | Dalen | 2012-08-28 | Gemeente Coevorden |  |  |  | Gemeente Coevorden | In bedrijf | Enexis |  |  |  |  | Nacht | Bemeterd | [9 empty] | 1838859 | [29 empty] | LM AL 6,0 CO EU600/05 CM | 37203 | 1 | 2012-08-28 |  | LM AL 6,0 CO EU600/5 T60 TP | 6.00 | CONISCH | ALUMINIUM | NVT | NVT | NVT |  | 350400 |  | IRIS2550 1XPLL 24W R7035 EVSA | 91690 | 1 | 1990-01-01 |  | SGS150 7035 | INDAL |  |  |  |  | 7035 LICHTGRIJS |  |  |  | 175200 |  |  |  | LAMP PH PLL 24W 830 2G11 4P | 36090 | 1 | 2023-09-28 |  | 24W PLL |  |  | 24.00 | 16000 | PLL |  | HFP 22-42 | 311064 | 1 | 1990-01-01 | [12 empty] | Mastdeur | 90316 | 1 | 2012-08-28 |  | Mastdeur | Mastdeur | NVT
29 | 342495 | https://lms.nederlandslicht.nl/qr/report/342495 | 52.729 | 6.7969 | 250223.1719 | 527781.7922 | Eldijk Dalen |  | 7751PS | Dalen | Dalen | 2012-08-28 | Gemeente Coevorden |  |  |  | Gemeente Coevorden | In bedrijf | Enexis |  |  |  |  | Nacht | Bemeterd | [9 empty] | 1838860 | [29 empty] | LM AL 6,0 CO EU600/05 CM | 37203 | 1 | 2012-08-28 |  | LM AL 6,0 CO EU600/5 T60 TP | 6.00 | CONISCH | ALUMINIUM | NVT | NVT | NVT |  | 350400 |  | IRIS2550 1XPLL 24W R7035 EVSA | 91690 | 1 | 1990-01-01 |  | SGS150 7035 | INDAL |  |  |  |  | 7035 LICHTGRIJS |  |  |  | 175200 |  |  |  | LAMP PH PLL 24W 830 2G11 4P | 36090 | 1 | 2023-09-08 |  | 24W PLL |  |  | 24.00 | 16000 | PLL |  | HFP 22-42 | 311064 | 1 | 1990-01-01 | [12 empty] | Mastdeur | 90316 | 1 | 2012-08-28 |  | Mastdeur | Mastdeur | NVT
30 | 342496 | https://lms.nederlandslicht.nl/qr/report/342496 | 52.7295 | 6.7973 | 250251.4465 | 527834.3919 | Eldijk Dalen |  | 7751PS | Dalen | Dalen | 2012-08-28 | Gemeente Coevorden |  |  |  | Gemeente Coevorden | In bedrijf | Enexis |  |  |  |  | Nacht | Bemeterd | [9 empty] | 1838861 | [29 empty] | LM AL 6,0 CO EU600/05 CM | 37203 | 1 | 2012-08-28 |  | LM AL 6,0 CO EU600/5 T60 TP | 6.00 | CONISCH | ALUMINIUM | NVT | NVT | NVT |  | 350400 |  | IRIS2550 1XPLL 24W R7035 EVSA | 91690 | 1 | 1990-01-01 |  | SGS150 7035 | INDAL |  |  |  |  | 7035 LICHTGRIJS |  |  |  | 175200 |  |  |  | LAMP PH PLL 24W 830 2G11 4P | 36090 | 1 | 2023-09-08 |  | 24W PLL |  |  | 24.00 | 16000 | PLL |  | HFP 22-42 | 311064 | 1 | 1990-01-01 | [12 empty] | Mastdeur | 90316 | 1 | 2012-08-28 |  | Mastdeur | Mastdeur | NVT
31 | 342497 | https://lms.nederlandslicht.nl/qr/report/342497 | 52.73 | 6.7976 | 250271.1173 | 527894.419 | Eldijk Dalen |  | 7751PS | Dalen | Dalen | 2012-08-28 | Gemeente Coevorden |  |  |  | Gemeente Coevorden | In bedrijf | Enexis |  | AAN 100%, 23:00 050%, 06:00 100%, UIT |  |  | Nacht | Bemeterd | [9 empty] | 1838862 | [29 empty] | LM AL 6,0 CO EU600/05 CM | 37203 | 1 | 2012-08-28 |  | LM AL 6,0 CO EU600/5 T60 TP | 6.00 | CONISCH | ALUMINIUM | NVT | NVT | NVT |  | 350400 |  | Mini Nicole GO 16W | 1510596 | 1 | 2024-01-22 |  |  | Innolumis |  |  |  |  | RAL 7035 |  |  | 1284.00 | 100000 |  | 21.00 | [13 empty] | LED DRIVER | 44123 | 1 | 2024-01-22 |  | LEDDRIVER |  |  | 1.00 | 175200 | [6 empty] | Mastdeur | 90316 | 1 | 2012-08-28 |  | Mastdeur | Mastdeur | NVT
32 | 342498 | https://lms.nederlandslicht.nl/qr/report/342498 | 52.7304 | 6.7979 | 250285.5188 | 527938.1467 | Eldijk Dalen |  | 7751PS | Dalen | Dalen | 2012-08-28 | Gemeente Coevorden |  |  |  | Gemeente Coevorden | In bedrijf | Enexis |  | AAN 100%, 23:00 050%, 06:00 100%, UIT |  |  | Nacht | Bemeterd | [9 empty] | 1838863 | [29 empty] | LM AL 6,0 CO EU600/05 CM | 37203 | 1 | 2012-08-28 |  | LM AL 6,0 CO EU600/5 T60 TP | 6.00 | CONISCH | ALUMINIUM | NVT | NVT | NVT |  | 350400 |  | Mini Nicole GO 16W | 1510596 | 1 | 2024-01-22 |  |  | Innolumis |  |  |  |  | RAL 7035 |  |  | 1284.00 | 100000 |  | 21.00 | [13 empty] | LED DRIVER | 44123 | 1 | 2024-01-22 |  | LEDDRIVER |  |  | 1.00 | 175200 | [6 empty] | Mastdeur | 90316 | 1 | 2012-08-28 |  | Mastdeur | Mastdeur | NVT
33 | 342499 | https://lms.nederlandslicht.nl/qr/report/342499 | 52.7308 | 6.798 | 250293.3993 | 527979.5979 | Eldijk Dalen |  | 7751PS | Dalen | Dalen | 2012-08-28 | Gemeente Coevorden |  | 2 |  | Gemeente Coevorden | In bedrijf | Enexis |  | AAN 100%, 23:00 050%, 06:00 100%, UIT |  |  | Nacht | Bemeterd | [6 empty] | 2023-05-21 |  |  | 1838864 | [29 empty] | LM AL 6,0 CO EU600/05 CM | 37203 | 1 | 2023-05-05 |  | LM AL 6,0 CO EU600/5 T60 TP | 6.00 | CONISCH | ALUMINIUM | NVT | NVT | NVT |  | 350400 |  | Mini Nicole GO 16W | 1510596 | 1 | 2023-05-21 |  |  | Innolumis |  |  |  |  | RAL 7035 |  |  | 1284.00 | 100000 |  | 21.00 |  | LED | 66627 | 1 | 2023-05-21 |  | LED |  |  | 30.00 | 100000 | LED |  | LED DRIVER | 44123 | 1 | 2023-05-21 |  | LEDDRIVER |  |  | 1.00 | 175200 | [6 empty] | Mastdeur | 90316 | 1 | 2012-08-28 |  | Mastdeur | Mastdeur | NVT
33 | 342500 | https://lms.nederlandslicht.nl/qr/report/342500 | 52.7 | 6.757 | 247591.4122 | 524502.0233 | Emmerweg Dalen |  | 7751AL | Dalen | Dalen | 1990-05-05 | Gemeente Coevorden | Philips/Signify | 5 |  | Gemeente Coevorden | In bedrijf | Enexis |  | AAN 100%, 23:00 050%, 06:00 100%, UIT |  |  | Nacht | Bemeterd | [9 empty] | 1838865 | [29 empty] | LM AL 6,0 CO EU600/05 CM | 37203 | 1 | 1990-05-05 |  | LM AL 6,0 CO EU600/5 T60 TP | 6.00 | CONISCH | ALUMINIUM | NVT | NVT | NVT |  | 350400 |  | BGP381 GRN25/740 DM | 947345 | 1 | 2020-08-23 |  |  | Philips/Signify | [8 empty] | 175200 |  |  |  | BGP381 GRN25/740 DM | 947346 | 1 | 2020-08-30 | [6 empty] | LED |  | LED DRIVER | 44123 | 1 | 2020-08-30 |  | LEDDRIVER |  |  | 1.00 | 175200 | [6 empty] | Mastdeur | 90316 | 1 | 1990-05-05 |  | Mastdeur | Mastdeur | NVT
34 | 342501 | https://lms.nederlandslicht.nl/qr/report/342501 | 52.6999 | 6.7567 | 247571.5445 | 524485.5762 | Emmerweg Dalen |  | 7751AL | Dalen | Dalen | 1990-05-05 | Gemeente Coevorden | Philips/Signify | 5 |  | Gemeente Coevorden | In bedrijf | Enexis |  | AAN 100%, 23:00 050%, 06:00 100%, UIT |  |  | Nacht | Bemeterd | [9 empty] | 1838866 | [29 empty] | LM AL 6,0 CO EU600/05 CM | 37203 | 1 | 1990-05-05 |  | LM AL 6,0 CO EU600/5 T60 TP | 6.00 | CONISCH | ALUMINIUM | NVT | NVT | NVT |  | 350400 |  | BGP381 GRN25/740 DM | 947345 | 1 | 2020-08-23 |  |  | Philips/Signify | [8 empty] | 175200 |  |  |  | BGP381 GRN25/740 DM | 947346 | 1 | 2020-08-30 | [6 empty] | LED |  | LED DRIVER | 44123 | 1 | 2020-08-30 |  | LEDDRIVER |  |  | 1.00 | 175200 | [6 empty] | Mastdeur | 90316 | 1 | 1990-05-05 |  | Mastdeur | Mastdeur | NVT
35 | 342502 | https://lms.nederlandslicht.nl/qr/report/342502 | 52.6997 | 6.7565 | 247558.3868 | 524461.028 | Emmerweg Dalen |  | 7751AL | Dalen | Dalen | 1990-05-05 | Gemeente Coevorden | Philips/Signify | 5 |  | Gemeente Coevorden | In bedrijf | Enexis |  | AAN 100%, 23:00 050%, 06:00 100%, UIT |  |  | Nacht | Bemeterd | [9 empty] | 1838867 | [29 empty] | LM AL 6,0 CO EU600/05 CM | 37203 | 1 | 1990-05-05 |  | LM AL 6,0 CO EU600/5 T60 TP | 6.00 | CONISCH | ALUMINIUM | NVT | NVT | NVT |  | 350400 |  | BGP381 GRN25/740 DM | 947345 | 1 | 2020-08-23 |  |  | Philips/Signify | [8 empty] | 175200 |  |  |  | BGP381 GRN25/740 DM | 947346 | 1 | 2020-08-30 | [6 empty] | LED |  | LED DRIVER | 44123 | 1 | 2020-08-30 |  | LEDDRIVER |  |  | 1.00 | 175200 | [6 empty] | Mastdeur | 90316 | 1 | 1990-05-05 |  | Mastdeur | Mastdeur | NVT
36 | 342503 | https://lms.nederlandslicht.nl/qr/report/342503 | 52.6995 | 6.7564 | 247550.8823 | 524438.2665 | Emmerweg Dalen |  | 7751AL | Dalen | Dalen | 1990-05-05 | Gemeente Coevorden | Philips/Signify | 5 |  | Gemeente Coevorden | In bedrijf | Enexis |  | AAN 100%, 23:00 050%, 06:00 100%, UIT |  |  | Nacht | Bemeterd | [9 empty] | 1838868 | [29 empty] | LM AL 6,0 CO EU600/05 CM | 37203 | 1 | 1990-05-05 |  | LM AL 6,0 CO EU600/5 T60 TP | 6.00 | CONISCH | ALUMINIUM | NVT | NVT | NVT |  | 350400 |  | BGP381 GRN25/740 DM | 947345 | 1 | 2020-08-23 |  |  | Philips/Signify | [8 empty] | 175200 |  |  |  | BGP381 GRN25/740 DM | 947346 | 1 | 2020-08-30 | [6 empty] | LED |  | LED DRIVER | 44123 | 1 | 2020-08-30 |  | LEDDRIVER |  |  | 1.00 | 175200 | [6 empty] | Mastdeur | 90316 | 1 | 1990-05-05 |  | Mastdeur | Mastdeur | NVT
33 | 342504 | https://lms.nederlandslicht.nl/qr/report/342504 | 52.7072 | 6.7565 | 247538.096 | 525304.2387 | Kleine Veld |  | 7751BD | Dalen | Dalen | 1999-01-01 | Gemeente Coevorden | Philips/Signify | 5 |  | Gemeente Coevorden | In bedrijf | Enexis |  | AAN 100%, 23:00 050%, 06:00 100%, UIT |  |  | Nacht | Bemeterd | [9 empty] | 1838869 | [29 empty] | CON AL 6 M (EU 0600-60) .. | 330668 | 1 | 1999-01-01 | [9 empty] | 350400 |  | BGP381 GRN17/740 DM | 344070 | 1 | 2020-08-23 |  | BGP381 GRN17/740 DM | Philips |  |  |  |  | 7032 |  |  | 1700.00 | 100000 |  |  |  | BGP381 GRN17/740 DM | 344071 | 1 | 2020-08-30 |  | BGP381 GRN17/740 DM | Philips | 4000K | 17.00 | 100000 | LED |  | LED DRIVER | 44123 | 1 | 2020-08-30 |  | LEDDRIVER |  |  | 1.00 | 175200 | [6 empty] | Mastdeur | 90316 | 1 | 1999-01-01 |  | Mastdeur | Mastdeur | NVT
34 | 342505 | https://lms.nederlandslicht.nl/qr/report/342505 | 52.7078 | 6.7563 | 247528.4203 | 525361.2331 | Kleine Veld |  | 7751BD | Dalen | Dalen | 1999-01-01 | Gemeente Coevorden | Philips/Signify | 5 |  | Gemeente Coevorden | In bedrijf | Enexis |  | AAN 100%, 23:00 050%, 06:00 100%, UIT |  |  | Nacht | Bemeterd | [9 empty] | 1838870 | [29 empty] | CON AL 6 M (EU 0600-60) .. | 330668 | 1 | 1999-01-01 | [9 empty] | 350400 |  | BGP381 GRN17/740 DM | 344070 | 1 | 2020-08-23 |  | BGP381 GRN17/740 DM | Philips |  |  |  |  | 7032 |  |  | 1700.00 | 100000 |  |  |  | BGP381 GRN17/740 DM | 344071 | 1 | 2020-08-30 |  | BGP381 GRN17/740 DM | Philips | 4000K | 17.00 | 100000 | LED |  | LED DRIVER | 44123 | 1 | 2020-08-30 |  | LEDDRIVER |  |  | 1.00 | 175200 | [6 empty] | Mastdeur | 90316 | 1 | 1999-01-01 |  | Mastdeur | Mastdeur | NVT
33 | 342507 | https://lms.nederlandslicht.nl/qr/report/342507 | 52.702 | 6.7492 | 247056.2992 | 524714.5295 | Kolkakkers |  | 7751DG | Dalen | Dalen | 1990-11-01 | Gemeente Coevorden | Philips/Signify | 5 |  | Gemeente Coevorden | In bedrijf | Enexis |  | AAN 100%, 23:00 050%, 06:00 100%, UIT |  |  | Nacht | Bemeterd | [9 empty] | 1838872 | [29 empty] | LM AL 6,0 CO EU600/05 CM | 37203 | 1 | 1990-11-01 |  | LM AL 6,0 CO EU600/5 T60 TP | 6.00 | CONISCH | ALUMINIUM | NVT | NVT | NVT |  | 350400 |  | BGP381 GRN11/740 DM | 947349 | 1 | 2020-08-23 |  |  | Philips/Signify | [8 empty] | 175200 |  |  |  | BGP381 GRN11/740 DM | 947350 | 1 | 2020-08-30 | [6 empty] | LED |  | LED DRIVER | 44123 | 1 | 2020-08-30 |  | LEDDRIVER |  |  | 1.00 | 175200 | [6 empty] | Mastdeur | 90316 | 1 | 1990-11-01 |  | Mastdeur | Mastdeur | NVT
51 | 342508 | https://lms.nederlandslicht.nl/qr/report/342508 | 52.7244 | 6.5774 | 235407.9899 | 526993.4789 | verl hoogeveense vaart Holsloot | 188 | 7917TH | Oosterhesselen | Geesbrug | 1980-01-05 | Gemeente Coevorden |  |  |  | Gemeente Coevorden | In bedrijf | Enexis |  |  |  |  | Nacht | Bemeterd | [9 empty] | 1838873 | [29 empty] | LM AL 6,0 CO EU600/05 CM | 37203 | 1 | 1980-01-05 |  | LM AL 6,0 CO EU600/5 T60 TP | 6.00 | CONISCH | ALUMINIUM | NVT | NVT | NVT |  | 350400 |  | 2500 1XSOX 35W R7035 CON | 330762 | 1 | 1980-12-01 | [11 empty] | 175200 |  |  |  | LAMP SOXE 18W BY22 | 40071 | 1 | 2020-01-09 |  | 18W SOX-E |  |  | 18.00 | 12000 | SOX |  | BSX35 | 51680 | 1 | 1980-12-01 |  | BSX35 |  |  | 5.00 | 175200 | [6 empty] | Mastdeur | 90316 | 1 | 1980-01-05 |  | Mastdeur | Mastdeur | NVT
52 | 342509 | https://lms.nederlandslicht.nl/qr/report/342509 | 52.7243 | 6.5791 | 235522.7275 | 526988.5815 | verl hoogeveense vaart Holsloot | 184 | 7917TH | Oosterhesselen | Geesbrug | 1980-01-05 | Gemeente Coevorden |  |  |  | Gemeente Coevorden | In bedrijf | Enexis |  |  |  |  | Nacht | Bemeterd | [9 empty] | 1838874 | [29 empty] | LM ST 6,0 CO EU V | 216512 | 1 | 1980-01-05 | [9 empty] | 350400 |  | 2500 1XSOX 18W R7035 CVSA | 314534 | 1 | 1980-12-01 | [11 empty] | 175200 |  |  |  | LAMP SOXE 18W BY22 | 40071 | 1 | 2024-11-19 |  | 18W SOX-E |  |  | 18.00 | 12000 | SOX |  | BSX 18 | 126104 | 1 | 1980-12-01 |  | BSX18 |  |  | 4.00 | 175200 | [6 empty] | Mastdeur | 90316 | 1 | 1980-01-05 |  | Mastdeur | Mastdeur | NVT
53 | 342510 | https://lms.nederlandslicht.nl/qr/report/342510 | 52.7242 | 6.5808 | 235636.8558 | 526983.9038 | verl hoogeveense vaart Holsloot | 180 | 7917TH | Oosterhesselen | Geesbrug | 1980-01-05 | Gemeente Coevorden | Innolumis | 2 |  | Gemeente Coevorden | In bedrijf | Enexis |  | AAN 100%, 23:00 050%, 06:00 100%, UIT |  |  | Nacht | Bemeterd | [6 empty] | 2023-04-06 |  |  | 1838875 | [29 empty] | LM AL 6,0 CO EU600/05 CM | 37203 | 1 | 2023-04-04 |  | LM AL 6,0 CO EU600/5 T60 TP | 6.00 | CONISCH | ALUMINIUM | NVT | NVT | NVT |  | 350400 |  | Mini Nicole GO 16W | 1510596 | 1 | 2023-04-06 |  |  | Innolumis |  |  |  |  | RAL 7035 |  |  | 1284.00 | 100000 |  | 21.00 |  | Mini Nicole GO 16W | 1646296 | 1 | 2023-04-06 |  | LED |  | Golden Orange | 16.13 | 100000 | LED |  | LED DRIVER | 44123 | 1 | 2023-04-06 |  | LEDDRIVER |  |  | 1.00 | 175200 | [6 empty] | Mastdeur | 90316 | 1 | 2023-04-04 |  | Mastdeur | Mastdeur | NVT
54 | 342511 | https://lms.nederlandslicht.nl/qr/report/342511 | 52.7242 | 6.5825 | 235750.9796 | 526978.9193 | verl hoogeveense vaart Holsloot | 178 | 7917TH | Oosterhesselen | Geesbrug | 1980-01-05 | Gemeente Coevorden | Innolumis | 2 |  | Gemeente Coevorden | In bedrijf | Enexis |  | AAN 100%, 23:00 050%, 06:00 100%, UIT |  |  | Nacht | Bemeterd | [6 empty] | 2023-03-03 |  |  | 1838876 | [29 empty] | LM ST 6,0 CO EU V | 216512 | 1 | 1980-01-05 | [9 empty] | 350400 |  | Mini Nicole GO 16W | 1510596 | 1 | 2023-03-03 |  |  | Innolumis |  |  |  |  | RAL 7035 |  |  | 1284.00 | 100000 |  | 21.00 |  | Mini Nicole GO 16W | 1646296 | 1 | 2023-03-03 |  | LED |  | Golden Orange | 16.13 | 100000 | LED |  | LED DRIVER | 44123 | 1 | 2023-03-03 |  | LEDDRIVER |  |  | 1.00 | 175200 | [6 empty] | Mastdeur | 90316 | 1 | 1980-01-05 |  | Mastdeur | Mastdeur | NVT
55 | 342512 | https://lms.nederlandslicht.nl/qr/report/342512 | 52.7241 | 6.5842 | 235864.9121 | 526974.0455 | verl hoogeveense vaart Holsloot | 176 | 7917TH | Oosterhesselen | Geesbrug | 1980-01-05 | Gemeente Coevorden |  |  |  | Gemeente Coevorden | In bedrijf | Enexis |  |  |  |  | Nacht | Bemeterd | [9 empty] | 1838877 | [29 empty] | LM ST 6,0 CO EU V | 216512 | 1 | 1980-01-05 | [9 empty] | 350400 |  | IRIS2550 1XPLL 24W R7035 EVSA | 91690 | 1 | 1980-12-01 |  | SGS150 7035 | INDAL |  |  |  |  | 7035 LICHTGRIJS |  |  |  | 175200 |  |  |  | LAMP PH PLL 24W 830 2G11 4P | 36090 | 1 | 2023-09-08 |  | 24W PLL |  |  | 24.00 | 16000 | PLL |  | HFP 22-42 | 311064 | 1 | 1980-12-01 | [12 empty] | Mastdeur | 90316 | 1 | 1980-01-05 |  | Mastdeur | Mastdeur | NVT
56 | 342513 | https://lms.nederlandslicht.nl/qr/report/342513 | 52.7241 | 6.5859 | 235978.9697 | 526969.1821 | verl hoogeveense vaart Holsloot | 174 | 7917TH | Oosterhesselen | Geesbrug | 1980-01-05 | Gemeente Coevorden |  |  |  | Gemeente Coevorden | In bedrijf | Enexis |  |  |  |  | Nacht | Bemeterd | [9 empty] | 1838878 | [29 empty] | LM ST 6,0 CO EU V | 216512 | 1 | 1980-01-05 | [9 empty] | 350400 |  | 2500 1XSOX 35W R7035 CON | 330762 | 1 | 1980-12-01 | [11 empty] | 175200 |  |  |  | LAMP SOX 35W BY22 | 40131 | 1 | 2020-11-06 |  | 35W SOX |  |  | 35.00 | 12000 | SOX |  | BSX35 | 51680 | 1 | 1980-12-01 |  | BSX35 |  |  | 5.00 | 175200 | [6 empty] | Mastdeur | 90316 | 1 | 1980-01-05 |  | Mastdeur | Mastdeur | NVT
57 | 342514 | https://lms.nederlandslicht.nl/qr/report/342514 | 52.724 | 6.5875 | 236092.4367 | 526961.045 | verl hoogeveense vaart Holsloot |  | 7917PT | Oosterhesselen | Geesbrug | 2012-01-05 | Gemeente Coevorden | Innolumis | 2 |  | Gemeente Coevorden | In bedrijf | Enexis |  | AAN 100%, 23:00 050%, 06:00 100%, UIT |  |  | Nacht | Bemeterd | [6 empty] | 2023-03-03 |  |  | 1838879 | [29 empty] | LM AL 6,0 CO EU600/05 CM | 37203 | 1 | 2012-01-05 |  | LM AL 6,0 CO EU600/5 T60 TP | 6.00 | CONISCH | ALUMINIUM | NVT | NVT | NVT |  | 350400 |  | Mini Nicole GO 16W | 1510596 | 1 | 2023-03-03 |  |  | Innolumis |  |  |  |  | RAL 7035 |  |  | 1284.00 | 100000 |  | 21.00 |  | Mini Nicole GO 16W | 1646296 | 1 | 2023-03-03 |  | LED |  | Golden Orange | 16.13 | 100000 | LED |  | LED DRIVER | 44123 | 1 | 2023-03-03 |  | LEDDRIVER |  |  | 1.00 | 175200 | [6 empty] | Mastdeur | 90316 | 1 | 2012-01-05 |  | Mastdeur | Mastdeur | NVT
58 | 342515 | https://lms.nederlandslicht.nl/qr/report/342515 | 52.7239 | 6.5892 | 236207.2974 | 526959.5279 | verl hoogeveense vaart Holsloot |  | 7917PT | Oosterhesselen | Geesbrug | 2012-01-05 | Gemeente Coevorden | Innolumis | 2 |  | Gemeente Coevorden | In bedrijf | Enexis |  | AAN 100%, 23:00 050%, 06:00 100%, UIT |  |  | Nacht | Bemeterd | [6 empty] | 2023-03-03 |  |  | 1838880 | [29 empty] | LM AL 6,0 CO EU600/05 CM | 37203 | 1 | 2012-01-05 |  | LM AL 6,0 CO EU600/5 T60 TP | 6.00 | CONISCH | ALUMINIUM | NVT | NVT | NVT |  | 350400 |  | Mini Nicole GO 16W | 1510596 | 1 | 2023-03-03 |  |  | Innolumis |  |  |  |  | RAL 7035 |  |  | 1284.00 | 100000 |  | 21.00 |  | Mini Nicole GO 16W | 1646296 | 1 | 2023-03-03 |  | LED |  | Golden Orange | 16.13 | 100000 | LED |  | LED DRIVER | 44123 | 1 | 2023-03-03 |  | LEDDRIVER |  |  | 1.00 | 175200 | [6 empty] | Mastdeur | 90316 | 1 | 2012-01-05 |  | Mastdeur | Mastdeur | NVT
59 | 342516 | https://lms.nederlandslicht.nl/qr/report/342516 | 52.7239 | 6.5909 | 236321.5278 | 526954.6931 | verl hoogeveense vaart Holsloot |  | 7917PT | Oosterhesselen | Geesbrug | 2012-01-05 | Gemeente Coevorden | Innolumis | 2 |  | Gemeente Coevorden | In bedrijf | Enexis |  | AAN 100%, 23:00 050%, 06:00 100%, UIT |  |  | Nacht | Bemeterd | [6 empty] | 2023-03-03 |  |  | 1838881 | [29 empty] | LM AL 6,0 CO EU600/05 CM | 37203 | 1 | 2012-01-05 |  | LM AL 6,0 CO EU600/5 T60 TP | 6.00 | CONISCH | ALUMINIUM | NVT | NVT | NVT |  | 350400 |  | Mini Nicole GO 16W | 1510596 | 1 | 2023-03-03 |  |  | Innolumis |  |  |  |  | RAL 7035 |  |  | 1284.00 | 100000 |  | 21.00 |  | Mini Nicole GO 16W | 1646296 | 1 | 2023-03-03 |  | LED |  | Golden Orange | 16.13 | 100000 | LED |  | LED DRIVER | 44123 | 1 | 2023-03-03 |  | LEDDRIVER |  |  | 1.00 | 175200 | [6 empty] | Mastdeur | 90316 | 1 | 2012-01-05 |  | Mastdeur | Mastdeur | NVT
60 | 342517 | https://lms.nederlandslicht.nl/qr/report/342517 | 52.7238 | 6.5926 | 236435.4925 | 526949.7642 | verl hoogeveense vaart Holsloot |  | 7917PT | Oosterhesselen | Geesbrug | 2012-01-05 | Gemeente Coevorden | Innolumis | 2 |  | Gemeente Coevorden | In bedrijf | Enexis |  | AAN 100%, 23:00 050%, 06:00 100%, UIT |  |  | Nacht | Bemeterd | [6 empty] | 2023-03-03 |  |  | 1838882 | [29 empty] | LM AL 6,0 CO EU600/05 CM | 37203 | 1 | 2012-01-05 |  | LM AL 6,0 CO EU600/5 T60 TP | 6.00 | CONISCH | ALUMINIUM | NVT | NVT | NVT |  | 350400 |  | Mini Nicole GO 16W | 1510596 | 1 | 2023-03-03 |  |  | Innolumis |  |  |  |  | RAL 7035 |  |  | 1284.00 | 100000 |  | 21.00 |  | Mini Nicole GO 16W | 1646296 | 1 | 2023-03-03 |  | LED |  | Golden Orange | 16.13 | 100000 | LED |  | LED DRIVER | 44123 | 1 | 2023-03-03 |  | LEDDRIVER |  |  | 1.00 | 175200 | [6 empty] | Mastdeur | 90316 | 1 | 2012-01-05 |  | Mastdeur | Mastdeur | NVT
61 | 342518 | https://lms.nederlandslicht.nl/qr/report/342518 | 52.7238 | 6.5943 | 236549.4962 | 526945.1368 | verl hoogeveense vaart Holsloot |  | 7917PT | Oosterhesselen | Geesbrug | 2012-01-05 | Gemeente Coevorden |  |  |  | Gemeente Coevorden | In bedrijf | Enexis |  |  |  |  | Nacht | Bemeterd | [9 empty] | 1838883 | [29 empty] | LM AL 6,0 CO EU600/05 CM | 37203 | 1 | 2012-01-05 |  | LM AL 6,0 CO EU600/5 T60 TP | 6.00 | CONISCH | ALUMINIUM | NVT | NVT | NVT |  | 350400 |  | FGS103 1XSOX 35W CON WIT | 314486 | 1 | 2002-12-01 | [11 empty] | 175200 |  |  |  | LAMP SOXE 18W BY22 | 40071 | 1 | 2020-11-06 |  | 18W SOX-E |  |  | 18.00 | 12000 | SOX |  | BSX 18 | 126104 | 1 | 2002-12-01 |  | BSX18 |  |  | 4.00 | 175200 | [6 empty] | Mastdeur | 90316 | 1 | 2012-01-05 |  | Mastdeur | Mastdeur | NVT
62 | 342519 | https://lms.nederlandslicht.nl/qr/report/342519 | 52.7237 | 6.596 | 236663.6334 | 526940.1126 | verl hoogeveense vaart Holsloot |  | 7917PT | Oosterhesselen | Geesbrug | 2012-01-05 | Gemeente Coevorden |  | 2 |  | Gemeente Coevorden | In bedrijf | Enexis |  | AAN 100%, 23:00 050%, 06:00 100%, UIT |  |  | Nacht | Bemeterd | [6 empty] | 2023-04-08 |  |  | 1838884 | [29 empty] | LM AL 6,0 CO EU600/05 CM | 37203 | 1 | 2012-01-05 |  | LM AL 6,0 CO EU600/5 T60 TP | 6.00 | CONISCH | ALUMINIUM | NVT | NVT | NVT |  | 350400 |  | Mini Nicole GO 16W | 1510596 | 1 | 2023-03-05 |  |  | Innolumis |  |  |  |  | RAL 7035 |  |  | 1284.00 | 100000 |  | 21.00 |  | LED | 66627 | 1 | 2023-03-05 |  | LED |  |  | 30.00 | 100000 | LED |  | LED DRIVER | 44123 | 1 | 2023-03-05 |  | LEDDRIVER |  |  | 1.00 | 175200 | [6 empty] | Mastdeur | 90316 | 1 | 2012-01-05 |  | Mastdeur | Mastdeur | NVT
63 | 342520 | https://lms.nederlandslicht.nl/qr/report/342520 | 52.724 | 6.5984 | 236824.7372 | 526973.2318 | verl hoogeveense vaart Holsloot |  | 7917PT | Oosterhesselen | Geesbrug | 2012-01-05 | Gemeente Coevorden |  | 2 |  | Gemeente Coevorden | In bedrijf | Enexis |  | AAN 100%, 23:00 050%, 06:00 100%, UIT |  |  | Nacht | Bemeterd | [6 empty] | 2023-04-08 |  |  | 1838885 | [29 empty] | LM AL 6,0 CO EU600/05 CM | 37203 | 1 | 2012-01-05 |  | LM AL 6,0 CO EU600/5 T60 TP | 6.00 | CONISCH | ALUMINIUM | NVT | NVT | NVT |  | 350400 |  | Mini Nicole GO 16W | 1510596 | 1 | 2023-03-05 |  |  | Innolumis |  |  |  |  | RAL 7035 |  |  | 1284.00 | 100000 |  | 21.00 |  | LED | 66627 | 1 | 2023-03-05 |  | LED |  |  | 30.00 | 100000 | LED |  | LED DRIVER | 44123 | 1 | 2023-03-05 |  | LEDDRIVER |  |  | 1.00 | 175200 | [6 empty] | Mastdeur | 90316 | 1 | 2012-01-05 |  | Mastdeur | Mastdeur | NVT
64 | 342521 | https://lms.nederlandslicht.nl/qr/report/342521 | 52.7245 | 6.6014 | 237027.6463 | 527038.762 | verl hoogeveense vaart Holsloot |  | 7917PT | Oosterhesselen | Geesbrug | 2012-01-05 | Gemeente Coevorden |  |  |  | Gemeente Coevorden | In bedrijf | Enexis |  |  |  |  | Nacht | Bemeterd | [9 empty] | 1838886 | [29 empty] | LM AL 6,0 CO EU600/05 CM | 37203 | 1 | 2012-01-05 |  | LM AL 6,0 CO EU600/5 T60 TP | 6.00 | CONISCH | ALUMINIUM | NVT | NVT | NVT |  | 350400 |  | FGS103 1XSOX 35W CON WIT | 314486 | 1 | 2002-12-01 | [11 empty] | 175200 |  |  |  | MASTER SOX-E 18W BY22d 1SL/12 | 1181256 | 1 | 2024-02-05 |  |  |  |  | 18.00 | 12000 | SOX |  | BSX 18 | 126104 | 1 | 2002-12-01 |  | BSX18 |  |  | 4.00 | 175200 | [6 empty] | Mastdeur | 90316 | 1 | 2012-01-05 |  | Mastdeur | Mastdeur | NVT
65 | 342522 | https://lms.nederlandslicht.nl/qr/report/342522 | 52.7254 | 6.6062 | 237349.5096 | 527142.9288 | verl hoogeveense vaart Holsloot |  | 7917PT | Oosterhesselen | Geesbrug | 2012-01-05 | Gemeente Coevorden |  |  |  | Gemeente Coevorden | In bedrijf | Enexis |  | AAN 100%, 23:00 050%, 06:00 100%, UIT |  |  | Nacht | Bemeterd | [9 empty] | 1838887 | [29 empty] | LM AL 6,0 CO EU600/05 CM | 37203 | 1 | 2012-01-05 |  | LM AL 6,0 CO EU600/5 T60 TP | 6.00 | CONISCH | ALUMINIUM | NVT | NVT | NVT |  | 350400 |  | Mini Nicole GO 16W | 1510596 | 1 | 2024-01-26 |  |  | Innolumis |  |  |  |  | RAL 7035 |  |  | 1284.00 | 100000 |  | 21.00 | [13 empty] | LED DRIVER | 44123 | 1 | 2024-01-26 |  | LEDDRIVER |  |  | 1.00 | 175200 | [6 empty] | Mastdeur | 90316 | 1 | 2012-01-05 |  | Mastdeur | Mastdeur | NVT
66 | 342523 | https://lms.nederlandslicht.nl/qr/report/342523 | 52.726 | 6.6093 | 237557.6923 | 527210.9186 | verl hoogeveense vaart Holsloot |  | 7917PT | Oosterhesselen | Geesbrug | 2012-01-05 | Gemeente Coevorden |  |  |  | Gemeente Coevorden | In bedrijf | Enexis |  | AAN 100%, 23:00 050%, 06:00 100%, UIT |  |  | Nacht | Bemeterd | [9 empty] | 1838888 | [29 empty] | LM AL 6,0 CO EU600/05 CM | 37203 | 1 | 2012-01-05 |  | LM AL 6,0 CO EU600/5 T60 TP | 6.00 | CONISCH | ALUMINIUM | NVT | NVT | NVT |  | 350400 |  | Mini Nicole GO 16W | 1510596 | 1 | 2024-01-26 |  |  | Innolumis |  |  |  |  | RAL 7035 |  |  | 1284.00 | 100000 |  | 21.00 | [13 empty] | LED DRIVER | 44123 | 1 | 2024-01-26 |  | LEDDRIVER |  |  | 1.00 | 175200 | [6 empty] | Mastdeur | 90316 | 1 | 2012-01-05 |  | Mastdeur | Mastdeur | NVT
67 | 342524 | https://lms.nederlandslicht.nl/qr/report/342524 | 52.7266 | 6.6125 | 237776.4926 | 527281.674 | verl hoogeveense vaart Holsloot |  | 7917PT | Oosterhesselen | Geesbrug | 2012-01-05 | Gemeente Coevorden |  | 2 |  | Gemeente Coevorden | In bedrijf | Enexis |  | AAN 100%, 23:00 050%, 06:00 100%, UIT |  |  | Nacht | Bemeterd | [6 empty] | 2023-04-08 |  |  | 1838889 | [29 empty] | LM AL 6,0 CO EU600/05 CM | 37203 | 1 | 2012-01-05 |  | LM AL 6,0 CO EU600/5 T60 TP | 6.00 | CONISCH | ALUMINIUM | NVT | NVT | NVT |  | 350400 |  | Mini Nicole GO 16W | 1510596 | 1 | 2023-03-05 |  |  | Innolumis |  |  |  |  | RAL 7035 |  |  | 1284.00 | 100000 |  | 21.00 |  | LED | 66627 | 1 | 2023-03-05 |  | LED |  |  | 30.00 | 100000 | LED |  | LED DRIVER | 44123 | 1 | 2023-03-05 |  | LEDDRIVER |  |  | 1.00 | 175200 | [6 empty] | Mastdeur | 90316 | 1 | 2012-01-05 |  | Mastdeur | Mastdeur | NVT
68 | 342525 | https://lms.nederlandslicht.nl/qr/report/342525 | 52.7279 | 6.6195 | 238242.4247 | 527432.0283 | verl hoogeveense vaart Holsloot |  | 7917PT | Oosterhesselen | Geesbrug | 2012-01-05 | Gemeente Coevorden |  | 2 |  | Gemeente Coevorden | In bedrijf | Enexis |  | AAN 100%, 23:00 050%, 06:00 100%, UIT |  |  | Nacht | Bemeterd | [6 empty] | 2023-04-08 |  |  | 1838890 | [29 empty] | LM AL 6,0 CO EU600/05 CM | 37203 | 1 | 2012-01-05 |  | LM AL 6,0 CO EU600/5 T60 TP | 6.00 | CONISCH | ALUMINIUM | NVT | NVT | NVT |  | 350400 |  | Mini Nicole GO 16W | 1510596 | 1 | 2023-03-05 |  |  | Innolumis |  |  |  |  | RAL 7035 |  |  | 1284.00 | 100000 |  | 21.00 |  | LED | 66627 | 1 | 2023-03-05 |  | LED |  |  | 30.00 | 100000 | LED |  | LED DRIVER | 44123 | 1 | 2023-03-05 |  | LEDDRIVER |  |  | 1.00 | 175200 | [6 empty] | Mastdeur | 90316 | 1 | 2012-01-05 |  | Mastdeur | Mastdeur | NVT
69 | 342526 | https://lms.nederlandslicht.nl/qr/report/342526 | 52.729 | 6.6256 | 238655.2731 | 527564.9889 | verl hoogeveense vaart Holsloot |  | 7917PT | Oosterhesselen | Geesbrug | 2012-01-05 | Gemeente Coevorden |  |  |  | Gemeente Coevorden | In bedrijf | Enexis |  | AAN 100%, 23:00 050%, 06:00 100%, UIT |  |  | Nacht | Bemeterd | [9 empty] | 1838891 | [29 empty] | LM AL 6,0 CO EU600/05 CM | 37203 | 1 | 2012-01-05 |  | LM AL 6,0 CO EU600/5 T60 TP | 6.00 | CONISCH | ALUMINIUM | NVT | NVT | NVT |  | 350400 |  | Mini Nicole GO 16W | 1510596 | 1 | 2024-01-26 |  |  | Innolumis |  |  |  |  | RAL 7035 |  |  | 1284.00 | 100000 |  | 21.00 | [13 empty] | LED DRIVER | 44123 | 1 | 2024-01-26 |  | LEDDRIVER |  |  | 1.00 | 175200 | [6 empty] | Mastdeur | 90316 | 1 | 2012-01-05 |  | Mastdeur | Mastdeur | NVT
71 | 342527 | https://lms.nederlandslicht.nl/qr/report/342527 | 52.7291 | 6.6286 | 238852.9321 | 527579.8757 | verl hoogeveense vaart Holsloot |  | 7917PT | Oosterhesselen | Geesbrug | 2012-01-05 | Gemeente Coevorden |  |  |  | Gemeente Coevorden | In bedrijf | Enexis |  |  |  |  | Nacht | Bemeterd | [9 empty] | 1838892 | [29 empty] | LM AL 6,0 CO EU600/05 CM | 37203 | 1 | 2012-01-05 |  | LM AL 6,0 CO EU600/5 T60 TP | 6.00 | CONISCH | ALUMINIUM | NVT | NVT | NVT |  | 350400 |  | FGS103 1XSOX 35W CON WIT | 314486 | 1 | 2002-12-01 | [11 empty] | 175200 |  |  |  | LAMP SOX 35W BY22 | 40131 | 1 | 2016-09-02 |  | 35W SOX |  |  | 35.00 | 12000 | SOX |  | BSX35 | 51680 | 1 | 2002-12-01 |  | BSX35 |  |  | 5.00 | 175200 | [6 empty] | Mastdeur | 90316 | 1 | 2012-01-05 |  | Mastdeur | Mastdeur | NVT
72 | 342528 | https://lms.nederlandslicht.nl/qr/report/342528 | 52.729 | 6.6324 | 239110.1676 | 527572.219 | verl hoogeveense vaart Holsloot |  | 7917PT | Oosterhesselen | Geesbrug | 2012-01-05 | Gemeente Coevorden |  |  |  | Gemeente Coevorden | In bedrijf | Enexis |  |  |  |  | Nacht | Bemeterd | [9 empty] | 1838893 | [29 empty] | LM AL 6,0 CO EU600/05 CM | 37203 | 1 | 2012-01-05 |  | LM AL 6,0 CO EU600/5 T60 TP | 6.00 | CONISCH | ALUMINIUM | NVT | NVT | NVT |  | 350400 |  | FGS103 1XSOX 35W CON WIT | 314486 | 1 | 2002-12-01 | [11 empty] | 175200 |  |  |  | LAMP PH PLL 24W 830 2G11 4P | 36090 | 1 | 2023-09-06 |  | 24W PLL |  |  | 24.00 | 16000 | PLL |  | BSX35 | 51680 | 1 | 2002-12-01 |  | BSX35 |  |  | 5.00 | 175200 | [6 empty] | Mastdeur | 90316 | 1 | 2012-01-05 |  | Mastdeur | Mastdeur | NVT
73 | 342529 | https://lms.nederlandslicht.nl/qr/report/342529 | 52.729 | 6.6328 | 239141.3756 | 527571.7598 | verl hoogeveense vaart Holsloot |  | 7917PT | Oosterhesselen | Geesbrug | 2012-01-05 | Gemeente Coevorden |  |  |  | Gemeente Coevorden | In bedrijf | Enexis |  |  |  |  | Nacht | Bemeterd | [9 empty] | 1838894 | [29 empty] | LM AL 6,0 CO EU600/05 CM | 37203 | 1 | 2012-01-05 |  | LM AL 6,0 CO EU600/5 T60 TP | 6.00 | CONISCH | ALUMINIUM | NVT | NVT | NVT |  | 350400 |  | FGS103 1XSOX 35W CON WIT | 314486 | 1 | 2002-12-01 | [11 empty] | 175200 |  |  |  | LAMP PH PLL 24W 830 2G11 4P | 36090 | 1 | 2023-09-06 |  | 24W PLL |  |  | 24.00 | 16000 | PLL |  | BSX35 | 51680 | 1 | 2002-12-01 |  | BSX35 |  |  | 5.00 | 175200 | [6 empty] | Mastdeur | 90316 | 1 | 2012-01-05 |  | Mastdeur | Mastdeur | NVT
74 | 342530 | https://lms.nederlandslicht.nl/qr/report/342530 | 52.729 | 6.6333 | 239172.1851 | 527570.744 | verl hoogeveense vaart Holsloot |  | 7917PT | Oosterhesselen | Geesbrug | 2012-01-05 | Gemeente Coevorden |  |  |  | Gemeente Coevorden | In bedrijf | Enexis |  |  |  |  | Nacht | Bemeterd | [9 empty] | 1838895 | [29 empty] | LM AL 6,0 CO EU600/05 CM | 37203 | 1 | 2012-01-05 |  | LM AL 6,0 CO EU600/5 T60 TP | 6.00 | CONISCH | ALUMINIUM | NVT | NVT | NVT |  | 350400 |  | FGS103 1XSOX 35W CON WIT | 314486 | 1 | 2002-12-01 | [11 empty] | 175200 |  |  |  | LAMP PH PLL 24W 830 2G11 4P | 36090 | 1 | 2023-09-06 |  | 24W PLL |  |  | 24.00 | 16000 | PLL |  | BSX35 | 51680 | 1 | 2002-12-01 |  | BSX35 |  |  | 5.00 | 175200 | [6 empty] | Mastdeur | 90316 | 1 | 2012-01-05 |  | Mastdeur | Mastdeur | NVT
75 | 342531 | https://lms.nederlandslicht.nl/qr/report/342531 | 52.729 | 6.6337 | 239202.3318 | 527577.8995 | verl hoogeveense vaart Holsloot |  | 7917PT | Oosterhesselen | Geesbrug | 2012-01-05 | Gemeente Coevorden |  |  |  | Gemeente Coevorden | In bedrijf | Enexis |  |  |  |  | Nacht | Bemeterd | [9 empty] | 1838896 | [29 empty] | LM AL 6,0 CO EU600/05 CM | 37203 | 1 | 2012-01-05 |  | LM AL 6,0 CO EU600/5 T60 TP | 6.00 | CONISCH | ALUMINIUM | NVT | NVT | NVT |  | 350400 |  | FGS103 1XSOX 35W CON WIT | 314486 | 1 | 2002-12-01 | [11 empty] | 175200 |  |  |  | 35W SOX | 131184 | 1 | 2019-12-09 |  | 35W SOX |  |  | 35.00 | 12000 | SOX |  | BSX35 | 51680 | 1 | 2019-12-09 |  | BSX35 |  |  | 5.00 | 175200 | [6 empty] | Mastdeur | 90316 | 1 | 2012-01-05 |  | Mastdeur | Mastdeur | NVT
76 | 342532 | https://lms.nederlandslicht.nl/qr/report/342532 | 52.7289 | 6.634 | 239223.2849 | 527567.5834 | verl hoogeveense vaart Holsloot |  | 7917PT | Oosterhesselen | Geesbrug | 2012-01-05 | Gemeente Coevorden |  |  |  | Gemeente Coevorden | In bedrijf | Enexis |  |  |  |  | Nacht | Bemeterd | [9 empty] | 1838897 | [29 empty] | LM AL 6,0 CO EU600/05 CM | 37203 | 1 | 2012-01-05 |  | LM AL 6,0 CO EU600/5 T60 TP | 6.00 | CONISCH | ALUMINIUM | NVT | NVT | NVT |  | 350400 |  | FGS103 1XSOX 35W CON WIT | 314486 | 1 | 2002-12-01 | [11 empty] | 175200 |  |  |  | LAMP PH PLL 24W 830 2G11 4P | 36090 | 1 | 2023-09-06 |  | 24W PLL |  |  | 24.00 | 16000 | PLL |  | BSX35 | 51680 | 1 | 2002-12-01 |  | BSX35 |  |  | 5.00 | 175200 | [6 empty] | Mastdeur | 90316 | 1 | 2012-01-05 |  | Mastdeur | Mastdeur | NVT
77 | 342533 | https://lms.nederlandslicht.nl/qr/report/342533 | 52.729 | 6.6345 | 239255.8364 | 527570.4914 | verl hoogeveense vaart Holsloot |  | 7917PT | Oosterhesselen | Geesbrug | 2012-01-05 | Gemeente Coevorden |  |  |  | Gemeente Coevorden | In bedrijf | Enexis |  |  |  |  | Nacht | Bemeterd | [9 empty] | 1838898 | [29 empty] | LM AL 6,0 CO EU600/05 CM | 37203 | 1 | 2012-01-05 |  | LM AL 6,0 CO EU600/5 T60 TP | 6.00 | CONISCH | ALUMINIUM | NVT | NVT | NVT |  | 350400 |  | FGS103 1XSOX 35W CON WIT | 314486 | 1 | 2002-12-01 | [11 empty] | 175200 |  |  |  | LAMP PH PLL 24W 830 2G11 4P | 36090 | 1 | 2023-09-06 |  | 24W PLL |  |  | 24.00 | 16000 | PLL |  | BSX35 | 51680 | 1 | 2002-12-01 |  | BSX35 |  |  | 5.00 | 175200 | [6 empty] | Mastdeur | 90316 | 1 | 2012-01-05 |  | Mastdeur | Mastdeur | NVT
78 | 342534 | https://lms.nederlandslicht.nl/qr/report/342534 | 52.7289 | 6.635 | 239290.9914 | 527570.1914 | verl hoogeveense vaart Holsloot |  | 7917PT | Oosterhesselen | Geesbrug | 2012-01-05 | Gemeente Coevorden |  |  |  | Gemeente Coevorden | In bedrijf | Enexis |  |  |  |  | Nacht | Bemeterd | [9 empty] | 1838899 | [29 empty] | LM AL 6,0 CO EU600/05 CM | 37203 | 1 | 2012-01-05 |  | LM AL 6,0 CO EU600/5 T60 TP | 6.00 | CONISCH | ALUMINIUM | NVT | NVT | NVT |  | 350400 |  | FGS103 1XSOX 35W CON WIT | 314486 | 1 | 2002-12-01 | [11 empty] | 175200 |  |  |  | LAMP PH PLL 24W 830 2G11 4P | 36090 | 1 | 2023-09-06 |  | 24W PLL |  |  | 24.00 | 16000 | PLL |  | BSX35 | 51680 | 1 | 2002-12-01 |  | BSX35 |  |  | 5.00 | 175200 | [6 empty] | Mastdeur | 90316 | 1 | 2012-01-05 |  | Mastdeur | Mastdeur | NVT
151 | 342535 | https://lms.nederlandslicht.nl/qr/report/342535 | 52.728 | 6.6712 | 241738.1316 | 527509.2708 | verl hoogeveense vaart Holsloot |  | 7864TA | Oosterhesselen | Zwinderen | 1990-01-01 | Gemeente Coevorden |  |  |  | Gemeente Coevorden | In bedrijf | Enexis |  |  |  |  | Nacht | Bemeterd | [9 empty] | 1838900 | [29 empty] | LM ST 6,0 CO EU V | 216512 | 1 | 2020-11-15 | [9 empty] | 350400 |  | PHI FGS 103 PL-L 24 W | 93529 | 1 | 1990-01-01 |  | FGS103 9010 | Philips | [8 empty] | 175200 |  |  |  | LAMP PH PLL 24W 830 2G11 4P | 36090 | 1 | 2023-09-06 |  | 24W PLL |  |  | 24.00 | 16000 | PLL |  | HFP 22-42 | 311064 | 1 | 1990-01-01 | [12 empty] | Mastdeur | 90316 | 1 | 1990-01-01 |  | Mastdeur | Mastdeur | NVT
152 | 342536 | https://lms.nederlandslicht.nl/qr/report/342536 | 52.7279 | 6.674 | 241925.6827 | 527500.857 | verl hoogeveense vaart Holsloot |  | 7864TA | Oosterhesselen | Zwinderen | 1990-01-01 | Gemeente Coevorden |  |  |  | Gemeente Coevorden | In bedrijf | Enexis |  | AAN 100%, 23:00 050%, 06:00 100%, UIT |  |  | Nacht | Bemeterd | [9 empty] | 1838901 | [29 empty] | LM ST 6,0 CO EU V | 216512 | 1 | 2020-11-15 | [9 empty] | 350400 |  | BGP381 | 836178 | 1 | 2024-03-15 | [27 empty] | LED DRIVER | 44123 | 1 | 2024-03-15 |  | LEDDRIVER |  |  | 1.00 | 175200 | [6 empty] | Mastdeur | 90316 | 1 | 1990-01-01 |  | Mastdeur | Mastdeur | NVT
153 | 342537 | https://lms.nederlandslicht.nl/qr/report/342537 | 52.7279 | 6.675 | 241990.9327 | 527497.2517 | verl hoogeveense vaart Holsloot |  | 7864TA | Oosterhesselen | Zwinderen | 1990-01-01 | Gemeente Coevorden |  |  |  | Gemeente Coevorden | In bedrijf | Enexis |  | AAN 100%, 23:00 050%, 06:00 100%, UIT |  |  | Nacht | Bemeterd | [9 empty] | 1838902 | [29 empty] | LM ST 6,0 CO EU V | 216512 | 1 | 2020-11-15 | [9 empty] | 350400 |  | BGP381 | 836178 | 1 | 2024-03-15 | [27 empty] | LED DRIVER | 44123 | 1 | 2024-03-15 |  | LEDDRIVER |  |  | 1.00 | 175200 | [6 empty] | Mastdeur | 90316 | 1 | 1990-01-01 |  | Mastdeur | Mastdeur | NVT
154 | 342538 | https://lms.nederlandslicht.nl/qr/report/342538 | 52.7278 | 6.6757 | 242040.3338 | 527494.5009 | verl hoogeveense vaart Holsloot |  | 7864TA | Oosterhesselen | Zwinderen | 1990-01-01 | Gemeente Coevorden |  |  |  | Gemeente Coevorden | In bedrijf | Enexis |  | AAN 100%, 23:00 050%, 06:00 100%, UIT |  |  | Nacht | Bemeterd | [9 empty] | 1838903 | [29 empty] | LM ST 6,0 CO EU V | 216512 | 1 | 2020-11-15 | [9 empty] | 350400 |  | BGP381 | 836178 | 1 | 2024-03-15 | [27 empty] | LED DRIVER | 44123 | 1 | 2024-03-15 |  | LEDDRIVER |  |  | 1.00 | 175200 | [6 empty] | Mastdeur | 90316 | 1 | 1990-01-01 |  | Mastdeur | Mastdeur | NVT
155 | 342539 | https://lms.nederlandslicht.nl/qr/report/342539 | 52.7278 | 6.6763 | 242078.7695 | 527490.5276 | verl hoogeveense vaart Holsloot |  | 7864TA | Oosterhesselen | Zwinderen | 1990-01-01 | Gemeente Coevorden |  |  |  | Gemeente Coevorden | In bedrijf | Enexis |  | AAN 100%, 23:00 050%, 06:00 100%, UIT |  |  | Nacht | Bemeterd | [9 empty] | 1838904 | [29 empty] | LM ST 6,0 CO EU V | 216512 | 1 | 1990-01-01 | [9 empty] | 350400 |  | BGP381 | 836178 | 1 | 2024-03-15 | [27 empty] | LED DRIVER | 44123 | 1 | 2024-03-15 |  | LEDDRIVER |  |  | 1.00 | 175200 | [6 empty] | Mastdeur | 90316 | 1 | 1990-01-01 |  | Mastdeur | Mastdeur | NVT
156 | 342540 | https://lms.nederlandslicht.nl/qr/report/342540 | 52.7279 | 6.6764 | 242087.74 | 527504.7968 | verl hoogeveense vaart Holsloot |  | 7864TA | Oosterhesselen | Zwinderen | 1990-01-01 | Gemeente Coevorden |  |  |  | Gemeente Coevorden | In bedrijf | Enexis |  | AAN 100%, 23:00 050%, 06:00 100%, UIT |  |  | Nacht | Bemeterd | [9 empty] | 1838905 | [29 empty] | LM ST 6,0 CO EU V | 216512 | 1 | 2020-11-15 | [9 empty] | 350400 |  | BGP381 | 836178 | 1 | 2024-03-15 | [27 empty] | LED DRIVER | 44123 | 1 | 2024-03-15 |  | LEDDRIVER |  |  | 1.00 | 175200 | [6 empty] | Mastdeur | 90316 | 1 | 1990-01-01 |  | Mastdeur | Mastdeur | NVT
157 | 342541 | https://lms.nederlandslicht.nl/qr/report/342541 | 52.728 | 6.6768 | 242116.0292 | 527512.5282 | verl hoogeveense vaart Holsloot |  | 7864TA | Oosterhesselen | Zwinderen | 1990-01-01 | Gemeente Coevorden |  |  |  | Gemeente Coevorden | In bedrijf | Enexis |  | AAN 100%, 23:00 050%, 06:00 100%, UIT |  |  | Nacht | Bemeterd | [9 empty] | 1838906 | [29 empty] | LM ST 6,0 CO EU V | 216512 | 1 | 2020-11-15 | [9 empty] | 350400 |  | BGP381 | 836178 | 1 | 2024-03-15 | [27 empty] | LED DRIVER | 44123 | 1 | 2024-03-15 |  | LEDDRIVER |  |  | 1.00 | 175200 | [6 empty] | Mastdeur | 90316 | 1 | 1990-01-01 |  | Mastdeur | Mastdeur | NVT
158 | 342542 | https://lms.nederlandslicht.nl/qr/report/342542 | 52.7283 | 6.6771 | 242134.7955 | 527546.082 | verl hoogeveense vaart Holsloot |  | 7864TA | Oosterhesselen | Zwinderen | 1990-01-01 | Gemeente Coevorden |  |  |  | Gemeente Coevorden | In bedrijf | Enexis |  | AAN 100%, 23:00 050%, 06:00 100%, UIT |  |  | Nacht | Bemeterd | [9 empty] | 1838907 | [29 empty] | LM ST 6,0 CO EU V | 216512 | 1 | 2020-11-15 | [9 empty] | 350400 |  | BGP381 | 836178 | 1 | 2024-03-15 | [27 empty] | LED DRIVER | 44123 | 1 | 2024-03-15 |  | LEDDRIVER |  |  | 1.00 | 175200 | [6 empty] | Mastdeur | 90316 | 1 | 1990-01-01 |  | Mastdeur | Mastdeur | NVT
159 | 342543 | https://lms.nederlandslicht.nl/qr/report/342543 | 52.7285 | 6.6775 | 242156.8972 | 527573.2959 | verl hoogeveense vaart Holsloot |  | 7864TA | Oosterhesselen | Zwinderen | 1990-01-01 | Gemeente Coevorden |  |  |  | Gemeente Coevorden | In bedrijf | Enexis |  | AAN 100%, 23:00 050%, 06:00 100%, UIT |  |  | Nacht | Bemeterd | [9 empty] | 1838908 | [29 empty] | LM ST 6,0 CO EU V | 216512 | 1 | 2020-11-15 | [9 empty] | 350400 |  | BGP381 | 836178 | 1 | 2024-03-15 | [27 empty] | LED DRIVER | 44123 | 1 | 2024-03-15 |  | LEDDRIVER |  |  | 1.00 | 175200 | [6 empty] | Mastdeur | 90316 | 1 | 1990-01-01 |  | Mastdeur | Mastdeur | NVT
160 | 342544 | https://lms.nederlandslicht.nl/qr/report/342544 | 52.7288 | 6.6778 | 242178.9007 | 527600.1798 | verl hoogeveense vaart Holsloot |  | 7864TA | Oosterhesselen | Zwinderen | 1990-01-01 | Gemeente Coevorden |  |  |  | Gemeente Coevorden | In bedrijf | Enexis |  | AAN 100%, 23:00 050%, 06:00 100%, UIT |  |  | Nacht | Bemeterd | [9 empty] | 1838909 | [29 empty] | LM ST 6,0 CO EU V | 216512 | 1 | 2020-11-15 | [9 empty] | 350400 |  | BGP381 | 836178 | 1 | 2024-03-15 | [27 empty] | LED DRIVER | 44123 | 1 | 2024-03-15 |  | LEDDRIVER |  |  | 1.00 | 175200 | [6 empty] | Mastdeur | 90316 | 1 | 1990-01-01 |  | Mastdeur | Mastdeur | NVT
161 | 342545 | https://lms.nederlandslicht.nl/qr/report/342545 | 52.729 | 6.6781 | 242202.4094 | 527626.2571 | verl hoogeveense vaart Holsloot |  | 7864TA | Oosterhesselen | Zwinderen | 1990-01-01 | Gemeente Coevorden |  |  |  | Gemeente Coevorden | In bedrijf | Enexis |  | AAN 100%, 23:00 050%, 06:00 100%, UIT |  |  | Nacht | Bemeterd | [9 empty] | 1838910 | [29 empty] | LM ST 6,0 CO EU V | 216512 | 1 | 1990-01-01 | [9 empty] | 350400 |  | BGP381 | 836178 | 1 | 2024-03-15 | [27 empty] | LED DRIVER | 44123 | 1 | 2024-03-15 |  | LEDDRIVER |  |  | 1.00 | 175200 | [6 empty] | Mastdeur | 90316 | 1 | 1990-01-01 |  | Mastdeur | Mastdeur | NVT
162 | 342546 | https://lms.nederlandslicht.nl/qr/report/342546 | 52.7292 | 6.6784 | 242222.7173 | 527654.1805 | verl hoogeveense vaart Holsloot |  | 7864TA | Oosterhesselen | Zwinderen | 1990-01-01 | Gemeente Coevorden |  |  |  | Gemeente Coevorden | In bedrijf | Enexis |  | AAN 100%, 23:00 050%, 06:00 100%, UIT |  |  | Nacht | Bemeterd | [9 empty] | 1838911 | [29 empty] | LM ST 6,0 CO EU V | 216512 | 1 | 2020-11-15 | [9 empty] | 350400 |  | BGP381 | 836178 | 1 | 2024-03-15 | [27 empty] | LED DRIVER | 44123 | 1 | 2024-03-15 |  | LEDDRIVER |  |  | 1.00 | 175200 | [6 empty] | Mastdeur | 90316 | 1 | 1990-01-01 |  | Mastdeur | Mastdeur | NVT
163 | 342547 | https://lms.nederlandslicht.nl/qr/report/342547 | 52.7295 | 6.6788 | 242243.5613 | 527679.9633 | verl hoogeveense vaart Holsloot |  | 7864TA | Oosterhesselen | Zwinderen | 1990-01-01 | Gemeente Coevorden |  |  |  | Gemeente Coevorden | In bedrijf | Enexis |  | AAN 100%, 23:00 050%, 06:00 100%, UIT |  |  | Nacht | Bemeterd | [9 empty] | 1838912 | [29 empty] | LM ST 6,0 CO EU V | 216512 | 1 | 1990-01-01 | [9 empty] | 350400 |  | BGP381 | 836178 | 1 | 2024-03-15 | [27 empty] | LED DRIVER | 44123 | 1 | 2024-03-15 |  | LEDDRIVER |  |  | 1.00 | 175200 | [6 empty] | Mastdeur | 90316 | 1 | 1990-01-01 |  | Mastdeur | Mastdeur | NVT
164 | 342548 | https://lms.nederlandslicht.nl/qr/report/342548 | 52.7297 | 6.6791 | 242264.6489 | 527705.1963 | verl hoogeveense vaart Holsloot |  | 7864TA | Oosterhesselen | Zwinderen | 1990-01-01 | Gemeente Coevorden |  |  |  | Gemeente Coevorden | In bedrijf | Enexis |  |  |  |  | Nacht | Bemeterd | [9 empty] | 1838913 | [29 empty] | LM ST 6,0 CO EU V | 216512 | 1 | 1990-01-01 | [9 empty] | 350400 |  | PHI FGS 103 PL-L 24 W | 93529 | 1 | 1990-01-01 |  | FGS103 9010 | Philips | [8 empty] | 175200 |  |  |  | LAMP PH PLL 24W 830 2G11 4P | 36090 | 1 | 2023-09-06 |  | 24W PLL |  |  | 24.00 | 16000 | PLL |  | HFP 22-42 | 311064 | 1 | 1990-01-01 | [12 empty] | Mastdeur | 90316 | 1 | 1990-01-01 |  | Mastdeur | Mastdeur | NVT
165 | 342549 | https://lms.nederlandslicht.nl/qr/report/342549 | 52.7299 | 6.6794 | 242287.7056 | 527731.2504 | verl hoogeveense vaart Holsloot |  | 7864TA | Oosterhesselen | Zwinderen | 1990-01-01 | Gemeente Coevorden |  |  |  | Gemeente Coevorden | In bedrijf | Enexis |  | AAN 100%, 23:00 050%, 06:00 100%, UIT |  |  | Nacht | Bemeterd | [9 empty] | 1838914 | [29 empty] | LM ST 6,0 CO EU V | 216512 | 1 | 2020-11-15 | [9 empty] | 350400 |  | BGP381 | 836178 | 1 | 2024-03-15 | [27 empty] | LED DRIVER | 44123 | 1 | 2024-03-15 |  | LEDDRIVER |  |  | 1.00 | 175200 | [6 empty] | Mastdeur | 90316 | 1 | 1990-01-01 |  | Mastdeur | Mastdeur | NVT
166 | 342550 | https://lms.nederlandslicht.nl/qr/report/342550 | 52.7301 | 6.6798 | 242311.3763 | 527756.3729 | verl hoogeveense vaart Holsloot |  | 7864TA | Oosterhesselen | Zwinderen | 1990-01-01 | Gemeente Coevorden |  |  |  | Gemeente Coevorden | In bedrijf | Enexis |  | AAN 100%, 23:00 050%, 06:00 100%, UIT |  |  | Nacht | Bemeterd | [9 empty] | 1838915 | [29 empty] | LM ST 6,0 CO EU V | 216512 | 1 | 2020-11-15 | [9 empty] | 350400 |  | BGP381 | 836178 | 1 | 2024-03-15 | [27 empty] | LED DRIVER | 44123 | 1 | 2024-03-15 |  | LEDDRIVER |  |  | 1.00 | 175200 | [6 empty] | Mastdeur | 90316 | 1 | 1990-01-01 |  | Mastdeur | Mastdeur | NVT
167 | 342551 | https://lms.nederlandslicht.nl/qr/report/342551 | 52.7304 | 6.6802 | 242336.0129 | 527781.1132 | verl hoogeveense vaart Holsloot |  | 7864TA | Oosterhesselen | Zwinderen | 1990-01-01 | Gemeente Coevorden |  |  |  | Gemeente Coevorden | In bedrijf | Enexis |  | AAN 100%, 23:00 050%, 06:00 100%, UIT |  |  | Nacht | Bemeterd | [9 empty] | 1838916 | [29 empty] | LM ST 6,0 CO EU V | 216512 | 1 | 2020-11-15 | [9 empty] | 350400 |  | BGP501 1 xLED20-4S/740 DM10 | 1209214 | 1 | 2024-01-11 | [11 empty] | 175200 |  |  |  | BGP501 1 xLED20-4S/740 DM11 | 1798722 | 1 | 2024-01-11 |  | LED |  |  |  | 100000 | LED |  | LED DRIVER | 44123 | 1 | 2024-01-11 |  | LEDDRIVER |  |  | 1.00 | 175200 | [6 empty] | Mastdeur | 90316 | 1 | 1990-01-01 |  | Mastdeur | Mastdeur | NVT
168 | 342552 | https://lms.nederlandslicht.nl/qr/report/342552 | 52.7304 | 6.6804 | 242353.4053 | 527789.0584 | verl hoogeveense vaart Holsloot |  | 7864TA | Oosterhesselen | Zwinderen | 1990-01-01 | Gemeente Coevorden |  |  |  | Gemeente Coevorden | In bedrijf | Enexis |  | AAN 100%, 23:00 050%, 06:00 100%, UIT |  |  | Nacht | Bemeterd | [9 empty] | 1838917 | [29 empty] | LM ST 6,0 CO EU V | 216512 | 1 | 2020-11-15 | [9 empty] | 350400 |  | BGP381 | 836178 | 1 | 2024-03-15 | [27 empty] | LED DRIVER | 44123 | 1 | 2024-03-15 |  | LEDDRIVER |  |  | 1.00 | 175200 | [6 empty] | Mastdeur | 90316 | 1 | 1990-01-01 |  | Mastdeur | Mastdeur | NVT
169 | 342553 | https://lms.nederlandslicht.nl/qr/report/342553 | 52.7306 | 6.6805 | 242355.7205 | 527810.2741 | verl hoogeveense vaart Holsloot |  | 7864TA | Oosterhesselen | Zwinderen | 1990-01-01 | Gemeente Coevorden |  |  |  | Gemeente Coevorden | In bedrijf | Enexis |  | AAN 100%, 23:00 050%, 06:00 100%, UIT |  |  | Nacht | Bemeterd | [9 empty] | 1838918 | [29 empty] | LM ST 6,0 CO EU V | 216512 | 1 | 1990-01-01 | [9 empty] | 350400 |  | BGP381 | 836178 | 1 | 2024-03-15 | [27 empty] | LED DRIVER | 44123 | 1 | 2024-03-15 |  | LEDDRIVER |  |  | 1.00 | 175200 | [6 empty] | Mastdeur | 90316 | 1 | 1990-01-01 |  | Mastdeur | Mastdeur | NVT
170 | 342554 | https://lms.nederlandslicht.nl/qr/report/342554 | 52.7305 | 6.681 | 242390.1288 | 527801.3164 | verl hoogeveense vaart Holsloot |  | 7864TA | Oosterhesselen | Zwinderen | 1990-01-01 | Gemeente Coevorden |  | 2 |  | Gemeente Coevorden | In bedrijf | Enexis |  | AAN 100%, 23:00 050%, 06:00 100%, UIT |  |  | Nacht | Bemeterd | [6 empty] | 2023-05-21 |  |  | 1838919 | [29 empty] | LM ST 6,0 CO EU V | 216512 | 1 | 2020-11-15 | [9 empty] | 350400 |  | Mini Nicole GO 16W | 1510596 | 1 | 2023-05-21 |  |  | Innolumis |  |  |  |  | RAL 7035 |  |  | 1284.00 | 100000 |  | 21.00 |  | LED | 66627 | 1 | 2023-05-21 |  | LED |  |  | 30.00 | 100000 | LED |  | LED DRIVER | 44123 | 1 | 2023-05-21 |  | LEDDRIVER |  |  | 1.00 | 175200 | [6 empty] | Mastdeur | 90316 | 1 | 1990-01-01 |  | Mastdeur | Mastdeur | NVT
171 | 342555 | https://lms.nederlandslicht.nl/qr/report/342555 | 52.7305 | 6.6821 | 242469.9899 | 527802.5235 | verl hoogeveense vaart Holsloot |  | 7864TA | Oosterhesselen | Zwinderen | 1990-01-01 | Gemeente Coevorden | Innolumis | 2 |  | Gemeente Coevorden | In bedrijf | Enexis |  | AAN 100%, 23:00 050%, 06:00 100%, UIT |  |  | Nacht | Bemeterd | [6 empty] | 2023-07-30 |  |  | 1838920 | [29 empty] | LM ST 6,0 CO EU V | 216512 | 1 | 1990-01-01 | [9 empty] | 350400 |  | Mini Nicole GO 16W | 1510596 | 1 | 2023-07-30 |  |  | Innolumis |  |  |  |  | RAL 7035 |  |  | 1284.00 | 100000 |  | 21.00 |  | LED | 66627 | 1 | 2023-07-30 |  | LED |  |  | 30.00 | 100000 | LED |  | LED DRIVER | 44123 | 1 | 2023-07-30 |  | LEDDRIVER |  |  | 1.00 | 175200 | [6 empty] | Mastdeur | 90316 | 1 | 1990-01-01 |  | Mastdeur | Mastdeur | NVT
172 | 342556 | https://lms.nederlandslicht.nl/qr/report/342556 | 52.7304 | 6.6838 | 242583.2818 | 527789.6683 | verl hoogeveense vaart Holsloot |  | 7864TA | Oosterhesselen | Zwinderen | 1990-01-01 | Gemeente Coevorden | Innolumis | 2 |  | Gemeente Coevorden | In bedrijf | Enexis |  | AAN 100%, 23:00 050%, 06:00 100%, UIT |  |  | Nacht | Bemeterd | [6 empty] | 2023-07-30 |  |  | 1838921 | [29 empty] | LM ST 6,0 CO EU V | 216512 | 1 | 1990-01-01 | [9 empty] | 350400 |  | Mini Nicole GO 16W | 1510596 | 1 | 2023-07-30 |  |  | Innolumis |  |  |  |  | RAL 7035 |  |  | 1284.00 | 100000 |  | 21.00 |  | LED | 66627 | 1 | 2023-07-30 |  | LED |  |  | 30.00 | 100000 | LED |  | LED DRIVER | 44123 | 1 | 2023-07-30 |  | LEDDRIVER |  |  | 1.00 | 175200 | [6 empty] | Mastdeur | 90316 | 1 | 1990-01-01 |  | Mastdeur | Mastdeur | NVT
173 | 342557 | https://lms.nederlandslicht.nl/qr/report/342557 | 52.7302 | 6.6861 | 242736.8066 | 527772.5339 | verl hoogeveense vaart Holsloot |  | 7864TA | Oosterhesselen | Zwinderen | 1990-01-01 | Gemeente Coevorden | Innolumis | 2 |  | Gemeente Coevorden | In bedrijf | Enexis |  | AAN 100%, 23:00 050%, 06:00 100%, UIT |  |  | Nacht | Bemeterd | [6 empty] | 2023-07-30 |  |  | 1838922 | [29 empty] | LM ST 6,0 CO EU V | 216512 | 1 | 1990-01-01 | [9 empty] | 350400 |  | Mini Nicole GO 16W | 1510596 | 1 | 2023-07-30 |  |  | Innolumis |  |  |  |  | RAL 7035 |  |  | 1284.00 | 100000 |  | 21.00 |  | LED | 66627 | 1 | 2023-07-30 |  | LED |  |  | 30.00 | 100000 | LED |  | LED DRIVER | 44123 | 1 | 2023-07-30 |  | LEDDRIVER |  |  | 1.00 | 175200 | [6 empty] | Mastdeur | 90316 | 1 | 1990-01-01 |  | Mastdeur | Mastdeur | NVT
174 | 342558 | https://lms.nederlandslicht.nl/qr/report/342558 | 52.73 | 6.6886 | 242905.7107 | 527753.9451 | verl hoogeveense vaart Holsloot |  | 7864TA | Oosterhesselen | Zwinderen | 1990-01-01 | Gemeente Coevorden |  |  |  | Gemeente Coevorden | In bedrijf | Enexis |  |  |  |  | Nacht | Bemeterd | [9 empty] | 1838923 | [29 empty] | LM ST 6,0 CO EU V | 216512 | 1 | 1990-01-01 | [9 empty] | 350400 |  | INDAL 2550 1XPL-L 24W EVSA | 230712 | 1 | 2022-01-06 | [15 empty] | LAMP SOXE 18W BY22 | 40071 | 1 | 2016-09-15 |  | 18W SOX-E |  |  | 18.00 | 12000 | SOX |  | BSX 18 | 126104 | 1 | 1990-01-01 |  | BSX18 |  |  | 4.00 | 175200 | [6 empty] | Mastdeur | 90316 | 1 | 1990-01-01 |  | Mastdeur | Mastdeur | NVT
175 | 342559 | https://lms.nederlandslicht.nl/qr/report/342559 | 52.7298 | 6.6914 | 243098.9864 | 527732.2294 | verl hoogeveense vaart Holsloot |  | 7864TA | Oosterhesselen | Zwinderen | 1990-01-01 | Gemeente Coevorden |  |  |  | Gemeente Coevorden | In bedrijf | Enexis |  |  |  |  | Nacht | Bemeterd | [9 empty] | 1838924 | [29 empty] | LM ST 6,0 CO EU V | 216512 | 1 | 1990-01-01 | [9 empty] | 350400 |  | 2500 1XSOX 18W R7035 CVSA | 314534 | 1 | 1990-01-01 | [11 empty] | 175200 |  |  |  | LAMP SOXE 18W BY22 | 40071 | 1 | 2020-12-07 |  | 18W SOX-E |  |  | 18.00 | 12000 | SOX |  | BSX 18 | 126104 | 1 | 1990-01-01 |  | BSX18 |  |  | 4.00 | 175200 | [6 empty] | Mastdeur | 90316 | 1 | 1990-01-01 |  | Mastdeur | Mastdeur | NVT
176 | 342560 | https://lms.nederlandslicht.nl/qr/report/342560 | 52.7296 | 6.6936 | 243245.877 | 527715.6578 | verl hoogeveense vaart Holsloot |  | 7864TA | Oosterhesselen | Zwinderen | 1990-01-01 | Gemeente Coevorden |  |  |  | Gemeente Coevorden | In bedrijf | Enexis |  |  |  |  | Nacht | Bemeterd | [9 empty] | 1838925 | [29 empty] | LM ST 6,0 CO EU V | 216512 | 1 | 1990-01-01 | [9 empty] | 350400 |  | 2500 1XSOX 18W R7035 CVSA | 314534 | 1 | 1990-01-01 | [11 empty] | 175200 |  |  |  | LED PS-T B22 15 watt 3000K met interne driver | 1743885 | 1 | 2023-11-01 |  |  |  |  | 18.00 |  |  |  | BSX 18 | 126104 | 1 | 1990-01-01 |  | BSX18 |  |  | 4.00 | 175200 | [6 empty] | Mastdeur | 90316 | 1 | 1990-01-01 |  | Mastdeur | Mastdeur | NVT
177 | 342561 | https://lms.nederlandslicht.nl/qr/report/342561 | 52.7295 | 6.6958 | 243392.4103 | 527700.048 | verl hoogeveense vaart Holsloot |  | 7864TA | Oosterhesselen | Zwinderen | 1990-01-01 | Gemeente Coevorden |  |  |  | Gemeente Coevorden | In bedrijf | Enexis |  |  |  |  | Nacht | Bemeterd | [9 empty] | 1838926 | [29 empty] | LM ST 6,0 CO EU V | 216512 | 1 | 1990-01-01 | [9 empty] | 350400 |  | INDAL 2550 1XPL-L 24W EVSA | 230712 | 1 | 2022-01-19 | [15 empty] | LAMP SOXE 18W BY22 | 40071 | 1 | 2016-09-15 |  | 18W SOX-E |  |  | 18.00 | 12000 | SOX |  | BSX 18 | 126104 | 1 | 1990-01-01 |  | BSX18 |  |  | 4.00 | 175200 | [6 empty] | Mastdeur | 90316 | 1 | 1990-01-01 |  | Mastdeur | Mastdeur | NVT
251 | 342562 | https://lms.nederlandslicht.nl/qr/report/342562 | 52.7322 | 6.7075 | 244181.2352 | 528022.2045 | verl hoogeveense vaart Holsloot | 50 |  | Oosterhesselen | Oosterhesselen | 2004-03-01 | Gemeente Coevorden |  | 2 |  | Gemeente Coevorden | In bedrijf | Enexis |  | AAN 100%, 23:00 050%, 06:00 100%, UIT |  |  | Nacht | Bemeterd | [6 empty] | 2023-04-08 |  |  | 1838928 | [29 empty] | LM AL 6,0 CO EU | 314393 | 1 | 2004-03-01 | [9 empty] | 350400 |  | Mini Nicole GO 16W | 1510596 | 1 | 2023-03-05 |  |  | Innolumis |  |  |  |  | RAL 7035 |  |  | 1284.00 | 100000 |  | 21.00 |  | LED | 66627 | 1 | 2023-03-05 |  | LED |  |  | 30.00 | 100000 | LED |  | LED DRIVER | 44123 | 1 | 2023-03-05 |  | LEDDRIVER |  |  | 1.00 | 175200 | [6 empty] | Mastdeur | 90316 | 1 | 2004-03-01 |  | Mastdeur | Mastdeur | NVT
252 | 342563 | https://lms.nederlandslicht.nl/qr/report/342563 | 52.7325 | 6.7083 | 244232.1605 | 528052.1108 | verl hoogeveense vaart Holsloot | 48 | 7861TB | Oosterhesselen | Oosterhesselen | 2004-03-01 | Gemeente Coevorden |  |  |  | Gemeente Coevorden | In bedrijf | Enexis |  | AAN 100%, 23:00 050%, 06:00 100%, UIT |  |  | Nacht | Bemeterd | [9 empty] | 1838929 | [29 empty] | LM AL 6,0 CO EU | 314393 | 1 | 2004-03-01 | [9 empty] | 350400 |  | Mini Nicole GO 16W | 1510596 | 1 | 2024-01-26 |  |  | Innolumis |  |  |  |  | RAL 7035 |  |  | 1284.00 | 100000 |  | 21.00 | [13 empty] | LED DRIVER | 44123 | 1 | 2024-01-26 |  | LEDDRIVER |  |  | 1.00 | 175200 | [6 empty] | Mastdeur | 90316 | 1 | 2004-03-01 |  | Mastdeur | Mastdeur | NVT
253 | 342564 | https://lms.nederlandslicht.nl/qr/report/342564 | 52.7334 | 6.7119 | 244476.6435 | 528157.9337 | verl hoogeveense vaart Holsloot |  | 7861TA | Oosterhesselen | Oosterhesselen | 2004-03-01 | Gemeente Coevorden |  |  |  | Gemeente Coevorden | In bedrijf | Enexis |  | AAN 100%, 23:00 050%, 06:00 100%, UIT |  |  | Nacht | Bemeterd | [9 empty] | 1838930 | [29 empty] | LM AL 6,0 CO EU | 314393 | 1 | 2004-03-01 | [9 empty] | 350400 |  | Mini Nicole GO 16W | 1510596 | 1 | 2024-01-26 |  |  | Innolumis |  |  |  |  | RAL 7035 |  |  | 1284.00 | 100000 |  | 21.00 | [13 empty] | LED DRIVER | 44123 | 1 | 2024-01-26 |  | LEDDRIVER |  |  | 1.00 | 175200 | [6 empty] | Mastdeur | 90316 | 1 | 2004-03-01 |  | Mastdeur | Mastdeur | NVT
254 | 342565 | https://lms.nederlandslicht.nl/qr/report/342565 | 52.7336 | 6.713 | 244544.967 | 528186.7489 | verl hoogeveense vaart Holsloot |  | 7861TA | Oosterhesselen | Oosterhesselen | 2004-03-01 | Gemeente Coevorden |  |  |  | Gemeente Coevorden | In bedrijf | Enexis |  | AAN 100%, 23:00 050%, 06:00 100%, UIT |  |  | Nacht | Bemeterd | [9 empty] | 1838931 | [29 empty] | LM AL 6,0 CO EU | 314393 | 1 | 2004-03-01 | [9 empty] | 350400 |  | Mini Nicole GO 16W | 1510596 | 1 | 2024-01-29 |  |  | Innolumis |  |  |  |  | RAL 7035 |  |  | 1284.00 | 100000 |  | 21.00 | [13 empty] | LED DRIVER | 44123 | 1 | 2024-01-29 |  | LEDDRIVER |  |  | 1.00 | 175200 | [6 empty] | Mastdeur | 90316 | 1 | 2004-03-01 |  | Mastdeur | Mastdeur | NVT
255 | 342566 | https://lms.nederlandslicht.nl/qr/report/342566 | 52.7344 | 6.7158 | 244735.1776 | 528269.3108 | verl hoogeveense vaart Holsloot |  | 7861TA | Oosterhesselen | Oosterhesselen | 2004-03-01 | Gemeente Coevorden |  |  |  | Gemeente Coevorden | In bedrijf | Enexis |  | AAN 100%, 23:00 050%, 06:00 100%, UIT |  |  | Nacht | Bemeterd | [9 empty] | 1838932 | [29 empty] | LM AL 6,0 CO EU | 314393 | 1 | 2004-03-01 | [9 empty] | 350400 |  | Mini Nicole GO 16W | 1510596 | 1 | 2024-01-29 |  |  | Innolumis |  |  |  |  | RAL 7035 |  |  | 1284.00 | 100000 |  | 21.00 | [13 empty] | LED DRIVER | 44123 | 1 | 2024-01-29 |  | LEDDRIVER |  |  | 1.00 | 175200 | [6 empty] | Mastdeur | 90316 | 1 | 2004-03-01 |  | Mastdeur | Mastdeur | NVT
256 | 342567 | https://lms.nederlandslicht.nl/qr/report/342567 | 52.7352 | 6.7189 | 244945.566 | 528361.4944 | verl hoogeveense vaart Holsloot | 40 | 7861TB | Oosterhesselen | Oosterhesselen | 2004-03-01 | Gemeente Coevorden | Innolumis | 2 |  | Gemeente Coevorden | In bedrijf | Enexis |  | AAN 100%, 23:00 050%, 06:00 100%, UIT |  |  | Nacht | Bemeterd | [6 empty] | 2023-03-03 |  |  | 1838933 | [29 empty] | LM AL 6,0 CO EU | 314393 | 1 | 2004-03-01 | [9 empty] | 350400 |  | Mini Nicole GO 16W | 1510596 | 1 | 2023-03-03 |  |  | Innolumis |  |  |  |  | RAL 7035 |  |  | 1284.00 | 100000 |  | 21.00 |  | Mini Nicole GO 16W | 1646296 | 1 | 2023-03-03 |  | LED |  | Golden Orange | 16.13 | 100000 | LED |  | LED DRIVER | 44123 | 1 | 2023-03-03 |  | LEDDRIVER |  |  | 1.00 | 175200 | [6 empty] | Mastdeur | 90316 | 1 | 2004-03-01 |  | Mastdeur | Mastdeur | NVT
257 | 342568 | https://lms.nederlandslicht.nl/qr/report/342568 | 52.7361 | 6.7237 | 245263.4091 | 528468.3832 | verl hoogeveense vaart Holsloot |  | 7861TA | Oosterhesselen | Oosterhesselen | 2004-03-01 | Gemeente Coevorden |  |  |  | Gemeente Coevorden | In bedrijf | Enexis |  | AAN 100%, 23:00 050%, 06:00 100%, UIT |  |  | Nacht | Bemeterd | [9 empty] | 1838934 | [29 empty] | LM AL 6,0 CO EU | 314393 | 1 | 2004-03-01 | [9 empty] | 350400 |  | Mini Nicole GO 16W | 1510596 | 1 | 2024-01-29 |  |  | Innolumis |  |  |  |  | RAL 7035 |  |  | 1284.00 | 100000 |  | 21.00 | [13 empty] | LED DRIVER | 44123 | 1 | 2024-01-29 |  | LEDDRIVER |  |  | 1.00 | 175200 | [6 empty] | Mastdeur | 90316 | 1 | 2004-03-01 |  | Mastdeur | Mastdeur | NVT
258 | 342569 | https://lms.nederlandslicht.nl/qr/report/342569 | 52.7368 | 6.7275 | 245523.4835 | 528560.028 | verl hoogeveense vaart Holsloot | 28 | 7861TB | Oosterhesselen | Oosterhesselen | 2004-03-01 | Gemeente Coevorden |  |  |  | Gemeente Coevorden | In bedrijf | Enexis |  | AAN 100%, 23:00 050%, 06:00 100%, UIT |  |  | Nacht | Bemeterd | [9 empty] | 1838935 | [29 empty] | LM AL 6,0 CO EU | 314393 | 1 | 2004-03-01 | [9 empty] | 350400 |  | Mini Nicole GO 16W | 1510596 | 1 | 2024-01-29 |  |  | Innolumis |  |  |  |  | RAL 7035 |  |  | 1284.00 | 100000 |  | 21.00 | [13 empty] | LED DRIVER | 44123 | 1 | 2024-01-29 |  | LEDDRIVER |  |  | 1.00 | 175200 | [6 empty] | Mastdeur | 90316 | 1 | 2004-03-01 |  | Mastdeur | Mastdeur | NVT
259 | 342570 | https://lms.nederlandslicht.nl/qr/report/342570 | 52.7376 | 6.7311 | 245763.9432 | 528644.8288 | verl hoogeveense vaart Holsloot | 26 | 7861TB | Oosterhesselen | Oosterhesselen | 2004-03-01 | Gemeente Coevorden |  |  |  | Gemeente Coevorden | In bedrijf | Enexis |  | AAN 100%, 23:00 050%, 06:00 100%, UIT |  |  | Nacht | Bemeterd | [9 empty] | 1838936 | [29 empty] | LM AL 6,0 CO EU | 314393 | 1 | 2004-03-01 | [9 empty] | 350400 |  | Mini Nicole GO 16W | 1510596 | 1 | 2024-01-29 |  |  | Innolumis |  |  |  |  | RAL 7035 |  |  | 1284.00 | 100000 |  | 21.00 | [13 empty] | LED DRIVER | 44123 | 1 | 2024-01-29 |  | LEDDRIVER |  |  | 1.00 | 175200 | [6 empty] | Mastdeur | 90316 | 1 | 2004-03-01 |  | Mastdeur | Mastdeur | NVT
260 | 342571 | https://lms.nederlandslicht.nl/qr/report/342571 | 52.7379 | 6.733 | 245886.0681 | 528687.3046 | verl hoogeveense vaart Holsloot | 20 | 7861TB | Oosterhesselen | Oosterhesselen | 2016-04-15 | Gemeente Coevorden |  | 2 |  | Gemeente Coevorden | In bedrijf | Enexis |  | AAN 100%, 23:00 050%, 06:00 100%, UIT |  |  | Nacht | Bemeterd | [6 empty] | 2023-04-08 |  |  | 1838937 | [29 empty] | LM AL 6,0 CO EU600/05 CM | 37203 | 1 | 2016-04-15 |  | LM AL 6,0 CO EU600/5 T60 TP | 6.00 | CONISCH | ALUMINIUM | NVT | NVT | NVT |  | 350400 |  | Mini Nicole GO 16W | 1510596 | 1 | 2023-03-05 |  |  | Innolumis |  |  |  |  | RAL 7035 |  |  | 1284.00 | 100000 |  | 21.00 |  | LED | 66627 | 1 | 2023-03-05 |  | LED |  |  | 30.00 | 100000 | LED |  | LED DRIVER | 44123 | 1 | 2023-03-05 |  | LEDDRIVER |  |  | 1.00 | 175200 | [6 empty] | Mastdeur | 90316 | 1 | 2016-04-15 |  | Mastdeur | Mastdeur | NVT
261 | 342572 | https://lms.nederlandslicht.nl/qr/report/342572 | 52.7382 | 6.7344 | 245984.5708 | 528721.6956 | verl hoogeveense vaart Holsloot | 18 | 7861TB | Oosterhesselen | Oosterhesselen | 2004-03-01 | Gemeente Coevorden |  |  |  | Gemeente Coevorden | In bedrijf | Enexis |  | AAN 100%, 23:00 050%, 06:00 100%, UIT |  |  | Nacht | Bemeterd | [9 empty] | 1838938 | [29 empty] | LM AL 6,0 CO EU | 314393 | 1 | 2004-03-01 | [9 empty] | 350400 |  | Mini Nicole GO 16W | 1510596 | 1 | 2024-01-29 |  |  | Innolumis |  |  |  |  | RAL 7035 |  |  | 1284.00 | 100000 |  | 21.00 | [13 empty] | LED DRIVER | 44123 | 1 | 2024-01-29 |  | LEDDRIVER |  |  | 1.00 | 175200 | [6 empty] | Mastdeur | 90316 | 1 | 2004-03-01 |  | Mastdeur | Mastdeur | NVT
262 | 342573 | https://lms.nederlandslicht.nl/qr/report/342573 | 52.7405 | 6.7457 | 246739.4274 | 528990.9314 | verl hoogeveense vaart Holsloot | 16 | 7861TB | Oosterhesselen | Oosterhesselen | 2004-03-01 | Gemeente Coevorden |  |  |  | Gemeente Coevorden | In bedrijf | Enexis |  | AAN 100%, 23:00 050%, 06:00 100%, UIT |  |  | Nacht | Bemeterd | [9 empty] | 1838939 | [29 empty] | LM AL 6,0 CO EU | 314393 | 1 | 2004-03-01 | [9 empty] | 350400 |  | Mini Nicole GO 16W | 1510596 | 1 | 2024-02-02 |  |  | Innolumis |  |  |  |  | RAL 7035 |  |  | 1284.00 | 100000 |  | 21.00 | [13 empty] | LED DRIVER | 44123 | 1 | 2024-02-02 |  | LEDDRIVER |  |  | 1.00 | 175200 | [6 empty] | Mastdeur | 90316 | 1 | 2004-03-01 |  | Mastdeur | Mastdeur | NVT
263 | 342574 | https://lms.nederlandslicht.nl/qr/report/342574 | 52.7409 | 6.7476 | 246869.0684 | 529038.2905 | verl hoogeveense vaart Holsloot | 12 | 7861TB | Oosterhesselen | Oosterhesselen | 2004-03-01 | Gemeente Coevorden |  |  |  | Gemeente Coevorden | In bedrijf | Enexis |  | AAN 100%, 23:00 050%, 06:00 100%, UIT |  |  | Nacht | Bemeterd | [9 empty] | 1838940 | [29 empty] | LM AL 6,0 CO EU | 314393 | 1 | 2004-03-01 | [9 empty] | 350400 |  | Mini Nicole GO 16W | 1510596 | 1 | 2024-02-02 |  |  | Innolumis |  |  |  |  | RAL 7035 |  |  | 1284.00 | 100000 |  | 21.00 | [13 empty] | LED DRIVER | 44123 | 1 | 2024-02-02 |  | LEDDRIVER |  |  | 1.00 | 175200 | [6 empty] | Mastdeur | 90316 | 1 | 2004-03-01 |  | Mastdeur | Mastdeur | NVT
264 | 342575 | https://lms.nederlandslicht.nl/qr/report/342575 | 52.7412 | 6.7489 | 246954.4306 | 529069.4678 | verl hoogeveense vaart Holsloot | 10 | 7861TB | Oosterhesselen | Oosterhesselen | 2004-03-01 | Gemeente Coevorden |  |  |  | Gemeente Coevorden | In bedrijf | Enexis |  | AAN 100%, 23:00 050%, 06:00 100%, UIT |  |  | Nacht | Bemeterd | [9 empty] | 1838941 | [29 empty] | LM AL 6,0 CO EU | 314393 | 1 | 2004-03-01 | [9 empty] | 350400 |  | Mini Nicole GO 16W | 1510596 | 1 | 2024-02-02 |  |  | Innolumis |  |  |  |  | RAL 7035 |  |  | 1284.00 | 100000 |  | 21.00 | [13 empty] | LED DRIVER | 44123 | 1 | 2024-02-02 |  | LEDDRIVER |  |  | 1.00 | 175200 | [6 empty] | Mastdeur | 90316 | 1 | 2004-03-01 |  | Mastdeur | Mastdeur | NVT
265 | 342576 | https://lms.nederlandslicht.nl/qr/report/342576 | 52.7418 | 6.7519 | 247155.0078 | 529142.6783 | verl hoogeveense vaart Holsloot | 8 | 7861TB | Oosterhesselen | Oosterhesselen | 2004-03-01 | Gemeente Coevorden |  |  |  | Gemeente Coevorden | In bedrijf | Enexis |  | AAN 100%, 23:00 050%, 06:00 100%, UIT |  |  | Nacht | Bemeterd | [9 empty] | 1838942 | [29 empty] | LM AL 6,0 CO EU | 314393 | 1 | 2004-03-01 | [9 empty] | 350400 |  | Mini Nicole GO 16W | 1510596 | 1 | 2024-02-02 |  |  | Innolumis |  |  |  |  | RAL 7035 |  |  | 1284.00 | 100000 |  | 21.00 | [13 empty] | LED DRIVER | 44123 | 1 | 2024-02-02 |  | LEDDRIVER |  |  | 1.00 | 175200 | [6 empty] | Mastdeur | 90316 | 1 | 2004-03-01 |  | Mastdeur | Mastdeur | NVT
266 | 342577 | https://lms.nederlandslicht.nl/qr/report/342577 | 52.7423 | 6.754 | 247300.9859 | 529195.7447 | verl hoogeveense vaart Holsloot | 6b | 7861TB | Oosterhesselen | Oosterhesselen | 2004-03-01 | Gemeente Coevorden |  |  |  | Gemeente Coevorden | In bedrijf | Enexis |  | AAN 100%, 23:00 050%, 06:00 100%, UIT |  |  | Nacht | Bemeterd | [9 empty] | 1838943 | [29 empty] | LM AL 6,0 CO EU | 314393 | 1 | 2004-03-01 | [9 empty] | 350400 |  | Mini Nicole GO 16W | 1510596 | 1 | 2024-02-02 |  |  | Innolumis |  |  |  |  | RAL 7035 |  |  | 1284.00 | 100000 |  | 21.00 | [13 empty] | LED DRIVER | 44123 | 1 | 2024-02-02 |  | LEDDRIVER |  |  | 1.00 | 175200 | [6 empty] | Mastdeur | 90316 | 1 | 2004-03-01 |  | Mastdeur | Mastdeur | NVT
267 | 342578 | https://lms.nederlandslicht.nl/qr/report/342578 | 52.7426 | 6.7555 | 247399.4011 | 529231.896 | verl hoogeveense vaart Holsloot | 6a | 7861TB | Oosterhesselen | Oosterhesselen | 2004-03-01 | Gemeente Coevorden |  |  |  | Gemeente Coevorden | In bedrijf | Enexis |  | AAN 100%, 23:00 050%, 06:00 100%, UIT |  |  | Nacht | Bemeterd | [9 empty] | 1838944 | [29 empty] | LM AL 6,0 CO EU | 314393 | 1 | 2004-03-01 | [9 empty] | 350400 |  | Mini Nicole GO 16W | 1510596 | 1 | 2024-02-02 |  |  | Innolumis |  |  |  |  | RAL 7035 |  |  | 1284.00 | 100000 |  | 21.00 | [13 empty] | LED DRIVER | 44123 | 1 | 2024-02-02 |  | LEDDRIVER |  |  | 1.00 | 175200 | [6 empty] | Mastdeur | 90316 | 1 | 2004-03-01 |  | Mastdeur | Mastdeur | NVT
268 | 342579 | https://lms.nederlandslicht.nl/qr/report/342579 | 52.7428 | 6.7577 | 247545.2393 | 529262.4089 | verl hoogeveense vaart Holsloot | 4 | 7861TB | Oosterhesselen | Oosterhesselen | 2004-03-01 | Gemeente Coevorden |  | 2 |  | Gemeente Coevorden | In bedrijf | Enexis |  | AAN 100%, 23:00 050%, 06:00 100%, UIT |  |  | Nacht | Bemeterd | [6 empty] | 2023-04-08 |  |  | 1838945 | [29 empty] | LM AL 6,0 CO EU | 314393 | 1 | 2004-03-01 | [9 empty] | 350400 |  | Mini Nicole GO 16W | 1510596 | 1 | 2023-03-05 |  |  | Innolumis |  |  |  |  | RAL 7035 |  |  | 1284.00 | 100000 |  | 21.00 |  | LED | 66627 | 1 | 2023-03-05 |  | LED |  |  | 30.00 | 100000 | LED |  | LED DRIVER | 44123 | 1 | 2023-03-05 |  | LEDDRIVER |  |  | 1.00 | 175200 | [6 empty] | Mastdeur | 90316 | 1 | 2004-03-01 |  | Mastdeur | Mastdeur | NVT
269 | 342580 | https://lms.nederlandslicht.nl/qr/report/342580 | 52.7425 | 6.7616 | 247811.448 | 529228.3956 | verl hoogeveense vaart Holsloot | 4 | 7861TB | Oosterhesselen | Oosterhesselen | 2004-03-01 | Gemeente Coevorden |  |  |  | Gemeente Coevorden | In bedrijf | Enexis |  | AAN 100%, 23:00 050%, 06:00 100%, UIT |  |  | Nacht | Bemeterd | [9 empty] | 1838946 | [29 empty] | LM AL 6,0 CO EU | 314393 | 1 | 2004-03-01 | [9 empty] | 350400 |  | Mini Nicole GO 16W | 1510596 | 1 | 2024-02-02 |  |  | Innolumis |  |  |  |  | RAL 7035 |  |  | 1284.00 | 100000 |  | 21.00 | [13 empty] | LED DRIVER | 44123 | 1 | 2024-02-02 |  | LEDDRIVER |  |  | 1.00 | 175200 | [6 empty] | Mastdeur | 90316 | 1 | 2004-03-01 |  | Mastdeur | Mastdeur | NVT
270 | 342581 | https://lms.nederlandslicht.nl/qr/report/342581 | 52.7422 | 6.7645 | 248004.5461 | 529201.0215 | verl hoogeveense vaart Holsloot |  | 7861TA | Oosterhesselen | Oosterhesselen | 2004-03-01 | Gemeente Coevorden |  | 2 |  | Gemeente Coevorden | In bedrijf | Enexis |  | AAN 100%, 23:00 050%, 06:00 100%, UIT |  |  | Nacht | Bemeterd | [6 empty] | 2023-04-08 |  |  | 1838947 | [29 empty] | LM AL 6,0 CO EU | 314393 | 1 | 2004-03-01 | [9 empty] | 350400 |  | Mini Nicole GO 16W | 1510596 | 1 | 2023-03-05 |  |  | Innolumis |  |  |  |  | RAL 7035 |  |  | 1284.00 | 100000 |  | 21.00 |  | LED | 66627 | 1 | 2023-03-05 |  | LED |  |  | 30.00 | 100000 | LED |  | LED DRIVER | 44123 | 1 | 2023-03-05 |  | LEDDRIVER |  |  | 1.00 | 175200 | [6 empty] | Mastdeur | 90316 | 1 | 2004-03-01 |  | Mastdeur | Mastdeur | NVT
271 | 342582 | https://lms.nederlandslicht.nl/qr/report/342582 | 52.7414 | 6.7666 | 248149.3942 | 529119.7588 | verl hoogeveense vaart Holsloot |  | 7861TA | Oosterhesselen | Oosterhesselen | 2016-10-12 | Gemeente Coevorden | Innolumis | 2 |  | Gemeente Coevorden | In bedrijf | Enexis |  | AAN 100%, 23:00 050%, 06:00 100%, UIT |  |  | Nacht | Bemeterd | [6 empty] | 2023-04-08 |  |  | 1838948 | [29 empty] | LM AL 6,0 CO EU 750/05 T60 TP | 163230 | 1 | 2016-10-12 |  | LM AL 6,0 CO EU750/5 T60 TP | 6.00 | CONISCH | ALUMINIUM | NVT | NVT | NVT |  | 350400 |  | Mini Nicole GO 16W | 1510596 | 1 | 2023-03-05 |  |  | Innolumis |  |  |  |  | RAL 7035 |  |  | 1284.00 | 100000 |  | 21.00 |  | LED | 66627 | 1 | 2023-03-05 |  | LED |  |  | 30.00 | 100000 | LED |  | LED DRIVER | 44123 | 1 | 2023-03-05 |  | LEDDRIVER |  |  | 1.00 | 175200 | [6 empty] | Mastdeur | 90316 | 1 | 2016-10-12 |  | Mastdeur | Mastdeur | NVT
272 | 342583 | https://lms.nederlandslicht.nl/qr/report/342583 | 52.7394 | 6.7718 | 248507.7264 | 528902.3275 | verl hoogeveense vaart Holsloot | 2 | 7861TB | Oosterhesselen | Oosterhesselen | 2004-03-01 | Gemeente Coevorden |  | 2 |  | Gemeente Coevorden | In bedrijf | Enexis |  | AAN 100%, 23:00 050%, 06:00 100%, UIT |  |  | Nacht | Bemeterd | [6 empty] | 2023-04-08 |  |  | 1838949 | [29 empty] | LM AL 6,0 CO EU | 314393 | 1 | 2004-03-01 | [9 empty] | 350400 |  | Mini Nicole GO 16W | 1510596 | 1 | 2023-03-05 |  |  | Innolumis |  |  |  |  | RAL 7035 |  |  | 1284.00 | 100000 |  | 21.00 |  | LED | 66627 | 1 | 2023-03-05 |  | LED |  |  | 30.00 | 100000 | LED |  | LED DRIVER | 44123 | 1 | 2023-03-05 |  | LEDDRIVER |  |  | 1.00 | 175200 | [6 empty] | Mastdeur | 90316 | 1 | 2004-03-01 |  | Mastdeur | Mastdeur | NVT
2 | 342584 | https://lms.nederlandslicht.nl/qr/report/342584 | 52.6972 | 6.7498 | 247108.0626 | 524172.7658 | Tjasker |  | 7751HG | Dalen | Dalen | 1980-01-01 | Gemeente Coevorden | Philips/Signify | 5 |  | Gemeente Coevorden | In bedrijf | Enexis |  | AAN 100%, 23:00 050%, 06:00 100%, UIT |  |  | Nacht | Bemeterd | [9 empty] | 1838972 | [29 empty] | PM AL 3,5 CO T60 D114 CP | 36658 | 1 | 1980-01-01 |  | PM AL 3,5 CO T60 TP | 3.50 | CONISCH | ALUMINIUM | NVT | NVT | NVT |  | 350400 |  | BDP103 PCC GRN15/840 DM | 947343 | 1 | 2020-08-23 |  |  | Philips/Signify | [8 empty] | 175200 |  |  |  | BDP103 PCC GRN15/840 DM | 947344 | 1 | 2020-08-30 | [6 empty] | LED |  | LED DRIVER | 44123 | 1 | 2020-08-30 |  | LEDDRIVER |  |  | 1.00 | 175200 | [6 empty] | Mastdeur | 90316 | 1 | 1980-01-01 |  | Mastdeur | Mastdeur | NVT
3 | 342585 | https://lms.nederlandslicht.nl/qr/report/342585 | 52.6971 | 6.7495 | 247088.3765 | 524168.1631 | Tjasker |  | 7751HG | Dalen | Dalen | 1980-01-01 | Gemeente Coevorden | Philips/Signify | 5 |  | Gemeente Coevorden | In bedrijf | Enexis |  | AAN 100%, 23:00 050%, 06:00 100%, UIT |  |  | Nacht | Bemeterd | [9 empty] | 1838973 | [29 empty] | PM AL 3,5 CO T60 D114 CP | 36658 | 1 | 1980-01-01 |  | PM AL 3,5 CO T60 TP | 3.50 | CONISCH | ALUMINIUM | NVT | NVT | NVT |  | 350400 |  | BDP103 PCC GRN15/840 DM | 947343 | 1 | 2020-08-23 |  |  | Philips/Signify | [8 empty] | 175200 |  |  |  | BDP103 PCC GRN15/840 DM | 947344 | 1 | 2020-08-30 | [6 empty] | LED |  | LED DRIVER | 44123 | 1 | 2020-08-30 |  | LEDDRIVER |  |  | 1.00 | 175200 | [6 empty] | Mastdeur | 90316 | 1 | 1980-01-01 |  | Mastdeur | Mastdeur | NVT
6 | 342586 | https://lms.nederlandslicht.nl/qr/report/342586 | 52.7049 | 6.7584 | 247674.3133 | 525040.0909 | Verbindingsweg |  | 7751BA | Dalen | Dalen | 1990-05-05 | Gemeente Coevorden | Philips/Signify | 5 |  | Gemeente Coevorden | In bedrijf | Enexis |  | AAN 100%, 23:00 050%, 06:00 100%, UIT |  |  | Nacht | Bemeterd | [9 empty] | 1838975 | [29 empty] | LM AL 6,0 CO EU600/05 CM | 37203 | 1 | 2020-11-09 |  | LM AL 6,0 CO EU600/5 T60 TP | 6.00 | CONISCH | ALUMINIUM | NVT | NVT | NVT |  | 350400 |  | BGP381 GRN17/740 DM | 344070 | 1 | 2020-08-23 |  | BGP381 GRN17/740 DM | Philips |  |  |  |  | 7032 |  |  | 1700.00 | 100000 |  |  |  | BGP381 GRN17/740 DM | 344071 | 1 | 2020-08-30 |  | BGP381 GRN17/740 DM | Philips | 4000K | 17.00 | 100000 | LED |  | LED DRIVER | 44123 | 1 | 2020-08-30 |  | LEDDRIVER |  |  | 1.00 | 175200 | [6 empty] | Mastdeur | 90316 | 1 | 1990-05-05 |  | Mastdeur | Mastdeur | NVT
7 | 342587 | https://lms.nederlandslicht.nl/qr/report/342587 | 52.705 | 6.7578 | 247631.935 | 525059.0225 | Verbindingsweg |  | 7751BA | Dalen | Dalen | 1990-05-05 | Gemeente Coevorden | Philips/Signify | 5 |  | Gemeente Coevorden | In bedrijf | Enexis |  | AAN 100%, 23:00 050%, 06:00 100%, UIT |  |  | Nacht | Bemeterd | [9 empty] | 1838976 | [29 empty] | LM AL 6,0 CO EU600/05 CM | 37203 | 1 | 1990-05-05 |  | LM AL 6,0 CO EU600/5 T60 TP | 6.00 | CONISCH | ALUMINIUM | NVT | NVT | NVT |  | 350400 |  | BGP381 GRN17/740 DM | 344070 | 1 | 2020-08-23 |  | BGP381 GRN17/740 DM | Philips |  |  |  |  | 7032 |  |  | 1700.00 | 100000 |  |  |  | BGP381 GRN17/740 DM | 344071 | 1 | 2020-08-30 |  | BGP381 GRN17/740 DM | Philips | 4000K | 17.00 | 100000 | LED |  | LED DRIVER | 44123 | 1 | 2020-08-30 |  | LEDDRIVER |  |  | 1.00 | 175200 | [6 empty] | Mastdeur | 90316 | 1 | 1990-05-05 |  | Mastdeur | Mastdeur | NVT
5 | 342588 | https://lms.nederlandslicht.nl/qr/report/342588 | 52.6821 | 6.6994 | 243732.9307 | 522438.6476 | Vossebelt |  | 7751SV | Dalen | Dalen | 2015-12-15 | Gemeente Coevorden |  | 2 |  | Gemeente Coevorden | In bedrijf | Enexis |  | AAN 100%, 23:00 050%, 06:00 100%, UIT |  |  | Nacht | Bemeterd | [6 empty] | 2023-05-21 |  |  | 1838996 | [29 empty] | LM AL 6,0 CO EU600/05 CM | 37203 | 1 | 2015-12-15 |  | LM AL 6,0 CO EU600/5 T60 TP | 6.00 | CONISCH | ALUMINIUM | NVT | NVT | NVT |  | 350400 |  | Mini Nicole GO 16W | 1510596 | 1 | 2023-05-21 |  |  | Innolumis |  |  |  |  | RAL 7035 |  |  | 1284.00 | 100000 |  | 21.00 |  | LED | 66627 | 1 | 2023-05-21 |  | LED |  |  | 30.00 | 100000 | LED |  | LED DRIVER | 44123 | 1 | 2023-05-21 |  | LEDDRIVER |  |  | 1.00 | 175200 | [6 empty] | Mastdeur | 90316 | 1 | 2015-12-15 |  | Mastdeur | Mastdeur | NVT
26 | 342589 | https://lms.nederlandslicht.nl/qr/report/342589 | 52.6769 | 6.7186 | 245044.9545 | 521885.1582 | Vossebelt |  | 7751SV | Dalen | Dalen | 1997-04-17 | Gemeente Coevorden |  | 2 |  | Gemeente Coevorden | In bedrijf | Enexis |  | AAN 100%, 23:00 050%, 06:00 100%, UIT |  |  | Nacht | Bemeterd | [6 empty] | 2023-05-21 |  |  | 1838997 | [29 empty] | LM AL 6,0 CO EU600/05 CM | 37203 | 1 | 2019-08-29 |  | LM AL 6,0 CO EU600/5 T60 TP | 6.00 | CONISCH | ALUMINIUM | NVT | NVT | NVT |  | 350400 |  | Mini Nicole GO 16W | 1510596 | 1 | 2023-05-21 |  |  | Innolumis |  |  |  |  | RAL 7035 |  |  | 1284.00 | 100000 |  | 21.00 |  | LED | 66627 | 1 | 2023-05-21 |  | LED |  |  | 30.00 | 100000 | LED |  | LED DRIVER | 44123 | 1 | 2023-05-21 |  | LEDDRIVER |  |  | 1.00 | 175200 | [6 empty] | Mastdeur | 90316 | 1 | 1997-04-17 |  | Mastdeur | Mastdeur | NVT
4 | 342590 | https://lms.nederlandslicht.nl/qr/report/342590 | 52.6966 | 6.7571 | 247605.0851 | 524118.292 | Weiert |  | 7751AA | Dalen | Dalen | 1998-05-05 | Gemeente Coevorden | Philips/Signify | 5 |  | Gemeente Coevorden | In bedrijf | Enexis |  | AAN 100%, 23:00 050%, 06:00 100%, UIT |  |  | Nacht | Bemeterd | [9 empty] | 1838998 | [29 empty] | PM AL 3,5 CO T60 D114 CP | 36658 | 1 | 1998-05-05 |  | PM AL 3,5 CO T60 TP | 3.50 | CONISCH | ALUMINIUM | NVT | NVT | NVT |  | 350400 |  | BDP103 PCC GRN15/840 DM | 947343 | 1 | 2020-08-23 |  |  | Philips/Signify | [8 empty] | 175200 |  |  |  | BDP103 PCC GRN15/840 DM | 947344 | 1 | 2020-08-30 | [6 empty] | LED |  | LED DRIVER | 44123 | 1 | 2020-08-30 |  | LEDDRIVER |  |  | 1.00 | 175200 | [6 empty] | Mastdeur | 90316 | 1 | 1998-05-05 |  | Mastdeur | Mastdeur | NVT
10 | 342591 | https://lms.nederlandslicht.nl/qr/report/342591 | 52.6995 | 6.7575 | 247627.7201 | 524443.3859 | Wettringerlaan |  | 7751GV | Dalen | Dalen | 1997-11-01 | Gemeente Coevorden |  |  |  | Gemeente Coevorden | In bedrijf | Enexis |  |  |  |  | Nacht | Bemeterd | [9 empty] | 1838999 | [29 empty] | PM ST 3,2 CV T76 D108 M R5011 | 314740 | 1 | 1997-11-01 | [9 empty] | 350400 |  | OSIRIS 2310 1XSON-I 50W R5011 CON | 314451 | 1 | 1997-05-05 | [11 empty] | 175200 |  |  |  | 50W SON-I | 131426 | 1 | 2023-09-22 |  | 50W SON-I |  |  | 50.00 | 8000 | SON |  | BSN70 | 45896 | 1 | 1997-05-05 |  | BSN70 |  |  | 7.00 | 175200 | [6 empty] | Mastdeur | 90316 | 1 | 1997-11-01 |  | Mastdeur | Mastdeur | NVT
11 | 342592 | https://lms.nederlandslicht.nl/qr/report/342592 | 52.6996 | 6.7573 | 247614.5052 | 524456.4668 | Wettringerlaan |  | 7751GV | Dalen | Dalen | 1997-11-01 | Gemeente Coevorden |  |  |  | Gemeente Coevorden | In bedrijf | Enexis |  |  |  |  | Nacht | Bemeterd | [9 empty] | 1839000 | [29 empty] | PM ST 3,2 CV T76 D108 M R5011 | 314740 | 1 | 1997-11-01 | [9 empty] | 350400 |  | OSIRIS 2310 1XSON-I 50W R5011 CON | 314451 | 1 | 1997-05-05 | [11 empty] | 175200 |  |  |  | 50W SON-I | 131426 | 1 | 2023-09-22 |  | 50W SON-I |  |  | 50.00 | 8000 | SON |  | BSN70 | 45896 | 1 | 1997-05-05 |  | BSN70 |  |  | 7.00 | 175200 | [6 empty] | Mastdeur | 90316 | 1 | 1997-11-01 |  | Mastdeur | Mastdeur | NVT
13 | 342593 | https://lms.nederlandslicht.nl/qr/report/342593 | 52.6997 | 6.7572 | 247606.7656 | 524469.5434 | Wettringerlaan |  | 7751GV | Dalen | Dalen | 1997-11-01 | Gemeente Coevorden |  |  |  | Gemeente Coevorden | In bedrijf | Enexis |  |  |  |  | Nacht | Bemeterd | [9 empty] | 1839002 | [29 empty] | PM ST 3,2 CV T76 D108 M R5011 | 314740 | 1 | 1997-11-01 | [9 empty] | 350400 |  | OSIRIS 2310 1XSON-I 50W R5011 CON | 314451 | 1 | 1997-05-05 | [11 empty] | 175200 |  |  |  | 50W SON-I | 131426 | 1 | 2023-09-22 |  | 50W SON-I |  |  | 50.00 | 8000 | SON |  | BSN70 | 45896 | 1 | 1997-05-05 |  | BSN70 |  |  | 7.00 | 175200 | [6 empty] | Mastdeur | 90316 | 1 | 1997-11-01 |  | Mastdeur | Mastdeur | NVT
14 | 342594 | https://lms.nederlandslicht.nl/qr/report/342594 | 52.6999 | 6.7571 | 247599.7343 | 524491.02 | Wettringerlaan |  | 7751GV | Dalen | Dalen | 1997-11-01 | Gemeente Coevorden |  |  |  | Gemeente Coevorden | In bedrijf | Enexis |  |  |  |  | Nacht | Bemeterd | [9 empty] | 1839003 | [29 empty] | PM ST 3,2 CV T76 D108 M R5011 | 314740 | 1 | 1997-11-01 | [9 empty] | 350400 |  | OSIRIS 2310 1XSON-I 50W R5011 CON | 314451 | 1 | 1997-05-05 | [11 empty] | 175200 |  |  |  | 50W SON-I | 131426 | 1 | 2023-09-22 |  | 50W SON-I |  |  | 50.00 | 8000 | SON |  | BSN70 | 45896 | 1 | 1997-05-05 |  | BSN70 |  |  | 7.00 | 175200 | [6 empty] | Mastdeur | 90316 | 1 | 1997-11-01 |  | Mastdeur | Mastdeur | NVT
12 | 342595 | https://lms.nederlandslicht.nl/qr/report/342595 | 52.7006 | 6.7554 | 247481.3431 | 524566.9166 | Woertstraat |  | 7751CE | Dalen | Dalen | 1998-05-01 | Gemeente Coevorden | Philips/Signify | 5 |  | Gemeente Coevorden | In bedrijf | Enexis |  | AAN 100%, 23:00 050%, 06:00 100%, UIT |  |  | Nacht | Bemeterd | [9 empty] | 1839007 | [29 empty] | PM AL 3,5 CO T60 TP | 44730 | 1 | 1998-05-01 |  | PM AL 3,5 CO T60 TP | 3.50 | CONISCH | ALUMINIUM | NVT | NVT | NVT |  | 350400 |  | BDP103 PCC GRN15/840 DM | 947343 | 1 | 2020-08-23 |  |  | Philips/Signify | [8 empty] | 175200 |  |  |  | BDP103 PCC GRN15/840 DM | 947344 | 1 | 2020-08-30 | [6 empty] | LED |  | LED DRIVER | 44123 | 1 | 2020-08-30 |  | LEDDRIVER |  |  | 1.00 | 175200 | [6 empty] | Mastdeur | 90316 | 1 | 1998-05-01 |  | Mastdeur | Mastdeur | NVT
13 | 342596 | https://lms.nederlandslicht.nl/qr/report/342596 | 52.7005 | 6.7554 | 247481.4821 | 524548.7697 | Woertstraat |  | 7751CE | Dalen | Dalen | 1998-05-01 | Gemeente Coevorden | Philips/Signify | 5 |  | Gemeente Coevorden | In bedrijf | Enexis |  | AAN 100%, 23:00 050%, 06:00 100%, UIT |  |  | Nacht | Bemeterd | [9 empty] | 1839008 | [29 empty] | PM AL 3,5 CO T60 TP | 44730 | 1 | 1998-05-01 |  | PM AL 3,5 CO T60 TP | 3.50 | CONISCH | ALUMINIUM | NVT | NVT | NVT |  | 350400 |  | BDP103 PCC GRN15/840 DM | 947343 | 1 | 2020-08-23 |  |  | Philips/Signify | [8 empty] | 175200 |  |  |  | BDP103 PCC GRN15/840 DM | 947344 | 1 | 2020-08-30 | [6 empty] | LED |  | LED DRIVER | 44123 | 1 | 2020-08-30 |  | LEDDRIVER |  |  | 1.00 | 175200 | [6 empty] | Mastdeur | 90316 | 1 | 1998-05-01 |  | Mastdeur | Mastdeur | NVT
2 | 342597 | https://lms.nederlandslicht.nl/qr/report/342597 | 52.725 | 6.6552 | 240661.03 | 527150.681 | Legrostraat Burg |  | 7864PK | Oosterhesselen | Zwinderen | 1985-01-01 | Gemeente Coevorden |  | 2 |  | Gemeente Coevorden | In bedrijf | Enexis |  | AAN 100%, 23:00 050%, 06:00 100%, UIT |  |  | Nacht | Bemeterd | [6 empty] | 2023-04-08 |  |  | 1839138 | [29 empty] | LM AL 6,0 CO EU | 314393 | 1 | 1985-01-01 | [9 empty] | 350400 |  | Mini Nicole GO 16W | 1510596 | 1 | 2023-03-05 |  |  | Innolumis |  |  |  |  | RAL 7035 |  |  | 1284.00 | 100000 |  | 21.00 |  | LED | 66627 | 1 | 2023-03-05 |  | LED |  |  | 30.00 | 100000 | LED |  | LED DRIVER | 44123 | 1 | 2023-03-05 |  | LEDDRIVER |  |  | 1.00 | 175200 | [6 empty] | Mastdeur | 90316 | 1 | 1985-01-01 |  | Mastdeur | Mastdeur | NVT
3 | 342598 | https://lms.nederlandslicht.nl/qr/report/342598 | 52.7218 | 6.6584 | 240879.9418 | 526798.7031 | Legrostraat Burg | 2 | 7864TK | Oosterhesselen | Zwinderen | 1985-01-01 | Gemeente Coevorden |  | 2 |  | Gemeente Coevorden | In bedrijf | Enexis |  | AAN 100%, 23:00 050%, 06:00 100%, UIT |  |  | Nacht | Bemeterd | [6 empty] | 2023-04-08 |  |  | 1839139 | [29 empty] | LM AL 6,0 CO EU | 314393 | 1 | 1985-01-01 | [9 empty] | 350400 |  | Mini Nicole GO 16W | 1510596 | 1 | 2023-03-05 |  |  | Innolumis |  |  |  |  | RAL 7035 |  |  | 1284.00 | 100000 |  | 21.00 |  | LED | 66627 | 1 | 2023-03-05 |  | LED |  |  | 30.00 | 100000 | LED |  | LED DRIVER | 44123 | 1 | 2023-03-05 |  | LEDDRIVER |  |  | 1.00 | 175200 | [6 empty] | Mastdeur | 90316 | 1 | 1985-01-01 |  | Mastdeur | Mastdeur | NVT
4 | 342599 | https://lms.nederlandslicht.nl/qr/report/342599 | 52.7188 | 6.6614 | 241088.631 | 526468.9682 | Legrostraat Burg |  | 7864PK | Oosterhesselen | Zwinderen | 1985-01-01 | Gemeente Coevorden |  | 2 |  | Gemeente Coevorden | In bedrijf | Enexis |  | AAN 100%, 23:00 050%, 06:00 100%, UIT |  |  | Nacht | Bemeterd | [6 empty] | 2023-04-08 |  |  | 1839140 | [29 empty] | LM AL 6,0 CO EU | 314393 | 1 | 1985-01-01 | [9 empty] | 350400 |  | Mini Nicole GO 16W | 1510596 | 1 | 2023-03-05 |  |  | Innolumis |  |  |  |  | RAL 7035 |  |  | 1284.00 | 100000 |  | 21.00 |  | LED | 66627 | 1 | 2023-03-05 |  | LED |  |  | 30.00 | 100000 | LED |  | LED DRIVER | 44123 | 1 | 2023-03-05 |  | LEDDRIVER |  |  | 1.00 | 175200 | [6 empty] | Mastdeur | 90316 | 1 | 1985-01-01 |  | Mastdeur | Mastdeur | NVT
5 | 342600 | https://lms.nederlandslicht.nl/qr/report/342600 | 52.7156 | 6.6645 | 241310.4946 | 526119.4548 | Legrostraat Burg |  | 7864PK | Oosterhesselen | Zwinderen | 1985-01-01 | Gemeente Coevorden |  |  |  | Gemeente Coevorden | In bedrijf | Enexis |  | AAN 100%, 23:00 050%, 06:00 100%, UIT |  |  | Nacht | Bemeterd | [9 empty] | 1839141 | [29 empty] | LM AL 6,0 CO EU | 314393 | 1 | 1985-01-01 | [9 empty] | 350400 |  | Mini Nicole GO 16W | 1510596 | 1 | 2024-01-29 |  |  | Innolumis |  |  |  |  | RAL 7035 |  |  | 1284.00 | 100000 |  | 21.00 | [13 empty] | LED DRIVER | 44123 | 1 | 2024-01-29 |  | LEDDRIVER |  |  | 1.00 | 175200 | [6 empty] | Mastdeur | 90316 | 1 | 1985-01-01 |  | Mastdeur | Mastdeur | NVT
6 | 342601 | https://lms.nederlandslicht.nl/qr/report/342601 | 52.7129 | 6.6673 | 241503.297 | 525826.7402 | Legrostraat Burg |  | 7864PK | Oosterhesselen | Zwinderen | 1985-01-01 | Gemeente Coevorden |  | 2 |  | Gemeente Coevorden | In bedrijf | Enexis |  | AAN 100%, 23:00 050%, 06:00 100%, UIT |  |  | Nacht | Bemeterd | [6 empty] | 2023-04-08 |  |  | 1839142 | [29 empty] | LM AL 6,0 CO EU | 314393 | 1 | 1985-01-01 | [9 empty] | 350400 |  | Mini Nicole GO 16W | 1510596 | 1 | 2023-03-05 |  |  | Innolumis |  |  |  |  | RAL 7035 |  |  | 1284.00 | 100000 |  | 21.00 |  | LED | 66627 | 1 | 2023-03-05 |  | LED |  |  | 30.00 | 100000 | LED |  | LED DRIVER | 44123 | 1 | 2023-03-05 |  | LEDDRIVER |  |  | 1.00 | 175200 | [6 empty] | Mastdeur | 90316 | 1 | 1985-01-01 |  | Mastdeur | Mastdeur | NVT
7 | 342602 | https://lms.nederlandslicht.nl/qr/report/342602 | 52.7124 | 6.6677 | 241529.4674 | 525770.1157 | Legrostraat Burg |  | 7864PK | Oosterhesselen | Zwinderen | 1985-01-01 | Gemeente Coevorden |  |  |  | Gemeente Coevorden | In bedrijf | Enexis |  | AAN 100%, 23:00 050%, 06:00 100%, UIT |  |  | Nacht | Bemeterd | [9 empty] | 1839143 | [29 empty] | LM AL 6,0 CO EU | 314393 | 1 | 1985-01-01 | [9 empty] | 350400 |  | Mini Nicole GO 16W | 1510596 | 1 | 2024-01-29 |  |  | Innolumis |  |  |  |  | RAL 7035 |  |  | 1284.00 | 100000 |  | 21.00 | [13 empty] | LED DRIVER | 44123 | 1 | 2024-01-29 |  | LEDDRIVER |  |  | 1.00 | 175200 | [6 empty] | Mastdeur | 90316 | 1 | 1985-01-01 |  | Mastdeur | Mastdeur | NVT
8 | 342603 | https://lms.nederlandslicht.nl/qr/report/342603 | 52.711 | 6.669 | 241620.0194 | 525617.2946 | Legrostraat Burg |  | 7864PK | Oosterhesselen | Zwinderen | 1985-01-01 | Gemeente Coevorden |  |  |  | Gemeente Coevorden | In bedrijf | Enexis |  | AAN 100%, 23:00 050%, 06:00 100%, UIT |  |  | Nacht | Bemeterd | [9 empty] | 1839144 | [29 empty] | LM AL 6,0 CO EU | 314393 | 1 | 1985-01-01 | [9 empty] | 350400 |  | Mini Nicole GO 16W | 1510596 | 1 | 2024-01-29 |  |  | Innolumis |  |  |  |  | RAL 7035 |  |  | 1284.00 | 100000 |  | 21.00 | [13 empty] | LED DRIVER | 44123 | 1 | 2024-01-29 |  | LEDDRIVER |  |  | 1.00 | 175200 | [6 empty] | Mastdeur | 90316 | 1 | 1985-01-01 |  | Mastdeur | Mastdeur | NVT
9 | 342604 | https://lms.nederlandslicht.nl/qr/report/342604 | 52.7093 | 6.6708 | 241747.1737 | 525428.384 | Legrostraat Burg |  | 7864PK | Oosterhesselen | Zwinderen | 1985-01-01 | Gemeente Coevorden |  | 2 |  | Gemeente Coevorden | In bedrijf | Enexis |  | AAN 100%, 23:00 050%, 06:00 100%, UIT |  |  | Nacht | Bemeterd | [6 empty] | 2023-04-08 |  |  | 1839145 | [29 empty] | LM AL 6,0 CO EU | 314393 | 1 | 1985-01-01 | [9 empty] | 350400 |  | Mini Nicole GO 16W | 1510596 | 1 | 2023-03-05 |  |  | Innolumis |  |  |  |  | RAL 7035 |  |  | 1284.00 | 100000 |  | 21.00 |  | LED | 66627 | 1 | 2023-03-05 |  | LED |  |  | 30.00 | 100000 | LED |  | LED DRIVER | 44123 | 1 | 2023-03-05 |  | LEDDRIVER |  |  | 1.00 | 175200 | [6 empty] | Mastdeur | 90316 | 1 | 1985-01-01 |  | Mastdeur | Mastdeur | NVT
13 | 342605 | https://lms.nederlandslicht.nl/qr/report/342605 | 52.7031 | 6.6768 | 242165.9526 | 524749.0655 | Legrostraat Burg | 28 | 7864PL | Oosterhesselen | Zwinderen | 1985-01-01 | Gemeente Coevorden |  |  |  | Gemeente Coevorden | In bedrijf | Enexis |  | AAN 100%, 23:00 050%, 06:00 100%, UIT |  |  | Nacht | Bemeterd | [9 empty] | 1839146 | [29 empty] | LM AL 6,0 CO EU | 314393 | 1 | 1985-01-01 | [9 empty] | 350400 |  | Mini Nicole GO 16W | 1510596 | 1 | 2024-01-30 |  |  | Innolumis |  |  |  |  | RAL 7035 |  |  | 1284.00 | 100000 |  | 21.00 | [13 empty] | LED DRIVER | 44123 | 1 | 2024-01-30 |  | LEDDRIVER |  |  | 1.00 | 175200 | [6 empty] | Mastdeur | 90316 | 1 | 1985-01-01 |  | Mastdeur | Mastdeur | NVT
51 | 342606 | https://lms.nederlandslicht.nl/qr/report/342606 | 52.7189 | 6.6619 | 241123.0115 | 526478.3191 | Legrostraat Burg |  | 7864PK | Oosterhesselen | Zwinderen | 1985-01-01 | Gemeente Coevorden |  |  |  | Gemeente Coevorden | In bedrijf | Enexis |  | AAN 100%, 23:00 050%, 06:00 100%, UIT |  |  | Nacht | Bemeterd | [9 empty] | 1839150 | [29 empty] | LM AL 6,0 CO EU | 314393 | 1 | 1985-01-01 | [9 empty] | 350400 |  | Mini Nicole GO 16W | 1510596 | 1 | 2024-01-29 |  |  | Innolumis |  |  |  |  | RAL 7035 |  |  | 1284.00 | 100000 |  | 21.00 | [13 empty] | LED DRIVER | 44123 | 1 | 2024-01-29 |  | LEDDRIVER |  |  | 1.00 | 175200 | [6 empty] | Mastdeur | 90316 | 1 | 1985-01-01 |  | Mastdeur | Mastdeur | NVT
52 | 342607 | https://lms.nederlandslicht.nl/qr/report/342607 | 52.7158 | 6.665 | 241338.033 | 526137.4274 | Legrostraat Burg |  | 7864PK | Oosterhesselen | Zwinderen | 1985-01-01 | Gemeente Coevorden |  |  |  | Gemeente Coevorden | In bedrijf | Enexis |  | AAN 100%, 23:00 050%, 06:00 100%, UIT |  |  | Nacht | Bemeterd | [9 empty] | 1839151 | [29 empty] | LM AL 6,0 CO EU | 314393 | 1 | 1985-01-01 | [9 empty] | 350400 |  | Mini Nicole GO 16W | 1510596 | 1 | 2024-01-29 |  |  | Innolumis |  |  |  |  | RAL 7035 |  |  | 1284.00 | 100000 |  | 21.00 | [13 empty] | LED DRIVER | 44123 | 1 | 2024-01-29 |  | LEDDRIVER |  |  | 1.00 | 175200 | [6 empty] | Mastdeur | 90316 | 1 | 1985-01-01 |  | Mastdeur | Mastdeur | NVT
53 | 342608 | https://lms.nederlandslicht.nl/qr/report/342608 | 52.7132 | 6.6675 | 241515.6809 | 525855.3291 | Legrostraat Burg |  | 7864PK | Oosterhesselen | Zwinderen | 1985-01-01 | Gemeente Coevorden |  | 2 |  | Gemeente Coevorden | In bedrijf | Enexis |  | AAN 100%, 23:00 050%, 06:00 100%, UIT |  |  | Nacht | Bemeterd | [6 empty] | 2023-04-08 |  |  | 1839152 | [29 empty] | LM AL 6,0 CO EU | 314393 | 1 | 1985-01-01 | [9 empty] | 350400 |  | Mini Nicole GO 16W | 1510596 | 1 | 2023-03-05 |  |  | Innolumis |  |  |  |  | RAL 7035 |  |  | 1284.00 | 100000 |  | 21.00 |  | LED | 66627 | 1 | 2023-03-05 |  | LED |  |  | 30.00 | 100000 | LED |  | LED DRIVER | 44123 | 1 | 2023-03-05 |  | LEDDRIVER |  |  | 1.00 | 175200 | [6 empty] | Mastdeur | 90316 | 1 | 1985-01-01 |  | Mastdeur | Mastdeur | NVT
54 | 342609 | https://lms.nederlandslicht.nl/qr/report/342609 | 52.7127 | 6.668 | 241552.6845 | 525799.2539 | Legrostraat Burg |  | 7864PK | Oosterhesselen | Zwinderen | 1985-01-01 | Gemeente Coevorden |  | 2 |  | Gemeente Coevorden | In bedrijf | Enexis |  | AAN 100%, 23:00 050%, 06:00 100%, UIT |  |  | Nacht | Bemeterd | [6 empty] | 2023-04-08 |  |  | 1839153 | [29 empty] | LM AL 6,0 CO EU | 314393 | 1 | 1985-01-01 | [9 empty] | 350400 |  | Mini Nicole GO 16W | 1510596 | 1 | 2023-03-05 |  |  | Innolumis |  |  |  |  | RAL 7035 |  |  | 1284.00 | 100000 |  | 21.00 |  | LED | 66627 | 1 | 2023-03-05 |  | LED |  |  | 30.00 | 100000 | LED |  | LED DRIVER | 44123 | 1 | 2023-03-05 |  | LEDDRIVER |  |  | 1.00 | 175200 | [6 empty] | Mastdeur | 90316 | 1 | 1985-01-01 |  | Mastdeur | Mastdeur | NVT
56 | 342610 | https://lms.nederlandslicht.nl/qr/report/342610 | 52.7073 | 6.6735 | 241934.6497 | 525208.9787 | Legrostraat Burg |  | 7864PK | Oosterhesselen | Zwinderen | 1985-01-01 | Gemeente Coevorden |  |  |  | Gemeente Coevorden | In bedrijf | Enexis |  | AAN 100%, 23:00 050%, 06:00 100%, UIT |  |  | Nacht | Bemeterd | [9 empty] | 1839154 | [29 empty] | LM AL 6,0 CO EU | 314393 | 1 | 1985-01-01 | [9 empty] | 350400 |  | Mini Nicole GO 16W | 1510596 | 1 | 2024-01-30 |  |  | Innolumis |  |  |  |  | RAL 7035 |  |  | 1284.00 | 100000 |  | 21.00 | [13 empty] | LED DRIVER | 44123 | 1 | 2024-01-30 |  | LEDDRIVER |  |  | 1.00 | 175200 | [6 empty] | Mastdeur | 90316 | 1 | 1985-01-01 |  | Mastdeur | Mastdeur | NVT
57 | 342611 | https://lms.nederlandslicht.nl/qr/report/342611 | 52.7051 | 6.6759 | 242100.5552 | 524965.6954 | Legrostraat Burg |  | 7864PK | Oosterhesselen | Zwinderen | 1985-01-01 | Gemeente Coevorden |  |  |  | Gemeente Coevorden | In bedrijf | Enexis |  | AAN 100%, 23:00 050%, 06:00 100%, UIT |  |  | Nacht | Bemeterd | [9 empty] | 1839155 | [29 empty] | LM AL 6,0 CO EU | 314393 | 1 | 1985-01-01 | [9 empty] | 350400 |  | Mini Nicole GO 16W | 1510596 | 1 | 2024-01-30 |  |  | Innolumis |  |  |  |  | RAL 7035 |  |  | 1284.00 | 100000 |  | 21.00 | [13 empty] | LED DRIVER | 44123 | 1 | 2024-01-30 |  | LEDDRIVER |  |  | 1.00 | 175200 | [6 empty] | Mastdeur | 90316 | 1 | 1985-01-01 |  | Mastdeur | Mastdeur | NVT
58 | 342612 | https://lms.nederlandslicht.nl/qr/report/342612 | 52.7041 | 6.6767 | 242155.9906 | 524859.5718 | Legrostraat Burg |  | 7864PK | Oosterhesselen | Zwinderen | 1985-01-01 | Gemeente Coevorden |  |  |  | Gemeente Coevorden | In bedrijf | Enexis |  | AAN 100%, 23:00 050%, 06:00 100%, UIT |  |  | Nacht | Bemeterd | [9 empty] | 1839156 | [29 empty] | LM AL 6,0 CO EU | 314393 | 1 | 1985-01-01 | [9 empty] | 350400 |  | Mini Nicole GO 16W | 1510596 | 1 | 2024-01-30 |  |  | Innolumis |  |  |  |  | RAL 7035 |  |  | 1284.00 | 100000 |  | 21.00 | [13 empty] | LED DRIVER | 44123 | 1 | 2024-01-30 |  | LEDDRIVER |  |  | 1.00 | 175200 | [6 empty] | Mastdeur | 90316 | 1 | 1985-01-01 |  | Mastdeur | Mastdeur | NVT
59 | 342613 | https://lms.nederlandslicht.nl/qr/report/342613 | 52.7032 | 6.6776 | 242215.8343 | 524750.2799 | Legrostraat Burg | 21 | 7864PK | Oosterhesselen | Zwinderen | 1985-01-01 | Gemeente Coevorden |  |  |  | Gemeente Coevorden | In bedrijf | Enexis |  | AAN 100%, 23:00 050%, 06:00 100%, UIT |  |  | Nacht | Bemeterd | [9 empty] | 1839157 | [29 empty] | LM AL 6,0 CO EU | 314393 | 1 | 1985-01-01 | [9 empty] | 350400 |  | BGP381 GRN11/740 DM | 947349 | 1 | 2022-02-10 |  |  | Philips/Signify | [8 empty] | 175200 |  |  |  | BGP381 GRN11/740 DM | 947350 | 1 | 2022-02-10 | [6 empty] | LED |  | LED DRIVER | 44123 | 1 | 2022-02-10 |  | LEDDRIVER |  |  | 1.00 | 175200 | [6 empty] | Mastdeur | 90316 | 1 | 1985-01-01 |  | Mastdeur | Mastdeur | NVT
1 | 342614 | https://lms.nederlandslicht.nl/qr/report/342614 | 52.7009 | 6.6791 | 242323.797 | 524501.5699 | Wittenweg | 1 | 7753TC | Dalen | Dalerpeel | 2007-02-07 | Gemeente Coevorden |  |  |  | Gemeente Coevorden | In bedrijf | Enexis |  | AAN 100%, 23:00 050%, 06:00 100%, UIT |  |  | Nacht | Bemeterd | [9 empty] | 1839164 | [29 empty] | LM AL 6,0 CO EU | 314393 | 1 | 2007-02-07 | [9 empty] | 350400 |  | BGP381 GRN17/740 DM | 344070 | 1 | 2021-05-28 |  | BGP381 GRN17/740 DM | Philips |  |  |  |  | 7032 |  |  | 1700.00 | 100000 |  |  |  | BGP381 GRN17/740 DM | 344071 | 1 | 2021-05-28 |  | BGP381 GRN17/740 DM | Philips | 4000K | 17.00 | 100000 | LED |  | LED DRIVER | 44123 | 1 | 2021-05-28 |  | LEDDRIVER |  |  | 1.00 | 175200 | [6 empty] | Mastdeur | 90316 | 1 | 2007-02-07 |  | Mastdeur | Mastdeur | NVT
6 | 342615 | https://lms.nederlandslicht.nl/qr/report/342615 | 52.663 | 6.7416 | 246625.4173 | 520362.39 | Aleida Kramersingel |  | 7741GE | Coevorden | Coevorden | 2012-01-01 | Gemeente Coevorden | Philips | 5 |  | Gemeente Coevorden | In bedrijf | Enexis |  | AAN 100%, 23:00 050%, 06:00 100%, UIT |  |  | Nacht | Bemeterd | [9 empty] | 1839210 | [29 empty] | SM GA 3,275 Tapino Art Metal Akzo Noir S | 311063 | 1 | 2012-01-01 | [9 empty] | 350400 |  | RITTER 501 1XPLT 26-42W COEVORDEN R9005 | 315814 | 1 | 2012-01-01 | [11 empty] | 175200 |  |  |  | LAMP PH PLL 24W 830 2G11 4P | 36090 | 1 | 2023-09-25 |  | 24W PLL |  |  | 24.00 | 16000 | PLL |  | HFP 22-42 | 311064 | 1 | 2012-01-01 | [12 empty] | Mastdeur | 90316 | 1 | 2012-01-01 |  | Mastdeur | Mastdeur | NVT
7 | 342616 | https://lms.nederlandslicht.nl/qr/report/342616 | 52.6629 | 6.7418 | 246641.0046 | 520354.9636 | Aleida Kramersingel |  | 7741GE | Coevorden | Coevorden | 2012-01-01 | Gemeente Coevorden | Philips | 5 |  | Gemeente Coevorden | In bedrijf | Enexis |  | AAN 100%, 23:00 050%, 06:00 100%, UIT |  |  | Nacht | Bemeterd | [9 empty] | 1839211 | [29 empty] | SM GA 3,275 Tapino Art Metal Akzo Noir S | 311063 | 1 | 2012-01-01 | [9 empty] | 350400 |  | RITTER 501 1XPLT 26-42W COEVORDEN R9005 | 315814 | 1 | 2012-01-01 | [11 empty] | 175200 |  |  |  | MASTER PL-T Xtra 32W/830/4P 1CT/5X10BOX | 1506764 | 1 | 2024-09-12 |  |  |  | 3000K | 32.00 |  | PLT |  | HFP 22-42 | 311064 | 1 | 2012-01-01 | [12 empty] | Mastdeur | 90316 | 1 | 2012-01-01 |  | Mastdeur | Mastdeur | NVT
8 | 342617 | https://lms.nederlandslicht.nl/qr/report/342617 | 52.6629 | 6.7422 | 246664.376 | 520355.7612 | Aleida Kramersingel |  | 7741GE | Coevorden | Coevorden | 2012-01-01 | Gemeente Coevorden |  |  |  | Gemeente Coevorden | In bedrijf | Enexis |  |  |  |  | Nacht | Bemeterd | [9 empty] | 1839212 | [29 empty] | SM GA 3,275 Tapino Art Metal Akzo Noir S | 311063 | 1 | 2012-01-01 | [9 empty] | 350400 |  | RITTER 501 1XPLT 26-42W COEVORDEN R9005 | 315814 | 1 | 2012-01-01 | [11 empty] | 175200 |  |  |  | LAMP PH PLT 32W 830 GX24Q-3 4P | 40111 | 1 | 2023-09-25 |  | 32W PLT |  | 3000K | 32.00 | 12000 | PLL |  | HFP 22-42 | 311064 | 1 | 2012-01-01 | [12 empty] | Mastdeur | 90316 | 1 | 2012-01-01 |  | Mastdeur | Mastdeur | NVT
9 | 342618 | https://lms.nederlandslicht.nl/qr/report/342618 | 52.6627 | 6.7422 | 246666.7442 | 520334.1994 | Aleida Kramersingel |  | 7741GE | Coevorden | Coevorden | 2012-01-01 | Gemeente Coevorden |  |  |  | Gemeente Coevorden | In bedrijf | Enexis |  |  |  |  | Nacht | Bemeterd | [9 empty] | 1839213 | [29 empty] | SM GA 3,275 Tapino Art Metal Akzo Noir S | 311063 | 1 | 2012-01-01 | [9 empty] | 350400 |  | RITTER 501 1XPLT 26-42W COEVORDEN R9005 | 315814 | 1 | 2012-01-01 | [11 empty] | 175200 |  |  |  | LAMP PH PLT 32W 830 GX24Q-3 4P | 40111 | 1 | 2023-09-25 |  | 32W PLT |  | 3000K | 32.00 | 12000 | PLL |  | HFP 22-42 | 311064 | 1 | 2012-01-01 | [12 empty] | Mastdeur | 90316 | 1 | 2012-01-01 |  | Mastdeur | Mastdeur | NVT
10 | 342619 | https://lms.nederlandslicht.nl/qr/report/342619 | 52.6628 | 6.7426 | 246692.498 | 520337.6116 | Aleida Kramersingel |  | 7741GE | Coevorden | Coevorden | 2012-01-01 | Gemeente Coevorden |  |  |  | Gemeente Coevorden | In bedrijf | Enexis |  |  |  |  | Nacht | Bemeterd | [9 empty] | 1839214 | [29 empty] | SM GA 3,275 Tapino Art Metal Akzo Noir S | 311063 | 1 | 2012-01-01 | [9 empty] | 350400 |  | RITTER 501 1XPLT 26-42W COEVORDEN R9005 | 315814 | 1 | 2012-01-01 | [11 empty] | 175200 |  |  |  | LAMP PH PLT 32W 830 GX24Q-3 4P | 40111 | 1 | 2023-09-25 |  | 32W PLT |  | 3000K | 32.00 | 12000 | PLL |  | HFP 22-42 | 311064 | 1 | 2012-01-01 | [12 empty] | Mastdeur | 90316 | 1 | 2012-01-01 |  | Mastdeur | Mastdeur | NVT
11 | 342620 | https://lms.nederlandslicht.nl/qr/report/342620 | 52.6626 | 6.7426 | 246694.2091 | 520319.2217 | Aleida Kramersingel |  | 7741GE | Coevorden | Coevorden | 2012-01-01 | Gemeente Coevorden |  |  |  | Gemeente Coevorden | In bedrijf | Enexis |  |  |  |  | Nacht | Bemeterd | [9 empty] | 1839215 | [29 empty] | SM GA 3,275 Tapino Art Metal Akzo Noir S | 311063 | 1 | 2012-01-01 | [9 empty] | 350400 |  | RITTER 501 1XPLT 26-42W COEVORDEN R9005 | 315814 | 1 | 2012-01-01 | [11 empty] | 175200 |  |  |  | LAMP PH PLT 32W 830 GX24Q-3 4P | 40111 | 1 | 2023-09-25 |  | 32W PLT |  | 3000K | 32.00 | 12000 | PLL |  | HFP 22-42 | 311064 | 1 | 2012-01-01 | [12 empty] | Mastdeur | 90316 | 1 | 2012-01-01 |  | Mastdeur | Mastdeur | NVT
10 | 342621 | https://lms.nederlandslicht.nl/qr/report/342621 | 52.6732 | 6.7379 | 246354.2219 | 521487.2007 | Anemoonstraat |  | 7741SB | Coevorden | Coevorden | 2002-03-15 | Gemeente Coevorden |  |  |  | Gemeente Coevorden | In bedrijf | Enexis |  |  |  |  | Nacht | Bemeterd | [9 empty] | 1839216 | [29 empty] | CON AL 3.5 M PT | 59588 | 1 | 2002-03-15 |  | PM AL 3,5 CO T60 TP | 3.50 | CONISCH | ALUMINIUM | NVT | NVT | NVT |  | 350400 |  | 2000 1XPLL 24W R9005 EVSA* | 311067 | 1 | 2008-10-20 | [11 empty] | 175200 |  |  |  | LAMP PH PLL 24W 830 2G11 4P | 36090 | 1 | 2021-09-06 |  | 24W PLL |  |  | 24.00 | 16000 | PLL |  | HFP 22-42 | 311064 | 1 | 2021-09-07 | [12 empty] | Mastdeur | 90316 | 1 | 2002-03-15 |  | Mastdeur | Mastdeur | NVT
10 | 342622 | https://lms.nederlandslicht.nl/qr/report/342622 | 52.6989 | 6.8075 | 251002.8561 | 524447.2649 | Hoofdstraat Dalerveen |  | 7755NN | Dalen | Dalen | 1985-01-01 | Gemeente Coevorden | Philips/Signify | 5 |  | Gemeente Coevorden | In bedrijf | Enexis |  | AAN 100%, 23:00 050%, 06:00 100%, UIT |  |  | Nacht | Bemeterd | [9 empty] | 1839223 | [29 empty] | LM AL 6,0 CO EU600/05 CM | 37203 | 1 | 1985-01-01 |  | LM AL 6,0 CO EU600/5 T60 TP | 6.00 | CONISCH | ALUMINIUM | NVT | NVT | NVT |  | 350400 |  | BGP381 GRN17/740 DM | 344070 | 1 | 2020-08-23 |  | BGP381 GRN17/740 DM | Philips |  |  |  |  | 7032 |  |  | 1700.00 | 100000 |  |  |  | BGP381 GRN17/740 DM | 344071 | 1 | 2020-08-30 |  | BGP381 GRN17/740 DM | Philips | 4000K | 17.00 | 100000 | LED |  | LED DRIVER | 44123 | 1 | 2020-08-30 |  | LEDDRIVER |  |  | 1.00 | 175200 | [6 empty] | Mastdeur | 90316 | 1 | 1985-01-01 |  | Mastdeur | Mastdeur | NVT
38 | 342623 | https://lms.nederlandslicht.nl/qr/report/342623 | 52.6887 | 6.8094 | 251158.2872 | 523309.3745 | Hoofdstraat Dalerveen |  | 7755NN | Dalen | Dalerveen | 1997-12-01 | Gemeente Coevorden |  | 2 |  | Gemeente Coevorden | In bedrijf | Enexis |  | AAN 100%, 23:00 050%, 06:00 100%, UIT |  |  | Nacht | Bemeterd | [6 empty] | 2023-05-21 |  |  | 1839224 | [29 empty] | LM AL 6,0 CO EU600/05 CM | 37203 | 1 | 1997-12-01 |  | LM AL 6,0 CO EU600/5 T60 TP | 6.00 | CONISCH | ALUMINIUM | NVT | NVT | NVT |  | 350400 |  | Mini Nicole GO 16W | 1510596 | 1 | 2023-05-21 |  |  | Innolumis |  |  |  |  | RAL 7035 |  |  | 1284.00 | 100000 |  | 21.00 |  | LED | 66627 | 1 | 2023-05-21 |  | LED |  |  | 30.00 | 100000 | LED |  | LED DRIVER | 44123 | 1 | 2023-05-21 |  | LEDDRIVER |  |  | 1.00 | 175200 | [6 empty] | Mastdeur | 90316 | 1 | 1997-12-01 |  | Mastdeur | Mastdeur | NVT
39 | 342624 | https://lms.nederlandslicht.nl/qr/report/342624 | 52.6885 | 6.8096 | 251169.5242 | 523285.7016 | Hoofdstraat Dalerveen |  | 7755NN | Dalen | Dalerveen | 1997-12-01 | Gemeente Coevorden |  | 2 |  | Gemeente Coevorden | In bedrijf | Enexis |  | AAN 100%, 23:00 050%, 06:00 100%, UIT |  |  | Nacht | Bemeterd | [6 empty] | 2023-05-21 |  |  | 1839225 | [29 empty] | LM AL 6,0 CO EU600/05 CM | 37203 | 1 | 1997-12-01 |  | LM AL 6,0 CO EU600/5 T60 TP | 6.00 | CONISCH | ALUMINIUM | NVT | NVT | NVT |  | 350400 |  | Mini Nicole GO 16W | 1510596 | 1 | 2023-05-21 |  |  | Innolumis |  |  |  |  | RAL 7035 |  |  | 1284.00 | 100000 |  | 21.00 |  | LED | 66627 | 1 | 2023-05-21 |  | LED |  |  | 30.00 | 100000 | LED |  | LED DRIVER | 44123 | 1 | 2023-05-21 |  | LEDDRIVER |  |  | 1.00 | 175200 | [6 empty] | Mastdeur | 90316 | 1 | 1997-12-01 |  | Mastdeur | Mastdeur | NVT
37 | 342625 | https://lms.nederlandslicht.nl/qr/report/342625 | 52.6889 | 6.8093 | 251148.9021 | 523332.9124 | Hoofdstraat Dalerveen |  | 7755NN | Dalen | Dalerveen | 1997-12-01 | Gemeente Coevorden |  | 2 |  | Gemeente Coevorden | In bedrijf | Enexis |  | AAN 100%, 23:00 050%, 06:00 100%, UIT |  |  | Nacht | Bemeterd | [6 empty] | 2023-05-21 |  |  | 1839226 | [29 empty] | LM AL 6,0 CO EU600/05 CM | 37203 | 1 | 1997-12-01 |  | LM AL 6,0 CO EU600/5 T60 TP | 6.00 | CONISCH | ALUMINIUM | NVT | NVT | NVT |  | 350400 |  | Mini Nicole GO 16W | 1510596 | 1 | 2023-05-21 |  |  | Innolumis |  |  |  |  | RAL 7035 |  |  | 1284.00 | 100000 |  | 21.00 |  | LED | 66627 | 1 | 2023-05-21 |  | LED |  |  | 30.00 | 100000 | LED |  | LED DRIVER | 44123 | 1 | 2023-05-21 |  | LEDDRIVER |  |  | 1.00 | 175200 | [6 empty] | Mastdeur | 90316 | 1 | 1997-12-01 |  | Mastdeur | Mastdeur | NVT
2 | 342626 | https://lms.nederlandslicht.nl/qr/report/342626 | 52.6785 | 6.8074 | 251041.9721 | 522176.2197 | Ruimsloot |  | 7755 | Dalen | Dalerveen | 2011-10-26 | Gemeente Coevorden |  |  |  | Gemeente Coevorden | In bedrijf | Enexis |  | AAN 100%, 23:00 050%, 06:00 100%, UIT |  |  | Nacht | Bemeterd | [9 empty] | 1839268 | [29 empty] | LM AL 6,0 CO EU600/05 CM | 37203 | 1 | 2011-10-26 |  | LM AL 6,0 CO EU600/5 T60 TP | 6.00 | CONISCH | ALUMINIUM | NVT | NVT | NVT |  | 350400 |  | Mini Nicole GO 16W | 1510596 | 1 | 2024-02-12 |  |  | Innolumis |  |  |  |  | RAL 7035 |  |  | 1284.00 | 100000 |  | 21.00 | [13 empty] | LED DRIVER | 44123 | 1 | 2024-02-12 |  | LEDDRIVER |  |  | 1.00 | 175200 | [6 empty] | Mastdeur | 90316 | 1 | 2011-10-26 |  | Mastdeur | Mastdeur | NVT
2 | 342627 | https://lms.nederlandslicht.nl/qr/report/342627 | 52.703 | 6.8162 | 251586.0255 | 524908.9826 | Schimmelarij |  | ####AA | Dalen | Dalerveen | 2010-01-01 | Gemeente Coevorden |  |  |  | Gemeente Coevorden | In bedrijf | Enexis |  |  |  |  | Nacht | Bemeterd | [9 empty] | 1839270 | [29 empty] | LM ST 6,0 CO | 330748 | 1 | 2010-01-01 | [9 empty] | 350400 |  | 2500 1XSOX 18W R7035 CVSA | 314534 | 1 | 1990-01-01 | [11 empty] | 175200 |  |  |  | LAMP PH PLL 36W 830 2G11 4P | 36574 | 1 | 2023-09-11 |  | 36W PLL |  | 3000K | 36.00 | 16000 | PLL |  | HFP 22-42 | 311064 | 1 | 1990-01-01 | [12 empty] | Mastdeur | 90316 | 1 | 2010-01-01 |  | Mastdeur | Mastdeur | NVT
3 | 342628 | https://lms.nederlandslicht.nl/qr/report/342628 | 52.704 | 6.8158 | 251557.1501 | 525019.3168 | Schimmelarij |  | ####AA | Dalen | Dalerveen | 2018-06-11 | Gemeente Coevorden |  | 2 |  | Gemeente Coevorden | In bedrijf | Enexis |  | AAN 100%, 23:00 050%, 06:00 100%, UIT |  |  | Nacht | Bemeterd | [6 empty] | 2023-05-21 |  |  | 1839271 | [29 empty] | LM AL 6,0 CO EU600/05 CP | 37224 | 1 | 2018-06-11 |  | LM AL 6,0 CO EU600/5 T60 TP | 6.00 | CONISCH | ALUMINIUM | NVT | NVT | NVT |  | 350400 |  | Mini Nicole GO 16W | 1510596 | 1 | 2023-05-21 |  |  | Innolumis |  |  |  |  | RAL 7035 |  |  | 1284.00 | 100000 |  | 21.00 |  | LED | 66627 | 1 | 2023-05-21 |  | LED |  |  | 30.00 | 100000 | LED |  | LED DRIVER | 44123 | 1 | 2023-05-21 |  | LEDDRIVER |  |  | 1.00 | 175200 | [6 empty] | Mastdeur | 90316 | 1 | 2018-06-11 |  | Mastdeur | Mastdeur | NVT
31 | 342629 | https://lms.nederlandslicht.nl/qr/report/342629 | 52.6697 | 6.7252 | 245502.9219 | 521081.7186 | Ballastweg |  | 7741ZL | Coevorden | Coevorden | 1993-01-01 | Gemeente Coevorden | Philips | 5 |  | Gemeente Coevorden | In bedrijf | Enexis |  | AAN 100%, 23:00 050%, 06:00 100%, UIT |  |  | Nacht | Bemeterd | [9 empty] | 1839308 | [29 empty] | CON AL 3.5 M PT | 59588 | 1 | 1993-01-01 |  | PM AL 3,5 CO T60 TP | 3.50 | CONISCH | ALUMINIUM | NVT | NVT | NVT |  | 350400 |  | BGP381 ### 19W NW 2500L GREY DM DVD | 311895 | 1 | 2018-08-06 | [11 empty] | 175200 |  |  |  | LED IN: BGP381 ### 19W NW 2500L GREY DM DVD | 311896 | 1 | 2020-10-01 |  |  |  |  | 19.00 |  | LED |  | LED DRIVER | 44123 | 1 | 2018-08-06 |  | LEDDRIVER |  |  | 1.00 | 175200 | [6 empty] | Mastdeur | 90316 | 1 | 1993-01-01 |  | Mastdeur | Mastdeur | NVT
13 | 342641 | https://lms.nederlandslicht.nl/qr/report/342641 | 52.6629 | 6.7653 | 248228.4585 | 520379.9656 | Berend Slingenbergstraat |  | 7742KD | Coevorden | Coevorden | 2004-01-01 | Gemeente Coevorden | Philips | 5 |  | Gemeente Coevorden | In bedrijf | Enexis |  | AAN 100%, 23:00 050%, 06:00 100%, UIT |  |  | Nacht | Bemeterd | [9 empty] | 1839347 | [29 empty] | Lichtm.st.con.paalt.LPH 04,0m-60mm, pmf | 94488 | 1 | 2004-01-01 |  | PM ST 4,0 CO T60 ET V | 4.00 | CONISCH | THERMISCH VERZINKT | NVT | NVT | NVT |  | 350400 |  | BGP381 LED 7W 1100LM R7035 WSO IRIDIUM GEN3 MINI | 315858 | 1 | 2015-12-01 | [10 empty] | 1100.00 | 175200 |  |  |  | LAMP LED 7W 1100LM WSO | 315859 | 1 | 2015-12-01 |  |  |  |  | 7.00 |  | LED |  | LED DRIVER | 44123 | 1 | 2015-12-01 |  | LEDDRIVER |  |  | 1.00 | 175200 | [6 empty] | Mastdeur | 90316 | 1 | 2004-01-01 |  | Mastdeur | Mastdeur | NVT
14 | 342642 | https://lms.nederlandslicht.nl/qr/report/342642 | 52.6628 | 6.7656 | 248247.8561 | 520368.5701 | Berend Slingenbergstraat |  | 7742KD | Coevorden | Coevorden | 2004-01-01 | Gemeente Coevorden | Philips | 5 |  | Gemeente Coevorden | In bedrijf | Enexis |  | AAN 100%, 23:00 050%, 06:00 100%, UIT |  |  | Nacht | Bemeterd | [9 empty] | 1839348 | [29 empty] | Lichtm.st.con.paalt.LPH 04,0m-60mm, pmf | 94488 | 1 | 2004-01-01 |  | PM ST 4,0 CO T60 ET V | 4.00 | CONISCH | THERMISCH VERZINKT | NVT | NVT | NVT |  | 350400 |  | BGP381 LED 7W 1100LM R7035 WSO IRIDIUM GEN3 MINI | 315858 | 1 | 2015-12-01 | [10 empty] | 1100.00 | 175200 |  |  |  | LAMP LED 7W 1100LM WSO | 315859 | 1 | 2015-12-01 |  |  |  |  | 7.00 |  | LED |  | LED DRIVER | 44123 | 1 | 2015-12-01 |  | LEDDRIVER |  |  | 1.00 | 175200 | [6 empty] | Mastdeur | 90316 | 1 | 2004-01-01 |  | Mastdeur | Mastdeur | NVT
15 | 342643 | https://lms.nederlandslicht.nl/qr/report/342643 | 52.6627 | 6.7659 | 248269.3451 | 520357.3126 | Berend Slingenbergstraat |  | 7742KD | Coevorden | Coevorden | 2004-01-01 | Gemeente Coevorden | Philips | 5 |  | Gemeente Coevorden | In bedrijf | Enexis |  | AAN 100%, 23:00 050%, 06:00 100%, UIT |  |  | Nacht | Bemeterd | [9 empty] | 1839349 | [29 empty] | Lichtm.st.con.paalt.LPH 04,0m-60mm, pmf | 94488 | 1 | 2004-01-01 |  | PM ST 4,0 CO T60 ET V | 4.00 | CONISCH | THERMISCH VERZINKT | NVT | NVT | NVT |  | 350400 |  | BGP381 LED 7W 1100LM R7035 WSO IRIDIUM GEN3 MINI | 315858 | 1 | 2015-12-01 | [10 empty] | 1100.00 | 175200 |  |  |  | LAMP LED 7W 1100LM WSO | 315859 | 1 | 2015-12-01 |  |  |  |  | 7.00 |  | LED |  | LED DRIVER | 44123 | 1 | 2015-12-01 |  | LEDDRIVER |  |  | 1.00 | 175200 | [6 empty] | Mastdeur | 90316 | 1 | 2004-01-01 |  | Mastdeur | Mastdeur | NVT
16 | 342644 | https://lms.nederlandslicht.nl/qr/report/342644 | 52.6627 | 6.7663 | 248297.6227 | 520360.1548 | Berend Slingenbergstraat |  | 7742KD | Coevorden | Coevorden | 2004-01-01 | Gemeente Coevorden | Philips | 5 |  | Gemeente Coevorden | In bedrijf | Enexis |  | AAN 100%, 23:00 050%, 06:00 100%, UIT |  |  | Nacht | Bemeterd | [9 empty] | 1839350 | [29 empty] | Lichtm.st.con.paalt.LPH 04,0m-60mm, pmf | 94488 | 1 | 2004-01-01 |  | PM ST 4,0 CO T60 ET V | 4.00 | CONISCH | THERMISCH VERZINKT | NVT | NVT | NVT |  | 350400 |  | BGP381 LED 7W 1100LM R7035 WSO IRIDIUM GEN3 MINI | 315858 | 1 | 2015-12-01 | [10 empty] | 1100.00 | 175200 |  |  |  | LAMP LED 7W 1100LM WSO | 315859 | 1 | 2015-12-01 |  |  |  |  | 7.00 |  | LED |  | LED DRIVER | 44123 | 1 | 2015-12-01 |  | LEDDRIVER |  |  | 1.00 | 175200 | [6 empty] | Mastdeur | 90316 | 1 | 2004-01-01 |  | Mastdeur | Mastdeur | NVT
17 | 342645 | https://lms.nederlandslicht.nl/qr/report/342645 | 52.6628 | 6.7665 | 248312.1963 | 520372.905 | Berend Slingenbergstraat |  | 7742KD | Coevorden | Coevorden | 2004-01-01 | Gemeente Coevorden | Philips | 5 |  | Gemeente Coevorden | In bedrijf | Enexis |  | AAN 100%, 23:00 050%, 06:00 100%, UIT |  |  | Nacht | Bemeterd | [9 empty] | 1839351 | [29 empty] | Lichtm.st.con.paalt.LPH 04,0m-60mm, pmf | 94488 | 1 | 2004-01-01 |  | PM ST 4,0 CO T60 ET V | 4.00 | CONISCH | THERMISCH VERZINKT | NVT | NVT | NVT |  | 350400 |  | BGP381 LED 7W 1100LM R7035 WSO IRIDIUM GEN3 MINI | 315858 | 1 | 2015-12-01 | [10 empty] | 1100.00 | 175200 |  |  |  | LAMP LED 7W 1100LM WSO | 315859 | 1 | 2015-12-01 |  |  |  |  | 7.00 |  | LED |  | LED DRIVER | 44123 | 1 | 2015-12-01 |  | LEDDRIVER |  |  | 1.00 | 175200 | [6 empty] | Mastdeur | 90316 | 1 | 2004-01-01 |  | Mastdeur | Mastdeur | NVT
18 | 342646 | https://lms.nederlandslicht.nl/qr/report/342646 | 52.663 | 6.7666 | 248315.8835 | 520394.082 | Berend Slingenbergstraat |  | 7742KD | Coevorden | Coevorden | 2004-01-01 | Gemeente Coevorden | Philips | 5 |  | Gemeente Coevorden | In bedrijf | Enexis |  | AAN 100%, 23:00 050%, 06:00 100%, UIT |  |  | Nacht | Bemeterd | [9 empty] | 1839352 | [29 empty] | Lichtm.st.con.paalt.LPH 04,0m-60mm, pmf | 94488 | 1 | 2004-01-01 |  | PM ST 4,0 CO T60 ET V | 4.00 | CONISCH | THERMISCH VERZINKT | NVT | NVT | NVT |  | 350400 |  | BGP381 LED 7W 1100LM R7035 WSO IRIDIUM GEN3 MINI | 315858 | 1 | 2015-12-01 | [10 empty] | 1100.00 | 175200 |  |  |  | LAMP LED 7W 1100LM WSO | 315859 | 1 | 2015-12-01 |  |  |  |  | 7.00 |  | LED |  | LED DRIVER | 44123 | 1 | 2015-12-01 |  | LEDDRIVER |  |  | 1.00 | 175200 | [6 empty] | Mastdeur | 90316 | 1 | 2004-01-01 |  | Mastdeur | Mastdeur | NVT
19 | 342647 | https://lms.nederlandslicht.nl/qr/report/342647 | 52.663 | 6.7647 | 248190.3394 | 520391.9648 | Berend Slingenbergstraat |  | 7742KD | Coevorden | Coevorden | 2004-01-01 | Gemeente Coevorden | Philips | 5 |  | Gemeente Coevorden | In bedrijf | Enexis |  | AAN 100%, 23:00 050%, 06:00 100%, UIT |  |  | Nacht | Bemeterd | [9 empty] | 1839353 | [29 empty] | Lichtm.st.con.paalt.LPH 04,0m-60mm, pmf | 94488 | 1 | 2004-01-01 |  | PM ST 4,0 CO T60 ET V | 4.00 | CONISCH | THERMISCH VERZINKT | NVT | NVT | NVT |  | 350400 |  | BGP381 LED 7W 1100LM R7035 WSO IRIDIUM GEN3 MINI | 315858 | 1 | 2015-12-01 | [10 empty] | 1100.00 | 175200 |  |  |  | LAMP LED 7W 1100LM WSO | 315859 | 1 | 2015-12-01 |  |  |  |  | 7.00 |  | LED |  | LED DRIVER | 44123 | 1 | 2015-12-01 |  | LEDDRIVER |  |  | 1.00 | 175200 | [6 empty] | Mastdeur | 90316 | 1 | 2004-01-01 |  | Mastdeur | Mastdeur | NVT
20 | 342648 | https://lms.nederlandslicht.nl/qr/report/342648 | 52.6629 | 6.7644 | 248166.6727 | 520383.6661 | Berend Slingenbergstraat |  | 7742KD | Coevorden | Coevorden | 2004-01-01 | Gemeente Coevorden | Philips | 5 |  | Gemeente Coevorden | In bedrijf | Enexis |  | AAN 100%, 23:00 050%, 06:00 100%, UIT |  |  | Nacht | Bemeterd | [9 empty] | 1839354 | [29 empty] | Lichtm.st.con.paalt.LPH 04,0m-60mm, pmf | 94488 | 1 | 2004-01-01 |  | PM ST 4,0 CO T60 ET V | 4.00 | CONISCH | THERMISCH VERZINKT | NVT | NVT | NVT |  | 350400 |  | BGP381 LED 7W 1100LM R7035 WSO IRIDIUM GEN3 MINI | 315858 | 1 | 2015-12-01 | [10 empty] | 1100.00 | 175200 |  |  |  | LAMP LED 7W 1100LM WSO | 315859 | 1 | 2015-12-01 |  |  |  |  | 7.00 |  | LED |  | LED DRIVER | 44123 | 1 | 2015-12-01 |  | LEDDRIVER |  |  | 1.00 | 175200 | [6 empty] | Mastdeur | 90316 | 1 | 2004-01-01 |  | Mastdeur | Mastdeur | NVT
21 | 342649 | https://lms.nederlandslicht.nl/qr/report/342649 | 52.6628 | 6.7641 | 248147.9902 | 520373.6796 | Berend Slingenbergstraat |  | 7742KD | Coevorden | Coevorden | 2004-01-01 | Gemeente Coevorden | Philips | 5 |  | Gemeente Coevorden | In bedrijf | Enexis |  | AAN 100%, 23:00 050%, 06:00 100%, UIT |  |  | Nacht | Bemeterd | [9 empty] | 1839355 | [29 empty] | Lichtm.st.con.paalt.LPH 04,0m-60mm, pmf | 94488 | 1 | 2004-01-01 |  | PM ST 4,0 CO T60 ET V | 4.00 | CONISCH | THERMISCH VERZINKT | NVT | NVT | NVT |  | 350400 |  | BGP381 LED 7W 1100LM R7035 WSO IRIDIUM GEN3 MINI | 315858 | 1 | 2015-12-01 | [10 empty] | 1100.00 | 175200 |  |  |  | LAMP LED 7W 1100LM WSO | 315859 | 1 | 2015-12-01 |  |  |  |  | 7.00 |  | LED |  | LED DRIVER | 44123 | 1 | 2015-12-01 |  | LEDDRIVER |  |  | 1.00 | 175200 | [6 empty] | Mastdeur | 90316 | 1 | 2004-01-01 |  | Mastdeur | Mastdeur | NVT
22 | 342650 | https://lms.nederlandslicht.nl/qr/report/342650 | 52.6627 | 6.7638 | 248125.8977 | 520360.8969 | Berend Slingenbergstraat |  | 7742KD | Coevorden | Coevorden | 2004-01-01 | Gemeente Coevorden | Philips | 5 |  | Gemeente Coevorden | In bedrijf | Enexis |  | AAN 100%, 23:00 050%, 06:00 100%, UIT |  |  | Nacht | Bemeterd | [9 empty] | 1839356 | [29 empty] | Lichtm.st.con.paalt.LPH 04,0m-60mm, pmf | 94488 | 1 | 2004-01-01 |  | PM ST 4,0 CO T60 ET V | 4.00 | CONISCH | THERMISCH VERZINKT | NVT | NVT | NVT |  | 350400 |  | BGP381 LED 7W 1100LM R7035 WSO IRIDIUM GEN3 MINI | 315858 | 1 | 2015-12-01 | [10 empty] | 1100.00 | 175200 |  |  |  | LAMP LED 7W 1100LM WSO | 315859 | 1 | 2015-12-01 |  |  |  |  | 7.00 |  | LED |  | LED DRIVER | 44123 | 1 | 2015-12-01 |  | LEDDRIVER |  |  | 1.00 | 175200 | [6 empty] | Mastdeur | 90316 | 1 | 2004-01-01 |  | Mastdeur | Mastdeur | NVT
2 | 342651 | https://lms.nederlandslicht.nl/qr/report/342651 | 52.6433 | 6.7338 | 246140.1581 | 518164.2613 | Brusselseweg |  |  | Coevorden | Coevorden |  | Gemeente Coevorden | Philips | 5 |  | Gemeente Coevorden | In bedrijf | Enexis |  | AAN 100%, 23:00 050%, 06:00 100%, UIT |  |  | Nacht | Bemeterd | [9 empty] | 1839368 | [29 empty] | ONBENOEMDE MAST | 43890 | 1 |  |  | ONBEKEND | 4.00 | NVT | RVS | NVT | NVT | NVT |  | 350400 |  | BGP381 ### 28W NW 3500L GREY DM DVD | 316692 | 1 | 2018-07-15 |  | BGP381 DM GRN35/740 | Philips |  |  |  |  | 7035 LICHTGRIJS |  |  | 3500.00 | 175200 |  |  |  | LED IN: BGP381 ### 28W NW 3500L GREY DM DVD | 316693 | 1 | 2018-07-15 |  |  |  |  | 28.00 |  | LED |  | LED DRIVER | 44123 | 1 | 2018-07-15 |  | LEDDRIVER |  |  | 1.00 | 175200 | [6 empty] | Mastdeur | 90316 | 1 |  |  | Mastdeur | Mastdeur | NVT
3 | 342652 | https://lms.nederlandslicht.nl/qr/report/342652 | 52.6431 | 6.7343 | 246172.964 | 518141.0383 | Brusselseweg |  |  | Coevorden | Coevorden |  | Gemeente Coevorden | Philips | 5 |  | Gemeente Coevorden | In bedrijf | Enexis |  | AAN 100%, 23:00 050%, 06:00 100%, UIT |  |  | Nacht | Bemeterd | [9 empty] | 1839369 | [29 empty] | ONBENOEMDE MAST | 43890 | 1 |  |  | ONBEKEND | 4.00 | NVT | RVS | NVT | NVT | NVT |  | 350400 |  | BGP381 ### 28W NW 3500L GREY DM DVD | 316692 | 1 | 2018-07-15 |  | BGP381 DM GRN35/740 | Philips |  |  |  |  | 7035 LICHTGRIJS |  |  | 3500.00 | 175200 |  |  |  | LED IN: BGP381 ### 28W NW 3500L GREY DM DVD | 316693 | 1 | 2018-07-15 |  |  |  |  | 28.00 |  | LED |  | LED DRIVER | 44123 | 1 | 2018-07-15 |  | LEDDRIVER |  |  | 1.00 | 175200 | [6 empty] | Mastdeur | 90316 | 1 |  |  | Mastdeur | Mastdeur | NVT
4 | 342653 | https://lms.nederlandslicht.nl/qr/report/342653 | 52.6429 | 6.7348 | 246205.6619 | 518117.8103 | Brusselseweg |  |  | Coevorden | Coevorden |  | Gemeente Coevorden | Philips | 5 |  | Gemeente Coevorden | In bedrijf | Enexis |  | AAN 100%, 23:00 050%, 06:00 100%, UIT |  |  | Nacht | Bemeterd | [9 empty] | 1839370 | [29 empty] | ONBENOEMDE MAST | 43890 | 1 |  |  | ONBEKEND | 4.00 | NVT | RVS | NVT | NVT | NVT |  | 350400 |  | BGP381 ### 28W NW 3500L GREY DM DVD | 316692 | 1 | 2018-07-15 |  | BGP381 DM GRN35/740 | Philips |  |  |  |  | 7035 LICHTGRIJS |  |  | 3500.00 | 175200 |  |  |  | LED IN: BGP381 ### 28W NW 3500L GREY DM DVD | 316693 | 1 | 2018-07-15 |  |  |  |  | 28.00 |  | LED |  | LED DRIVER | 44123 | 1 | 2018-07-15 |  | LEDDRIVER |  |  | 1.00 | 175200 | [6 empty] | Mastdeur | 90316 | 1 |  |  | Mastdeur | Mastdeur | NVT
5 | 342654 | https://lms.nederlandslicht.nl/qr/report/342654 | 52.6426 | 6.735 | 246220.7006 | 518081.139 | Brusselseweg |  |  | Coevorden | Coevorden |  | Gemeente Coevorden | Philips | 5 |  | Gemeente Coevorden | In bedrijf | Enexis |  | AAN 100%, 23:00 050%, 06:00 100%, UIT |  |  | Nacht | Bemeterd | [9 empty] | 1839371 | [29 empty] | ONBENOEMDE MAST | 43890 | 1 |  |  | ONBEKEND | 4.00 | NVT | RVS | NVT | NVT | NVT |  | 350400 |  | BGP381 ### 28W NW 3500L GREY DM DVD | 316692 | 1 | 2018-07-15 |  | BGP381 DM GRN35/740 | Philips |  |  |  |  | 7035 LICHTGRIJS |  |  | 3500.00 | 175200 |  |  |  | LED IN: BGP381 ### 28W NW 3500L GREY DM DVD | 316693 | 1 | 2018-07-15 |  |  |  |  | 28.00 |  | LED |  | LED DRIVER | 44123 | 1 | 2018-07-15 |  | LEDDRIVER |  |  | 1.00 | 175200 | [6 empty] | Mastdeur | 90316 | 1 |  |  | Mastdeur | Mastdeur | NVT
6 | 342655 | https://lms.nederlandslicht.nl/qr/report/342655 | 52.6422 | 6.735 | 246223.7066 | 518041.007 | Brusselseweg |  |  | Coevorden | Coevorden |  | Gemeente Coevorden | Philips | 5 |  | Gemeente Coevorden | In bedrijf | Enexis |  | AAN 100%, 23:00 050%, 06:00 100%, UIT |  |  | Nacht | Bemeterd | [9 empty] | 1839372 | [29 empty] | ONBENOEMDE MAST | 43890 | 1 |  |  | ONBEKEND | 4.00 | NVT | RVS | NVT | NVT | NVT |  | 350400 |  | BGP381 ### 28W NW 3500L GREY DM DVD | 316692 | 1 | 2018-07-15 |  | BGP381 DM GRN35/740 | Philips |  |  |  |  | 7035 LICHTGRIJS |  |  | 3500.00 | 175200 |  |  |  | LED IN: BGP381 ### 28W NW 3500L GREY DM DVD | 316693 | 1 | 2018-07-15 |  |  |  |  | 28.00 |  | LED |  | LED DRIVER | 44123 | 1 | 2018-07-15 |  | LEDDRIVER |  |  | 1.00 | 175200 | [6 empty] | Mastdeur | 90316 | 1 |  |  | Mastdeur | Mastdeur | NVT
7 | 342656 | https://lms.nederlandslicht.nl/qr/report/342656 | 52.6419 | 6.735 | 246226.7166 | 518001.1288 | Brusselseweg |  |  | Coevorden | Coevorden |  | Gemeente Coevorden | Philips | 5 |  | Gemeente Coevorden | In bedrijf | Enexis |  | AAN 100%, 23:00 050%, 06:00 100%, UIT |  |  | Nacht | Bemeterd | [9 empty] | 1839373 | [29 empty] | ONBENOEMDE MAST | 43890 | 1 |  |  | ONBEKEND | 4.00 | NVT | RVS | NVT | NVT | NVT |  | 350400 |  | BGP381 ### 28W NW 3500L GREY DM DVD | 316692 | 1 | 2018-07-15 |  | BGP381 DM GRN35/740 | Philips |  |  |  |  | 7035 LICHTGRIJS |  |  | 3500.00 | 175200 |  |  |  | LED IN: BGP381 ### 28W NW 3500L GREY DM DVD | 316693 | 1 | 2018-07-15 |  |  |  |  | 28.00 |  | LED |  | LED DRIVER | 44123 | 1 | 2018-07-15 |  | LEDDRIVER |  |  | 1.00 | 175200 | [6 empty] | Mastdeur | 90316 | 1 |  |  | Mastdeur | Mastdeur | NVT
8 | 342657 | https://lms.nederlandslicht.nl/qr/report/342657 | 52.6415 | 6.7351 | 246229.671 | 517961.4521 | Brusselseweg |  |  | Coevorden | Coevorden |  | Gemeente Coevorden | Philips | 5 |  | Gemeente Coevorden | In bedrijf | Enexis |  | AAN 100%, 23:00 050%, 06:00 100%, UIT |  |  | Nacht | Bemeterd | [9 empty] | 1839374 | [29 empty] | ONBENOEMDE MAST | 43890 | 1 |  |  | ONBEKEND | 4.00 | NVT | RVS | NVT | NVT | NVT |  | 350400 |  | BGP381 ### 28W NW 3500L GREY DM DVD | 316692 | 1 | 2018-07-15 |  | BGP381 DM GRN35/740 | Philips |  |  |  |  | 7035 LICHTGRIJS |  |  | 3500.00 | 175200 |  |  |  | LED IN: BGP381 ### 28W NW 3500L GREY DM DVD | 316693 | 1 | 2018-07-15 |  |  |  |  | 28.00 |  | LED |  | LED DRIVER | 44123 | 1 | 2018-07-15 |  | LEDDRIVER |  |  | 1.00 | 175200 | [6 empty] | Mastdeur | 90316 | 1 |  |  | Mastdeur | Mastdeur | NVT
9 | 342658 | https://lms.nederlandslicht.nl/qr/report/342658 | 52.6411 | 6.7351 | 246232.6983 | 517921.3193 | Brusselseweg |  |  | Coevorden | Coevorden |  | Gemeente Coevorden | Philips | 5 |  | Gemeente Coevorden | In bedrijf | Enexis |  | AAN 100%, 23:00 050%, 06:00 100%, UIT |  |  | Nacht | Bemeterd | [9 empty] | 1839375 | [29 empty] | ONBENOEMDE MAST | 43890 | 1 |  |  | ONBEKEND | 4.00 | NVT | RVS | NVT | NVT | NVT |  | 350400 |  | BGP381 ### 28W NW 3500L GREY DM DVD | 316692 | 1 | 2018-07-15 |  | BGP381 DM GRN35/740 | Philips |  |  |  |  | 7035 LICHTGRIJS |  |  | 3500.00 | 175200 |  |  |  | LED IN: BGP381 ### 28W NW 3500L GREY DM DVD | 316693 | 1 | 2018-07-15 |  |  |  |  | 28.00 |  | LED |  | LED DRIVER | 44123 | 1 | 2018-07-15 |  | LEDDRIVER |  |  | 1.00 | 175200 | [6 empty] | Mastdeur | 90316 | 1 |  |  | Mastdeur | Mastdeur | NVT
10 | 342659 | https://lms.nederlandslicht.nl/qr/report/342659 | 52.6408 | 6.7351 | 246235.7335 | 517881.6219 | Brusselseweg |  |  | Coevorden | Coevorden |  | Gemeente Coevorden | Philips | 5 |  | Gemeente Coevorden | In bedrijf | Enexis |  | AAN 100%, 23:00 050%, 06:00 100%, UIT |  |  | Nacht | Bemeterd | [9 empty] | 1839376 | [29 empty] | ONBENOEMDE MAST | 43890 | 1 |  |  | ONBEKEND | 4.00 | NVT | RVS | NVT | NVT | NVT |  | 350400 |  | BGP381 ### 28W NW 3500L GREY DM DVD | 316692 | 1 | 2018-07-15 |  | BGP381 DM GRN35/740 | Philips |  |  |  |  | 7035 LICHTGRIJS |  |  | 3500.00 | 175200 |  |  |  | LED IN: BGP381 ### 28W NW 3500L GREY DM DVD | 316693 | 1 | 2018-07-15 |  |  |  |  | 28.00 |  | LED |  | LED DRIVER | 44123 | 1 | 2018-07-15 |  | LEDDRIVER |  |  | 1.00 | 175200 | [6 empty] | Mastdeur | 90316 | 1 |  |  | Mastdeur | Mastdeur | NVT
11 | 342660 | https://lms.nederlandslicht.nl/qr/report/342660 | 52.6404 | 6.7352 | 246238.6264 | 517841.7637 | Brusselseweg |  |  | Coevorden | Coevorden |  | Gemeente Coevorden | Philips | 5 |  | Gemeente Coevorden | In bedrijf | Enexis |  | AAN 100%, 23:00 050%, 06:00 100%, UIT |  |  | Nacht | Bemeterd | [9 empty] | 1839377 | [29 empty] | ONBENOEMDE MAST | 43890 | 1 |  |  | ONBEKEND | 4.00 | NVT | RVS | NVT | NVT | NVT |  | 350400 |  | BGP381 ### 28W NW 3500L GREY DM DVD | 316692 | 1 | 2018-07-15 |  | BGP381 DM GRN35/740 | Philips |  |  |  |  | 7035 LICHTGRIJS |  |  | 3500.00 | 175200 |  |  |  | LED IN: BGP381 ### 28W NW 3500L GREY DM DVD | 316693 | 1 | 2018-07-15 |  |  |  |  | 28.00 |  | LED |  | LED DRIVER | 44123 | 1 | 2018-07-15 |  | LEDDRIVER |  |  | 1.00 | 175200 | [6 empty] | Mastdeur | 90316 | 1 |  |  | Mastdeur | Mastdeur | NVT
41 | 342661 | https://lms.nederlandslicht.nl/qr/report/342661 | 52.6594 | 6.7525 | 247368.0499 | 519978.1932 | Burg Feithsingel |  | 7742BM | Coevorden | Coevorden | 1990-12-08 | Gemeente Coevorden | Innolumis | 5 |  | Gemeente Coevorden | In bedrijf | Enexis |  | AAN 100%, 23:00 050%, 06:00 100%, UIT |  |  | Nacht | Bemeterd | [9 empty] | 1839412 | [29 empty] | LM AL 8,0 CO EU1250/05 T60x100 CM | 314527 | 1 | 1990-12-08 | [9 empty] | 350400 |  | NICOLE 75X 75W GO 7000L 7035 WIDE DVD | 315365 | 1 | 2023-12-22 |  | NICOLE 75W GOLDEN ORANGE | Innolumis |  |  |  |  | 7035 LICHTGRIJS |  |  | 7000.00 | 175200 |  |  |  | LED IN: NICOLE 75X 75W GO 7000L 7035 WIDE DVD | 315366 | 1 | 2023-12-22 |  | LED IN: NICOLE 75X 75W GO 7000L 7035 WIDE DVD | Innolumis | Golden Orange | 75.00 |  | LED |  | LED DRIVER | 44123 | 1 | 2023-12-22 |  | LEDDRIVER |  |  | 1.00 | 175200 | [6 empty] | Mastdeur | 90316 | 1 | 1990-12-08 |  | Mastdeur | Mastdeur | NVT
42 | 342662 | https://lms.nederlandslicht.nl/qr/report/342662 | 52.6592 | 6.7532 | 247417.0411 | 519949.3144 | Burg Feithsingel |  | 7742BM | Coevorden | Coevorden | 1990-12-08 | Gemeente Coevorden | Innolumis | 5 |  | Gemeente Coevorden | In bedrijf | Enexis |  | AAN 100%, 23:00 050%, 06:00 100%, UIT |  |  | Nacht | Bemeterd | [9 empty] | 1839413 | [29 empty] | LM AL 8,0 CO EU1250/05 T60x100 CM | 314527 | 1 | 1990-12-08 | [9 empty] | 350400 |  | NICOLE 75X 75W GO 7000L 7035 WIDE DVD | 315365 | 1 | 2024-01-08 |  | NICOLE 75W GOLDEN ORANGE | Innolumis |  |  |  |  | 7035 LICHTGRIJS |  |  | 7000.00 | 175200 |  |  |  | LED IN: NICOLE 75X 75W GO 7000L 7035 WIDE DVD | 315366 | 1 | 2024-01-08 |  | LED IN: NICOLE 75X 75W GO 7000L 7035 WIDE DVD | Innolumis | Golden Orange | 75.00 |  | LED |  | LED DRIVER | 44123 | 1 | 2024-01-08 |  | LEDDRIVER |  |  | 1.00 | 175200 | [6 empty] | Mastdeur | 90316 | 1 | 1990-12-08 |  | Mastdeur | Mastdeur | NVT
43 | 342663 | https://lms.nederlandslicht.nl/qr/report/342663 | 52.6589 | 6.7538 | 247463.1949 | 519922.8821 | Burg Feithsingel |  | 7742BM | Coevorden | Coevorden | 1990-12-08 | Gemeente Coevorden | Innolumis | 5 |  | Gemeente Coevorden | In bedrijf | Enexis |  | AAN 100%, 23:00 050%, 06:00 100%, UIT |  |  | Nacht | Bemeterd | [9 empty] | 1839414 | [29 empty] | LM AL 8,0 CO EU1250/05 T60x100 CM | 314527 | 1 | 1990-12-08 | [9 empty] | 350400 |  | NICOLE 75X 75W GO 7000L 7035 WIDE DVD | 315365 | 1 | 2018-10-15 |  | NICOLE 75W GOLDEN ORANGE | Innolumis |  |  |  |  | 7035 LICHTGRIJS |  |  | 7000.00 | 175200 |  |  |  | LED IN: NICOLE 75X 75W GO 7000L 7035 WIDE DVD | 315366 | 1 | 2018-10-15 |  | LED IN: NICOLE 75X 75W GO 7000L 7035 WIDE DVD | Innolumis | Golden Orange | 75.00 |  | LED |  | LED DRIVER | 44123 | 1 | 2018-10-15 |  | LEDDRIVER |  |  | 1.00 | 175200 | [6 empty] | Mastdeur | 90316 | 1 | 1990-12-08 |  | Mastdeur | Mastdeur | NVT
44 | 342664 | https://lms.nederlandslicht.nl/qr/report/342664 | 52.6588 | 6.7542 | 247485.9255 | 519907.4454 | Burg Feithsingel |  | 7742BM | Coevorden | Coevorden | 1990-12-08 | Gemeente Coevorden | Innolumis | 5 |  | Gemeente Coevorden | In bedrijf | Enexis |  | AAN 100%, 23:00 050%, 06:00 100%, UIT |  |  | Nacht | Bemeterd | [9 empty] | 1839415 | [29 empty] | LM AL 8,0 CO EU1250/05 T60x100 CM | 314527 | 1 | 1990-12-08 | [9 empty] | 350400 |  | NICOLE 75X 75W GO 7000L 7035 WIDE DVD | 315365 | 1 | 2018-10-15 |  | NICOLE 75W GOLDEN ORANGE | Innolumis |  |  |  |  | 7035 LICHTGRIJS |  |  | 7000.00 | 175200 |  |  |  | LED IN: NICOLE 75X 75W GO 7000L 7035 WIDE DVD | 315366 | 1 | 2018-10-15 |  | LED IN: NICOLE 75X 75W GO 7000L 7035 WIDE DVD | Innolumis | Golden Orange | 75.00 |  | LED |  | LED DRIVER | 44123 | 1 | 2018-10-15 |  | LEDDRIVER |  |  | 1.00 | 175200 | [6 empty] | Mastdeur | 90316 | 1 | 1990-12-08 |  | Mastdeur | Mastdeur | NVT
45 | 342665 | https://lms.nederlandslicht.nl/qr/report/342665 | 52.6589 | 6.7543 | 247492.1037 | 519919.9229 | Burg Feithsingel |  | 7742BM | Coevorden | Coevorden | 1990-12-08 | Gemeente Coevorden | Innolumis | 5 |  | Gemeente Coevorden | In bedrijf | Enexis |  | AAN 100%, 23:00 050%, 06:00 100%, UIT |  |  | Nacht | Bemeterd | [9 empty] | 1839416 | [29 empty] | LM AL 8,0 CO EU1250/05 T60x100 CM | 314527 | 1 | 1990-12-08 | [9 empty] | 350400 |  | NICOLE 75X 75W GO 7000L 7035 WIDE DVD | 315365 | 1 | 2018-10-15 |  | NICOLE 75W GOLDEN ORANGE | Innolumis |  |  |  |  | 7035 LICHTGRIJS |  |  | 7000.00 | 175200 |  |  |  | LED IN: NICOLE 75X 75W GO 7000L 7035 WIDE DVD | 315366 | 4 | 2018-10-15 |  | LED IN: NICOLE 75X 75W GO 7000L 7035 WIDE DVD | Innolumis | Golden Orange | 75.00 |  | LED |  | LED DRIVER | 44123 | 4 | 2018-10-15 |  | LEDDRIVER |  |  | 1.00 | 175200 | [6 empty] | Mastdeur | 90316 | 1 | 1990-12-08 |  | Mastdeur | Mastdeur | NVT
46 | 342666 | https://lms.nederlandslicht.nl/qr/report/342666 | 52.6591 | 6.7541 | 247481.9942 | 519941.9861 | Burg Feithsingel |  | 7742BM | Coevorden | Coevorden | 1980-12-08 | Gemeente Coevorden | Philips | 5 |  | Gemeente Coevorden | In bedrijf | Enexis |  | AAN 100%, 23:00 050%, 06:00 100%, UIT |  |  | Nacht | Bemeterd | [9 empty] | 1839417 | [29 empty] | PM ST 3,5 CO T60 ET Z V | 41380 | 1 | 1980-12-08 |  | PM ST 3,5 CO T60 ET V | 3.50 | CONISCH | THERMISCH VERZINKT | NVT | NVT | NVT |  | 350400 |  | Townguide BDP103 PCC GRN15/840 DM | 626294 | 1 | 2019-06-26 |  | Townguide BDP103 PCC GRN15/840 DM LED 4000K 12W | Philips |  |  |  |  | Silver RAL9006 |  |  |  | 100000 |  |  |  | LAMP Philips BDP103 PCC GRN15/840 DM | 493619 | 1 | 2019-06-26 |  | LAMP Philips BDP103 PCC GRN15/840 DM | Philips | 840 | 13.00 | 100000 | LED |  | LED DRIVER | 44123 | 1 | 2019-06-26 |  | LEDDRIVER |  |  | 1.00 | 175200 | [6 empty] | Mastdeur | 90316 | 1 | 1980-12-08 |  | Mastdeur | Mastdeur | NVT
47 | 342667 | https://lms.nederlandslicht.nl/qr/report/342667 | 52.6592 | 6.7537 | 247454.9942 | 519951.9861 | Burg Feithsingel |  | 7742BM | Coevorden | Coevorden | 1990-12-08 | Gemeente Coevorden | Philips | 5 |  | Gemeente Coevorden | In bedrijf | Enexis |  | AAN 100%, 23:00 050%, 06:00 100%, UIT |  |  | Nacht | Bemeterd | [9 empty] | 1839418 | [29 empty] | PM AL 3,5 CO T60 D114 CP | 36658 | 1 | 1990-12-08 |  | PM AL 3,5 CO T60 TP | 3.50 | CONISCH | ALUMINIUM | NVT | NVT | NVT |  | 350400 |  | Townguide BDP103 PCC GRN15/840 DM | 626294 | 1 | 2019-06-25 |  | Townguide BDP103 PCC GRN15/840 DM LED 4000K 12W | Philips |  |  |  |  | Silver RAL9006 |  |  |  | 100000 |  |  |  | LAMP Philips BDP103 PCC GRN15/840 DM | 493619 | 1 | 2019-06-25 |  | LAMP Philips BDP103 PCC GRN15/840 DM | Philips | 840 | 13.00 | 100000 | LED |  | LED DRIVER | 44123 | 1 | 2019-06-25 |  | LEDDRIVER |  |  | 1.00 | 175200 | [6 empty] | Mastdeur | 90316 | 1 | 1990-12-08 |  | Mastdeur | Mastdeur | NVT
48 | 342668 | https://lms.nederlandslicht.nl/qr/report/342668 | 52.6591 | 6.7536 | 247444.6312 | 519948.084 | Burg Feithsingel |  | 7742BM | Coevorden | Coevorden | 1990-12-08 | Gemeente Coevorden | Innolumis | 5 |  | Gemeente Coevorden | In bedrijf | Enexis |  | AAN 100%, 23:00 050%, 06:00 100%, UIT |  |  | Nacht | Bemeterd | [9 empty] | 1839419 | [29 empty] | LM AL 8,0 CO EU1250/05 T60x100 CM | 314527 | 1 | 1990-12-08 | [9 empty] | 350400 |  | NICOLE 75X 75W GO 7000L 7035 WIDE DVD | 315365 | 1 | 2018-11-15 |  | NICOLE 75W GOLDEN ORANGE | Innolumis |  |  |  |  | 7035 LICHTGRIJS |  |  | 7000.00 | 175200 |  |  |  | LED IN: NICOLE 75X 75W GO 7000L 7035 WIDE DVD | 315366 | 1 | 2018-11-15 |  | LED IN: NICOLE 75X 75W GO 7000L 7035 WIDE DVD | Innolumis | Golden Orange | 75.00 |  | LED |  | LED DRIVER | 44123 | 1 | 2018-11-15 |  | LEDDRIVER |  |  | 1.00 | 175200 | [6 empty] | Mastdeur | 90316 | 1 | 1990-12-08 |  | Mastdeur | Mastdeur | NVT
49 | 342669 | https://lms.nederlandslicht.nl/qr/report/342669 | 52.6593 | 6.7534 | 247429.9942 | 519963.9861 | Burg Feithsingel |  | 7742BM | Coevorden | Coevorden | 1990-12-08 | Gemeente Coevorden | Philips | 5 |  | Gemeente Coevorden | In bedrijf | Enexis |  | AAN 100%, 23:00 050%, 06:00 100%, UIT |  |  | Nacht | Bemeterd | [9 empty] | 1839420 | [29 empty] | PM AL 3,5 CO T60 D114 CP | 36658 | 1 | 1990-12-08 |  | PM AL 3,5 CO T60 TP | 3.50 | CONISCH | ALUMINIUM | NVT | NVT | NVT |  | 350400 |  | Townguide BDP103 PCC GRN15/840 DM | 626294 | 1 | 2019-06-25 |  | Townguide BDP103 PCC GRN15/840 DM LED 4000K 12W | Philips |  |  |  |  | Silver RAL9006 |  |  |  | 100000 |  |  |  | LAMP Philips BDP103 PCC GRN15/840 DM | 493619 | 1 | 2019-06-25 |  | LAMP Philips BDP103 PCC GRN15/840 DM | Philips | 840 | 13.00 | 100000 | LED |  | LED DRIVER | 44123 | 1 | 2019-06-25 |  | LEDDRIVER |  |  | 1.00 | 175200 | [6 empty] | Mastdeur | 90316 | 1 | 1990-12-08 |  | Mastdeur | Mastdeur | NVT
50 | 342670 | https://lms.nederlandslicht.nl/qr/report/342670 | 52.6594 | 6.753 | 247404.9942 | 519977.9861 | Burg Feithsingel |  | 7742BM | Coevorden | Coevorden | 1990-12-08 | Gemeente Coevorden | Philips | 5 |  | Gemeente Coevorden | In bedrijf | Enexis |  | AAN 100%, 23:00 050%, 06:00 100%, UIT |  |  | Nacht | Bemeterd | [9 empty] | 1839421 | [29 empty] | PM AL 3,5 CO T60 D114 CP | 36658 | 1 | 1990-12-08 |  | PM AL 3,5 CO T60 TP | 3.50 | CONISCH | ALUMINIUM | NVT | NVT | NVT |  | 350400 |  | Townguide BDP103 PCC GRN15/840 DM | 626294 | 1 | 2019-06-25 |  | Townguide BDP103 PCC GRN15/840 DM LED 4000K 12W | Philips |  |  |  |  | Silver RAL9006 |  |  |  | 100000 |  |  |  | LAMP Philips BDP103 PCC GRN15/840 DM | 493619 | 1 | 2019-06-25 |  | LAMP Philips BDP103 PCC GRN15/840 DM | Philips | 840 | 13.00 | 100000 | LED |  | LED DRIVER | 44123 | 1 | 2019-06-25 |  | LEDDRIVER |  |  | 1.00 | 175200 | [6 empty] | Mastdeur | 90316 | 1 | 1990-12-08 |  | Mastdeur | Mastdeur | NVT
51 | 342671 | https://lms.nederlandslicht.nl/qr/report/342671 | 52.6594 | 6.7529 | 247396.2603 | 519970.6693 | Burg Feithsingel |  | 7742BM | Coevorden | Coevorden | 1990-12-08 | Gemeente Coevorden | Innolumis | 5 |  | Gemeente Coevorden | In bedrijf | Enexis |  | AAN 100%, 23:00 050%, 06:00 100%, UIT |  |  | Nacht | Bemeterd | [9 empty] | 1839422 | [29 empty] | LM AL 8,0 CO EU1250/05 T60x100 CM | 314527 | 1 | 1990-12-08 | [9 empty] | 350400 |  | NICOLE 75X 75W GO 7000L 7035 WIDE DVD | 315365 | 1 | 2018-11-15 |  | NICOLE 75W GOLDEN ORANGE | Innolumis |  |  |  |  | 7035 LICHTGRIJS |  |  | 7000.00 | 175200 |  |  |  | LED IN: NICOLE 75X 75W GO 7000L 7035 WIDE DVD | 315366 | 1 | 2018-11-15 |  | LED IN: NICOLE 75X 75W GO 7000L 7035 WIDE DVD | Innolumis | Golden Orange | 75.00 |  | LED |  | LED DRIVER | 44123 | 1 | 2018-11-15 |  | LEDDRIVER |  |  | 1.00 | 175200 | [6 empty] | Mastdeur | 90316 | 1 | 1990-12-08 |  | Mastdeur | Mastdeur | NVT
52 | 342672 | https://lms.nederlandslicht.nl/qr/report/342672 | 52.6596 | 6.7527 | 247381.9942 | 519992.9861 | Burg Feithsingel |  | 7742BM | Coevorden | Coevorden | 1990-12-08 | Gemeente Coevorden | Philips | 5 |  | Gemeente Coevorden | In bedrijf | Enexis |  | AAN 100%, 23:00 050%, 06:00 100%, UIT |  |  | Nacht | Bemeterd | [9 empty] | 1839423 | [29 empty] | PM AL 3,5 CO T60 D114 CP | 36658 | 1 | 1990-12-08 |  | PM AL 3,5 CO T60 TP | 3.50 | CONISCH | ALUMINIUM | NVT | NVT | NVT |  | 350400 |  | Townguide BDP103 PCC GRN15/840 DM | 626294 | 1 | 2019-06-25 |  | Townguide BDP103 PCC GRN15/840 DM LED 4000K 12W | Philips |  |  |  |  | Silver RAL9006 |  |  |  | 100000 |  |  |  | LAMP Philips BDP103 PCC GRN15/840 DM | 493619 | 1 | 2019-06-25 |  | LAMP Philips BDP103 PCC GRN15/840 DM | Philips | 840 | 13.00 | 100000 | LED |  | LED DRIVER | 44123 | 1 | 2019-06-25 |  | LEDDRIVER |  |  | 1.00 | 175200 | [6 empty] | Mastdeur | 90316 | 1 | 1990-12-08 |  | Mastdeur | Mastdeur | NVT
53 | 342673 | https://lms.nederlandslicht.nl/qr/report/342673 | 52.6597 | 6.7523 | 247357.9942 | 520008.9861 | Burg Feithsingel |  | 7742BM | Coevorden | Coevorden | 1990-12-08 | Gemeente Coevorden | Philips | 5 |  | Gemeente Coevorden | In bedrijf | Enexis |  | AAN 100%, 23:00 050%, 06:00 100%, UIT |  |  | Nacht | Bemeterd | [9 empty] | 1839424 | [29 empty] | PM AL 3,5 CO T60 D114 CP | 36658 | 1 | 1990-12-08 |  | PM AL 3,5 CO T60 TP | 3.50 | CONISCH | ALUMINIUM | NVT | NVT | NVT |  | 350400 |  | Townguide BDP103 PCC GRN15/840 DM | 626294 | 1 | 2019-06-25 |  | Townguide BDP103 PCC GRN15/840 DM LED 4000K 12W | Philips |  |  |  |  | Silver RAL9006 |  |  |  | 100000 |  |  |  | LAMP Philips BDP103 PCC GRN15/840 DM | 493619 | 1 | 2019-06-25 |  | LAMP Philips BDP103 PCC GRN15/840 DM | Philips | 840 | 13.00 | 100000 | LED |  | LED DRIVER | 44123 | 1 | 2019-06-25 |  | LEDDRIVER |  |  | 1.00 | 175200 | [6 empty] | Mastdeur | 90316 | 1 | 1990-12-08 |  | Mastdeur | Mastdeur | NVT
54 | 342674 | https://lms.nederlandslicht.nl/qr/report/342674 | 52.6596 | 6.7522 | 247350.0942 | 520000.9829 | Burg Feithsingel |  | 7742BM | Coevorden | Coevorden | 1990-12-08 | Gemeente Coevorden | Innolumis | 5 |  | Gemeente Coevorden | In bedrijf | Enexis |  | AAN 100%, 23:00 050%, 06:00 100%, UIT |  |  | Nacht | Bemeterd | [9 empty] | 1839425 | [29 empty] | LM AL 8,0 CO EU1250/05 T60x100 CM | 314527 | 1 | 1990-12-08 | [9 empty] | 350400 |  | NICOLE 75X 75W GO 7000L 7035 WIDE DVD | 315365 | 1 | 2021-09-10 |  | NICOLE 75W GOLDEN ORANGE | Innolumis |  |  |  |  | 7035 LICHTGRIJS |  |  | 7000.00 | 175200 |  |  |  | LED IN: NICOLE 75X 75W GO 7000L 7035 WIDE DVD | 315366 | 1 | 2018-11-15 |  | LED IN: NICOLE 75X 75W GO 7000L 7035 WIDE DVD | Innolumis | Golden Orange | 75.00 |  | LED |  | LED DRIVER | 44123 | 1 | 2018-11-15 |  | LEDDRIVER |  |  | 1.00 | 175200 | [6 empty] | Mastdeur | 90316 | 1 | 1990-12-08 |  | Mastdeur | Mastdeur | NVT
55 | 342675 | https://lms.nederlandslicht.nl/qr/report/342675 | 52.6599 | 6.7518 | 247323.9942 | 520028.6762 | Burg Feithsingel |  | 7742BM | Coevorden | Coevorden | 2011-08-08 | Gemeente Coevorden | Philips | 5 |  | Gemeente Coevorden | In bedrijf | Enexis |  | AAN 100%, 23:00 050%, 06:00 100%, UIT |  |  | Nacht | Bemeterd | [9 empty] | 1839426 | [29 empty] | PM ST 5,0 CV T60 FS Z P7021 | 315653 | 1 | 2011-08-08 | [9 empty] | 350400 |  | 3000 14LED 18W NW 1750 R7021 D | 315654 | 1 | 2011-08-08 | [11 empty] | 175200 |  |  |  | LAMP 14LED 18W NW | 315655 | 1 | 2011-08-08 |  |  |  |  | 18.00 |  | LED |  | LED DRIVER | 44123 | 1 | 2011-08-08 |  | LEDDRIVER |  |  | 1.00 | 175200 | [6 empty] | Mastdeur | 90316 | 1 | 2011-08-08 |  | Mastdeur | Mastdeur | NVT
56 | 342676 | https://lms.nederlandslicht.nl/qr/report/342676 | 52.6599 | 6.7515 | 247302.4735 | 520033.61 | Burg Feithsingel |  | 7742BM | Coevorden | Coevorden | 1990-12-08 | Gemeente Coevorden | Innolumis | 5 |  | Gemeente Coevorden | In bedrijf | Enexis |  | AAN 100%, 23:00 050%, 06:00 100%, UIT |  |  | Nacht | Bemeterd | [9 empty] | 1839427 | [29 empty] | LM AL 8,0 CO EU1250/05 T60x100 CM | 314527 | 1 | 1990-12-08 | [9 empty] | 350400 |  | NICOLE 75X 75W GO 7000L 7035 WIDE DVD | 315365 | 1 | 2018-11-15 |  | NICOLE 75W GOLDEN ORANGE | Innolumis |  |  |  |  | 7035 LICHTGRIJS |  |  | 7000.00 | 175200 |  |  |  | LED IN: NICOLE 75X 75W GO 7000L 7035 WIDE DVD | 315366 | 1 | 2018-11-15 |  | LED IN: NICOLE 75X 75W GO 7000L 7035 WIDE DVD | Innolumis | Golden Orange | 75.00 |  | LED |  | LED DRIVER | 44123 | 1 | 2018-11-15 |  | LEDDRIVER |  |  | 1.00 | 175200 | [6 empty] | Mastdeur | 90316 | 1 | 1990-12-08 |  | Mastdeur | Mastdeur | NVT
57 | 342677 | https://lms.nederlandslicht.nl/qr/report/342677 | 52.6602 | 6.7511 | 247276.8317 | 520062.2972 | Burg Feithsingel |  | 7742BM | Coevorden | Coevorden | 2011-12-08 | Gemeente Coevorden | Philips | 5 |  | Gemeente Coevorden | In bedrijf | Enexis |  | AAN 100%, 23:00 050%, 06:00 100%, UIT |  |  | Nacht | Bemeterd | [9 empty] | 1839428 | [29 empty] | PM ST 5,0 CV T60 FS Z P7021 | 315653 | 1 | 2011-12-08 | [9 empty] | 350400 |  | 3000 14LED 18W NW 1750 R7021 D | 315654 | 1 | 2011-12-08 | [11 empty] | 175200 |  |  |  | LAMP 14LED 18W NW | 315655 | 1 | 2011-12-01 |  |  |  |  | 18.00 |  | LED |  | LED DRIVER | 44123 | 1 | 2011-12-08 |  | LEDDRIVER |  |  | 1.00 | 175200 | [6 empty] | Mastdeur | 90316 | 1 | 2011-12-08 |  | Mastdeur | Mastdeur | NVT
58 | 342678 | https://lms.nederlandslicht.nl/qr/report/342678 | 52.6603 | 6.7509 | 247258.0587 | 520068.6053 | Burg Feithsingel |  | 7742BM | Coevorden | Coevorden | 1990-12-08 | Gemeente Coevorden | Innolumis | 5 |  | Gemeente Coevorden | In bedrijf | Enexis |  | AAN 100%, 23:00 050%, 06:00 100%, UIT |  |  | Nacht | Bemeterd | [9 empty] | 1839429 | [29 empty] | LM AL 8,0 CO EU1250/05 T60x100 CM | 314527 | 1 | 1990-12-08 | [9 empty] | 350400 |  | NICOLE 75X 75W GO 7000L 7035 WIDE DVD | 315365 | 1 | 2018-11-15 |  | NICOLE 75W GOLDEN ORANGE | Innolumis |  |  |  |  | 7035 LICHTGRIJS |  |  | 7000.00 | 175200 |  |  |  | LED IN: NICOLE 75X 75W GO 7000L 7035 WIDE DVD | 315366 | 1 | 2018-11-15 |  | LED IN: NICOLE 75X 75W GO 7000L 7035 WIDE DVD | Innolumis | Golden Orange | 75.00 |  | LED |  | LED DRIVER | 44123 | 1 | 2018-11-15 |  | LEDDRIVER |  |  | 1.00 | 175200 | [6 empty] | Mastdeur | 90316 | 1 | 1990-12-08 |  | Mastdeur | Mastdeur | NVT
59 | 342679 | https://lms.nederlandslicht.nl/qr/report/342679 | 52.6605 | 6.7506 | 247240.9062 | 520092.3821 | Burg Feithsingel |  | 7742BM | Coevorden | Coevorden | 2011-12-08 | Gemeente Coevorden | Philips | 5 |  | Gemeente Coevorden | In bedrijf | Enexis |  | AAN 100%, 23:00 050%, 06:00 100%, UIT |  |  | Nacht | Bemeterd | [9 empty] | 1839430 | [29 empty] | PM ST 5,0 CV T60 FS Z P7021 | 315653 | 1 | 2011-12-08 | [9 empty] | 350400 |  | 3000 14LED 18W NW 1750 R7021 D | 315654 | 1 | 2011-12-08 | [11 empty] | 175200 |  |  |  | LAMP 14LED 18W NW | 315655 | 4 | 2011-12-08 |  |  |  |  | 18.00 |  | LED |  | LED DRIVER | 44123 | 4 | 2011-12-08 |  | LEDDRIVER |  |  | 1.00 | 175200 | [6 empty] | Mastdeur | 90316 | 1 | 2011-12-08 |  | Mastdeur | Mastdeur | NVT
60 | 342680 | https://lms.nederlandslicht.nl/qr/report/342680 | 52.6606 | 6.7502 | 247213.7741 | 520106.6819 | Burg Feithsingel |  | 7742BM | Coevorden | Coevorden | 1990-12-08 | Gemeente Coevorden | Innolumis | 5 |  | Gemeente Coevorden | In bedrijf | Enexis |  | AAN 100%, 23:00 050%, 06:00 100%, UIT |  |  | Nacht | Bemeterd | [9 empty] | 1839431 | [29 empty] | LM AL 8,0 CO EU1250/05 T60x100 CM | 314527 | 1 | 1990-12-08 | [9 empty] | 350400 |  | NICOLE 75X 75W GO 7000L 7035 WIDE DVD | 315365 | 1 | 2018-11-15 |  | NICOLE 75W GOLDEN ORANGE | Innolumis |  |  |  |  | 7035 LICHTGRIJS |  |  | 7000.00 | 175200 |  |  |  | LED IN: NICOLE 75X 75W GO 7000L 7035 WIDE DVD | 315366 | 4 | 2018-11-15 |  | LED IN: NICOLE 75X 75W GO 7000L 7035 WIDE DVD | Innolumis | Golden Orange | 75.00 |  | LED |  | LED DRIVER | 44123 | 4 | 2018-11-15 |  | LEDDRIVER |  |  | 1.00 | 175200 | [6 empty] | Mastdeur | 90316 | 1 | 1990-12-08 |  | Mastdeur | Mastdeur | NVT
64 | 342681 | https://lms.nederlandslicht.nl/qr/report/342681 | 52.6613 | 6.7489 | 247127.0055 | 520182.4228 | Burg Feithsingel |  | 7742BM | Coevorden | Coevorden | 1990-12-08 | Gemeente Coevorden | Innolumis | 5 |  | Gemeente Coevorden | In bedrijf | Enexis |  | AAN 100%, 23:00 050%, 06:00 100%, UIT |  |  | Nacht | Bemeterd | [9 empty] | 1839435 | [29 empty] | LM AL 8,0 CO EU1250/05 T60x100 CM | 314527 | 1 | 1990-12-08 | [9 empty] | 350400 |  | NICOLE 75X 75W GO 7000L 7035 WIDE DVD | 315365 | 1 | 2018-11-15 |  | NICOLE 75W GOLDEN ORANGE | Innolumis |  |  |  |  | 7035 LICHTGRIJS |  |  | 7000.00 | 175200 |  |  |  | LED IN: NICOLE 75X 75W GO 7000L 7035 WIDE DVD | 315366 | 1 | 2018-11-15 |  | LED IN: NICOLE 75X 75W GO 7000L 7035 WIDE DVD | Innolumis | Golden Orange | 75.00 |  | LED |  | LED DRIVER | 44123 | 1 | 2018-11-15 |  | LEDDRIVER |  |  | 1.00 | 175200 | [6 empty] | Mastdeur | 90316 | 1 | 1990-12-08 |  | Mastdeur | Mastdeur | NVT
65 | 342682 | https://lms.nederlandslicht.nl/qr/report/342682 | 52.6615 | 6.7487 | 247108.9942 | 520205.9861 | Burg Feithsingel |  | 7742BM | Coevorden | Coevorden | 1990-12-08 | Gemeente Coevorden | Philips | 5 |  | Gemeente Coevorden | In bedrijf | Enexis |  | AAN 100%, 23:00 050%, 06:00 100%, UIT |  |  | Nacht | Bemeterd | [9 empty] | 1839436 | [29 empty] | PM AL 3,5 CO T60 D114 CP | 36658 | 1 | 1990-12-08 |  | PM AL 3,5 CO T60 TP | 3.50 | CONISCH | ALUMINIUM | NVT | NVT | NVT |  | 350400 |  | Townguide BDP103 PCC GRN15/840 DM | 626294 | 1 | 2019-07-05 |  | Townguide BDP103 PCC GRN15/840 DM LED 4000K 12W | Philips |  |  |  |  | Silver RAL9006 |  |  |  | 100000 |  |  |  | LAMP Philips BDP103 PCC GRN15/840 DM | 493619 | 1 | 2019-07-05 |  | LAMP Philips BDP103 PCC GRN15/840 DM | Philips | 840 | 13.00 | 100000 | LED |  | LED DRIVER | 44123 | 1 | 2019-07-05 |  | LEDDRIVER |  |  | 1.00 | 175200 | [6 empty] | Mastdeur | 90316 | 1 | 1990-12-08 |  | Mastdeur | Mastdeur | NVT
66 | 342683 | https://lms.nederlandslicht.nl/qr/report/342683 | 52.6617 | 6.7483 | 247083.4836 | 520221.5923 | Burg Feithsingel |  | 7742BM | Coevorden | Coevorden | 1990-12-08 | Gemeente Coevorden | Innolumis | 5 |  | Gemeente Coevorden | In bedrijf | Enexis |  | AAN 100%, 23:00 050%, 06:00 100%, UIT |  |  | Nacht | Bemeterd | [9 empty] | 1839437 | [29 empty] | LM AL 8,0 CO EU1250/05 T60x100 CM | 314527 | 1 | 1990-12-08 | [9 empty] | 350400 |  | NICOLE 75X 75W GO 7000L 7035 WIDE DVD | 315365 | 1 | 2018-11-15 |  | NICOLE 75W GOLDEN ORANGE | Innolumis |  |  |  |  | 7035 LICHTGRIJS |  |  | 7000.00 | 175200 |  |  |  | LED IN: NICOLE 75X 75W GO 7000L 7035 WIDE DVD | 315366 | 1 | 2018-11-15 |  | LED IN: NICOLE 75X 75W GO 7000L 7035 WIDE DVD | Innolumis | Golden Orange | 75.00 |  | LED |  | LED DRIVER | 44123 | 1 | 2018-11-15 |  | LEDDRIVER |  |  | 1.00 | 175200 | [6 empty] | Mastdeur | 90316 | 1 | 1990-12-08 |  | Mastdeur | Mastdeur | NVT
67 | 342684 | https://lms.nederlandslicht.nl/qr/report/342684 | 52.6619 | 6.748 | 247063.9942 | 520245.9861 | Burg Feithsingel |  | 7742BM | Coevorden | Coevorden | 1990-12-08 | Gemeente Coevorden | Philips | 5 |  | Gemeente Coevorden | In bedrijf | Enexis |  | AAN 100%, 23:00 050%, 06:00 100%, UIT |  |  | Nacht | Bemeterd | [9 empty] | 1839438 | [29 empty] | PM AL 3,5 CO T60 D114 CP | 36658 | 1 | 1990-12-08 |  | PM AL 3,5 CO T60 TP | 3.50 | CONISCH | ALUMINIUM | NVT | NVT | NVT |  | 350400 |  | Townguide BDP103 PCC GRN15/840 DM | 626294 | 1 | 2019-07-05 |  | Townguide BDP103 PCC GRN15/840 DM LED 4000K 12W | Philips |  |  |  |  | Silver RAL9006 |  |  |  | 100000 |  |  |  | LAMP Philips BDP103 PCC GRN15/840 DM | 493619 | 1 | 2019-07-05 |  | LAMP Philips BDP103 PCC GRN15/840 DM | Philips | 840 | 13.00 | 100000 | LED |  | LED DRIVER | 44123 | 1 | 2019-07-05 |  | LEDDRIVER |  |  | 1.00 | 175200 | [6 empty] | Mastdeur | 90316 | 1 | 1990-12-08 |  | Mastdeur | Mastdeur | NVT
68 | 342685 | https://lms.nederlandslicht.nl/qr/report/342685 | 52.662 | 6.7477 | 247042.263 | 520255.4509 | Burg Feithsingel |  | 7742BM | Coevorden | Coevorden | 1990-12-08 | Gemeente Coevorden | Innolumis | 5 |  | Gemeente Coevorden | In bedrijf | Enexis |  | AAN 100%, 23:00 050%, 06:00 100%, UIT |  |  | Nacht | Bemeterd | [9 empty] | 1839439 | [29 empty] | LM AL 8,0 CO EU1250/05 T60x100 CM | 314527 | 1 | 1990-12-08 | [9 empty] | 350400 |  | NICOLE 75X 75W GO 7000L 7035 WIDE DVD | 315365 | 1 | 2018-11-15 |  | NICOLE 75W GOLDEN ORANGE | Innolumis |  |  |  |  | 7035 LICHTGRIJS |  |  | 7000.00 | 175200 |  |  |  | LED IN: NICOLE 75X 75W GO 7000L 7035 WIDE DVD | 315366 | 1 | 2018-11-15 |  | LED IN: NICOLE 75X 75W GO 7000L 7035 WIDE DVD | Innolumis | Golden Orange | 75.00 |  | LED |  | LED DRIVER | 44123 | 1 | 2018-11-15 |  | LEDDRIVER |  |  | 1.00 | 175200 | [6 empty] | Mastdeur | 90316 | 1 | 1990-12-08 |  | Mastdeur | Mastdeur | NVT
69 | 342686 | https://lms.nederlandslicht.nl/qr/report/342686 | 52.6621 | 6.7475 | 247028.9219 | 520272.0146 | Burg Feithsingel |  | 7742BM | Coevorden | Coevorden | 1990-12-08 | Gemeente Coevorden | Innolumis | 5 |  | Gemeente Coevorden | In bedrijf | Enexis |  | AAN 100%, 23:00 050%, 06:00 100%, UIT |  |  | Nacht | Bemeterd | [9 empty] | 1839440 | [29 empty] | LM AL 8,0 CO EU1250/05 T60x100 CM | 314527 | 1 | 1990-12-08 | [9 empty] | 350400 |  | NICOLE 75X 75W GO 7000L 7035 WIDE DVD | 315365 | 1 | 2018-11-15 |  | NICOLE 75W GOLDEN ORANGE | Innolumis |  |  |  |  | 7035 LICHTGRIJS |  |  | 7000.00 | 175200 |  |  |  | LED IN: NICOLE 75X 75W GO 7000L 7035 WIDE DVD | 315366 | 1 | 2018-11-15 |  | LED IN: NICOLE 75X 75W GO 7000L 7035 WIDE DVD | Innolumis | Golden Orange | 75.00 |  | LED |  | LED DRIVER | 44123 | 1 | 2018-11-15 |  | LEDDRIVER |  |  | 1.00 | 175200 | [6 empty] | Mastdeur | 90316 | 1 | 1990-12-08 |  | Mastdeur | Mastdeur | NVT
9 | 342687 | https://lms.nederlandslicht.nl/qr/report/342687 | 52.6652 | 6.7395 | 246482.2769 | 520609.9476 | Churchilllaan |  | 7741EB | Coevorden | Coevorden | 2005-08-26 | Gemeente Coevorden | Lightronics | 5 |  | Gemeente Coevorden | In bedrijf | Enexis |  | AAN 100%, 23:00 050%, 06:00 100%, UIT |  |  | Nacht | Bemeterd | [9 empty] | 1839460 | [29 empty] | SM 3,34 GIET ALUMINIUM ANTIEKO LIGHTRONICS P7021 | 493626 | 1 | 2022-01-20 |  | SM 3,34 GIET ALUMINIUM ANTIEKO LIGHTRONICS P7021 | 3.34 | ANTIEK | ALUMINIUM | 7021 | POEDERCOAT | - |  | 350400 |  | OGR CODE 7 1600LM 4000K P7021 | 343283 | 1 | 2022-01-20 |  | OGR CODE 7 1600LM 4000K P7021 | Lightronics |  |  |  |  | 7021 ZWARTGRIJS |  |  | 1600.00 | 175200 |  |  |  | LAMP LED ONBEKEND | 237887 | 1 | 2022-01-20 | [6 empty] | LED |  | LED DRIVER | 44123 | 1 | 2022-01-20 |  | LEDDRIVER |  |  | 1.00 | 175200 | [6 empty] | Mastdeur | 90316 | 1 | 2022-01-20 |  | Mastdeur | Mastdeur | NVT
10 | 342688 | https://lms.nederlandslicht.nl/qr/report/342688 | 52.6651 | 6.7402 | 246524.0709 | 520591.2918 | Churchilllaan | 7 | 7741 EB | Coevorden | Coevorden | 2005-08-26 | Gemeente Coevorden | Lightronics | 5 |  | Gemeente Coevorden | In bedrijf | Enexis |  | AAN 100%, 23:00 050%, 06:00 100%, UIT |  |  | Nacht | Bemeterd | [9 empty] | 1839461 | [29 empty] | SM 3,34 GIET ALUMINIUM ANTIEKO LIGHTRONICS P7021 | 493626 | 1 | 2022-01-20 |  | SM 3,34 GIET ALUMINIUM ANTIEKO LIGHTRONICS P7021 | 3.34 | ANTIEK | ALUMINIUM | 7021 | POEDERCOAT | - |  | 350400 |  | OGR CODE 7 1600LM 4000K P7021 | 343283 | 1 | 2022-01-20 |  | OGR CODE 7 1600LM 4000K P7021 | Lightronics |  |  |  |  | 7021 ZWARTGRIJS |  |  | 1600.00 | 175200 |  |  |  | LAMP LED ONBEKEND | 237887 | 1 | 2022-01-20 | [6 empty] | LED |  | LED DRIVER | 44123 | 1 | 2022-01-20 |  | LEDDRIVER |  |  | 1.00 | 175200 | [6 empty] | Mastdeur | 90316 | 1 | 2022-01-20 |  | Mastdeur | Mastdeur | NVT
11 | 342689 | https://lms.nederlandslicht.nl/qr/report/342689 | 52.6649 | 6.7402 | 246527.2702 | 520567.0504 | Churchilllaan |  | 7741EB | Coevorden | Coevorden | 2005-08-26 | Gemeente Coevorden | Lightronics | 5 |  | Gemeente Coevorden | In bedrijf | Enexis |  | AAN 100%, 23:00 050%, 06:00 100%, UIT |  |  | Nacht | Bemeterd | [9 empty] | 1839462 | [29 empty] | SM 3,34 GIET ALUMINIUM ANTIEKO LIGHTRONICS P7021 | 493626 | 1 | 2022-01-20 |  | SM 3,34 GIET ALUMINIUM ANTIEKO LIGHTRONICS P7021 | 3.34 | ANTIEK | ALUMINIUM | 7021 | POEDERCOAT | - |  | 350400 |  | OGR CODE 7 1600LM 4000K P7021 | 343283 | 1 | 2022-01-20 |  | OGR CODE 7 1600LM 4000K P7021 | Lightronics |  |  |  |  | 7021 ZWARTGRIJS |  |  | 1600.00 | 175200 |  |  |  | LAMP LED ONBEKEND | 237887 | 1 | 2022-01-20 | [6 empty] | LED |  | LED DRIVER | 44123 | 1 | 2022-01-20 |  | LEDDRIVER |  |  | 1.00 | 175200 | [6 empty] | Mastdeur | 90316 | 1 | 2022-01-20 |  | Mastdeur | Mastdeur | NVT
12 | 342690 | https://lms.nederlandslicht.nl/qr/report/342690 | 52.6647 | 6.7401 | 246523.2953 | 520546.0582 | Churchilllaan |  | 7741EB | Coevorden | Coevorden | 2005-08-26 | Gemeente Coevorden | Lightronics | 5 |  | Gemeente Coevorden | In bedrijf | Enexis |  | AAN 100%, 23:00 050%, 06:00 100%, UIT |  |  | Nacht | Bemeterd | [9 empty] | 1839463 | [29 empty] | SM 3,34 GIET ALUMINIUM ANTIEKO LIGHTRONICS P7021 | 493626 | 1 | 2022-01-20 |  | SM 3,34 GIET ALUMINIUM ANTIEKO LIGHTRONICS P7021 | 3.34 | ANTIEK | ALUMINIUM | 7021 | POEDERCOAT | - |  | 350400 |  | OGR CODE 7 1600LM 4000K P7021 | 343283 | 1 | 2022-01-20 |  | OGR CODE 7 1600LM 4000K P7021 | Lightronics |  |  |  |  | 7021 ZWARTGRIJS |  |  | 1600.00 | 175200 |  |  |  | LAMP LED ONBEKEND | 237887 | 1 | 2022-01-20 | [6 empty] | LED |  | LED DRIVER | 44123 | 1 | 2022-01-20 |  | LEDDRIVER |  |  | 1.00 | 175200 | [6 empty] | Mastdeur | 90316 | 1 | 2022-01-20 |  | Mastdeur | Mastdeur | NVT
21 | 342691 | https://lms.nederlandslicht.nl/qr/report/342691 | 52.6722 | 6.7373 | 246314.5779 | 521381.6377 | Clematisstraat |  | 7741SJ | Coevorden | Coevorden | 2002-03-15 | Gemeente Coevorden |  |  |  | Gemeente Coevorden | In bedrijf | Enexis |  |  |  |  | Nacht | Bemeterd | [9 empty] | 1839465 | [29 empty] | CON AL 3.5 M PT | 59588 | 1 | 2002-03-15 |  | PM AL 3,5 CO T60 TP | 3.50 | CONISCH | ALUMINIUM | NVT | NVT | NVT |  | 350400 |  | 2000 1XPLL 24W R9005 EVSA* | 311067 | 1 | 2008-10-20 | [11 empty] | 175200 |  |  |  | LAMP PH PLL 24W 830 2G11 4P | 36090 | 1 | 2023-09-12 |  | 24W PLL |  |  | 24.00 | 16000 | PLL |  | HFP 22-42 | 311064 | 1 | 2008-10-20 | [12 empty] | Mastdeur | 90316 | 1 | 2002-03-15 |  | Mastdeur | Mastdeur | NVT
22 | 342692 | https://lms.nederlandslicht.nl/qr/report/342692 | 52.672 | 6.7375 | 246327.9131 | 521358.8771 | Clematisstraat |  | 7741SJ | Coevorden | Coevorden | 2002-03-15 | Gemeente Coevorden |  |  |  | Gemeente Coevorden | In bedrijf | Enexis |  |  |  |  | Nacht | Bemeterd | [9 empty] | 1839466 | [29 empty] | CON AL 3.5 M PT | 59588 | 1 | 2002-03-15 |  | PM AL 3,5 CO T60 TP | 3.50 | CONISCH | ALUMINIUM | NVT | NVT | NVT |  | 350400 |  | 2000 1XPLL 24W R9005 EVSA* | 311067 | 1 | 2008-10-20 | [11 empty] | 175200 |  |  |  | 24W PL-L Xtra 4p hf 830 | 654790 | 1 | 2023-09-12 |  | 24W PLL | ONBEKEND | 830 | 24.00 | 24000 | PLL |  | HFP 22-42 | 311064 | 1 | 2008-10-20 | [12 empty] | Mastdeur | 90316 | 1 | 2002-03-15 |  | Mastdeur | Mastdeur | NVT
23 | 342693 | https://lms.nederlandslicht.nl/qr/report/342693 | 52.6721 | 6.7406 | 246540.0193 | 521368.78 | David Krammerstraat |  | 7741TD | Coevorden | Coevorden | 1990-01-01 | Gemeente Coevorden |  |  |  | Gemeente Coevorden | In bedrijf | Enexis |  |  |  |  | Nacht | Bemeterd | [9 empty] | 1839731 | [29 empty] | CON AL 3.5 M PT | 59588 | 1 | 1990-01-01 |  | PM AL 3,5 CO T60 TP | 3.50 | CONISCH | ALUMINIUM | NVT | NVT | NVT |  | 350400 |  | CPS200 SOX-E 18W CVSA | 314398 | 1 | 1990-01-01 | [11 empty] | 175200 |  |  |  | LAMP PH PLL 24W 830 2G11 4P | 36090 | 1 | 2023-09-14 |  | 24W PLL |  |  | 24.00 | 16000 | PLL |  | BSX 18 | 126104 | 1 | 1990-01-01 |  | BSX18 |  |  | 4.00 | 175200 | [6 empty] | Mastdeur | 90316 | 1 | 1990-01-01 |  | Mastdeur | Mastdeur | NVT
26 | 342694 | https://lms.nederlandslicht.nl/qr/report/342694 | 52.6642 | 6.732 | 245975.6697 | 520488.3364 | de Holwert |  | 7741KC | Coevorden | Coevorden | 1990-01-01 | Gemeente Coevorden | Philips/Signify | 5 |  | Gemeente Coevorden | In bedrijf | Enexis |  | AAN 100%, 23:00 050%, 06:00 100%, UIT |  |  | Nacht | Bemeterd | [9 empty] | 1839732 | [29 empty] | LM AL 6,0 CO EU | 314393 | 1 | 1990-01-01 | [9 empty] | 350400 |  | BGP381 GRN25/740 DM | 947345 | 1 | 2020-08-23 |  |  | Philips/Signify | [8 empty] | 175200 |  |  |  | BGP381 GRN25/740 DM | 947346 | 1 | 2020-08-30 | [6 empty] | LED |  | LED DRIVER | 44123 | 1 | 2020-08-30 |  | LEDDRIVER |  |  | 1.00 | 175200 | [6 empty] | Mastdeur | 90316 | 1 | 1990-01-01 |  | Mastdeur | Mastdeur | NVT
27 | 342695 | https://lms.nederlandslicht.nl/qr/report/342695 | 52.6639 | 6.732 | 245973.5507 | 520454.0297 | de Holwert |  | 7741KC | Coevorden | Coevorden | 1990-01-01 | Gemeente Coevorden | Philips/Signify | 5 |  | Gemeente Coevorden | In bedrijf | Enexis |  | AAN 100%, 23:00 050%, 06:00 100%, UIT |  |  | Nacht | Bemeterd | [9 empty] | 1839733 | [29 empty] | LM AL 6,0 CO EU | 314393 | 1 | 1990-01-01 | [9 empty] | 350400 |  | BGP381 GRN25/740 DM | 947345 | 1 | 2020-08-23 |  |  | Philips/Signify | [8 empty] | 175200 |  |  |  | BGP381 GRN25/740 DM | 947346 | 1 | 2020-08-30 | [6 empty] | LED |  | LED DRIVER | 44123 | 1 | 2020-08-30 |  | LEDDRIVER |  |  | 1.00 | 175200 | [6 empty] | Mastdeur | 90316 | 1 | 1990-01-01 |  | Mastdeur | Mastdeur | NVT
28 | 342696 | https://lms.nederlandslicht.nl/qr/report/342696 | 52.6637 | 6.732 | 245975.704 | 520427.6055 | de Holwert |  | 7741KC | Coevorden | Coevorden | 1990-01-01 | Gemeente Coevorden | Philips/Signify | 5 |  | Gemeente Coevorden | In bedrijf | Enexis |  | AAN 100%, 23:00 050%, 06:00 100%, UIT |  |  | Nacht | Bemeterd | [9 empty] | 1839734 | [29 empty] | LM AL 6,0 CO EU | 314393 | 1 | 1990-01-01 | [9 empty] | 350400 |  | BGP381 GRN25/740 DM | 947345 | 1 | 2020-08-23 |  |  | Philips/Signify | [8 empty] | 175200 |  |  |  | BGP381 GRN25/740 DM | 947346 | 1 | 2020-08-30 | [6 empty] | LED |  | LED DRIVER | 44123 | 1 | 2020-08-30 |  | LEDDRIVER |  |  | 1.00 | 175200 | [6 empty] | Mastdeur | 90316 | 1 | 1990-01-01 |  | Mastdeur | Mastdeur | NVT
29 | 342697 | https://lms.nederlandslicht.nl/qr/report/342697 | 52.6632 | 6.732 | 245975.9289 | 520371.7208 | de Holwert |  | 7741KC | Coevorden | Coevorden | 1990-01-01 | Gemeente Coevorden | Philips/Signify | 5 |  | Gemeente Coevorden | In bedrijf | Enexis |  | AAN 100%, 23:00 050%, 06:00 100%, UIT |  |  | Nacht | Bemeterd | [9 empty] | 1839735 | [29 empty] | LM AL 6,0 CO EU | 314393 | 1 | 1990-01-01 | [9 empty] | 350400 |  | BGP381 GRN25/740 DM | 947345 | 1 | 2020-08-23 |  |  | Philips/Signify | [8 empty] | 175200 |  |  |  | BGP381 GRN25/740 DM | 947346 | 1 | 2020-08-30 | [6 empty] | LED |  | LED DRIVER | 44123 | 1 | 2020-08-30 |  | LEDDRIVER |  |  | 1.00 | 175200 | [6 empty] | Mastdeur | 90316 | 1 | 1990-01-01 |  | Mastdeur | Mastdeur | NVT
4 | 342698 | https://lms.nederlandslicht.nl/qr/report/342698 | 52.663 | 6.7105 | 244524.9253 | 520327.2964 | Zaadvenenweg |  | 7741PA | Coevorden | Coevorden | 2005-01-20 | Gemeente Coevorden |  |  |  | Gemeente Coevorden | In bedrijf | Enexis |  | AAN 100%, 23:00 050%, 06:00 100%, UIT |  |  | Nacht | Bemeterd | [9 empty] | 1839737 | [29 empty] | CON AL 8 M (EU 0750-60) | 99927 | 1 | 2005-01-20 |  | LM AL 8,0 CO EU850/5 T60 TP | 8.00 | CONISCH | ALUMINIUM | NVT | NVT | NVT |  | 350400 |  | Mini Nicole GO 16W | 1510596 | 1 | 2024-03-25 |  |  | Innolumis |  |  |  |  | RAL 7035 |  |  | 1284.00 | 100000 |  | 21.00 | [13 empty] | LED DRIVER | 44123 | 1 | 2024-03-25 |  | LEDDRIVER |  |  | 1.00 | 175200 | [6 empty] | Mastdeur | 90316 | 1 | 2005-01-20 |  | Mastdeur | Mastdeur | NVT
4 | 342699 | https://lms.nederlandslicht.nl/qr/report/342699 | 52.6548 | 6.7538 | 247469.9942 | 519467.9861 | Engelandstraat |  | 7742CV | Coevorden | Coevorden | 1990-01-01 | Gemeente Coevorden | Philips | 5 |  | Gemeente Coevorden | In bedrijf | Enexis |  | AAN 100%, 23:00 050%, 06:00 100%, UIT |  |  | Nacht | Bemeterd | [9 empty] | 1839946 | [29 empty] | CON AL 3.5 M PT | 59588 | 1 | 1990-01-01 |  | PM AL 3,5 CO T60 TP | 3.50 | CONISCH | ALUMINIUM | NVT | NVT | NVT |  | 350400 |  | Townguide BDP103 PCC GRN15/840 DM | 626294 | 1 | 2019-05-28 |  | Townguide BDP103 PCC GRN15/840 DM LED 4000K 12W | Philips |  |  |  |  | Silver RAL9006 |  |  |  | 100000 |  |  |  | LAMP Philips BDP103 PCC GRN15/840 DM | 493619 | 1 | 2019-05-28 |  | LAMP Philips BDP103 PCC GRN15/840 DM | Philips | 840 | 13.00 | 100000 | LED |  | LED DRIVER | 44123 | 1 | 2019-05-28 |  | LEDDRIVER |  |  | 1.00 | 175200 | [6 empty] | Mastdeur | 90316 | 1 | 1990-01-01 |  | Mastdeur | Mastdeur | NVT
35 | 342700 | https://lms.nederlandslicht.nl/qr/report/342700 | 52.6556 | 6.747 | 247003.9942 | 519543.9861 | Esschenbruggerdijk |  | 7742PC | Coevorden | Coevorden | 2004-01-28 | Gemeente Coevorden | Philips | 5 |  | Gemeente Coevorden | In bedrijf | Enexis |  | AAN 100%, 23:00 050%, 06:00 100%, UIT |  |  | Nacht | Bemeterd | [9 empty] | 1839947 | [29 empty] | Lichtm.st.con.paalt.LPH 04,0m-60mm, pmf | 94488 | 1 | 2004-01-28 |  | PM ST 4,0 CO T60 ET V | 4.00 | CONISCH | THERMISCH VERZINKT | NVT | NVT | NVT |  | 350400 |  | Townguide BDP103 PCC GRN15/840 DM | 626294 | 1 | 2019-06-21 |  | Townguide BDP103 PCC GRN15/840 DM LED 4000K 12W | Philips |  |  |  |  | Silver RAL9006 |  |  |  | 100000 |  |  |  | LAMP Philips BDP103 PCC GRN15/840 DM | 493619 | 1 | 2019-06-21 |  | LAMP Philips BDP103 PCC GRN15/840 DM | Philips | 840 | 13.00 | 100000 | LED |  | LED DRIVER | 44123 | 1 | 2019-06-21 |  | LEDDRIVER |  |  | 1.00 | 175200 | [6 empty] | Mastdeur | 90316 | 1 | 2004-01-28 |  | Mastdeur | Mastdeur | NVT
72 | 342701 | https://lms.nederlandslicht.nl/qr/report/342701 | 52.6515 | 6.742 | 246680.7903 | 519078.0452 | Euregioweg |  | 7742PV | Coevorden | Coevorden | 2006-04-01 | Gemeente Coevorden | Innolumis | 5 |  | Gemeente Coevorden | In bedrijf | Enexis |  | AAN 100%, 23:00 050%, 06:00 100%, UIT |  |  | Nacht | Bemeterd | [9 empty] | 1840017 | [29 empty] | CVL ST 8 M (EU 1500-60) | 54713 | 1 | 2006-04-01 |  | LM ST 8,0 CV EU1250/20/5 T60 ET V | 8.00 | CILINDRISCH | THERMISCH VERZINKT | NVT | NVT | NVT |  | 350400 |  | NICOLE 75X 75W GO 7000L 7035 WIDE DVD | 315365 | 1 | 2018-11-15 |  | NICOLE 75W GOLDEN ORANGE | Innolumis |  |  |  |  | 7035 LICHTGRIJS |  |  | 7000.00 | 175200 |  |  |  | LED IN: NICOLE 75X 75W GO 7000L 7035 WIDE DVD | 315366 | 1 | 2018-11-15 |  | LED IN: NICOLE 75X 75W GO 7000L 7035 WIDE DVD | Innolumis | Golden Orange | 75.00 |  | LED |  | LED DRIVER | 44123 | 1 | 2018-11-15 |  | LEDDRIVER |  |  | 1.00 | 175200 | [6 empty] | Mastdeur | 90316 | 1 | 2006-04-01 |  | Mastdeur | Mastdeur | NVT
73 | 342702 | https://lms.nederlandslicht.nl/qr/report/342702 | 52.6516 | 6.7416 | 246648.5233 | 519091.2692 | Euregioweg |  | 7742PV | Coevorden | Coevorden | 2006-04-01 | Gemeente Coevorden | Innolumis | 5 |  | Gemeente Coevorden | In bedrijf | Enexis |  | AAN 100%, 23:00 050%, 06:00 100%, UIT |  |  | Nacht | Bemeterd | [9 empty] | 1840018 | [29 empty] | CVL ST 8 M (EU 1500-60) | 54713 | 1 | 2006-04-01 |  | LM ST 8,0 CV EU1250/20/5 T60 ET V | 8.00 | CILINDRISCH | THERMISCH VERZINKT | NVT | NVT | NVT |  | 350400 |  | NICOLE 75X 75W GO 7000L 7035 WIDE DVD | 315365 | 1 | 2018-11-15 |  | NICOLE 75W GOLDEN ORANGE | Innolumis |  |  |  |  | 7035 LICHTGRIJS |  |  | 7000.00 | 175200 |  |  |  | LED IN: NICOLE 75X 75W GO 7000L 7035 WIDE DVD | 315366 | 1 | 2018-11-15 |  | LED IN: NICOLE 75X 75W GO 7000L 7035 WIDE DVD | Innolumis | Golden Orange | 75.00 |  | LED |  | LED DRIVER | 44123 | 1 | 2018-11-15 |  | LEDDRIVER |  |  | 1.00 | 175200 | [6 empty] | Mastdeur | 90316 | 1 | 2006-04-01 |  | Mastdeur | Mastdeur | NVT
7 | 342703 | https://lms.nederlandslicht.nl/qr/report/342703 | 52.6562 | 6.7532 | 247425.9942 | 519623.9861 | Frankrijkstraat |  | 7742CP | Coevorden | Coevorden | 1990-01-01 | Gemeente Coevorden | Philips | 5 |  | Gemeente Coevorden | In bedrijf | Enexis |  | AAN 100%, 23:00 050%, 06:00 100%, UIT |  |  | Nacht | Bemeterd | [9 empty] | 1840086 | [29 empty] | CON AL 3.5 M PT | 59588 | 1 | 1990-01-01 |  | PM AL 3,5 CO T60 TP | 3.50 | CONISCH | ALUMINIUM | NVT | NVT | NVT |  | 350400 |  | Townguide BDP103 PCC GRN15/840 DM | 626294 | 1 | 2019-05-29 |  | Townguide BDP103 PCC GRN15/840 DM LED 4000K 12W | Philips |  |  |  |  | Silver RAL9006 |  |  |  | 100000 |  |  |  | LAMP Philips BDP103 PCC GRN15/840 DM | 493619 | 1 | 2019-05-29 |  | LAMP Philips BDP103 PCC GRN15/840 DM | Philips | 840 | 13.00 | 100000 | LED |  | LED DRIVER | 44123 | 1 | 2019-05-29 |  | LEDDRIVER |  |  | 1.00 | 175200 | [6 empty] | Mastdeur | 90316 | 1 | 1990-01-01 |  | Mastdeur | Mastdeur | NVT
13 | 342704 | https://lms.nederlandslicht.nl/qr/report/342704 | 52.6597 | 6.7387 | 246436.8296 | 519993.1702 | Gasthuisstraat |  | 7741HS | Coevorden | Coevorden | 1990-01-01 | Gemeente Coevorden | Philips/Signify | 5 |  | Gemeente Coevorden | In bedrijf | Enexis |  | AAN 100%, 23:00 050%, 06:00 100%, UIT |  |  | Nacht | Bemeterd | [9 empty] | 1840087 | [29 empty] | CON AL 3.5 M PT | 59588 | 1 | 1990-01-01 |  | PM AL 3,5 CO T60 TP | 3.50 | CONISCH | ALUMINIUM | NVT | NVT | NVT |  | 350400 |  | BDP103 32X 12W NW 1500L NVT DM DDGC | 1231205 | 1 | 2022-05-12 |  | BDP103 32X 12W NW 1500L NVT DM DDGC | Signify | BDP 103 |  |  |  | NVT | 32 |  | 1500.00 |  |  | 12.00 |  | BDP103 PCC GRN15/840 DM | 947344 | 1 | 2020-08-30 | [6 empty] | LED |  | LED DRIVER | 44123 | 1 | 2020-08-30 |  | LEDDRIVER |  |  | 1.00 | 175200 | [6 empty] | Mastdeur | 90316 | 1 | 1990-01-01 |  | Mastdeur | Mastdeur | NVT
14 | 342705 | https://lms.nederlandslicht.nl/qr/report/342705 | 52.6596 | 6.7381 | 246397.0773 | 519975.3775 | Gasthuisstraat |  | 7741HS | Coevorden | Coevorden | 1990-01-01 | Gemeente Coevorden | Philips/Signify | 5 |  | Gemeente Coevorden | In bedrijf | Enexis |  | AAN 100%, 23:00 050%, 06:00 100%, UIT |  |  | Nacht | Bemeterd | [9 empty] | 1840088 | [29 empty] | CON AL 3.5 M PT | 59588 | 1 | 1990-01-01 |  | PM AL 3,5 CO T60 TP | 3.50 | CONISCH | ALUMINIUM | NVT | NVT | NVT |  | 350400 |  | BDP103 PCC GRN15/840 DM | 947343 | 1 | 2020-08-23 |  |  | Philips/Signify | [8 empty] | 175200 |  |  |  | BDP103 PCC GRN15/840 DM | 947344 | 1 | 2020-08-30 | [6 empty] | LED |  | LED DRIVER | 44123 | 1 | 2020-08-30 |  | LEDDRIVER |  |  | 1.00 | 175200 | [6 empty] | Mastdeur | 90316 | 1 | 1990-01-01 |  | Mastdeur | Mastdeur | NVT
2 | 342706 | https://lms.nederlandslicht.nl/qr/report/342706 | 52.7237 | 6.8112 | 251200.0956 | 527202.2939 | Schoolstraat, Holsloot | 17 | 7845TE | Sleen | Holsloot | 2014-05-05 | Gemeente Coevorden |  |  |  | Gemeente Coevorden | In bedrijf | Enexis |  |  |  |  | Nacht | Bemeterd | [9 empty] | 1840089 | [29 empty] | LM AL 6,0 CV EU | 99749 | 1 | 2014-05-05 |  | LM AL 6,0 CV EU600/5 T60 TP | 6.00 | CILINDRISCH | ALUMINIUM | NVT | NVT | NVT |  | 350400 |  | 2500 1XPLL 24W R7035 EVSA | 93099 | 1 | 1990-05-05 |  | 2500 7035 | INDAL |  |  |  |  | 7035 LICHTGRIJS |  |  |  | 175200 |  |  |  | LAMP PH PLL 24W 830 2G11 4P | 36090 | 1 | 2023-09-08 |  | 24W PLL |  |  | 24.00 | 16000 | PLL |  | HFP 22-42 | 311064 | 1 | 1990-05-05 | [12 empty] | Mastdeur | 90316 | 1 | 2014-05-05 |  | Mastdeur | Mastdeur | NVT
10 | 342707 | https://lms.nederlandslicht.nl/qr/report/342707 | 52.6715 | 6.7427 | 246684.9942 | 521303.9861 | Gregoryplein |  | 7741VM | Coevorden | Coevorden | 1990-01-01 | Gemeente Coevorden | Innolumis | 5 |  | Gemeente Coevorden | In bedrijf | Enexis |  | AAN 100%, 23:00 050%, 06:00 100%, UIT |  |  | Nacht | Bemeterd | [9 empty] | 1840090 | [29 empty] | CON AL 3.5 M PT | 59588 | 1 | 1990-01-01 |  | PM AL 3,5 CO T60 TP | 3.50 | CONISCH | ALUMINIUM | NVT | NVT | NVT |  | 350400 |  | Ariane 740-10 Narrow clear | 626300 | 1 | 2019-08-14 |  | Ariane 740-10 Narrow clear LED 4000K 10W | Innolumis |  |  |  |  | RAL 9005 |  |  |  | 100000 |  |  |  | Ariane 740-10 Narrow clear LED 4000K 10W | 626292 | 1 | 2019-08-14 |  | Ariane 740-10 Narrow clear LED 4000K 10W | Innolumis | 4000K | 10.00 | 100000 | LED |  | LED DRIVER | 44123 | 1 | 2019-08-14 |  | LEDDRIVER |  |  | 1.00 | 175200 | [6 empty] | Mastdeur | 90316 | 1 | 1990-01-01 |  | Mastdeur | Mastdeur | NVT
6 | 342708 | https://lms.nederlandslicht.nl/qr/report/342708 | 52.6612 | 6.7433 | 246743.8159 | 520165.7748 | Haven |  | 7741JV | Coevorden | Coevorden | 1990-01-01 | Gemeente Coevorden | Philips/Signify | 5 |  | Gemeente Coevorden | In bedrijf | Enexis |  | AAN 100%, 23:00 050%, 06:00 100%, UIT |  |  | Nacht | Bemeterd | [9 empty] | 1840092 | [29 empty] | CON AL 3.5 M PT | 59588 | 1 | 1990-01-01 |  | PM AL 3,5 CO T60 TP | 3.50 | CONISCH | ALUMINIUM | NVT | NVT | NVT |  | 350400 |  | BDP103 PCC GRN15/840 DM | 947343 | 1 | 2020-08-23 |  |  | Philips/Signify | [8 empty] | 175200 |  |  |  | BDP103 PCC GRN15/840 DM | 947344 | 1 | 2020-08-30 | [6 empty] | LED |  | LED DRIVER | 44123 | 1 | 2020-08-30 |  | LEDDRIVER |  |  | 1.00 | 175200 | [6 empty] | Mastdeur | 90316 | 1 | 1990-01-01 |  | Mastdeur | Mastdeur | NVT
10 | 342709 | https://lms.nederlandslicht.nl/qr/report/342709 | 52.6613 | 6.7428 | 246713.1364 | 520179.6457 | Haven |  | 7741JV | Coevorden | Coevorden | 1990-01-01 | Gemeente Coevorden | Philips/Signify | 5 |  | Gemeente Coevorden | In bedrijf | Enexis |  | AAN 100%, 23:00 050%, 06:00 100%, UIT |  |  | Nacht | Bemeterd | [9 empty] | 1840093 | [29 empty] | CON AL 3.5 M PT | 59588 | 1 | 1990-01-01 |  | PM AL 3,5 CO T60 TP | 3.50 | CONISCH | ALUMINIUM | NVT | NVT | NVT |  | 350400 |  | BDP103 32X 12W NW 1500L NVT DM DDGC | 1231205 | 1 | 2022-04-15 |  | BDP103 32X 12W NW 1500L NVT DM DDGC | Signify | BDP 103 |  |  |  | NVT | 32 |  | 1500.00 |  |  | 12.00 |  | BDP103 PCC GRN15/840 DM | 947344 | 1 | 2020-08-30 | [6 empty] | LED |  | LED DRIVER | 44123 | 1 | 2020-08-30 |  | LEDDRIVER |  |  | 1.00 | 175200 | [6 empty] | Mastdeur | 90316 | 1 | 1990-01-01 |  | Mastdeur | Mastdeur | NVT
11 | 342710 | https://lms.nederlandslicht.nl/qr/report/342710 | 52.6615 | 6.7429 | 246716.5193 | 520195.0148 | Haven |  | 7741JV | Coevorden | Coevorden | 1990-01-01 | Gemeente Coevorden | Philips/Signify | 5 |  | Gemeente Coevorden | In bedrijf | Enexis |  | AAN 100%, 23:00 050%, 06:00 100%, UIT |  |  | Nacht | Bemeterd | [9 empty] | 1840094 | [29 empty] | CON AL 3.5 M PT | 59588 | 1 | 1990-01-01 |  | PM AL 3,5 CO T60 TP | 3.50 | CONISCH | ALUMINIUM | NVT | NVT | NVT |  | 350400 |  | BDP103 PCC GRN15/840 DM | 947343 | 1 | 2020-08-23 |  |  | Philips/Signify | [8 empty] | 175200 |  |  |  | BDP103 PCC GRN15/840 DM | 947344 | 1 | 2020-08-30 | [6 empty] | LED |  | LED DRIVER | 44123 | 1 | 2020-08-30 |  | LEDDRIVER |  |  | 1.00 | 175200 | [6 empty] | Mastdeur | 90316 | 1 | 1990-01-01 |  | Mastdeur | Mastdeur | NVT
5 | 342711 | https://lms.nederlandslicht.nl/qr/report/342711 | 52.6689 | 6.7525 | 247348.9942 | 521029.9861 | Willem Marisstraat |  | 7741XH | Coevorden | Coevorden | 1990-01-01 | Gemeente Coevorden | Innolumis | 5 |  | Gemeente Coevorden | In bedrijf | Enexis |  | AAN 100%, 23:00 050%, 06:00 100%, UIT |  |  | Nacht | Bemeterd | [9 empty] | 1840465 | [29 empty] | CON AL 3.5 M PT | 59588 | 1 | 1990-01-01 |  | PM AL 3,5 CO T60 TP | 3.50 | CONISCH | ALUMINIUM | NVT | NVT | NVT |  | 350400 |  | Ariane 740-10 Narrow clear | 626300 | 1 | 2019-08-20 |  | Ariane 740-10 Narrow clear LED 4000K 10W | Innolumis |  |  |  |  | RAL 9005 |  |  |  | 100000 |  |  |  | Ariane 740-10 Narrow clear LED 4000K 10W | 626292 | 1 | 2019-08-20 |  | Ariane 740-10 Narrow clear LED 4000K 10W | Innolumis | 4000K | 10.00 | 100000 | LED |  | LED DRIVER | 44123 | 1 | 2019-08-20 |  | LEDDRIVER |  |  | 1.00 | 175200 | [6 empty] | Mastdeur | 90316 | 1 | 1990-01-01 |  | Mastdeur | Mastdeur | NVT
6 | 342712 | https://lms.nederlandslicht.nl/qr/report/342712 | 52.6687 | 6.7528 | 247371.9942 | 521007.9861 | Willem Marisstraat |  | 7741XH | Coevorden | Coevorden | 1990-01-01 | Gemeente Coevorden | Innolumis | 5 |  | Gemeente Coevorden | In bedrijf | Enexis |  | AAN 100%, 23:00 050%, 06:00 100%, UIT |  |  | Nacht | Bemeterd | [9 empty] | 1840466 | [29 empty] | CON AL 3.5 M PT | 59588 | 1 | 1990-01-01 |  | PM AL 3,5 CO T60 TP | 3.50 | CONISCH | ALUMINIUM | NVT | NVT | NVT |  | 350400 |  | Ariane 740-10 Narrow clear | 626300 | 1 | 2019-08-20 |  | Ariane 740-10 Narrow clear LED 4000K 10W | Innolumis |  |  |  |  | RAL 9005 |  |  |  | 100000 |  |  |  | Ariane 740-10 Narrow clear LED 4000K 10W | 626292 | 1 | 2019-08-20 |  | Ariane 740-10 Narrow clear LED 4000K 10W | Innolumis | 4000K | 10.00 | 100000 | LED |  | LED DRIVER | 44123 | 1 | 2019-08-20 |  | LEDDRIVER |  |  | 1.00 | 175200 | [6 empty] | Mastdeur | 90316 | 1 | 1990-01-01 |  | Mastdeur | Mastdeur | NVT
30 | 342713 | https://lms.nederlandslicht.nl/qr/report/342713 | 52.6663 | 6.6694 | 241737.726 | 520635.529 | Veenschapsweg |  | 7741NK | Coevorden | Coevorden | 1990-01-01 | Gemeente Coevorden |  |  |  | Gemeente Coevorden | In bedrijf | Enexis |  | AAN 100%, 23:00 050%, 06:00 100%, UIT |  |  | Nacht | Bemeterd | [9 empty] | 1840477 | [29 empty] | LM AL 6,0 CO EU | 314393 | 1 | 1990-01-01 | [9 empty] | 350400 |  | Mini Nicole GO 16W | 1510596 | 1 | 2024-02-14 |  |  | Innolumis |  |  |  |  | RAL 7035 |  |  | 1284.00 | 100000 |  | 21.00 | [13 empty] | LED DRIVER | 44123 | 1 | 2024-02-14 |  | LEDDRIVER |  |  | 1.00 | 175200 | [6 empty] | Mastdeur | 90316 | 1 | 1990-01-01 |  | Mastdeur | Mastdeur | NVT
31 | 342714 | https://lms.nederlandslicht.nl/qr/report/342714 | 52.6653 | 6.6683 | 241662.9903 | 520528.8776 | Veenschapsweg |  | 7741NK | Coevorden | Coevorden | 1990-01-01 | Gemeente Coevorden |  |  |  | Gemeente Coevorden | In bedrijf | Enexis |  | AAN 100%, 23:00 050%, 06:00 100%, UIT |  |  | Nacht | Bemeterd | [9 empty] | 1840478 | [29 empty] | LM AL 6,0 CO EU | 314393 | 1 | 1990-01-01 | [9 empty] | 350400 |  | Mini Nicole GO 16W | 1510596 | 1 | 2024-02-14 |  |  | Innolumis |  |  |  |  | RAL 7035 |  |  | 1284.00 | 100000 |  | 21.00 | [13 empty] | LED DRIVER | 44123 | 1 | 2024-02-14 |  | LEDDRIVER |  |  | 1.00 | 175200 | [6 empty] | Mastdeur | 90316 | 1 | 1990-01-01 |  | Mastdeur | Mastdeur | NVT
32 | 342715 | https://lms.nederlandslicht.nl/qr/report/342715 | 52.6644 | 6.6677 | 241625.6177 | 520429.0962 | Veenschapsweg |  | 7741NK | Coevorden | Coevorden | 1990-01-01 | Gemeente Coevorden |  |  |  | Gemeente Coevorden | In bedrijf | Enexis |  | AAN 100%, 23:00 050%, 06:00 100%, UIT |  |  | Nacht | Bemeterd | [9 empty] | 1840479 | [29 empty] | LM AL 6,0 CO EU | 314393 | 1 | 1990-01-01 | [9 empty] | 350400 |  | Mini Nicole GO 16W | 1510596 | 1 | 2024-02-14 |  |  | Innolumis |  |  |  |  | RAL 7035 |  |  | 1284.00 | 100000 |  | 21.00 | [13 empty] | LED DRIVER | 44123 | 1 | 2024-02-14 |  | LEDDRIVER |  |  | 1.00 | 175200 | [6 empty] | Mastdeur | 90316 | 1 | 1990-01-01 |  | Mastdeur | Mastdeur | NVT
33 | 342716 | https://lms.nederlandslicht.nl/qr/report/342716 | 52.6635 | 6.6672 | 241592.226 | 520324.2438 | Veenschapsweg |  | 7741NK | Coevorden | Coevorden | 1990-01-01 | Gemeente Coevorden |  |  |  | Gemeente Coevorden | In bedrijf | Enexis |  | AAN 100%, 23:00 050%, 06:00 100%, UIT |  |  | Nacht | Bemeterd | [9 empty] | 1840480 | [29 empty] | LM AL 6,0 CO EU | 314393 | 1 | 1990-01-01 | [9 empty] | 350400 |  | Mini Nicole GO 16W | 1510596 | 1 | 2024-02-14 |  |  | Innolumis |  |  |  |  | RAL 7035 |  |  | 1284.00 | 100000 |  | 21.00 | [13 empty] | LED DRIVER | 44123 | 1 | 2024-02-14 |  | LEDDRIVER |  |  | 1.00 | 175200 | [6 empty] | Mastdeur | 90316 | 1 | 1990-01-01 |  | Mastdeur | Mastdeur | NVT
23 | 342717 | https://lms.nederlandslicht.nl/qr/report/342717 | 52.663 | 6.7552 | 247548.9942 | 520383.9861 | van Pallandtlaan |  | 7742WJ | Coevorden | Coevorden | 1993-01-01 | Gemeente Coevorden | Philips | 5 |  | Gemeente Coevorden | In bedrijf | Enexis |  | AAN 100%, 23:00 050%, 06:00 100%, UIT |  |  | Nacht | Bemeterd | [9 empty] | 1840488 | [29 empty] | CON AL 3.5 M PT | 59588 | 1 | 1993-01-01 |  | PM AL 3,5 CO T60 TP | 3.50 | CONISCH | ALUMINIUM | NVT | NVT | NVT |  | 350400 |  | Townguide BDP103 PCC GRN15/840 DM | 626294 | 1 | 2019-07-04 |  | Townguide BDP103 PCC GRN15/840 DM LED 4000K 12W | Philips |  |  |  |  | Silver RAL9006 |  |  |  | 100000 |  |  |  | LAMP Philips BDP103 PCC GRN15/840 DM | 493619 | 1 | 2019-07-04 |  | LAMP Philips BDP103 PCC GRN15/840 DM | Philips | 840 | 13.00 | 100000 | LED |  | LED DRIVER | 44123 | 1 | 2019-07-04 |  | LEDDRIVER |  |  | 1.00 | 175200 | [6 empty] | Mastdeur | 90316 | 1 | 1993-01-01 |  | Mastdeur | Mastdeur | NVT
4 | 342718 | https://lms.nederlandslicht.nl/qr/report/342718 | 52.6637 | 6.754 | 247462.9942 | 520453.9861 | van Hogendorpstraat |  | 7742AH | Coevorden | Coevorden | 2018-02-19 | Gemeente Coevorden | Philips | 5 |  | Gemeente Coevorden | In bedrijf | Enexis |  | AAN 100%, 23:00 050%, 06:00 100%, UIT |  |  | Nacht | Bemeterd | [9 empty] | 1840489 | [29 empty] | PM AL 3,5 CO T60 D114 CP | 36658 | 1 | 2018-02-19 |  | PM AL 3,5 CO T60 TP | 3.50 | CONISCH | ALUMINIUM | NVT | NVT | NVT |  | 350400 |  | Townguide BDP103 PCC GRN15/840 DM | 626294 | 1 | 2019-07-04 |  | Townguide BDP103 PCC GRN15/840 DM LED 4000K 12W | Philips |  |  |  |  | Silver RAL9006 |  |  |  | 100000 |  |  |  | LAMP Philips BDP103 PCC GRN15/840 DM | 493619 | 1 | 2019-07-04 |  | LAMP Philips BDP103 PCC GRN15/840 DM | Philips | 840 | 13.00 | 100000 | LED |  | LED DRIVER | 44123 | 1 | 2019-07-04 |  | LEDDRIVER |  |  | 1.00 | 175200 | [6 empty] | Mastdeur | 90316 | 1 | 2018-02-19 |  | Mastdeur | Mastdeur | NVT
18 | 342719 | https://lms.nederlandslicht.nl/qr/report/342719 | 52.6646 | 6.743 | 246719.483 | 520541.2669 | van Heutszpark |  | 7741CV | Coevorden | Coevorden | 2014-06-11 | Gemeente Coevorden |  |  |  | Gemeente Coevorden | In bedrijf | Enexis |  |  |  |  | Nacht | Bemeterd | [9 empty] | 1840490 | [29 empty] | PM AL 3,5 CO T60 CP ... | 315875 | 1 | 2014-06-11 | [9 empty] | 350400 |  | 2000 1XPLL 24W R9005 EVSA* | 311067 | 1 | 2003-12-08 | [11 empty] | 175200 |  |  |  | MASTER PL-L XTRA 24W/830/4P 1CT/25 | 1181248 | 1 | 2023-10-24 |  |  |  |  | 24.00 |  | PLL |  | QTP-M 1X26-42/220-240 S VS20 | 1186416 | 1 | 2023-10-24 |  |  |  |  | 3.00 | [7 empty] | Mastdeur | 90316 | 1 | 2014-06-11 |  | Mastdeur | Mastdeur | NVT
19 | 342720 | https://lms.nederlandslicht.nl/qr/report/342720 | 52.6646 | 6.7427 | 246700.5993 | 520544.7669 | van Heutszpark |  | 7741CV | Coevorden | Coevorden | 2015-04-17 | Gemeente Coevorden |  |  |  | Gemeente Coevorden | In bedrijf | Enexis |  |  |  |  | Nacht | Bemeterd | [9 empty] | 1840491 | [29 empty] | PM AL 3,5 CO T60 D114 CP | 36658 | 1 | 2015-04-17 |  | PM AL 3,5 CO T60 TP | 3.50 | CONISCH | ALUMINIUM | NVT | NVT | NVT |  | 350400 |  | 2000 1XPLL 24W R9005 EVSA* | 311067 | 1 | 2003-12-08 | [11 empty] | 175200 |  |  |  | LAMP PH PLL 24W 830 2G11 4P | 36090 | 1 | 2023-09-20 |  | 24W PLL |  |  | 24.00 | 16000 | PLL |  | HFP 22-42 | 311064 | 1 | 2003-12-08 | [12 empty] | Mastdeur | 90316 | 1 | 2015-04-17 |  | Mastdeur | Mastdeur | NVT
20 | 342721 | https://lms.nederlandslicht.nl/qr/report/342721 | 52.6644 | 6.7426 | 246692.7269 | 520520.7994 | van Heutszpark |  | 7741CV | Coevorden | Coevorden | 2014-06-11 | Gemeente Coevorden |  |  |  | Gemeente Coevorden | In bedrijf | Enexis |  |  |  |  | Nacht | Bemeterd | [9 empty] | 1840492 | [29 empty] | PM AL 3,5 CO T60 CP ... | 315875 | 1 | 2014-06-11 | [9 empty] | 350400 |  | 2000 1XPLL 24W R9005 EVSA* | 311067 | 1 | 2003-12-08 | [11 empty] | 175200 |  |  |  | LAMP PH PLL 24W 830 2G11 4P | 36090 | 1 | 2023-09-20 |  | 24W PLL |  |  | 24.00 | 16000 | PLL |  | HFP 22-42 | 311064 | 1 | 2003-12-08 | [12 empty] | Mastdeur | 90316 | 1 | 2014-06-11 |  | Mastdeur | Mastdeur | NVT
21 | 342722 | https://lms.nederlandslicht.nl/qr/report/342722 | 52.6647 | 6.7424 | 246676.3946 | 520551.623 | van Heutszpark |  | 7741CV | Coevorden | Coevorden | 2014-06-11 | Gemeente Coevorden | Lightronics | 5 |  | Gemeente Coevorden | In bedrijf | Enexis |  |  |  |  | Nacht | Bemeterd | [9 empty] | 1840493 | [29 empty] | Antiko / Lightronics met laddersteunen RAL7021 | 947351 | 1 | 2021-02-21 |  | PM ST 2,5 | 2.94 | Antiek look | Giet alu | RAL7021 | Molycoat | NVT |  | 350400 |  | OGR CODE 7 1600LM 4000K P7021 | 343283 | 1 | 2021-02-21 |  | OGR CODE 7 1600LM 4000K P7021 | Lightronics |  |  |  |  | 7021 ZWARTGRIJS |  |  | 1600.00 | 175200 |  |  |  | LAMP LED ONBEKEND | 237887 | 1 | 2021-02-21 | [6 empty] | LED |  | LEDDRIVER | 78381 | 1 | 2021-02-21 |  | LEDDRIVER |  |  | 1.00 | 175200 | [6 empty] | Mastdeur | 90316 | 1 | 2021-02-21 |  | Mastdeur | Mastdeur | NVT
9 | 342723 | https://lms.nederlandslicht.nl/qr/report/342723 | 52.6682 | 6.7553 | 247540.9942 | 520958.9861 | Jeroen Boschstraat |  | 7741XN | Coevorden | Coevorden | 2008-12-02 | Gemeente Coevorden | Innolumis | 5 |  | Gemeente Coevorden | In bedrijf | Enexis |  | AAN 100%, 23:00 050%, 06:00 100%, UIT |  |  | Nacht | Bemeterd | [9 empty] | 1840495 | [29 empty] | Lichtm.st.con.paalt.LPH 04,0m-60mm, pmf | 94488 | 1 | 2008-12-02 |  | PM ST 4,0 CO T60 ET V | 4.00 | CONISCH | THERMISCH VERZINKT | NVT | NVT | NVT |  | 350400 |  | Ariane 740-10 Narrow clear | 626300 | 1 | 2019-08-22 |  | Ariane 740-10 Narrow clear LED 4000K 10W | Innolumis |  |  |  |  | RAL 9005 |  |  |  | 100000 |  |  |  | Ariane 740-10 Narrow clear LED 4000K 10W | 626292 | 1 | 2019-08-22 |  | Ariane 740-10 Narrow clear LED 4000K 10W | Innolumis | 4000K | 10.00 | 100000 | LED |  | LED DRIVER | 44123 | 1 | 2019-08-22 |  | LEDDRIVER |  |  | 1.00 | 175200 | [6 empty] | Mastdeur | 90316 | 1 | 2008-12-02 |  | Mastdeur | Mastdeur | NVT
10 | 342724 | https://lms.nederlandslicht.nl/qr/report/342724 | 52.668 | 6.7551 | 247526.9942 | 520938.9861 | Jeroen Boschstraat |  | 7741XN | Coevorden | Coevorden | 2008-12-02 | Gemeente Coevorden | Innolumis | 5 |  | Gemeente Coevorden | In bedrijf | Enexis |  | AAN 100%, 23:00 050%, 06:00 100%, UIT |  |  | Nacht | Bemeterd | [9 empty] | 1840496 | [29 empty] | Lichtm.st.con.paalt.LPH 04,0m-60mm, pmf | 94488 | 1 | 2008-12-02 |  | PM ST 4,0 CO T60 ET V | 4.00 | CONISCH | THERMISCH VERZINKT | NVT | NVT | NVT |  | 350400 |  | Ariane 740-10 Narrow clear | 626300 | 1 | 2019-08-22 |  | Ariane 740-10 Narrow clear LED 4000K 10W | Innolumis |  |  |  |  | RAL 9005 |  |  |  | 100000 |  |  |  | Ariane 740-10 Narrow clear LED 4000K 10W | 626292 | 1 | 2019-08-22 |  | Ariane 740-10 Narrow clear LED 4000K 10W | Innolumis | 4000K | 10.00 | 100000 | LED |  | LED DRIVER | 44123 | 1 | 2019-08-22 |  | LEDDRIVER |  |  | 1.00 | 175200 | [6 empty] | Mastdeur | 90316 | 1 | 2008-12-02 |  | Mastdeur | Mastdeur | NVT
11 | 342725 | https://lms.nederlandslicht.nl/qr/report/342725 | 52.6681 | 6.7548 | 247507.9942 | 520947.9861 | Jeroen Boschstraat |  | 7741XN | Coevorden | Coevorden | 2008-12-02 | Gemeente Coevorden | Innolumis | 5 |  | Gemeente Coevorden | In bedrijf | Enexis |  | AAN 100%, 23:00 050%, 06:00 100%, UIT |  |  | Nacht | Bemeterd | [9 empty] | 1840497 | [29 empty] | Lichtm.st.con.paalt.LPH 04,0m-60mm, pmf | 94488 | 1 | 2008-12-02 |  | PM ST 4,0 CO T60 ET V | 4.00 | CONISCH | THERMISCH VERZINKT | NVT | NVT | NVT |  | 350400 |  | Ariane 740-10 Narrow clear | 626300 | 1 | 2019-08-22 |  | Ariane 740-10 Narrow clear LED 4000K 10W | Innolumis |  |  |  |  | RAL 9005 |  |  |  | 100000 |  |  |  | Ariane 740-10 Narrow clear LED 4000K 10W | 626292 | 1 | 2019-08-22 |  | Ariane 740-10 Narrow clear LED 4000K 10W | Innolumis | 4000K | 10.00 | 100000 | LED |  | LED DRIVER | 44123 | 1 | 2019-08-22 |  | LEDDRIVER |  |  | 1.00 | 175200 | [6 empty] | Mastdeur | 90316 | 1 | 2008-12-02 |  | Mastdeur | Mastdeur | NVT
12 | 342726 | https://lms.nederlandslicht.nl/qr/report/342726 | 52.6678 | 6.7549 | 247514.9942 | 520917.9861 | Jeroen Boschstraat |  | 7741XN | Coevorden | Coevorden | 2008-12-02 | Gemeente Coevorden | Innolumis | 5 |  | Gemeente Coevorden | In bedrijf | Enexis |  | AAN 100%, 23:00 050%, 06:00 100%, UIT |  |  | Nacht | Bemeterd | [9 empty] | 1840498 | [29 empty] | Lichtm.st.con.paalt.LPH 04,0m-60mm, pmf | 94488 | 1 | 2008-12-02 |  | PM ST 4,0 CO T60 ET V | 4.00 | CONISCH | THERMISCH VERZINKT | NVT | NVT | NVT |  | 350400 |  | Ariane 740-10 Narrow clear | 626300 | 1 | 2019-08-22 |  | Ariane 740-10 Narrow clear LED 4000K 10W | Innolumis |  |  |  |  | RAL 9005 |  |  |  | 100000 |  |  |  | Ariane 740-10 Narrow clear LED 4000K 10W | 626292 | 1 | 2019-08-22 |  | Ariane 740-10 Narrow clear LED 4000K 10W | Innolumis | 4000K | 10.00 | 100000 | LED |  | LED DRIVER | 44123 | 1 | 2019-08-22 |  | LEDDRIVER |  |  | 1.00 | 175200 | [6 empty] | Mastdeur | 90316 | 1 | 2008-12-02 |  | Mastdeur | Mastdeur | NVT
13 | 342727 | https://lms.nederlandslicht.nl/qr/report/342727 | 52.6677 | 6.7547 | 247502.9942 | 520896.9861 | Jeroen Boschstraat |  | 7741XN | Coevorden | Coevorden | 2008-12-02 | Gemeente Coevorden | Innolumis | 5 |  | Gemeente Coevorden | In bedrijf | Enexis |  | AAN 100%, 23:00 050%, 06:00 100%, UIT |  |  | Nacht | Bemeterd | [9 empty] | 1840499 | [29 empty] | Lichtm.st.con.paalt.LPH 04,0m-60mm, pmf | 94488 | 1 | 2008-12-02 |  | PM ST 4,0 CO T60 ET V | 4.00 | CONISCH | THERMISCH VERZINKT | NVT | NVT | NVT |  | 350400 |  | Ariane 740-10 Narrow clear | 626300 | 1 | 2019-08-22 |  | Ariane 740-10 Narrow clear LED 4000K 10W | Innolumis |  |  |  |  | RAL 9005 |  |  |  | 100000 |  |  |  | Ariane 740-10 Narrow clear LED 4000K 10W | 626292 | 1 | 2019-08-22 |  | Ariane 740-10 Narrow clear LED 4000K 10W | Innolumis | 4000K | 10.00 | 100000 | LED |  | LED DRIVER | 44123 | 1 | 2019-08-22 |  | LEDDRIVER |  |  | 1.00 | 175200 | [6 empty] | Mastdeur | 90316 | 1 | 2008-12-02 |  | Mastdeur | Mastdeur | NVT
14 | 342728 | https://lms.nederlandslicht.nl/qr/report/342728 | 52.6677 | 6.7544 | 247480.9942 | 520906.9861 | Jeroen Boschstraat |  | 7741XN | Coevorden | Coevorden | 2008-12-02 | Gemeente Coevorden | Innolumis | 5 |  | Gemeente Coevorden | In bedrijf | Enexis |  | AAN 100%, 23:00 050%, 06:00 100%, UIT |  |  | Nacht | Bemeterd | [9 empty] | 1840500 | [29 empty] | Lichtm.st.con.paalt.LPH 04,0m-60mm, pmf | 94488 | 1 | 2008-12-02 |  | PM ST 4,0 CO T60 ET V | 4.00 | CONISCH | THERMISCH VERZINKT | NVT | NVT | NVT |  | 350400 |  | Ariane 740-10 Narrow clear | 626300 | 1 | 2019-08-22 |  | Ariane 740-10 Narrow clear LED 4000K 10W | Innolumis |  |  |  |  | RAL 9005 |  |  |  | 100000 |  |  |  | Ariane 740-10 Narrow clear LED 4000K 10W | 626292 | 1 | 2019-08-22 |  | Ariane 740-10 Narrow clear LED 4000K 10W | Innolumis | 4000K | 10.00 | 100000 | LED |  | LED DRIVER | 44123 | 1 | 2019-08-22 |  | LEDDRIVER |  |  | 1.00 | 175200 | [6 empty] | Mastdeur | 90316 | 1 | 2008-12-02 |  | Mastdeur | Mastdeur | NVT
15 | 342729 | https://lms.nederlandslicht.nl/qr/report/342729 | 52.6674 | 6.7545 | 247489.9942 | 520871.9861 | Jeroen Boschstraat |  | 7741XN | Coevorden | Coevorden | 2008-12-02 | Gemeente Coevorden | Innolumis | 5 |  | Gemeente Coevorden | In bedrijf | Enexis |  | AAN 100%, 23:00 050%, 06:00 100%, UIT |  |  | Nacht | Bemeterd | [9 empty] | 1840501 | [29 empty] | Lichtm.st.con.paalt.LPH 04,0m-60mm, pmf | 94488 | 1 | 2008-12-02 |  | PM ST 4,0 CO T60 ET V | 4.00 | CONISCH | THERMISCH VERZINKT | NVT | NVT | NVT |  | 350400 |  | Ariane 740-10 Narrow clear | 626300 | 1 | 2019-08-22 |  | Ariane 740-10 Narrow clear LED 4000K 10W | Innolumis |  |  |  |  | RAL 9005 |  |  |  | 100000 |  |  |  | Ariane 740-10 Narrow clear LED 4000K 10W | 626292 | 1 | 2019-08-22 |  | Ariane 740-10 Narrow clear LED 4000K 10W | Innolumis | 4000K | 10.00 | 100000 | LED |  | LED DRIVER | 44123 | 1 | 2019-08-22 |  | LEDDRIVER |  |  | 1.00 | 175200 | [6 empty] | Mastdeur | 90316 | 1 | 2008-12-02 |  | Mastdeur | Mastdeur | NVT
16 | 342730 | https://lms.nederlandslicht.nl/qr/report/342730 | 52.6675 | 6.7541 | 247463.9942 | 520876.9861 | Jeroen Boschstraat |  | 7741XN | Coevorden | Coevorden | 2008-12-02 | Gemeente Coevorden | Innolumis | 5 |  | Gemeente Coevorden | In bedrijf | Enexis |  | AAN 100%, 23:00 050%, 06:00 100%, UIT |  |  | Nacht | Bemeterd | [9 empty] | 1840502 | [29 empty] | Lichtm.st.con.paalt.LPH 04,0m-60mm, pmf | 94488 | 1 | 2008-12-02 |  | PM ST 4,0 CO T60 ET V | 4.00 | CONISCH | THERMISCH VERZINKT | NVT | NVT | NVT |  | 350400 |  | Ariane 740-10 Narrow clear | 626300 | 1 | 2019-08-22 |  | Ariane 740-10 Narrow clear LED 4000K 10W | Innolumis |  |  |  |  | RAL 9005 |  |  |  | 100000 |  |  |  | Ariane 740-10 Narrow clear LED 4000K 10W | 626292 | 1 | 2019-08-22 |  | Ariane 740-10 Narrow clear LED 4000K 10W | Innolumis | 4000K | 10.00 | 100000 | LED |  | LED DRIVER | 44123 | 1 | 2019-08-22 |  | LEDDRIVER |  |  | 1.00 | 175200 | [6 empty] | Mastdeur | 90316 | 1 | 2008-12-02 |  | Mastdeur | Mastdeur | NVT
17 | 342731 | https://lms.nederlandslicht.nl/qr/report/342731 | 52.6675 | 6.7538 | 247438.9942 | 520882.9861 | Jeroen Boschstraat |  | 7741XN | Coevorden | Coevorden | 2008-12-02 | Gemeente Coevorden | Innolumis | 5 |  | Gemeente Coevorden | In bedrijf | Enexis |  | AAN 100%, 23:00 050%, 06:00 100%, UIT |  |  | Nacht | Bemeterd | [9 empty] | 1840503 | [29 empty] | Lichtm.st.con.paalt.LPH 04,0m-60mm, pmf | 94488 | 1 | 2008-12-02 |  | PM ST 4,0 CO T60 ET V | 4.00 | CONISCH | THERMISCH VERZINKT | NVT | NVT | NVT |  | 350400 |  | Ariane 740-10 Narrow clear | 626300 | 1 | 2019-08-21 |  | Ariane 740-10 Narrow clear LED 4000K 10W | Innolumis |  |  |  |  | RAL 9005 |  |  |  | 100000 |  |  |  | Ariane 740-10 Narrow clear LED 4000K 10W | 626292 | 1 | 2019-08-21 |  | Ariane 740-10 Narrow clear LED 4000K 10W | Innolumis | 4000K | 10.00 | 100000 | LED |  | LED DRIVER | 44123 | 1 | 2019-08-21 |  | LEDDRIVER |  |  | 1.00 | 175200 | [6 empty] | Mastdeur | 90316 | 1 | 2008-12-02 |  | Mastdeur | Mastdeur | NVT
18 | 342732 | https://lms.nederlandslicht.nl/qr/report/342732 | 52.6677 | 6.7538 | 247443.9942 | 520903.9861 | Jeroen Boschstraat |  | 7741XN | Coevorden | Coevorden | 2008-12-02 | Gemeente Coevorden | Innolumis | 5 |  | Gemeente Coevorden | In bedrijf | Enexis |  | AAN 100%, 23:00 050%, 06:00 100%, UIT |  |  | Nacht | Bemeterd | [9 empty] | 1840504 | [29 empty] | Lichtm.st.con.paalt.LPH 04,0m-60mm, pmf | 94488 | 1 | 2020-06-08 |  | PM ST 4,0 CO T60 ET V | 4.00 | CONISCH | THERMISCH VERZINKT | NVT | NVT | NVT |  | 350400 |  | Ariane 740-10 Narrow clear | 626300 | 1 | 2020-06-08 |  | Ariane 740-10 Narrow clear LED 4000K 10W | Innolumis |  |  |  |  | RAL 9005 |  |  |  | 100000 |  |  |  | Ariane 740-10 Narrow clear LED 4000K 10W | 626292 | 1 | 2019-08-21 |  | Ariane 740-10 Narrow clear LED 4000K 10W | Innolumis | 4000K | 10.00 | 100000 | LED |  | LED DRIVER | 44123 | 1 | 2019-08-21 |  | LEDDRIVER |  |  | 1.00 | 175200 | [6 empty] | Mastdeur | 90316 | 1 | 2008-12-02 |  | Mastdeur | Mastdeur | NVT
19 | 342733 | https://lms.nederlandslicht.nl/qr/report/342733 | 52.6679 | 6.7541 | 247462.9942 | 520925.9861 | Jeroen Boschstraat |  | 7741XN | Coevorden | Coevorden | 2008-12-02 | Gemeente Coevorden | Innolumis | 5 |  | Gemeente Coevorden | In bedrijf | Enexis |  | AAN 100%, 23:00 050%, 06:00 100%, UIT |  |  | Nacht | Bemeterd | [9 empty] | 1840505 | [29 empty] | Lichtm.st.con.paalt.LPH 04,0m-60mm, pmf | 94488 | 1 | 2008-12-02 |  | PM ST 4,0 CO T60 ET V | 4.00 | CONISCH | THERMISCH VERZINKT | NVT | NVT | NVT |  | 350400 |  | Ariane 740-10 Narrow clear | 626300 | 1 | 2019-08-21 |  | Ariane 740-10 Narrow clear LED 4000K 10W | Innolumis |  |  |  |  | RAL 9005 |  |  |  | 100000 |  |  |  | Ariane 740-10 Narrow clear LED 4000K 10W | 626292 | 1 | 2019-08-21 |  | Ariane 740-10 Narrow clear LED 4000K 10W | Innolumis | 4000K | 10.00 | 100000 | LED |  | LED DRIVER | 44123 | 1 | 2019-08-21 |  | LEDDRIVER |  |  | 1.00 | 175200 | [6 empty] | Mastdeur | 90316 | 1 | 2008-12-02 |  | Mastdeur | Mastdeur | NVT
20 | 342734 | https://lms.nederlandslicht.nl/qr/report/342734 | 52.668 | 6.7544 | 247479.9942 | 520937.9861 | Jeroen Boschstraat |  | 7741XN | Coevorden | Coevorden | 2008-12-02 | Gemeente Coevorden | Innolumis | 5 |  | Gemeente Coevorden | In bedrijf | Enexis |  | AAN 100%, 23:00 050%, 06:00 100%, UIT |  |  | Nacht | Bemeterd | [9 empty] | 1840506 | [29 empty] | Lichtm.st.con.paalt.LPH 04,0m-60mm, pmf | 94488 | 1 | 2008-12-02 |  | PM ST 4,0 CO T60 ET V | 4.00 | CONISCH | THERMISCH VERZINKT | NVT | NVT | NVT |  | 350400 |  | Ariane 740-10 Narrow clear | 626300 | 1 | 2019-08-22 |  | Ariane 740-10 Narrow clear LED 4000K 10W | Innolumis |  |  |  |  | RAL 9005 |  |  |  | 100000 |  |  |  | Ariane 740-10 Narrow clear LED 4000K 10W | 626292 | 1 | 2023-09-28 |  | Ariane 740-10 Narrow clear LED 4000K 10W | Innolumis | 4000K | 10.00 | 100000 | LED |  | LED DRIVER | 44123 | 1 | 2023-09-28 |  | LEDDRIVER |  |  | 1.00 | 175200 | [6 empty] | Mastdeur | 90316 | 1 | 2008-12-02 |  | Mastdeur | Mastdeur | NVT
21 | 342735 | https://lms.nederlandslicht.nl/qr/report/342735 | 52.6682 | 6.7545 | 247488.9942 | 520957.9861 | Jeroen Boschstraat |  | 7741XN | Coevorden | Coevorden | 2008-12-02 | Gemeente Coevorden | Innolumis | 5 |  | Gemeente Coevorden | In bedrijf | Enexis |  | AAN 100%, 23:00 050%, 06:00 100%, UIT |  |  | Nacht | Bemeterd | [9 empty] | 1840507 | [29 empty] | Lichtm.st.con.paalt.LPH 04,0m-60mm, pmf | 94488 | 1 | 2008-12-02 |  | PM ST 4,0 CO T60 ET V | 4.00 | CONISCH | THERMISCH VERZINKT | NVT | NVT | NVT |  | 350400 |  | Ariane 740-10 Narrow clear | 626300 | 1 | 2019-08-22 |  | Ariane 740-10 Narrow clear LED 4000K 10W | Innolumis |  |  |  |  | RAL 9005 |  |  |  | 100000 |  |  |  | Ariane 740-10 Narrow clear LED 4000K 10W | 626292 | 1 | 2019-08-22 |  | Ariane 740-10 Narrow clear LED 4000K 10W | Innolumis | 4000K | 10.00 | 100000 | LED |  | LED DRIVER | 44123 | 1 | 2019-08-22 |  | LEDDRIVER |  |  | 1.00 | 175200 | [6 empty] | Mastdeur | 90316 | 1 | 2008-12-02 |  | Mastdeur | Mastdeur | NVT
22 | 342736 | https://lms.nederlandslicht.nl/qr/report/342736 | 52.6682 | 6.7543 | 247471.9942 | 520956.9861 | Jeroen Boschstraat |  | 7741XN | Coevorden | Coevorden | 2008-12-02 | Gemeente Coevorden | Innolumis | 5 |  | Gemeente Coevorden | In bedrijf | Enexis |  | AAN 100%, 23:00 050%, 06:00 100%, UIT |  |  | Nacht | Bemeterd | [9 empty] | 1840508 | [29 empty] | Lichtm.st.con.paalt.LPH 04,0m-60mm, pmf | 94488 | 1 | 2008-12-02 |  | PM ST 4,0 CO T60 ET V | 4.00 | CONISCH | THERMISCH VERZINKT | NVT | NVT | NVT |  | 350400 |  | Ariane 740-10 Narrow clear | 626300 | 1 | 2019-08-21 |  | Ariane 740-10 Narrow clear LED 4000K 10W | Innolumis |  |  |  |  | RAL 9005 |  |  |  | 100000 |  |  |  | Ariane 740-10 Narrow clear LED 4000K 10W | 626292 | 1 | 2019-08-21 |  | Ariane 740-10 Narrow clear LED 4000K 10W | Innolumis | 4000K | 10.00 | 100000 | LED |  | LED DRIVER | 44123 | 1 | 2019-08-21 |  | LEDDRIVER |  |  | 1.00 | 175200 | [6 empty] | Mastdeur | 90316 | 1 | 2008-12-02 |  | Mastdeur | Mastdeur | NVT
23 | 342737 | https://lms.nederlandslicht.nl/qr/report/342737 | 52.6684 | 6.7546 | 247491.9942 | 520982.9861 | Jeroen Boschstraat |  | 7741XN | Coevorden | Coevorden | 2008-12-02 | Gemeente Coevorden | Innolumis | 5 |  | Gemeente Coevorden | In bedrijf | Enexis |  | AAN 100%, 23:00 050%, 06:00 100%, UIT |  |  | Nacht | Bemeterd | [9 empty] | 1840509 | [29 empty] | Lichtm.st.con.paalt.LPH 04,0m-60mm, pmf | 94488 | 1 | 2008-12-02 |  | PM ST 4,0 CO T60 ET V | 4.00 | CONISCH | THERMISCH VERZINKT | NVT | NVT | NVT |  | 350400 |  | Ariane 740-10 Narrow clear | 626300 | 1 | 2019-08-22 |  | Ariane 740-10 Narrow clear LED 4000K 10W | Innolumis |  |  |  |  | RAL 9005 |  |  |  | 100000 |  |  |  | Ariane 740-10 Narrow clear LED 4000K 10W | 626292 | 1 | 2019-08-22 |  | Ariane 740-10 Narrow clear LED 4000K 10W | Innolumis | 4000K | 10.00 | 100000 | LED |  | LED DRIVER | 44123 | 1 | 2019-08-22 |  | LEDDRIVER |  |  | 1.00 | 175200 | [6 empty] | Mastdeur | 90316 | 1 | 2008-12-02 |  | Mastdeur | Mastdeur | NVT
24 | 342738 | https://lms.nederlandslicht.nl/qr/report/342738 | 52.6684 | 6.7547 | 247502.9942 | 520979.9861 | Jeroen Boschstraat |  | 7741XN | Coevorden | Coevorden | 2008-12-02 | Gemeente Coevorden | Innolumis | 5 |  | Gemeente Coevorden | In bedrijf | Enexis |  | AAN 100%, 23:00 050%, 06:00 100%, UIT |  |  | Nacht | Bemeterd | [9 empty] | 1840510 | [29 empty] | Lichtm.st.con.paalt.LPH 04,0m-60mm, pmf | 94488 | 1 | 2008-12-02 |  | PM ST 4,0 CO T60 ET V | 4.00 | CONISCH | THERMISCH VERZINKT | NVT | NVT | NVT |  | 350400 |  | Ariane 740-10 Narrow clear | 626300 | 1 | 2019-08-22 |  | Ariane 740-10 Narrow clear LED 4000K 10W | Innolumis |  |  |  |  | RAL 9005 |  |  |  | 100000 |  |  |  | Ariane 740-10 Narrow clear LED 4000K 10W | 626292 | 1 | 2019-08-22 |  | Ariane 740-10 Narrow clear LED 4000K 10W | Innolumis | 4000K | 10.00 | 100000 | LED |  | LED DRIVER | 44123 | 1 | 2019-08-22 |  | LEDDRIVER |  |  | 1.00 | 175200 | [6 empty] | Mastdeur | 90316 | 1 | 2008-12-02 |  | Mastdeur | Mastdeur | NVT
25 | 342739 | https://lms.nederlandslicht.nl/qr/report/342739 | 52.6686 | 6.7549 | 247516.9942 | 520996.9861 | Jeroen Boschstraat |  | 7741XN | Coevorden | Coevorden | 2008-12-02 | Gemeente Coevorden | Innolumis | 5 |  | Gemeente Coevorden | In bedrijf | Enexis |  | AAN 100%, 23:00 050%, 06:00 100%, UIT |  |  | Nacht | Bemeterd | [9 empty] | 1840511 | [29 empty] | Lichtm.st.con.paalt.LPH 04,0m-60mm, pmf | 94488 | 1 | 2008-12-02 |  | PM ST 4,0 CO T60 ET V | 4.00 | CONISCH | THERMISCH VERZINKT | NVT | NVT | NVT |  | 350400 |  | Ariane 740-10 Narrow clear | 626300 | 1 | 2019-08-22 |  | Ariane 740-10 Narrow clear LED 4000K 10W | Innolumis |  |  |  |  | RAL 9005 |  |  |  | 100000 |  |  |  | Ariane 740-10 Narrow clear LED 4000K 10W | 626292 | 1 | 2019-08-22 |  | Ariane 740-10 Narrow clear LED 4000K 10W | Innolumis | 4000K | 10.00 | 100000 | LED |  | LED DRIVER | 44123 | 1 | 2019-08-22 |  | LEDDRIVER |  |  | 1.00 | 175200 | [6 empty] | Mastdeur | 90316 | 1 | 2008-12-02 |  | Mastdeur | Mastdeur | NVT
26 | 342740 | https://lms.nederlandslicht.nl/qr/report/342740 | 52.6687 | 6.7546 | 247496.9942 | 521007.9861 | Jeroen Boschstraat |  | 7741XN | Coevorden | Coevorden | 2008-12-02 | Gemeente Coevorden | Innolumis | 5 |  | Gemeente Coevorden | In bedrijf | Enexis |  | AAN 100%, 23:00 050%, 06:00 100%, UIT |  |  | Nacht | Bemeterd | [9 empty] | 1840512 | [29 empty] | Lichtm.st.con.paalt.LPH 04,0m-60mm, pmf | 94488 | 1 | 2008-12-02 |  | PM ST 4,0 CO T60 ET V | 4.00 | CONISCH | THERMISCH VERZINKT | NVT | NVT | NVT |  | 350400 |  | Ariane 740-10 Narrow clear | 626300 | 1 | 2019-08-22 |  | Ariane 740-10 Narrow clear LED 4000K 10W | Innolumis |  |  |  |  | RAL 9005 |  |  |  | 100000 |  |  |  | Ariane 740-10 Narrow clear LED 4000K 10W | 626292 | 1 | 2019-08-22 |  | Ariane 740-10 Narrow clear LED 4000K 10W | Innolumis | 4000K | 10.00 | 100000 | LED |  | LED DRIVER | 44123 | 1 | 2019-08-22 |  | LEDDRIVER |  |  | 1.00 | 175200 | [6 empty] | Mastdeur | 90316 | 1 | 2008-12-02 |  | Mastdeur | Mastdeur | NVT
27 | 342741 | https://lms.nederlandslicht.nl/qr/report/342741 | 52.6689 | 6.7548 | 247505.9942 | 521034.9861 | Jeroen Boschstraat |  | 7741XN | Coevorden | Coevorden | 2008-12-02 | Gemeente Coevorden | Innolumis | 5 |  | Gemeente Coevorden | In bedrijf | Enexis |  | AAN 100%, 23:00 050%, 06:00 100%, UIT |  |  | Nacht | Bemeterd | [9 empty] | 1840513 | [29 empty] | Lichtm.st.con.paalt.LPH 04,0m-60mm, pmf | 94488 | 1 | 2008-12-02 |  | PM ST 4,0 CO T60 ET V | 4.00 | CONISCH | THERMISCH VERZINKT | NVT | NVT | NVT |  | 350400 |  | Ariane 740-10 Narrow clear | 626300 | 1 | 2019-08-21 |  | Ariane 740-10 Narrow clear LED 4000K 10W | Innolumis |  |  |  |  | RAL 9005 |  |  |  | 100000 |  |  |  | Ariane 740-10 Narrow clear LED 4000K 10W | 626292 | 1 | 2019-08-21 |  | Ariane 740-10 Narrow clear LED 4000K 10W | Innolumis | 4000K | 10.00 | 100000 | LED |  | LED DRIVER | 44123 | 1 | 2019-08-21 |  | LEDDRIVER |  |  | 1.00 | 175200 | [6 empty] | Mastdeur | 90316 | 1 | 2008-12-02 |  | Mastdeur | Mastdeur | NVT
28 | 342742 | https://lms.nederlandslicht.nl/qr/report/342742 | 52.6691 | 6.7546 | 247492.9942 | 521058.9861 | Jeroen Boschstraat |  | 7741XN | Coevorden | Coevorden | 2008-12-02 | Gemeente Coevorden | Innolumis | 5 |  | Gemeente Coevorden | In bedrijf | Enexis |  | AAN 100%, 23:00 050%, 06:00 100%, UIT |  |  | Nacht | Bemeterd | [9 empty] | 1840514 | [29 empty] | Lichtm.st.con.paalt.LPH 04,0m-60mm, pmf | 94488 | 1 | 2008-12-02 |  | PM ST 4,0 CO T60 ET V | 4.00 | CONISCH | THERMISCH VERZINKT | NVT | NVT | NVT |  | 350400 |  | Ariane 740-10 Narrow clear | 626300 | 1 | 2019-08-21 |  | Ariane 740-10 Narrow clear LED 4000K 10W | Innolumis |  |  |  |  | RAL 9005 |  |  |  | 100000 |  |  |  | Ariane 740-10 Narrow clear LED 4000K 10W | 626292 | 1 | 2019-08-21 |  | Ariane 740-10 Narrow clear LED 4000K 10W | Innolumis | 4000K | 10.00 | 100000 | LED |  | LED DRIVER | 44123 | 1 | 2019-08-21 |  | LEDDRIVER |  |  | 1.00 | 175200 | [6 empty] | Mastdeur | 90316 | 1 | 2008-12-02 |  | Mastdeur | Mastdeur | NVT
29 | 342743 | https://lms.nederlandslicht.nl/qr/report/342743 | 52.6693 | 6.7544 | 247479.9942 | 521082.9861 | Jeroen Boschstraat |  | 7741XN | Coevorden | Coevorden | 2008-12-02 | Gemeente Coevorden | Innolumis | 5 |  | Gemeente Coevorden | In bedrijf | Enexis |  | AAN 100%, 23:00 050%, 06:00 100%, UIT |  |  | Nacht | Bemeterd | [9 empty] | 1840515 | [29 empty] | Lichtm.st.con.paalt.LPH 04,0m-60mm, pmf | 94488 | 1 | 2008-12-02 |  | PM ST 4,0 CO T60 ET V | 4.00 | CONISCH | THERMISCH VERZINKT | NVT | NVT | NVT |  | 350400 |  | Ariane 740-10 Narrow clear | 626300 | 1 | 2019-08-21 |  | Ariane 740-10 Narrow clear LED 4000K 10W | Innolumis |  |  |  |  | RAL 9005 |  |  |  | 100000 |  |  |  | Ariane 740-10 Narrow clear LED 4000K 10W | 626292 | 1 | 2019-08-21 |  | Ariane 740-10 Narrow clear LED 4000K 10W | Innolumis | 4000K | 10.00 | 100000 | LED |  | LED DRIVER | 44123 | 1 | 2019-08-21 |  | LEDDRIVER |  |  | 1.00 | 175200 | [6 empty] | Mastdeur | 90316 | 1 | 2008-12-02 |  | Mastdeur | Mastdeur | NVT
30 | 342744 | https://lms.nederlandslicht.nl/qr/report/342744 | 52.6695 | 6.7541 | 247457.9942 | 521096.9861 | Jeroen Boschstraat |  | 7741XN | Coevorden | Coevorden | 2008-12-02 | Gemeente Coevorden | Innolumis | 5 |  | Gemeente Coevorden | In bedrijf | Enexis |  | AAN 100%, 23:00 050%, 06:00 100%, UIT |  |  | Nacht | Bemeterd | [9 empty] | 1840516 | [29 empty] | Lichtm.st.con.paalt.LPH 04,0m-60mm, pmf | 94488 | 1 | 2008-12-02 |  | PM ST 4,0 CO T60 ET V | 4.00 | CONISCH | THERMISCH VERZINKT | NVT | NVT | NVT |  | 350400 |  | Ariane 740-10 Narrow clear | 626300 | 1 | 2019-08-22 |  | Ariane 740-10 Narrow clear LED 4000K 10W | Innolumis |  |  |  |  | RAL 9005 |  |  |  | 100000 |  |  |  | Ariane 740-10 Narrow clear LED 4000K 10W | 626292 | 1 | 2019-08-22 |  | Ariane 740-10 Narrow clear LED 4000K 10W | Innolumis | 4000K | 10.00 | 100000 | LED |  | LED DRIVER | 44123 | 1 | 2019-08-22 |  | LEDDRIVER |  |  | 1.00 | 175200 | [6 empty] | Mastdeur | 90316 | 1 | 2008-12-02 |  | Mastdeur | Mastdeur | NVT
20 | 342745 | https://lms.nederlandslicht.nl/qr/report/342745 | 52.6618 | 6.7531 | 247403.9942 | 520244.9861 | Van Heeckerenlaan |  | 7742AB | Coevorden | Coevorden | 1990-01-01 | Gemeente Coevorden | Philips | 5 |  | Gemeente Coevorden | In bedrijf | Enexis |  | AAN 100%, 23:00 050%, 06:00 100%, UIT |  |  | Nacht | Bemeterd | [9 empty] | 1840517 | [29 empty] | CON AL 3.5 M PT | 59588 | 1 | 1990-01-01 |  | PM AL 3,5 CO T60 TP | 3.50 | CONISCH | ALUMINIUM | NVT | NVT | NVT |  | 350400 |  | Townguide BDP103 PCC GRN15/840 DM | 626294 | 1 | 2019-06-26 |  | Townguide BDP103 PCC GRN15/840 DM LED 4000K 12W | Philips |  |  |  |  | Silver RAL9006 |  |  |  | 100000 |  |  |  | LAMP Philips BDP103 PCC GRN15/840 DM | 493619 | 1 | 2019-06-26 |  | LAMP Philips BDP103 PCC GRN15/840 DM | Philips | 840 | 13.00 | 100000 | LED |  | LED DRIVER | 44123 | 1 | 2019-06-26 |  | LEDDRIVER |  |  | 1.00 | 175200 | [6 empty] | Mastdeur | 90316 | 1 | 1990-01-01 |  | Mastdeur | Mastdeur | NVT
31 | 342746 | https://lms.nederlandslicht.nl/qr/report/342746 | 52.6697 | 6.7538 | 247435.9942 | 521117.9861 | Jeroen Boschstraat |  | 7741XN | Coevorden | Coevorden | 2018-10-09 | Gemeente Coevorden | Innolumis | 5 |  | Gemeente Coevorden | In bedrijf | Enexis |  | AAN 100%, 23:00 050%, 06:00 100%, UIT |  |  | Nacht | Bemeterd | [9 empty] | 1840518 | [29 empty] | PM ST 4,0 CO+GP T60 ET Z V | 37819 | 1 | 2018-10-09 |  | PM ST 4,0 CO T60 ET V | 4.00 | CONISCH | THERMISCH VERZINKT | NVT | NVT | NVT |  | 350400 |  | Ariane 740-10 Narrow clear | 626300 | 1 | 2019-08-22 |  | Ariane 740-10 Narrow clear LED 4000K 10W | Innolumis |  |  |  |  | RAL 9005 |  |  |  | 100000 |  |  |  | Ariane 740-10 Narrow clear LED 4000K 10W | 626292 | 1 | 2019-08-22 |  | Ariane 740-10 Narrow clear LED 4000K 10W | Innolumis | 4000K | 10.00 | 100000 | LED |  | LED DRIVER | 44123 | 1 | 2019-08-22 |  | LEDDRIVER |  |  | 1.00 | 175200 | [6 empty] | Mastdeur | 90316 | 1 | 2018-10-09 |  | Mastdeur | Mastdeur | NVT
21 | 342747 | https://lms.nederlandslicht.nl/qr/report/342747 | 52.662 | 6.7532 | 247410.9942 | 520268.9861 | Van Heeckerenlaan |  | 7742AB | Coevorden | Coevorden | 2018-07-17 | Gemeente Coevorden | Philips | 5 |  | Gemeente Coevorden | In bedrijf | Enexis |  | AAN 100%, 23:00 050%, 06:00 100%, UIT |  |  | Nacht | Bemeterd | [9 empty] | 1840519 | [29 empty] | PM AL 3,5 CO T60 D114 CP | 36658 | 1 | 2018-07-17 |  | PM AL 3,5 CO T60 TP | 3.50 | CONISCH | ALUMINIUM | NVT | NVT | NVT |  | 350400 |  | Townguide BDP103 PCC GRN15/840 DM | 626294 | 1 | 2019-06-26 |  | Townguide BDP103 PCC GRN15/840 DM LED 4000K 12W | Philips |  |  |  |  | Silver RAL9006 |  |  |  | 100000 |  |  |  | LAMP Philips BDP103 PCC GRN15/840 DM | 493619 | 1 | 2019-06-26 |  | LAMP Philips BDP103 PCC GRN15/840 DM | Philips | 840 | 13.00 | 100000 | LED |  | LED DRIVER | 44123 | 1 | 2019-06-26 |  | LEDDRIVER |  |  | 1.00 | 175200 | [6 empty] | Mastdeur | 90316 | 1 | 2018-07-17 |  | Mastdeur | Mastdeur | NVT
32 | 342748 | https://lms.nederlandslicht.nl/qr/report/342748 | 52.6698 | 6.7535 | 247418.9942 | 521137.9861 | Jeroen Boschstraat |  | 7741XN | Coevorden | Coevorden | 2008-12-02 | Gemeente Coevorden | Innolumis | 5 |  | Gemeente Coevorden | In bedrijf | Enexis |  | AAN 100%, 23:00 050%, 06:00 100%, UIT |  |  | Nacht | Bemeterd | [9 empty] | 1840520 | [29 empty] | Lichtm.st.con.paalt.LPH 04,0m-60mm, pmf | 94488 | 1 | 2008-12-02 |  | PM ST 4,0 CO T60 ET V | 4.00 | CONISCH | THERMISCH VERZINKT | NVT | NVT | NVT |  | 350400 |  | Ariane 740-10 Narrow clear | 626300 | 1 | 2019-08-21 |  | Ariane 740-10 Narrow clear LED 4000K 10W | Innolumis |  |  |  |  | RAL 9005 |  |  |  | 100000 |  |  |  | Ariane 740-10 Narrow clear LED 4000K 10W | 626292 | 1 | 2019-08-21 |  | Ariane 740-10 Narrow clear LED 4000K 10W | Innolumis | 4000K | 10.00 | 100000 | LED |  | LED DRIVER | 44123 | 1 | 2019-08-21 |  | LEDDRIVER |  |  | 1.00 | 175200 | [6 empty] | Mastdeur | 90316 | 1 | 2008-12-02 |  | Mastdeur | Mastdeur | NVT
22 | 342749 | https://lms.nederlandslicht.nl/qr/report/342749 | 52.6623 | 6.7533 | 247421.9942 | 520293.9861 | Van Heeckerenlaan |  | 7742AB | Coevorden | Coevorden | 1990-01-01 | Gemeente Coevorden | Philips | 5 |  | Gemeente Coevorden | In bedrijf | Enexis |  | AAN 100%, 23:00 050%, 06:00 100%, UIT |  |  | Nacht | Bemeterd | [9 empty] | 1840521 | [29 empty] | CON AL 3.5 M PT | 59588 | 1 | 1990-01-01 |  | PM AL 3,5 CO T60 TP | 3.50 | CONISCH | ALUMINIUM | NVT | NVT | NVT |  | 350400 |  | Townguide BDP103 PCC GRN15/840 DM | 626294 | 1 | 2019-06-26 |  | Townguide BDP103 PCC GRN15/840 DM LED 4000K 12W | Philips |  |  |  |  | Silver RAL9006 |  |  |  | 100000 |  |  |  | LAMP Philips BDP103 PCC GRN15/840 DM | 493619 | 1 | 2019-06-26 |  | LAMP Philips BDP103 PCC GRN15/840 DM | Philips | 840 | 13.00 | 100000 | LED |  | LED DRIVER | 44123 | 1 | 2019-06-26 |  | LEDDRIVER |  |  | 1.00 | 175200 | [6 empty] | Mastdeur | 90316 | 1 | 1990-01-01 |  | Mastdeur | Mastdeur | NVT
33 | 342750 | https://lms.nederlandslicht.nl/qr/report/342750 | 52.6701 | 6.7533 | 247405.9942 | 521162.9861 | Jeroen Boschstraat |  | 7741XN | Coevorden | Coevorden | 2018-10-08 | Gemeente Coevorden | Innolumis | 5 |  | Gemeente Coevorden | In bedrijf | Enexis |  | AAN 100%, 23:00 050%, 06:00 100%, UIT |  |  | Nacht | Bemeterd | [9 empty] | 1840522 | [29 empty] | PM AL 3,5 CO T60 D114 CP | 36658 | 1 | 2018-10-08 |  | PM AL 3,5 CO T60 TP | 3.50 | CONISCH | ALUMINIUM | NVT | NVT | NVT |  | 350400 |  | Ariane 740-10 Narrow clear | 626300 | 1 | 2019-08-21 |  | Ariane 740-10 Narrow clear LED 4000K 10W | Innolumis |  |  |  |  | RAL 9005 |  |  |  | 100000 |  |  |  | Ariane 740-10 Narrow clear LED 4000K 10W | 626292 | 1 | 2019-08-21 |  | Ariane 740-10 Narrow clear LED 4000K 10W | Innolumis | 4000K | 10.00 | 100000 | LED |  | LED DRIVER | 44123 | 1 | 2019-08-21 |  | LEDDRIVER |  |  | 1.00 | 175200 | [6 empty] | Mastdeur | 90316 | 1 | 2018-10-08 |  | Mastdeur | Mastdeur | NVT
23 | 342751 | https://lms.nederlandslicht.nl/qr/report/342751 | 52.6624 | 6.7535 | 247434.9942 | 520312.9861 | Van Heeckerenlaan |  | 7742AB | Coevorden | Coevorden | 1990-01-01 | Gemeente Coevorden | Philips | 5 |  | Gemeente Coevorden | In bedrijf | Enexis |  | AAN 100%, 23:00 050%, 06:00 100%, UIT |  |  | Nacht | Bemeterd | [9 empty] | 1840523 | [29 empty] | CON AL 3.5 M PT | 59588 | 1 | 1990-01-01 |  | PM AL 3,5 CO T60 TP | 3.50 | CONISCH | ALUMINIUM | NVT | NVT | NVT |  | 350400 |  | Townguide BDP103 PCC GRN15/840 DM | 626294 | 1 | 2019-06-26 |  | Townguide BDP103 PCC GRN15/840 DM LED 4000K 12W | Philips |  |  |  |  | Silver RAL9006 |  |  |  | 100000 |  |  |  | LAMP Philips BDP103 PCC GRN15/840 DM | 493619 | 1 | 2019-06-26 |  | LAMP Philips BDP103 PCC GRN15/840 DM | Philips | 840 | 13.00 | 100000 | LED |  | LED DRIVER | 44123 | 1 | 2019-06-26 |  | LEDDRIVER |  |  | 1.00 | 175200 | [6 empty] | Mastdeur | 90316 | 1 | 1990-01-01 |  | Mastdeur | Mastdeur | NVT
34 | 342752 | https://lms.nederlandslicht.nl/qr/report/342752 | 52.6702 | 6.753 | 247384.9942 | 521180.9861 | Jeroen Boschstraat |  | 7741XN | Coevorden | Coevorden | 2016-07-25 | Gemeente Coevorden | Innolumis | 5 |  | Gemeente Coevorden | In bedrijf | Enexis |  | AAN 100%, 23:00 050%, 06:00 100%, UIT |  |  | Nacht | Bemeterd | [9 empty] | 1840524 | [29 empty] | PM AL 3,5 CO T60 D114 CP | 36658 | 1 | 2016-07-25 |  | PM AL 3,5 CO T60 TP | 3.50 | CONISCH | ALUMINIUM | NVT | NVT | NVT |  | 350400 |  | Ariane 740-10 Narrow clear | 626300 | 1 | 2019-08-21 |  | Ariane 740-10 Narrow clear LED 4000K 10W | Innolumis |  |  |  |  | RAL 9005 |  |  |  | 100000 |  |  |  | Ariane 740-10 Narrow clear LED 4000K 10W | 626292 | 1 | 2019-08-21 |  | Ariane 740-10 Narrow clear LED 4000K 10W | Innolumis | 4000K | 10.00 | 100000 | LED |  | LED DRIVER | 44123 | 1 | 2019-08-21 |  | LEDDRIVER |  |  | 1.00 | 175200 | [6 empty] | Mastdeur | 90316 | 1 | 2016-07-25 |  | Mastdeur | Mastdeur | NVT
24 | 342753 | https://lms.nederlandslicht.nl/qr/report/342753 | 52.6626 | 6.7538 | 247449.9942 | 520331.9861 | Van Heeckerenlaan |  | 7742AB | Coevorden | Coevorden | 1990-01-01 | Gemeente Coevorden | Philips | 5 |  | Gemeente Coevorden | In bedrijf | Enexis |  | AAN 100%, 23:00 050%, 06:00 100%, UIT |  |  | Nacht | Bemeterd | [9 empty] | 1840525 | [29 empty] | CON AL 3.5 M PT | 59588 | 1 | 1990-01-01 |  | PM AL 3,5 CO T60 TP | 3.50 | CONISCH | ALUMINIUM | NVT | NVT | NVT |  | 350400 |  | Townguide BDP103 PCC GRN15/840 DM | 626294 | 1 | 2019-06-26 |  | Townguide BDP103 PCC GRN15/840 DM LED 4000K 12W | Philips |  |  |  |  | Silver RAL9006 |  |  |  | 100000 |  |  |  | LAMP Philips BDP103 PCC GRN15/840 DM | 493619 | 1 | 2019-06-26 |  | LAMP Philips BDP103 PCC GRN15/840 DM | Philips | 840 | 13.00 | 100000 | LED |  | LED DRIVER | 44123 | 1 | 2019-06-26 |  | LEDDRIVER |  |  | 1.00 | 175200 | [6 empty] | Mastdeur | 90316 | 1 | 1990-01-01 |  | Mastdeur | Mastdeur | NVT
35 | 342754 | https://lms.nederlandslicht.nl/qr/report/342754 | 52.6705 | 6.7528 | 247369.9942 | 521210.9861 | Jeroen Boschstraat |  | 7741XN | Coevorden | Coevorden | 2008-12-02 | Gemeente Coevorden | Innolumis | 5 |  | Gemeente Coevorden | In bedrijf | Enexis |  | AAN 100%, 23:00 050%, 06:00 100%, UIT |  |  | Nacht | Bemeterd | [9 empty] | 1840526 | [29 empty] | Lichtm.st.con.paalt.LPH 04,0m-60mm, pmf | 94488 | 1 | 2008-12-02 |  | PM ST 4,0 CO T60 ET V | 4.00 | CONISCH | THERMISCH VERZINKT | NVT | NVT | NVT |  | 350400 |  | Ariane 740-10 Narrow clear | 626300 | 1 | 2019-08-21 |  | Ariane 740-10 Narrow clear LED 4000K 10W | Innolumis |  |  |  |  | RAL 9005 |  |  |  | 100000 |  |  |  | Ariane 740-10 Narrow clear LED 4000K 10W | 626292 | 1 | 2019-08-21 |  | Ariane 740-10 Narrow clear LED 4000K 10W | Innolumis | 4000K | 10.00 | 100000 | LED |  | LED DRIVER | 44123 | 1 | 2019-08-21 |  | LEDDRIVER |  |  | 1.00 | 175200 | [6 empty] | Mastdeur | 90316 | 1 | 2008-12-02 |  | Mastdeur | Mastdeur | NVT
25 | 342755 | https://lms.nederlandslicht.nl/qr/report/342755 | 52.6628 | 6.754 | 247464.9942 | 520351.9861 | Van Heeckerenlaan |  | 7742AB | Coevorden | Coevorden | 1990-01-01 | Gemeente Coevorden | Philips | 5 |  | Gemeente Coevorden | In bedrijf | Enexis |  | AAN 100%, 23:00 050%, 06:00 100%, UIT |  |  | Nacht | Bemeterd | [9 empty] | 1840527 | [29 empty] | CON AL 3.5 M PT | 59588 | 1 | 1990-01-01 |  | PM AL 3,5 CO T60 TP | 3.50 | CONISCH | ALUMINIUM | NVT | NVT | NVT |  | 350400 |  | Townguide BDP103 PCC GRN15/840 DM | 626294 | 1 | 2019-06-26 |  | Townguide BDP103 PCC GRN15/840 DM LED 4000K 12W | Philips |  |  |  |  | Silver RAL9006 |  |  |  | 100000 |  |  |  | LAMP Philips BDP103 PCC GRN15/840 DM | 493619 | 1 | 2019-06-26 |  | LAMP Philips BDP103 PCC GRN15/840 DM | Philips | 840 | 13.00 | 100000 | LED |  | LED DRIVER | 44123 | 1 | 2019-06-26 |  | LEDDRIVER |  |  | 1.00 | 175200 | [6 empty] | Mastdeur | 90316 | 1 | 1990-01-01 |  | Mastdeur | Mastdeur | NVT
26 | 342756 | https://lms.nederlandslicht.nl/qr/report/342756 | 52.6629 | 6.7542 | 247477.9942 | 520366.9861 | Van Heeckerenlaan |  | 7742AB | Coevorden | Coevorden | 1990-01-01 | Gemeente Coevorden | Philips | 5 |  | Gemeente Coevorden | In bedrijf | Enexis |  | AAN 100%, 23:00 050%, 06:00 100%, UIT |  |  | Nacht | Bemeterd | [9 empty] | 1840528 | [29 empty] | CON AL 3.5 M PT | 59588 | 1 | 1990-01-01 |  | PM AL 3,5 CO T60 TP | 3.50 | CONISCH | ALUMINIUM | NVT | NVT | NVT |  | 350400 |  | Townguide BDP103 PCC GRN15/840 DM | 626294 | 1 | 2019-06-26 |  | Townguide BDP103 PCC GRN15/840 DM LED 4000K 12W | Philips |  |  |  |  | Silver RAL9006 |  |  |  | 100000 |  |  |  | LAMP Philips BDP103 PCC GRN15/840 DM | 493619 | 1 | 2019-06-26 |  | LAMP Philips BDP103 PCC GRN15/840 DM | Philips | 840 | 13.00 | 100000 | LED |  | LED DRIVER | 44123 | 1 | 2019-06-26 |  | LEDDRIVER |  |  | 1.00 | 175200 | [6 empty] | Mastdeur | 90316 | 1 | 1990-01-01 |  | Mastdeur | Mastdeur | NVT
9 | 342757 | https://lms.nederlandslicht.nl/qr/report/342757 | 52.6679 | 6.748 | 247047.9942 | 520919.9861 | Johannes Vermeerstraat |  | 7741BA | Coevorden | Coevorden | 1990-01-01 | Gemeente Coevorden | Innolumis | 5 |  | Gemeente Coevorden | In bedrijf | Enexis |  | AAN 100%, 23:00 050%, 06:00 100%, UIT |  |  | Nacht | Bemeterd | [9 empty] | 1840529 | [29 empty] | CON AL 3.5 M PT | 59588 | 1 | 1990-01-01 |  | PM AL 3,5 CO T60 TP | 3.50 | CONISCH | ALUMINIUM | NVT | NVT | NVT |  | 350400 |  | Ariane 740-10 Narrow clear | 626300 | 1 | 2019-08-21 |  | Ariane 740-10 Narrow clear LED 4000K 10W | Innolumis |  |  |  |  | RAL 9005 |  |  |  | 100000 |  |  |  | Ariane 740-10 Narrow clear LED 4000K 10W | 626292 | 1 | 2019-08-21 |  | Ariane 740-10 Narrow clear LED 4000K 10W | Innolumis | 4000K | 10.00 | 100000 | LED |  | LED DRIVER | 44123 | 1 | 2019-08-21 |  | LEDDRIVER |  |  | 1.00 | 175200 | [6 empty] | Mastdeur | 90316 | 1 | 1990-01-01 |  | Mastdeur | Mastdeur | NVT
15 | 342758 | https://lms.nederlandslicht.nl/qr/report/342758 | 52.6594 | 6.7388 | 246446.4444 | 519963.2397 | Kerkstraat |  | 7741JC | Coevorden | Coevorden | 1990-01-01 | Gemeente Coevorden | Philips/Signify | 5 |  | Gemeente Coevorden | In bedrijf | Enexis |  | AAN 100%, 23:00 050%, 06:00 100%, UIT |  |  | Nacht | Bemeterd | [9 empty] | 1840530 | [29 empty] | LM AL 6,0 CO EU600/05 CM | 37203 | 1 | 1990-01-01 |  | LM AL 6,0 CO EU600/5 T60 TP | 6.00 | CONISCH | ALUMINIUM | NVT | NVT | NVT |  | 350400 |  | BGP381 GRN25/740 DM | 947345 | 1 | 2020-08-23 |  |  | Philips/Signify | [8 empty] | 175200 |  |  |  | BGP381 GRN25/740 DM | 947346 | 1 | 2020-08-30 | [6 empty] | LED |  | LED DRIVER | 44123 | 1 | 2020-08-30 |  | LEDDRIVER |  |  | 1.00 | 175200 | [6 empty] | Mastdeur | 90316 | 1 | 1990-01-01 |  | Mastdeur | Mastdeur | NVT
16 | 342759 | https://lms.nederlandslicht.nl/qr/report/342759 | 52.6592 | 6.7387 | 246441.0187 | 519940.6272 | Kerkstraat |  | 7741JC | Coevorden | Coevorden | 1990-01-01 | Gemeente Coevorden | Philips/Signify | 5 |  | Gemeente Coevorden | In bedrijf | Enexis |  | AAN 100%, 23:00 050%, 06:00 100%, UIT |  |  | Nacht | Bemeterd | [9 empty] | 1840531 | [29 empty] | LM AL 6,0 CO EU600/05 CM | 37203 | 1 | 1990-01-01 |  | LM AL 6,0 CO EU600/5 T60 TP | 6.00 | CONISCH | ALUMINIUM | NVT | NVT | NVT |  | 350400 |  | BGP381 GRN25/740 DM | 947345 | 1 | 2020-08-23 |  |  | Philips/Signify | [8 empty] | 175200 |  |  |  | BGP381 GRN25/740 DM | 947346 | 1 | 2020-08-30 | [6 empty] | LED |  | LED DRIVER | 44123 | 1 | 2020-08-30 |  | LEDDRIVER |  |  | 1.00 | 175200 | [6 empty] | Mastdeur | 90316 | 1 | 1990-01-01 |  | Mastdeur | Mastdeur | NVT
16 | 342760 | https://lms.nederlandslicht.nl/qr/report/342760 | 52.6652 | 6.7563 | 247618.9942 | 520624.9861 | van den Boetzelaerlaan |  | 7742XX | Coevorden | Coevorden | 1990-01-01 | Gemeente Coevorden | Philips | 5 |  | Gemeente Coevorden | In bedrijf | Enexis |  | AAN 100%, 23:00 050%, 06:00 100%, UIT |  |  | Nacht | Bemeterd | [9 empty] | 1840644 | [29 empty] | CON AL 3.5 M PT | 59588 | 1 | 1990-01-01 |  | PM AL 3,5 CO T60 TP | 3.50 | CONISCH | ALUMINIUM | NVT | NVT | NVT |  | 350400 |  | Townguide BDP103 PCC GRN15/840 DM | 626294 | 1 | 2019-06-04 |  | Townguide BDP103 PCC GRN15/840 DM LED 4000K 12W | Philips |  |  |  |  | Silver RAL9006 |  |  |  | 100000 |  |  |  | LAMP Philips BDP103 PCC GRN15/840 DM | 493619 | 1 | 2019-06-04 |  | LAMP Philips BDP103 PCC GRN15/840 DM | Philips | 840 | 13.00 | 100000 | LED |  | LED DRIVER | 44123 | 1 | 2019-06-04 |  | LEDDRIVER |  |  | 1.00 | 175200 | [6 empty] | Mastdeur | 90316 | 1 | 1990-01-01 |  | Mastdeur | Mastdeur | NVT
17 | 342761 | https://lms.nederlandslicht.nl/qr/report/342761 | 52.6651 | 6.7566 | 247638.9942 | 520613.9861 | van den Boetzelaerlaan |  | 7742XX | Coevorden | Coevorden | 1990-01-01 | Gemeente Coevorden | Philips | 5 |  | Gemeente Coevorden | In bedrijf | Enexis |  | AAN 100%, 23:00 050%, 06:00 100%, UIT |  |  | Nacht | Bemeterd | [9 empty] | 1840645 | [29 empty] | CON AL 3.5 M PT | 59588 | 1 | 1990-01-01 |  | PM AL 3,5 CO T60 TP | 3.50 | CONISCH | ALUMINIUM | NVT | NVT | NVT |  | 350400 |  | Townguide BDP103 PCC GRN15/840 DM | 626294 | 1 | 2019-06-04 |  | Townguide BDP103 PCC GRN15/840 DM LED 4000K 12W | Philips |  |  |  |  | Silver RAL9006 |  |  |  | 100000 |  |  |  | LAMP Philips BDP103 PCC GRN15/840 DM | 493619 | 1 | 2019-06-04 |  | LAMP Philips BDP103 PCC GRN15/840 DM | Philips | 840 | 13.00 | 100000 | LED |  | LED DRIVER | 44123 | 1 | 2019-06-04 |  | LEDDRIVER |  |  | 1.00 | 175200 | [6 empty] | Mastdeur | 90316 | 1 | 1990-01-01 |  | Mastdeur | Mastdeur | NVT
18 | 342762 | https://lms.nederlandslicht.nl/qr/report/342762 | 52.665 | 6.757 | 247660.9942 | 520602.9861 | van den Boetzelaerlaan |  | 7742XX | Coevorden | Coevorden | 2017-03-08 | Gemeente Coevorden | Philips | 5 |  | Gemeente Coevorden | In bedrijf | Enexis |  | AAN 100%, 23:00 050%, 06:00 100%, UIT |  |  | Nacht | Bemeterd | [9 empty] | 1840646 | [29 empty] | PM AL 3,5 CO T60 D114 CP | 36658 | 1 | 2017-03-08 |  | PM AL 3,5 CO T60 TP | 3.50 | CONISCH | ALUMINIUM | NVT | NVT | NVT |  | 350400 |  | Townguide BDP103 PCC GRN15/840 DM | 626294 | 1 | 2019-06-04 |  | Townguide BDP103 PCC GRN15/840 DM LED 4000K 12W | Philips |  |  |  |  | Silver RAL9006 |  |  |  | 100000 |  |  |  | LAMP Philips BDP103 PCC GRN15/840 DM | 493619 | 1 | 2019-06-04 |  | LAMP Philips BDP103 PCC GRN15/840 DM | Philips | 840 | 13.00 | 100000 | LED |  | LED DRIVER | 44123 | 1 | 2019-06-04 |  | LEDDRIVER |  |  | 1.00 | 175200 | [6 empty] | Mastdeur | 90316 | 1 | 2017-03-08 |  | Mastdeur | Mastdeur | NVT
38 | 342763 | https://lms.nederlandslicht.nl/qr/report/342763 | 52.6591 | 6.7547 | 247521.8818 | 519945.2389 | v Heiden Reinesteinln |  | 7742WG | Coevorden | Coevorden | 1990-01-01 | Gemeente Coevorden | Philips | 5 |  | Gemeente Coevorden | In bedrijf | Enexis |  | AAN 100%, 23:00 050%, 06:00 100%, UIT |  |  | Nacht | Bemeterd | [9 empty] | 1840647 | [29 empty] | LM AL 8,0 CO EU700 T60 | 315711 | 1 | 1990-01-01 | [9 empty] | 350400 |  | BGP381 ### 28W NW 3500L GREY DM DVD | 316692 | 1 | 2018-11-15 |  | BGP381 DM GRN35/740 | Philips |  |  |  |  | 7035 LICHTGRIJS |  |  | 3500.00 | 175200 |  |  |  | LED IN: BGP381 ### 28W NW 3500L GREY DM DVD | 316693 | 1 | 2018-11-15 |  |  |  |  | 28.00 |  | LED |  | LED DRIVER | 44123 | 1 | 2018-11-15 |  | LEDDRIVER |  |  | 1.00 | 175200 | [6 empty] | Mastdeur | 90316 | 1 | 1990-01-01 |  | Mastdeur | Mastdeur | NVT
39 | 342764 | https://lms.nederlandslicht.nl/qr/report/342764 | 52.6589 | 6.7545 | 247508.6805 | 519920.4034 | v Heiden Reinesteinln |  | 7742WG | Coevorden | Coevorden | 1990-01-01 | Gemeente Coevorden | Philips | 5 |  | Gemeente Coevorden | In bedrijf | Enexis |  | AAN 100%, 23:00 050%, 06:00 100%, UIT |  |  | Nacht | Bemeterd | [9 empty] | 1840648 | [29 empty] | LM AL 8,0 CO EU700 T60 | 315711 | 1 | 1990-01-01 | [9 empty] | 350400 |  | BGP381 ### 28W NW 3500L GREY DM DVD | 316692 | 1 | 2018-11-15 |  | BGP381 DM GRN35/740 | Philips |  |  |  |  | 7035 LICHTGRIJS |  |  | 3500.00 | 175200 |  |  |  | LED IN: BGP381 ### 28W NW 3500L GREY DM DVD | 316693 | 1 | 2018-11-15 |  |  |  |  | 28.00 |  | LED |  | LED DRIVER | 44123 | 1 | 2018-11-15 |  | LEDDRIVER |  |  | 1.00 | 175200 | [6 empty] | Mastdeur | 90316 | 1 | 1990-01-01 |  | Mastdeur | Mastdeur | NVT
2 | 342767 | https://lms.nederlandslicht.nl/qr/report/342767 | 52.6751 | 6.7353 | 246177.1857 | 521696.9533 | Suzanne Groeneweglaan |  | 7741SG | Coevorden | Coevorden | 1985-01-01 | Gemeente Coevorden | Philips | 5 |  | Gemeente Coevorden | In bedrijf | Enexis |  | AAN 100%, 23:00 050%, 06:00 100%, UIT |  |  | Nacht | Bemeterd | [9 empty] | 1840660 | [29 empty] | PM AL 3,5 CO T60 TP | 44730 | 1 | 1985-01-01 |  | PM AL 3,5 CO T60 TP | 3.50 | CONISCH | ALUMINIUM | NVT | NVT | NVT |  | 350400 |  | BDP103 ### 12W NW 1500L 9006 DM | 311906 | 1 | 2018-08-15 |  | BDP103 DM PCC GRN15/840 | Philips |  |  |  |  | 7035 LICHTGRIJS |  |  | 1500.00 | 175200 |  |  |  | LED IN: BDP103 ### 12W NW 1500L 9006 DRW DVD | 311907 | 1 | 2018-08-15 | [6 empty] | LED |  | LED DRIVER | 44123 | 1 | 2018-08-15 |  | LEDDRIVER |  |  | 1.00 | 175200 | [6 empty] | Mastdeur | 90316 | 1 | 1985-01-01 |  | Mastdeur | Mastdeur | NVT
3 | 342768 | https://lms.nederlandslicht.nl/qr/report/342768 | 52.6751 | 6.7358 | 246206.5231 | 521701.5841 | Suzanne Groeneweglaan |  | 7741SG | Coevorden | Coevorden | 1985-01-01 | Gemeente Coevorden | Philips | 5 |  | Gemeente Coevorden | In bedrijf | Enexis |  | AAN 100%, 23:00 050%, 06:00 100%, UIT |  |  | Nacht | Bemeterd | [9 empty] | 1840661 | [29 empty] | LM AL 6,0 CO EU600/05 CM | 37203 | 1 | 1985-01-01 |  | LM AL 6,0 CO EU600/5 T60 TP | 6.00 | CONISCH | ALUMINIUM | NVT | NVT | NVT |  | 350400 |  | BGP381 ### 19W NW 2500L GREY DM DVD | 311895 | 1 | 2018-08-06 | [11 empty] | 175200 |  |  |  | LED IN: BGP381 ### 19W NW 2500L GREY DM DVD | 311896 | 1 | 2018-08-06 |  |  |  |  | 19.00 |  | LED |  | LED DRIVER | 44123 | 1 | 2018-08-06 |  | LEDDRIVER |  |  | 1.00 | 175200 | [6 empty] | Mastdeur | 90316 | 1 | 1985-01-01 |  | Mastdeur | Mastdeur | NVT
4 | 342769 | https://lms.nederlandslicht.nl/qr/report/342769 | 52.6751 | 6.7362 | 246233.6431 | 521705.9567 | Suzanne Groeneweglaan |  | 7741SG | Coevorden | Coevorden | 1985-01-01 | Gemeente Coevorden | Philips | 5 |  | Gemeente Coevorden | In bedrijf | Enexis |  | AAN 100%, 23:00 050%, 06:00 100%, UIT |  |  | Nacht | Bemeterd | [9 empty] | 1840662 | [29 empty] | LM AL 6,0 CO EU600/05 CM | 37203 | 1 | 1985-01-01 |  | LM AL 6,0 CO EU600/5 T60 TP | 6.00 | CONISCH | ALUMINIUM | NVT | NVT | NVT |  | 350400 |  | BGP381 ### 19W NW 2500L GREY DM DVD | 311895 | 1 | 2018-08-06 | [11 empty] | 175200 |  |  |  | LED IN: BGP381 ### 19W NW 2500L GREY DM DVD | 311896 | 1 | 2018-08-06 |  |  |  |  | 19.00 |  | LED |  | LED DRIVER | 44123 | 1 | 2018-08-06 |  | LEDDRIVER |  |  | 1.00 | 175200 | [6 empty] | Mastdeur | 90316 | 1 | 1985-01-01 |  | Mastdeur | Mastdeur | NVT
5 | 342770 | https://lms.nederlandslicht.nl/qr/report/342770 | 52.6752 | 6.7366 | 246262.0216 | 521710.5155 | Suzanne Groeneweglaan |  | 7741SG | Coevorden | Coevorden | 1985-01-01 | Gemeente Coevorden | Philips | 5 |  | Gemeente Coevorden | In bedrijf | Enexis |  | AAN 100%, 23:00 050%, 06:00 100%, UIT |  |  | Nacht | Bemeterd | [9 empty] | 1840663 | [29 empty] | LM AL 6,0 CO EU600/05 CM | 37203 | 1 | 1985-01-01 |  | LM AL 6,0 CO EU600/5 T60 TP | 6.00 | CONISCH | ALUMINIUM | NVT | NVT | NVT |  | 350400 |  | BGP381 ### 19W NW 2500L GREY DM DVD | 311895 | 1 | 2018-08-06 | [11 empty] | 175200 |  |  |  | LED IN: BGP381 ### 19W NW 2500L GREY DM DVD | 311896 | 1 | 2018-08-06 |  |  |  |  | 19.00 |  | LED |  | LED DRIVER | 44123 | 1 | 2018-08-06 |  | LEDDRIVER |  |  | 1.00 | 175200 | [6 empty] | Mastdeur | 90316 | 1 | 1985-01-01 |  | Mastdeur | Mastdeur | NVT
6 | 342771 | https://lms.nederlandslicht.nl/qr/report/342771 | 52.6752 | 6.737 | 246290.5215 | 521719.0655 | Suzanne Groeneweglaan |  | 7741SG | Coevorden | Coevorden | 1985-01-01 | Gemeente Coevorden | Philips | 5 |  | Gemeente Coevorden | In bedrijf | Enexis |  | AAN 100%, 23:00 050%, 06:00 100%, UIT |  |  | Nacht | Bemeterd | [9 empty] | 1840664 | [29 empty] | LM AL 6,0 CO EU600/05 CM | 37203 | 1 | 1985-01-01 |  | LM AL 6,0 CO EU600/5 T60 TP | 6.00 | CONISCH | ALUMINIUM | NVT | NVT | NVT |  | 350400 |  | BGP381 ### 19W NW 2500L GREY DM DVD | 311895 | 1 | 2018-08-06 | [11 empty] | 175200 |  |  |  | LED IN: BGP381 ### 19W NW 2500L GREY DM DVD | 311896 | 1 | 2018-08-06 |  |  |  |  | 19.00 |  | LED |  | LED DRIVER | 44123 | 1 | 2018-08-06 |  | LEDDRIVER |  |  | 1.00 | 175200 | [6 empty] | Mastdeur | 90316 | 1 | 1985-01-01 |  | Mastdeur | Mastdeur | NVT
7 | 342772 | https://lms.nederlandslicht.nl/qr/report/342772 | 52.6754 | 6.7372 | 246301.3462 | 521741.4237 | Suzanne Groeneweglaan |  | 7741SG | Coevorden | Coevorden | 1985-01-01 | Gemeente Coevorden | Philips | 5 |  | Gemeente Coevorden | In bedrijf | Enexis |  | AAN 100%, 23:00 050%, 06:00 100%, UIT |  |  | Nacht | Bemeterd | [9 empty] | 1840665 | [29 empty] | LM AL 6,0 CO EU600/05 CM | 37203 | 1 | 1985-01-01 |  | LM AL 6,0 CO EU600/5 T60 TP | 6.00 | CONISCH | ALUMINIUM | NVT | NVT | NVT |  | 350400 |  | BGP381 ### 19W NW 2500L GREY DM DVD | 311895 | 1 | 2018-08-06 | [11 empty] | 175200 |  |  |  | LED IN: BGP381 ### 19W NW 2500L GREY DM DVD | 311896 | 1 | 2018-08-06 |  |  |  |  | 19.00 |  | LED |  | LED DRIVER | 44123 | 1 | 2018-08-06 |  | LEDDRIVER |  |  | 1.00 | 175200 | [6 empty] | Mastdeur | 90316 | 1 | 1985-01-01 |  | Mastdeur | Mastdeur | NVT
8 | 342773 | https://lms.nederlandslicht.nl/qr/report/342773 | 52.6757 | 6.7375 | 246320.313 | 521766.0587 | Suzanne Groeneweglaan |  | 7741SG | Coevorden | Coevorden | 1985-01-01 | Gemeente Coevorden | Philips | 5 |  | Gemeente Coevorden | In bedrijf | Enexis |  | AAN 100%, 23:00 050%, 06:00 100%, UIT |  |  | Nacht | Bemeterd | [9 empty] | 1840666 | [29 empty] | LM AL 6,0 CO EU600/05 CM | 37203 | 1 | 1985-01-01 |  | LM AL 6,0 CO EU600/5 T60 TP | 6.00 | CONISCH | ALUMINIUM | NVT | NVT | NVT |  | 350400 |  | BGP381 ### 19W NW 2500L GREY DM DVD | 311895 | 1 | 2018-08-06 | [11 empty] | 175200 |  |  |  | LED IN: BGP381 ### 19W NW 2500L GREY DM DVD | 311896 | 1 | 2018-08-06 |  |  |  |  | 19.00 |  | LED |  | LED DRIVER | 44123 | 1 | 2018-08-06 |  | LEDDRIVER |  |  | 1.00 | 175200 | [6 empty] | Mastdeur | 90316 | 1 | 1985-01-01 |  | Mastdeur | Mastdeur | NVT
9 | 342774 | https://lms.nederlandslicht.nl/qr/report/342774 | 52.6757 | 6.7379 | 246347.2878 | 521768.9724 | Suzanne Groeneweglaan |  | 7741SG | Coevorden | Coevorden | 1985-01-01 | Gemeente Coevorden | Philips | 5 |  | Gemeente Coevorden | In bedrijf | Enexis |  | AAN 100%, 23:00 050%, 06:00 100%, UIT |  |  | Nacht | Bemeterd | [9 empty] | 1840667 | [29 empty] | LM AL 6,0 CO EU600/05 CM | 37203 | 1 | 1985-01-01 |  | LM AL 6,0 CO EU600/5 T60 TP | 6.00 | CONISCH | ALUMINIUM | NVT | NVT | NVT |  | 350400 |  | BGP381 ### 19W NW 2500L GREY DM DVD | 311895 | 1 | 2018-08-06 | [11 empty] | 175200 |  |  |  | LED IN: BGP381 ### 19W NW 2500L GREY DM DVD | 311896 | 1 | 2018-08-06 |  |  |  |  | 19.00 |  | LED |  | LED DRIVER | 44123 | 1 | 2018-08-06 |  | LEDDRIVER |  |  | 1.00 | 175200 | [6 empty] | Mastdeur | 90316 | 1 | 1985-01-01 |  | Mastdeur | Mastdeur | NVT
10 | 342775 | https://lms.nederlandslicht.nl/qr/report/342775 | 52.6757 | 6.7382 | 246372.7221 | 521769.5914 | Suzanne Groeneweglaan |  | 7741SG | Coevorden | Coevorden | 1985-01-01 | Gemeente Coevorden | Philips | 5 |  | Gemeente Coevorden | In bedrijf | Enexis |  | AAN 100%, 23:00 050%, 06:00 100%, UIT |  |  | Nacht | Bemeterd | [9 empty] | 1840668 | [29 empty] | LM AL 6,0 CO EU600/05 CM | 37203 | 1 | 1985-01-01 |  | LM AL 6,0 CO EU600/5 T60 TP | 6.00 | CONISCH | ALUMINIUM | NVT | NVT | NVT |  | 350400 |  | BGP381 ### 19W NW 2500L GREY DM DVD | 311895 | 1 | 2018-08-06 | [11 empty] | 175200 |  |  |  | LED IN: BGP381 ### 19W NW 2500L GREY DM DVD | 311896 | 1 | 2018-08-06 |  |  |  |  | 19.00 |  | LED |  | LED DRIVER | 44123 | 1 | 2018-08-06 |  | LEDDRIVER |  |  | 1.00 | 175200 | [6 empty] | Mastdeur | 90316 | 1 | 1985-01-01 |  | Mastdeur | Mastdeur | NVT
11 | 342776 | https://lms.nederlandslicht.nl/qr/report/342776 | 52.6757 | 6.7387 | 246404.6487 | 521773.1833 | Suzanne Groeneweglaan |  | 7741SG | Coevorden | Coevorden | 1985-01-01 | Gemeente Coevorden | Philips | 5 |  | Gemeente Coevorden | In bedrijf | Enexis |  | AAN 100%, 23:00 050%, 06:00 100%, UIT |  |  | Nacht | Bemeterd | [9 empty] | 1840669 | [29 empty] | LM AL 6,0 CO EU600/05 CM | 37203 | 1 | 1985-01-01 |  | LM AL 6,0 CO EU600/5 T60 TP | 6.00 | CONISCH | ALUMINIUM | NVT | NVT | NVT |  | 350400 |  | BGP381 ### 19W NW 2500L GREY DM DVD | 311895 | 1 | 2018-08-06 | [11 empty] | 175200 |  |  |  | LED IN: BGP381 ### 19W NW 2500L GREY DM DVD | 311896 | 1 | 2018-08-06 |  |  |  |  | 19.00 |  | LED |  | LED DRIVER | 44123 | 1 | 2018-08-06 |  | LEDDRIVER |  |  | 1.00 | 175200 | [6 empty] | Mastdeur | 90316 | 1 | 1985-01-01 |  | Mastdeur | Mastdeur | NVT
12 | 342777 | https://lms.nederlandslicht.nl/qr/report/342777 | 52.6757 | 6.7392 | 246436.7274 | 521777.2213 | Suzanne Groeneweglaan |  | 7741SG | Coevorden | Coevorden | 1985-01-01 | Gemeente Coevorden | Philips | 5 |  | Gemeente Coevorden | In bedrijf | Enexis |  | AAN 100%, 23:00 050%, 06:00 100%, UIT |  |  | Nacht | Bemeterd | [9 empty] | 1840670 | [29 empty] | LM AL 6,0 CO EU600/05 CM | 37203 | 1 | 2020-03-26 |  | LM AL 6,0 CO EU600/5 T60 TP | 6.00 | CONISCH | ALUMINIUM | NVT | NVT | NVT |  | 350400 |  | BGP381 ### 19W NW 2500L GREY DM DVD | 311895 | 1 | 2018-08-06 | [11 empty] | 175200 |  |  |  | LED IN: BGP381 ### 19W NW 2500L GREY DM DVD | 311896 | 1 | 2018-08-06 |  |  |  |  | 19.00 |  | LED |  | LED DRIVER | 44123 | 1 | 2018-08-06 |  | LEDDRIVER |  |  | 1.00 | 175200 | [6 empty] | Mastdeur | 90316 | 1 | 1985-01-01 |  | Mastdeur | Mastdeur | NVT
13 | 342778 | https://lms.nederlandslicht.nl/qr/report/342778 | 52.6757 | 6.7397 | 246468.9867 | 521771.7669 | Suzanne Groeneweglaan |  | 7741SG | Coevorden | Coevorden | 1985-01-01 | Gemeente Coevorden | Philips | 5 |  | Gemeente Coevorden | In bedrijf | Enexis |  | AAN 100%, 23:00 050%, 06:00 100%, UIT |  |  | Nacht | Bemeterd | [9 empty] | 1840671 | [29 empty] | LM AL 6,0 CO EU600/05 CM | 37203 | 1 | 1985-01-01 |  | LM AL 6,0 CO EU600/5 T60 TP | 6.00 | CONISCH | ALUMINIUM | NVT | NVT | NVT |  | 350400 |  | BGP381 ### 19W NW 2500L GREY DM DVD | 311895 | 1 | 2018-08-06 | [11 empty] | 175200 |  |  |  | LED IN: BGP381 ### 19W NW 2500L GREY DM DVD | 311896 | 1 | 2018-08-06 |  |  |  |  | 19.00 |  | LED |  | LED DRIVER | 44123 | 1 | 2018-08-06 |  | LEDDRIVER |  |  | 1.00 | 175200 | [6 empty] | Mastdeur | 90316 | 1 | 1985-01-01 |  | Mastdeur | Mastdeur | NVT
14 | 342779 | https://lms.nederlandslicht.nl/qr/report/342779 | 52.6755 | 6.7401 | 246495.4156 | 521754.1612 | Suzanne Groeneweglaan |  | 7741SG | Coevorden | Coevorden | 1985-01-01 | Gemeente Coevorden | Philips | 5 |  | Gemeente Coevorden | In bedrijf | Enexis |  | AAN 100%, 23:00 050%, 06:00 100%, UIT |  |  | Nacht | Bemeterd | [9 empty] | 1840672 | [29 empty] | LM AL 6,0 CO EU600/05 CM | 37203 | 1 | 1985-01-01 |  | LM AL 6,0 CO EU600/5 T60 TP | 6.00 | CONISCH | ALUMINIUM | NVT | NVT | NVT |  | 350400 |  | BGP381 ### 19W NW 2500L GREY DM DVD | 311895 | 1 | 2018-08-06 | [11 empty] | 175200 |  |  |  | LED IN: BGP381 ### 19W NW 2500L GREY DM DVD | 311896 | 1 | 2018-08-06 |  |  |  |  | 19.00 |  | LED |  | LED DRIVER | 44123 | 1 | 2018-08-06 |  | LEDDRIVER |  |  | 1.00 | 175200 | [6 empty] | Mastdeur | 90316 | 1 | 1985-01-01 |  | Mastdeur | Mastdeur | NVT
15 | 342780 | https://lms.nederlandslicht.nl/qr/report/342780 | 52.6755 | 6.7405 | 246524.529 | 521749.1926 | Suzanne Groeneweglaan |  | 7741SG | Coevorden | Coevorden | 1985-01-01 | Gemeente Coevorden | Philips | 5 |  | Gemeente Coevorden | In bedrijf | Enexis |  | AAN 100%, 23:00 050%, 06:00 100%, UIT |  |  | Nacht | Bemeterd | [9 empty] | 1840673 | [29 empty] | LM AL 6,0 CO EU600/05 CM | 37203 | 1 | 1985-01-01 |  | LM AL 6,0 CO EU600/5 T60 TP | 6.00 | CONISCH | ALUMINIUM | NVT | NVT | NVT |  | 350400 |  | BGP381 ### 19W NW 2500L GREY DM DVD | 311895 | 1 | 2018-08-06 | [11 empty] | 175200 |  |  |  | LED IN: BGP381 ### 19W NW 2500L GREY DM DVD | 311896 | 1 | 2018-08-06 |  |  |  |  | 19.00 |  | LED |  | LED DRIVER | 44123 | 1 | 2018-08-06 |  | LEDDRIVER |  |  | 1.00 | 175200 | [6 empty] | Mastdeur | 90316 | 1 | 1985-01-01 |  | Mastdeur | Mastdeur | NVT
16 | 342781 | https://lms.nederlandslicht.nl/qr/report/342781 | 52.6754 | 6.7409 | 246553.6045 | 521742.8611 | Suzanne Groeneweglaan |  | 7741SG | Coevorden | Coevorden | 1985-01-01 | Gemeente Coevorden | Philips | 5 |  | Gemeente Coevorden | In bedrijf | Enexis |  | AAN 100%, 23:00 050%, 06:00 100%, UIT |  |  | Nacht | Bemeterd | [9 empty] | 1840674 | [29 empty] | LM AL 6,0 CO EU600/05 CM | 37203 | 1 | 1985-01-01 |  | LM AL 6,0 CO EU600/5 T60 TP | 6.00 | CONISCH | ALUMINIUM | NVT | NVT | NVT |  | 350400 |  | BGP381 ### 19W NW 2500L GREY DM DVD | 311895 | 1 | 2018-08-06 | [11 empty] | 175200 |  |  |  | LED IN: BGP381 ### 19W NW 2500L GREY DM DVD | 311896 | 1 | 2018-08-06 |  |  |  |  | 19.00 |  | LED |  | LED DRIVER | 44123 | 1 | 2018-08-06 |  | LEDDRIVER |  |  | 1.00 | 175200 | [6 empty] | Mastdeur | 90316 | 1 | 1985-01-01 |  | Mastdeur | Mastdeur | NVT
21 | 342784 | https://lms.nederlandslicht.nl/qr/report/342784 | 52.6633 | 6.7365 | 246279.7707 | 520391.6628 | Stationsstraat, Coevorden |  | 7741EK | Coevorden | Coevorden | 1992-01-01 | Gemeente Coevorden | Philips | 5 |  | Gemeente Coevorden | In bedrijf | Enexis |  | AAN 100%, 23:00 050%, 06:00 100%, UIT |  |  | Nacht | Bemeterd | [9 empty] | 1840677 | [29 empty] | Harmony ST 7 (PMF 130997P5) | 1139319 | 1 | 2022-04-29 |  |  | 7.00 | Harmony | STAAL | RAL 7021 | verzinkt&gecoat | Azur bracket (Signify) |  |  |  | BGP660-Harmony 1 LED | 1139320 | 1 | 2022-04-29 |  | BGP660 LED43-4S/740 PSD DW50 FFG 7021 CLO | Philips |  |  |  |  | RAL7021 |  |  | 4300.00 | 175200 |  |  |  | HARMONY HA1 LED BGP660 GRN33/NW PSU OFR4 FG 7021 CLO G1 | 344455 | 1 | 2022-04-29 | [6 empty] | LED |  | LED DRIVER | 44123 | 1 | 2022-04-29 |  | LEDDRIVER |  |  | 1.00 | 175200 | [6 empty] | Mastdeur | 90316 | 1 | 2022-04-29 |  | Mastdeur | Mastdeur | NVT
22 | 342785 | https://lms.nederlandslicht.nl/qr/report/342785 | 52.6634 | 6.7368 | 246298.0297 | 520395.5786 | Stationsstraat, Coevorden |  | 7741EK | Coevorden | Coevorden | 1992-01-01 | Gemeente Coevorden | Philips | 5 |  | Gemeente Coevorden | In bedrijf | Enexis |  | AAN 100%, 23:00 050%, 06:00 100%, UIT |  |  | Nacht | Bemeterd | [9 empty] | 1840678 | [29 empty] | Harmony ST 7 (PMF 130997P5) | 1139319 | 1 | 2022-04-29 |  |  | 7.00 | Harmony | STAAL | RAL 7021 | verzinkt&gecoat | Azur bracket (Signify) |  |  |  | BGP660-Harmony 1 LED | 1139320 | 1 | 2022-04-29 |  | BGP660 LED43-4S/740 PSD DW50 FFG 7021 CLO | Philips |  |  |  |  | RAL7021 |  |  | 4300.00 | 175200 |  |  |  | HARMONY HA1 LED BGP660 GRN33/NW PSU OFR4 FG 7021 CLO G1 | 344455 | 1 | 2022-04-29 | [6 empty] | LED |  | LED DRIVER | 44123 | 1 | 2022-04-29 |  | LEDDRIVER |  |  | 1.00 | 175200 | [6 empty] | Mastdeur | 90316 | 1 | 2022-04-29 |  | Mastdeur | Mastdeur | NVT
23 | 342786 | https://lms.nederlandslicht.nl/qr/report/342786 | 52.6632 | 6.7369 | 246307.5957 | 520381.0693 | Stationsstraat, Coevorden |  | 7741EK | Coevorden | Coevorden | 1992-01-01 | Gemeente Coevorden | Philips | 5 |  | Gemeente Coevorden | In bedrijf | Enexis |  | AAN 100%, 23:00 050%, 06:00 100%, UIT |  |  | Nacht | Bemeterd | [9 empty] | 1840679 | [29 empty] | Harmony ST 7 (PMF 130997P5) | 1139319 | 1 | 2022-04-29 |  |  | 7.00 | Harmony | STAAL | RAL 7021 | verzinkt&gecoat | Azur bracket (Signify) |  |  |  | BGP660-Harmony 1 LED | 1139320 | 1 | 2022-04-29 |  | BGP660 LED43-4S/740 PSD DW50 FFG 7021 CLO | Philips |  |  |  |  | RAL7021 |  |  | 4300.00 | 175200 |  |  |  | HARMONY HA1 LED BGP660 GRN33/NW PSU OFR4 FG 7021 CLO G1 | 344455 | 1 | 2022-04-29 | [6 empty] | LED |  | LED DRIVER | 44123 | 1 | 2022-04-29 |  | LEDDRIVER |  |  | 1.00 | 175200 | [6 empty] | Mastdeur | 90316 | 1 | 2022-04-29 |  | Mastdeur | Mastdeur | NVT
24 | 342787 | https://lms.nederlandslicht.nl/qr/report/342787 | 52.6631 | 6.7367 | 246293.1355 | 520364.8816 | Stationsstraat, Coevorden |  | 7741EK | Coevorden | Coevorden | 1992-01-01 | Gemeente Coevorden | Philips | 5 |  | Gemeente Coevorden | In bedrijf | Enexis |  | AAN 100%, 23:00 050%, 06:00 100%, UIT |  |  | Nacht | Bemeterd | [9 empty] | 1840680 | [29 empty] | Harmony ST 7 (PMF 130997P5) | 1139319 | 1 | 2022-04-29 |  |  | 7.00 | Harmony | STAAL | RAL 7021 | verzinkt&gecoat | Azur bracket (Signify) |  |  |  | BGP660-Harmony 1 LED | 1139320 | 1 | 2022-04-29 |  | BGP660 LED43-4S/740 PSD DW50 FFG 7021 CLO | Philips |  |  |  |  | RAL7021 |  |  | 4300.00 | 175200 |  |  |  | HARMONY HA1 LED BGP660 GRN33/NW PSU OFR4 FG 7021 CLO G1 | 344455 | 1 | 2022-04-29 | [6 empty] | LED |  | LED DRIVER | 44123 | 1 | 2022-04-29 |  | LEDDRIVER |  |  | 1.00 | 175200 | [6 empty] | Mastdeur | 90316 | 1 | 2022-04-29 |  | Mastdeur | Mastdeur | NVT
24 | 342796 | https://lms.nederlandslicht.nl/qr/report/342796 | 52.6602 | 6.7366 | 246291.8795 | 520039.2626 | Spoorsingel |  | 7741JA | Coevorden | Coevorden | 1990-01-01 | Gemeente Coevorden | Philips | 5 |  | Gemeente Coevorden | In bedrijf | Enexis |  | AAN 100%, 23:00 050%, 06:00 100%, UIT |  |  | Nacht | Bemeterd | [9 empty] | 1840703 | [29 empty] | 52121043 Lichtm.st.c.LPH8m, UE.1250-60,Voetplaat | 333223 | 1 | 1990-01-01 | [9 empty] | 350400 |  | BGP381 ### 28W NW 3500L GREY DM DVD | 316692 | 1 | 2018-10-15 |  | BGP381 DM GRN35/740 | Philips |  |  |  |  | 7035 LICHTGRIJS |  |  | 3500.00 | 175200 |  |  |  | LED IN: BGP381 ### 28W NW 3500L GREY DM DVD | 316693 | 1 | 2018-10-15 |  |  |  |  | 28.00 |  | LED |  | LED DRIVER | 44123 | 1 | 2018-10-15 |  | LEDDRIVER |  |  | 1.00 | 175200 | [6 empty] | Mastdeur | 90316 | 1 | 1990-01-01 |  | Mastdeur | Mastdeur | NVT
25 | 342797 | https://lms.nederlandslicht.nl/qr/report/342797 | 52.6604 | 6.7364 | 246282.4836 | 520069.419 | Spoorsingel |  | 7741JA | Coevorden | Coevorden | 1990-01-01 | Gemeente Coevorden | Philips | 5 |  | Gemeente Coevorden | In bedrijf | Enexis |  | AAN 100%, 23:00 050%, 06:00 100%, UIT |  |  | Nacht | Bemeterd | [9 empty] | 1840704 | [29 empty] | 52121043 Lichtm.st.c.LPH8m, UE.1250-60,Voetplaat | 333223 | 1 | 1990-01-01 | [9 empty] | 350400 |  | BGP381 ### 28W NW 3500L GREY DM DVD | 316692 | 1 | 2018-10-15 |  | BGP381 DM GRN35/740 | Philips |  |  |  |  | 7035 LICHTGRIJS |  |  | 3500.00 | 175200 |  |  |  | LED IN: BGP381 ### 28W NW 3500L GREY DM DVD | 316693 | 1 | 2018-10-15 |  |  |  |  | 28.00 |  | LED |  | LED DRIVER | 44123 | 1 | 2018-10-15 |  | LEDDRIVER |  |  | 1.00 | 175200 | [6 empty] | Mastdeur | 90316 | 1 | 1990-01-01 |  | Mastdeur | Mastdeur | NVT
4 | 342798 | https://lms.nederlandslicht.nl/qr/report/342798 | 52.6614 | 6.7391 | 246459.4199 | 520177.6762 | Sint Jansstraat |  | 7741HB | Coevorden | Coevorden | 1990-01-01 | Gemeente Coevorden | Philips/Signify | 5 |  | Gemeente Coevorden | In bedrijf | Enexis |  | AAN 100%, 23:00 050%, 06:00 100%, UIT |  |  | Nacht | Bemeterd | [9 empty] | 1840705 | [29 empty] | CON AL 3.5 M PT | 59588 | 1 | 1990-01-01 |  | PM AL 3,5 CO T60 TP | 3.50 | CONISCH | ALUMINIUM | NVT | NVT | NVT |  | 350400 |  | BDP103 PCC GRN15/840 DM | 947343 | 1 | 2020-08-23 |  |  | Philips/Signify | [8 empty] | 175200 |  |  |  | BDP103 PCC GRN15/840 DM | 947344 | 1 | 2020-08-30 | [6 empty] | LED |  | LED DRIVER | 44123 | 1 | 2020-08-30 |  | LEDDRIVER |  |  | 1.00 | 175200 | [6 empty] | Mastdeur | 90316 | 1 | 1990-01-01 |  | Mastdeur | Mastdeur | NVT
5 | 342799 | https://lms.nederlandslicht.nl/qr/report/342799 | 52.6612 | 6.7391 | 246463.5679 | 520164.2846 | Sint Jansstraat |  | 7741HB | Coevorden | Coevorden | 1990-01-01 | Gemeente Coevorden | Philips/Signify | 5 |  | Gemeente Coevorden | In bedrijf | Enexis |  | AAN 100%, 23:00 050%, 06:00 100%, UIT |  |  | Nacht | Bemeterd | [9 empty] | 1840706 | [29 empty] | CON AL 3.5 M PT | 59588 | 1 | 1990-01-01 |  | PM AL 3,5 CO T60 TP | 3.50 | CONISCH | ALUMINIUM | NVT | NVT | NVT |  | 350400 |  | BDP103 PCC GRN15/840 DM | 947343 | 1 | 2020-08-23 |  |  | Philips/Signify | [8 empty] | 175200 |  |  |  | BDP103 PCC GRN15/840 DM | 947344 | 1 | 2020-08-30 | [6 empty] | LED |  | LED DRIVER | 44123 | 1 | 2020-08-30 |  | LEDDRIVER |  |  | 1.00 | 175200 | [6 empty] | Mastdeur | 90316 | 1 | 1990-01-01 |  | Mastdeur | Mastdeur | NVT
6 | 342800 | https://lms.nederlandslicht.nl/qr/report/342800 | 52.6613 | 6.7395 | 246489.7056 | 520167.3545 | Sint Jansstraat |  | 7741HB | Coevorden | Coevorden | 1990-01-01 | Gemeente Coevorden | Philips/Signify | 5 |  | Gemeente Coevorden | In bedrijf | Enexis |  | AAN 100%, 23:00 050%, 06:00 100%, UIT |  |  | Nacht | Bemeterd | [9 empty] | 1840707 | [29 empty] | CON AL 3.5 M PT | 59588 | 1 | 1990-01-01 |  | PM AL 3,5 CO T60 TP | 3.50 | CONISCH | ALUMINIUM | NVT | NVT | NVT |  | 350400 |  | BDP103 PCC GRN15/840 DM | 947343 | 1 | 2020-08-23 |  |  | Philips/Signify | [8 empty] | 175200 |  |  |  | BDP103 PCC GRN15/840 DM | 947344 | 1 | 2020-08-30 | [6 empty] | LED |  | LED DRIVER | 44123 | 1 | 2020-08-30 |  | LEDDRIVER |  |  | 1.00 | 175200 | [6 empty] | Mastdeur | 90316 | 1 | 1990-01-01 |  | Mastdeur | Mastdeur | NVT
30 | 342801 | https://lms.nederlandslicht.nl/qr/report/342801 | 52.6728 | 6.7427 | 246679.2864 | 521459.1659 | Secr Bruintjesstraat |  | 7741TK | Coevorden | Coevorden | 2004-03-01 | Gemeente Coevorden |  |  |  | Gemeente Coevorden | In bedrijf | Enexis |  |  |  |  | Nacht | Bemeterd | [9 empty] | 1840708 | [29 empty] | Lichtm.st.con.paalt.LPH 04,0m-60mm, pmf | 94488 | 1 | 2004-03-01 |  | PM ST 4,0 CO T60 ET V | 4.00 | CONISCH | THERMISCH VERZINKT | NVT | NVT | NVT |  | 350400 |  | 2000 1XPLL 24W R9005 EVSA* | 311067 | 1 | 2004-03-01 | [11 empty] | 175200 |  |  |  | LAMP PH PLL 24W 830 2G11 4P | 36090 | 1 | 2023-09-12 |  | 24W PLL |  |  | 24.00 | 16000 | PLL |  | HFP 22-42 | 311064 | 1 | 2020-08-21 | [12 empty] | Mastdeur | 90316 | 1 | 2004-03-01 |  | Mastdeur | Mastdeur | NVT
31 | 342802 | https://lms.nederlandslicht.nl/qr/report/342802 | 52.673 | 6.7429 | 246695.706 | 521479.2348 | Secr Bruintjesstraat |  | 7741TK | Coevorden | Coevorden | 2004-03-01 | Gemeente Coevorden |  |  |  | Gemeente Coevorden | In bedrijf | Enexis |  |  |  |  | Nacht | Bemeterd | [9 empty] | 1840709 | [29 empty] | Lichtm.st.con.paalt.LPH 04,0m-60mm, pmf | 94488 | 1 | 2004-03-01 |  | PM ST 4,0 CO T60 ET V | 4.00 | CONISCH | THERMISCH VERZINKT | NVT | NVT | NVT |  | 350400 |  | 2000 1XPLL 24W R9005 EVSA* | 311067 | 1 | 2004-03-01 | [11 empty] | 175200 |  |  |  | LAMP PH PLL 24W 830 2G11 4P | 36090 | 1 | 2023-09-12 |  | 24W PLL |  |  | 24.00 | 16000 | PLL |  | HFP 22-42 | 311064 | 1 | 2020-08-07 | [12 empty] | Mastdeur | 90316 | 1 | 2004-03-01 |  | Mastdeur | Mastdeur | NVT
32 | 342803 | https://lms.nederlandslicht.nl/qr/report/342803 | 52.6732 | 6.7431 | 246707.346 | 521494.0978 | Secr Bruintjesstraat |  | 7741TK | Coevorden | Coevorden | 2004-03-01 | Gemeente Coevorden |  |  |  | Gemeente Coevorden | In bedrijf | Enexis |  |  |  |  | Nacht | Bemeterd | [9 empty] | 1840710 | [29 empty] | Lichtm.st.con.paalt.LPH 04,0m-60mm, pmf | 94488 | 1 | 2004-03-01 |  | PM ST 4,0 CO T60 ET V | 4.00 | CONISCH | THERMISCH VERZINKT | NVT | NVT | NVT |  | 350400 |  | 2000 1XPLL 24W R9005 EVSA* | 311067 | 1 | 2004-03-01 | [11 empty] | 175200 |  |  |  | LAMP PH PLL 24W 830 2G11 4P | 36090 | 1 | 2023-09-12 |  | 24W PLL |  |  | 24.00 | 16000 | PLL |  | HFP 22-42 | 311064 | 1 | 2004-03-01 | [12 empty] | Mastdeur | 90316 | 1 | 2004-03-01 |  | Mastdeur | Mastdeur | NVT
33 | 342804 | https://lms.nederlandslicht.nl/qr/report/342804 | 52.6733 | 6.7433 | 246717.7997 | 521510.8973 | Secr Bruintjesstraat |  | 7741TK | Coevorden | Coevorden | 2004-03-01 | Gemeente Coevorden |  |  |  | Gemeente Coevorden | In bedrijf | Enexis |  |  |  |  | Nacht | Bemeterd | [9 empty] | 1840711 | [29 empty] | Lichtm.st.con.paalt.LPH 04,0m-60mm, pmf | 94488 | 1 | 2004-03-01 |  | PM ST 4,0 CO T60 ET V | 4.00 | CONISCH | THERMISCH VERZINKT | NVT | NVT | NVT |  | 350400 |  | 2000 1XPLL 24W R9005 EVSA* | 311067 | 1 | 2004-03-01 | [11 empty] | 175200 |  |  |  | MASTER PL-L XTRA 24W/830/4P 1CT/25 | 1181248 | 1 | 2024-08-19 |  |  |  |  | 24.00 |  | PLL |  | QTP-M 1X26-42/220-240 S VS20 | 1186416 | 1 | 2024-08-19 |  |  |  |  | 3.00 | [7 empty] | Mastdeur | 90316 | 1 | 2004-03-01 |  | Mastdeur | Mastdeur | NVT
1 | 342834 | https://lms.nederlandslicht.nl/qr/report/342834 | 52.6692 | 6.8199 | 251910.1175 | 521156.8962 | Schansweg |  | 7742PM | Coevorden | Coevorden | 2011-05-26 | Gemeente Coevorden |  | 2 |  | Gemeente Coevorden | In bedrijf | Enexis |  | AAN 100%, 23:00 050%, 06:00 100%, UIT |  |  | Nacht | Bemeterd | [6 empty] | 2023-06-05 |  |  | 1840749 | [29 empty] | LM AL 6,0 CO EU600/05 CM | 37203 | 1 | 2011-05-26 |  | LM AL 6,0 CO EU600/5 T60 TP | 6.00 | CONISCH | ALUMINIUM | NVT | NVT | NVT |  | 350400 |  | Mini Nicole GO 16W | 1510596 | 1 | 2023-06-05 |  |  | Innolumis |  |  |  |  | RAL 7035 |  |  | 1284.00 | 100000 |  | 21.00 |  | LED | 66627 | 1 | 2023-06-05 |  | LED |  |  | 30.00 | 100000 | LED |  | LED DRIVER | 44123 | 1 | 2023-06-05 |  | LEDDRIVER |  |  | 1.00 | 175200 | [6 empty] | Mastdeur | 90316 | 1 | 2011-05-26 |  | Mastdeur | Mastdeur | NVT
2 | 342835 | https://lms.nederlandslicht.nl/qr/report/342835 | 52.6701 | 6.8235 | 252150.4936 | 521257.0163 | Schansweg |  | 7742PM | Coevorden | Coevorden | 2011-05-26 | Gemeente Coevorden |  | 2 |  | Gemeente Coevorden | In bedrijf | Enexis |  | AAN 100%, 23:00 050%, 06:00 100%, UIT |  |  | Nacht | Bemeterd | [6 empty] | 2023-06-05 |  |  | 1840750 | [29 empty] | LM AL 6,0 CO EU600/05 CM | 37203 | 1 | 2011-05-26 |  | LM AL 6,0 CO EU600/5 T60 TP | 6.00 | CONISCH | ALUMINIUM | NVT | NVT | NVT |  | 350400 |  | Mini Nicole GO 16W | 1510596 | 1 | 2023-06-05 |  |  | Innolumis |  |  |  |  | RAL 7035 |  |  | 1284.00 | 100000 |  | 21.00 |  | LED | 66627 | 1 | 2023-06-05 |  | LED |  |  | 30.00 | 100000 | LED |  | LED DRIVER | 44123 | 1 | 2023-06-05 |  | LEDDRIVER |  |  | 1.00 | 175200 | [6 empty] | Mastdeur | 90316 | 1 | 2011-05-26 |  | Mastdeur | Mastdeur | NVT
4 | 342836 | https://lms.nederlandslicht.nl/qr/report/342836 | 52.6726 | 6.826 | 252311.4585 | 521540.0584 | Schansweg |  | 7742PM | Coevorden | Coevorden | 2011-05-26 | Gemeente Coevorden |  | 2 |  | Gemeente Coevorden | In bedrijf | Enexis |  | AAN 100%, 23:00 050%, 06:00 100%, UIT |  |  | Nacht | Bemeterd | [6 empty] | 2023-06-05 |  |  | 1840751 | [29 empty] | LM AL 6,0 CO EU600/05 CM | 37203 | 1 | 2011-05-26 |  | LM AL 6,0 CO EU600/5 T60 TP | 6.00 | CONISCH | ALUMINIUM | NVT | NVT | NVT |  | 350400 |  | Mini Nicole GO 16W | 1510596 | 1 | 2023-06-05 |  |  | Innolumis |  |  |  |  | RAL 7035 |  |  | 1284.00 | 100000 |  | 21.00 |  | LED | 66627 | 1 | 2023-06-05 |  | LED |  |  | 30.00 | 100000 | LED |  | LED DRIVER | 44123 | 1 | 2023-06-05 |  | LEDDRIVER |  |  | 1.00 | 175200 | [6 empty] | Mastdeur | 90316 | 1 | 2011-05-26 |  | Mastdeur | Mastdeur | NVT
36 | 342837 | https://lms.nederlandslicht.nl/qr/report/342837 | 52.6661 | 6.7241 | 245437.6228 | 520686.401 | Printer |  | 7741MD | Coevorden | Coevorden | 2007-04-26 | Gemeente Coevorden | Innolumis | 5 |  | Gemeente Coevorden | In bedrijf | Enexis |  | AAN 100%, 23:00 050%, 06:00 100%, UIT |  |  | Nacht | Bemeterd | [9 empty] | 1840761 | [29 empty] | CON AL 8 M (EU 0750-60) | 99927 | 1 | 2007-04-26 |  | LM AL 8,0 CO EU850/5 T60 TP | 8.00 | CONISCH | ALUMINIUM | NVT | NVT | NVT |  | 350400 |  | NICOLE 75X 75W GO 7000L 7035 WIDE DVD | 315365 | 1 | 2018-07-24 |  | NICOLE 75W GOLDEN ORANGE | Innolumis |  |  |  |  | 7035 LICHTGRIJS |  |  | 7000.00 | 175200 |  |  |  | LED IN: NICOLE 75X 75W GO 7000L 7035 WIDE DVD | 315366 | 1 | 2018-07-24 |  | LED IN: NICOLE 75X 75W GO 7000L 7035 WIDE DVD | Innolumis | Golden Orange | 75.00 |  | LED |  | LED DRIVER | 44123 | 1 | 2018-07-24 |  | LEDDRIVER |  |  | 1.00 | 175200 | [6 empty] | Mastdeur | 90316 | 1 | 2007-04-26 |  | Mastdeur | Mastdeur | NVT
37 | 342838 | https://lms.nederlandslicht.nl/qr/report/342838 | 52.6664 | 6.7243 | 245450.8393 | 520716.0891 | Printer |  | 7741MD | Coevorden | Coevorden | 2007-04-26 | Gemeente Coevorden | Innolumis | 5 |  | Gemeente Coevorden | In bedrijf | Enexis |  | AAN 100%, 23:00 050%, 06:00 100%, UIT |  |  | Nacht | Bemeterd | [9 empty] | 1840762 | [29 empty] | CON AL 8 M (EU 0750-60) | 99927 | 1 | 2007-04-26 |  | LM AL 8,0 CO EU850/5 T60 TP | 8.00 | CONISCH | ALUMINIUM | NVT | NVT | NVT |  | 350400 |  | NICOLE 75X 75W GO 7000L 7035 WIDE DVD | 315365 | 1 | 2018-07-24 |  | NICOLE 75W GOLDEN ORANGE | Innolumis |  |  |  |  | 7035 LICHTGRIJS |  |  | 7000.00 | 175200 |  |  |  | LED IN: NICOLE 75X 75W GO 7000L 7035 WIDE DVD | 315366 | 1 | 2018-07-24 |  | LED IN: NICOLE 75X 75W GO 7000L 7035 WIDE DVD | Innolumis | Golden Orange | 75.00 |  | LED |  | LED DRIVER | 44123 | 1 | 2018-07-24 |  | LEDDRIVER |  |  | 1.00 | 175200 | [6 empty] | Mastdeur | 90316 | 1 | 2007-04-26 |  | Mastdeur | Mastdeur | NVT
38 | 342839 | https://lms.nederlandslicht.nl/qr/report/342839 | 52.6666 | 6.7245 | 245464.4525 | 520746.1229 | Printer |  | 7741MD | Coevorden | Coevorden | 2007-04-26 | Gemeente Coevorden | Innolumis | 5 |  | Gemeente Coevorden | In bedrijf | Enexis |  | AAN 100%, 23:00 050%, 06:00 100%, UIT |  |  | Nacht | Bemeterd | [9 empty] | 1840763 | [29 empty] | CON AL 8 M (EU 0750-60) | 99927 | 1 | 2007-04-26 |  | LM AL 8,0 CO EU850/5 T60 TP | 8.00 | CONISCH | ALUMINIUM | NVT | NVT | NVT |  | 350400 |  | NICOLE 75X 75W GO 7000L 7035 WIDE DVD | 315365 | 1 | 2018-07-24 |  | NICOLE 75W GOLDEN ORANGE | Innolumis |  |  |  |  | 7035 LICHTGRIJS |  |  | 7000.00 | 175200 |  |  |  | LED IN: NICOLE 75X 75W GO 7000L 7035 WIDE DVD | 315366 | 1 | 2018-07-24 |  | LED IN: NICOLE 75X 75W GO 7000L 7035 WIDE DVD | Innolumis | Golden Orange | 75.00 |  | LED |  | LED DRIVER | 44123 | 1 | 2018-07-24 |  | LEDDRIVER |  |  | 1.00 | 175200 | [6 empty] | Mastdeur | 90316 | 1 | 2007-04-26 |  | Mastdeur | Mastdeur | NVT
39 | 342840 | https://lms.nederlandslicht.nl/qr/report/342840 | 52.6669 | 6.7248 | 245482.2439 | 520774.5023 | Printer |  | 7741MD | Coevorden | Coevorden | 2007-04-26 | Gemeente Coevorden | Innolumis | 5 |  | Gemeente Coevorden | In bedrijf | Enexis |  | AAN 100%, 23:00 050%, 06:00 100%, UIT |  |  | Nacht | Bemeterd | [9 empty] | 1840764 | [29 empty] | CON AL 8 M (EU 0750-60) | 99927 | 1 | 2021-02-19 |  | LM AL 8,0 CO EU850/5 T60 TP | 8.00 | CONISCH | ALUMINIUM | NVT | NVT | NVT |  | 350400 |  | NICOLE 75X 75W GO 7000L 7035 WIDE DVD | 315365 | 1 | 2021-02-19 |  | NICOLE 75W GOLDEN ORANGE | Innolumis |  |  |  |  | 7035 LICHTGRIJS |  |  | 7000.00 | 175200 |  |  |  | LED IN: NICOLE 75X 75W GO 7000L 7035 WIDE DVD | 315366 | 1 | 2018-07-20 |  | LED IN: NICOLE 75X 75W GO 7000L 7035 WIDE DVD | Innolumis | Golden Orange | 75.00 |  | LED |  | LED DRIVER | 44123 | 1 | 2018-07-20 |  | LEDDRIVER |  |  | 1.00 | 175200 | [6 empty] | Mastdeur | 90316 | 1 | 2007-04-26 |  | Mastdeur | Mastdeur | NVT
40 | 342841 | https://lms.nederlandslicht.nl/qr/report/342841 | 52.6671 | 6.7252 | 245510.6164 | 520797.81 | Printer |  | 7741MD | Coevorden | Coevorden | 2007-04-26 | Gemeente Coevorden | Innolumis | 5 |  | Gemeente Coevorden | In bedrijf | Enexis |  | AAN 100%, 23:00 050%, 06:00 100%, UIT |  |  | Nacht | Bemeterd | [9 empty] | 1840765 | [29 empty] | CON AL 8 M (EU 0750-60) | 99927 | 1 | 2007-04-26 |  | LM AL 8,0 CO EU850/5 T60 TP | 8.00 | CONISCH | ALUMINIUM | NVT | NVT | NVT |  | 350400 |  | NICOLE 75X 75W GO 7000L 7035 WIDE DVD | 315365 | 1 | 2018-07-05 |  | NICOLE 75W GOLDEN ORANGE | Innolumis |  |  |  |  | 7035 LICHTGRIJS |  |  | 7000.00 | 175200 |  |  |  | LED IN: NICOLE 75X 75W GO 7000L 7035 WIDE DVD | 315366 | 1 | 2018-07-05 |  | LED IN: NICOLE 75X 75W GO 7000L 7035 WIDE DVD | Innolumis | Golden Orange | 75.00 |  | LED |  | LED DRIVER | 44123 | 1 | 2018-07-05 |  | LEDDRIVER |  |  | 1.00 | 175200 | [6 empty] | Mastdeur | 90316 | 1 | 2007-04-26 |  | Mastdeur | Mastdeur | NVT
41 | 342842 | https://lms.nederlandslicht.nl/qr/report/342842 | 52.6672 | 6.7258 | 245548.2217 | 520806.7712 | Printer |  | 7741MD | Coevorden | Coevorden | 2017-07-28 | Gemeente Coevorden | Innolumis | 5 |  | Gemeente Coevorden | In bedrijf | Enexis |  | AAN 100%, 23:00 050%, 06:00 100%, UIT |  |  | Nacht | Bemeterd | [9 empty] | 1840766 | [29 empty] | LM AL 8,0 EU800/5 T76 D145 CM | 77680 | 1 | 2017-07-28 |  | LM AL 8,0 CV EU850/5 T60 TP | 8.00 | CILINDRISCH | ALUMINIUM | NVT | NVT | NVT |  | 350400 |  | NICOLE 75X 75W GO 7000L 7035 WIDE DVD | 315365 | 1 | 2018-07-05 |  | NICOLE 75W GOLDEN ORANGE | Innolumis |  |  |  |  | 7035 LICHTGRIJS |  |  | 7000.00 | 175200 |  |  |  | LED IN: NICOLE 75X 75W GO 7000L 7035 WIDE DVD | 315366 | 1 | 2018-07-05 |  | LED IN: NICOLE 75X 75W GO 7000L 7035 WIDE DVD | Innolumis | Golden Orange | 75.00 |  | LED |  | LED DRIVER | 44123 | 1 | 2018-07-05 |  | LEDDRIVER |  |  | 1.00 | 175200 | [6 empty] | Mastdeur | 90316 | 1 | 2017-07-28 |  | Mastdeur | Mastdeur | NVT
10 | 342844 | https://lms.nederlandslicht.nl/qr/report/342844 | 52.661 | 6.744 | 246795.0681 | 520143.6202 | Princestraat |  | 7741JJ | Coevorden | Coevorden | 2000-07-01 | Gemeente Coevorden |  |  |  | Domesta Woonstichting | In bedrijf | Enexis |  |  |  |  | Nacht | Bemeterd | [9 empty] | 1840768 | [29 empty] | PM ST 3,5 CO T60 ET Z V | 41380 | 1 | 2000-07-01 |  | PM ST 3,5 CO T60 ET V | 3.50 | CONISCH | THERMISCH VERZINKT | NVT | NVT | NVT |  | 350400 |  | 54002044 IND 2100 LUXOR PL-L 24 W | 317832 | 1 | 2001-07-01 | [11 empty] | 175200 |  |  |  | LAMP PH PLL 24W 830 2G11 4P | 36090 | 1 | 2023-09-22 |  | 24W PLL |  |  | 24.00 | 16000 | PLL |  | HFP 22-42 | 311064 | 1 | 2001-07-01 | [12 empty] | Mastdeur | 90316 | 1 | 2000-07-01 |  | Mastdeur | Mastdeur | NVT
22 | 342849 | https://lms.nederlandslicht.nl/qr/report/342849 | 52.6669 | 6.7388 | 246428.6531 | 520797.4969 | Poppenharelaan |  | 7741CS | Coevorden | Coevorden | 1990-01-01 | Gemeente Coevorden | Philips | 5 |  | Gemeente Coevorden | In bedrijf | Enexis |  | AAN 100%, 23:00 050%, 06:00 100%, UIT |  |  | Nacht | Bemeterd | [9 empty] | 1840773 | [29 empty] | LM AL 8,0 CO EU700 T60 | 315711 | 1 | 1990-01-01 | [9 empty] | 350400 |  | BGP381 ### 19W NW 2500L GREY DM DVD | 311895 | 1 | 2018-08-10 | [11 empty] | 175200 |  |  |  | LED IN: BGP381 ### 19W NW 2500L GREY DM DVD | 311896 | 1 | 2018-08-10 |  |  |  |  | 19.00 |  | LED |  | LED DRIVER | 44123 | 1 | 2018-08-10 |  | LEDDRIVER |  |  | 1.00 | 175200 | [6 empty] | Mastdeur | 90316 | 1 | 1990-01-01 |  | Mastdeur | Mastdeur | NVT
24 | 342850 | https://lms.nederlandslicht.nl/qr/report/342850 | 52.6671 | 6.7382 | 246384.5577 | 520814.8529 | Poppenharelaan |  | 7741CS | Coevorden | Coevorden | 1990-01-01 | Gemeente Coevorden | Philips | 5 |  | Gemeente Coevorden | In bedrijf | Enexis |  | AAN 100%, 23:00 050%, 06:00 100%, UIT |  |  | Nacht | Bemeterd | [9 empty] | 1840774 | [29 empty] | LM AL 8,0 CO EU700 T60 | 315711 | 1 | 1990-01-01 | [9 empty] | 350400 |  | BGP381 ### 19W NW 2500L GREY DM DVD | 311895 | 1 | 2018-08-10 | [11 empty] | 175200 |  |  |  | LED IN: BGP381 ### 19W NW 2500L GREY DM DVD | 311896 | 1 | 2018-08-10 |  |  |  |  | 19.00 |  | LED |  | LED DRIVER | 44123 | 1 | 2018-08-10 |  | LEDDRIVER |  |  | 1.00 | 175200 | [6 empty] | Mastdeur | 90316 | 1 | 1990-01-01 |  | Mastdeur | Mastdeur | NVT
16 | 342851 | https://lms.nederlandslicht.nl/qr/report/342851 | 52.6672 | 6.7411 | 246581.1545 | 520824.2634 | Poppenharelaan |  | 7741CS | Coevorden | Coevorden | 1990-01-01 | Gemeente Coevorden | Philips | 5 |  | Gemeente Coevorden | In bedrijf | Enexis |  | AAN 100%, 23:00 050%, 06:00 100%, UIT |  |  | Nacht | Bemeterd | [9 empty] | 1840775 | [29 empty] | LM AL 8,0 CO EU700 T60 | 315711 | 1 | 1990-01-01 | [9 empty] | 350400 |  | BGP381 ### 19W NW 2500L GREY DM DVD | 311895 | 1 | 2018-08-10 | [11 empty] | 175200 |  |  |  | LED IN: BGP381 ### 19W NW 2500L GREY DM DVD | 311896 | 1 | 2018-08-10 |  |  |  |  | 19.00 |  | LED |  | LED DRIVER | 44123 | 1 | 2018-08-10 |  | LEDDRIVER |  |  | 1.00 | 175200 | [6 empty] | Mastdeur | 90316 | 1 | 1990-01-01 |  | Mastdeur | Mastdeur | NVT
16 | 342852 | https://lms.nederlandslicht.nl/qr/report/342852 | 52.67 | 6.695 | 243462.323 | 521085.5786 | Pastoor J H Wesselstraat |  | 7741PW | Coevorden | Coevorden | 2008-09-01 | Gemeente Coevorden |  |  |  | Gemeente Coevorden | In bedrijf | Enexis |  | AAN 100%, 23:00 050%, 06:00 100%, UIT |  |  | Nacht | Bemeterd | [9 empty] | 1840777 | [29 empty] | Lichtm.st.con.paalt.LPH 04,0m-60mm, pmf | 94488 | 1 | 2008-09-01 |  | PM ST 4,0 CO T60 ET V | 4.00 | CONISCH | THERMISCH VERZINKT | NVT | NVT | NVT |  | 350400 |  | Townguide BDP103 PCC GRN15/840 DM | 626294 | 1 | 2023-08-02 |  | Townguide BDP103 PCC GRN15/840 DM LED 4000K 12W | Philips |  |  |  |  | Silver RAL9006 |  |  |  | 100000 | [15 empty] | LED DRIVER | 44123 | 1 | 2023-08-02 |  | LEDDRIVER |  |  | 1.00 | 175200 | [6 empty] | Mastdeur | 90316 | 1 | 2008-09-01 |  | Mastdeur | Mastdeur | NVT
17 | 342853 | https://lms.nederlandslicht.nl/qr/report/342853 | 52.6699 | 6.6953 | 243480.4537 | 521072.6324 | Pastoor J H Wesselstraat |  | 7741PW | Coevorden | Coevorden | 2008-09-01 | Gemeente Coevorden |  |  |  | Gemeente Coevorden | In bedrijf | Enexis |  | AAN 100%, 23:00 050%, 06:00 100%, UIT |  |  | Nacht | Bemeterd | [9 empty] | 1840778 | [29 empty] | Lichtm.st.con.paalt.LPH 04,0m-60mm, pmf | 94488 | 1 | 2008-09-01 |  | PM ST 4,0 CO T60 ET V | 4.00 | CONISCH | THERMISCH VERZINKT | NVT | NVT | NVT |  | 350400 |  | Townguide BDP103 PCC GRN15/840 DM | 626294 | 1 | 2023-08-02 |  | Townguide BDP103 PCC GRN15/840 DM LED 4000K 12W | Philips |  |  |  |  | Silver RAL9006 |  |  |  | 100000 | [15 empty] | LED DRIVER | 44123 | 1 | 2023-08-02 |  | LEDDRIVER |  |  | 1.00 | 175200 | [6 empty] | Mastdeur | 90316 | 1 | 2008-09-01 |  | Mastdeur | Mastdeur | NVT
18 | 342854 | https://lms.nederlandslicht.nl/qr/report/342854 | 52.6698 | 6.6956 | 243503.0071 | 521058.6746 | Pastoor J H Wesselstraat |  | 7741PW | Coevorden | Coevorden | 2008-09-01 | Gemeente Coevorden |  |  |  | Gemeente Coevorden | In bedrijf | Enexis |  | AAN 100%, 23:00 050%, 06:00 100%, UIT |  |  | Nacht | Bemeterd | [9 empty] | 1840779 | [29 empty] | Lichtm.st.con.paalt.LPH 04,0m-60mm, pmf | 94488 | 1 | 2008-09-01 |  | PM ST 4,0 CO T60 ET V | 4.00 | CONISCH | THERMISCH VERZINKT | NVT | NVT | NVT |  | 350400 |  | Townguide BDP103 PCC GRN15/840 DM | 626294 | 1 | 2023-08-02 |  | Townguide BDP103 PCC GRN15/840 DM LED 4000K 12W | Philips |  |  |  |  | Silver RAL9006 |  |  |  | 100000 | [15 empty] | LED DRIVER | 44123 | 1 | 2023-08-02 |  | LEDDRIVER |  |  | 1.00 | 175200 | [6 empty] | Mastdeur | 90316 | 1 | 2008-09-01 |  | Mastdeur | Mastdeur | NVT
19 | 342855 | https://lms.nederlandslicht.nl/qr/report/342855 | 52.6699 | 6.6958 | 243514.5085 | 521072.0825 | Pastoor J H Wesselstraat |  | 7741PW | Coevorden | Coevorden | 2008-09-01 | Gemeente Coevorden |  |  |  | Gemeente Coevorden | In bedrijf | Enexis |  | AAN 100%, 23:00 050%, 06:00 100%, UIT |  |  | Nacht | Bemeterd | [9 empty] | 1840780 | [29 empty] | Lichtm.st.con.paalt.LPH 04,0m-60mm, pmf | 94488 | 1 | 2008-09-01 |  | PM ST 4,0 CO T60 ET V | 4.00 | CONISCH | THERMISCH VERZINKT | NVT | NVT | NVT |  | 350400 |  | Townguide BDP103 PCC GRN15/840 DM | 626294 | 1 | 2023-08-02 |  | Townguide BDP103 PCC GRN15/840 DM LED 4000K 12W | Philips |  |  |  |  | Silver RAL9006 |  |  |  | 100000 | [15 empty] | LED DRIVER | 44123 | 1 | 2023-08-02 |  | LEDDRIVER |  |  | 1.00 | 175200 | [6 empty] | Mastdeur | 90316 | 1 | 2008-09-01 |  | Mastdeur | Mastdeur | NVT
20 | 342856 | https://lms.nederlandslicht.nl/qr/report/342856 | 52.67 | 6.6961 | 243531.8474 | 521086.4331 | Pastoor J H Wesselstraat |  | 7741PW | Coevorden | Coevorden | 2008-09-01 | Gemeente Coevorden |  |  |  | Gemeente Coevorden | In bedrijf | Enexis |  | AAN 100%, 23:00 050%, 06:00 100%, UIT |  |  | Nacht | Bemeterd | [9 empty] | 1840781 | [29 empty] | Lichtm.st.con.paalt.LPH 04,0m-60mm, pmf | 94488 | 1 | 2008-09-01 |  | PM ST 4,0 CO T60 ET V | 4.00 | CONISCH | THERMISCH VERZINKT | NVT | NVT | NVT |  | 350400 |  | Townguide BDP103 PCC GRN15/840 DM | 626294 | 1 | 2023-08-02 |  | Townguide BDP103 PCC GRN15/840 DM LED 4000K 12W | Philips |  |  |  |  | Silver RAL9006 |  |  |  | 100000 | [15 empty] | LED DRIVER | 44123 | 1 | 2023-08-02 |  | LEDDRIVER |  |  | 1.00 | 175200 | [6 empty] | Mastdeur | 90316 | 1 | 2008-09-01 |  | Mastdeur | Mastdeur | NVT
10 | 342857 | https://lms.nederlandslicht.nl/qr/report/342857 | 52.657 | 6.7505 | 247243.9942 | 519708.9861 | Palmanovastraat |  | 7742CC | Coevorden | Coevorden | 1990-01-01 | Gemeente Coevorden | Philips | 5 |  | Gemeente Coevorden | In bedrijf | Enexis |  | AAN 100%, 23:00 050%, 06:00 100%, UIT |  |  | Nacht | Bemeterd | [9 empty] | 1840782 | [29 empty] | CON AL 3.5 M PT | 59588 | 1 | 1990-01-01 |  | PM AL 3,5 CO T60 TP | 3.50 | CONISCH | ALUMINIUM | NVT | NVT | NVT |  | 350400 |  | Townguide BDP103 PCC GRN15/840 DM | 626294 | 1 | 2019-06-04 |  | Townguide BDP103 PCC GRN15/840 DM LED 4000K 12W | Philips |  |  |  |  | Silver RAL9006 |  |  |  | 100000 |  |  |  | LAMP Philips BDP103 PCC GRN15/840 DM | 493619 | 1 | 2019-06-04 |  | LAMP Philips BDP103 PCC GRN15/840 DM | Philips | 840 | 13.00 | 100000 | LED |  | LED DRIVER | 44123 | 1 | 2019-06-04 |  | LEDDRIVER |  |  | 1.00 | 175200 | [6 empty] | Mastdeur | 90316 | 1 | 1990-01-01 |  | Mastdeur | Mastdeur | NVT
11 | 342858 | https://lms.nederlandslicht.nl/qr/report/342858 | 52.6569 | 6.7502 | 247222.9942 | 519695.9861 | Palmanovastraat |  | 7742CC | Coevorden | Coevorden | 1990-01-01 | Gemeente Coevorden | Philips | 5 |  | Gemeente Coevorden | In bedrijf | Enexis |  | AAN 100%, 23:00 050%, 06:00 100%, UIT |  |  | Nacht | Bemeterd | [9 empty] | 1840783 | [29 empty] | CON AL 3.5 M PT | 59588 | 1 | 1990-01-01 |  | PM AL 3,5 CO T60 TP | 3.50 | CONISCH | ALUMINIUM | NVT | NVT | NVT |  | 350400 |  | Townguide BDP103 PCC GRN15/840 DM | 626294 | 1 | 2019-06-04 |  | Townguide BDP103 PCC GRN15/840 DM LED 4000K 12W | Philips |  |  |  |  | Silver RAL9006 |  |  |  | 100000 |  |  |  | LAMP Philips BDP103 PCC GRN15/840 DM | 493619 | 1 | 2019-06-04 |  | LAMP Philips BDP103 PCC GRN15/840 DM | Philips | 840 | 13.00 | 100000 | LED |  | LED DRIVER | 44123 | 1 | 2019-06-04 |  | LEDDRIVER |  |  | 1.00 | 175200 | [6 empty] | Mastdeur | 90316 | 1 | 1990-01-01 |  | Mastdeur | Mastdeur | NVT
10 | 342859 | https://lms.nederlandslicht.nl/qr/report/342859 | 52.6599 | 6.7428 | 246713.0585 | 520016.2697 | Oostersingel |  | 7741JP | Coevorden | Coevorden | 2022-03-14 | Gemeente Coevorden |  |  |  | Gemeente Coevorden | In bedrijf | Enexis |  | AAN 100%, 23:00 050%, 06:00 100%, UIT |  |  | Nacht | Bemeterd | [9 empty] | 1840785 | [29 empty] | SM GA 3,45 Tapino Art Metal Akzo Noir S | 1376252 | 1 | 2022-03-13 |  | SM GA 3,275 Tapino Art Metal Akzo Noir S | 3.45 | ANTIEK | Gietaluminium | RAL 7021 | POEDERCOATING | Laddersteun |  | 350400 |  | RITTER GICS LED 18W 1980LM P7021 | 318252 | 1 | 2022-03-13 |  | RITTER GICS LED 18W 1980LM P7021 | De Nood |  |  |  |  | KOPER |  |  | 1980.00 | 175200 |  |  |  | RITTER GICS LED 18W 1980LM P7021 | 1376253 | 1 | 2022-03-13 |  | LED |  |  | 18.00 | 100000 | LED |  | LED DRIVER | 44123 | 1 | 2022-03-17 |  | LEDDRIVER |  |  | 1.00 | 175200 | [6 empty] | Mastdeur | 90316 | 1 | 2022-03-14 |  | Mastdeur | Mastdeur | NVT
6 | 342860 | https://lms.nederlandslicht.nl/qr/report/342860 | 52.6597 | 6.7431 | 246735.7629 | 519996.8651 | Oostersingel |  | 7741JP | Coevorden | Coevorden | 2022-03-14 | Gemeente Coevorden |  |  |  | Gemeente Coevorden | In bedrijf | Enexis |  | AAN 100%, 23:00 050%, 06:00 100%, UIT |  |  | Nacht | Bemeterd | [9 empty] | 1840786 | [29 empty] | SM GA 3,45 Tapino Art Metal Akzo Noir S | 1376252 | 1 | 2022-03-13 |  | SM GA 3,275 Tapino Art Metal Akzo Noir S | 3.45 | ANTIEK | Gietaluminium | RAL 7021 | POEDERCOATING | Laddersteun |  | 350400 |  | RITTER GICS LED 18W 1980LM P7021 | 318252 | 1 | 2022-03-13 |  | RITTER GICS LED 18W 1980LM P7021 | De Nood |  |  |  |  | KOPER |  |  | 1980.00 | 175200 |  |  |  | RITTER GICS LED 18W 1980LM P7021 | 1376253 | 1 | 2022-03-13 |  | LED |  |  | 18.00 | 100000 | LED |  | LED DRIVER | 44123 | 1 | 2022-03-18 |  | LEDDRIVER |  |  | 1.00 | 175200 | [6 empty] | Mastdeur | 90316 | 1 | 2022-03-14 |  | Mastdeur | Mastdeur | NVT
48 | 342861 | https://lms.nederlandslicht.nl/qr/report/342861 | 52.6686 | 6.7372 | 246318.6038 | 520983.309 | Looweg |  | 7741EE | Coevorden | Coevorden | 1990-01-01 | Gemeente Coevorden | Philips | 5 |  | Gemeente Coevorden | In bedrijf | Enexis |  | AAN 100%, 23:00 050%, 06:00 100%, UIT |  |  | Nacht | Bemeterd | [9 empty] | 1840788 | [29 empty] | LM AL 8,0 CO EU700 T60 | 315711 | 1 | 1990-01-01 | [9 empty] | 350400 |  | BGP381 ### 19W NW 2500L GREY DM DVD | 311895 | 1 | 2018-10-15 | [11 empty] | 175200 |  |  |  | LED IN: BGP381 ### 19W NW 2500L GREY DM DVD | 311896 | 1 | 2018-10-15 |  |  |  |  | 19.00 |  | LED |  | LED DRIVER | 44123 | 1 | 2018-10-15 |  | LEDDRIVER |  |  | 1.00 | 175200 | [6 empty] | Mastdeur | 90316 | 1 | 1990-01-01 |  | Mastdeur | Mastdeur | NVT
49 | 342862 | https://lms.nederlandslicht.nl/qr/report/342862 | 52.6684 | 6.7373 | 246322.7269 | 520954.3152 | Looweg |  | 7741EE | Coevorden | Coevorden | 1990-01-01 | Gemeente Coevorden | Philips | 5 |  | Gemeente Coevorden | In bedrijf | Enexis |  | AAN 100%, 23:00 050%, 06:00 100%, UIT |  |  | Nacht | Bemeterd | [9 empty] | 1840789 | [29 empty] | LM AL 8,0 CO EU700 T60 | 315711 | 1 | 1990-01-01 | [9 empty] | 350400 |  | BGP381 ### 19W NW 2500L GREY DM DVD | 311895 | 1 | 2018-10-15 | [11 empty] | 175200 |  |  |  | LED IN: BGP381 ### 19W NW 2500L GREY DM DVD | 311896 | 1 | 2018-10-15 |  |  |  |  | 19.00 |  | LED |  | LED DRIVER | 44123 | 1 | 2018-10-15 |  | LEDDRIVER |  |  | 1.00 | 175200 | [6 empty] | Mastdeur | 90316 | 1 | 1990-01-01 |  | Mastdeur | Mastdeur | NVT
50 | 342863 | https://lms.nederlandslicht.nl/qr/report/342863 | 52.6683 | 6.7369 | 246295.8422 | 520949.0295 | Looweg |  | 7741EE | Coevorden | Coevorden | 1990-01-01 | Gemeente Coevorden | Philips | 5 |  | Gemeente Coevorden | In bedrijf | Enexis |  | AAN 100%, 23:00 050%, 06:00 100%, UIT |  |  | Nacht | Bemeterd | [9 empty] | 1840790 | [29 empty] | LM AL 8,0 CO EU700 T60 | 315711 | 1 | 1990-01-01 | [9 empty] | 350400 |  | BGP381 ### 19W NW 2500L GREY DM DVD | 311895 | 1 | 2018-10-15 | [11 empty] | 175200 |  |  |  | LED IN: BGP381 ### 19W NW 2500L GREY DM DVD | 311896 | 1 | 2018-10-15 |  |  |  |  | 19.00 |  | LED |  | LED DRIVER | 44123 | 1 | 2018-10-15 |  | LEDDRIVER |  |  | 1.00 | 175200 | [6 empty] | Mastdeur | 90316 | 1 | 1990-01-01 |  | Mastdeur | Mastdeur | NVT
51 | 342864 | https://lms.nederlandslicht.nl/qr/report/342864 | 52.6682 | 6.7365 | 246273.1053 | 520938.8965 | Looweg |  | 7741EE | Coevorden | Coevorden | 1990-01-01 | Gemeente Coevorden | Philips | 5 |  | Gemeente Coevorden | In bedrijf | Enexis |  | AAN 100%, 23:00 050%, 06:00 100%, UIT |  |  | Nacht | Bemeterd | [9 empty] | 1840791 | [29 empty] | LM AL 8,0 CO EU700 T60 | 315711 | 1 | 1990-01-01 | [9 empty] | 350400 |  | BGP381 ### 19W NW 2500L GREY DM DVD | 311895 | 1 | 2018-10-15 | [11 empty] | 175200 |  |  |  | LED IN: BGP381 ### 19W NW 2500L GREY DM DVD | 311896 | 1 | 2018-10-15 |  |  |  |  | 19.00 |  | LED |  | LED DRIVER | 44123 | 1 | 2018-10-15 |  | LEDDRIVER |  |  | 1.00 | 175200 | [6 empty] | Mastdeur | 90316 | 1 | 1990-01-01 |  | Mastdeur | Mastdeur | NVT
6 | 342865 | https://lms.nederlandslicht.nl/qr/report/342865 | 52.6597 | 6.7418 | 246646.8452 | 519999.992 | Koesteeg |  | 7741JJ | Coevorden | Coevorden | 1990-01-01 | Gemeente Coevorden | Philips/Signify | 5 |  | Gemeente Coevorden | In bedrijf | Enexis |  | AAN 100%, 23:00 050%, 06:00 100%, UIT |  |  | Nacht | Bemeterd | [9 empty] | 1840792 | [29 empty] | CON AL 3.5 M PT | 59588 | 1 | 1990-01-01 |  | PM AL 3,5 CO T60 TP | 3.50 | CONISCH | ALUMINIUM | NVT | NVT | NVT |  | 350400 |  | BDP103 PCC GRN15/840 DM | 947343 | 1 | 2020-08-23 |  |  | Philips/Signify | [8 empty] | 175200 |  |  |  | BDP103 PCC GRN15/840 DM | 947344 | 1 | 2020-08-30 | [6 empty] | LED |  | LED DRIVER | 44123 | 1 | 2020-08-30 |  | LEDDRIVER |  |  | 1.00 | 175200 | [6 empty] | Mastdeur | 90316 | 1 | 1990-01-01 |  | Mastdeur | Mastdeur | NVT
8 | 342866 | https://lms.nederlandslicht.nl/qr/report/342866 | 52.66 | 6.7423 | 246681.9129 | 520028.9245 | Koesteeg |  | 7741JJ | Coevorden | Coevorden | 2015-09-08 | Gemeente Coevorden |  |  |  | Gemeente Coevorden | In bedrijf | Enexis |  |  |  |  | Nacht | Bemeterd | [9 empty] | 1840793 | [29 empty] | SM GA 3,275 Tapino Art Metal Akzo Noir S | 311063 | 1 | 2015-09-08 | [9 empty] | 350400 |  | RITTER 501 1XPLT 26-42W COEVORDEN R9005 | 315814 | 1 | 2015-09-08 | [11 empty] | 175200 |  |  |  | LAMP PH PLT 32W 830 GX24Q-3 4P | 40111 | 1 | 2023-09-21 |  | 32W PLT |  | 3000K | 32.00 | 12000 | PLL |  | HFP 22-42 | 311064 | 1 | 2015-09-08 | [12 empty] | Mastdeur | 90316 | 1 | 2015-09-08 |  | Mastdeur | Mastdeur | NVT
9 | 342867 | https://lms.nederlandslicht.nl/qr/report/342867 | 52.6602 | 6.7428 | 246715.5917 | 520053.8289 | Koesteeg |  | 7741JJ | Coevorden | Coevorden | 2012-05-01 | Gemeente Coevorden |  |  |  | Gemeente Coevorden | In bedrijf | Enexis |  |  |  |  | Nacht | Bemeterd | [9 empty] | 1840794 | [29 empty] | SM GA 3,275 Tapino Art Metal Akzo Noir S | 311063 | 1 | 2012-05-01 | [9 empty] | 350400 |  | RITTER 501 1XPLT 26-42W COEVORDEN R9005 | 315814 | 1 | 2012-05-01 | [11 empty] | 175200 |  |  |  | LAMP PH PLT 32W 830 GX24Q-3 4P | 40111 | 1 | 2023-09-21 |  | 32W PLT |  | 3000K | 32.00 | 12000 | PLL |  | HFP 22-42 | 311064 | 1 | 2012-05-01 | [12 empty] | Mastdeur | 90316 | 1 | 2012-05-01 |  | Mastdeur | Mastdeur | NVT
10 | 342868 | https://lms.nederlandslicht.nl/qr/report/342868 | 52.6603 | 6.7425 | 246694.1183 | 520057.6377 | Koesteeg |  | 7741JJ | Coevorden | Coevorden | 2012-05-01 | Gemeente Coevorden |  |  |  | Gemeente Coevorden | In bedrijf | Enexis |  |  |  |  | Nacht | Bemeterd | [9 empty] | 1840795 | [29 empty] | SM GA 3,275 Tapino Art Metal Akzo Noir S | 311063 | 1 | 2012-05-01 | [9 empty] | 350400 |  | RITTER 501 1XPLT 26-42W COEVORDEN R9005 | 315814 | 1 | 2012-05-01 | [11 empty] | 175200 |  |  |  | LAMP PH PLT 32W 830 GX24Q-3 4P | 40111 | 1 | 2023-09-21 |  | 32W PLT |  | 3000K | 32.00 | 12000 | PLL |  | HFP 22-42 | 311064 | 1 | 2012-05-01 | [12 empty] | Mastdeur | 90316 | 1 | 2012-05-01 |  | Mastdeur | Mastdeur | NVT
11 | 342869 | https://lms.nederlandslicht.nl/qr/report/342869 | 52.6602 | 6.7425 | 246690.1549 | 520048.2366 | Koesteeg |  | 7741JJ | Coevorden | Coevorden | 2012-05-01 | Gemeente Coevorden |  |  |  | Gemeente Coevorden | In bedrijf | Enexis |  |  |  |  | Nacht | Bemeterd | [9 empty] | 1840796 | [29 empty] | SM GA 3,275 Tapino Art Metal Akzo Noir S | 311063 | 1 | 2012-05-01 | [9 empty] | 350400 |  | RITTER 501 1XPLT 26-42W COEVORDEN R9005 | 315814 | 1 | 2012-05-01 | [11 empty] | 175200 |  |  |  | LAMP PH PLT 32W 830 GX24Q-3 4P | 40111 | 1 | 2023-09-21 |  | 32W PLT |  | 3000K | 32.00 | 12000 | PLL |  | HFP 22-42 | 311064 | 1 | 2012-05-01 | [12 empty] | Mastdeur | 90316 | 1 | 2012-05-01 |  | Mastdeur | Mastdeur | NVT
12 | 342870 | https://lms.nederlandslicht.nl/qr/report/342870 | 52.6601 | 6.7421 | 246668.7603 | 520037.2868 | Koesteeg |  | 7741JJ | Coevorden | Coevorden | 2012-05-01 | Gemeente Coevorden |  |  |  | Gemeente Coevorden | In bedrijf | Enexis |  |  |  |  | Nacht | Bemeterd | [9 empty] | 1840797 | [29 empty] | SM GA 3,275 Tapino Art Metal Akzo Noir S | 311063 | 1 | 2012-05-01 | [9 empty] | 350400 |  | RITTER 501 1XPLT 26-42W COEVORDEN R9005 | 315814 | 1 | 2012-05-01 | [11 empty] | 175200 |  |  |  | MASTER PL-T Xtra 32W/830/4P 1CT/5X10BOX | 1506764 | 1 | 2023-09-19 |  |  |  | 3000K | 32.00 |  | PLT |  | QTP-M 1X26-42/220-240 S VS20 | 1186416 | 1 | 2023-09-19 |  |  |  |  | 3.00 | [7 empty] | Mastdeur | 90316 | 1 | 2012-05-01 |  | Mastdeur | Mastdeur | NVT
13 | 342871 | https://lms.nederlandslicht.nl/qr/report/342871 | 52.66 | 6.7421 | 246665.8957 | 520029.2419 | Koesteeg |  | 7741JJ | Coevorden | Coevorden | 2012-05-01 | Gemeente Coevorden |  |  |  | Gemeente Coevorden | In bedrijf | Enexis |  |  |  |  | Nacht | Bemeterd | [9 empty] | 1840798 | [29 empty] | SM GA 3,275 Tapino Art Metal Akzo Noir S | 311063 | 1 | 2012-05-01 | [9 empty] | 350400 |  | RITTER 501 1XPLT 26-42W COEVORDEN R9005 | 315814 | 1 | 2012-05-01 | [11 empty] | 175200 |  |  |  | 32W PLT 830 | 315815 | 1 | 2018-09-28 |  |  |  | 3000K | 32.00 |  | PLL |  | HFP 22-42 | 311064 | 1 | 2012-05-01 | [12 empty] | Mastdeur | 90316 | 1 | 2012-05-01 |  | Mastdeur | Mastdeur | NVT
14 | 342872 | https://lms.nederlandslicht.nl/qr/report/342872 | 52.66 | 6.7419 | 246651.9407 | 520023.6325 | Koesteeg |  | 7741JJ | Coevorden | Coevorden | 2012-05-01 | Gemeente Coevorden |  |  |  | Gemeente Coevorden | In bedrijf | Enexis |  |  |  |  | Nacht | Bemeterd | [9 empty] | 1840799 | [29 empty] | SM GA 3,275 Tapino Art Metal Akzo Noir S | 311063 | 1 | 2012-05-01 | [9 empty] | 350400 |  | RITTER 501 1XPLT 26-42W COEVORDEN R9005 | 315814 | 1 | 2012-05-01 | [11 empty] | 175200 |  |  |  | LAMP PH PLT 32W 830 GX24Q-3 4P | 40111 | 1 | 2023-09-21 |  | 32W PLT |  | 3000K | 32.00 | 12000 | PLL |  | HFP 22-42 | 311064 | 1 | 2012-05-01 | [12 empty] | Mastdeur | 90316 | 1 | 2012-05-01 |  | Mastdeur | Mastdeur | NVT
1 | 342873 | https://lms.nederlandslicht.nl/qr/report/342873 | 52.6584 | 6.7396 | 246503.0674 | 519848.6721 | Koedijkje |  | 7741JH | Coevorden | Coevorden | 2018-10-03 | Gemeente Coevorden |  |  |  | Gemeente Coevorden | In bedrijf | Enexis |  |  |  |  | Nacht | Bemeterd | [9 empty] | 1840800 | [29 empty] | SM GA 3,275 Tapino Art Metal Akzo Noir S | 311063 | 1 | 2018-10-03 | [9 empty] | 350400 |  | RITTER 501 1XPLT 26-42W COEVORDEN R9005 | 315814 | 1 | 2014-01-17 | [11 empty] | 175200 |  |  |  | LAMP PLC 26W 830 G24q-3 4P | 332017 | 1 | 2023-09-21 |  |  |  |  | 26.00 |  | PLL |  | HFP 22-42 | 311064 | 1 | 2014-01-17 | [12 empty] | Mastdeur | 90316 | 1 | 2018-10-03 |  | Mastdeur | Mastdeur | NVT
2 | 342874 | https://lms.nederlandslicht.nl/qr/report/342874 | 52.6504 | 6.7443 | 246837.9605 | 518961.1978 | Vosmatenweg |  | 7742PB | Coevorden | Coevorden | 1997-06-06 | Gemeente Coevorden | Innolumis | 5 |  | Gemeente Coevorden | In bedrijf | Enexis |  | AAN 100%, 23:00 050%, 06:00 100%, UIT |  |  | Nacht | Bemeterd | [9 empty] | 1840907 | [29 empty] | LM AL 8,0 CO EU700 T60 | 315711 | 1 | 1997-06-06 | [9 empty] | 350400 |  | NICOLE 75X 75W GO 7000L 7035 WIDE DVD | 315365 | 1 | 2018-07-19 |  | NICOLE 75W GOLDEN ORANGE | Innolumis |  |  |  |  | 7035 LICHTGRIJS |  |  | 7000.00 | 175200 |  |  |  | LED IN: NICOLE 75X 75W GO 7000L 7035 WIDE DVD | 315366 | 1 | 2018-07-19 |  | LED IN: NICOLE 75X 75W GO 7000L 7035 WIDE DVD | Innolumis | Golden Orange | 75.00 |  | LED |  | LED DRIVER | 44123 | 1 | 2018-07-19 |  | LEDDRIVER |  |  | 1.00 | 175200 | [6 empty] | Mastdeur | 90316 | 1 | 1997-06-06 |  | Mastdeur | Mastdeur | NVT
3 | 342875 | https://lms.nederlandslicht.nl/qr/report/342875 | 52.6501 | 6.7441 | 246825.3306 | 518931.0139 | Vosmatenweg |  | 7742PB | Coevorden | Coevorden | 1997-06-06 | Gemeente Coevorden | Innolumis | 5 |  | Gemeente Coevorden | In bedrijf | Enexis |  | AAN 100%, 23:00 050%, 06:00 100%, UIT |  |  | Nacht | Bemeterd | [9 empty] | 1840908 | [29 empty] | LM AL 8,0 CO EU700 T60 | 315711 | 1 | 1997-06-06 | [9 empty] | 350400 |  | NICOLE 75X 75W GO 7000L 7035 WIDE DVD | 315365 | 1 | 2018-07-19 |  | NICOLE 75W GOLDEN ORANGE | Innolumis |  |  |  |  | 7035 LICHTGRIJS |  |  | 7000.00 | 175200 |  |  |  | LED IN: NICOLE 75X 75W GO 7000L 7035 WIDE DVD | 315366 | 1 | 2018-07-19 |  | LED IN: NICOLE 75X 75W GO 7000L 7035 WIDE DVD | Innolumis | Golden Orange | 75.00 |  | LED |  | LED DRIVER | 44123 | 1 | 2018-07-19 |  | LEDDRIVER |  |  | 1.00 | 175200 | [6 empty] | Mastdeur | 90316 | 1 | 1997-06-06 |  | Mastdeur | Mastdeur | NVT
4 | 342876 | https://lms.nederlandslicht.nl/qr/report/342876 | 52.6499 | 6.744 | 246813.9744 | 518903.238 | Vosmatenweg |  | 7742PB | Coevorden | Coevorden | 1997-06-06 | Gemeente Coevorden | Innolumis | 5 |  | Gemeente Coevorden | In bedrijf | Enexis |  | AAN 100%, 23:00 050%, 06:00 100%, UIT |  |  | Nacht | Bemeterd | [9 empty] | 1840909 | [29 empty] | LM AL 8,0 CO EU700 T60 | 315711 | 1 | 1997-06-06 | [9 empty] | 350400 |  | NICOLE 75X 75W GO 7000L 7035 WIDE DVD | 315365 | 1 | 2018-07-19 |  | NICOLE 75W GOLDEN ORANGE | Innolumis |  |  |  |  | 7035 LICHTGRIJS |  |  | 7000.00 | 175200 |  |  |  | LED IN: NICOLE 75X 75W GO 7000L 7035 WIDE DVD | 315366 | 1 | 2018-07-19 |  | LED IN: NICOLE 75X 75W GO 7000L 7035 WIDE DVD | Innolumis | Golden Orange | 75.00 |  | LED |  | LED DRIVER | 44123 | 1 | 2018-07-19 |  | LEDDRIVER |  |  | 1.00 | 175200 | [6 empty] | Mastdeur | 90316 | 1 | 1997-06-06 |  | Mastdeur | Mastdeur | NVT
5 | 342877 | https://lms.nederlandslicht.nl/qr/report/342877 | 52.6496 | 6.7438 | 246802.6215 | 518875.4021 | Vosmatenweg |  | 7742PB | Coevorden | Coevorden | 1997-06-06 | Gemeente Coevorden | Innolumis | 5 |  | Gemeente Coevorden | In bedrijf | Enexis |  | AAN 100%, 23:00 050%, 06:00 100%, UIT |  |  | Nacht | Bemeterd | [9 empty] | 1840910 | [29 empty] | LM AL 8,0 CO EU700 T60 | 315711 | 1 | 1997-06-06 | [9 empty] | 350400 |  | NICOLE 75X 75W GO 7000L 7035 WIDE DVD | 315365 | 1 | 2018-07-19 |  | NICOLE 75W GOLDEN ORANGE | Innolumis |  |  |  |  | 7035 LICHTGRIJS |  |  | 7000.00 | 175200 |  |  |  | LED IN: NICOLE 75X 75W GO 7000L 7035 WIDE DVD | 315366 | 1 | 2018-07-19 |  | LED IN: NICOLE 75X 75W GO 7000L 7035 WIDE DVD | Innolumis | Golden Orange | 75.00 |  | LED |  | LED DRIVER | 44123 | 1 | 2018-07-19 |  | LEDDRIVER |  |  | 1.00 | 175200 | [6 empty] | Mastdeur | 90316 | 1 | 1997-06-06 |  | Mastdeur | Mastdeur | NVT
6 | 342878 | https://lms.nederlandslicht.nl/qr/report/342878 | 52.6494 | 6.7436 | 246790.8775 | 518846.6885 | Vosmatenweg |  | 7742PB | Coevorden | Coevorden | 1997-06-06 | Gemeente Coevorden | Innolumis | 5 |  | Gemeente Coevorden | In bedrijf | Enexis |  | AAN 100%, 23:00 050%, 06:00 100%, UIT |  |  | Nacht | Bemeterd | [9 empty] | 1840911 | [29 empty] | LM AL 8,0 CO EU700 T60 | 315711 | 1 | 1997-06-06 | [9 empty] | 350400 |  | NICOLE 75X 75W GO 7000L 7035 WIDE DVD | 315365 | 1 | 2018-07-19 |  | NICOLE 75W GOLDEN ORANGE | Innolumis |  |  |  |  | 7035 LICHTGRIJS |  |  | 7000.00 | 175200 |  |  |  | LED IN: NICOLE 75X 75W GO 7000L 7035 WIDE DVD | 315366 | 1 | 2018-07-19 |  | LED IN: NICOLE 75X 75W GO 7000L 7035 WIDE DVD | Innolumis | Golden Orange | 75.00 |  | LED |  | LED DRIVER | 44123 | 1 | 2018-07-19 |  | LEDDRIVER |  |  | 1.00 | 175200 | [6 empty] | Mastdeur | 90316 | 1 | 1997-06-06 |  | Mastdeur | Mastdeur | NVT
7 | 342879 | https://lms.nederlandslicht.nl/qr/report/342879 | 52.6491 | 6.7434 | 246779.8512 | 518819.6479 | Vosmatenweg |  | 7742PB | Coevorden | Coevorden | 1997-06-06 | Gemeente Coevorden | Innolumis | 5 |  | Gemeente Coevorden | In bedrijf | Enexis |  | AAN 100%, 23:00 050%, 06:00 100%, UIT |  |  | Nacht | Bemeterd | [9 empty] | 1840912 | [29 empty] | LM AL 8,0 CO EU700 T60 | 315711 | 1 | 1997-06-06 | [9 empty] | 350400 |  | NICOLE 75X 75W GO 7000L 7035 WIDE DVD | 315365 | 1 | 2018-07-19 |  | NICOLE 75W GOLDEN ORANGE | Innolumis |  |  |  |  | 7035 LICHTGRIJS |  |  | 7000.00 | 175200 |  |  |  | LED IN: NICOLE 75X 75W GO 7000L 7035 WIDE DVD | 315366 | 1 | 2018-07-19 |  | LED IN: NICOLE 75X 75W GO 7000L 7035 WIDE DVD | Innolumis | Golden Orange | 75.00 |  | LED |  | LED DRIVER | 44123 | 1 | 2018-07-19 |  | LEDDRIVER |  |  | 1.00 | 175200 | [6 empty] | Mastdeur | 90316 | 1 | 1997-06-06 |  | Mastdeur | Mastdeur | NVT
8 | 342880 | https://lms.nederlandslicht.nl/qr/report/342880 | 52.6488 | 6.7432 | 246766.5612 | 518787.1658 | Vosmatenweg |  | 7742PB | Coevorden | Coevorden | 1997-06-06 | Gemeente Coevorden | Innolumis | 5 |  | Gemeente Coevorden | In bedrijf | Enexis |  | AAN 100%, 23:00 050%, 06:00 100%, UIT |  |  | Nacht | Bemeterd | [9 empty] | 1840913 | [29 empty] | LM AL 8,0 CO EU700 T60 | 315711 | 1 | 1997-06-06 | [9 empty] | 350400 |  | NICOLE 75X 75W GO 7000L 7035 WIDE DVD | 315365 | 1 | 2018-07-19 |  | NICOLE 75W GOLDEN ORANGE | Innolumis |  |  |  |  | 7035 LICHTGRIJS |  |  | 7000.00 | 175200 |  |  |  | LED IN: NICOLE 75X 75W GO 7000L 7035 WIDE DVD | 315366 | 1 | 2018-07-19 |  | LED IN: NICOLE 75X 75W GO 7000L 7035 WIDE DVD | Innolumis | Golden Orange | 75.00 |  | LED |  | LED DRIVER | 44123 | 1 | 2018-07-19 |  | LEDDRIVER |  |  | 1.00 | 175200 | [6 empty] | Mastdeur | 90316 | 1 | 1997-06-06 |  | Mastdeur | Mastdeur | NVT
9 | 342881 | https://lms.nederlandslicht.nl/qr/report/342881 | 52.6486 | 6.7431 | 246756.6666 | 518763.1081 | Vosmatenweg |  | 7742PB | Coevorden | Coevorden | 1997-06-06 | Gemeente Coevorden | Innolumis | 5 |  | Gemeente Coevorden | In bedrijf | Enexis |  | AAN 100%, 23:00 050%, 06:00 100%, UIT |  |  | Nacht | Bemeterd | [9 empty] | 1840914 | [29 empty] | LM AL 8,0 CO EU700 T60 | 315711 | 1 | 1997-06-06 | [9 empty] | 350400 |  | NICOLE 75X 75W GO 7000L 7035 WIDE DVD | 315365 | 1 | 2018-07-19 |  | NICOLE 75W GOLDEN ORANGE | Innolumis |  |  |  |  | 7035 LICHTGRIJS |  |  | 7000.00 | 175200 |  |  |  | LED IN: NICOLE 75X 75W GO 7000L 7035 WIDE DVD | 315366 | 1 | 2018-07-19 |  | LED IN: NICOLE 75X 75W GO 7000L 7035 WIDE DVD | Innolumis | Golden Orange | 75.00 |  | LED |  | LED DRIVER | 44123 | 1 | 2018-07-19 |  | LEDDRIVER |  |  | 1.00 | 175200 | [6 empty] | Mastdeur | 90316 | 1 | 1997-06-06 |  | Mastdeur | Mastdeur | NVT
10 | 342882 | https://lms.nederlandslicht.nl/qr/report/342882 | 52.6484 | 6.7429 | 246745.2327 | 518735.066 | Vosmatenweg |  | 7742PB | Coevorden | Coevorden | 1997-06-06 | Gemeente Coevorden | Innolumis | 5 |  | Gemeente Coevorden | In bedrijf | Enexis |  | AAN 100%, 23:00 050%, 06:00 100%, UIT |  |  | Nacht | Bemeterd | [9 empty] | 1840915 | [29 empty] | LM AL 8,0 CO EU700 T60 | 315711 | 1 | 1997-06-06 | [9 empty] | 350400 |  | NICOLE 75X 75W GO 7000L 7035 WIDE DVD | 315365 | 1 | 2018-07-19 |  | NICOLE 75W GOLDEN ORANGE | Innolumis |  |  |  |  | 7035 LICHTGRIJS |  |  | 7000.00 | 175200 |  |  |  | LED IN: NICOLE 75X 75W GO 7000L 7035 WIDE DVD | 315366 | 1 | 2018-07-19 |  | LED IN: NICOLE 75X 75W GO 7000L 7035 WIDE DVD | Innolumis | Golden Orange | 75.00 |  | LED |  | LED DRIVER | 44123 | 1 | 2018-07-19 |  | LEDDRIVER |  |  | 1.00 | 175200 | [6 empty] | Mastdeur | 90316 | 1 | 1997-06-06 |  | Mastdeur | Mastdeur | NVT
11 | 342883 | https://lms.nederlandslicht.nl/qr/report/342883 | 52.6481 | 6.7428 | 246738.7787 | 518707.2542 | Vosmatenweg |  | 7742PB | Coevorden | Coevorden | 1997-06-06 | Gemeente Coevorden | Innolumis | 5 |  | Gemeente Coevorden | In bedrijf | Enexis |  | AAN 100%, 23:00 050%, 06:00 100%, UIT |  |  | Nacht | Bemeterd | [9 empty] | 1840916 | [29 empty] | LM AL 8,0 CO EU700 T60 | 315711 | 1 | 1997-06-06 | [9 empty] | 350400 |  | NICOLE 75X 75W GO 7000L 7035 WIDE DVD | 315365 | 1 | 2018-07-19 |  | NICOLE 75W GOLDEN ORANGE | Innolumis |  |  |  |  | 7035 LICHTGRIJS |  |  | 7000.00 | 175200 |  |  |  | LED IN: NICOLE 75X 75W GO 7000L 7035 WIDE DVD | 315366 | 1 | 2018-07-19 |  | LED IN: NICOLE 75X 75W GO 7000L 7035 WIDE DVD | Innolumis | Golden Orange | 75.00 |  | LED |  | LED DRIVER | 44123 | 1 | 2018-07-19 |  | LEDDRIVER |  |  | 1.00 | 175200 | [6 empty] | Mastdeur | 90316 | 1 | 1997-06-06 |  | Mastdeur | Mastdeur | NVT
22 | 342906 | https://lms.nederlandslicht.nl/qr/report/342906 | 52.6607 | 6.7298 | 245834.5915 | 520095.4439 | Krimweg |  | 7741KE | Coevorden | Coevorden | 1990-01-01 | Gemeente Coevorden | Philips | 5 |  | Gemeente Coevorden | In bedrijf | Enexis |  | AAN 100%, 23:00 050%, 06:00 100%, UIT |  |  | Nacht | Bemeterd | [9 empty] | 1840941 | [29 empty] | LM AL 8,0 CO EU700 T60 | 315711 | 1 | 1990-01-01 | [9 empty] | 350400 |  | BGP381 DM GRN25/740 | 343281 | 1 | 2019-01-01 |  | BGP381 DM GRN25/740 | Philips |  |  |  |  | 7035 LICHTGRIJS |  |  | 2500.00 | 175200 |  |  |  | LAMP BGP381 DM GRN25/740 | 344074 | 1 | 2019-01-01 |  | LAMP BGP381 DM GRN25/740 | Philips | 4000K | 25.00 | 100000 | LED |  | LED DRIVER | 44123 | 1 | 2019-01-01 |  | LEDDRIVER |  |  | 1.00 | 175200
520 | 342907 | https://lms.nederlandslicht.nl/qr/report/342907 | 52.6608 | 6.7602 | 247890.8613 | 520139.6519 | Ossehaarseweg |  | 7742PS | Coevorden | Coevorden | 2002-11-01 | Gemeente Coevorden |  |  |  | Gemeente Coevorden | In bedrijf | Enexis |  |  |  |  | Nacht | Bemeterd | [9 empty] | 1840981 | [29 empty] | PM ST 4,0 CO+GP T60 ET Z V | 37819 | 1 | 2002-11-01 |  | PM ST 4,0 CO T60 ET V | 4.00 | CONISCH | THERMISCH VERZINKT | NVT | NVT | NVT |  | 350400 |  | PADVIN 2400 1XPLL 24W R7035 EVSA | 198223 | 1 | 2002-11-01 | [15 empty] | MASTER PL-L XTRA 24W/830/4P 1CT/25 | 1181248 | 1 | 2024-10-29 |  |  |  |  | 24.00 |  | PLL |  | QTP-M 1X26-42/220-240 S VS20 | 1186416 | 1 | 2024-10-29 |  |  |  |  | 3.00 | [7 empty] | Mastdeur | 90316 | 1 | 2002-11-01 |  | Mastdeur | Mastdeur | NVT
521 | 342908 | https://lms.nederlandslicht.nl/qr/report/342908 | 52.6605 | 6.76 | 247879.0034 | 520110.4146 | Ossehaarseweg |  | 7742PS | Coevorden | Coevorden | 2002-11-01 | Gemeente Coevorden |  |  |  | Gemeente Coevorden | In bedrijf | Enexis |  |  |  |  | Nacht | Bemeterd | [9 empty] | 1840982 | [29 empty] | PM ST 4,0 CO+GP T60 ET Z V | 37819 | 1 | 2002-11-01 |  | PM ST 4,0 CO T60 ET V | 4.00 | CONISCH | THERMISCH VERZINKT | NVT | NVT | NVT |  | 350400 |  | PADVIN 2400 1XPLL 24W R7035 EVSA | 198223 | 1 | 2002-11-01 | [15 empty] | LAMP PH PLL 24W 830 2G11 4P | 36090 | 1 | 2023-09-20 |  | 24W PLL |  |  | 24.00 | 16000 | PLL |  | HFP 22-42 | 311064 | 1 | 2002-11-01 | [12 empty] | Mastdeur | 90316 | 1 | 2002-11-01 |  | Mastdeur | Mastdeur | NVT
522 | 342909 | https://lms.nederlandslicht.nl/qr/report/342909 | 52.6603 | 6.7599 | 247870.9485 | 520079.9374 | Ossehaarseweg |  | 7742PS | Coevorden | Coevorden | 2002-11-01 | Gemeente Coevorden |  |  |  | Gemeente Coevorden | In bedrijf | Enexis |  |  |  |  | Nacht | Bemeterd | [9 empty] | 1840983 | [29 empty] | PM ST 4,0 CO+GP T60 ET Z V | 37819 | 1 | 2002-11-01 |  | PM ST 4,0 CO T60 ET V | 4.00 | CONISCH | THERMISCH VERZINKT | NVT | NVT | NVT |  | 350400 |  | PADVIN 2400 1XPLL 24W R7035 EVSA | 198223 | 1 | 2002-11-01 | [15 empty] | LAMP PH PLL 24W 830 2G11 4P | 36090 | 1 | 2023-09-20 |  | 24W PLL |  |  | 24.00 | 16000 | PLL |  | HFP 22-42 | 311064 | 1 | 2002-11-01 | [12 empty] | Mastdeur | 90316 | 1 | 2002-11-01 |  | Mastdeur | Mastdeur | NVT
523 | 342910 | https://lms.nederlandslicht.nl/qr/report/342910 | 52.66 | 6.7598 | 247864.6407 | 520048.7398 | Ossehaarseweg |  | 7742PS | Coevorden | Coevorden | 2002-11-01 | Gemeente Coevorden |  |  |  | Gemeente Coevorden | In bedrijf | Enexis |  |  |  |  | Nacht | Bemeterd | [9 empty] | 1840984 | [29 empty] | PM ST 4,0 CO+GP T60 ET Z V | 37819 | 1 | 2002-11-01 |  | PM ST 4,0 CO T60 ET V | 4.00 | CONISCH | THERMISCH VERZINKT | NVT | NVT | NVT |  | 350400 |  | PADVIN 2400 1XPLL 24W R7035 EVSA | 198223 | 1 | 2002-11-01 | [15 empty] | LAMP PH PLL 24W 830 2G11 4P | 36090 | 1 | 2023-09-20 |  | 24W PLL |  |  | 24.00 | 16000 | PLL |  | HFP 22-42 | 311064 | 1 | 2002-11-01 | [12 empty] | Mastdeur | 90316 | 1 | 2002-11-01 |  | Mastdeur | Mastdeur | NVT
524 | 342911 | https://lms.nederlandslicht.nl/qr/report/342911 | 52.6597 | 6.7597 | 247858.4747 | 520017.4003 | Ossehaarseweg |  | 7742PS | Coevorden | Coevorden | 2002-11-01 | Gemeente Coevorden |  |  |  | Gemeente Coevorden | In bedrijf | Enexis |  |  |  |  | Nacht | Bemeterd | [9 empty] | 1840985 | [29 empty] | PM ST 4,0 CO+GP T60 ET Z V | 37819 | 1 | 2002-11-01 |  | PM ST 4,0 CO T60 ET V | 4.00 | CONISCH | THERMISCH VERZINKT | NVT | NVT | NVT |  | 350400 |  | PADVIN 2400 1XPLL 24W R7035 EVSA | 198223 | 1 | 2002-11-01 | [15 empty] | LAMP PH PLL 24W 830 2G11 4P | 36090 | 1 | 2023-09-20 |  | 24W PLL |  |  | 24.00 | 16000 | PLL |  | HFP 22-42 | 311064 | 1 | 2002-11-01 | [12 empty] | Mastdeur | 90316 | 1 | 2002-11-01 |  | Mastdeur | Mastdeur | NVT
525 | 342912 | https://lms.nederlandslicht.nl/qr/report/342912 | 52.6594 | 6.7596 | 247852.472 | 519986.3443 | Ossehaarseweg |  | 7742PS | Coevorden | Coevorden | 2002-11-01 | Gemeente Coevorden |  |  |  | Gemeente Coevorden | In bedrijf | Enexis |  |  |  |  | Nacht | Bemeterd | [9 empty] | 1840986 | [29 empty] | PM ST 4,0 CO+GP T60 ET Z V | 37819 | 1 | 2002-11-01 |  | PM ST 4,0 CO T60 ET V | 4.00 | CONISCH | THERMISCH VERZINKT | NVT | NVT | NVT |  | 350400 |  | PADVIN 2400 1XPLL 24W R7035 EVSA | 198223 | 1 | 2002-11-01 | [15 empty] | LAMP PH PLL 24W 830 2G11 4P | 36090 | 1 | 2023-09-20 |  | 24W PLL |  |  | 24.00 | 16000 | PLL |  | HFP 22-42 | 311064 | 1 | 2002-11-01 | [12 empty] | Mastdeur | 90316 | 1 | 2002-11-01 |  | Mastdeur | Mastdeur | NVT
526 | 342913 | https://lms.nederlandslicht.nl/qr/report/342913 | 52.6591 | 6.7595 | 247845.2799 | 519955.4161 | Ossehaarseweg |  | 7742PS | Coevorden | Coevorden | 2002-11-01 | Gemeente Coevorden |  |  |  | Gemeente Coevorden | In bedrijf | Enexis |  |  |  |  | Nacht | Bemeterd | [9 empty] | 1840987 | [29 empty] | PM ST 4,0 CO+GP T60 ET Z V | 37819 | 1 | 2002-11-01 |  | PM ST 4,0 CO T60 ET V | 4.00 | CONISCH | THERMISCH VERZINKT | NVT | NVT | NVT |  | 350400 |  | PADVIN 2400 1XPLL 24W R7035 EVSA | 198223 | 1 | 2002-11-01 | [15 empty] | LAMP PH PLL 24W 830 2G11 4P | 36090 | 1 | 2023-09-20 |  | 24W PLL |  |  | 24.00 | 16000 | PLL |  | HFP 22-42 | 311064 | 1 | 2002-11-01 | [12 empty] | Mastdeur | 90316 | 1 | 2002-11-01 |  | Mastdeur | Mastdeur | NVT
527 | 342914 | https://lms.nederlandslicht.nl/qr/report/342914 | 52.6589 | 6.7593 | 247835.0636 | 519926.0298 | Ossehaarseweg |  | 7742PS | Coevorden | Coevorden | 2002-11-01 | Gemeente Coevorden |  |  |  | Gemeente Coevorden | In bedrijf | Enexis |  |  |  |  | Nacht | Bemeterd | [9 empty] | 1840988 | [29 empty] | PM ST 4,0 CO+GP T60 ET Z V | 37819 | 1 | 2002-11-01 |  | PM ST 4,0 CO T60 ET V | 4.00 | CONISCH | THERMISCH VERZINKT | NVT | NVT | NVT |  | 350400 |  | PADVIN 2400 1XPLL 24W R7035 EVSA | 198223 | 1 | 2002-11-01 | [15 empty] | LAMP PH PLL 24W 830 2G11 4P | 36090 | 1 | 2023-09-20 |  | 24W PLL |  |  | 24.00 | 16000 | PLL |  | HFP 22-42 | 311064 | 1 | 2002-11-01 | [12 empty] | Mastdeur | 90316 | 1 | 2002-11-01 |  | Mastdeur | Mastdeur | NVT
528 | 342915 | https://lms.nederlandslicht.nl/qr/report/342915 | 52.6586 | 6.7591 | 247821.014 | 519898.6119 | Ossehaarseweg |  | 7742PS | Coevorden | Coevorden | 2002-11-01 | Gemeente Coevorden |  |  |  | Gemeente Coevorden | In bedrijf | Enexis |  |  |  |  | Nacht | Bemeterd | [9 empty] | 1840989 | [29 empty] | PM ST 4,0 CO+GP T60 ET Z V | 37819 | 1 | 2002-11-01 |  | PM ST 4,0 CO T60 ET V | 4.00 | CONISCH | THERMISCH VERZINKT | NVT | NVT | NVT |  | 350400 |  | PADVIN 2400 1XPLL 24W R7035 EVSA | 198223 | 1 | 2002-11-01 | [15 empty] | LAMP PH PLL 24W 830 2G11 4P | 36090 | 1 | 2023-09-20 |  | 24W PLL |  |  | 24.00 | 16000 | PLL |  | HFP 22-42 | 311064 | 1 | 2002-11-01 | [12 empty] | Mastdeur | 90316 | 1 | 2002-11-01 |  | Mastdeur | Mastdeur | NVT
529 | 342916 | https://lms.nederlandslicht.nl/qr/report/342916 | 52.6584 | 6.7589 | 247807.9674 | 519870.9583 | Ossehaarseweg |  | 7742PS | Coevorden | Coevorden | 2002-11-01 | Gemeente Coevorden |  |  |  | Gemeente Coevorden | In bedrijf | Enexis |  |  |  |  | Nacht | Bemeterd | [9 empty] | 1840990 | [29 empty] | PM ST 4,0 CO+GP T60 ET Z V | 37819 | 1 | 2002-11-01 |  | PM ST 4,0 CO T60 ET V | 4.00 | CONISCH | THERMISCH VERZINKT | NVT | NVT | NVT |  | 350400 |  | PADVIN 2400 1XPLL 24W R7035 EVSA | 198223 | 1 | 2002-11-01 | [15 empty] | LAMP PH PLL 24W 830 2G11 4P | 36090 | 1 | 2023-09-20 |  | 24W PLL |  |  | 24.00 | 16000 | PLL |  | HFP 22-42 | 311064 | 1 | 2002-11-01 | [12 empty] | Mastdeur | 90316 | 1 | 2002-11-01 |  | Mastdeur | Mastdeur | NVT
530 | 342917 | https://lms.nederlandslicht.nl/qr/report/342917 | 52.6581 | 6.7589 | 247804.1286 | 519840.9341 | Ossehaarseweg |  | 7742PS | Coevorden | Coevorden | 2002-11-01 | Gemeente Coevorden |  |  |  | Gemeente Coevorden | In bedrijf | Enexis |  |  |  |  | Nacht | Bemeterd | [9 empty] | 1840991 | [29 empty] | PM ST 4,0 CO+GP T60 ET Z V | 37819 | 1 | 2002-11-01 |  | PM ST 4,0 CO T60 ET V | 4.00 | CONISCH | THERMISCH VERZINKT | NVT | NVT | NVT |  | 350400 |  | PADVIN 2400 1XPLL 24W R7035 EVSA | 198223 | 1 | 2015-09-18 | [15 empty] | LAMP PH PLL 24W 830 2G11 4P | 36090 | 1 | 2023-09-20 |  | 24W PLL |  |  | 24.00 | 16000 | PLL |  | HFP 22-42 | 311064 | 1 | 2015-09-18 | [12 empty] | Mastdeur | 90316 | 1 | 2002-11-01 |  | Mastdeur | Mastdeur | NVT
531 | 342918 | https://lms.nederlandslicht.nl/qr/report/342918 | 52.6579 | 6.759 | 247811.8078 | 519811.8763 | Ossehaarseweg |  | 7742PS | Coevorden | Coevorden | 2002-11-01 | Gemeente Coevorden |  |  |  | Gemeente Coevorden | In bedrijf | Enexis |  |  |  |  | Nacht | Bemeterd | [9 empty] | 1840992 | [29 empty] | PM ST 4,0 CO+GP T60 ET Z V | 37819 | 1 | 2002-11-01 |  | PM ST 4,0 CO T60 ET V | 4.00 | CONISCH | THERMISCH VERZINKT | NVT | NVT | NVT |  | 350400 |  | PADVIN 2400 1XPLL 24W R7035 EVSA | 198223 | 1 | 2002-11-01 | [15 empty] | LAMP PH PLL 24W 830 2G11 4P | 36090 | 1 | 2023-09-20 |  | 24W PLL |  |  | 24.00 | 16000 | PLL |  | HFP 22-42 | 311064 | 1 | 2002-11-01 | [12 empty] | Mastdeur | 90316 | 1 | 2002-11-01 |  | Mastdeur | Mastdeur | NVT
532 | 342919 | https://lms.nederlandslicht.nl/qr/report/342919 | 52.6576 | 6.7591 | 247823.4814 | 519783.4331 | Ossehaarseweg |  | 7742PS | Coevorden | Coevorden | 2002-11-01 | Gemeente Coevorden |  |  |  | Gemeente Coevorden | In bedrijf | Enexis |  |  |  |  | Nacht | Bemeterd | [9 empty] | 1840993 | [29 empty] | PM ST 4,0 CO+GP T60 ET Z V | 37819 | 1 | 2024-11-05 |  | PM ST 4,0 CO T60 ET V | 4.00 | CONISCH | THERMISCH VERZINKT | NVT | NVT | NVT |  | 350400 |  | PADVIN 2400 1XPLL 24W R7035 EVSA | 198223 | 1 | 2002-11-01 | [15 empty] | LAMP PH PLL 24W 830 2G11 4P | 36090 | 1 | 2023-09-20 |  | 24W PLL |  |  | 24.00 | 16000 | PLL |  | HFP 22-42 | 311064 | 1 | 2002-11-01 | [12 empty] | Mastdeur | 90316 | 1 | 2002-11-01 |  | Mastdeur | Mastdeur | NVT
533 | 342920 | https://lms.nederlandslicht.nl/qr/report/342920 | 52.6573 | 6.7591 | 247823.8 | 519752.0264 | Ossehaarseweg |  | 7742PS | Coevorden | Coevorden | 2002-11-01 | Gemeente Coevorden |  |  |  | Gemeente Coevorden | In bedrijf | Enexis |  |  |  |  | Nacht | Bemeterd | [9 empty] | 1840994 | [29 empty] | PM ST 4,0 CO+GP T60 ET Z V | 37819 | 1 | 2002-11-01 |  | PM ST 4,0 CO T60 ET V | 4.00 | CONISCH | THERMISCH VERZINKT | NVT | NVT | NVT |  | 350400 |  | PADVIN 2400 1XPLL 24W R7035 EVSA | 198223 | 1 | 2002-11-01 | [15 empty] | LAMP PH PLL 24W 830 2G11 4P | 36090 | 1 | 2023-09-20 |  | 24W PLL |  |  | 24.00 | 16000 | PLL |  | HFP 22-42 | 311064 | 1 | 2002-11-01 | [12 empty] | Mastdeur | 90316 | 1 | 2002-11-01 |  | Mastdeur | Mastdeur | NVT
800 | 342921 | https://lms.nederlandslicht.nl/qr/report/342921 | 52.6618 | 6.7607 | 247923.4539 | 520256.1258 | Ossehaarseweg |  | 7742PS | Coevorden | Coevorden | 2002-11-01 | Gemeente Coevorden |  |  |  | Gemeente Coevorden | In bedrijf | Enexis |  |  |  |  | Nacht | Bemeterd | [9 empty] | 1840995 | [29 empty] | TUNNELVERLICHTING | 46048 | 1 | 2002-11-01 |  | TUNNELARMATUUR | 2.50 | NVT | THERMISCH VERZINKT | NVT | NVT | NVT |  | 350400 |  | ONBEKEND PL-L 18 W | 333369 | 1 | 2002-11-01 | [11 empty] | 175200 |  |  |  | LAMP PH PLL 18W 830 2G11 4P | 42223 | 1 | 2023-09-20 |  | 18W PLL |  |  | 18.00 | 16000 | PLL |  | HFP 22-42 | 311064 | 1 | 2002-11-01 | [12 empty] | Mastdeur | 90316 | 1 | 2002-11-01 |  | Mastdeur | Mastdeur | NVT
801 | 342922 | https://lms.nederlandslicht.nl/qr/report/342922 | 52.6617 | 6.7607 | 247920.0004 | 520246.8258 | Ossehaarseweg |  | 7742PS | Coevorden | Coevorden | 2002-11-01 | Gemeente Coevorden |  |  |  | Gemeente Coevorden | In bedrijf | Enexis |  |  |  |  | Nacht | Bemeterd | [9 empty] | 1840996 | [29 empty] | TUNNELVERLICHTING | 46048 | 1 | 2002-11-01 |  | TUNNELARMATUUR | 2.50 | NVT | THERMISCH VERZINKT | NVT | NVT | NVT |  | 350400 |  | ONBEKEND PL-L 18 W | 333369 | 1 | 2002-11-01 | [11 empty] | 175200 |  |  |  | LAMP PH PLL 18W 830 2G11 4P | 42223 | 1 | 2023-09-20 |  | 18W PLL |  |  | 18.00 | 16000 | PLL |  | HFP 22-42 | 311064 | 1 | 2002-11-01 | [12 empty] | Mastdeur | 90316 | 1 | 2002-11-01 |  | Mastdeur | Mastdeur | NVT
802 | 342923 | https://lms.nederlandslicht.nl/qr/report/342923 | 52.6618 | 6.7606 | 247915.2579 | 520257.5995 | Ossehaarseweg |  | 7742PS | Coevorden | Coevorden | 2002-11-01 | Gemeente Coevorden |  |  |  | Gemeente Coevorden | In bedrijf | Enexis |  |  |  |  | Nacht | Bemeterd | [9 empty] | 1840997 | [29 empty] | TUNNELVERLICHTING | 46048 | 1 | 2002-11-01 |  | TUNNELARMATUUR | 2.50 | NVT | THERMISCH VERZINKT | NVT | NVT | NVT |  | 350400 |  | ONBEKEND PL-L 18 W | 333369 | 1 | 2002-11-01 | [11 empty] | 175200 |  |  |  | MASTER PL-L 18W/830/4P 1CT/25 | 1456133 | 1 | 2023-09-20 |  |  |  |  | 18.00 |  |  |  | HFP 22-42 | 311064 | 1 | 2002-11-01 | [12 empty] | Mastdeur | 90316 | 1 | 2002-11-01 |  | Mastdeur | Mastdeur | NVT
803 | 342924 | https://lms.nederlandslicht.nl/qr/report/342924 | 52.6618 | 6.7606 | 247912.1536 | 520249.0307 | Ossehaarseweg |  | 7742PS | Coevorden | Coevorden | 2002-11-01 | Gemeente Coevorden |  |  |  | Gemeente Coevorden | In bedrijf | Enexis |  |  |  |  | Nacht | Bemeterd | [9 empty] | 1840998 | [29 empty] | TUNNELVERLICHTING | 46048 | 1 | 2002-11-01 |  | TUNNELARMATUUR | 2.50 | NVT | THERMISCH VERZINKT | NVT | NVT | NVT |  | 350400 |  | ONBEKEND PL-L 18 W | 333369 | 1 | 2002-11-01 | [11 empty] | 175200 |  |  |  | LAMP PH PLL 18W 830 2G11 4P | 42223 | 1 | 2023-09-20 |  | 18W PLL |  |  | 18.00 | 16000 | PLL |  | HFP 22-42 | 311064 | 1 | 2002-11-01 | [12 empty] | Mastdeur | 90316 | 1 | 2002-11-01 |  | Mastdeur | Mastdeur | NVT
804 | 342925 | https://lms.nederlandslicht.nl/qr/report/342925 | 52.6619 | 6.7605 | 247906.4867 | 520260.6917 | Ossehaarseweg |  | 7742PS | Coevorden | Coevorden | 2002-11-01 | Gemeente Coevorden |  |  |  | Gemeente Coevorden | In bedrijf | Enexis |  |  |  |  | Nacht | Bemeterd | [9 empty] | 1840999 | [29 empty] | TUNNELVERLICHTING | 46048 | 1 | 2002-11-01 |  | TUNNELARMATUUR | 2.50 | NVT | THERMISCH VERZINKT | NVT | NVT | NVT |  | 350400 |  | ONBEKEND PL-L 18 W | 333369 | 1 | 2002-11-01 | [11 empty] | 175200 |  |  |  | LAMP PH PLL 18W 830 2G11 4P | 42223 | 1 | 2023-09-20 |  | 18W PLL |  |  | 18.00 | 16000 | PLL |  | HFP 22-42 | 311064 | 1 | 2002-11-01 | [12 empty] | Mastdeur | 90316 | 1 | 2002-11-01 |  | Mastdeur | Mastdeur | NVT
805 | 342926 | https://lms.nederlandslicht.nl/qr/report/342926 | 52.6618 | 6.7604 | 247903.7281 | 520253.0342 | Ossehaarseweg |  | 7742PS | Coevorden | Coevorden | 2002-11-01 | Gemeente Coevorden |  |  |  | Gemeente Coevorden | In bedrijf | Enexis |  |  |  |  | Nacht | Bemeterd | [9 empty] | 1841000 | [29 empty] | TUNNELVERLICHTING | 46048 | 1 | 2002-11-01 |  | TUNNELARMATUUR | 2.50 | NVT | THERMISCH VERZINKT | NVT | NVT | NVT |  | 350400 |  | ONBEKEND PL-L 18 W | 333369 | 1 | 2002-11-01 | [11 empty] | 175200 |  |  |  | LAMP PH PLL 18W 830 2G11 4P | 42223 | 1 | 2023-09-20 |  | 18W PLL |  |  | 18.00 | 16000 | PLL |  | HFP 22-42 | 311064 | 1 | 2020-12-03 | [12 empty] | Mastdeur | 90316 | 1 | 2002-11-01 |  | Mastdeur | Mastdeur | NVT
806 | 342927 | https://lms.nederlandslicht.nl/qr/report/342927 | 52.6619 | 6.7604 | 247898.787 | 520264.7101 | Ossehaarseweg |  | 7742PS | Coevorden | Coevorden | 2002-11-01 | Gemeente Coevorden |  |  |  | Gemeente Coevorden | In bedrijf | Enexis |  |  |  |  | Nacht | Bemeterd | [9 empty] | 1841001 | [29 empty] | TUNNELVERLICHTING | 46048 | 1 | 2002-11-01 |  | TUNNELARMATUUR | 2.50 | NVT | THERMISCH VERZINKT | NVT | NVT | NVT |  | 350400 |  | ONBEKEND PL-L 18 W | 333369 | 1 | 2002-11-01 | [11 empty] | 175200 |  |  |  | LAMP PH PLL 18W 830 2G11 4P | 42223 | 1 | 2023-09-20 |  | 18W PLL |  |  | 18.00 | 16000 | PLL |  | HFP 22-42 | 311064 | 1 | 2002-11-01 | [12 empty] | Mastdeur | 90316 | 1 | 2002-11-01 |  | Mastdeur | Mastdeur | NVT
807 | 342928 | https://lms.nederlandslicht.nl/qr/report/342928 | 52.6618 | 6.7603 | 247895.1108 | 520257.5784 | Ossehaarseweg |  | 7742PS | Coevorden | Coevorden | 2002-11-01 | Gemeente Coevorden |  |  |  | Gemeente Coevorden | In bedrijf | Enexis |  |  |  |  | Nacht | Bemeterd | [9 empty] | 1841002 | [29 empty] | TUNNELVERLICHTING | 46048 | 1 | 2002-11-01 |  | TUNNELARMATUUR | 2.50 | NVT | THERMISCH VERZINKT | NVT | NVT | NVT |  | 350400 |  | ONBEKEND PL-L 18 W | 333369 | 1 | 2002-11-01 | [11 empty] | 175200 |  |  |  | LAMP PH PLL 18W 830 2G11 4P | 42223 | 1 | 2023-09-20 |  | 18W PLL |  |  | 18.00 | 16000 | PLL |  | HFP 22-42 | 311064 | 1 | 2002-11-01 | [12 empty] | Mastdeur | 90316 | 1 | 2002-11-01 |  | Mastdeur | Mastdeur | NVT
808 | 342929 | https://lms.nederlandslicht.nl/qr/report/342929 | 52.6619 | 6.7603 | 247891.3715 | 520268.0996 | Ossehaarseweg |  | 7742PS | Coevorden | Coevorden | 2002-11-01 | Gemeente Coevorden |  |  |  | Gemeente Coevorden | In bedrijf | Enexis |  |  |  |  | Nacht | Bemeterd | [9 empty] | 1841003 | [29 empty] | TUNNELVERLICHTING | 46048 | 1 | 2002-11-01 |  | TUNNELARMATUUR | 2.50 | NVT | THERMISCH VERZINKT | NVT | NVT | NVT |  | 350400 |  | ONBEKEND PL-L 18 W | 333369 | 1 | 2002-11-01 | [11 empty] | 175200 |  |  |  | LAMP PH PLL 18W 830 2G11 4P | 42223 | 1 | 2023-09-20 |  | 18W PLL |  |  | 18.00 | 16000 | PLL |  | HFP 22-42 | 311064 | 1 | 2002-11-01 | [12 empty] | Mastdeur | 90316 | 1 | 2002-11-01 |  | Mastdeur | Mastdeur | NVT
809 | 342930 | https://lms.nederlandslicht.nl/qr/report/342930 | 52.6619 | 6.7602 | 247886.4218 | 520261.1252 | Ossehaarseweg |  | 7742PS | Coevorden | Coevorden | 2002-11-01 | Gemeente Coevorden |  |  |  | Gemeente Coevorden | In bedrijf | Enexis |  |  |  |  | Nacht | Bemeterd | [9 empty] | 1841004 | [29 empty] | TUNNELVERLICHTING | 46048 | 1 | 2002-11-01 |  | TUNNELARMATUUR | 2.50 | NVT | THERMISCH VERZINKT | NVT | NVT | NVT |  | 350400 |  | ONBEKEND PL-L 18 W | 333369 | 1 | 2002-11-01 | [11 empty] | 175200 |  |  |  | LAMP PH PLL 18W 830 2G11 4P | 42223 | 1 | 2023-09-20 |  | 18W PLL |  |  | 18.00 | 16000 | PLL |  | EVSA PH 1 x PL-T/C/L/TL5C 22-42W VIERK | 77921 | 1 | 2019-12-19 |  | HFP22-42 |  |  | 3.00 | 175200 | [6 empty] | Mastdeur | 90316 | 1 | 2002-11-01 |  | Mastdeur | Mastdeur | NVT
6 | 342931 | https://lms.nederlandslicht.nl/qr/report/342931 | 52.6732 | 6.7315 | 245923.0313 | 521486.9789 | Roosje Vosstraat |  | 7741RD | Coevorden | Coevorden | 1990-01-01 | Gemeente Coevorden | Philips | 5 |  | Gemeente Coevorden | In bedrijf | Enexis |  | AAN 100%, 23:00 050%, 06:00 100%, UIT |  |  | Nacht | Bemeterd | [9 empty] | 1841005 | [29 empty] | CON AL 3.5 M PT | 59588 | 1 | 1990-01-01 |  | PM AL 3,5 CO T60 TP | 3.50 | CONISCH | ALUMINIUM | NVT | NVT | NVT |  | 350400 |  | BDP103 ### 12W NW 1500L 9006 DM | 311906 | 1 | 2018-08-15 |  | BDP103 DM PCC GRN15/840 | Philips |  |  |  |  | 7035 LICHTGRIJS |  |  | 1500.00 | 175200 |  |  |  | LED IN: BDP103 ### 12W NW 1500L 9006 DRW DVD | 311907 | 1 | 2018-08-15 | [6 empty] | LED |  | LED DRIVER | 44123 | 1 | 2018-08-15 |  | LEDDRIVER |  |  | 1.00 | 175200 | [6 empty] | Mastdeur | 90316 | 1 | 1990-01-01 |  | Mastdeur | Mastdeur | NVT
7 | 342932 | https://lms.nederlandslicht.nl/qr/report/342932 | 52.66 | 6.749 | 247133.9942 | 520032.9861 | Sportlaan |  | 7742BZ | Coevorden | Coevorden | 1990-05-29 | Gemeente Coevorden | Philips | 5 |  | Gemeente Coevorden | In bedrijf | Enexis |  | AAN 100%, 23:00 050%, 06:00 100%, UIT |  |  | Nacht | Bemeterd | [9 empty] | 1841131 | [29 empty] | LM AL 6,0 CO EU600/05 CM | 37203 | 1 | 1990-05-29 |  | LM AL 6,0 CO EU600/5 T60 TP | 6.00 | CONISCH | ALUMINIUM | NVT | NVT | NVT |  | 350400 |  | Iridium mini BGP381 GRN25/740 DM | 626304 | 1 | 2019-07-01 |  | Iridium mini BGP381 GRN25/740 DM LED 4000K 17W | Philips |  |  |  |  | Std grey |  |  |  | 100000 |  |  |  | LAMP BGP381 DM GRN25/740 | 344074 | 1 | 2019-07-01 |  | LAMP BGP381 DM GRN25/740 | Philips | 4000K | 25.00 | 100000 | LED |  | LED DRIVER | 44123 | 1 | 2019-07-01 |  | LEDDRIVER |  |  | 1.00 | 175200 | [6 empty] | Mastdeur | 90316 | 1 | 1990-05-29 |  | Mastdeur | Mastdeur | NVT
13 | 342933 | https://lms.nederlandslicht.nl/qr/report/342933 | 52.6573 | 6.7289 | 245779.7674 | 519712.6675 | Trageldijk |  | 7741KN | Coevorden | Coevorden | 1990-01-01 | Gemeente Coevorden | Philips/Signify | 5 |  | Gemeente Coevorden | In bedrijf | Enexis |  | AAN 100%, 23:00 050%, 06:00 100%, UIT |  |  | Nacht | Bemeterd | [9 empty] | 1841195 | [29 empty] | LM AL 6,0 CO EU | 314393 | 1 | 1990-01-01 | [9 empty] | 350400 |  | BGP381 GRN25/740 DM | 947345 | 1 | 2020-08-23 |  |  | Philips/Signify | [8 empty] | 175200 |  |  |  | BGP381 GRN25/740 DM | 947346 | 1 | 2020-08-30 | [6 empty] | LED |  | LED DRIVER | 44123 | 1 | 2020-08-30 |  | LEDDRIVER |  |  | 1.00 | 175200 | [6 empty] | Mastdeur | 90316 | 1 | 1990-01-01 |  | Mastdeur | Mastdeur | NVT
14 | 342934 | https://lms.nederlandslicht.nl/qr/report/342934 | 52.6571 | 6.7286 | 245761.3883 | 519687.4516 | Trageldijk |  | 7741KN | Coevorden | Coevorden | 1990-01-01 | Gemeente Coevorden | Philips/Signify | 5 |  | Gemeente Coevorden | In bedrijf | Enexis |  | AAN 100%, 23:00 050%, 06:00 100%, UIT |  |  | Nacht | Bemeterd | [9 empty] | 1841196 | [29 empty] | LM AL 6,0 CO EU | 314393 | 1 | 1990-01-01 | [9 empty] | 350400 |  | BGP381 GRN25/740 DM | 947345 | 1 | 2020-08-23 |  |  | Philips/Signify | [8 empty] | 175200 |  |  |  | BGP381 GRN25/740 DM | 947346 | 1 | 2020-08-30 | [6 empty] | LED |  | LED DRIVER | 44123 | 1 | 2020-08-30 |  | LEDDRIVER |  |  | 1.00 | 175200 | [6 empty] | Mastdeur | 90316 | 1 | 1990-01-01 |  | Mastdeur | Mastdeur | NVT
1 | 342935 | https://lms.nederlandslicht.nl/qr/report/342935 | 52.6615 | 6.7536 | 247437.9942 | 520207.9861 | van Echtenlaan |  | 7742XA | Coevorden | Coevorden | 1990-01-01 | Gemeente Coevorden | Philips | 5 |  | Gemeente Coevorden | In bedrijf | Enexis |  | AAN 100%, 23:00 050%, 06:00 100%, UIT |  |  | Nacht | Bemeterd | [9 empty] | 1841197 | [29 empty] | CON AL 3.5 M PT | 59588 | 1 | 1990-01-01 |  | PM AL 3,5 CO T60 TP | 3.50 | CONISCH | ALUMINIUM | NVT | NVT | NVT |  | 350400 |  | Townguide BDP103 PCC GRN15/840 DM | 626294 | 1 | 2019-07-08 |  | Townguide BDP103 PCC GRN15/840 DM LED 4000K 12W | Philips |  |  |  |  | Silver RAL9006 |  |  |  | 100000 |  |  |  | LAMP Philips BDP103 PCC GRN15/840 DM | 493619 | 1 | 2019-07-08 |  | LAMP Philips BDP103 PCC GRN15/840 DM | Philips | 840 | 13.00 | 100000 | LED |  | LED DRIVER | 44123 | 1 | 2019-07-08 |  | LEDDRIVER |  |  | 1.00 | 175200 | [6 empty] | Mastdeur | 90316 | 1 | 1990-01-01 |  | Mastdeur | Mastdeur | NVT
23 | 342936 | https://lms.nederlandslicht.nl/qr/report/342936 | 52.6647 | 6.7583 | 247753.9942 | 520573.9861 | van Toutenburglaan |  | 7742XM | Coevorden | Coevorden | 1990-01-01 | Gemeente Coevorden | Philips | 5 |  | Gemeente Coevorden | In bedrijf | Enexis |  | AAN 100%, 23:00 050%, 06:00 100%, UIT |  |  | Nacht | Bemeterd | [9 empty] | 1841584 | [29 empty] | CON AL 3.5 M PT | 59588 | 1 | 1990-01-01 |  | PM AL 3,5 CO T60 TP | 3.50 | CONISCH | ALUMINIUM | NVT | NVT | NVT |  | 350400 |  | Townguide BDP103 PCC GRN15/840 DM | 626294 | 1 | 2019-06-13 |  | Townguide BDP103 PCC GRN15/840 DM LED 4000K 12W | Philips |  |  |  |  | Silver RAL9006 |  |  |  | 100000 |  |  |  | LAMP Philips BDP103 PCC GRN15/840 DM | 493619 | 1 | 2019-06-13 |  | LAMP Philips BDP103 PCC GRN15/840 DM | Philips | 840 | 13.00 | 100000 | LED |  | LED DRIVER | 44123 | 1 | 2019-06-13 |  | LEDDRIVER |  |  | 1.00 | 175200 | [6 empty] | Mastdeur | 90316 | 1 | 1990-01-01 |  | Mastdeur | Mastdeur | NVT
24 | 342937 | https://lms.nederlandslicht.nl/qr/report/342937 | 52.6645 | 6.7582 | 247748.9942 | 520553.9861 | van Toutenburglaan |  | 7742XM | Coevorden | Coevorden | 1990-01-01 | Gemeente Coevorden | Philips | 5 |  | Gemeente Coevorden | In bedrijf | Enexis |  | AAN 100%, 23:00 050%, 06:00 100%, UIT |  |  | Nacht | Bemeterd | [9 empty] | 1841585 | [29 empty] | CON AL 3.5 M PT | 59588 | 1 | 1990-01-01 |  | PM AL 3,5 CO T60 TP | 3.50 | CONISCH | ALUMINIUM | NVT | NVT | NVT |  | 350400 |  | Townguide BDP103 PCC GRN15/840 DM | 626294 | 1 | 2019-06-13 |  | Townguide BDP103 PCC GRN15/840 DM LED 4000K 12W | Philips |  |  |  |  | Silver RAL9006 |  |  |  | 100000 |  |  |  | LAMP Philips BDP103 PCC GRN15/840 DM | 493619 | 1 | 2019-06-13 |  | LAMP Philips BDP103 PCC GRN15/840 DM | Philips | 840 | 13.00 | 100000 | LED |  | LED DRIVER | 44123 | 1 | 2019-06-13 |  | LEDDRIVER |  |  | 1.00 | 175200 | [6 empty] | Mastdeur | 90316 | 1 | 1990-01-01 |  | Mastdeur | Mastdeur | NVT
15 | 342941 | https://lms.nederlandslicht.nl/qr/report/342941 | 52.7704 | 6.8007 | 250393.6372 | 532386.2127 | Broekveldstraat |  | 7841BA | Sleen | Sleen | 2016-12-20 | Gemeente Coevorden | Philips | 5 |  | Gemeente Coevorden | In bedrijf | Enexis |  | AAN 100%, 23:00 050%, 06:00 100%, UIT |  |  | Nacht | Onbemeterd | [9 empty] | 1843941 | [29 empty] | PM ST 4,0 CO+GP T60 ET Z V | 37819 | 1 | 2016-12-20 |  | PM ST 4,0 CO T60 ET V | 4.00 | CONISCH | THERMISCH VERZINKT | NVT | NVT | NVT |  | 350400 |  | BDP103 4X 14W NW 2000L 9006 WRN DVB | 311139 | 1 | 2016-12-20 |  | BDP103 DM PCC GRN20/840 | Philips |  |  |  |  | 7035 LICHTGRIJS |  |  | 2000.00 | 175200 |  |  |  | LAMP LED 14W NW 2000L 9006 WRN DVB | 311140 | 1 | 2016-12-20 | [6 empty] | LED |  | LED DRIVER | 44123 | 1 | 2016-12-20 |  | LEDDRIVER |  |  | 1.00 | 175200 | [6 empty] | Mastdeur | 90316 | 1 | 2016-12-20 |  | Mastdeur | Mastdeur | NVT
21 | 342943 | https://lms.nederlandslicht.nl/qr/report/342943 | 52.725 | 6.6241 | 238561.8877 | 527121.0458 | Coevorderstrweg | 39 | 7917PP | Oosterhesselen | Geesbrug | 1980-10-12 | Gemeente Coevorden |  | 2 |  | Gemeente Coevorden | In bedrijf | Enexis |  | AAN 100%, 23:00 050%, 06:00 100%, UIT |  |  | Nacht | Bemeterd | [6 empty] | 2023-03-26 |  |  | 1843943 | [29 empty] | LM AL 6,0 CO EU600/05 CM | 37203 | 1 | 1980-10-12 |  | LM AL 6,0 CO EU600/5 T60 TP | 6.00 | CONISCH | ALUMINIUM | NVT | NVT | NVT |  | 350400 |  | Mini Nicole GO 16W | 1510596 | 1 | 2023-03-05 |  |  | Innolumis |  |  |  |  | RAL 7035 |  |  | 1284.00 | 100000 |  | 21.00 |  | LED | 66627 | 1 | 2023-03-05 |  | LED |  |  | 30.00 | 100000 | LED |  | LED DRIVER | 44123 | 1 | 2023-03-05 |  | LEDDRIVER |  |  | 1.00 | 175200 | [6 empty] | Mastdeur | 90316 | 1 | 1980-10-12 |  | Mastdeur | Mastdeur | NVT
26 | 342944 | https://lms.nederlandslicht.nl/qr/report/342944 | 52.7232 | 6.6193 | 238241.131 | 526914.9515 | Coevorderstrweg | 39 | 7917PP | Oosterhesselen | Geesbrug | 1980-10-12 | Gemeente Coevorden |  | 2 |  | Gemeente Coevorden | In bedrijf | Enexis |  | AAN 100%, 23:00 050%, 06:00 100%, UIT |  |  | Nacht | Bemeterd | [6 empty] | 2023-03-26 |  |  | 1843944 | [29 empty] | LM AL 6,0 CO EU600/05 CM | 37203 | 1 | 1980-10-12 |  | LM AL 6,0 CO EU600/5 T60 TP | 6.00 | CONISCH | ALUMINIUM | NVT | NVT | NVT |  | 350400 |  | Mini Nicole GO 16W | 1510596 | 1 | 2023-03-05 |  |  | Innolumis |  |  |  |  | RAL 7035 |  |  | 1284.00 | 100000 |  | 21.00 |  | LED | 66627 | 1 | 2023-03-05 |  | LED |  |  | 30.00 | 100000 | LED |  | LED DRIVER | 44123 | 1 | 2023-03-05 |  | LEDDRIVER |  |  | 1.00 | 175200 | [6 empty] | Mastdeur | 90316 | 1 | 1980-10-12 |  | Mastdeur | Mastdeur | NVT
32 | 342945 | https://lms.nederlandslicht.nl/qr/report/342945 | 52.7214 | 6.6146 | 237922.1946 | 526710.8887 | Coevorderstrweg | 39 | 7917PP | Oosterhesselen | Geesbrug | 1980-01-01 | Gemeente Coevorden |  | 2 |  | Gemeente Coevorden | In bedrijf | Enexis |  | AAN 100%, 23:00 050%, 06:00 100%, UIT |  |  | Nacht | Bemeterd | [6 empty] | 2023-03-26 |  |  | 1843945 | [29 empty] | LM AL 6,0 CO EU600/05 CM | 37203 | 1 | 1980-01-01 |  | LM AL 6,0 CO EU600/5 T60 TP | 6.00 | CONISCH | ALUMINIUM | NVT | NVT | NVT |  | 350400 |  | Mini Nicole GO 16W | 1510596 | 1 | 2023-03-05 |  |  | Innolumis |  |  |  |  | RAL 7035 |  |  | 1284.00 | 100000 |  | 21.00 |  | LED | 66627 | 1 | 2023-03-05 |  | LED |  |  | 30.00 | 100000 | LED |  | LED DRIVER | 44123 | 1 | 2023-03-05 |  | LEDDRIVER |  |  | 1.00 | 175200 | [6 empty] | Mastdeur | 90316 | 1 | 1980-01-01 |  | Mastdeur | Mastdeur | NVT
36 | 342946 | https://lms.nederlandslicht.nl/qr/report/342946 | 52.7201 | 6.6113 | 237703.3256 | 526560.8435 | Coevorderstrweg | 39 | 7917PP | Oosterhesselen | Geesbrug | 1980-10-12 | Gemeente Coevorden |  | 2 |  | Gemeente Coevorden | In bedrijf | Enexis |  | AAN 100%, 23:00 050%, 06:00 100%, UIT |  |  | Nacht | Bemeterd | [6 empty] | 2023-03-26 |  |  | 1843946 | [29 empty] | LM 8 ST CON EU V | 332631 | 1 | 1980-10-12 | [9 empty] | 350400 |  | Mini Nicole GO 16W | 1510596 | 1 | 2023-03-05 |  |  | Innolumis |  |  |  |  | RAL 7035 |  |  | 1284.00 | 100000 |  | 21.00 |  | LED | 66627 | 1 | 2023-03-05 |  | LED |  |  | 30.00 | 100000 | LED |  | LED DRIVER | 44123 | 1 | 2023-03-05 |  | LEDDRIVER |  |  | 1.00 | 175200 | [6 empty] | Mastdeur | 90316 | 1 | 1980-10-12 |  | Mastdeur | Mastdeur | NVT
42 | 342947 | https://lms.nederlandslicht.nl/qr/report/342947 | 52.7173 | 6.6035 | 237185.4649 | 526239.9129 | Coevorderstrweg | 39 | 7917PP | Oosterhesselen | Geesbrug | 1990-10-12 | Gemeente Coevorden | Philips | 2 |  | Gemeente Coevorden | In bedrijf | Enexis |  | AAN 100%, 23:00 050%, 06:00 100%, UIT |  |  | Nacht | Bemeterd | [6 empty] | 2023-03-26 |  |  | 1843947 | [29 empty] | LM ST 6,0 CO EU V | 216512 | 1 | 1990-10-12 | [9 empty] | 350400 |  | Mini Nicole GO 16W | 1510596 | 1 | 2023-03-05 |  |  | Innolumis |  |  |  |  | RAL 7035 |  |  | 1284.00 | 100000 |  | 21.00 |  | LED | 66627 | 1 | 2023-03-05 |  | LED |  |  | 30.00 | 100000 | LED |  | LED DRIVER | 44123 | 1 | 2023-03-05 |  | LEDDRIVER |  |  | 1.00 | 175200 | [6 empty] | Mastdeur | 90316 | 1 | 1990-10-12 |  | Mastdeur | Mastdeur | NVT
2 | 342948 | https://lms.nederlandslicht.nl/qr/report/342948 | 52.7641 | 6.8033 | 250577.0125 | 531692.2705 | De Flinten |  | 7841GN | Sleen | Sleen | 1994-01-01 | Gemeente Coevorden | Signify | 5 | BDP103 PCC 1 xLED15/740 DM | Gemeente Coevorden | In bedrijf | Enexis |  | AAN 100%, 23:00 050%, 06:00 100%, UIT |  |  | Nacht | Onbemeterd | [6 empty] | 2021-10-10 |  |  | 1843955 | [29 empty] | LM ST 6,0 CO EU V | 216512 | 1 | 1994-01-01 | [9 empty] | 350400 |  | BDP103 PCC 1 xLED15/740 DM | 1209251 | 1 | 2021-10-10 | [11 empty] | 175200 |  |  |  | BDP103 PCC 1 xLED15/740 DM | 1209252 | 1 | 2021-10-10 | [6 empty] | LED |  | LED DRIVER | 44123 | 1 | 2021-10-10 |  | LEDDRIVER |  |  | 1.00 | 175200 | [6 empty] | Mastdeur | 90316 | 1 | 1994-01-01 |  | Mastdeur | Mastdeur | NVT
2 | 342949 | https://lms.nederlandslicht.nl/qr/report/342949 | 52.6525 | 6.7273 | 245683.3516 | 519180.5077 | de Hulteweg |  | 7741LE | Coevorden | Coevorden | 2000-01-01 | Gemeente Coevorden |  |  |  | Gemeente Coevorden | In bedrijf | Enexis |  |  |  |  | Nacht | Bemeterd | [9 empty] | 1843968 | [29 empty] | LM AL 8,0 CO EU1250/05 T60x100 CM | 314527 | 1 | 2000-01-01 | [9 empty] | 350400 |  | ARC 2680 1XSON-T 50/70W R9007 CVSA | 311829 | 1 | 2000-01-01 | [11 empty] | 175200 |  |  |  | LAMP PH MST SON-T PIA PLUS 70W E27 | 36018 | 1 | 2023-09-14 |  | 70W SON-T PLUS |  |  | 70.00 | 16000 | SON |  | BSN70 | 45896 | 1 | 2000-01-01 |  | BSN70 |  |  | 7.00 | 175200 | [6 empty] | Mastdeur | 90316 | 1 | 2000-01-01 |  | Mastdeur | Mastdeur | NVT
3 | 342950 | https://lms.nederlandslicht.nl/qr/report/342950 | 52.6524 | 6.7272 | 245676.7838 | 519162.1411 | de Hulteweg |  | 7741LE | Coevorden | Coevorden | 2000-01-01 | Gemeente Coevorden |  |  |  | Gemeente Coevorden | In bedrijf | Enexis |  |  |  |  | Nacht | Bemeterd | [9 empty] | 1843969 | [29 empty] | LM AL 8,0 CO EU1250/05 T60x100 CM | 314527 | 1 | 2000-01-01 | [9 empty] | 350400 |  | ARC 2680 1XSON-T 50/70W R9007 CVSA | 311829 | 1 | 2000-01-01 | [11 empty] | 175200 |  |  |  | LAMP PH MST SON-T PIA PLUS 70W E27 | 36018 | 1 | 2023-09-14 |  | 70W SON-T PLUS |  |  | 70.00 | 16000 | SON |  | BSN70 | 45896 | 1 | 2000-01-01 |  | BSN70 |  |  | 7.00 | 175200 | [6 empty] | Mastdeur | 90316 | 1 | 2000-01-01 |  | Mastdeur | Mastdeur | NVT
4 | 342951 | https://lms.nederlandslicht.nl/qr/report/342951 | 52.6523 | 6.7269 | 245651.6189 | 519150.9902 | de Hulteweg |  | 7741LE | Coevorden | Coevorden | 2000-01-01 | Gemeente Coevorden |  |  |  | Gemeente Coevorden | In bedrijf | Enexis |  |  |  |  | Nacht | Bemeterd | [9 empty] | 1843970 | [29 empty] | LM AL 8,0 CO EU1250/05 T60x100 CM | 314527 | 1 | 2000-01-01 | [9 empty] | 350400 |  | ARC 2680 1XSON-T 50/70W R9007 CVSA | 311829 | 1 | 2000-01-01 | [11 empty] | 175200 |  |  |  | LAMP PH MST SON-T PIA PLUS 70W E27 | 36018 | 1 | 2023-09-14 |  | 70W SON-T PLUS |  |  | 70.00 | 16000 | SON |  | BSN70 | 45896 | 1 | 2000-01-01 |  | BSN70 |  |  | 7.00 | 175200 | [6 empty] | Mastdeur | 90316 | 1 | 2000-01-01 |  | Mastdeur | Mastdeur | NVT
5 | 342952 | https://lms.nederlandslicht.nl/qr/report/342952 | 52.652 | 6.7264 | 245622.882 | 519121.3625 | de Hulteweg |  | 7741LE | Coevorden | Coevorden | 2000-01-01 | Gemeente Coevorden |  |  |  | Gemeente Coevorden | In bedrijf | Enexis |  |  |  |  | Nacht | Bemeterd | [9 empty] | 1843971 | [29 empty] | LM AL 8,0 CO EU1250/05 T60x100 CM | 314527 | 1 | 2000-01-01 | [9 empty] | 350400 |  | ARC 2680 1XSON-T 50/70W R9007 CVSA | 311829 | 1 | 2000-01-01 | [11 empty] | 175200 |  |  |  | LAMP PH MST SON-T PIA PLUS 70W E27 | 36018 | 1 | 2023-09-14 |  | 70W SON-T PLUS |  |  | 70.00 | 16000 | SON |  | BSN70 | 45896 | 1 | 2000-01-01 |  | BSN70 |  |  | 7.00 | 175200 | [6 empty] | Mastdeur | 90316 | 1 | 2000-01-01 |  | Mastdeur | Mastdeur | NVT
6 | 342953 | https://lms.nederlandslicht.nl/qr/report/342953 | 52.6515 | 6.7258 | 245579.1857 | 519061.7117 | de Hulteweg |  | 7741LE | Coevorden | Coevorden | 2000-01-01 | Gemeente Coevorden |  |  |  | Gemeente Coevorden | In bedrijf | Enexis |  |  |  |  | Nacht | Bemeterd | [9 empty] | 1843972 | [29 empty] | LM AL 8,0 CO EU1250/05 T60x100 CM | 314527 | 1 | 2000-01-01 | [9 empty] | 350400 |  | ARC 2680 1XSON-T 50/70W R9007 CVSA | 311829 | 1 | 2000-01-01 | [11 empty] | 175200 |  |  |  | LAMP PH MST SON-T PIA PLUS 70W E27 | 36018 | 1 | 2023-09-14 |  | 70W SON-T PLUS |  |  | 70.00 | 16000 | SON |  | BSN70 | 45896 | 1 | 2000-01-01 |  | BSN70 |  |  | 7.00 | 175200 | [6 empty] | Mastdeur | 90316 | 1 | 2000-01-01 |  | Mastdeur | Mastdeur | NVT
7 | 342954 | https://lms.nederlandslicht.nl/qr/report/342954 | 52.6512 | 6.7254 | 245557.3605 | 519031.9943 | de Hulteweg |  | 7741LE | Coevorden | Coevorden | 2000-01-01 | Gemeente Coevorden |  |  |  | Gemeente Coevorden | In bedrijf | Enexis |  |  |  |  | Nacht | Bemeterd | [9 empty] | 1843973 | [29 empty] | LM AL 8,0 CO EU1250/05 T60x100 CM | 314527 | 1 | 2000-01-01 | [9 empty] | 350400 |  | ARC 2680 1XSON-T 50/70W R9007 CVSA | 311829 | 1 | 2000-01-01 | [11 empty] | 175200 |  |  |  | LAMP PH MST SON-T PIA PLUS 70W E27 | 36018 | 1 | 2023-09-14 |  | 70W SON-T PLUS |  |  | 70.00 | 16000 | SON |  | BSN70 | 45896 | 1 | 2000-01-01 |  | BSN70 |  |  | 7.00 | 175200 | [6 empty] | Mastdeur | 90316 | 1 | 2000-01-01 |  | Mastdeur | Mastdeur | NVT
8 | 342955 | https://lms.nederlandslicht.nl/qr/report/342955 | 52.651 | 6.7251 | 245534.9647 | 519001.5575 | de Hulteweg |  | 7741LE | Coevorden | Coevorden | 2000-01-01 | Gemeente Coevorden |  |  |  | Gemeente Coevorden | In bedrijf | Enexis |  |  |  |  | Nacht | Bemeterd | [9 empty] | 1843974 | [29 empty] | LM AL 8,0 CO EU1250/05 T60x100 CM | 314527 | 1 | 2000-01-01 | [9 empty] | 350400 |  | ARC 2680 1XSON-T 50/70W R9007 CVSA | 311829 | 1 | 2000-01-01 | [11 empty] | 175200 |  |  |  | LAMP PH MST SON-T PIA PLUS 70W E27 | 36018 | 1 | 2023-09-14 |  | 70W SON-T PLUS |  |  | 70.00 | 16000 | SON |  | BSN70 | 45896 | 1 | 2000-01-01 |  | BSN70 |  |  | 7.00 | 175200 | [6 empty] | Mastdeur | 90316 | 1 | 2000-01-01 |  | Mastdeur | Mastdeur | NVT
9 | 342956 | https://lms.nederlandslicht.nl/qr/report/342956 | 52.6507 | 6.7248 | 245513.2982 | 518971.9112 | de Hulteweg |  | 7741LE | Coevorden | Coevorden | 2000-01-01 | Gemeente Coevorden |  |  |  | Gemeente Coevorden | In bedrijf | Enexis |  |  |  |  | Nacht | Bemeterd | [9 empty] | 1843975 | [29 empty] | LM AL 8,0 CO EU1250/05 T60x100 CM | 314527 | 1 | 2000-01-01 | [9 empty] | 350400 |  | ARC 2680 1XSON-T 50/70W R9007 CVSA | 311829 | 1 | 2000-01-01 | [11 empty] | 175200 |  |  |  | LAMP PH MST SON-T PIA PLUS 70W E27 | 36018 | 1 | 2023-09-14 |  | 70W SON-T PLUS |  |  | 70.00 | 16000 | SON |  | BSN70 | 45896 | 1 | 2000-01-01 |  | BSN70 |  |  | 7.00 | 175200 | [6 empty] | Mastdeur | 90316 | 1 | 2000-01-01 |  | Mastdeur | Mastdeur | NVT
10 | 342957 | https://lms.nederlandslicht.nl/qr/report/342957 | 52.6504 | 6.7244 | 245490.9155 | 518941.3491 | de Hulteweg |  | 7741LE | Coevorden | Coevorden | 2000-01-01 | Gemeente Coevorden |  |  |  | Gemeente Coevorden | In bedrijf | Enexis |  | AAN 100%, 23:00 050%, 06:00 100%, UIT |  |  | Nacht | Bemeterd | [9 empty] | 1843976 | [29 empty] | LM AL 8,0 CO EU1250/05 T60x100 CM | 314527 | 1 | 2023-07-26 | [9 empty] | 350400 |  | NICOLE 75X 75W GO 7000L 7035 WIDE DVD | 315365 | 1 | 2023-07-26 |  | NICOLE 75W GOLDEN ORANGE | Innolumis |  |  |  |  | 7035 LICHTGRIJS |  |  | 7000.00 | 175200 |  |  |  | NICOLE 75W GOLDEN ORANGE | 1798714 | 1 | 2023-07-26 | [6 empty] | LED |  | LED DRIVER | 44123 | 1 | 2023-07-26 |  | LEDDRIVER |  |  | 1.00 | 175200 | [6 empty] | Mastdeur | 90316 | 1 | 2023-07-26 |  | Mastdeur | Mastdeur | NVT
11 | 342958 | https://lms.nederlandslicht.nl/qr/report/342958 | 52.6501 | 6.7242 | 245476.8189 | 518905.912 | de Hulteweg |  | 7741LE | Coevorden | Coevorden | 2000-01-01 | Gemeente Coevorden |  |  |  | Gemeente Coevorden | In bedrijf | Enexis |  |  |  |  | Nacht | Bemeterd | [9 empty] | 1843977 | [29 empty] | LM AL 8,0 CO EU1250/05 T60x100 CM | 314527 | 1 | 2000-01-01 | [9 empty] | 350400 |  | ARC 2680 1XSON-T 50/70W R9007 CVSA | 311829 | 1 | 2000-01-01 | [11 empty] | 175200 |  |  |  | LAMP PH MST SON-T PIA PLUS 70W E27 | 36018 | 1 | 2023-09-14 |  | 70W SON-T PLUS |  |  | 70.00 | 16000 | SON |  | BSN70 | 45896 | 1 | 2000-01-01 |  | BSN70 |  |  | 7.00 | 175200 | [6 empty] | Mastdeur | 90316 | 1 | 2000-01-01 |  | Mastdeur | Mastdeur | NVT
12 | 342959 | https://lms.nederlandslicht.nl/qr/report/342959 | 52.6499 | 6.7238 | 245446.6979 | 518881.1123 | de Hulteweg |  | 7741LE | Coevorden | Coevorden | 2000-01-01 | Gemeente Coevorden |  |  |  | Gemeente Coevorden | In bedrijf | Enexis |  |  |  |  | Nacht | Bemeterd | [9 empty] | 1843978 | [29 empty] | LM AL 8,0 CO EU1250/05 T60x100 CM | 314527 | 1 | 2000-01-01 | [9 empty] | 350400 |  | ARC 2680 1XSON-T 50/70W R9007 CVSA | 311829 | 1 | 2000-01-01 | [11 empty] | 175200 |  |  |  | LAMP PH MST SON-T PIA PLUS 70W E27 | 36018 | 1 | 2023-09-14 |  | 70W SON-T PLUS |  |  | 70.00 | 16000 | SON |  | BSN70 | 45896 | 1 | 2000-01-01 |  | BSN70 |  |  | 7.00 | 175200 | [6 empty] | Mastdeur | 90316 | 1 | 2000-01-01 |  | Mastdeur | Mastdeur | NVT
13 | 342960 | https://lms.nederlandslicht.nl/qr/report/342960 | 52.6496 | 6.7234 | 245424.4566 | 518850.8336 | de Hulteweg |  | 7741LE | Coevorden | Coevorden | 2000-01-01 | Gemeente Coevorden |  |  |  | Gemeente Coevorden | In bedrijf | Enexis |  |  |  |  | Nacht | Bemeterd | [9 empty] | 1843979 | [29 empty] | LM AL 8,0 CO EU1250/05 T60x100 CM | 314527 | 1 | 2000-01-01 | [9 empty] | 350400 |  | ARC 2680 1XSON-T 50/70W R9007 CVSA | 311829 | 1 | 2000-01-01 | [11 empty] | 175200 |  |  |  | LAMP PH MST SON-T PIA PLUS 70W E27 | 36018 | 1 | 2023-09-14 |  | 70W SON-T PLUS |  |  | 70.00 | 16000 | SON |  | BSN70 | 45896 | 1 | 2000-01-01 |  | BSN70 |  |  | 7.00 | 175200 | [6 empty] | Mastdeur | 90316 | 1 | 2000-01-01 |  | Mastdeur | Mastdeur | NVT
14 | 342961 | https://lms.nederlandslicht.nl/qr/report/342961 | 52.6493 | 6.7231 | 245401.9287 | 518820.0801 | de Hulteweg |  | 7741LE | Coevorden | Coevorden | 2000-01-01 | Gemeente Coevorden |  |  |  | Gemeente Coevorden | In bedrijf | Enexis |  |  |  |  | Nacht | Bemeterd | [9 empty] | 1843980 | [29 empty] | LM AL 8,0 CO EU1250/05 T60x100 CM | 314527 | 1 | 2000-01-01 | [9 empty] | 350400 |  | ARC 2680 1XSON-T 50/70W R9007 CVSA | 311829 | 1 | 2000-01-01 | [11 empty] | 175200 |  |  |  | LAMP PH MST SON-T PIA PLUS 70W E27 | 36018 | 1 | 2023-09-14 |  | 70W SON-T PLUS |  |  | 70.00 | 16000 | SON |  | BSN70 | 45896 | 1 | 2000-01-01 |  | BSN70 |  |  | 7.00 | 175200 | [6 empty] | Mastdeur | 90316 | 1 | 2000-01-01 |  | Mastdeur | Mastdeur | NVT
15 | 342962 | https://lms.nederlandslicht.nl/qr/report/342962 | 52.6491 | 6.7228 | 245380.2868 | 518790.545 | de Hulteweg |  | 7741LE | Coevorden | Coevorden | 2000-01-01 | Gemeente Coevorden |  |  |  | Gemeente Coevorden | In bedrijf | Enexis |  |  |  |  | Nacht | Bemeterd | [9 empty] | 1843981 | [29 empty] | LM AL 8,0 CO EU1250/05 T60x100 CM | 314527 | 1 | 2000-01-01 | [9 empty] | 350400 |  | ARC 2680 1XSON-T 50/70W R9007 CVSA | 311829 | 1 | 2000-01-01 | [11 empty] | 175200 |  |  |  | LAMP PH MST SON-T PIA PLUS 70W E27 | 36018 | 1 | 2023-09-14 |  | 70W SON-T PLUS |  |  | 70.00 | 16000 | SON |  | BSN70 | 45896 | 1 | 2000-01-01 |  | BSN70 |  |  | 7.00 | 175200 | [6 empty] | Mastdeur | 90316 | 1 | 2000-01-01 |  | Mastdeur | Mastdeur | NVT
16 | 342963 | https://lms.nederlandslicht.nl/qr/report/342963 | 52.6488 | 6.7224 | 245357.9332 | 518760.0965 | de Hulteweg |  | 7741LE | Coevorden | Coevorden | 2000-01-01 | Gemeente Coevorden |  |  |  | Gemeente Coevorden | In bedrijf | Enexis |  |  |  |  | Nacht | Bemeterd | [9 empty] | 1843982 | [29 empty] | LM AL 8,0 CO EU1250/05 T60x100 CM | 314527 | 1 | 2000-01-01 | [9 empty] | 350400 |  | ARC 2680 1XSON-T 50/70W R9007 CVSA | 311829 | 1 | 2000-01-01 | [11 empty] | 175200 |  |  |  | LAMP PH MST SON-T PIA PLUS 70W E27 | 36018 | 1 | 2023-09-14 |  | 70W SON-T PLUS |  |  | 70.00 | 16000 | SON |  | BSN70 | 45896 | 1 | 2000-01-01 |  | BSN70 |  |  | 7.00 | 175200 | [6 empty] | Mastdeur | 90316 | 1 | 2000-01-01 |  | Mastdeur | Mastdeur | NVT
17 | 342964 | https://lms.nederlandslicht.nl/qr/report/342964 | 52.6485 | 6.7221 | 245334.5428 | 518728.2099 | de Hulteweg |  | 7741LE | Coevorden | Coevorden | 2000-01-01 | Gemeente Coevorden |  |  |  | Gemeente Coevorden | In bedrijf | Enexis |  |  |  |  | Nacht | Bemeterd | [9 empty] | 1843983 | [29 empty] | LM AL 8,0 CO EU1250/05 T60x100 CM | 314527 | 1 | 2000-01-01 | [9 empty] | 350400 |  | ARC 2680 1XSON-T 50/70W R9007 CVSA | 311829 | 1 | 2000-01-01 | [11 empty] | 175200 |  |  |  | LAMP PH MST SON-T PIA PLUS 70W E27 | 36018 | 1 | 2023-09-14 |  | 70W SON-T PLUS |  |  | 70.00 | 16000 | SON |  | BSN70 | 45896 | 1 | 2000-01-01 |  | BSN70 |  |  | 7.00 | 175200 | [6 empty] | Mastdeur | 90316 | 1 | 2000-01-01 |  | Mastdeur | Mastdeur | NVT
18 | 342965 | https://lms.nederlandslicht.nl/qr/report/342965 | 52.6483 | 6.7217 | 245313.2655 | 518699.1193 | de Hulteweg |  | 7741LE | Coevorden | Coevorden | 2000-01-01 | Gemeente Coevorden |  |  |  | Gemeente Coevorden | In bedrijf | Enexis |  |  |  |  | Nacht | Bemeterd | [9 empty] | 1843984 | [29 empty] | LM AL 8,0 CO EU1250/05 T60x100 CM | 314527 | 1 | 2000-01-01 | [9 empty] | 350400 |  | ARC 2680 1XSON-T 50/70W R9007 CVSA | 311829 | 1 | 2000-01-01 | [11 empty] | 175200 |  |  |  | LAMP PH MST SON-T PIA PLUS 70W E27 | 36018 | 1 | 2023-09-14 |  | 70W SON-T PLUS |  |  | 70.00 | 16000 | SON |  | BSN70 | 45896 | 1 | 2000-01-01 |  | BSN70 |  |  | 7.00 | 175200 | [6 empty] | Mastdeur | 90316 | 1 | 2000-01-01 |  | Mastdeur | Mastdeur | NVT
19 | 342966 | https://lms.nederlandslicht.nl/qr/report/342966 | 52.648 | 6.7214 | 245291.461 | 518669.4637 | de Hulteweg |  | 7741LE | Coevorden | Coevorden | 2000-01-01 | Gemeente Coevorden |  |  |  | Gemeente Coevorden | In bedrijf | Enexis |  |  |  |  | Nacht | Bemeterd | [9 empty] | 1843985 | [29 empty] | LM AL 8,0 CO EU1250/05 T60x100 CM | 314527 | 1 | 2000-01-01 | [9 empty] | 350400 |  | ARC 2680 1XSON-T 50/70W R9007 CVSA | 311829 | 1 | 2000-01-01 | [11 empty] | 175200 |  |  |  | LAMP PH MST SON-T PIA PLUS 70W E27 | 36018 | 1 | 2023-09-14 |  | 70W SON-T PLUS |  |  | 70.00 | 16000 | SON |  | BSN70 | 45896 | 1 | 2000-01-01 |  | BSN70 |  |  | 7.00 | 175200 | [6 empty] | Mastdeur | 90316 | 1 | 2000-01-01 |  | Mastdeur | Mastdeur | NVT
20 | 342967 | https://lms.nederlandslicht.nl/qr/report/342967 | 52.6477 | 6.7211 | 245267.9448 | 518637.2924 | de Hulteweg |  | 7741LE | Coevorden | Coevorden | 2000-01-01 | Gemeente Coevorden |  |  |  | Gemeente Coevorden | In bedrijf | Enexis |  |  |  |  | Nacht | Bemeterd | [9 empty] | 1843986 | [29 empty] | LM AL 8,0 CO EU1250/05 T60x100 CM | 314527 | 1 | 2000-01-01 | [9 empty] | 350400 |  | ARC 2680 1XSON-T 50/70W R9007 CVSA | 311829 | 1 | 2000-01-01 | [11 empty] | 175200 |  |  |  | LAMP PH MST SON-T PIA PLUS 70W E27 | 36018 | 1 | 2023-09-14 |  | 70W SON-T PLUS |  |  | 70.00 | 16000 | SON |  | BSN70 | 45896 | 1 | 2000-01-01 |  | BSN70 |  |  | 7.00 | 175200 | [6 empty] | Mastdeur | 90316 | 1 | 2000-01-01 |  | Mastdeur | Mastdeur | NVT
21 | 342968 | https://lms.nederlandslicht.nl/qr/report/342968 | 52.6474 | 6.7209 | 245256.2668 | 518605.1104 | de Hulteweg |  | 7741LE | Coevorden | Coevorden | 2000-01-01 | Gemeente Coevorden |  |  |  | Gemeente Coevorden | In bedrijf | Enexis |  |  |  |  | Nacht | Bemeterd | [9 empty] | 1843987 | [29 empty] | LM AL 8,0 CO EU1250/05 T60x100 CM | 314527 | 1 | 2000-01-01 | [9 empty] | 350400 |  | ARC 2680 1XSON-T 50/70W R9007 CVSA | 311829 | 1 | 2000-01-01 | [11 empty] | 175200 |  |  |  | LAMP PH MST SON-T PIA PLUS 70W E27 | 36018 | 1 | 2023-09-14 |  | 70W SON-T PLUS |  |  | 70.00 | 16000 | SON |  | BSN70 | 45896 | 1 | 2000-01-01 |  | BSN70 |  |  | 7.00 | 175200 | [6 empty] | Mastdeur | 90316 | 1 | 2000-01-01 |  | Mastdeur | Mastdeur | NVT
22 | 342969 | https://lms.nederlandslicht.nl/qr/report/342969 | 52.6472 | 6.7204 | 245223.138 | 518576.4093 | de Hulteweg |  | 7741LE | Coevorden | Coevorden | 2000-01-01 | Gemeente Coevorden |  |  |  | Gemeente Coevorden | In bedrijf | Enexis |  |  |  |  | Nacht | Bemeterd | [9 empty] | 1843988 | [29 empty] | LM AL 8,0 CO EU1250/05 T60x100 CM | 314527 | 1 | 2000-01-01 | [9 empty] | 350400 |  | ARC 2680 1XSON-T 50/70W R9007 CVSA | 311829 | 1 | 2000-01-01 | [11 empty] | 175200 |  |  |  | LAMP PH MST SON-T PIA PLUS 70W E27 | 36018 | 1 | 2023-09-14 |  | 70W SON-T PLUS |  |  | 70.00 | 16000 | SON |  | BSN70 | 45896 | 1 | 2000-01-01 |  | BSN70 |  |  | 7.00 | 175200 | [6 empty] | Mastdeur | 90316 | 1 | 2000-01-01 |  | Mastdeur | Mastdeur | NVT
23 | 342970 | https://lms.nederlandslicht.nl/qr/report/342970 | 52.6469 | 6.72 | 245201.5035 | 518546.8496 | de Hulteweg |  | 7741LE | Coevorden | Coevorden | 2000-01-01 | Gemeente Coevorden |  |  |  | Gemeente Coevorden | In bedrijf | Enexis |  |  |  |  | Nacht | Bemeterd | [9 empty] | 1843989 | [29 empty] | LM AL 8,0 CO EU1250/05 T60x100 CM | 314527 | 1 | 2000-01-01 | [9 empty] | 350400 |  | ARC 2680 1XSON-T 50/70W R9007 CVSA | 311829 | 1 | 2000-01-01 | [11 empty] | 175200 |  |  |  | LAMP PH MST SON-T PIA PLUS 70W E27 | 36018 | 1 | 2023-09-14 |  | 70W SON-T PLUS |  |  | 70.00 | 16000 | SON |  | BSN70 | 45896 | 1 | 2000-01-01 |  | BSN70 |  |  | 7.00 | 175200 | [6 empty] | Mastdeur | 90316 | 1 | 2000-01-01 |  | Mastdeur | Mastdeur | NVT
24 | 342971 | https://lms.nederlandslicht.nl/qr/report/342971 | 52.6467 | 6.7197 | 245179.0497 | 518516.2911 | de Hulteweg |  | 7741LE | Coevorden | Coevorden | 2000-01-01 | Gemeente Coevorden |  |  |  | Gemeente Coevorden | In bedrijf | Enexis |  |  |  |  | Nacht | Bemeterd | [9 empty] | 1843990 | [29 empty] | LM AL 8,0 CO EU1250/05 T60x100 CM | 314527 | 1 | 2000-01-01 | [9 empty] | 350400 |  | ARC 2680 1XSON-T 50/70W R9007 CVSA | 311829 | 1 | 2000-01-01 | [11 empty] | 175200 |  |  |  | LAMP PH MST SON-T PIA PLUS 70W E27 | 36018 | 1 | 2023-09-14 |  | 70W SON-T PLUS |  |  | 70.00 | 16000 | SON |  | BSN70 | 45896 | 1 | 2000-01-01 |  | BSN70 |  |  | 7.00 | 175200 | [6 empty] | Mastdeur | 90316 | 1 | 2000-01-01 |  | Mastdeur | Mastdeur | NVT
25 | 342972 | https://lms.nederlandslicht.nl/qr/report/342972 | 52.6463 | 6.7195 | 245164.8288 | 518480.5221 | de Hulteweg |  | 7741LE | Coevorden | Coevorden | 2000-01-01 | Gemeente Coevorden |  |  |  | Gemeente Coevorden | In bedrijf | Enexis |  |  |  |  | Nacht | Bemeterd | [9 empty] | 1843991 | [29 empty] | LM AL 8,0 CO EU1250/05 T60x100 CM | 314527 | 1 | 2000-01-01 | [9 empty] | 350400 |  | ARC 2680 1XSON-T 50/70W R9007 CVSA | 311829 | 1 | 2000-01-01 | [11 empty] | 175200 |  |  |  | LAMP PH MST SON-T PIA PLUS 70W E27 | 36018 | 1 | 2023-09-14 |  | 70W SON-T PLUS |  |  | 70.00 | 16000 | SON |  | BSN70 | 45896 | 1 | 2000-01-01 |  | BSN70 |  |  | 7.00 | 175200 | [6 empty] | Mastdeur | 90316 | 1 | 2000-01-01 |  | Mastdeur | Mastdeur | NVT
26 | 342973 | https://lms.nederlandslicht.nl/qr/report/342973 | 52.6461 | 6.7191 | 245136.5668 | 518458.3319 | de Hulteweg |  | 7741LE | Coevorden | Coevorden | 2000-01-01 | Gemeente Coevorden |  |  |  | Gemeente Coevorden | In bedrijf | Enexis |  |  |  |  | Nacht | Bemeterd | [9 empty] | 1843992 | [29 empty] | LM AL 8,0 CO EU1250/05 T60x100 CM | 314527 | 1 | 2000-01-01 | [9 empty] | 350400 |  | ARC 2680 1XSON-T 50/70W R9007 CVSA | 311829 | 1 | 2000-01-01 | [11 empty] | 175200 |  |  |  | LAMP PH MST SON-T PIA PLUS 70W E27 | 36018 | 1 | 2023-09-14 |  | 70W SON-T PLUS |  |  | 70.00 | 16000 | SON |  | BSN70 | 45896 | 1 | 2000-01-01 |  | BSN70 |  |  | 7.00 | 175200 | [6 empty] | Mastdeur | 90316 | 1 | 2000-01-01 |  | Mastdeur | Mastdeur | NVT
27 | 342974 | https://lms.nederlandslicht.nl/qr/report/342974 | 52.6459 | 6.7188 | 245115.9118 | 518430.3244 | de Hulteweg |  | 7741LE | Coevorden | Coevorden | 2016-07-29 | Gemeente Coevorden |  |  |  | Gemeente Coevorden | In bedrijf | Enexis |  |  |  |  | Nacht | Bemeterd | [9 empty] | 1843993 | [44 empty] | ARC 2680 1XSON-T 50/70W R9007 CVSA | 311829 | 1 | 2016-07-29 | [11 empty] | 175200 |  |  |  | LAMP PH MST SON-T PIA PLUS 70W E27 | 36018 | 1 | 2023-09-14 |  | 70W SON-T PLUS |  |  | 70.00 | 16000 | SON |  | BSN70 | 45896 | 1 | 2016-07-29 |  | BSN70 |  |  | 7.00 | 175200 | [6 empty] | Mastdeur | 90316 | 1 | 2020-03-26 |  | Mastdeur | Mastdeur | NVT
28 | 342975 | https://lms.nederlandslicht.nl/qr/report/342975 | 52.6456 | 6.7185 | 245095.9116 | 518402.8476 | de Hulteweg |  | 7741LE | Coevorden | Coevorden | 2000-01-01 | Gemeente Coevorden |  |  |  | Gemeente Coevorden | In bedrijf | Enexis |  |  |  |  | Nacht | Bemeterd | [9 empty] | 1843994 | [29 empty] | LM AL 8,0 CO EU1250/05 T60x100 CM | 314527 | 1 | 2000-01-01 | [9 empty] | 350400 |  | ARC 2680 1XSON-T 50/70W R9007 CVSA | 311829 | 1 | 2000-01-01 | [11 empty] | 175200 |  |  |  | LAMP PH MST SON-T PIA PLUS 70W E27 | 36018 | 1 | 2023-09-14 |  | 70W SON-T PLUS |  |  | 70.00 | 16000 | SON |  | BSN70 | 45896 | 1 | 2000-01-01 |  | BSN70 |  |  | 7.00 | 175200 | [6 empty] | Mastdeur | 90316 | 1 | 2000-01-01 |  | Mastdeur | Mastdeur | NVT
29 | 342976 | https://lms.nederlandslicht.nl/qr/report/342976 | 52.6454 | 6.7182 | 245076.1132 | 518375.9133 | de Hulteweg |  | 7741LE | Coevorden | Coevorden | 2000-01-01 | Gemeente Coevorden |  |  |  | Gemeente Coevorden | In bedrijf | Enexis |  |  |  |  | Nacht | Bemeterd | [9 empty] | 1843995 | [29 empty] | LM AL 8,0 CO EU1250/05 T60x100 CM | 314527 | 1 | 2000-01-01 | [9 empty] | 350400 |  | ARC 2680 1XSON-T 50/70W R9007 CVSA | 311829 | 1 | 2000-01-01 | [11 empty] | 175200 |  |  |  | LAMP PH MST SON-T PIA PLUS 70W E27 | 36018 | 1 | 2023-09-14 |  | 70W SON-T PLUS |  |  | 70.00 | 16000 | SON |  | BSN70 | 45896 | 1 | 2000-01-01 |  | BSN70 |  |  | 7.00 | 175200 | [6 empty] | Mastdeur | 90316 | 1 | 2000-01-01 |  | Mastdeur | Mastdeur | NVT
30 | 342977 | https://lms.nederlandslicht.nl/qr/report/342977 | 52.6452 | 6.7179 | 245057.1987 | 518350.1863 | de Hulteweg |  | 7741LE | Coevorden | Coevorden | 2000-01-01 | Gemeente Coevorden |  |  |  | Gemeente Coevorden | In bedrijf | Enexis |  |  |  |  | Nacht | Bemeterd | [9 empty] | 1843996 | [29 empty] | LM AL 8,0 CO EU1250/05 T60x100 CM | 314527 | 1 | 2000-01-01 | [9 empty] | 350400 |  | ARC 2680 1XSON-T 50/70W R9007 CVSA | 311829 | 1 | 2000-01-01 | [11 empty] | 175200 |  |  |  | LAMP PH MST SON-T PIA PLUS 70W E27 | 36018 | 1 | 2023-09-14 |  | 70W SON-T PLUS |  |  | 70.00 | 16000 | SON |  | BSN70 | 45896 | 1 | 2000-01-01 |  | BSN70 |  |  | 7.00 | 175200 | [6 empty] | Mastdeur | 90316 | 1 | 2000-01-01 |  | Mastdeur | Mastdeur | NVT
31 | 342978 | https://lms.nederlandslicht.nl/qr/report/342978 | 52.6449 | 6.7176 | 245037.711 | 518323.6852 | de Hulteweg |  | 7741LE | Coevorden | Coevorden | 2000-01-01 | Gemeente Coevorden |  |  |  | Gemeente Coevorden | In bedrijf | Enexis |  |  |  |  | Nacht | Bemeterd | [9 empty] | 1843997 | [29 empty] | LM AL 8,0 CO EU1250/05 T60x100 CM | 314527 | 1 | 2000-01-01 | [9 empty] | 350400 |  | ARC 2680 1XSON-T 50/70W R9007 CVSA | 311829 | 1 | 2000-01-01 | [11 empty] | 175200 |  |  |  | LAMP PH MST SON-T PIA PLUS 70W E27 | 36018 | 1 | 2023-09-14 |  | 70W SON-T PLUS |  |  | 70.00 | 16000 | SON |  | BSN70 | 45896 | 1 | 2000-01-01 |  | BSN70 |  |  | 7.00 | 175200 | [6 empty] | Mastdeur | 90316 | 1 | 2000-01-01 |  | Mastdeur | Mastdeur | NVT
32 | 342979 | https://lms.nederlandslicht.nl/qr/report/342979 | 52.6447 | 6.7173 | 245019.186 | 518298.1515 | de Hulteweg |  | 7741LE | Coevorden | Coevorden | 2000-01-01 | Gemeente Coevorden |  |  |  | Gemeente Coevorden | In bedrijf | Enexis |  |  |  |  | Nacht | Bemeterd | [9 empty] | 1843998 | [29 empty] | LM AL 8,0 CO EU1250/05 T60x100 CM | 314527 | 1 | 2000-01-01 | [9 empty] | 350400 |  | ARC 2680 1XSON-T 50/70W R9007 CVSA | 311829 | 1 | 2000-01-01 | [11 empty] | 175200 |  |  |  | LAMP PH MST SON-T PIA PLUS 70W E27 | 36018 | 1 | 2023-09-14 |  | 70W SON-T PLUS |  |  | 70.00 | 16000 | SON |  | BSN70 | 45896 | 1 | 2000-01-01 |  | BSN70 |  |  | 7.00 | 175200 | [6 empty] | Mastdeur | 90316 | 1 | 2000-01-01 |  | Mastdeur | Mastdeur | NVT
33 | 342980 | https://lms.nederlandslicht.nl/qr/report/342980 | 52.6445 | 6.717 | 244998.2174 | 518270.934 | de Hulteweg |  | 7741LE | Coevorden | Coevorden | 2000-01-01 | Gemeente Coevorden |  |  |  | Gemeente Coevorden | In bedrijf | Enexis |  | AAN 100%, 23:00 050%, 06:00 100%, UIT |  |  | Nacht | Bemeterd | [9 empty] | 1843999 | [29 empty] | LM AL 8,0 CO EU1250/05 T60x100 CM | 314527 | 1 | 2000-01-01 | [9 empty] | 350400 |  | Mini Victoria GO 30W Narrow | 1683364 | 1 | 2023-03-31 |  |  | Innolumis |  |  |  |  | RAL 7035 |  |  | 1840.00 | 100000 |  | 30.00 |  | LED | 66627 | 1 | 2023-03-31 |  | LED |  |  | 30.00 | 100000 | LED |  | LED DRIVER | 44123 | 1 | 2023-03-31 |  | LEDDRIVER |  |  | 1.00 | 175200 | [6 empty] | Mastdeur | 90316 | 1 | 2000-01-01 |  | Mastdeur | Mastdeur | NVT
34 | 342981 | https://lms.nederlandslicht.nl/qr/report/342981 | 52.6443 | 6.717 | 245000.4028 | 518252.401 | de Hulteweg |  | 7741LE | Coevorden | Coevorden | 2000-01-01 | Gemeente Coevorden |  |  |  | Gemeente Coevorden | In bedrijf | Enexis |  | AAN 100%, 23:00 050%, 06:00 100%, UIT |  |  | Nacht | Bemeterd | [9 empty] | 1844000 | [29 empty] | LM AL 8,0 CO EU1250/05 T60x100 CM | 314527 | 1 | 2000-01-01 | [9 empty] | 350400 |  | Mini Victoria GO 30W Narrow | 1683364 | 1 | 2023-03-31 |  |  | Innolumis |  |  |  |  | RAL 7035 |  |  | 1840.00 | 100000 |  | 30.00 |  | LED | 66627 | 1 | 2023-03-31 |  | LED |  |  | 30.00 | 100000 | LED |  | LED DRIVER | 44123 | 1 | 2023-03-31 |  | LEDDRIVER |  |  | 1.00 | 175200 | [6 empty] | Mastdeur | 90316 | 1 | 2000-01-01 |  | Mastdeur | Mastdeur | NVT
35 | 342982 | https://lms.nederlandslicht.nl/qr/report/342982 | 52.6439 | 6.7163 | 244954.7703 | 518210.4784 | de Hulteweg |  | 7741LE | Coevorden | Coevorden | 2000-01-01 | Gemeente Coevorden |  |  |  | Gemeente Coevorden | In bedrijf | Enexis |  |  |  |  | Nacht | Bemeterd | [9 empty] | 1844001 | [29 empty] | LM AL 8,0 CO EU1250/05 T60x100 CM | 314527 | 1 | 2020-05-20 | [9 empty] | 350400 |  | ARC 2680 1XSON-T 50/70W R9007 CVSA | 311829 | 1 | 2020-05-20 | [11 empty] | 175200 |  |  |  | LAMP PH MST SON-T PIA PLUS 70W E27 | 36018 | 1 | 2023-09-14 |  | 70W SON-T PLUS |  |  | 70.00 | 16000 | SON |  | BSN70 | 45896 | 1 | 2020-05-20 |  | BSN70 |  |  | 7.00 | 175200 | [6 empty] | Mastdeur | 90316 | 1 | 2000-01-01 |  | Mastdeur | Mastdeur | NVT
36 | 342983 | https://lms.nederlandslicht.nl/qr/report/342983 | 52.6437 | 6.716 | 244935.3901 | 518184.1323 | de Hulteweg |  | 7741LE | Coevorden | Coevorden | 2000-01-01 | Gemeente Coevorden |  |  |  | Gemeente Coevorden | In bedrijf | Enexis |  |  |  |  | Nacht | Bemeterd | [9 empty] | 1844002 | [29 empty] | LM AL 8,0 CO EU1250/05 T60x100 CM | 314527 | 1 | 2000-01-01 | [9 empty] | 350400 |  | ARC 2680 1XSON-T 50/70W R9007 CVSA | 311829 | 1 | 2000-01-01 | [11 empty] | 175200 |  |  |  | LAMP PH MST SON-T PIA PLUS 70W E27 | 36018 | 1 | 2023-09-14 |  | 70W SON-T PLUS |  |  | 70.00 | 16000 | SON |  | BSN70 | 45896 | 1 | 2000-01-01 |  | BSN70 |  |  | 7.00 | 175200 | [6 empty] | Mastdeur | 90316 | 1 | 2000-01-01 |  | Mastdeur | Mastdeur | NVT
37 | 342984 | https://lms.nederlandslicht.nl/qr/report/342984 | 52.6435 | 6.7157 | 244915.9553 | 518157.6049 | de Hulteweg |  | 7741LE | Coevorden | Coevorden | 2000-01-01 | Gemeente Coevorden |  |  |  | Gemeente Coevorden | In bedrijf | Enexis |  |  |  |  | Nacht | Bemeterd | [9 empty] | 1844003 | [29 empty] | LM AL 8,0 CO EU1250/05 T60x100 CM | 314527 | 1 | 2000-01-01 | [9 empty] | 350400 |  | ARC 2680 1XSON-T 50/70W R9007 CVSA | 311829 | 1 | 2000-01-01 | [11 empty] | 175200 |  |  |  | LAMP PH MST SON-T PIA PLUS 70W E27 | 36018 | 1 | 2023-09-14 |  | 70W SON-T PLUS |  |  | 70.00 | 16000 | SON |  | BSN70 | 45896 | 1 | 2000-01-01 |  | BSN70 |  |  | 7.00 | 175200 | [6 empty] | Mastdeur | 90316 | 1 | 2000-01-01 |  | Mastdeur | Mastdeur | NVT
38 | 342985 | https://lms.nederlandslicht.nl/qr/report/342985 | 52.6432 | 6.7154 | 244896.5379 | 518131.1826 | de Hulteweg |  | 7741LE | Coevorden | Coevorden | 2000-01-01 | Gemeente Coevorden |  |  |  | Gemeente Coevorden | In bedrijf | Enexis |  |  |  |  | Nacht | Bemeterd | [9 empty] | 1844004 | [29 empty] | LM AL 8,0 CO EU1250/05 T60x100 CM | 314527 | 1 | 2000-01-01 | [9 empty] | 350400 |  | ARC 2680 1XSON-T 50/70W R9007 CVSA | 311829 | 1 | 2000-01-01 | [11 empty] | 175200 |  |  |  | LAMP PH MST SON-T PIA PLUS 70W E27 | 36018 | 1 | 2023-09-14 |  | 70W SON-T PLUS |  |  | 70.00 | 16000 | SON |  | BSN70 | 45896 | 1 | 2000-01-01 |  | BSN70 |  |  | 7.00 | 175200 | [6 empty] | Mastdeur | 90316 | 1 | 2000-01-01 |  | Mastdeur | Mastdeur | NVT
39 | 342986 | https://lms.nederlandslicht.nl/qr/report/342986 | 52.643 | 6.7152 | 244878.6979 | 518103.3948 | de Hulteweg |  | 7741LE | Coevorden | Coevorden | 2000-01-01 | Gemeente Coevorden |  |  |  | Gemeente Coevorden | In bedrijf | Enexis |  |  |  |  | Nacht | Bemeterd | [9 empty] | 1844005 | [29 empty] | LM AL 8,0 CO EU1250/05 T60x100 CM | 314527 | 1 | 2000-01-01 | [9 empty] | 350400 |  | ARC 2680 1XSON-T 50/70W R9007 CVSA | 311829 | 1 | 2000-01-01 | [11 empty] | 175200 |  |  |  | LAMP PH MST SON-T PIA PLUS 70W E27 | 36018 | 1 | 2023-09-14 |  | 70W SON-T PLUS |  |  | 70.00 | 16000 | SON |  | BSN70 | 45896 | 1 | 2000-01-01 |  | BSN70 |  |  | 7.00 | 175200 | [6 empty] | Mastdeur | 90316 | 1 | 2000-01-01 |  | Mastdeur | Mastdeur | NVT
40 | 342987 | https://lms.nederlandslicht.nl/qr/report/342987 | 52.6427 | 6.7152 | 244881.4956 | 518074.2889 | de Hulteweg |  | 7741LE | Coevorden | Coevorden | 2000-01-01 | Gemeente Coevorden |  |  |  | Gemeente Coevorden | In bedrijf | Enexis |  |  |  |  | Nacht | Bemeterd | [9 empty] | 1844006 | [29 empty] | LM AL 8,0 CO EU1250/05 T60x100 CM | 314527 | 1 | 2000-01-01 | [9 empty] | 350400 |  | ARC 2680 1XSON-T 50/70W R9007 CVSA | 311829 | 1 | 2000-01-01 | [11 empty] | 175200 |  |  |  | LAMP PH MST SON-T PIA PLUS 70W E27 | 36018 | 1 | 2023-09-14 |  | 70W SON-T PLUS |  |  | 70.00 | 16000 | SON |  | BSN70 | 45896 | 1 | 2000-01-01 |  | BSN70 |  |  | 7.00 | 175200 | [6 empty] | Mastdeur | 90316 | 1 | 2000-01-01 |  | Mastdeur | Mastdeur | NVT
41 | 342988 | https://lms.nederlandslicht.nl/qr/report/342988 | 52.6425 | 6.7149 | 244859.8331 | 518043.791 | de Hulteweg |  | 7741LE | Coevorden | Coevorden | 2000-01-01 | Gemeente Coevorden |  |  |  | Gemeente Coevorden | In bedrijf | Enexis |  |  |  |  | Nacht | Bemeterd | [9 empty] | 1844007 | [29 empty] | LM AL 8,0 CO EU1250/05 T60x100 CM | 314527 | 1 | 2000-01-01 | [9 empty] | 350400 |  | ARC 2680 1XSON-T 50/70W R9007 CVSA | 311829 | 1 | 2000-01-01 | [11 empty] | 175200 |  |  |  | LAMP PH MST SON-T PIA PLUS 70W E27 | 36018 | 1 | 2023-09-14 |  | 70W SON-T PLUS |  |  | 70.00 | 16000 | SON |  | BSN70 | 45896 | 1 | 2000-01-01 |  | BSN70 |  |  | 7.00 | 175200 | [6 empty] | Mastdeur | 90316 | 1 | 2000-01-01 |  | Mastdeur | Mastdeur | NVT
42 | 342989 | https://lms.nederlandslicht.nl/qr/report/342989 | 52.643 | 6.7155 | 244903.795 | 518101.1581 | de Hulteweg |  | 7741LE | Coevorden | Coevorden | 2000-01-01 | Gemeente Coevorden |  |  |  | Gemeente Coevorden | In bedrijf | Enexis |  |  |  |  | Nacht | Bemeterd | [9 empty] | 1844008 | [29 empty] | PM ST 4,0 CO+GP T60 ET Z V | 37819 | 1 | 2000-01-01 |  | PM ST 4,0 CO T60 ET V | 4.00 | CONISCH | THERMISCH VERZINKT | NVT | NVT | NVT |  | 350400 |  | IND PADVINDER PL-L 18 / 24 W | 312304 | 1 | 2000-01-01 | [11 empty] | 175200 |  |  |  | LAMP PH PLL 24W 830 2G11 4P | 36090 | 1 | 2023-09-14 |  | 24W PLL |  |  | 24.00 | 16000 | PLL |  | HFP 22-42 | 311064 | 1 | 2000-01-01 | [12 empty] | Mastdeur | 90316 | 1 | 2000-01-01 |  | Mastdeur | Mastdeur | NVT
43 | 342990 | https://lms.nederlandslicht.nl/qr/report/342990 | 52.6432 | 6.7159 | 244925.8236 | 518129.5761 | de Hulteweg |  | 7741LE | Coevorden | Coevorden | 2000-01-01 | Gemeente Coevorden |  |  |  | Gemeente Coevorden | In bedrijf | Enexis |  |  |  |  | Nacht | Bemeterd | [9 empty] | 1844009 | [29 empty] | PM ST 4,0 CO+GP T60 ET Z V | 37819 | 1 | 2000-01-01 |  | PM ST 4,0 CO T60 ET V | 4.00 | CONISCH | THERMISCH VERZINKT | NVT | NVT | NVT |  | 350400 |  | IND PADVINDER PL-L 18 / 24 W | 312304 | 1 | 2000-01-01 | [11 empty] | 175200 |  |  |  | LAMP PH PLL 24W 830 2G11 4P | 36090 | 1 | 2023-09-14 |  | 24W PLL |  |  | 24.00 | 16000 | PLL |  | HFP 22-42 | 311064 | 1 | 2000-01-01 | [12 empty] | Mastdeur | 90316 | 1 | 2000-01-01 |  | Mastdeur | Mastdeur | NVT
44 | 342991 | https://lms.nederlandslicht.nl/qr/report/342991 | 52.6435 | 6.7162 | 244947.9138 | 518157.7572 | de Hulteweg |  | 7741LE | Coevorden | Coevorden | 2000-01-01 | Gemeente Coevorden |  |  |  | Gemeente Coevorden | In bedrijf | Enexis |  |  |  |  | Nacht | Bemeterd | [9 empty] | 1844010 | [29 empty] | PM ST 4,0 CO+GP T60 ET Z V | 37819 | 1 | 2019-06-13 |  | PM ST 4,0 CO T60 ET V | 4.00 | CONISCH | THERMISCH VERZINKT | NVT | NVT | NVT |  | 350400 |  | IND PADVINDER PL-L 18 / 24 W | 312304 | 1 | 2000-01-01 | [11 empty] | 175200 |  |  |  | LAMP PH PLL 24W 830 2G11 4P | 36090 | 1 | 2023-09-14 |  | 24W PLL |  |  | 24.00 | 16000 | PLL |  | HFP 22-42 | 311064 | 1 | 2000-01-01 | [12 empty] | Mastdeur | 90316 | 1 | 2000-01-01 |  | Mastdeur | Mastdeur | NVT
45 | 342992 | https://lms.nederlandslicht.nl/qr/report/342992 | 52.6437 | 6.7165 | 244969.7317 | 518186.2439 | de Hulteweg |  | 7741LE | Coevorden | Coevorden | 2000-01-01 | Gemeente Coevorden |  |  |  | Gemeente Coevorden | In bedrijf | Enexis |  |  |  |  | Nacht | Bemeterd | [9 empty] | 1844011 | [29 empty] | PM ST 4,0 CO+GP T60 ET Z V | 37819 | 1 | 2000-01-01 |  | PM ST 4,0 CO T60 ET V | 4.00 | CONISCH | THERMISCH VERZINKT | NVT | NVT | NVT |  | 350400 |  | IND PADVINDER PL-L 18 / 24 W | 312304 | 1 | 2000-01-01 | [11 empty] | 175200 |  |  |  | LAMP PH PLL 24W 830 2G11 4P | 36090 | 1 | 2023-09-14 |  | 24W PLL |  |  | 24.00 | 16000 | PLL |  | HFP 22-42 | 311064 | 1 | 2000-01-01 | [12 empty] | Mastdeur | 90316 | 1 | 2000-01-01 |  | Mastdeur | Mastdeur | NVT
46 | 342993 | https://lms.nederlandslicht.nl/qr/report/342993 | 52.644 | 6.7169 | 244995.3974 | 518216.4024 | de Hulteweg |  | 7741LE | Coevorden | Coevorden | 2000-01-01 | Gemeente Coevorden |  |  |  | Gemeente Coevorden | In bedrijf | Enexis |  |  |  |  | Nacht | Bemeterd | [9 empty] | 1844012 | [29 empty] | PM ST 4,0 CO+GP T60 ET Z V | 37819 | 1 | 2000-01-01 |  | PM ST 4,0 CO T60 ET V | 4.00 | CONISCH | THERMISCH VERZINKT | NVT | NVT | NVT |  | 350400 |  | IND PADVINDER PL-L 18 / 24 W | 312304 | 1 | 2000-01-01 | [11 empty] | 175200 |  |  |  | LAMP PH PLL 24W 830 2G11 4P | 36090 | 1 | 2023-09-14 |  | 24W PLL |  |  | 24.00 | 16000 | PLL |  | HFP 22-42 | 311064 | 1 | 2000-01-01 | [12 empty] | Mastdeur | 90316 | 1 | 2000-01-01 |  | Mastdeur | Mastdeur | NVT
47 | 342994 | https://lms.nederlandslicht.nl/qr/report/342994 | 52.6442 | 6.7172 | 245011.449 | 518242.2521 | de Hulteweg |  | 7741LE | Coevorden | Coevorden | 2000-01-01 | Gemeente Coevorden |  |  |  | Gemeente Coevorden | In bedrijf | Enexis |  |  |  |  | Nacht | Bemeterd | [9 empty] | 1844013 | [29 empty] | PM ST 4,0 CO+GP T60 ET Z V | 37819 | 1 | 2000-01-01 |  | PM ST 4,0 CO T60 ET V | 4.00 | CONISCH | THERMISCH VERZINKT | NVT | NVT | NVT |  | 350400 |  | IND PADVINDER PL-L 18 / 24 W | 312304 | 1 | 2000-01-01 | [11 empty] | 175200 |  |  |  | LAMP PH PLL 24W 830 2G11 4P | 36090 | 1 | 2023-09-14 |  | 24W PLL |  |  | 24.00 | 16000 | PLL |  | HFP 22-42 | 311064 | 1 | 2000-01-01 | [12 empty] | Mastdeur | 90316 | 1 | 2000-01-01 |  | Mastdeur | Mastdeur | NVT
48 | 342995 | https://lms.nederlandslicht.nl/qr/report/342995 | 52.6445 | 6.7175 | 245032.0847 | 518268.9715 | de Hulteweg |  | 7741LE | Coevorden | Coevorden | 2000-01-01 | Gemeente Coevorden |  |  |  | Gemeente Coevorden | In bedrijf | Enexis |  |  |  |  | Nacht | Bemeterd | [9 empty] | 1844014 | [29 empty] | PM ST 4,0 CO+GP T60 ET Z V | 37819 | 1 | 2000-01-01 |  | PM ST 4,0 CO T60 ET V | 4.00 | CONISCH | THERMISCH VERZINKT | NVT | NVT | NVT |  | 350400 |  | IND PADVINDER PL-L 18 / 24 W | 312304 | 1 | 2000-01-01 | [11 empty] | 175200 |  |  |  | LAMP PH PLL 24W 830 2G11 4P | 36090 | 1 | 2023-09-14 |  | 24W PLL |  |  | 24.00 | 16000 | PLL |  | HFP 22-42 | 311064 | 1 | 2000-01-01 | [12 empty] | Mastdeur | 90316 | 1 | 2000-01-01 |  | Mastdeur | Mastdeur | NVT
49 | 342996 | https://lms.nederlandslicht.nl/qr/report/342996 | 52.6447 | 6.7178 | 245052.8152 | 518295.6428 | de Hulteweg |  | 7741LE | Coevorden | Coevorden | 2000-01-01 | Gemeente Coevorden |  |  |  | Gemeente Coevorden | In bedrijf | Enexis |  |  |  |  | Nacht | Bemeterd | [9 empty] | 1844015 | [29 empty] | PM ST 4,0 CO+GP T60 ET Z V | 37819 | 1 | 2000-01-01 |  | PM ST 4,0 CO T60 ET V | 4.00 | CONISCH | THERMISCH VERZINKT | NVT | NVT | NVT |  | 350400 |  | IND PADVINDER PL-L 18 / 24 W | 312304 | 1 | 2000-01-01 | [11 empty] | 175200 |  |  |  | LAMP PH PLL 24W 830 2G11 4P | 36090 | 1 | 2023-09-14 |  | 24W PLL |  |  | 24.00 | 16000 | PLL |  | HFP 22-42 | 311064 | 1 | 2000-01-01 | [12 empty] | Mastdeur | 90316 | 1 | 2000-01-01 |  | Mastdeur | Mastdeur | NVT
50 | 342997 | https://lms.nederlandslicht.nl/qr/report/342997 | 52.6449 | 6.7181 | 245073.7473 | 518322.8294 | de Hulteweg |  | 7741LE | Coevorden | Coevorden | 2000-01-01 | Gemeente Coevorden |  |  |  | Gemeente Coevorden | In bedrijf | Enexis |  |  |  |  | Nacht | Bemeterd | [9 empty] | 1844016 | [29 empty] | PM ST 4,0 CO+GP T60 ET Z V | 37819 | 1 | 2000-01-01 |  | PM ST 4,0 CO T60 ET V | 4.00 | CONISCH | THERMISCH VERZINKT | NVT | NVT | NVT |  | 350400 |  | IND PADVINDER PL-L 18 / 24 W | 312304 | 1 | 2000-01-01 | [11 empty] | 175200 |  |  |  | LAMP PH PLL 24W 830 2G11 4P | 36090 | 1 | 2023-09-14 |  | 24W PLL |  |  | 24.00 | 16000 | PLL |  | HFP 22-42 | 311064 | 1 | 2000-01-01 | [12 empty] | Mastdeur | 90316 | 1 | 2000-01-01 |  | Mastdeur | Mastdeur | NVT
51 | 342998 | https://lms.nederlandslicht.nl/qr/report/342998 | 52.6452 | 6.7184 | 245094.7391 | 518349.8469 | de Hulteweg |  | 7741LE | Coevorden | Coevorden | 2000-01-01 | Gemeente Coevorden |  |  |  | Gemeente Coevorden | In bedrijf | Enexis |  |  |  |  | Nacht | Bemeterd | [9 empty] | 1844017 | [29 empty] | PM ST 4,0 CO+GP T60 ET Z V | 37819 | 1 | 2000-01-01 |  | PM ST 4,0 CO T60 ET V | 4.00 | CONISCH | THERMISCH VERZINKT | NVT | NVT | NVT |  | 350400 |  | IND PADVINDER PL-L 18 / 24 W | 312304 | 1 | 2000-01-01 | [11 empty] | 175200 |  |  |  | LAMP PH PLL 24W 830 2G11 4P | 36090 | 1 | 2023-09-14 |  | 24W PLL |  |  | 24.00 | 16000 | PLL |  | HFP 22-42 | 311064 | 1 | 2000-01-01 | [12 empty] | Mastdeur | 90316 | 1 | 2000-01-01 |  | Mastdeur | Mastdeur | NVT
52 | 342999 | https://lms.nederlandslicht.nl/qr/report/342999 | 52.6454 | 6.7187 | 245115.7761 | 518377.1468 | de Hulteweg |  | 7741LE | Coevorden | Coevorden | 2000-01-01 | Gemeente Coevorden |  |  |  | Gemeente Coevorden | In bedrijf | Enexis |  |  |  |  | Nacht | Bemeterd | [9 empty] | 1844018 | [29 empty] | PM ST 4,0 CO+GP T60 ET Z V | 37819 | 1 | 2000-01-01 |  | PM ST 4,0 CO T60 ET V | 4.00 | CONISCH | THERMISCH VERZINKT | NVT | NVT | NVT |  | 350400 |  | IND PADVINDER PL-L 18 / 24 W | 312304 | 1 | 2000-01-01 | [11 empty] | 175200 |  |  |  | LAMP PH PLL 24W 830 2G11 4P | 36090 | 1 | 2023-09-14 |  | 24W PLL |  |  | 24.00 | 16000 | PLL |  | HFP 22-42 | 311064 | 1 | 2000-01-01 | [12 empty] | Mastdeur | 90316 | 1 | 2000-01-01 |  | Mastdeur | Mastdeur | NVT
53 | 343000 | https://lms.nederlandslicht.nl/qr/report/343000 | 52.6457 | 6.7191 | 245136.7526 | 518404.3478 | de Hulteweg |  | 7741LE | Coevorden | Coevorden | 2000-01-01 | Gemeente Coevorden |  |  |  | Gemeente Coevorden | In bedrijf | Enexis |  |  |  |  | Nacht | Bemeterd | [9 empty] | 1844019 | [29 empty] | PM ST 4,0 CO+GP T60 ET Z V | 37819 | 1 | 2000-01-01 |  | PM ST 4,0 CO T60 ET V | 4.00 | CONISCH | THERMISCH VERZINKT | NVT | NVT | NVT |  | 350400 |  | IND PADVINDER PL-L 18 / 24 W | 312304 | 1 | 2000-01-01 | [11 empty] | 175200 |  |  |  | LAMP PH PLL 24W 830 2G11 4P | 36090 | 1 | 2023-09-14 |  | 24W PLL |  |  | 24.00 | 16000 | PLL |  | HFP 22-42 | 311064 | 1 | 2000-01-01 | [12 empty] | Mastdeur | 90316 | 1 | 2000-01-01 |  | Mastdeur | Mastdeur | NVT
54 | 343001 | https://lms.nederlandslicht.nl/qr/report/343001 | 52.6459 | 6.7194 | 245157.3626 | 518431.5377 | de Hulteweg |  | 7741LE | Coevorden | Coevorden | 2000-01-01 | Gemeente Coevorden |  |  |  | Gemeente Coevorden | In bedrijf | Enexis |  |  |  |  | Nacht | Bemeterd | [9 empty] | 1844020 | [29 empty] | PM ST 4,0 CO+GP T60 ET Z V | 37819 | 1 | 2000-01-01 |  | PM ST 4,0 CO T60 ET V | 4.00 | CONISCH | THERMISCH VERZINKT | NVT | NVT | NVT |  | 350400 |  | IND PADVINDER PL-L 18 / 24 W | 312304 | 1 | 2000-01-01 | [11 empty] | 175200 |  |  |  | LAMP PH PLL 24W 830 2G11 4P | 36090 | 1 | 2023-09-14 |  | 24W PLL |  |  | 24.00 | 16000 | PLL |  | HFP 22-42 | 311064 | 1 | 2000-01-01 | [12 empty] | Mastdeur | 90316 | 1 | 2000-01-01 |  | Mastdeur | Mastdeur | NVT
55 | 343002 | https://lms.nederlandslicht.nl/qr/report/343002 | 52.6461 | 6.7197 | 245177.742 | 518458.7035 | de Hulteweg |  | 7741LE | Coevorden | Coevorden | 2000-01-01 | Gemeente Coevorden |  |  |  | Gemeente Coevorden | In bedrijf | Enexis |  |  |  |  | Nacht | Bemeterd | [9 empty] | 1844021 | [29 empty] | PM ST 4,0 CO+GP T60 ET Z V | 37819 | 1 | 2000-01-01 |  | PM ST 4,0 CO T60 ET V | 4.00 | CONISCH | THERMISCH VERZINKT | NVT | NVT | NVT |  | 350400 |  | IND PADVINDER PL-L 18 / 24 W | 312304 | 1 | 2000-01-01 | [11 empty] | 175200 |  |  |  | LAMP PH PLL 24W 830 2G11 4P | 36090 | 1 | 2023-09-14 |  | 24W PLL |  |  | 24.00 | 16000 | PLL |  | HFP 22-42 | 311064 | 1 | 2000-01-01 | [12 empty] | Mastdeur | 90316 | 1 | 2000-01-01 |  | Mastdeur | Mastdeur | NVT
56 | 343003 | https://lms.nederlandslicht.nl/qr/report/343003 | 52.6464 | 6.72 | 245197.4865 | 518486.0668 | de Hulteweg |  | 7741LE | Coevorden | Coevorden | 2000-01-01 | Gemeente Coevorden |  |  |  | Gemeente Coevorden | In bedrijf | Enexis |  |  |  |  | Nacht | Bemeterd | [9 empty] | 1844022 | [29 empty] | PM ST 4,0 CO+GP T60 ET Z V | 37819 | 1 | 2000-01-01 |  | PM ST 4,0 CO T60 ET V | 4.00 | CONISCH | THERMISCH VERZINKT | NVT | NVT | NVT |  | 350400 |  | IND PADVINDER PL-L 18 / 24 W | 312304 | 1 | 2000-01-01 | [11 empty] | 175200 |  |  |  | LAMP PH PLL 24W 830 2G11 4P | 36090 | 1 | 2023-09-14 |  | 24W PLL |  |  | 24.00 | 16000 | PLL |  | HFP 22-42 | 311064 | 1 | 2000-01-01 | [12 empty] | Mastdeur | 90316 | 1 | 2000-01-01 |  | Mastdeur | Mastdeur | NVT
57 | 343004 | https://lms.nederlandslicht.nl/qr/report/343004 | 52.6466 | 6.7203 | 245217.329 | 518513.6724 | de Hulteweg |  | 7741LE | Coevorden | Coevorden | 2000-01-01 | Gemeente Coevorden |  |  |  | Gemeente Coevorden | In bedrijf | Enexis |  |  |  |  | Nacht | Bemeterd | [9 empty] | 1844023 | [29 empty] | PM ST 4,0 CO+GP T60 ET Z V | 37819 | 1 | 2024-11-05 |  | PM ST 4,0 CO T60 ET V | 4.00 | CONISCH | THERMISCH VERZINKT | NVT | NVT | NVT |  | 350400 |  | IND PADVINDER PL-L 18 / 24 W | 312304 | 1 | 2000-01-01 | [11 empty] | 175200 |  |  |  | LAMP PH PLL 24W 830 2G11 4P | 36090 | 1 | 2023-09-14 |  | 24W PLL |  |  | 24.00 | 16000 | PLL |  | HFP 22-42 | 311064 | 1 | 2000-01-01 | [12 empty] | Mastdeur | 90316 | 1 | 2000-01-01 |  | Mastdeur | Mastdeur | NVT
58 | 343005 | https://lms.nederlandslicht.nl/qr/report/343005 | 52.6469 | 6.7206 | 245237.0128 | 518541.194 | de Hulteweg |  | 7741LE | Coevorden | Coevorden | 2000-01-01 | Gemeente Coevorden |  |  |  | Gemeente Coevorden | In bedrijf | Enexis |  |  |  |  | Nacht | Bemeterd | [9 empty] | 1844024 | [29 empty] | PM ST 4,0 CO+GP T60 ET Z V | 37819 | 1 | 2000-01-01 |  | PM ST 4,0 CO T60 ET V | 4.00 | CONISCH | THERMISCH VERZINKT | NVT | NVT | NVT |  | 350400 |  | IND PADVINDER PL-L 18 / 24 W | 312304 | 1 | 2000-01-01 | [11 empty] | 175200 |  |  |  | LAMP PH PLL 24W 830 2G11 4P | 36090 | 1 | 2023-09-14 |  | 24W PLL |  |  | 24.00 | 16000 | PLL |  | HFP 22-42 | 311064 | 1 | 2000-01-01 | [12 empty] | Mastdeur | 90316 | 1 | 2000-01-01 |  | Mastdeur | Mastdeur | NVT
72 | 343007 | https://lms.nederlandslicht.nl/qr/report/343007 | 52.65 | 6.7244 | 245492.351 | 518898.3395 | de Hulteweg |  | 7741LE | Coevorden | Coevorden | 2000-01-01 | Gemeente Coevorden |  |  |  | Gemeente Coevorden | In bedrijf | Enexis |  |  |  |  | Nacht | Bemeterd | [9 empty] | 1844038 | [29 empty] | PM ST 4,0 CO+GP T60 ET Z V | 37819 | 1 | 2000-01-01 |  | PM ST 4,0 CO T60 ET V | 4.00 | CONISCH | THERMISCH VERZINKT | NVT | NVT | NVT |  | 350400 |  | IND PADVINDER PL-L 18 / 24 W | 312304 | 1 | 2000-01-01 | [11 empty] | 175200 |  |  |  | LAMP PH PLL 24W 830 2G11 4P | 36090 | 1 | 2023-09-14 |  | 24W PLL |  |  | 24.00 | 16000 | PLL |  | HFP 22-42 | 311064 | 1 | 2000-01-01 | [12 empty] | Mastdeur | 90316 | 1 | 2000-01-01 |  | Mastdeur | Mastdeur | NVT
73 | 343008 | https://lms.nederlandslicht.nl/qr/report/343008 | 52.6503 | 6.7247 | 245512.2125 | 518925.9724 | de Hulteweg |  | 7741LE | Coevorden | Coevorden | 2000-01-01 | Gemeente Coevorden |  |  |  | Gemeente Coevorden | In bedrijf | Enexis |  |  |  |  | Nacht | Bemeterd | [9 empty] | 1844039 | [29 empty] | PM ST 4,0 CO+GP T60 ET Z V | 37819 | 1 | 2000-01-01 |  | PM ST 4,0 CO T60 ET V | 4.00 | CONISCH | THERMISCH VERZINKT | NVT | NVT | NVT |  | 350400 |  | IND PADVINDER PL-L 18 / 24 W | 312304 | 1 | 2000-01-01 | [11 empty] | 175200 |  |  |  | LAMP PH PLL 24W 830 2G11 4P | 36090 | 1 | 2023-09-14 |  | 24W PLL |  |  | 24.00 | 16000 | PLL |  | HFP 22-42 | 311064 | 1 | 2000-01-01 | [12 empty] | Mastdeur | 90316 | 1 | 2000-01-01 |  | Mastdeur | Mastdeur | NVT
74 | 343009 | https://lms.nederlandslicht.nl/qr/report/343009 | 52.6505 | 6.725 | 245532.0185 | 518953.3484 | de Hulteweg |  | 7741LE | Coevorden | Coevorden | 2000-01-01 | Gemeente Coevorden |  |  |  | Gemeente Coevorden | In bedrijf | Enexis |  |  |  |  | Nacht | Bemeterd | [9 empty] | 1844040 | [29 empty] | PM ST 4,0 CO+GP T60 ET Z V | 37819 | 1 | 2000-01-01 |  | PM ST 4,0 CO T60 ET V | 4.00 | CONISCH | THERMISCH VERZINKT | NVT | NVT | NVT |  | 350400 |  | IND PADVINDER PL-L 18 / 24 W | 312304 | 1 | 2000-01-01 | [11 empty] | 175200 |  |  |  | LAMP PH PLL 24W 830 2G11 4P | 36090 | 1 | 2023-09-14 |  | 24W PLL |  |  | 24.00 | 16000 | PLL |  | HFP 22-42 | 311064 | 1 | 2000-01-01 | [12 empty] | Mastdeur | 90316 | 1 | 2000-01-01 |  | Mastdeur | Mastdeur | NVT
75 | 343010 | https://lms.nederlandslicht.nl/qr/report/343010 | 52.6508 | 6.7253 | 245551.7456 | 518980.8142 | de Hulteweg |  | 7741LE | Coevorden | Coevorden | 2000-01-01 | Gemeente Coevorden |  |  |  | Gemeente Coevorden | In bedrijf | Enexis |  |  |  |  | Nacht | Bemeterd | [9 empty] | 1844041 | [29 empty] | PM ST 4,0 CO+GP T60 ET Z V | 37819 | 1 | 2000-01-01 |  | PM ST 4,0 CO T60 ET V | 4.00 | CONISCH | THERMISCH VERZINKT | NVT | NVT | NVT |  | 350400 |  | IND PADVINDER PL-L 18 / 24 W | 312304 | 1 | 2000-01-01 | [11 empty] | 175200 |  |  |  | LAMP PH PLL 24W 830 2G11 4P | 36090 | 1 | 2023-09-14 |  | 24W PLL |  |  | 24.00 | 16000 | PLL |  | HFP 22-42 | 311064 | 1 | 2000-01-01 | [12 empty] | Mastdeur | 90316 | 1 | 2000-01-01 |  | Mastdeur | Mastdeur | NVT
76 | 343011 | https://lms.nederlandslicht.nl/qr/report/343011 | 52.651 | 6.7256 | 245571.4873 | 519008.2092 | de Hulteweg |  | 7741LE | Coevorden | Coevorden | 2000-01-01 | Gemeente Coevorden |  |  |  | Gemeente Coevorden | In bedrijf | Enexis |  |  |  |  | Nacht | Bemeterd | [9 empty] | 1844042 | [29 empty] | PM ST 4,0 CO+GP T60 ET Z V | 37819 | 1 | 2000-01-01 |  | PM ST 4,0 CO T60 ET V | 4.00 | CONISCH | THERMISCH VERZINKT | NVT | NVT | NVT |  | 350400 |  | IND PADVINDER PL-L 18 / 24 W | 312304 | 1 | 2000-01-01 | [11 empty] | 175200 |  |  |  | LAMP PH PLL 24W 830 2G11 4P | 36090 | 1 | 2023-09-14 |  | 24W PLL |  |  | 24.00 | 16000 | PLL |  | HFP 22-42 | 311064 | 1 | 2000-01-01 | [12 empty] | Mastdeur | 90316 | 1 | 2000-01-01 |  | Mastdeur | Mastdeur | NVT
77 | 343012 | https://lms.nederlandslicht.nl/qr/report/343012 | 52.6513 | 6.7259 | 245591.3109 | 519035.756 | de Hulteweg |  | 7741LE | Coevorden | Coevorden | 2000-01-01 | Gemeente Coevorden |  |  |  | Gemeente Coevorden | In bedrijf | Enexis |  |  |  |  | Nacht | Bemeterd | [9 empty] | 1844043 | [29 empty] | PM ST 4,0 CO+GP T60 ET Z V | 37819 | 1 | 2000-01-01 |  | PM ST 4,0 CO T60 ET V | 4.00 | CONISCH | THERMISCH VERZINKT | NVT | NVT | NVT |  | 350400 |  | IND PADVINDER PL-L 18 / 24 W | 312304 | 1 | 2000-01-01 | [11 empty] | 175200 |  |  |  | LAMP PH PLL 24W 830 2G11 4P | 36090 | 1 | 2023-09-14 |  | 24W PLL |  |  | 24.00 | 16000 | PLL |  | HFP 22-42 | 311064 | 1 | 2000-01-01 | [12 empty] | Mastdeur | 90316 | 1 | 2000-01-01 |  | Mastdeur | Mastdeur | NVT
78 | 343013 | https://lms.nederlandslicht.nl/qr/report/343013 | 52.6515 | 6.7262 | 245610.9616 | 519063.204 | de Hulteweg |  | 7741LE | Coevorden | Coevorden | 2000-01-01 | Gemeente Coevorden |  |  |  | Gemeente Coevorden | In bedrijf | Enexis |  |  |  |  | Nacht | Bemeterd | [9 empty] | 1844044 | [29 empty] | PM ST 4,0 CO+GP T60 ET Z V | 37819 | 1 | 2000-01-01 |  | PM ST 4,0 CO T60 ET V | 4.00 | CONISCH | THERMISCH VERZINKT | NVT | NVT | NVT |  | 350400 |  | IND PADVINDER PL-L 18 / 24 W | 312304 | 1 | 2000-01-01 | [11 empty] | 175200 |  |  |  | LAMP PH PLL 24W 830 2G11 4P | 36090 | 1 | 2023-09-14 |  | 24W PLL |  |  | 24.00 | 16000 | PLL |  | HFP 22-42 | 311064 | 1 | 2000-01-01 | [12 empty] | Mastdeur | 90316 | 1 | 2000-01-01 |  | Mastdeur | Mastdeur | NVT
79 | 343014 | https://lms.nederlandslicht.nl/qr/report/343014 | 52.6517 | 6.7265 | 245630.5504 | 519090.5986 | de Hulteweg |  | 7741LE | Coevorden | Coevorden | 2000-01-01 | Gemeente Coevorden |  |  |  | Gemeente Coevorden | In bedrijf | Enexis |  |  |  |  | Nacht | Bemeterd | [9 empty] | 1844045 | [29 empty] | PM ST 4,0 CO+GP T60 ET Z V | 37819 | 1 | 2000-01-01 |  | PM ST 4,0 CO T60 ET V | 4.00 | CONISCH | THERMISCH VERZINKT | NVT | NVT | NVT |  | 350400 |  | IND PADVINDER PL-L 18 / 24 W | 312304 | 1 | 2000-01-01 | [11 empty] | 175200 |  |  |  | LAMP PH PLL 24W 830 2G11 4P | 36090 | 1 | 2023-09-14 |  | 24W PLL |  |  | 24.00 | 16000 | PLL |  | HFP 22-42 | 311064 | 1 | 2000-01-01 | [12 empty] | Mastdeur | 90316 | 1 | 2000-01-01 |  | Mastdeur | Mastdeur | NVT
80 | 343015 | https://lms.nederlandslicht.nl/qr/report/343015 | 52.652 | 6.7268 | 245650.2138 | 519118.0482 | de Hulteweg |  | 7741LE | Coevorden | Coevorden | 2000-01-01 | Gemeente Coevorden |  |  |  | Gemeente Coevorden | In bedrijf | Enexis |  |  |  |  | Nacht | Bemeterd | [9 empty] | 1844046 | [29 empty] | PM ST 4,0 CO+GP T60 ET Z V | 37819 | 1 | 2000-01-01 |  | PM ST 4,0 CO T60 ET V | 4.00 | CONISCH | THERMISCH VERZINKT | NVT | NVT | NVT |  | 350400 |  | IND PADVINDER PL-L 18 / 24 W | 312304 | 1 | 2000-01-01 | [11 empty] | 175200 |  |  |  | LAMP PH PLL 24W 830 2G11 4P | 36090 | 1 | 2023-09-14 |  | 24W PLL |  |  | 24.00 | 16000 | PLL |  | HFP 22-42 | 311064 | 1 | 2000-01-01 | [12 empty] | Mastdeur | 90316 | 1 | 2000-01-01 |  | Mastdeur | Mastdeur | NVT
81 | 343016 | https://lms.nederlandslicht.nl/qr/report/343016 | 52.6523 | 6.7272 | 245672.1931 | 519148.243 | de Hulteweg |  | 7741LE | Coevorden | Coevorden | 2000-01-01 | Gemeente Coevorden |  |  |  | Gemeente Coevorden | In bedrijf | Enexis |  |  |  |  | Nacht | Bemeterd | [9 empty] | 1844047 | [29 empty] | PM ST 4,0 CO+GP T60 ET Z V | 37819 | 1 | 2000-01-01 |  | PM ST 4,0 CO T60 ET V | 4.00 | CONISCH | THERMISCH VERZINKT | NVT | NVT | NVT |  | 350400 |  | SRS201 SOX 35W CVSA | 311583 | 1 | 2000-01-01 | [11 empty] | 175200 |  |  |  | LAMP SOX 35W BY22 | 40131 | 1 | 2023-09-14 |  | 35W SOX |  |  | 35.00 | 12000 | SOX |  | BSX35 | 51680 | 1 | 2000-01-01 |  | BSX35 |  |  | 5.00 | 175200 | [6 empty] | Mastdeur | 90316 | 1 | 2000-01-01 |  | Mastdeur | Mastdeur | NVT
82 | 343017 | https://lms.nederlandslicht.nl/qr/report/343017 | 52.6525 | 6.7275 | 245696.5849 | 519170.8844 | de Hulteweg |  | 7741LE | Coevorden | Coevorden | 2000-01-01 | Gemeente Coevorden |  |  |  | Gemeente Coevorden | In bedrijf | Enexis |  |  |  |  | Nacht | Bemeterd | [9 empty] | 1844048 | [29 empty] | PM ST 4,0 CO+GP T60 ET Z V | 37819 | 1 | 2000-01-01 |  | PM ST 4,0 CO T60 ET V | 4.00 | CONISCH | THERMISCH VERZINKT | NVT | NVT | NVT |  | 350400 |  | IND PADVINDER PL-L 18 / 24 W | 312304 | 1 | 2000-01-01 | [11 empty] | 175200 |  |  |  | LAMP PH PLL 24W 830 2G11 4P | 36090 | 1 | 2023-09-14 |  | 24W PLL |  |  | 24.00 | 16000 | PLL |  | HFP 22-42 | 311064 | 1 | 2000-01-01 | [12 empty] | Mastdeur | 90316 | 1 | 2000-01-01 |  | Mastdeur | Mastdeur | NVT
14 | 343018 | https://lms.nederlandslicht.nl/qr/report/343018 | 52.746 | 6.6881 | 242837.797 | 529535.0675 | Dorpstraat, Gees |  | 7863PA | Oosterhesselen | Gees | 2008-04-01 | Gemeente Coevorden |  |  |  | Gemeente Coevorden | In bedrijf | Enexis |  |  |  |  | Nacht | Bemeterd | [9 empty] | 1844158 | [29 empty] | 7670400 CON ST 4 m PT | 311782 | 1 | 2008-04-01 | [9 empty] | 350400 |  | IND 2000 CDN KEGEL COMFORT PL-L 24 W | 197569 | 1 | 2008-04-01 | [15 empty] | LAMP PH PLL 24W 830 2G11 4P | 36090 | 1 | 2024-07-01 |  | 24W PLL |  |  | 24.00 | 16000 | PLL |  | HFP 22-42 | 311064 | 1 | 2008-04-01 | [12 empty] | Mastdeur | 90316 | 1 | 2008-04-01 |  | Mastdeur | Mastdeur | NVT
15 | 343019 | https://lms.nederlandslicht.nl/qr/report/343019 | 52.7462 | 6.6878 | 242822.3819 | 529547.0004 | Dorpstraat, Gees |  | 7863PA | Oosterhesselen | Gees | 2008-04-01 | Gemeente Coevorden |  |  |  | Gemeente Coevorden | In bedrijf | Enexis |  |  |  |  | Nacht | Bemeterd | [9 empty] | 1844159 | [29 empty] | 7670400 CON ST 4 m PT | 311782 | 1 | 2008-04-01 | [9 empty] | 350400 |  | IND 2000 CDN KEGEL COMFORT PL-L 24 W | 197569 | 1 | 2008-04-01 | [15 empty] | LAMP PH PLL 24W 830 2G11 4P | 36090 | 1 | 2021-06-01 |  | 24W PLL |  |  | 24.00 | 16000 | PLL |  | HFP 22-42 | 311064 | 1 | 2008-04-01 | [12 empty] | Mastdeur | 90316 | 1 | 2008-04-01 |  | Mastdeur | Mastdeur | NVT
17 | 343020 | https://lms.nederlandslicht.nl/qr/report/343020 | 52.7466 | 6.6883 | 242851.0915 | 529595.5491 | Dorpstraat, Gees |  | 7863PA | Oosterhesselen | Gees | 2008-04-01 | Gemeente Coevorden |  |  |  | Gemeente Coevorden | In bedrijf | Enexis |  |  |  |  | Nacht | Bemeterd | [9 empty] | 1844160 | [29 empty] | 7670400 CON ST 4 m PT | 311782 | 1 | 2008-04-01 | [9 empty] | 350400 |  | IND 2000 CDN KEGEL COMFORT PL-L 24 W | 197569 | 1 | 2008-04-01 | [15 empty] | LAMP PH PLL 24W 830 2G11 4P | 36090 | 1 | 2024-07-01 |  | 24W PLL |  |  | 24.00 | 16000 | PLL |  | HFP 22-42 | 311064 | 1 | 2008-04-01 | [12 empty] | Mastdeur | 90316 | 1 | 2008-04-01 |  | Mastdeur | Mastdeur | NVT
19 | 343021 | https://lms.nederlandslicht.nl/qr/report/343021 | 52.747 | 6.6888 | 242883.4932 | 529647.6614 | Dorpstraat, Gees |  | 7863PA | Oosterhesselen | Gees | 2008-04-01 | Gemeente Coevorden |  |  |  | Gemeente Coevorden | In bedrijf | Enexis |  |  |  |  | Nacht | Bemeterd | [9 empty] | 1844161 | [29 empty] | 7670400 CON ST 4 m PT | 311782 | 1 | 2008-04-01 | [9 empty] | 350400 |  | IND 2000 CDN KEGEL COMFORT PL-L 24 W | 197569 | 1 | 2008-04-01 | [15 empty] | LAMP PH PLL 24W 830 2G11 4P | 36090 | 1 | 2024-07-02 |  | 24W PLL |  |  | 24.00 | 16000 | PLL |  | HFP 22-42 | 311064 | 1 | 2008-04-01 | [12 empty] | Mastdeur | 90316 | 1 | 2008-04-01 |  | Mastdeur | Mastdeur | NVT
20 | 343022 | https://lms.nederlandslicht.nl/qr/report/343022 | 52.7473 | 6.6891 | 242903.688 | 529674.295 | Dorpstraat, Gees |  | 7863PA | Oosterhesselen | Gees | 2008-04-01 | Gemeente Coevorden |  |  |  | Gemeente Coevorden | In bedrijf | Enexis |  |  |  |  | Nacht | Bemeterd | [9 empty] | 1844162 | [29 empty] | 7670400 CON ST 4 m PT | 311782 | 1 | 2008-04-01 | [9 empty] | 350400 |  | IND 2000 CDN KEGEL COMFORT PL-L 24 W | 197569 | 1 | 2008-04-01 | [15 empty] | LAMP PH PLL 24W 830 2G11 4P | 36090 | 1 | 2024-07-02 |  | 24W PLL |  |  | 24.00 | 16000 | PLL |  | HFP 22-42 | 311064 | 1 | 2008-04-01 | [12 empty] | Mastdeur | 90316 | 1 | 2008-04-01 |  | Mastdeur | Mastdeur | NVT
22 | 343023 | https://lms.nederlandslicht.nl/qr/report/343023 | 52.7478 | 6.6895 | 242931.2204 | 529730.8531 | Dorpstraat, Gees |  | 7863PA | Oosterhesselen | Gees | 2008-04-01 | Gemeente Coevorden |  |  |  | Gemeente Coevorden | In bedrijf | Enexis |  |  |  |  | Nacht | Bemeterd | [9 empty] | 1844163 | [29 empty] | LM ST 6,0 CV EU V | 196662 | 1 | 2008-04-01 | [9 empty] | 350400 |  | IRIS 2550 1XPLL 24W R9005 EVSA | 159799 | 1 | 2008-04-01 |  | IRIS 2550 1XPLL 24W R9005 EVSA | INDAL |  |  |  |  | 7035 LICHTGRIJS |  |  |  | 175200 |  |  |  | LAMP PH PLL 24W 830 2G11 4P | 36090 | 1 | 2024-07-01 |  | 24W PLL |  |  | 24.00 | 16000 | PLL |  | HFP 22-42 | 311064 | 1 | 2008-04-01 | [12 empty] | Mastdeur | 90316 | 1 | 2008-04-01 |  | Mastdeur | Mastdeur | NVT
23 | 343024 | https://lms.nederlandslicht.nl/qr/report/343024 | 52.748 | 6.6897 | 242944.9966 | 529755.468 | Dorpstraat, Gees |  | 7863PA | Oosterhesselen | Gees | 2008-04-01 | Gemeente Coevorden |  |  |  | Gemeente Coevorden | In bedrijf | Enexis |  |  |  |  | Nacht | Bemeterd | [9 empty] | 1844164 | [29 empty] | 7670400 CON ST 4 m PT | 311782 | 1 | 2008-04-01 | [9 empty] | 350400 |  | IND 2000 CDN KEGEL COMFORT PL-L 24 W | 197569 | 1 | 2008-04-01 | [15 empty] | LAMP PH PLL 24W 830 2G11 4P | 36090 | 1 | 2024-07-01 |  | 24W PLL |  |  | 24.00 | 16000 | PLL |  | HFP 22-42 | 311064 | 1 | 2008-04-01 | [12 empty] | Mastdeur | 90316 | 1 | 2008-04-01 |  | Mastdeur | Mastdeur | NVT
24 | 343025 | https://lms.nederlandslicht.nl/qr/report/343025 | 52.7482 | 6.6899 | 242958.6395 | 529779.1945 | Dorpstraat, Gees |  | 7863PA | Oosterhesselen | Gees | 2008-04-01 | Gemeente Coevorden |  |  |  | Gemeente Coevorden | In bedrijf | Enexis |  |  |  |  | Nacht | Bemeterd | [9 empty] | 1844165 | [29 empty] | 7670400 CON ST 4 m PT | 311782 | 1 | 2008-04-01 | [9 empty] | 350400 |  | IND 2000 CDN KEGEL COMFORT PL-L 24 W | 197569 | 1 | 2008-04-01 | [15 empty] | LAMP PH PLL 24W 830 2G11 4P | 36090 | 1 | 2024-07-01 |  | 24W PLL |  |  | 24.00 | 16000 | PLL |  | HFP 22-42 | 311064 | 1 | 2008-04-01 | [12 empty] | Mastdeur | 90316 | 1 | 2008-04-01 |  | Mastdeur | Mastdeur | NVT
8 | 343026 | https://lms.nederlandslicht.nl/qr/report/343026 | 52.791 | 6.8046 | 250611.3007 | 534686.695 | Emmerstraat |  | 7846AJ | Sleen | Noord-Sleen | 2008-02-01 | Gemeente Coevorden |  |  |  | Gemeente Coevorden | In bedrijf | Enexis |  |  |  |  | Nacht | Onbemeterd | [9 empty] | 1844194 | [29 empty] | 7670400 CON ST 4 m PT | 311782 | 1 | 2008-02-01 | [9 empty] | 350400 |  | IND 2000 CDN KEGEL COMFORT PL-L 24 W | 197569 | 1 | 2008-02-01 | [15 empty] | LAMP PH PLL 24W 830 2G11 4P | 36090 | 1 | 2024-06-24 |  | 24W PLL |  |  | 24.00 | 16000 | PLL |  | HFP 22-42 | 311064 | 1 | 2021-09-10 | [12 empty] | Mastdeur | 90316 | 1 | 2008-02-01 |  | Mastdeur | Mastdeur | NVT
9 | 343027 | https://lms.nederlandslicht.nl/qr/report/343027 | 52.7921 | 6.8044 | 250589.6665 | 534812.6233 | Emmerstraat |  | 7846AJ | Sleen | Noord-Sleen | 2008-02-01 | Gemeente Coevorden |  |  |  | Gemeente Coevorden | In bedrijf | Enexis |  |  |  |  | Nacht | Onbemeterd | [9 empty] | 1844195 | [29 empty] | 7670400 CON ST 4 m PT | 311782 | 1 | 2008-02-01 | [9 empty] | 350400 |  | IND 2000 CDN KEGEL COMFORT PL-L 24 W | 197569 | 1 | 2008-02-01 | [15 empty] | LAMP PH PLL 24W 830 2G11 4P | 36090 | 1 | 2024-06-24 |  | 24W PLL |  |  | 24.00 | 16000 | PLL |  | HFP 22-42 | 311064 | 1 | 2008-02-01 | [12 empty] | Mastdeur | 90316 | 1 | 2008-02-01 |  | Mastdeur | Mastdeur | NVT
10 | 343028 | https://lms.nederlandslicht.nl/qr/report/343028 | 52.7921 | 6.8047 | 250614.7623 | 534811.7902 | Emmerstraat |  | 7846AJ | Sleen | Noord-Sleen | 2008-02-01 | Gemeente Coevorden | Philips | 5 |  | Gemeente Coevorden | In bedrijf | Enexis |  | AAN 100%, 23:00 050%, 06:00 100%, UIT |  |  | Nacht | Onbemeterd | [9 empty] | 1844196 | [29 empty] | 7670400 CON ST 4 m PT | 311782 | 1 | 2008-02-01 | [9 empty] | 350400 |  | Townguide BDP103 PCC GRN15/840 DM | 626294 | 1 | 2020-03-05 |  | Townguide BDP103 PCC GRN15/840 DM LED 4000K 12W | Philips |  |  |  |  | Silver RAL9006 |  |  |  | 100000 |  |  |  | LAMP Philips BDP103 PCC GRN15/840 DM | 493619 | 1 | 2020-03-05 |  | LAMP Philips BDP103 PCC GRN15/840 DM | Philips | 840 | 13.00 | 100000 | LED |  | LED DRIVER | 44123 | 1 | 2020-03-05 |  | LEDDRIVER |  |  | 1.00 | 175200 | [6 empty] | Mastdeur | 90316 | 1 | 2008-02-01 |  | Mastdeur | Mastdeur | NVT
10 | 343029 | https://lms.nederlandslicht.nl/qr/report/343029 | 52.7162 | 6.6118 | 237746.8515 | 526126.8486 | Poststraat J |  | 7917TS | Oosterhesselen | Geesbrug | 1995-01-01 | Gemeente Coevorden |  |  |  | Gemeente Coevorden | In bedrijf | Enexis |  |  |  |  | Nacht | Bemeterd | [9 empty] | 1844204 | [29 empty] | PM ST 4,0 CO+GP T60 ET Z V | 37819 | 1 | 1995-01-01 |  | PM ST 4,0 CO T60 ET V | 4.00 | CONISCH | THERMISCH VERZINKT | NVT | NVT | NVT |  | 350400 |  | IND 2000 SDN PL-L 24 W | 58257 | 1 | 1995-01-01 |  | CDS711 9005 | [9 empty] | 175200 |  |  |  | LAMP PH PLL 24W 830 2G11 4P | 36090 | 1 | 2023-09-08 |  | 24W PLL |  |  | 24.00 | 16000 | PLL |  | HFP 22-42 | 311064 | 1 | 1995-01-01 | [12 empty] | Mastdeur | 90316 | 1 | 1995-01-01 |  | Mastdeur | Mastdeur | NVT
11 | 343030 | https://lms.nederlandslicht.nl/qr/report/343030 | 52.716 | 6.6119 | 237755.0296 | 526106.4311 | Poststraat J |  | 7917TS | Oosterhesselen | Geesbrug | 1995-01-01 | Gemeente Coevorden |  |  |  | Gemeente Coevorden | In bedrijf | Enexis |  |  |  |  | Nacht | Bemeterd | [9 empty] | 1844205 | [29 empty] | PM ST 4,0 CO+GP T60 ET Z V | 37819 | 1 | 1995-01-01 |  | PM ST 4,0 CO T60 ET V | 4.00 | CONISCH | THERMISCH VERZINKT | NVT | NVT | NVT |  | 350400 |  | IND 2000 SDN PL-L 24 W | 58257 | 1 | 1995-01-01 |  | CDS711 9005 | [9 empty] | 175200 |  |  |  | LAMP PH PLL 24W 830 2G11 4P | 36090 | 1 | 2023-09-08 |  | 24W PLL |  |  | 24.00 | 16000 | PLL |  | HFP 22-42 | 311064 | 1 | 1995-01-01 | [12 empty] | Mastdeur | 90316 | 1 | 1995-01-01 |  | Mastdeur | Mastdeur | NVT
12 | 343031 | https://lms.nederlandslicht.nl/qr/report/343031 | 52.716 | 6.6117 | 237736.8873 | 526106.2539 | Poststraat J |  | 7917TS | Oosterhesselen | Geesbrug | 1995-01-01 | Gemeente Coevorden |  |  |  | Gemeente Coevorden | In bedrijf | Enexis |  |  |  |  | Nacht | Bemeterd | [9 empty] | 1844206 | [29 empty] | PM ST 4,0 CO+GP T60 ET Z V | 37819 | 1 | 1995-01-01 |  | PM ST 4,0 CO T60 ET V | 4.00 | CONISCH | THERMISCH VERZINKT | NVT | NVT | NVT |  | 350400 |  | IND 2000 SDN PL-L 24 W | 58257 | 1 | 1995-01-01 |  | CDS711 9005 | [9 empty] | 175200 |  |  |  | LAMP PH PLL 24W 830 2G11 4P | 36090 | 1 | 2023-09-08 |  | 24W PLL |  |  | 24.00 | 16000 | PLL |  | HFP 22-42 | 311064 | 1 | 1995-01-01 | [12 empty] | Mastdeur | 90316 | 1 | 1995-01-01 |  | Mastdeur | Mastdeur | NVT
13 | 343032 | https://lms.nederlandslicht.nl/qr/report/343032 | 52.716 | 6.6114 | 237720.9678 | 526106.1299 | Poststraat J |  | 7917TS | Oosterhesselen | Geesbrug | 1995-01-01 | Gemeente Coevorden |  |  |  | Gemeente Coevorden | In bedrijf | Enexis |  |  |  |  | Nacht | Bemeterd | [9 empty] | 1844207 | [29 empty] | PM ST 4,0 CO+GP T60 ET Z V | 37819 | 1 | 1995-01-01 |  | PM ST 4,0 CO T60 ET V | 4.00 | CONISCH | THERMISCH VERZINKT | NVT | NVT | NVT |  | 350400 |  | IND 2000 SDN PL-L 24 W | 58257 | 1 | 1995-01-01 |  | CDS711 9005 | [9 empty] | 175200 |  |  |  | MASTER PL-L XTRA 24W/830/4P 1CT/25 | 1181248 | 1 | 2024-03-13 |  |  |  |  | 24.00 |  | PLL |  | QTP-M 1X26-42/220-240 S VS20 | 1186416 | 1 | 2024-03-13 |  |  |  |  | 3.00 | [7 empty] | Mastdeur | 90316 | 1 | 1995-01-01 |  | Mastdeur | Mastdeur | NVT
15 | 343033 | https://lms.nederlandslicht.nl/qr/report/343033 | 52.7158 | 6.6117 | 237737.0448 | 526082.1736 | Poststraat J |  | 7917TS | Oosterhesselen | Geesbrug | 1995-01-01 | Gemeente Coevorden |  |  |  | Gemeente Coevorden | In bedrijf | Enexis |  |  |  |  | Nacht | Bemeterd | [9 empty] | 1844208 | [29 empty] | PM ST 4,0 CO+GP T60 ET Z V | 37819 | 1 | 1995-01-01 |  | PM ST 4,0 CO T60 ET V | 4.00 | CONISCH | THERMISCH VERZINKT | NVT | NVT | NVT |  | 350400 |  | IND 2000 SDN PL-L 24 W | 58257 | 1 | 1995-01-01 |  | CDS711 9005 | [9 empty] | 175200 |  |  |  | LAMP PH PLL 24W 830 2G11 4P | 36090 | 1 | 2023-09-08 |  | 24W PLL |  |  | 24.00 | 16000 | PLL |  | HFP 22-42 | 311064 | 1 | 1995-01-01 | [12 empty] | Mastdeur | 90316 | 1 | 1995-01-01 |  | Mastdeur | Mastdeur | NVT
16 | 343034 | https://lms.nederlandslicht.nl/qr/report/343034 | 52.7158 | 6.6119 | 237754.7317 | 526082.4644 | Poststraat J |  | 7917TS | Oosterhesselen | Geesbrug | 1995-01-01 | Gemeente Coevorden |  |  |  | Gemeente Coevorden | In bedrijf | Enexis |  |  |  |  | Nacht | Bemeterd | [9 empty] | 1844209 | [29 empty] | PM ST 4,0 CO+GP T60 ET Z V | 37819 | 1 | 1995-01-01 |  | PM ST 4,0 CO T60 ET V | 4.00 | CONISCH | THERMISCH VERZINKT | NVT | NVT | NVT |  | 350400 |  | IND 2000 SDN PL-L 24 W | 58257 | 1 | 1995-01-01 |  | CDS711 9005 | [9 empty] | 175200 |  |  |  | LAMP PH PLL 24W 830 2G11 4P | 36090 | 1 | 2023-09-08 |  | 24W PLL |  |  | 24.00 | 16000 | PLL |  | HFP 22-42 | 311064 | 1 | 1995-01-01 | [12 empty] | Mastdeur | 90316 | 1 | 1995-01-01 |  | Mastdeur | Mastdeur | NVT
17 | 343035 | https://lms.nederlandslicht.nl/qr/report/343035 | 52.7156 | 6.6116 | 237734.5061 | 526058.219 | Poststraat J |  | 7917TS | Oosterhesselen | Geesbrug | 2017-07-24 | Gemeente Coevorden |  |  |  | Gemeente Coevorden | In bedrijf | Enexis |  |  |  |  | Nacht | Bemeterd | [9 empty] | 1844210 | [29 empty] | PM ST 4,0 CO+GP T60 ET Z V | 37819 | 1 | 2017-07-24 |  | PM ST 4,0 CO T60 ET V | 4.00 | CONISCH | THERMISCH VERZINKT | NVT | NVT | NVT |  | 350400 |  | IND 2000 PL-L 24 W | 129332 | 1 | 2017-07-24 |  | CDS711 9005 | [9 empty] | 175200 |  |  |  | LAMP PH PLL 24W 830 2G11 4P | 36090 | 1 | 2023-09-08 |  | 24W PLL |  |  | 24.00 | 16000 | PLL |  | HFP 22-42 | 311064 | 1 | 2017-07-24 | [12 empty] | Mastdeur | 90316 | 1 | 2017-07-24 |  | Mastdeur | Mastdeur | NVT
18 | 343036 | https://lms.nederlandslicht.nl/qr/report/343036 | 52.7129 | 6.6108 | 237687.2556 | 525754.9987 | Poststraat J |  | 7917TS | Oosterhesselen | Geesbrug | 1995-01-01 | Gemeente Coevorden |  |  |  | Gemeente Coevorden | In bedrijf | Enexis |  |  |  |  | Nacht | Bemeterd | [9 empty] | 1844211 | [29 empty] | PM ST 4,0 CO+GP T60 ET Z V | 37819 | 1 | 1995-01-01 |  | PM ST 4,0 CO T60 ET V | 4.00 | CONISCH | THERMISCH VERZINKT | NVT | NVT | NVT |  | 350400 |  | IND 2000 SDN PL-L 24 W | 58257 | 1 | 1995-01-01 |  | CDS711 9005 | [9 empty] | 175200 |  |  |  | LAMP PH PLL 24W 830 2G11 4P | 36090 | 1 | 2023-09-08 |  | 24W PLL |  |  | 24.00 | 16000 | PLL |  | HFP 22-42 | 311064 | 1 | 1995-01-01 | [12 empty] | Mastdeur | 90316 | 1 | 1995-01-01 |  | Mastdeur | Mastdeur | NVT
6 | 343037 | https://lms.nederlandslicht.nl/qr/report/343037 | 52.8228 | 6.8077 | 250750.6811 | 538228.0574 | Kibbelveen |  | 7848TA | Sleen | Schoonoord | 1968-01-01 | Gemeente Coevorden | Signify | 5 | BGP501 1 xLED20-4S/740 DM10 | Gemeente Coevorden | In bedrijf | Enexis |  | AAN 100%, 23:00 050%, 06:00 100%, UIT |  |  | Nacht | Onbemeterd | [6 empty] | 2021-10-10 |  |  | 1844215 | [29 empty] | LM ST 6,0 CV EU1200 T48 | 311217 | 1 | 1968-01-01 | [9 empty] | 350400 |  | BGP501 1 xLED20-4S/740 DM10 | 1209214 | 1 | 2021-10-10 | [11 empty] | 175200 |  |  |  | BGP501 1 xLED20-4S/740 DM10 | 1209215 | 1 | 2021-10-10 |  |  |  |  | 20.00 |  | LED |  | LED DRIVER | 44123 | 1 | 2021-10-10 |  | LEDDRIVER |  |  | 1.00 | 175200 | [6 empty] | Mastdeur | 90316 | 1 | 1968-01-01 |  | Mastdeur | Mastdeur | NVT
7 | 343038 | https://lms.nederlandslicht.nl/qr/report/343038 | 52.8245 | 6.8127 | 251083.8328 | 538420.2133 | Kibbelveen |  | 7848TA | Sleen | Schoonoord | 1968-01-01 | Gemeente Coevorden | Signify | 5 | BGP501 1 xLED20-4S/740 DM10 | Gemeente Coevorden | In bedrijf | Enexis |  | AAN 100%, 23:00 050%, 06:00 100%, UIT |  |  | Nacht | Onbemeterd | [6 empty] | 2021-10-10 |  |  | 1844216 | [29 empty] | LM ST 6,0 CV EU1200 T48 | 311217 | 1 | 1968-01-01 | [9 empty] | 350400 |  | BGP501 1 xLED20-4S/740 DM10 | 1209214 | 1 | 2021-10-10 | [11 empty] | 175200 |  |  |  | BGP501 1 xLED20-4S/740 DM10 | 1209215 | 1 | 2021-10-10 |  |  |  |  | 20.00 |  | LED |  | LED DRIVER | 44123 | 1 | 2021-10-10 |  | LEDDRIVER |  |  | 1.00 | 175200 | [6 empty] | Mastdeur | 90316 | 1 | 1968-01-01 |  | Mastdeur | Mastdeur | NVT
17 | 343052 | https://lms.nederlandslicht.nl/qr/report/343052 | 52.7908 | 6.7228 | 245091.6265 | 534560.8889 | Aelderhof |  | 7854NA | Zweeloo | Aalden | 1992-01-01 | Gemeente Coevorden |  |  |  | Gemeente Coevorden | In bedrijf | Enexis |  |  |  |  | Nacht | Onbemeterd | [9 empty] | 1846881 | [29 empty] | PM ST 4,0 CO T60 ET V | 153597 | 1 | 1992-01-01 |  | PM ST 4,0 CO T60 ET V | 4.00 | CONISCH | THERMISCH VERZINKT | NVT | NVT | NVT |  | 350400 |  | 2058 1X SONT 50W CVSA | 312114 | 1 | 1992-01-01 | [11 empty] | 175200 |  |  |  | LAMP PH MST SON-T PIA PLUS 50W E27 | 37366 | 1 | 2020-06-01 |  | 50W SON-T PLUS |  |  | 50.00 | 16000 | SON |  | BSN70 | 45896 | 1 | 1992-01-01 |  | BSN70 |  |  | 7.00 | 175200 | [6 empty] | Mastdeur | 90316 | 1 | 1992-01-01 |  | Mastdeur | Mastdeur | NVT
8 | 343053 | https://lms.nederlandslicht.nl/qr/report/343053 | 52.79 | 6.8026 | 250474.2331 | 534573.8474 | Markeweg (Noord Sleen) |  | 7846AG | Sleen | Noord-Sleen | 2008-02-01 | Gemeente Coevorden |  |  |  | Gemeente Coevorden | In bedrijf | Enexis |  |  |  |  | Nacht | Onbemeterd | [9 empty] | 1846929 | [29 empty] | 7670400 CON ST 4 m PT | 311782 | 1 | 2008-02-01 | [9 empty] | 350400 |  | IND 2000 CDN KEGEL COMFORT PL-L 24 W | 197569 | 1 | 2008-02-01 | [15 empty] | LAMP PH PLL 24W 830 2G11 4P | 36090 | 1 | 2024-06-24 |  | 24W PLL |  |  | 24.00 | 16000 | PLL |  | HFP 22-42 | 311064 | 1 | 2008-02-01 | [12 empty] | Mastdeur | 90316 | 1 | 2008-02-01 |  | Mastdeur | Mastdeur | NVT
9 | 343054 | https://lms.nederlandslicht.nl/qr/report/343054 | 52.7898 | 6.8027 | 250483.2351 | 534551.2133 | Markeweg (Noord Sleen) |  | 7846AG | Sleen | Noord-Sleen | 2008-02-01 | Gemeente Coevorden |  |  |  | Gemeente Coevorden | In bedrijf | Enexis |  |  |  |  | Nacht | Onbemeterd | [9 empty] | 1846930 | [29 empty] | 7670400 CON ST 4 m PT | 311782 | 1 | 2008-02-01 | [9 empty] | 350400 |  | IND 2000 CDN KEGEL COMFORT PL-L 24 W | 197569 | 1 | 2008-02-01 | [15 empty] | LAMP PH PLL 24W 830 2G11 4P | 36090 | 1 | 2024-06-24 |  | 24W PLL |  |  | 24.00 | 16000 | PLL |  | HFP 22-42 | 311064 | 1 | 2008-02-01 | [12 empty] | Mastdeur | 90316 | 1 | 2008-02-01 |  | Mastdeur | Mastdeur | NVT
26 | 343055 | https://lms.nederlandslicht.nl/qr/report/343055 | 52.7832 | 6.8016 | 250423.6399 | 533809.0684 | Markeweg (Noord Sleen) |  | 7846AG | Sleen | Noord-Sleen | 2008-04-01 | Gemeente Coevorden |  |  |  | Gemeente Coevorden | In bedrijf | Enexis |  |  |  |  | Nacht | Onbemeterd | [9 empty] | 1846934 | [29 empty] | CON ST 8.5 M (EU 1500-60) | 57024 | 1 | 2020-11-15 |  | LM ST 8,0 CV EU1250/20/5 T60 ET V | 8.00 | CILINDRISCH | THERMISCH VERZINKT | NVT | NVT | NVT |  | 350400 |  | 2000 1XPLL 36W R9005 EVSA | 37403 | 1 | 2008-04-01 |  | CDS711 9005 | INDAL |  |  |  |  | 9005 DIEPZWART |  |  |  | 175200 |  |  |  | LAMP PH PLL 36W 830 2G11 4P | 36574 | 1 | 2024-07-05 |  | 36W PLL |  | 3000K | 36.00 | 16000 | PLL |  | HFP 22-42 | 311064 | 1 | 2008-04-01 | [12 empty] | Mastdeur | 90316 | 1 | 2008-04-01 |  | Mastdeur | Mastdeur | NVT
55 | 343056 | https://lms.nederlandslicht.nl/qr/report/343056 | 52.7675 | 6.7979 | 250208.1378 | 532059.1448 | Oldengaerde |  | 7841GA | Sleen | Sleen | 1992-01-01 | Gemeente Coevorden | Signify | 5 | BDP103 PCC 1 xLED20/740 DM | Gemeente Coevorden | In bedrijf | Enexis |  | AAN 100%, 23:00 050%, 06:00 100%, UIT |  |  | Nacht | Onbemeterd | [6 empty] | 2021-10-10 |  |  | 1846937 | [29 empty] | LM ST 6,0 CO EU V | 216512 | 1 | 1992-01-01 | [9 empty] | 350400 |  | BDP103 PCC 1 xLED20/740 DM | 1209247 | 1 | 2021-10-10 | [11 empty] | 175200 |  |  |  | BDP103 PCC 1 xLED20/740 DM | 1209248 | 1 | 2021-10-10 | [6 empty] | LED |  | LED DRIVER | 44123 | 1 | 2021-10-10 |  | LEDDRIVER |  |  | 1.00 | 175200 | [6 empty] | Mastdeur | 90316 | 1 | 1992-01-01 |  | Mastdeur | Mastdeur | NVT
56 | 343057 | https://lms.nederlandslicht.nl/qr/report/343057 | 52.7677 | 6.7978 | 250201.0746 | 532083.8852 | Oldengaerde |  | 7841GA | Sleen | Sleen | 1992-01-01 | Gemeente Coevorden | Signify | 5 | BDP103 PCC 1 xLED20/740 DM | Gemeente Coevorden | In bedrijf | Enexis |  | AAN 100%, 23:00 050%, 06:00 100%, UIT |  |  | Nacht | Onbemeterd | [6 empty] | 2021-10-10 |  |  | 1846938 | [29 empty] | LM ST 6,0 CO EU V | 216512 | 1 | 1992-01-01 | [9 empty] | 350400 |  | BDP103 PCC 1 xLED20/740 DM | 1209247 | 1 | 2021-10-10 | [11 empty] | 175200 |  |  |  | BDP103 PCC 1 xLED20/740 DM | 1209248 | 1 | 2021-10-10 | [6 empty] | LED |  | LED DRIVER | 44123 | 1 | 2021-10-10 |  | LEDDRIVER |  |  | 1.00 | 175200 | [6 empty] | Mastdeur | 90316 | 1 | 1992-01-01 |  | Mastdeur | Mastdeur | NVT
57 | 343058 | https://lms.nederlandslicht.nl/qr/report/343058 | 52.768 | 6.7977 | 250191.427 | 532116.2695 | Oldengaerde |  | 7841GA | Sleen | Sleen | 1992-01-01 | Gemeente Coevorden | Signify | 5 | BDP103 PCC 1 xLED20/740 DM | Gemeente Coevorden | In bedrijf | Enexis |  | AAN 100%, 23:00 050%, 06:00 100%, UIT |  |  | Nacht | Onbemeterd | [6 empty] | 2021-10-10 |  |  | 1846939 | [29 empty] | LM ST 6,0 CO EU V | 216512 | 1 | 1992-01-01 | [9 empty] | 350400 |  | BDP103 PCC 1 xLED20/740 DM | 1209247 | 1 | 2021-10-10 | [11 empty] | 175200 |  |  |  | BDP103 PCC 1 xLED20/740 DM | 1209248 | 1 | 2021-10-10 | [6 empty] | LED |  | LED DRIVER | 44123 | 1 | 2021-10-10 |  | LEDDRIVER |  |  | 1.00 | 175200 | [6 empty] | Mastdeur | 90316 | 1 | 1992-01-01 |  | Mastdeur | Mastdeur | NVT
58 | 343059 | https://lms.nederlandslicht.nl/qr/report/343059 | 52.7682 | 6.7974 | 250170.7044 | 532138.7364 | Oldengaerde |  | 7841GA | Sleen | Sleen | 1992-01-01 | Gemeente Coevorden | Signify | 5 | BDP103 PCC 1 xLED20/740 DM | Gemeente Coevorden | In bedrijf | Enexis |  | AAN 100%, 23:00 050%, 06:00 100%, UIT |  |  | Nacht | Onbemeterd | [6 empty] | 2021-10-10 |  |  | 1846940 | [29 empty] | LM ST 6,0 CO EU V | 216512 | 1 | 1992-01-01 | [9 empty] | 350400 |  | BDP103 PCC 1 xLED20/740 DM | 1209247 | 1 | 2021-10-10 | [11 empty] | 175200 |  |  |  | BDP103 PCC 1 xLED20/740 DM | 1209248 | 1 | 2021-10-10 | [6 empty] | LED |  | LED DRIVER | 44123 | 1 | 2021-10-10 |  | LEDDRIVER |  |  | 1.00 | 175200 | [6 empty] | Mastdeur | 90316 | 1 | 1992-01-01 |  | Mastdeur | Mastdeur | NVT
59 | 343060 | https://lms.nederlandslicht.nl/qr/report/343060 | 52.7677 | 6.7947 | 249988.21 | 532082.0287 | Oldengaerde |  | 7841GA | Sleen | Sleen | 1992-01-01 | Gemeente Coevorden | Signify | 5 | BDP103 PCC 1 xLED20/740 DM | Gemeente Coevorden | In bedrijf | Enexis |  | AAN 100%, 23:00 050%, 06:00 100%, UIT |  |  | Nacht | Onbemeterd | [6 empty] | 2021-10-10 |  |  | 1846941 | [29 empty] | LM ST 6,0 CO EU V | 216512 | 1 | 1992-01-01 | [9 empty] | 350400 |  | BDP103 PCC 1 xLED20/740 DM | 1209247 | 1 | 2021-10-10 | [11 empty] | 175200 |  |  |  | BDP103 PCC 1 xLED20/740 DM | 1209248 | 1 | 2021-10-10 | [6 empty] | LED |  | LED DRIVER | 44123 | 1 | 2021-10-10 |  | LEDDRIVER |  |  | 1.00 | 175200 | [6 empty] | Mastdeur | 90316 | 1 | 1992-01-01 |  | Mastdeur | Mastdeur | NVT
60 | 343061 | https://lms.nederlandslicht.nl/qr/report/343061 | 52.7688 | 6.7982 | 250223.7422 | 532206.1409 | Oldengaerde |  | 7841GA | Sleen | Sleen | 1992-01-01 | Gemeente Coevorden | Signify | 5 | BDP103 PCC 1 xLED20/740 DM | Gemeente Coevorden | In bedrijf | Enexis |  | AAN 100%, 23:00 050%, 06:00 100%, UIT |  |  | Nacht | Onbemeterd | [6 empty] | 2021-10-10 |  |  | 1846942 | [29 empty] | LM ST 6,0 CO EU V | 216512 | 1 | 1992-01-01 | [9 empty] | 350400 |  | BDP103 PCC 1 xLED20/740 DM | 1209247 | 1 | 2021-10-10 | [11 empty] | 175200 |  |  |  | BDP103 PCC 1 xLED20/740 DM | 1209248 | 1 | 2021-10-10 | [6 empty] | LED |  | LED DRIVER | 44123 | 1 | 2021-10-10 |  | LEDDRIVER |  |  | 1.00 | 175200 | [6 empty] | Mastdeur | 90316 | 1 | 1992-01-01 |  | Mastdeur | Mastdeur | NVT
61 | 343062 | https://lms.nederlandslicht.nl/qr/report/343062 | 52.7684 | 6.7984 | 250242.0418 | 532159.9093 | Oldengaerde |  | 7841GA | Sleen | Sleen | 1992-01-01 | Gemeente Coevorden | Signify | 5 | BDP103 PCC 1 xLED20/740 DM | Gemeente Coevorden | In bedrijf | Enexis |  | AAN 100%, 23:00 050%, 06:00 100%, UIT |  |  | Nacht | Onbemeterd | [6 empty] | 2021-10-10 |  |  | 1846943 | [29 empty] | LM ST 6,0 CO EU V | 216512 | 1 | 1992-01-01 | [9 empty] | 350400 |  | BDP103 PCC 1 xLED20/740 DM | 1209247 | 1 | 2021-10-10 | [11 empty] | 175200 |  |  |  | BDP103 PCC 1 xLED20/740 DM | 1209248 | 1 | 2021-10-10 | [6 empty] | LED |  | LED DRIVER | 44123 | 1 | 2021-10-10 |  | LEDDRIVER |  |  | 1.00 | 175200 | [6 empty] | Mastdeur | 90316 | 1 | 1992-01-01 |  | Mastdeur | Mastdeur | NVT
62 | 343063 | https://lms.nederlandslicht.nl/qr/report/343063 | 52.7681 | 6.7985 | 250249.412 | 532124.0525 | Oldengaerde |  | 7841GA | Sleen | Sleen | 1992-01-01 | Gemeente Coevorden | Signify | 5 | BDP103 PCC 1 xLED20/740 DM | Gemeente Coevorden | In bedrijf | Enexis |  | AAN 100%, 23:00 050%, 06:00 100%, UIT |  |  | Nacht | Onbemeterd | [6 empty] | 2021-10-10 |  |  | 1846944 | [29 empty] | LM ST 6,0 CO EU V | 216512 | 1 | 1992-01-01 | [9 empty] | 350400 |  | BDP103 PCC 1 xLED20/740 DM | 1209247 | 1 | 2021-10-10 | [11 empty] | 175200 |  |  |  | BDP103 PCC 1 xLED20/740 DM | 1209248 | 1 | 2021-10-10 | [6 empty] | LED |  | LED DRIVER | 44123 | 1 | 2021-10-10 |  | LEDDRIVER |  |  | 1.00 | 175200 | [6 empty] | Mastdeur | 90316 | 1 | 1992-01-01 |  | Mastdeur | Mastdeur | NVT
63 | 343064 | https://lms.nederlandslicht.nl/qr/report/343064 | 52.7678 | 6.7988 | 250267.7562 | 532092.2668 | Oldengaerde |  | 7841GA | Sleen | Sleen | 1992-01-01 | Gemeente Coevorden | Signify | 5 | BDP103 PCC 1 xLED20/740 DM | Gemeente Coevorden | In bedrijf | Enexis |  | AAN 100%, 23:00 050%, 06:00 100%, UIT |  |  | Nacht | Onbemeterd | [6 empty] | 2021-10-10 |  |  | 1846945 | [29 empty] | LM ST 6,0 CO EU V | 216512 | 1 | 1992-01-01 | [9 empty] | 350400 |  | BDP103 PCC 1 xLED20/740 DM | 1209247 | 1 | 2021-10-10 | [11 empty] | 175200 |  |  |  | BDP103 PCC 1 xLED20/740 DM | 1209248 | 1 | 2021-10-10 | [6 empty] | LED |  | LED DRIVER | 44123 | 1 | 2021-10-10 |  | LEDDRIVER |  |  | 1.00 | 175200 | [6 empty] | Mastdeur | 90316 | 1 | 1992-01-01 |  | Mastdeur | Mastdeur | NVT
64 | 343065 | https://lms.nederlandslicht.nl/qr/report/343065 | 52.7675 | 6.799 | 250282.1022 | 532066.9587 | Oldengaerde |  | 7841GA | Sleen | Sleen | 1992-01-01 | Gemeente Coevorden | Signify | 5 | BDP103 PCC 1 xLED20/740 DM | Gemeente Coevorden | In bedrijf | Enexis |  | AAN 100%, 23:00 050%, 06:00 100%, UIT |  |  | Nacht | Onbemeterd | [6 empty] | 2021-10-10 |  |  | 1846946 | [29 empty] | LM ST 6,0 CO EU V | 216512 | 1 | 1992-01-01 | [9 empty] | 350400 |  | BDP103 PCC 1 xLED20/740 DM | 1209247 | 1 | 2021-10-10 | [11 empty] | 175200 |  |  |  | BDP103 PCC 1 xLED20/740 DM | 1209248 | 1 | 2021-10-10 | [6 empty] | LED |  | LED DRIVER | 44123 | 1 | 2021-10-10 |  | LEDDRIVER |  |  | 1.00 | 175200 | [6 empty] | Mastdeur | 90316 | 1 | 1992-01-01 |  | Mastdeur | Mastdeur | NVT
65 | 343066 | https://lms.nederlandslicht.nl/qr/report/343066 | 52.7675 | 6.7986 | 250255.9743 | 532057.9446 | Oldengaerde |  | 7841GA | Sleen | Sleen | 1992-01-01 | Gemeente Coevorden | Signify | 5 | BDP103 PCC 1 xLED20/740 DM | Gemeente Coevorden | In bedrijf | Enexis |  | AAN 100%, 23:00 050%, 06:00 100%, UIT |  |  | Nacht | Onbemeterd | [6 empty] | 2021-10-10 |  |  | 1846947 | [29 empty] | LM ST 6,0 CO EU V | 216512 | 1 | 1992-01-01 | [9 empty] | 350400 |  | BDP103 PCC 1 xLED20/740 DM | 1209247 | 1 | 2021-10-10 | [11 empty] | 175200 |  |  |  | BDP103 PCC 1 xLED20/740 DM | 1209248 | 1 | 2021-10-10 | [6 empty] | LED |  | LED DRIVER | 44123 | 1 | 2021-10-10 |  | LEDDRIVER |  |  | 1.00 | 175200 | [6 empty] | Mastdeur | 90316 | 1 | 1992-01-01 |  | Mastdeur | Mastdeur | NVT
28 | 343068 | https://lms.nederlandslicht.nl/qr/report/343068 | 52.8476 | 6.7551 | 247153.746 | 540919.5618 | Scheerturfstraat |  | 7848CL | Sleen | Schoonoord | 1979-01-01 | Gemeente Coevorden |  |  |  | Gemeente Coevorden | In bedrijf | Enexis |  | AAN 100%, 23:00 050%, 06:00 100%, UIT |  |  | Nacht | Onbemeterd | [9 empty] | 1850512 | [29 empty] | CON AL 3.5 M PT | 59588 | 1 | 1979-01-01 |  | PM AL 3,5 CO T60 TP | 3.50 | CONISCH | ALUMINIUM | NVT | NVT | NVT |  | 350400 |  | BDP103 PCC GRN20/840 DRW | 726178 | 1 | 2018-09-12 |  | BDP103 PCC GRN20/840 DRW | Philips |  |  |  |  | 7035 |  |  | 1500.00 | 175200 | Coevorden |  |  | BDP103 GRN20/840 DRW PCC SI CLO D9 62P | 371405 | 1 | 2021-01-14 | [6 empty] | LED |  | LED DRIVER | 44123 | 1 | 2018-09-12 |  | LEDDRIVER |  |  | 1.00 | 175200 | [6 empty] | Mastdeur | 90316 | 1 | 1979-01-01 |  | Mastdeur | Mastdeur | NVT
29 | 343069 | https://lms.nederlandslicht.nl/qr/report/343069 | 52.8477 | 6.7552 | 247159.2554 | 540925.7489 | Scheerturfstraat |  | 7848CL | Sleen | Schoonoord | 1979-01-01 | Gemeente Coevorden | Philips | 5 |  | Gemeente Coevorden | In bedrijf | Enexis |  | AAN 100%, 23:00 050%, 06:00 100%, UIT |  |  | Nacht | Onbemeterd | [9 empty] | 1850513 | [29 empty] | LM AL 6,0 CO EU750/05 T60 D120 TM | 100528 | 1 | 2022-11-02 |  | LM AL 6,0 CO EU600/5 T60 TP | 6.00 | CONISCH | ALUMINIUM | NVT | NVT | NVT |  | 350400 |  | BGP381 ### 14W NW 1700L GREY DM DVD | 312009 | 1 | 2018-09-15 | [11 empty] | 175200 |  |  |  | LED IN: BGP381 ### 14W NW 1700L GREY DM DVD | 312010 | 1 | 2018-09-15 | [6 empty] | LED |  | LED DRIVER | 44123 | 1 | 2018-09-15 |  | LEDDRIVER |  |  | 1.00 | 175200 | [6 empty] | Mastdeur | 90316 | 1 | 1979-01-01 |  | Mastdeur | Mastdeur | NVT
30 | 343070 | https://lms.nederlandslicht.nl/qr/report/343070 | 52.8478 | 6.7556 | 247187.092 | 540944.734 | Scheerturfstraat |  | 7848CL | Sleen | Schoonoord | 1979-01-01 | Gemeente Coevorden | Philips | 5 |  | Gemeente Coevorden | In bedrijf | Enexis |  | AAN 100%, 23:00 050%, 06:00 100%, UIT |  |  | Nacht | Onbemeterd | [9 empty] | 1850514 | [29 empty] | CVL ST 6 M (EU 1200-60) | 54752 | 1 | 1979-01-01 |  | LM ST 6,0 CV EU1250/20/5 T60 ET V | 6.00 | CILINDRISCH | THERMISCH VERZINKT | NVT | NVT | NVT |  | 350400 |  | BGP381 ### 14W NW 1700L GREY DM DVD | 312009 | 1 | 2018-09-15 | [11 empty] | 175200 |  |  |  | LED IN: BGP381 ### 14W NW 1700L GREY DM DVD | 312010 | 1 | 2018-09-15 | [6 empty] | LED |  | LED DRIVER | 44123 | 1 | 2018-09-15 |  | LEDDRIVER |  |  | 1.00 | 175200 | [6 empty] | Mastdeur | 90316 | 1 | 1979-01-01 |  | Mastdeur | Mastdeur | NVT
1 | 343071 | https://lms.nederlandslicht.nl/qr/report/343071 | 52.7666 | 6.8023 | 250505.9477 | 531972.0295 | Vennebroekstraat |  | 7841ED | Sleen | Sleen | 2009-09-24 | Gemeente Coevorden |  |  |  | Woonservice Drenthe | In bedrijf | Enexis |  |  |  |  | Nacht | Onbemeterd | [9 empty] | 1850531 | [29 empty] | CON AL 3.5 M PT | 59588 | 1 | 2009-09-24 |  | PM AL 3,5 CO T60 TP | 3.50 | CONISCH | ALUMINIUM | NVT | NVT | NVT |  | 350400 |  | PADVIN 2400 1XPLL 18W R7035 EVSA | 91616 | 1 | 2009-09-24 |  | 2400 7035 | INDAL |  |  |  |  | 7035 LICHTGRIJS |  |  |  | 175200 |  |  |  | LAMP PH PLL 18W 830 2G11 4P | 42223 | 1 | 2020-02-18 |  | 18W PLL |  |  | 18.00 | 16000 | PLL |  | HFP 22-42 | 311064 | 1 | 2020-02-18 | [12 empty] | Mastdeur | 90316 | 1 | 2009-09-24 |  | Mastdeur | Mastdeur | NVT
2 | 343072 | https://lms.nederlandslicht.nl/qr/report/343072 | 52.7903 | 6.8073 | 250791.1546 | 534615.5382 | Waterkampenweg - Zuid |  | 7846AE | Sleen | Noord-Sleen | 2008-02-01 | Gemeente Coevorden |  |  |  | Gemeente Coevorden | In bedrijf | Enexis |  |  |  |  | Nacht | Onbemeterd | [9 empty] | 1850581 | [29 empty] | 7670400 CON ST 4 m PT | 311782 | 1 | 2008-02-01 | [9 empty] | 350400 |  | IND 2000 CDN KEGEL COMFORT PL-L 24 W | 197569 | 1 | 2008-02-01 | [15 empty] | LAMP PH PLL 24W 830 2G11 4P | 36090 | 1 | 2024-06-24 |  | 24W PLL |  |  | 24.00 | 16000 | PLL |  | HFP 22-42 | 311064 | 1 | 2008-02-01 | [12 empty] | Mastdeur | 90316 | 1 | 2008-02-01 |  | Mastdeur | Mastdeur | NVT
15 | 343073 | https://lms.nederlandslicht.nl/qr/report/343073 | 52.7884 | 6.8072 | 250788.0823 | 534404.2169 | Waterkampenweg - Zuid |  | 7846AE | Sleen | Noord-Sleen | 2008-02-01 | Gemeente Coevorden |  |  |  | Gemeente Coevorden | In bedrijf | Enexis |  |  |  |  | Nacht | Onbemeterd | [9 empty] | 1850582 | [29 empty] | 7670400 CON ST 4 m PT | 311782 | 1 | 2008-02-01 | [9 empty] | 350400 |  | IND 2000 CDN KEGEL COMFORT PL-L 24 W | 197569 | 1 | 2008-02-01 | [15 empty] | MASTER PL-L XTRA 24W/830/4P 1CT/25 | 1181248 | 1 | 2024-02-13 |  |  |  |  | 24.00 |  | PLL |  | QTP-M 1X26-42/220-240 S VS20 | 1186416 | 1 | 2024-02-13 |  |  |  |  | 3.00 | [7 empty] | Mastdeur | 90316 | 1 | 2008-02-01 |  | Mastdeur | Mastdeur | NVT
16 | 343074 | https://lms.nederlandslicht.nl/qr/report/343074 | 52.7882 | 6.8071 | 250782.0742 | 534374.4431 | Waterkampenweg - Zuid |  | 7846AE | Sleen | Noord-Sleen | 2008-02-01 | Gemeente Coevorden |  |  |  | Gemeente Coevorden | In bedrijf | Enexis |  |  |  |  | Nacht | Onbemeterd | [9 empty] | 1850583 | [29 empty] | 7670400 CON ST 4 m PT | 311782 | 1 | 2008-02-01 | [9 empty] | 350400 |  | IND 2000 CDN KEGEL COMFORT PL-L 24 W | 197569 | 1 | 2008-02-01 | [15 empty] | LAMP PH PLL 24W 830 2G11 4P | 36090 | 1 | 2024-06-24 |  | 24W PLL |  |  | 24.00 | 16000 | PLL |  | HFP 22-42 | 311064 | 1 | 2008-02-01 | [12 empty] | Mastdeur | 90316 | 1 | 2008-02-01 |  | Mastdeur | Mastdeur | NVT
17 | 343075 | https://lms.nederlandslicht.nl/qr/report/343075 | 52.788 | 6.8073 | 250795.3824 | 534349.8195 | Waterkampenweg - Zuid |  | 7846AE | Sleen | Noord-Sleen | 2008-02-01 | Gemeente Coevorden |  |  |  | Gemeente Coevorden | In bedrijf | Enexis |  |  |  |  | Nacht | Onbemeterd | [9 empty] | 1850584 | [29 empty] | 7670400 CON ST 4 m PT | 311782 | 1 | 2008-02-01 | [9 empty] | 350400 |  | IND 2000 CDN KEGEL COMFORT PL-L 24 W | 197569 | 1 | 2008-02-01 | [15 empty] | MASTER PL-L XTRA 24W/830/4P 1CT/25 | 1181248 | 1 | 2024-02-07 |  |  |  |  | 24.00 |  | PLL |  | QTP-M 1X26-42/220-240 S VS20 | 1186416 | 1 | 2024-02-07 |  |  |  |  | 3.00 | [7 empty] | Mastdeur | 90316 | 1 | 2008-02-01 |  | Mastdeur | Mastdeur | NVT
14 | 343076 | https://lms.nederlandslicht.nl/qr/report/343076 | 52.7887 | 6.8072 | 250788.0292 | 534428.3287 | Waterkampenweg - Zuid |  | 7846AE | Sleen | Noord-Sleen | 2008-02-01 | Gemeente Coevorden |  |  |  | Gemeente Coevorden | In bedrijf | Enexis |  |  |  |  | Nacht | Onbemeterd | [9 empty] | 1850585 | [29 empty] | 7670400 CON ST 4 m PT | 311782 | 1 | 2008-02-01 | [9 empty] | 350400 |  | IND 2000 CDN KEGEL COMFORT PL-L 24 W | 197569 | 1 | 2008-02-01 | [15 empty] | MASTER PL-L XTRA 24W/830/4P 1CT/25 | 1181248 | 1 | 2024-02-14 |  |  |  |  | 24.00 |  | PLL |  | QTP-M 1X26-42/220-240 S VS20 | 1186416 | 1 | 2024-02-14 |  |  |  |  | 3.00 | [7 empty] | Mastdeur | 90316 | 1 | 2008-02-01 |  | Mastdeur | Mastdeur | NVT
1 | 343077 | https://lms.nederlandslicht.nl/qr/report/343077 | 52.8521 | 6.752 | 246931.8179 | 541415.4737 | Alle Boelensstraat |  | 7848CS | Sleen | Schoonoord | 2004-02-01 | Gemeente Coevorden |  |  |  | Gemeente Coevorden | In bedrijf | Enexis |  |  |  |  | Nacht | Onbemeterd | [9 empty] | 1850920 | [29 empty] | LM ST 6,0 CO EU | 316331 | 1 | 2004-02-01 | [9 empty] | 350400 |  | IND 2500 SNN TL-D 18 W | 311219 | 1 | 2004-02-01 | [11 empty] | 175200 |  |  |  | LAMP TLD 18W 830 G13 | 38441 | 1 | 2021-06-01 |  | 18W TLD |  |  | 18.00 | 8000 | TL |  | TL5 | 44127 | 1 | 2004-02-01 |  | TL5 |  |  | 6.00 | 175200 | [6 empty] | Mastdeur | 90316 | 1 | 2004-02-01 |  | Mastdeur | Mastdeur | NVT
6 | 343078 | https://lms.nederlandslicht.nl/qr/report/343078 | 52.8513 | 6.7515 | 246898.7346 | 541321.6051 | Alle Boelensstraat |  | 7848CS | Sleen | Schoonoord | 2004-02-01 | Gemeente Coevorden |  |  |  | Gemeente Coevorden | In bedrijf | Enexis |  |  |  |  | Nacht | Onbemeterd | [9 empty] | 1850921 | [29 empty] | PM ST 4,0 CO T60 ET V | 153597 | 1 | 2004-02-01 |  | PM ST 4,0 CO T60 ET V | 4.00 | CONISCH | THERMISCH VERZINKT | NVT | NVT | NVT |  | 350400 |  | 2000 1XPLL 24W R9005 EVSA* | 311067 | 1 | 2004-02-01 | [11 empty] | 175200 |  |  |  | LAMP PH PLL 24W 830 2G11 4P | 36090 | 1 | 2024-06-18 |  | 24W PLL |  |  | 24.00 | 16000 | PLL |  | HFP 22-42 | 311064 | 1 | 2004-02-01 | [12 empty] | Mastdeur | 90316 | 1 | 2004-02-01 |  | Mastdeur | Mastdeur | NVT
8 | 343079 | https://lms.nederlandslicht.nl/qr/report/343079 | 52.8511 | 6.7523 | 246952.6676 | 541303.3325 | Alle Boelensstraat |  | 7848CS | Sleen | Schoonoord | 2004-02-01 | Gemeente Coevorden |  |  |  | Gemeente Coevorden | In bedrijf | Enexis |  |  |  |  | Nacht | Onbemeterd | [9 empty] | 1850922 | [29 empty] | PM ST 4,0 CO T60 ET V | 153597 | 1 | 2004-02-01 |  | PM ST 4,0 CO T60 ET V | 4.00 | CONISCH | THERMISCH VERZINKT | NVT | NVT | NVT |  | 350400 |  | 2000 1XPLL 24W R9005 EVSA* | 311067 | 1 | 2004-02-01 | [11 empty] | 175200 |  |  |  | MASTER PL-L XTRA 24W/830/4P 1CT/25 | 1181248 | 1 | 2023-09-19 |  |  |  |  | 24.00 |  | PLL |  | QTP-M 1X26-42/220-240 S VS20 | 1186416 | 1 | 2023-09-19 |  |  |  |  | 3.00 | [7 empty] | Mastdeur | 90316 | 1 | 2004-02-01 |  | Mastdeur | Mastdeur | NVT
22 | 343080 | https://lms.nederlandslicht.nl/qr/report/343080 | 52.8493 | 6.7497 | 246782.7607 | 541100.164 | Alle Boelensstraat |  | 7848CS | Sleen | Schoonoord | 2004-02-01 | Gemeente Coevorden |  |  |  | Gemeente Coevorden | In bedrijf | Enexis |  |  |  |  | Nacht | Onbemeterd | [9 empty] | 1850923 | [29 empty] | PM ST 4,0 CO T60 ET V | 153597 | 1 | 2004-02-01 |  | PM ST 4,0 CO T60 ET V | 4.00 | CONISCH | THERMISCH VERZINKT | NVT | NVT | NVT |  | 350400 |  | 2000 1XPLL 24W R9005 EVSA* | 311067 | 1 | 2004-02-01 | [11 empty] | 175200 |  |  |  | LAMP PH PLL 24W 830 2G11 4P | 36090 | 1 | 2024-06-19 |  | 24W PLL |  |  | 24.00 | 16000 | PLL |  | HFP 22-42 | 311064 | 1 | 2004-02-01 | [12 empty] | Mastdeur | 90316 | 1 | 2004-02-01 |  | Mastdeur | Mastdeur | NVT
2 | 343081 | https://lms.nederlandslicht.nl/qr/report/343081 | 52.7217 | 6.7977 | 250293.1965 | 526962.2805 | Den Hool |  | 7845TG | Sleen | Holsloot |  | Gemeente Coevorden |  | 2 |  | Gemeente Coevorden | In bedrijf | Enexis |  | AAN 100%, 23:00 050%, 06:00 100%, UIT |  |  | Nacht | Bemeterd | [6 empty] | 2023-05-21 |  |  | 1852735 | [29 empty] | CVL AL 8 M | 101511 | 1 |  |  | LM AL 8,0 CV EU850/5 T60 TP | 8.00 | CILINDRISCH | ALUMINIUM | NVT | NVT | NVT |  | 350400 |  | Mini Nicole GO 16W | 1510596 | 1 | 2023-05-21 |  |  | Innolumis |  |  |  |  | RAL 7035 |  |  | 1284.00 | 100000 |  | 21.00 |  | LED | 66627 | 1 | 2023-05-21 |  | LED |  |  | 30.00 | 100000 | LED |  | LED DRIVER | 44123 | 1 | 2023-05-21 |  | LEDDRIVER |  |  | 1.00 | 175200 | [6 empty] | Mastdeur | 90316 | 1 |  |  | Mastdeur | Mastdeur | NVT
3 | 343082 | https://lms.nederlandslicht.nl/qr/report/343082 | 52.72 | 6.7991 | 250391.6638 | 526780.2295 | Den Hool |  | 7845TG | Sleen | Holsloot |  | Gemeente Coevorden |  |  |  | Gemeente Coevorden | In bedrijf | Enexis |  |  |  |  | Nacht | Bemeterd | [9 empty] | 1852736 | [29 empty] | CVL AL 8 M | 101511 | 1 |  |  | LM AL 8,0 CV EU850/5 T60 TP | 8.00 | CILINDRISCH | ALUMINIUM | NVT | NVT | NVT |  | 350400 |  | 2500 1XPLL 24W R7035 EVSA | 93099 | 1 | 2000-01-01 |  | 2500 7035 | INDAL |  |  |  |  | 7035 LICHTGRIJS |  |  |  | 175200 |  |  |  | MASTER PL-L XTRA 24W/830/4P 1CT/25 | 1181248 | 1 | 2023-11-27 |  |  |  |  | 24.00 |  | PLL |  | HFP 22-42 | 311064 | 1 | 2000-01-01 | [12 empty] | Mastdeur | 90316 | 1 |  |  | Mastdeur | Mastdeur | NVT
4 | 343083 | https://lms.nederlandslicht.nl/qr/report/343083 | 52.7182 | 6.8003 | 250474.9944 | 526583.1147 | Den Hool |  | 7845TG | Sleen | Holsloot |  | Gemeente Coevorden |  | 2 |  | Gemeente Coevorden | In bedrijf | Enexis |  | AAN 100%, 23:00 050%, 06:00 100%, UIT |  |  | Nacht | Bemeterd | [6 empty] | 2023-05-21 |  |  | 1852737 | [29 empty] | CVL AL 8 M | 101511 | 1 |  |  | LM AL 8,0 CV EU850/5 T60 TP | 8.00 | CILINDRISCH | ALUMINIUM | NVT | NVT | NVT |  | 350400 |  | Mini Nicole GO 16W | 1510596 | 1 | 2023-05-21 |  |  | Innolumis |  |  |  |  | RAL 7035 |  |  | 1284.00 | 100000 |  | 21.00 |  | LED | 66627 | 1 | 2023-05-21 |  | LED |  |  | 30.00 | 100000 | LED |  | LED DRIVER | 44123 | 1 | 2023-05-21 |  | LEDDRIVER |  |  | 1.00 | 175200 | [6 empty] | Mastdeur | 90316 | 1 |  |  | Mastdeur | Mastdeur | NVT
5 | 343084 | https://lms.nederlandslicht.nl/qr/report/343084 | 52.7177 | 6.8005 | 250491.3582 | 526521.066 | Den Hool |  | 7845TG | Sleen | Holsloot |  | Gemeente Coevorden |  |  |  | Gemeente Coevorden | In bedrijf | Enexis |  |  |  |  | Nacht | Bemeterd | [9 empty] | 1852738 | [29 empty] | CVL AL 8 M | 101511 | 1 |  |  | LM AL 8,0 CV EU850/5 T60 TP | 8.00 | CILINDRISCH | ALUMINIUM | NVT | NVT | NVT |  | 350400 |  | 2500 1XPLL 24W R7035 EVSA | 93099 | 1 | 2000-01-01 |  | 2500 7035 | INDAL |  |  |  |  | 7035 LICHTGRIJS |  |  |  | 175200 |  |  |  | LAMP PH PLL 24W 830 2G11 4P | 36090 | 1 | 2023-09-08 |  | 24W PLL |  |  | 24.00 | 16000 | PLL |  | HFP 22-42 | 311064 | 1 | 2000-01-01 | [12 empty] | Mastdeur | 90316 | 1 |  |  | Mastdeur | Mastdeur | NVT
6 | 343085 | https://lms.nederlandslicht.nl/qr/report/343085 | 52.7165 | 6.8009 | 250523.2275 | 526394.9096 | Den Hool |  | 7845TG | Sleen | Holsloot |  | Gemeente Coevorden |  |  |  | Gemeente Coevorden | In bedrijf | Enexis |  |  |  |  | Nacht | Bemeterd | [9 empty] | 1852739 | [29 empty] | CVL AL 8 M | 101511 | 1 |  |  | LM AL 8,0 CV EU850/5 T60 TP | 8.00 | CILINDRISCH | ALUMINIUM | NVT | NVT | NVT |  | 350400 |  | 2500 1XPLL 24W R7035 EVSA | 93099 | 1 | 2000-01-01 |  | 2500 7035 | INDAL |  |  |  |  | 7035 LICHTGRIJS |  |  |  | 175200 |  |  |  | LAMP PH PLL 24W 830 2G11 4P | 36090 | 1 | 2023-09-08 |  | 24W PLL |  |  | 24.00 | 16000 | PLL |  | HFP 22-42 | 311064 | 1 | 2000-01-01 | [12 empty] | Mastdeur | 90316 | 1 |  |  | Mastdeur | Mastdeur | NVT
7 | 343086 | https://lms.nederlandslicht.nl/qr/report/343086 | 52.716 | 6.8013 | 250546.373 | 526339.1075 | Den Hool |  | 7845TG | Sleen | Holsloot | 2018-11-02 | Gemeente Coevorden |  | 2 |  | Gemeente Coevorden | In bedrijf | Enexis |  | AAN 100%, 23:00 050%, 06:00 100%, UIT |  |  | Nacht | Bemeterd | [6 empty] | 2023-05-21 |  |  | 1852740 | [29 empty] | LM AL 6,0 CO EU600/05 CM | 37203 | 1 | 2018-11-02 |  | LM AL 6,0 CO EU600/5 T60 TP | 6.00 | CONISCH | ALUMINIUM | NVT | NVT | NVT |  | 350400 |  | Mini Nicole GO 16W | 1510596 | 1 | 2023-05-21 |  |  | Innolumis |  |  |  |  | RAL 7035 |  |  | 1284.00 | 100000 |  | 21.00 |  | LED | 66627 | 1 | 2023-05-21 |  | LED |  |  | 30.00 | 100000 | LED |  | LED DRIVER | 44123 | 1 | 2023-05-21 |  | LEDDRIVER |  |  | 1.00 | 175200 | [6 empty] | Mastdeur | 90316 | 1 | 2018-11-02 |  | Mastdeur | Mastdeur | NVT
8 | 343087 | https://lms.nederlandslicht.nl/qr/report/343087 | 52.7157 | 6.802 | 250597.1789 | 526309.157 | Den Hool |  | 7845TG | Sleen | Holsloot |  | Gemeente Coevorden |  | 2 |  | Gemeente Coevorden | In bedrijf | Enexis |  | AAN 100%, 23:00 050%, 06:00 100%, UIT |  |  | Nacht | Bemeterd | [6 empty] | 2023-05-21 |  |  | 1852741 | [29 empty] | CVL AL 8 M | 101511 | 1 |  |  | LM AL 8,0 CV EU850/5 T60 TP | 8.00 | CILINDRISCH | ALUMINIUM | NVT | NVT | NVT |  | 350400 |  | Mini Nicole GO 16W | 1510596 | 1 | 2023-05-21 |  |  | Innolumis |  |  |  |  | RAL 7035 |  |  | 1284.00 | 100000 |  | 21.00 |  | LED | 66627 | 1 | 2023-05-21 |  | LED |  |  | 30.00 | 100000 | LED |  | LED DRIVER | 44123 | 1 | 2023-05-21 |  | LEDDRIVER |  |  | 1.00 | 175200 | [6 empty] | Mastdeur | 90316 | 1 |  |  | Mastdeur | Mastdeur | NVT
9 | 343088 | https://lms.nederlandslicht.nl/qr/report/343088 | 52.7154 | 6.8026 | 250637.1613 | 526273.1005 | Den Hool |  | 7845TG | Sleen | Holsloot |  | Gemeente Coevorden |  | 2 |  | Gemeente Coevorden | In bedrijf | Enexis |  | AAN 100%, 23:00 050%, 06:00 100%, UIT |  |  | Nacht | Bemeterd | [6 empty] | 2023-05-21 |  |  | 1852742 | [29 empty] | CVL AL 8 M | 101511 | 1 |  |  | LM AL 8,0 CV EU850/5 T60 TP | 8.00 | CILINDRISCH | ALUMINIUM | NVT | NVT | NVT |  | 350400 |  | Mini Nicole GO 16W | 1510596 | 1 | 2023-05-21 |  |  | Innolumis |  |  |  |  | RAL 7035 |  |  | 1284.00 | 100000 |  | 21.00 |  | LED | 66627 | 1 | 2023-05-21 |  | LED |  |  | 30.00 | 100000 | LED |  | LED DRIVER | 44123 | 1 | 2023-05-21 |  | LEDDRIVER |  |  | 1.00 | 175200 | [6 empty] | Mastdeur | 90316 | 1 |  |  | Mastdeur | Mastdeur | NVT
10 | 343089 | https://lms.nederlandslicht.nl/qr/report/343089 | 52.715 | 6.8031 | 250674.6994 | 526226.5697 | Den Hool |  | 7845TG | Sleen | Holsloot |  | Gemeente Coevorden |  | 2 |  | Gemeente Coevorden | In bedrijf | Enexis |  | AAN 100%, 23:00 050%, 06:00 100%, UIT |  |  | Nacht | Bemeterd | [6 empty] | 2023-05-21 |  |  | 1852743 | [29 empty] | CVL AL 8 M | 101511 | 1 |  |  | LM AL 8,0 CV EU850/5 T60 TP | 8.00 | CILINDRISCH | ALUMINIUM | NVT | NVT | NVT |  | 350400 |  | Mini Nicole GO 16W | 1510596 | 1 | 2023-05-21 |  |  | Innolumis |  |  |  |  | RAL 7035 |  |  | 1284.00 | 100000 |  | 21.00 |  | LED | 66627 | 1 | 2023-05-21 |  | LED |  |  | 30.00 | 100000 | LED |  | LED DRIVER | 44123 | 1 | 2023-05-21 |  | LEDDRIVER |  |  | 1.00 | 175200 | [6 empty] | Mastdeur | 90316 | 1 |  |  | Mastdeur | Mastdeur | NVT
11 | 343090 | https://lms.nederlandslicht.nl/qr/report/343090 | 52.7139 | 6.8033 | 250691.6873 | 526108.5761 | Den Hool |  | 7845TG | Sleen | Holsloot |  | Gemeente Coevorden |  |  |  | Gemeente Coevorden | In bedrijf | Enexis |  |  |  |  | Nacht | Bemeterd | [9 empty] | 1852744 | [29 empty] | CVL AL 8 M | 101511 | 1 |  |  | LM AL 8,0 CV EU850/5 T60 TP | 8.00 | CILINDRISCH | ALUMINIUM | NVT | NVT | NVT |  | 350400 |  | 2500 1XPLL 24W R7035 EVSA | 93099 | 1 | 2000-01-01 |  | 2500 7035 | INDAL |  |  |  |  | 7035 LICHTGRIJS |  |  |  | 175200 |  |  |  | LAMP PH PLL 24W 830 2G11 4P | 36090 | 1 | 2021-06-01 |  | 24W PLL |  |  | 24.00 | 16000 | PLL |  | HFP 22-42 | 311064 | 1 | 2000-01-01 | [12 empty] | Mastdeur | 90316 | 1 |  |  | Mastdeur | Mastdeur | NVT
12 | 343091 | https://lms.nederlandslicht.nl/qr/report/343091 | 52.7128 | 6.8033 | 250690.0127 | 525985.8604 | Den Hool |  | 7845TG | Sleen | Holsloot |  | Gemeente Coevorden |  | 2 |  | Gemeente Coevorden | In bedrijf | Enexis |  | AAN 100%, 23:00 050%, 06:00 100%, UIT |  |  | Nacht | Bemeterd | [6 empty] | 2023-05-21 |  |  | 1852745 | [29 empty] | CVL AL 8 M | 101511 | 1 |  |  | LM AL 8,0 CV EU850/5 T60 TP | 8.00 | CILINDRISCH | ALUMINIUM | NVT | NVT | NVT |  | 350400 |  | Mini Nicole GO 16W | 1510596 | 1 | 2023-05-21 |  |  | Innolumis |  |  |  |  | RAL 7035 |  |  | 1284.00 | 100000 |  | 21.00 |  | LED | 66627 | 1 | 2023-05-21 |  | LED |  |  | 30.00 | 100000 | LED |  | LED DRIVER | 44123 | 1 | 2023-05-21 |  | LEDDRIVER |  |  | 1.00 | 175200 | [6 empty] | Mastdeur | 90316 | 1 |  |  | Mastdeur | Mastdeur | NVT
2 | 343092 | https://lms.nederlandslicht.nl/qr/report/343092 | 52.7337 | 6.6162 | 238011.7385 | 528074.1769 | Luchiesweg |  | 7917TL | Oosterhesselen | Geesbrug | 1980-01-01 | Gemeente Coevorden | Innolumis | 2 |  | Gemeente Coevorden | In bedrijf | Enexis |  | AAN 100%, 23:00 050%, 06:00 100%, UIT |  |  | Nacht | Bemeterd | [6 empty] | 2023-05-09 |  |  | 1857619 | [29 empty] | LM ST 6,0 CO EU V | 216512 | 1 | 1980-01-01 | [9 empty] | 350400 |  | Mini Nicole GO 16W | 1510596 | 1 | 2023-03-03 |  |  | Innolumis |  |  |  |  | RAL 7035 |  |  | 1284.00 | 100000 |  | 21.00 |  | Mini Nicole GO 16W | 1646296 | 1 | 2023-03-03 |  | LED |  | Golden Orange | 16.13 | 100000 | LED |  | LED DRIVER | 44123 | 1 | 2023-03-03 |  | LEDDRIVER |  |  | 1.00 | 175200 | [6 empty] | Mastdeur | 90316 | 1 | 1980-01-01 |  | Mastdeur | Mastdeur | NVT
3 | 343093 | https://lms.nederlandslicht.nl/qr/report/343093 | 52.7352 | 6.6151 | 237931.0956 | 528238.0876 | Luchiesweg |  | 7917TL | Oosterhesselen | Geesbrug | 1980-01-01 | Gemeente Coevorden |  |  |  | Gemeente Coevorden | In bedrijf | Enexis |  |  |  |  | Nacht | Bemeterd | [9 empty] | 1857620 | [29 empty] | LM ST 6,0 CO EU V | 216512 | 1 | 1980-01-01 | [9 empty] | 350400 |  | PHI SRX SOX-E 26 W | 314961 | 1 | 1980-01-01 | [11 empty] | 175200 |  |  |  | LAMP SOXE 18W BY22 | 40071 | 1 | 2024-09-19 |  | 18W SOX-E |  |  | 18.00 | 12000 | SOX |  | BSX 18 | 126104 | 1 | 1980-01-01 |  | BSX18 |  |  | 4.00 | 175200 | [6 empty] | Mastdeur | 90316 | 1 | 1980-01-01 |  | Mastdeur | Mastdeur | NVT
4 | 343094 | https://lms.nederlandslicht.nl/qr/report/343094 | 52.7365 | 6.6144 | 237881.8353 | 528389.4887 | Luchiesweg |  | 7917TL | Oosterhesselen | Geesbrug | 1980-01-01 | Gemeente Coevorden | Innolumis | 2 |  | Gemeente Coevorden | In bedrijf | Enexis |  | AAN 100%, 23:00 050%, 06:00 100%, UIT |  |  | Nacht | Bemeterd | [6 empty] | 2023-03-03 |  |  | 1857621 | [29 empty] | LM ST 6,0 CO EU V | 216512 | 1 | 1980-01-01 | [9 empty] | 350400 |  | Mini Nicole GO 16W | 1510596 | 1 | 2023-03-03 |  |  | Innolumis |  |  |  |  | RAL 7035 |  |  | 1284.00 | 100000 |  | 21.00 |  | Mini Nicole GO 16W | 1646296 | 1 | 2023-03-03 |  | LED |  | Golden Orange | 16.13 | 100000 | LED |  | LED DRIVER | 44123 | 1 | 2023-03-03 |  | LEDDRIVER |  |  | 1.00 | 175200 | [6 empty] | Mastdeur | 90316 | 1 | 1980-01-01 |  | Mastdeur | Mastdeur | NVT
5 | 343095 | https://lms.nederlandslicht.nl/qr/report/343095 | 52.7375 | 6.6139 | 237846.9521 | 528502.1757 | Luchiesweg |  | 7917TL | Oosterhesselen | Geesbrug | 1980-01-01 | Gemeente Coevorden | Innolumis | 2 |  | Gemeente Coevorden | In bedrijf | Enexis |  | AAN 100%, 23:00 050%, 06:00 100%, UIT |  |  | Nacht | Bemeterd | [6 empty] | 2023-03-03 |  |  | 1857622 | [29 empty] | LM ST 6,0 CO EU V | 216512 | 1 | 1980-01-01 | [9 empty] | 350400 |  | Mini Nicole GO 16W | 1510596 | 1 | 2023-03-03 |  |  | Innolumis |  |  |  |  | RAL 7035 |  |  | 1284.00 | 100000 |  | 21.00 |  | Mini Nicole GO 16W | 1646296 | 1 | 2023-03-03 |  | LED |  | Golden Orange | 16.13 | 100000 | LED |  | LED DRIVER | 44123 | 1 | 2023-03-03 |  | LEDDRIVER |  |  | 1.00 | 175200 | [6 empty] | Mastdeur | 90316 | 1 | 1980-01-01 |  | Mastdeur | Mastdeur | NVT
1 | 343096 | https://lms.nederlandslicht.nl/qr/report/343096 | 52.7611 | 6.7196 | 244937.4473 | 531254.2913 | Beatrixlaan |  | 7861AG | Oosterhesselen | Oosterhesselen | 2014-11-28 | Gemeente Coevorden | Philips | 5 |  | Gemeente Coevorden | In bedrijf | Enexis |  | AAN 100%, 23:00 050%, 06:00 100%, UIT |  |  | Nacht | Bemeterd | [9 empty] | 1882114 | [29 empty] | LM AL 6,0 CO EU600/05 CM | 37203 | 1 | 2014-11-28 |  | LM AL 6,0 CO EU600/5 T60 TP | 6.00 | CONISCH | ALUMINIUM | NVT | NVT | NVT |  | 350400 |  | BGP381 LED 19W WW 1100LM GR MSO D | 311125 | 1 | 2014-11-28 | [10 empty] | 1100.00 | 175200 |  |  |  | LAMP PHI LED 19W WW 1100LM | 311126 | 1 | 2014-11-28 |  |  |  |  | 19.00 |  | LED |  | LED DRIVER | 44123 | 1 | 2014-11-28 |  | LEDDRIVER |  |  | 1.00 | 175200 | [6 empty] | Mastdeur | 90316 | 1 | 2014-11-28 |  | Mastdeur | Mastdeur | NVT
3 | 343097 | https://lms.nederlandslicht.nl/qr/report/343097 | 52.6606 | 6.7497 | 247179.5142 | 520105.2758 | Pampertstraat |  | 7742BT | Coevorden | Coevorden | 2012-01-01 | Gemeente Coevorden | Philips | 5 |  | Gemeente Coevorden | In bedrijf | Enexis |  | AAN 100%, 23:00 050%, 06:00 100%, UIT |  |  | Nacht | Bemeterd | [9 empty] | 1921566 | [29 empty] | PM ST 5,0 CV T60 FS Z P7021 | 315653 | 1 | 2012-01-01 | [9 empty] | 350400 |  | 3000 14LED 18W NW 1750 R7021 D | 315654 | 1 | 2012-01-01 | [11 empty] | 175200 |  |  |  | LAMP 14LED 18W NW | 315655 | 1 | 2012-01-01 |  |  |  |  | 18.00 |  | LED |  | LED DRIVER | 44123 | 1 | 2012-01-01 |  | LEDDRIVER |  |  | 1.00 | 175200 | [6 empty] | Mastdeur | 90316 | 1 | 2012-01-01 |  | Mastdeur | Mastdeur | NVT
6 | 343098 | https://lms.nederlandslicht.nl/qr/report/343098 | 52.7368 | 6.7874 | 249564.1048 | 528632.1416 | Oosterhesselerweg, Erm |  | 7845TB | Sleen | Holsloot | 2016-10-12 | Gemeente Coevorden | Innolumis | 2 |  | Gemeente Coevorden | In bedrijf | Enexis |  | AAN 100%, 23:00 050%, 06:00 100%, UIT |  |  | Nacht | Bemeterd | [6 empty] | 2023-05-21 |  |  | 1927736 | [29 empty] | LM AL 6,0 CO EU 750/05 T60 TP | 163230 | 1 | 2016-10-12 |  | LM AL 6,0 CO EU750/5 T60 TP | 6.00 | CONISCH | ALUMINIUM | NVT | NVT | NVT |  | 350400 |  | Mini Nicole GO 16W | 1510596 | 1 | 2023-05-21 |  |  | Innolumis |  |  |  |  | RAL 7035 |  |  | 1284.00 | 100000 |  | 21.00 |  | LED | 66627 | 1 | 2023-05-21 |  | LED |  |  | 30.00 | 100000 | LED |  | LED DRIVER | 44123 | 1 | 2023-05-21 |  | LEDDRIVER |  |  | 1.00 | 175200 | [6 empty] | Mastdeur | 90316 | 1 | 2016-10-12 |  | Mastdeur | Mastdeur | NVT
32 | 343099 | https://lms.nederlandslicht.nl/qr/report/343099 | 52.7575 | 6.7201 | 244978.6021 | 530853.1597 | Beatrixlaan |  | 7861AG | Oosterhesselen | Oosterhesselen | 1990-01-01 | Gemeente Coevorden |  |  |  | Gemeente Coevorden | In bedrijf | Enexis |  |  |  |  | Nacht | Bemeterd | [9 empty] | 1957995 | [29 empty] | LM ST 6,0 CO EU V | 216512 | 1 | 1990-01-01 | [9 empty] | 350400 |  | IRIS2550 1XPLL 24W R7035 EVSA | 91690 | 1 | 1990-01-01 |  | SGS150 7035 | INDAL |  |  |  |  | 7035 LICHTGRIJS |  |  |  | 175200 |  |  |  | LAMP PH PLL 24W 830 2G11 4P | 36090 | 1 | 2024-06-28 |  | 24W PLL |  |  | 24.00 | 16000 | PLL |  | HFP 22-42 | 311064 | 1 | 1990-01-01 | [12 empty] | Mastdeur | 90316 | 1 | 1990-01-01 |  | Mastdeur | Mastdeur | NVT
34 | 343100 | https://lms.nederlandslicht.nl/qr/report/343100 | 52.7571 | 6.7202 | 244984.2651 | 530801.3965 | Beatrixlaan |  | 7861AG | Oosterhesselen | Oosterhesselen | 1990-01-01 | Gemeente Coevorden |  |  |  | Gemeente Coevorden | In bedrijf | Enexis |  |  |  |  | Nacht | Bemeterd | [9 empty] | 1957996 | [29 empty] | LM ST 6,0 CO EU V | 216512 | 1 | 1990-01-01 | [9 empty] | 350400 |  | IRIS2550 1XPLL 24W R7035 EVSA | 91690 | 1 | 1990-01-01 |  | SGS150 7035 | INDAL |  |  |  |  | 7035 LICHTGRIJS |  |  |  | 175200 |  |  |  | LAMP PH PLL 24W 830 2G11 4P | 36090 | 1 | 2024-06-28 |  | 24W PLL |  |  | 24.00 | 16000 | PLL |  | HFP 22-42 | 311064 | 1 | 1990-01-01 | [12 empty] | Mastdeur | 90316 | 1 | 1990-01-01 |  | Mastdeur | Mastdeur | NVT
36 | 343101 | https://lms.nederlandslicht.nl/qr/report/343101 | 52.7564 | 6.7202 | 244987.6133 | 530727.9262 | Beatrixlaan |  | 7861AG | Oosterhesselen | Oosterhesselen | 1990-01-01 | Gemeente Coevorden |  |  |  | Gemeente Coevorden | In bedrijf | Enexis |  |  |  |  | Nacht | Bemeterd | [9 empty] | 1957997 | [29 empty] | LM ST 6,0 CO EU V | 216512 | 1 | 1990-01-01 | [9 empty] | 350400 |  | IRIS2550 1XPLL 24W R7035 EVSA | 91690 | 1 | 1990-01-01 |  | SGS150 7035 | INDAL |  |  |  |  | 7035 LICHTGRIJS |  |  |  | 175200 |  |  |  | 24W PL-L Xtra 4p hf 830 | 654790 | 1 | 2024-06-28 |  | 24W PLL | ONBEKEND | 830 | 24.00 | 24000 | PLL |  | HFP 22-42 | 311064 | 1 | 2022-11-14 | [12 empty] | Mastdeur | 90316 | 1 | 1990-01-01 |  | Mastdeur | Mastdeur | NVT
2 | 343102 | https://lms.nederlandslicht.nl/qr/report/343102 | 52.7445 | 6.8097 | 251051.3642 | 529517.2955 | Steenbakkersweg |  | 7843RM | Sleen | Erm | 2012-08-01 | Gemeente Coevorden | Innolumis | 5 |  | Gemeente Coevorden | In bedrijf | Enexis |  | AAN 100%, 23:00 050%, 06:00 100%, UIT |  |  | Nacht | Onbemeterd | [9 empty] | 1958256 | [29 empty] | PM ST 4,0 CO+GP T60 ET Z V | 37819 | 1 | 2012-08-01 |  | PM ST 4,0 CO T60 ET V | 4.00 | CONISCH | THERMISCH VERZINKT | NVT | NVT | NVT |  | 350400 |  | NICOLE GREEN 8LED 760LM R7035 | 333865 | 1 | 2012-08-01 | [11 empty] | 175200 |  |  |  | LAMP 8LED 9 W 760LM | 333866 | 1 | 2012-08-01 |  |  |  |  | 9.00 |  | LED |  | LED DRIVER | 44123 | 1 | 2012-08-01 |  | LEDDRIVER |  |  | 1.00 | 175200 | [6 empty] | Mastdeur | 90316 | 1 | 2012-08-01 |  | Mastdeur | Mastdeur | NVT
3 | 343103 | https://lms.nederlandslicht.nl/qr/report/343103 | 52.7445 | 6.8068 | 250861.9542 | 529514.8461 | Steenbakkersweg |  | 7843RM | Sleen | Erm | 2012-08-01 | Gemeente Coevorden | Innolumis | 5 |  | Gemeente Coevorden | In bedrijf | Enexis |  | AAN 100%, 23:00 050%, 06:00 100%, UIT |  |  | Nacht | Onbemeterd | [9 empty] | 1958260 | [29 empty] | PM ST 4,0 CO+GP T60 ET Z V | 37819 | 1 | 2012-08-01 |  | PM ST 4,0 CO T60 ET V | 4.00 | CONISCH | THERMISCH VERZINKT | NVT | NVT | NVT |  | 350400 |  | NICOLE GREEN 8LED 760LM R7035 | 333865 | 1 | 2012-08-01 | [11 empty] | 175200 |  |  |  | LAMP 8LED 9 W 760LM | 333866 | 1 | 2012-08-01 |  |  |  |  | 9.00 |  | LED |  | LED DRIVER | 44123 | 1 | 2012-08-01 |  | LEDDRIVER |  |  | 1.00 | 175200 | [6 empty] | Mastdeur | 90316 | 1 | 2012-08-01 |  | Mastdeur | Mastdeur | NVT
4 | 343104 | https://lms.nederlandslicht.nl/qr/report/343104 | 52.7445 | 6.8041 | 250677.7042 | 529512.6165 | Steenbakkersweg |  | 7843RM | Sleen | Erm | 2012-08-01 | Gemeente Coevorden | Innolumis | 5 |  | Gemeente Coevorden | In bedrijf | Enexis |  | AAN 100%, 23:00 050%, 06:00 100%, UIT |  |  | Nacht | Onbemeterd | [9 empty] | 1958261 | [29 empty] | PM ST 4,0 CO+GP T60 ET Z V | 37819 | 1 | 2012-08-01 |  | PM ST 4,0 CO T60 ET V | 4.00 | CONISCH | THERMISCH VERZINKT | NVT | NVT | NVT |  | 350400 |  | NICOLE GREEN 8LED 760LM R7035 | 333865 | 1 | 2012-08-01 | [11 empty] | 175200 |  |  |  | LAMP 8LED 9 W 760LM | 333866 | 1 | 2012-08-01 |  |  |  |  | 9.00 |  | LED |  | LED DRIVER | 44123 | 1 | 2012-08-01 |  | LEDDRIVER |  |  | 1.00 | 175200 | [6 empty] | Mastdeur | 90316 | 1 | 2012-08-01 |  | Mastdeur | Mastdeur | NVT
5 | 343105 | https://lms.nederlandslicht.nl/qr/report/343105 | 52.7445 | 6.8038 | 250655.3042 | 529512.3564 | Steenbakkersweg |  | 7843RM | Sleen | Erm | 2012-08-01 | Gemeente Coevorden | Innolumis | 5 |  | Gemeente Coevorden | In bedrijf | Enexis |  | AAN 100%, 23:00 050%, 06:00 100%, UIT |  |  | Nacht | Onbemeterd | [9 empty] | 1958262 | [29 empty] | PM ST 4,0 CO+GP T60 ET Z V | 37819 | 1 | 2012-08-01 |  | PM ST 4,0 CO T60 ET V | 4.00 | CONISCH | THERMISCH VERZINKT | NVT | NVT | NVT |  | 350400 |  | NICOLE GREEN 8LED 760LM R7035 | 333865 | 1 | 2012-08-01 | [11 empty] | 175200 |  |  |  | LAMP 8LED 9 W 760LM | 333866 | 1 | 2012-08-01 |  |  |  |  | 9.00 |  | LED |  | LED DRIVER | 44123 | 1 | 2012-08-01 |  | LEDDRIVER |  |  | 1.00 | 175200 | [6 empty] | Mastdeur | 90316 | 1 | 2012-08-01 |  | Mastdeur | Mastdeur | NVT
1 | 343106 | https://lms.nederlandslicht.nl/qr/report/343106 | 52.7718 | 6.8009 | 250402.4842 | 532542.1374 | Drostenstraat, Sleen |  | 7841BM | Sleen | Sleen | 2018-03-26 | Gemeente Coevorden | Philips | 5 |  | Gemeente Coevorden | In bedrijf | Enexis |  | AAN 100%, 23:00 050%, 06:00 100%, UIT |  |  | Nacht | Onbemeterd | [9 empty] | 1958316 | [29 empty] | LM AL 6,0 CO EU600/05 CM | 37203 | 1 | 2018-03-26 |  | LM AL 6,0 CO EU600/5 T60 TP | 6.00 | CONISCH | ALUMINIUM | NVT | NVT | NVT |  | 350400 |  | BDP103 4X 14W NW 2000L 9006 WRN DVB | 311139 | 1 | 2016-12-20 |  | BDP103 DM PCC GRN20/840 | Philips |  |  |  |  | 7035 LICHTGRIJS |  |  | 2000.00 | 175200 |  |  |  | LAMP LED 14W NW 2000L 9006 WRN DVB | 311140 | 1 | 2016-12-20 | [6 empty] | LED |  | LED DRIVER | 44123 | 1 | 2016-12-20 |  | LEDDRIVER |  |  | 1.00 | 175200 | [6 empty] | Mastdeur | 90316 | 1 | 2018-03-26 |  | Mastdeur | Mastdeur | NVT
2 | 343107 | https://lms.nederlandslicht.nl/qr/report/343107 | 52.7716 | 6.801 | 250406.9262 | 532519.2837 | Drostenstraat, Sleen |  | 7841BM | Sleen | Sleen | 2016-12-20 | Gemeente Coevorden | Philips | 5 |  | Gemeente Coevorden | In bedrijf | Enexis |  | AAN 100%, 23:00 050%, 06:00 100%, UIT |  |  | Nacht | Onbemeterd | [9 empty] | 1958317 | [29 empty] | PM ST 4,0 CO+GP T60 ET Z V | 37819 | 1 | 2016-12-20 |  | PM ST 4,0 CO T60 ET V | 4.00 | CONISCH | THERMISCH VERZINKT | NVT | NVT | NVT |  | 350400 |  | BDP103 4X 14W NW 2000L 9006 WRN DVB | 311139 | 1 | 2016-12-20 |  | BDP103 DM PCC GRN20/840 | Philips |  |  |  |  | 7035 LICHTGRIJS |  |  | 2000.00 | 175200 |  |  |  | LAMP LED 14W NW 2000L 9006 WRN DVB | 311140 | 1 | 2016-12-20 | [6 empty] | LED |  | LED DRIVER | 44123 | 1 | 2016-12-20 |  | LEDDRIVER |  |  | 1.00 | 175200 | [6 empty] | Mastdeur | 90316 | 1 | 2016-12-20 |  | Mastdeur | Mastdeur | NVT
3 | 343108 | https://lms.nederlandslicht.nl/qr/report/343108 | 52.7714 | 6.8012 | 250419.1682 | 532498.9034 | Drostenstraat, Sleen |  | 7841BM | Sleen | Sleen | 2016-12-20 | Gemeente Coevorden | Philips | 5 |  | Gemeente Coevorden | In bedrijf | Enexis |  | AAN 100%, 23:00 050%, 06:00 100%, UIT |  |  | Nacht | Onbemeterd | [9 empty] | 1958318 | [29 empty] | PM ST 4,0 CO+GP T60 ET Z V | 37819 | 1 | 2016-12-20 |  | PM ST 4,0 CO T60 ET V | 4.00 | CONISCH | THERMISCH VERZINKT | NVT | NVT | NVT |  | 350400 |  | BDP103 4X 14W NW 2000L 9006 WRN DVB | 311139 | 1 | 2016-12-20 |  | BDP103 DM PCC GRN20/840 | Philips |  |  |  |  | 7035 LICHTGRIJS |  |  | 2000.00 | 175200 |  |  |  | LAMP LED 14W NW 2000L 9006 WRN DVB | 311140 | 1 | 2016-12-20 | [6 empty] | LED |  | LED DRIVER | 44123 | 1 | 2016-12-20 |  | LEDDRIVER |  |  | 1.00 | 175200 | [6 empty] | Mastdeur | 90316 | 1 | 2016-12-20 |  | Mastdeur | Mastdeur | NVT
4 | 343109 | https://lms.nederlandslicht.nl/qr/report/343109 | 52.7711 | 6.8012 | 250423.1812 | 532471.5948 | Drostenstraat, Sleen |  | 7841BM | Sleen | Sleen | 2016-12-20 | Gemeente Coevorden | Philips | 5 |  | Gemeente Coevorden | In bedrijf | Enexis |  | AAN 100%, 23:00 050%, 06:00 100%, UIT |  |  | Nacht | Onbemeterd | [9 empty] | 1958319 | [29 empty] | PM ST 4,0 CO+GP T60 ET Z V | 37819 | 1 | 2016-12-20 |  | PM ST 4,0 CO T60 ET V | 4.00 | CONISCH | THERMISCH VERZINKT | NVT | NVT | NVT |  | 350400 |  | BDP103 4X 14W NW 2000L 9006 WRN DVB | 311139 | 1 | 2016-12-20 |  | BDP103 DM PCC GRN20/840 | Philips |  |  |  |  | 7035 LICHTGRIJS |  |  | 2000.00 | 175200 |  |  |  | LAMP LED 14W NW 2000L 9006 WRN DVB | 311140 | 1 | 2016-12-20 | [6 empty] | LED |  | LED DRIVER | 44123 | 1 | 2016-12-20 |  | LEDDRIVER |  |  | 1.00 | 175200 | [6 empty] | Mastdeur | 90316 | 1 | 2016-12-20 |  | Mastdeur | Mastdeur | NVT
5 | 343110 | https://lms.nederlandslicht.nl/qr/report/343110 | 52.7709 | 6.8014 | 250433.5792 | 532443.3338 | Drostenstraat, Sleen |  | 7841BM | Sleen | Sleen | 2016-12-20 | Gemeente Coevorden | Philips | 5 |  | Gemeente Coevorden | In bedrijf | Enexis |  | AAN 100%, 23:00 050%, 06:00 100%, UIT |  |  | Nacht | Onbemeterd | [9 empty] | 1958320 | [29 empty] | PM ST 4,0 CO+GP T60 ET Z V | 37819 | 1 | 2016-12-20 |  | PM ST 4,0 CO T60 ET V | 4.00 | CONISCH | THERMISCH VERZINKT | NVT | NVT | NVT |  | 350400 |  | BDP103 4X 14W NW 2000L 9006 WRN DVB | 311139 | 1 | 2016-12-20 |  | BDP103 DM PCC GRN20/840 | Philips |  |  |  |  | 7035 LICHTGRIJS |  |  | 2000.00 | 175200 |  |  |  | LAMP LED 14W NW 2000L 9006 WRN DVB | 311140 | 1 | 2016-12-20 | [6 empty] | LED |  | LED DRIVER | 44123 | 1 | 2016-12-20 |  | LEDDRIVER |  |  | 1.00 | 175200 | [6 empty] | Mastdeur | 90316 | 1 | 2016-12-20 |  | Mastdeur | Mastdeur | NVT
25 | 343111 | https://lms.nederlandslicht.nl/qr/report/343111 | 52.8399 | 6.7198 | 244785.695 | 540018.409 | Brugstraat | 27 |  | Zweeloo | Wezup | 1970-01-01 | Gemeente Coevorden | Philips | 5 |  | Gemeente Coevorden | In bedrijf | Enexis |  | AAN 100%, 23:00 050%, 06:00 100%, UIT |  |  | Nacht | Onbemeterd | [9 empty] | 1958421 | [29 empty] | LM ST 6,0 CV+GP EU1200/20/5 T60 ET M V | 54726 | 1 | 1970-01-01 |  | LM ST 6,0 CV EU1250/20/5 T60 ET V | 6.00 | CILINDRISCH | THERMISCH VERZINKT | NVT | NVT | NVT |  | 350400 |  | Iridium mini BGP381 GRN11/740 DM | 626288 | 1 | 2020-04-02 |  | Iridium mini BGP381 GRN11/740 DM LED 4000K 8W | Philips |  |  |  |  | Std grey |  |  |  | 100000 |  |  |  | LAMP BGP381 DM GRN11/740 | 344055 | 1 | 2020-04-02 |  | LAMP BGP381 DM GRN11/740 | Philips | 4000K | 11.00 | 100000 | LED |  | LED DRIVER | 44123 | 1 | 2020-03-31 |  | LEDDRIVER |  |  | 1.00 | 175200 | [6 empty] | Mastdeur | 90316 | 1 | 1970-01-01 |  | Mastdeur | Mastdeur | NVT
21 | 343112 | https://lms.nederlandslicht.nl/qr/report/343112 | 52.7831 | 6.6416 | 239627.3279 | 533599.9004 | Mepperstraat | 47 | 7855TB | Zweeloo | Meppen | 1980-01-01 | Gemeente Coevorden |  |  |  | Gemeente Coevorden | In bedrijf | Enexis |  |  |  |  | Nacht | Onbemeterd | [9 empty] | 1959069 | [29 empty] | LM ST 6,0 CV EU1200 T48 | 311217 | 1 | 1980-01-01 | [9 empty] | 350400 |  | IND 86829 TL-S 20 W.. | 313856 | 1 | 1980-01-01 | [11 empty] | 175200 |  |  |  | 20W TLS | 159589 | 1 | 2016-09-02 |  | 20W TLS | Philips | 3000K | 20.00 | 8000 | TL |  | TL5 | 44127 | 1 | 1980-01-01 |  | TL5 |  |  | 6.00 | 175200 | [6 empty] | Mastdeur | 90316 | 1 | 1980-01-01 |  | Mastdeur | Mastdeur | NVT
22 | 343113 | https://lms.nederlandslicht.nl/qr/report/343113 | 52.7817 | 6.6444 | 239820.7507 | 533447.5754 | Mepperstraat | 50 | 7855TB | Zweeloo | Meppen | 1980-01-01 | Gemeente Coevorden |  |  |  | Gemeente Coevorden | In bedrijf | Enexis |  |  |  |  | Nacht | Onbemeterd | [9 empty] | 1959070 | [29 empty] | CVL ST 6 M (EU 1200-60) | 54752 | 1 | 1980-01-01 |  | LM ST 6,0 CV EU1250/20/5 T60 ET V | 6.00 | CILINDRISCH | THERMISCH VERZINKT | NVT | NVT | NVT |  | 350400 |  | IND 86803 TL-M 40 W | 58376 | 1 | 1980-01-01 |  | 86803 | [9 empty] | 175200 |  |  |  | LAMP TLM 40W 33 RS G13 | 56432 | 1 | 2016-09-02 |  | 40W TLM |  |  | 40.00 | 8000 | TL |  | TL5 | 44127 | 1 | 1980-01-01 |  | TL5 |  |  | 6.00 | 175200 | [6 empty] | Mastdeur | 90316 | 1 | 1980-01-01 |  | Mastdeur | Mastdeur | NVT
22 | 343113 | https://lms.nederlandslicht.nl/qr/report/343113 | 52.7817 | 6.6444 | 239820.7507 | 533447.5754 | Mepperstraat | 50 | 7855TB | Zweeloo | Meppen | 1980-01-01 | Gemeente Coevorden |  |  |  | Gemeente Coevorden | In bedrijf | Enexis |  |  |  |  | Nacht | Onbemeterd | [9 empty] | 1959070 | [63 empty] | LAMP TLM 40W 33 RS G13 | 56432 | 2 | 2016-09-02 |  | 40W TLM |  |  | 40.00 | 8000 | TL |  | TL5 | 44127 | 2 | 1980-01-01 |  | TL5 |  |  | 6.00 | 175200
23 | 343114 | https://lms.nederlandslicht.nl/qr/report/343114 | 52.7808 | 6.6465 | 239961.829 | 533347.0598 | Mepperstraat | 43 | 7855TB | Zweeloo | Meppen | 1990-01-01 | Gemeente Coevorden |  |  |  | Gemeente Coevorden | In bedrijf | Enexis |  |  |  |  | Nacht | Onbemeterd | [9 empty] | 1959071 | [29 empty] | LM ST 6,0 CV EU1200 T48 | 311217 | 1 | 1990-01-01 | [9 empty] | 350400 |  | IRIS2550 1XPLL 24W R7035 EVSA | 91690 | 1 | 1990-01-01 |  | SGS150 7035 | INDAL |  |  |  |  | 7035 LICHTGRIJS |  |  |  | 175200 |  |  |  | LAMP PH PLL 24W 830 2G11 4P | 36090 | 1 | 2017-12-07 |  | 24W PLL |  |  | 24.00 | 16000 | PLL |  | HFP 22-42 | 311064 | 1 | 1990-01-01 | [12 empty] | Mastdeur | 90316 | 1 | 1990-01-01 |  | Mastdeur | Mastdeur | NVT
5 | 343115 | https://lms.nederlandslicht.nl/qr/report/343115 | 52.6613 | 6.7524 | 247358.3331 | 520186.1588 | Troelstralaan |  | 7742AS | Coevorden | Coevorden | 2012-11-12 | Gemeente Coevorden | Philips | 5 |  | Gemeente Coevorden | In bedrijf | Enexis |  | AAN 100%, 23:00 050%, 06:00 100%, UIT |  |  | Nacht | Bemeterd | [9 empty] | 1959120 | [29 empty] | PM ST 4,0 CV T60 FS Z P7021 | 331820 | 1 | 2012-11-12 | [9 empty] | 350400 |  | Stela Square LED 10 4000K18W R7021 | 331535 | 1 | 2012-11-12 | [11 empty] | 175200 |  |  |  | LAMP 10LED 18W NW | 316932 | 1 | 2012-11-12 |  |  |  |  | 18.00 |  | LED |  | LED DRIVER | 44123 | 1 | 2012-11-12 |  | LEDDRIVER |  |  | 1.00 | 175200 | [6 empty] | Mastdeur | 90316 | 1 | 2012-11-12 |  | Mastdeur | Mastdeur | NVT
14 | 343116 | https://lms.nederlandslicht.nl/qr/report/343116 | 52.7622 | 6.7415 | 246415.2943 | 531403.6861 | Klenckerweg |  | 7861TG | Oosterhesselen | Oosterhesselen | 1990-01-01 | Gemeente Coevorden |  |  |  | Gemeente Coevorden | In bedrijf | Enexis |  |  |  |  | Nacht | Bemeterd | [9 empty] | 2024934 | [29 empty] | LM AL 6,0 CO EU600/05 CM | 37203 | 1 | 1990-01-01 |  | LM AL 6,0 CO EU600/5 T60 TP | 6.00 | CONISCH | ALUMINIUM | NVT | NVT | NVT |  | 350400 |  | IRIS 2550 1XSOX 35W R7035 CVSA | 311683 | 1 | 1990-01-01 | [11 empty] | 175200 |  |  |  | LAMP SOX 35W BY22 | 40131 | 1 | 2019-12-13 |  | 35W SOX |  |  | 35.00 | 12000 | SOX |  | BSX35 | 51680 | 1 | 1990-01-01 |  | BSX35 |  |  | 5.00 | 175200 | [6 empty] | Mastdeur | 90316 | 1 | 1990-01-01 |  | Mastdeur | Mastdeur | NVT
7 | 343119 | https://lms.nederlandslicht.nl/qr/report/343119 | 52.7313 | 6.6961 | 243409.2533 | 527899.1775 | Holtweg |  | 7863TA | Oosterhesselen | Gees | 1980-01-01 | Gemeente Coevorden |  |  |  | Gemeente Coevorden | In bedrijf | Enexis |  |  |  |  | Nacht | Bemeterd | [9 empty] | 2036190 | [29 empty] | LM ST 6,0 CO EU600 T60 R6009 | 314171 | 1 | 1980-01-01 | [9 empty] | 350400 |  | ONBENOEMD ARMATUUR | 40888 | 1 | 1980-01-01 |  | ONBEKEND | ONBEKEND |  |  |  |  | NNB |  |  |  | 175200 |  |  |  | LAMP PH PLL 24W 830 2G11 4P | 36090 | 1 | 2020-11-15 |  | 24W PLL |  |  | 24.00 | 16000 | PLL |  | HFP 22-42 | 311064 | 1 | 1980-01-01 | [12 empty] | Mastdeur | 90316 | 1 | 1980-01-01 |  | Mastdeur | Mastdeur | NVT
10 | 343120 | https://lms.nederlandslicht.nl/qr/report/343120 | 52.6594 | 6.7412 | 246605.2322 | 519961.0607 | Spoorhavenstraat |  | 7741JE | Coevorden | Coevorden | 2014-07-01 | Gemeente Coevorden |  |  |  | Gemeente Coevorden | In bedrijf | Enexis |  |  |  |  | Nacht | Bemeterd | [9 empty] | 2057326 | [29 empty] | SM GA 3,275 Tapino Art Metal Akzo Noir S | 311063 | 1 | 2014-07-01 | [9 empty] | 350400 |  | RITTER 501 1XPLT 26-42W COEVORDEN R9005 | 315814 | 1 | 2014-01-07 | [11 empty] | 175200 |  |  |  | MASTER PL-T Xtra 32W/830/4P 1CT/5X10BOX | 1506764 | 1 | 2023-09-22 |  |  |  | 3000K | 32.00 |  | PLT |  | HFP 22-42 | 311064 | 1 | 2014-01-07 | [12 empty] | Mastdeur | 90316 | 1 | 2014-07-01 |  | Mastdeur | Mastdeur | NVT
11 | 343121 | https://lms.nederlandslicht.nl/qr/report/343121 | 52.6595 | 6.7414 | 246620.1572 | 519967.2435 | Spoorhavenstraat |  | 7741JE | Coevorden | Coevorden | 2014-07-01 | Gemeente Coevorden |  |  |  | Gemeente Coevorden | In bedrijf | Enexis |  |  |  |  | Nacht | Bemeterd | [9 empty] | 2057327 | [29 empty] | SM GA 3,275 Tapino Art Metal Akzo Noir S | 311063 | 1 | 2014-07-01 | [9 empty] | 350400 |  | RITTER GICS LED 18W 1980LM P7021 | 318252 | 1 | 2024-11-01 |  | RITTER GICS LED 18W 1980LM P7021 | De Nood |  |  |  |  | KOPER |  |  | 1980.00 | 175200 | [31 empty] | Mastdeur | 90316 | 1 | 2014-07-01 |  | Mastdeur | Mastdeur | NVT
601 | 343122 | https://lms.nederlandslicht.nl/qr/report/343122 | 52.7914 | 6.7214 | 244993.2532 | 534622.4672 | Jan Mensinghstraat | 13 | 7854PB | Zweeloo | Aalden | 1991-01-01 | Gemeente Coevorden | Signify | 5 | BDP103 PCC 1 xLED15/740 DM | Gemeente Coevorden | In bedrijf | Enexis |  | AAN 100%, 23:00 050%, 06:00 100%, UIT |  |  | Nacht | Onbemeterd | [6 empty] | 2021-10-10 |  |  | 2064864 | [29 empty] | PM ST 4,0 CO T60 ET V | 153597 | 1 | 1991-01-01 |  | PM ST 4,0 CO T60 ET V | 4.00 | CONISCH | THERMISCH VERZINKT | NVT | NVT | NVT |  | 350400 |  | BDP103 PCC 1 xLED15/740 DM | 1209251 | 1 | 2021-10-10 | [11 empty] | 175200 |  |  |  | BDP103 PCC 1 xLED15/740 DM | 1209252 | 1 | 2021-10-10 | [6 empty] | LED |  | LED DRIVER | 44123 | 1 | 2021-10-10 |  | LEDDRIVER |  |  | 1.00 | 175200 | [6 empty] | Mastdeur | 90316 | 1 | 1991-01-01 |  | Mastdeur | Mastdeur | NVT
602 | 343123 | https://lms.nederlandslicht.nl/qr/report/343123 | 52.7911 | 6.7217 | 245017.5483 | 534594.9964 | Jan Mensinghstraat | 13 | 7854PB | Zweeloo | Aalden | 1991-01-01 | Gemeente Coevorden | Signify | 5 | BDP103 PCC 1 xLED15/740 DM | Gemeente Coevorden | In bedrijf | Enexis |  | AAN 100%, 23:00 050%, 06:00 100%, UIT |  |  | Nacht | Onbemeterd | [6 empty] | 2021-10-10 |  |  | 2064865 | [29 empty] | PM ST 4,0 CO T60 ET V | 153597 | 1 | 1991-01-01 |  | PM ST 4,0 CO T60 ET V | 4.00 | CONISCH | THERMISCH VERZINKT | NVT | NVT | NVT |  | 350400 |  | BDP103 PCC 1 xLED15/740 DM | 1209251 | 1 | 2021-10-10 | [11 empty] | 175200 |  |  |  | BDP103 PCC 1 xLED15/740 DM | 1209252 | 1 | 2021-10-10 | [6 empty] | LED |  | LED DRIVER | 44123 | 1 | 2021-10-10 |  | LEDDRIVER |  |  | 1.00 | 175200 | [6 empty] | Mastdeur | 90316 | 1 | 1991-01-01 |  | Mastdeur | Mastdeur | NVT
603 | 343124 | https://lms.nederlandslicht.nl/qr/report/343124 | 52.7909 | 6.7221 | 245042.8253 | 534569.4894 | Jan Mensinghstraat | 13 | 7854PB | Zweeloo | Aalden | 1991-01-01 | Gemeente Coevorden | Signify | 5 | BDP103 PCC 1 xLED15/740 DM | Gemeente Coevorden | In bedrijf | Enexis |  | AAN 100%, 23:00 050%, 06:00 100%, UIT |  |  | Nacht | Onbemeterd | [6 empty] | 2021-10-10 |  |  | 2064866 | [29 empty] | PM ST 4,0 CO T60 ET V | 153597 | 1 | 1991-01-01 |  | PM ST 4,0 CO T60 ET V | 4.00 | CONISCH | THERMISCH VERZINKT | NVT | NVT | NVT |  | 350400 |  | BDP103 PCC 1 xLED15/740 DM | 1209251 | 1 | 2021-10-10 | [11 empty] | 175200 |  |  |  | BDP103 PCC 1 xLED15/740 DM | 1209252 | 1 | 2021-10-10 | [6 empty] | LED |  | LED DRIVER | 44123 | 1 | 2021-10-10 |  | LEDDRIVER |  |  | 1.00 | 175200 | [6 empty] | Mastdeur | 90316 | 1 | 1991-01-01 |  | Mastdeur | Mastdeur | NVT
13 | 343125 | https://lms.nederlandslicht.nl/qr/report/343125 | 52.7621 | 6.7407 | 246360.4643 | 531391.2656 | Klenckerweg |  | 7861TG | Oosterhesselen | Oosterhesselen | 1990-01-01 | Gemeente Coevorden |  |  |  | Gemeente Coevorden | In bedrijf | Enexis |  |  |  |  | Nacht | Bemeterd | [9 empty] | 2092480 | [29 empty] | LM AL 6,0 CO EU600/05 CM | 37203 | 1 | 1990-01-01 |  | LM AL 6,0 CO EU600/5 T60 TP | 6.00 | CONISCH | ALUMINIUM | NVT | NVT | NVT |  | 350400 |  | IRIS 2550 1XSOX 35W R7035 CVSA | 311683 | 1 | 1990-01-01 | [11 empty] | 175200 |  |  |  | LAMP SOX 35W BY22 | 40131 | 1 | 2019-11-04 |  | 35W SOX |  |  | 35.00 | 12000 | SOX |  | BSX35 | 51680 | 1 | 1990-01-01 |  | BSX35 |  |  | 5.00 | 175200 | [6 empty] | Mastdeur | 90316 | 1 | 1990-01-01 |  | Mastdeur | Mastdeur | NVT
15 | 343126 | https://lms.nederlandslicht.nl/qr/report/343126 | 52.7629 | 6.7452 | 246658.5442 | 531486.1056 | Klenckerweg | 9 | 7861TG | Oosterhesselen | Oosterhesselen | 1990-01-01 | Gemeente Coevorden |  | 2 |  | Gemeente Coevorden | In bedrijf | Enexis |  | AAN 100%, 23:00 050%, 06:00 100%, UIT |  |  | Nacht | Bemeterd | [6 empty] | 2023-04-08 |  |  | 2092481 | [29 empty] | LM AL 6,0 CO EU600/05 CM | 37203 | 1 | 1990-01-01 |  | LM AL 6,0 CO EU600/5 T60 TP | 6.00 | CONISCH | ALUMINIUM | NVT | NVT | NVT |  | 350400 |  | Mini Nicole GO 16W | 1510596 | 1 | 2023-03-05 |  |  | Innolumis |  |  |  |  | RAL 7035 |  |  | 1284.00 | 100000 |  | 21.00 |  | LED | 66627 | 1 | 2023-03-05 |  | LED |  |  | 30.00 | 100000 | LED |  | LED DRIVER | 44123 | 1 | 2023-03-05 |  | LEDDRIVER |  |  | 1.00 | 175200 | [6 empty] | Mastdeur | 90316 | 1 | 1990-01-01 |  | Mastdeur | Mastdeur | NVT
16 | 343127 | https://lms.nederlandslicht.nl/qr/report/343127 | 52.7631 | 6.7461 | 246719.8642 | 531508.3859 | Klenckerweg |  | 7861TG | Oosterhesselen | Oosterhesselen | 1990-01-01 | Gemeente Coevorden |  | 2 |  | Gemeente Coevorden | In bedrijf | Enexis |  | AAN 100%, 23:00 050%, 06:00 100%, UIT |  |  | Nacht | Bemeterd | [6 empty] | 2023-04-08 |  |  | 2092482 | [29 empty] | LM AL 6,0 CO EU600/05 CM | 37203 | 1 | 1990-01-01 |  | LM AL 6,0 CO EU600/5 T60 TP | 6.00 | CONISCH | ALUMINIUM | NVT | NVT | NVT |  | 350400 |  | Mini Nicole GO 16W | 1510596 | 1 | 2023-03-05 |  |  | Innolumis |  |  |  |  | RAL 7035 |  |  | 1284.00 | 100000 |  | 21.00 |  | LED | 66627 | 1 | 2023-03-05 |  | LED |  |  | 30.00 | 100000 | LED |  | LED DRIVER | 44123 | 1 | 2023-03-05 |  | LEDDRIVER |  |  | 1.00 | 175200 | [6 empty] | Mastdeur | 90316 | 1 | 1990-01-01 |  | Mastdeur | Mastdeur | NVT
17 | 343128 | https://lms.nederlandslicht.nl/qr/report/343128 | 52.7635 | 6.7492 | 246932.3142 | 531558.3457 | Klenckerweg |  | 7861TG | Oosterhesselen | Oosterhesselen | 1990-01-01 | Gemeente Coevorden |  | 2 |  | Gemeente Coevorden | In bedrijf | Enexis |  | AAN 100%, 23:00 050%, 06:00 100%, UIT |  |  | Nacht | Bemeterd | [6 empty] | 2023-04-08 |  |  | 2092483 | [29 empty] | LM AL 6,0 CO EU600/05 CM | 37203 | 1 | 2020-10-12 |  | LM AL 6,0 CO EU600/5 T60 TP | 6.00 | CONISCH | ALUMINIUM | NVT | NVT | NVT |  | 350400 |  | Mini Nicole GO 16W | 1510596 | 1 | 2023-03-05 |  |  | Innolumis |  |  |  |  | RAL 7035 |  |  | 1284.00 | 100000 |  | 21.00 |  | LED | 66627 | 1 | 2023-03-05 |  | LED |  |  | 30.00 | 100000 | LED |  | LED DRIVER | 44123 | 1 | 2023-03-05 |  | LEDDRIVER |  |  | 1.00 | 175200 | [6 empty] | Mastdeur | 90316 | 1 | 2020-10-12 |  | Mastdeur | Mastdeur | NVT
18 | 343129 | https://lms.nederlandslicht.nl/qr/report/343129 | 52.7637 | 6.75 | 246979.9342 | 531579.2257 | Klenkerweg |  | 7856TL | Zweeloo | Benneveld |  | Gemeente Coevorden |  | 2 |  | Gemeente Coevorden | In bedrijf | Enexis |  | AAN 100%, 23:00 050%, 06:00 100%, UIT |  |  | Nacht | Bemeterd | [6 empty] | 2023-04-08 |  |  | 2092561 | [29 empty] | LM ST 6,0 CO EU600 T60 R6009 | 314171 | 1 | [10 empty] | 350400 |  | Mini Nicole GO 16W | 1510596 | 1 | 2023-03-05 |  |  | Innolumis |  |  |  |  | RAL 7035 |  |  | 1284.00 | 100000 |  | 21.00 |  | LED | 66627 | 1 | 2023-03-05 |  | LED |  |  | 30.00 | 100000 | LED |  | LED DRIVER | 44123 | 1 | 2023-03-05 |  | LEDDRIVER |  |  | 1.00 | 175200 | [6 empty] | Mastdeur | 90316 | 1 |  |  | Mastdeur | Mastdeur | NVT
19 | 343130 | https://lms.nederlandslicht.nl/qr/report/343130 | 52.7659 | 6.7539 | 247243.7542 | 531832.1162 | Klenkerweg |  | 7856TL | Zweeloo | Benneveld |  | Gemeente Coevorden |  | 2 |  | Gemeente Coevorden | In bedrijf | Enexis |  | AAN 100%, 23:00 050%, 06:00 100%, UIT |  |  | Nacht | Bemeterd | [6 empty] | 2023-04-08 |  |  | 2092567 | [29 empty] | LM ST 6,0 CV+GP EU1200/20/5 T60 ET M V | 54726 | 1 |  |  | LM ST 6,0 CV EU1250/20/5 T60 ET V | 6.00 | CILINDRISCH | THERMISCH VERZINKT | NVT | NVT | NVT |  | 350400 |  | Mini Nicole GO 16W | 1510596 | 1 | 2023-03-05 |  |  | Innolumis |  |  |  |  | RAL 7035 |  |  | 1284.00 | 100000 |  | 21.00 |  | LED | 66627 | 1 | 2023-03-05 |  | LED |  |  | 30.00 | 100000 | LED |  | LED DRIVER | 44123 | 1 | 2023-03-05 |  | LEDDRIVER |  |  | 1.00 | 175200 | [6 empty] | Mastdeur | 90316 | 1 |  |  | Mastdeur | Mastdeur | NVT
20 | 343131 | https://lms.nederlandslicht.nl/qr/report/343131 | 52.7688 | 6.7591 | 247586.2342 | 532152.1461 | Klenkerweg |  | 7856TL | Zweeloo | Benneveld |  | Gemeente Coevorden |  | 2 |  | Gemeente Coevorden | In bedrijf | Enexis |  | AAN 100%, 23:00 050%, 06:00 100%, UIT |  |  | Nacht | Bemeterd | [6 empty] | 2023-04-08 |  |  | 2092569 | [29 empty] | LM ST 6,0 CV+GP EU1200/20/5 T60 ET M V | 54726 | 1 |  |  | LM ST 6,0 CV EU1250/20/5 T60 ET V | 6.00 | CILINDRISCH | THERMISCH VERZINKT | NVT | NVT | NVT |  | 350400 |  | Mini Nicole GO 16W | 1510596 | 1 | 2023-03-05 |  |  | Innolumis |  |  |  |  | RAL 7035 |  |  | 1284.00 | 100000 |  | 21.00 |  | LED | 66627 | 1 | 2023-03-05 |  | LED |  |  | 30.00 | 100000 | LED |  | LED DRIVER | 44123 | 1 | 2023-03-05 |  | LEDDRIVER |  |  | 1.00 | 175200 | [6 empty] | Mastdeur | 90316 | 1 |  |  | Mastdeur | Mastdeur | NVT
22 | 343132 | https://lms.nederlandslicht.nl/qr/report/343132 | 52.6778 | 6.7496 | 247137.0712 | 522014.8733 | Hulsvoorderdijk |  | 7741CX | Coevorden | Coevorden | 1990-01-01 | Gemeente Coevorden | Innolumis | 5 |  | Gemeente Coevorden | In bedrijf | Enexis |  | AAN 100%, 23:00 050%, 06:00 100%, UIT |  |  | Nacht | Bemeterd | [9 empty] | 2188408 | [29 empty] | LM AL 8,0 CO EU750/05 T60x100 CP | 91064 | 1 | 2020-09-14 |  | LM AL 8,0 CO EU850/5 T60 TP | 8.00 | CONISCH | ALUMINIUM | NVT | NVT | NVT |  | 350400 |  | NICOLE 75X 75W GO 7000L 7035 WIDE DVD | 315365 | 1 | 2020-09-14 |  | NICOLE 75W GOLDEN ORANGE | Innolumis |  |  |  |  | 7035 LICHTGRIJS |  |  | 7000.00 | 175200 |  |  |  | LED IN: NICOLE 75X 75W GO 7000L 7035 WIDE DVD | 315366 | 1 | 2018-10-15 |  | LED IN: NICOLE 75X 75W GO 7000L 7035 WIDE DVD | Innolumis | Golden Orange | 75.00 |  | LED |  | LED DRIVER | 44123 | 1 | 2018-10-15 |  | LEDDRIVER |  |  | 1.00 | 175200 | [6 empty] | Mastdeur | 90316 | 1 | 2020-09-14 |  | Mastdeur | Mastdeur | NVT
23 | 343133 | https://lms.nederlandslicht.nl/qr/report/343133 | 52.678 | 6.7494 | 247124.7612 | 522038.5136 | Hulsvoorderdijk |  | 7741CX | Coevorden | Coevorden | 2018-02-23 | Gemeente Coevorden | Philips | 5 |  | Gemeente Coevorden | In bedrijf | Enexis |  | AAN 100%, 23:00 050%, 06:00 100%, UIT |  |  | Nacht | Bemeterd | [9 empty] | 2188409 | [29 empty] | LM AL 8,0 CO EU750/05 T60x100 CM | 85298 | 1 | 2018-02-23 |  | LM AL 8,0 CO EU850/5 T60 TP | 8.00 | CONISCH | ALUMINIUM | NVT | NVT | NVT |  | 350400 |  | BGP381 16X 35W WW 4000L GREY WSO DVEC | 261304 | 1 | 2018-02-23 | [15 empty] | LED IN: BGP381 16X 35W WW 4000L GREY WSO DVEC | 334047 | 1 | 2018-02-23 |  |  |  | 3000K | 35.00 |  | LED |  | LED DRIVER | 44123 | 1 | 2018-02-23 |  | LEDDRIVER |  |  | 1.00 | 175200 | [6 empty] | Mastdeur | 90316 | 1 | 2018-02-23 |  | Mastdeur | Mastdeur | NVT
24 | 343134 | https://lms.nederlandslicht.nl/qr/report/343134 | 52.6781 | 6.7491 | 247104.7172 | 522051.3692 | Hulsvoorderdijk |  | 7741CX | Coevorden | Coevorden | 2016-09-29 | Gemeente Coevorden | Innolumis | 5 |  | Gemeente Coevorden | In bedrijf | Enexis |  | AAN 100%, 23:00 050%, 06:00 100%, UIT |  |  | Nacht | Bemeterd | [9 empty] | 2188410 | [29 empty] | LM AL 8,0 CO EU 750/05 T60 TM | 315170 | 1 | 2016-09-29 | [9 empty] | 350400 |  | NICOLE 75X 75W GO 7000L 7035 WIDE DVD | 315365 | 1 | 2018-10-15 |  | NICOLE 75W GOLDEN ORANGE | Innolumis |  |  |  |  | 7035 LICHTGRIJS |  |  | 7000.00 | 175200 |  |  |  | LED IN: NICOLE 75X 75W GO 7000L 7035 WIDE DVD | 315366 | 1 | 2018-10-15 |  | LED IN: NICOLE 75X 75W GO 7000L 7035 WIDE DVD | Innolumis | Golden Orange | 75.00 |  | LED |  | LED DRIVER | 44123 | 1 | 2018-10-15 |  | LEDDRIVER |  |  | 1.00 | 175200 | [6 empty] | Mastdeur | 90316 | 1 | 2016-09-29 |  | Mastdeur | Mastdeur | NVT
2 | 343135 | https://lms.nederlandslicht.nl/qr/report/343135 | 52.7358 | 6.7693 | 248342.025 | 528497.5294 | Stroomstukkendijk |  | 7754MJ | Dalen | Wachtum | 1985-01-01 | Gemeente Coevorden |  | 2 |  | Gemeente Coevorden | In bedrijf | Enexis |  | AAN 100%, 23:00 050%, 06:00 100%, UIT |  |  | Nacht | Bemeterd | [6 empty] | 2023-05-21 |  |  | 2235507 | [29 empty] | LM AL 6,0 CO EU600/05 CM | 37203 | 1 | 1985-01-01 |  | LM AL 6,0 CO EU600/5 T60 TP | 6.00 | CONISCH | ALUMINIUM | NVT | NVT | NVT |  | 350400 |  | Mini Nicole GO 16W | 1510596 | 1 | 2023-05-21 |  |  | Innolumis |  |  |  |  | RAL 7035 |  |  | 1284.00 | 100000 |  | 21.00 |  | LED | 66627 | 1 | 2023-05-21 |  | LED |  |  | 30.00 | 100000 | LED |  | LED DRIVER | 44123 | 1 | 2023-05-21 |  | LEDDRIVER |  |  | 1.00 | 175200 | [6 empty] | Mastdeur | 90316 | 1 | 1985-01-01 |  | Mastdeur | Mastdeur | NVT
4 | 343136 | https://lms.nederlandslicht.nl/qr/report/343136 | 52.7708 | 6.798 | 250205.2112 | 532434.1185 | Seendstraat |  | 7841BG | Sleen | Sleen | 2016-12-20 | Gemeente Coevorden | Philips | 5 |  | Gemeente Coevorden | In bedrijf | Enexis |  | AAN 100%, 23:00 050%, 06:00 100%, UIT |  |  | Nacht | Onbemeterd | [9 empty] | 2265413 | [29 empty] | PM ST 4,0 CO+GP T60 ET Z V | 37819 | 1 | 2016-12-20 |  | PM ST 4,0 CO T60 ET V | 4.00 | CONISCH | THERMISCH VERZINKT | NVT | NVT | NVT |  | 350400 |  | BDP103 4X 14W NW 2000L 9006 WRN DVB | 311139 | 1 | 2016-12-20 |  | BDP103 DM PCC GRN20/840 | Philips |  |  |  |  | 7035 LICHTGRIJS |  |  | 2000.00 | 175200 |  |  |  | LAMP LED 14W NW 2000L 9006 WRN DVB | 311140 | 1 | 2016-12-20 | [6 empty] | LED |  | LED DRIVER | 44123 | 1 | 2016-12-20 |  | LEDDRIVER |  |  | 1.00 | 175200 | [6 empty] | Mastdeur | 90316 | 1 | 2016-12-20 |  | Mastdeur | Mastdeur | NVT
5 | 343137 | https://lms.nederlandslicht.nl/qr/report/343137 | 52.7711 | 6.7979 | 250199.4712 | 532458.602 | Seendstraat |  | 7841BG | Sleen | Sleen | 2016-12-20 | Gemeente Coevorden | Philips | 5 |  | Gemeente Coevorden | In bedrijf | Enexis |  | AAN 100%, 23:00 050%, 06:00 100%, UIT |  |  | Nacht | Onbemeterd | [9 empty] | 2265414 | [29 empty] | PM ST 4,0 CO+GP T60 ET Z V | 37819 | 1 | 2016-12-20 |  | PM ST 4,0 CO T60 ET V | 4.00 | CONISCH | THERMISCH VERZINKT | NVT | NVT | NVT |  | 350400 |  | BDP103 4X 14W NW 2000L 9006 WRN DVB | 311139 | 1 | 2016-12-20 |  | BDP103 DM PCC GRN20/840 | Philips |  |  |  |  | 7035 LICHTGRIJS |  |  | 2000.00 | 175200 |  |  |  | LAMP LED 14W NW 2000L 9006 WRN DVB | 311140 | 1 | 2016-12-20 | [6 empty] | LED |  | LED DRIVER | 44123 | 1 | 2016-12-20 |  | LEDDRIVER |  |  | 1.00 | 175200 | [6 empty] | Mastdeur | 90316 | 1 | 2016-12-20 |  | Mastdeur | Mastdeur | NVT
3 | 343138 | https://lms.nederlandslicht.nl/qr/report/343138 | 52.7708 | 6.7991 | 250283.6722 | 532428.7965 | Carspelstraat |  | 7841BK | Sleen | Sleen | 2016-12-20 | Gemeente Coevorden | Philips | 5 |  | Gemeente Coevorden | In bedrijf | Enexis |  | AAN 100%, 23:00 050%, 06:00 100%, UIT |  |  | Nacht | Onbemeterd | [9 empty] | 2265415 | [29 empty] | PM ST 4,0 CO+GP T60 ET Z V | 37819 | 1 | 2016-12-20 |  | PM ST 4,0 CO T60 ET V | 4.00 | CONISCH | THERMISCH VERZINKT | NVT | NVT | NVT |  | 350400 |  | BDP103 4X 14W NW 2000L 9006 WRN DVB | 311139 | 1 | 2016-12-20 |  | BDP103 DM PCC GRN20/840 | Philips |  |  |  |  | 7035 LICHTGRIJS |  |  | 2000.00 | 175200 |  |  |  | LAMP LED 14W NW 2000L 9006 WRN DVB | 311140 | 1 | 2016-12-20 | [6 empty] | LED |  | LED DRIVER | 44123 | 1 | 2016-12-20 |  | LEDDRIVER |  |  | 1.00 | 175200 | [6 empty] | Mastdeur | 90316 | 1 | 2016-12-20 |  | Mastdeur | Mastdeur | NVT
4 | 343139 | https://lms.nederlandslicht.nl/qr/report/343139 | 52.7706 | 6.7993 | 250293.3872 | 532407.0042 | Carspelstraat |  | 7841BK | Sleen | Sleen | 2016-12-20 | Gemeente Coevorden | Philips | 5 |  | Gemeente Coevorden | In bedrijf | Enexis |  | AAN 100%, 23:00 050%, 06:00 100%, UIT |  |  | Nacht | Onbemeterd | [9 empty] | 2265416 | [29 empty] | PM ST 4,0 CO+GP T60 ET Z V | 37819 | 1 | 2016-12-20 |  | PM ST 4,0 CO T60 ET V | 4.00 | CONISCH | THERMISCH VERZINKT | NVT | NVT | NVT |  | 350400 |  | BDP103 4X 14W NW 2000L 9006 WRN DVB | 311139 | 1 | 2016-12-20 |  | BDP103 DM PCC GRN20/840 | Philips |  |  |  |  | 7035 LICHTGRIJS |  |  | 2000.00 | 175200 |  |  |  | LAMP LED 14W NW 2000L 9006 WRN DVB | 311140 | 1 | 2016-12-20 | [6 empty] | LED |  | LED DRIVER | 44123 | 1 | 2016-12-20 |  | LEDDRIVER |  |  | 1.00 | 175200 | [6 empty] | Mastdeur | 90316 | 1 | 2016-12-20 |  | Mastdeur | Mastdeur | NVT
5 | 343140 | https://lms.nederlandslicht.nl/qr/report/343140 | 52.7704 | 6.7995 | 250306.9632 | 532386.328 | Carspelstraat |  | 7841BK | Sleen | Sleen | 2016-12-20 | Gemeente Coevorden | Philips | 5 |  | Gemeente Coevorden | In bedrijf | Enexis |  | AAN 100%, 23:00 050%, 06:00 100%, UIT |  |  | Nacht | Onbemeterd | [9 empty] | 2265417 | [29 empty] | PM ST 4,0 CO+GP T60 ET Z V | 37819 | 1 | 2016-12-20 |  | PM ST 4,0 CO T60 ET V | 4.00 | CONISCH | THERMISCH VERZINKT | NVT | NVT | NVT |  | 350400 |  | BDP103 4X 14W NW 2000L 9006 WRN DVB | 311139 | 1 | 2016-12-20 |  | BDP103 DM PCC GRN20/840 | Philips |  |  |  |  | 7035 LICHTGRIJS |  |  | 2000.00 | 175200 |  |  |  | LAMP LED 14W NW 2000L 9006 WRN DVB | 311140 | 1 | 2016-12-20 | [6 empty] | LED |  | LED DRIVER | 44123 | 1 | 2016-12-20 |  | LEDDRIVER |  |  | 1.00 | 175200 | [6 empty] | Mastdeur | 90316 | 1 | 2016-12-20 |  | Mastdeur | Mastdeur | NVT
4 | 343141 | https://lms.nederlandslicht.nl/qr/report/343141 | 52.7712 | 6.8001 | 250345.5182 | 532476.9379 | Ettenstraat |  | 7841BJ | Sleen | Sleen | 2016-12-20 | Gemeente Coevorden | Philips | 5 |  | Gemeente Coevorden | In bedrijf | Enexis |  | AAN 100%, 23:00 050%, 06:00 100%, UIT |  |  | Nacht | Onbemeterd | [9 empty] | 2265418 | [29 empty] | PM ST 4,0 CO+GP T60 ET Z V | 37819 | 1 | 2016-12-20 |  | PM ST 4,0 CO T60 ET V | 4.00 | CONISCH | THERMISCH VERZINKT | NVT | NVT | NVT |  | 350400 |  | BDP103 4X 14W NW 2000L 9006 WRN DVB | 311139 | 1 | 2016-12-20 |  | BDP103 DM PCC GRN20/840 | Philips |  |  |  |  | 7035 LICHTGRIJS |  |  | 2000.00 | 175200 |  |  |  | LAMP LED 14W NW 2000L 9006 WRN DVB | 311140 | 1 | 2016-12-20 | [6 empty] | LED |  | LED DRIVER | 44123 | 1 | 2016-12-20 |  | LEDDRIVER |  |  | 1.00 | 175200 | [6 empty] | Mastdeur | 90316 | 1 | 2016-12-20 |  | Mastdeur | Mastdeur | NVT
5 | 343142 | https://lms.nederlandslicht.nl/qr/report/343142 | 52.7714 | 6.7998 | 250329.1492 | 532499.5605 | Ettenstraat |  | 7841BJ | Sleen | Sleen | 2016-12-20 | Gemeente Coevorden | Philips | 5 |  | Gemeente Coevorden | In bedrijf | Enexis |  | AAN 100%, 23:00 050%, 06:00 100%, UIT |  |  | Nacht | Onbemeterd | [9 empty] | 2265419 | [29 empty] | PM ST 4,0 CO+GP T60 ET Z V | 37819 | 1 | 2016-12-20 |  | PM ST 4,0 CO T60 ET V | 4.00 | CONISCH | THERMISCH VERZINKT | NVT | NVT | NVT |  | 350400 |  | BDP103 4X 14W NW 2000L 9006 WRN DVB | 311139 | 1 | 2016-12-20 |  | BDP103 DM PCC GRN20/840 | Philips |  |  |  |  | 7035 LICHTGRIJS |  |  | 2000.00 | 175200 |  |  |  | LAMP LED 14W NW 2000L 9006 WRN DVB | 311140 | 1 | 2016-12-20 | [6 empty] | LED |  | LED DRIVER | 44123 | 1 | 2016-12-20 |  | LEDDRIVER |  |  | 1.00 | 175200 | [6 empty] | Mastdeur | 90316 | 1 | 2016-12-20 |  | Mastdeur | Mastdeur | NVT
16 | 343143 | https://lms.nederlandslicht.nl/qr/report/343143 | 52.7703 | 6.8005 | 250376.6572 | 532376.2026 | Broekveldstraat |  | 7841BA | Sleen | Sleen | 2016-12-20 | Gemeente Coevorden | Philips | 5 |  | Gemeente Coevorden | In bedrijf | Enexis |  | AAN 100%, 23:00 050%, 06:00 100%, UIT |  |  | Nacht | Onbemeterd | [9 empty] | 2265422 | [29 empty] | PM ST 4,0 CO+GP T60 ET Z V | 37819 | 1 | 2016-12-20 |  | PM ST 4,0 CO T60 ET V | 4.00 | CONISCH | THERMISCH VERZINKT | NVT | NVT | NVT |  | 350400 |  | BDP103 4X 14W NW 2000L 9006 WRN DVB | 311139 | 1 | 2016-12-20 |  | BDP103 DM PCC GRN20/840 | Philips |  |  |  |  | 7035 LICHTGRIJS |  |  | 2000.00 | 175200 |  |  |  | LAMP LED 14W NW 2000L 9006 WRN DVB | 311140 | 1 | 2016-12-20 | [6 empty] | LED |  | LED DRIVER | 44123 | 1 | 2016-12-20 |  | LEDDRIVER |  |  | 1.00 | 175200 | [6 empty] | Mastdeur | 90316 | 1 | 2016-12-20 |  | Mastdeur | Mastdeur | NVT
17 | 343144 | https://lms.nederlandslicht.nl/qr/report/343144 | 52.7702 | 6.8001 | 250348.6392 | 532368.9818 | Broekveldstraat |  | 7841BA | Sleen | Sleen | 2016-12-20 | Gemeente Coevorden | Philips | 5 |  | Gemeente Coevorden | In bedrijf | Enexis |  | AAN 100%, 23:00 050%, 06:00 100%, UIT |  |  | Nacht | Onbemeterd | [9 empty] | 2265423 | [29 empty] | PM ST 4,0 CO+GP T60 ET Z V | 37819 | 1 | 2016-12-20 |  | PM ST 4,0 CO T60 ET V | 4.00 | CONISCH | THERMISCH VERZINKT | NVT | NVT | NVT |  | 350400 |  | BDP103 4X 14W NW 2000L 9006 WRN DVB | 311139 | 1 | 2016-12-20 |  | BDP103 DM PCC GRN20/840 | Philips |  |  |  |  | 7035 LICHTGRIJS |  |  | 2000.00 | 175200 |  |  |  | LAMP LED 14W NW 2000L 9006 WRN DVB | 311140 | 1 | 2016-12-20 | [6 empty] | LED |  | LED DRIVER | 44123 | 1 | 2016-12-20 |  | LEDDRIVER |  |  | 1.00 | 175200 | [6 empty] | Mastdeur | 90316 | 1 | 2016-12-20 |  | Mastdeur | Mastdeur | NVT
18 | 343145 | https://lms.nederlandslicht.nl/qr/report/343145 | 52.7702 | 6.7997 | 250324.7802 | 532363.0424 | Broekveldstraat |  | 7841BA | Sleen | Sleen | 2016-12-20 | Gemeente Coevorden | Philips | 5 |  | Gemeente Coevorden | In bedrijf | Enexis |  | AAN 100%, 23:00 050%, 06:00 100%, UIT |  |  | Nacht | Onbemeterd | [9 empty] | 2265424 | [29 empty] | PM ST 4,0 CO+GP T60 ET Z V | 37819 | 1 | 2016-12-20 |  | PM ST 4,0 CO T60 ET V | 4.00 | CONISCH | THERMISCH VERZINKT | NVT | NVT | NVT |  | 350400 |  | BDP103 4X 14W NW 2000L 9006 WRN DVB | 311139 | 1 | 2016-12-20 |  | BDP103 DM PCC GRN20/840 | Philips |  |  |  |  | 7035 LICHTGRIJS |  |  | 2000.00 | 175200 |  |  |  | LAMP LED 14W NW 2000L 9006 WRN DVB | 311140 | 1 | 2016-12-20 | [6 empty] | LED |  | LED DRIVER | 44123 | 1 | 2016-12-20 |  | LEDDRIVER |  |  | 1.00 | 175200 | [6 empty] | Mastdeur | 90316 | 1 | 2016-12-20 |  | Mastdeur | Mastdeur | NVT
19 | 343146 | https://lms.nederlandslicht.nl/qr/report/343146 | 52.7701 | 6.7994 | 250304.8712 | 532357.9494 | Broekveldstraat |  | 7841BA | Sleen | Sleen | 2016-12-20 | Gemeente Coevorden | Philips | 5 |  | Gemeente Coevorden | In bedrijf | Enexis |  | AAN 100%, 23:00 050%, 06:00 100%, UIT |  |  | Nacht | Onbemeterd | [9 empty] | 2265425 | [29 empty] | PM ST 4,0 CO+GP T60 ET Z V | 37819 | 1 | 2016-12-20 |  | PM ST 4,0 CO T60 ET V | 4.00 | CONISCH | THERMISCH VERZINKT | NVT | NVT | NVT |  | 350400 |  | BDP103 4X 14W NW 2000L 9006 WRN DVB | 311139 | 1 | 2016-12-20 |  | BDP103 DM PCC GRN20/840 | Philips |  |  |  |  | 7035 LICHTGRIJS |  |  | 2000.00 | 175200 |  |  |  | LAMP LED 14W NW 2000L 9006 WRN DVB | 311140 | 1 | 2016-12-20 | [6 empty] | LED |  | LED DRIVER | 44123 | 1 | 2016-12-20 |  | LEDDRIVER |  |  | 1.00 | 175200 | [6 empty] | Mastdeur | 90316 | 1 | 2016-12-20 |  | Mastdeur | Mastdeur | NVT
20 | 343147 | https://lms.nederlandslicht.nl/qr/report/343147 | 52.7701 | 6.7991 | 250280.1132 | 532357.4498 | Broekveldstraat |  | 7841BA | Sleen | Sleen | 2016-12-20 | Gemeente Coevorden | Philips | 5 |  | Gemeente Coevorden | In bedrijf | Enexis |  | AAN 100%, 23:00 050%, 06:00 100%, UIT |  |  | Nacht | Onbemeterd | [9 empty] | 2265426 | [29 empty] | PM ST 4,0 CO+GP T60 ET Z V | 37819 | 1 | 2016-12-20 |  | PM ST 4,0 CO T60 ET V | 4.00 | CONISCH | THERMISCH VERZINKT | NVT | NVT | NVT |  | 350400 |  | BDP103 4X 14W NW 2000L 9006 WRN DVB | 311139 | 1 | 2016-12-20 |  | BDP103 DM PCC GRN20/840 | Philips |  |  |  |  | 7035 LICHTGRIJS |  |  | 2000.00 | 175200 |  |  |  | LAMP LED 14W NW 2000L 9006 WRN DVB | 311140 | 1 | 2016-12-20 | [6 empty] | LED |  | LED DRIVER | 44123 | 1 | 2016-12-20 |  | LEDDRIVER |  |  | 1.00 | 175200 | [6 empty] | Mastdeur | 90316 | 1 | 2016-12-20 |  | Mastdeur | Mastdeur | NVT
21 | 343148 | https://lms.nederlandslicht.nl/qr/report/343148 | 52.7701 | 6.7987 | 250255.5192 | 532351.1636 | Broekveldstraat |  | 7841BA | Sleen | Sleen | 2016-12-20 | Gemeente Coevorden | Philips | 5 |  | Gemeente Coevorden | In bedrijf | Enexis |  | AAN 100%, 23:00 050%, 06:00 100%, UIT |  |  | Nacht | Onbemeterd | [9 empty] | 2265427 | [29 empty] | PM ST 4,0 CO+GP T60 ET Z V | 37819 | 1 | 2016-12-20 |  | PM ST 4,0 CO T60 ET V | 4.00 | CONISCH | THERMISCH VERZINKT | NVT | NVT | NVT |  | 350400 |  | BDP103 4X 14W NW 2000L 9006 WRN DVB | 311139 | 1 | 2016-12-20 |  | BDP103 DM PCC GRN20/840 | Philips |  |  |  |  | 7035 LICHTGRIJS |  |  | 2000.00 | 175200 |  |  |  | LAMP LED 14W NW 2000L 9006 WRN DVB | 311140 | 1 | 2016-12-20 | [6 empty] | LED |  | LED DRIVER | 44123 | 1 | 2016-12-20 |  | LEDDRIVER |  |  | 1.00 | 175200 | [6 empty] | Mastdeur | 90316 | 1 | 2016-12-20 |  | Mastdeur | Mastdeur | NVT
22 | 343149 | https://lms.nederlandslicht.nl/qr/report/343149 | 52.77 | 6.7983 | 250229.6342 | 532338.4757 | Broekveldstraat |  | 7841BA | Sleen | Sleen | 2016-12-20 | Gemeente Coevorden | Philips | 5 |  | Gemeente Coevorden | In bedrijf | Enexis |  | AAN 100%, 23:00 050%, 06:00 100%, UIT |  |  | Nacht | Onbemeterd | [9 empty] | 2265428 | [29 empty] | PM ST 4,0 CO+GP T60 ET Z V | 37819 | 1 | 2019-05-02 |  | PM ST 4,0 CO T60 ET V | 4.00 | CONISCH | THERMISCH VERZINKT | NVT | NVT | NVT |  | 350400 |  | BDP103 4X 14W NW 2000L 9006 WRN DVB | 311139 | 1 | 2019-05-02 |  | BDP103 DM PCC GRN20/840 | Philips |  |  |  |  | 7035 LICHTGRIJS |  |  | 2000.00 | 175200 |  |  |  | LAMP LED 14W NW 2000L 9006 WRN DVB | 311140 | 1 | 2016-12-20 | [6 empty] | LED |  | LED DRIVER | 44123 | 1 | 2016-12-20 |  | LEDDRIVER |  |  | 1.00 | 175200 | [6 empty] | Mastdeur | 90316 | 1 | 2016-12-20 |  | Mastdeur | Mastdeur | NVT
5 | 343150 | https://lms.nederlandslicht.nl/qr/report/343150 | 52.7716 | 6.7994 | 250299.9331 | 532518.4739 | Lottingestraat |  | 7841BD | Sleen | Sleen | 2016-12-20 | Gemeente Coevorden | Philips | 5 |  | Gemeente Coevorden | In bedrijf | Enexis |  | AAN 100%, 23:00 050%, 06:00 100%, UIT |  |  | Nacht | Onbemeterd | [9 empty] | 2265429 | [29 empty] | PM ST 4,0 CO+GP T60 ET Z V | 37819 | 1 | 2016-12-20 |  | PM ST 4,0 CO T60 ET V | 4.00 | CONISCH | THERMISCH VERZINKT | NVT | NVT | NVT |  | 350400 |  | BDP103 4X 14W NW 2000L 9006 WRN DVB | 311139 | 1 | 2016-12-20 |  | BDP103 DM PCC GRN20/840 | Philips |  |  |  |  | 7035 LICHTGRIJS |  |  | 2000.00 | 175200 |  |  |  | LAMP LED 14W NW 2000L 9006 WRN DVB | 311140 | 1 | 2016-12-20 | [6 empty] | LED |  | LED DRIVER | 44123 | 1 | 2016-12-20 |  | LEDDRIVER |  |  | 1.00 | 175200 | [6 empty] | Mastdeur | 90316 | 1 | 2016-12-20 |  | Mastdeur | Mastdeur | NVT
6 | 343151 | https://lms.nederlandslicht.nl/qr/report/343151 | 52.7716 | 6.7999 | 250332.2972 | 532525.3798 | Lottingestraat |  | 7841BD | Sleen | Sleen | 2016-12-20 | Gemeente Coevorden | Philips | 5 |  | Gemeente Coevorden | In bedrijf | Enexis |  | AAN 100%, 23:00 050%, 06:00 100%, UIT |  |  | Nacht | Onbemeterd | [9 empty] | 2265430 | [29 empty] | PM ST 4,0 CO+GP T60 ET Z V | 37819 | 1 | 2016-12-20 |  | PM ST 4,0 CO T60 ET V | 4.00 | CONISCH | THERMISCH VERZINKT | NVT | NVT | NVT |  | 350400 |  | BDP103 4X 14W NW 2000L 9006 WRN DVB | 311139 | 1 | 2016-12-20 |  | BDP103 DM PCC GRN20/840 | Philips |  |  |  |  | 7035 LICHTGRIJS |  |  | 2000.00 | 175200 |  |  |  | LAMP LED 14W NW 2000L 9006 WRN DVB | 311140 | 1 | 2016-12-20 | [6 empty] | LED |  | LED DRIVER | 44123 | 1 | 2016-12-20 |  | LEDDRIVER |  |  | 1.00 | 175200 | [6 empty] | Mastdeur | 90316 | 1 | 2016-12-20 |  | Mastdeur | Mastdeur | NVT
7 | 343152 | https://lms.nederlandslicht.nl/qr/report/343152 | 52.7718 | 6.8002 | 250352.2092 | 532538.8084 | Lottingestraat |  | 7841BD | Sleen | Sleen | 2016-12-20 | Gemeente Coevorden | Philips | 5 |  | Gemeente Coevorden | In bedrijf | Enexis |  | AAN 100%, 23:00 050%, 06:00 100%, UIT |  |  | Nacht | Onbemeterd | [9 empty] | 2265431 | [29 empty] | PM ST 4,0 CO+GP T60 ET Z V | 37819 | 1 | 2016-12-20 |  | PM ST 4,0 CO T60 ET V | 4.00 | CONISCH | THERMISCH VERZINKT | NVT | NVT | NVT |  | 350400 |  | BDP103 4X 14W NW 2000L 9006 WRN DVB | 311139 | 1 | 2016-12-20 |  | BDP103 DM PCC GRN20/840 | Philips |  |  |  |  | 7035 LICHTGRIJS |  |  | 2000.00 | 175200 |  |  |  | LAMP LED 14W NW 2000L 9006 WRN DVB | 311140 | 1 | 2016-12-20 | [6 empty] | LED |  | LED DRIVER | 44123 | 1 | 2016-12-20 |  | LEDDRIVER |  |  | 1.00 | 175200 | [6 empty] | Mastdeur | 90316 | 1 | 2016-12-20 |  | Mastdeur | Mastdeur | NVT
8 | 343153 | https://lms.nederlandslicht.nl/qr/report/343153 | 52.7718 | 6.8006 | 250378.3232 | 532540.4291 | Lottingestraat |  | 7841BD | Sleen | Sleen | 2016-12-20 | Gemeente Coevorden | Philips | 5 |  | Gemeente Coevorden | In bedrijf | Enexis |  | AAN 100%, 23:00 050%, 06:00 100%, UIT |  |  | Nacht | Onbemeterd | [9 empty] | 2265432 | [29 empty] | PM ST 4,0 CO+GP T60 ET Z V | 37819 | 1 | 2016-12-20 |  | PM ST 4,0 CO T60 ET V | 4.00 | CONISCH | THERMISCH VERZINKT | NVT | NVT | NVT |  | 350400 |  | BDP103 4X 14W NW 2000L 9006 WRN DVB | 311139 | 1 | 2016-12-20 |  | BDP103 DM PCC GRN20/840 | Philips |  |  |  |  | 7035 LICHTGRIJS |  |  | 2000.00 | 175200 |  |  |  | LAMP LED 14W NW 2000L 9006 WRN DVB | 311140 | 1 | 2016-12-20 | [6 empty] | LED |  | LED DRIVER | 44123 | 1 | 2016-12-20 |  | LEDDRIVER |  |  | 1.00 | 175200 | [6 empty] | Mastdeur | 90316 | 1 | 2016-12-20 |  | Mastdeur | Mastdeur | NVT
18 | 343154 | https://lms.nederlandslicht.nl/qr/report/343154 | 52.671 | 6.701 | 243863.7913 | 521198.8593 | Hoofdweg |  | 7741PK | Coevorden | Coevorden | 2016-06-01 | Gemeente Coevorden | Philips | 5 |  | Gemeente Coevorden | In bedrijf | Enexis |  | AAN 100%, 23:00 050%, 06:00 100%, UIT |  |  | Nacht | Bemeterd | [9 empty] | 2287328 | [29 empty] | PM ST 4,0 CO | 311510 | 1 | 2016-06-01 | [9 empty] | 350400 |  | BGP381 LED 19W WW 1100LM GR MSO D | 311125 | 1 | 2016-06-01 | [10 empty] | 1100.00 | 175200 |  |  |  | LAMP PHI LED 19W WW 1100LM | 311126 | 1 | 2016-06-01 |  |  |  |  | 19.00 |  | LED |  | LED DRIVER | 44123 | 1 | 2016-06-01 |  | LEDDRIVER |  |  | 1.00 | 175200 | [6 empty] | Mastdeur | 90316 | 1 | 2016-06-01 |  | Mastdeur | Mastdeur | NVT
17 | 343155 | https://lms.nederlandslicht.nl/qr/report/343155 | 52.6709 | 6.7006 | 243836.8613 | 521187.6286 | Hoofdweg |  | 7741PK | Coevorden | Coevorden | 2016-06-01 | Gemeente Coevorden | Philips | 5 |  | Gemeente Coevorden | In bedrijf | Enexis |  | AAN 100%, 23:00 050%, 06:00 100%, UIT |  |  | Nacht | Bemeterd | [9 empty] | 2287329 | [29 empty] | PM ST 4,0 CO | 311510 | 1 | 2016-06-01 | [9 empty] | 350400 |  | BGP381 LED 19W WW 1100LM GR MSO D | 311125 | 1 | 2016-06-01 | [10 empty] | 1100.00 | 175200 |  |  |  | LAMP PHI LED 19W WW 1100LM | 311126 | 1 | 2016-06-01 |  |  |  |  | 19.00 |  | LED |  | LED DRIVER | 44123 | 1 | 2016-06-01 |  | LEDDRIVER |  |  | 1.00 | 175200 | [6 empty] | Mastdeur | 90316 | 1 | 2016-06-01 |  | Mastdeur | Mastdeur | NVT
16 | 343156 | https://lms.nederlandslicht.nl/qr/report/343156 | 52.6707 | 6.7003 | 243818.2563 | 521164.7175 | Hoofdweg |  | 7741PK | Coevorden | Coevorden | 2016-06-01 | Gemeente Coevorden | Philips | 5 |  | Gemeente Coevorden | In bedrijf | Enexis |  | AAN 100%, 23:00 050%, 06:00 100%, UIT |  |  | Nacht | Bemeterd | [9 empty] | 2287330 | [29 empty] | PM ST 4,0 CO | 311510 | 1 | 2016-06-01 | [9 empty] | 350400 |  | BGP381 LED 19W WW 1100LM GR MSO D | 311125 | 1 | 2016-06-01 | [10 empty] | 1100.00 | 175200 |  |  |  | LAMP PHI LED 19W WW 1100LM | 311126 | 1 | 2016-06-01 |  |  |  |  | 19.00 |  | LED |  | LED DRIVER | 44123 | 1 | 2016-06-01 |  | LEDDRIVER |  |  | 1.00 | 175200 | [6 empty] | Mastdeur | 90316 | 1 | 2016-06-01 |  | Mastdeur | Mastdeur | NVT
15 | 343157 | https://lms.nederlandslicht.nl/qr/report/343157 | 52.6705 | 6.7 | 243796.3123 | 521145.1436 | Hoofdweg |  | 7741PK | Coevorden | Coevorden | 2016-06-01 | Gemeente Coevorden | Philips | 5 |  | Gemeente Coevorden | In bedrijf | Enexis |  | AAN 100%, 23:00 050%, 06:00 100%, UIT |  |  | Nacht | Bemeterd | [9 empty] | 2287331 | [29 empty] | PM ST 4,0 CO | 311510 | 1 | 2024-11-05 | [9 empty] | 350400 |  | BGP381 LED 19W WW 1100LM GR MSO D | 311125 | 1 | 2016-06-01 | [10 empty] | 1100.00 | 175200 |  |  |  | LAMP PHI LED 19W WW 1100LM | 311126 | 1 | 2016-06-01 |  |  |  |  | 19.00 |  | LED |  | LED DRIVER | 44123 | 1 | 2016-06-01 |  | LEDDRIVER |  |  | 1.00 | 175200 | [6 empty] | Mastdeur | 90316 | 1 | 2016-06-01 |  | Mastdeur | Mastdeur | NVT
14 | 343158 | https://lms.nederlandslicht.nl/qr/report/343158 | 52.6704 | 6.6996 | 243771.1593 | 521130.402 | Hoofdweg |  | 7741PK | Coevorden | Coevorden | 2016-06-01 | Gemeente Coevorden | Philips | 5 |  | Gemeente Coevorden | In bedrijf | Enexis |  | AAN 100%, 23:00 050%, 06:00 100%, UIT |  |  | Nacht | Bemeterd | [9 empty] | 2287332 | [29 empty] | PM ST 4,0 CO | 311510 | 1 | 2016-06-01 | [9 empty] | 350400 |  | BGP381 LED 19W WW 1100LM GR MSO D | 311125 | 1 | 2016-06-01 | [10 empty] | 1100.00 | 175200 |  |  |  | LAMP PHI LED 19W WW 1100LM | 311126 | 1 | 2016-06-01 |  |  |  |  | 19.00 |  | LED |  | LED DRIVER | 44123 | 1 | 2016-06-01 |  | LEDDRIVER |  |  | 1.00 | 175200 | [6 empty] | Mastdeur | 90316 | 1 | 2016-06-01 |  | Mastdeur | Mastdeur | NVT
13 | 343159 | https://lms.nederlandslicht.nl/qr/report/343159 | 52.6702 | 6.6992 | 243741.7253 | 521106.3429 | Hoofdweg |  | 7741PK | Coevorden | Coevorden | 2016-06-01 | Gemeente Coevorden | Philips | 5 |  | Gemeente Coevorden | In bedrijf | Enexis |  | AAN 100%, 23:00 050%, 06:00 100%, UIT |  |  | Nacht | Bemeterd | [9 empty] | 2287333 | [29 empty] | PM ST 4,0 CO | 311510 | 1 | 2016-06-01 | [9 empty] | 350400 |  | BGP381 LED 19W WW 1100LM GR MSO D | 311125 | 1 | 2016-06-01 | [10 empty] | 1100.00 | 175200 |  |  |  | LAMP PHI LED 19W WW 1100LM | 311126 | 1 | 2016-06-01 |  |  |  |  | 19.00 |  | LED |  | LED DRIVER | 44123 | 1 | 2016-06-01 |  | LEDDRIVER |  |  | 1.00 | 175200 | [6 empty] | Mastdeur | 90316 | 1 | 2016-06-01 |  | Mastdeur | Mastdeur | NVT
12 | 343160 | https://lms.nederlandslicht.nl/qr/report/343160 | 52.67 | 6.6989 | 243726.0513 | 521085.9517 | Hoofdweg |  | 7741PK | Coevorden | Coevorden | 2016-06-01 | Gemeente Coevorden | Philips | 5 |  | Gemeente Coevorden | In bedrijf | Enexis |  | AAN 100%, 23:00 050%, 06:00 100%, UIT |  |  | Nacht | Bemeterd | [9 empty] | 2287334 | [29 empty] | PM ST 4,0 CO | 311510 | 1 | 2016-06-01 | [9 empty] | 350400 |  | BGP381 LED 19W WW 1100LM GR MSO D | 311125 | 1 | 2016-06-01 | [10 empty] | 1100.00 | 175200 |  |  |  | LAMP PHI LED 19W WW 1100LM | 311126 | 1 | 2016-06-01 |  |  |  |  | 19.00 |  | LED |  | LED DRIVER | 44123 | 1 | 2016-06-01 |  | LEDDRIVER |  |  | 1.00 | 175200 | [6 empty] | Mastdeur | 90316 | 1 | 2016-06-01 |  | Mastdeur | Mastdeur | NVT
61 | 343161 | https://lms.nederlandslicht.nl/qr/report/343161 | 52.6698 | 6.6987 | 243713.8043 | 521065.8809 | Hoofdweg |  | 7741PK | Coevorden | Coevorden | 2018-10-17 | Gemeente Coevorden | Innolumis | 5 |  | Gemeente Coevorden | In bedrijf | Enexis |  | AAN 100%, 23:00 050%, 06:00 100%, UIT |  |  | Nacht | Bemeterd | [9 empty] | 2287336 |  |  |  | 2021-02-25 | [25 empty] | SM AL 3,4 ANTIEKO T60 P6009 | 311071 | 1 | 2018-10-17 |  | SM AL 3,4 ANTIEKO T60 P6009 | 3.40 | ANTIEK | ALUMINIUM | 6009 DENNENGROEN | POEDERCOAT | NVT |  | 350400 |  | OGR LED WW 1600LM R6009 CODE1 DDC | 334083 | 1 | 2018-10-17 | [10 empty] | 1600.00 | 175200 |  |  |  | LAMP LIG LLM 19W 1100LM | 334084 | 1 | 2016-06-01 |  |  |  |  | 19.00 |  | LED |  | LED DRIVER | 44123 | 1 | 2018-10-17 |  | LEDDRIVER |  |  | 1.00 | 175200 | [6 empty] | Mastdeur | 90316 | 1 | 2018-10-17 |  | Mastdeur | Mastdeur | NVT
62 | 343162 | https://lms.nederlandslicht.nl/qr/report/343162 | 52.6697 | 6.6985 | 243699.0323 | 521053.8099 | Hoofdweg |  | 7741PK | Coevorden | Coevorden | 2016-06-01 | Gemeente Coevorden | Innolumis | 5 |  | Gemeente Coevorden | In bedrijf | Enexis |  | AAN 100%, 23:00 050%, 06:00 100%, UIT |  |  | Nacht | Bemeterd | [9 empty] | 2287337 | [29 empty] | PM GA 4,0 CO | 334086 | 1 | 2016-06-01 | [9 empty] | 350400 |  | OGR LIG LLM 19W 1100LM | 334087 | 1 | 2016-06-01 | [10 empty] | 1100.00 | 175200 |  |  |  | LAMP LIG LLM 19W 1100LM | 334084 | 1 | 2016-06-01 |  |  |  |  | 19.00 |  | LED |  | LED DRIVER | 44123 | 1 | 2016-06-01 |  | LEDDRIVER |  |  | 1.00 | 175200 | [6 empty] | Mastdeur | 90316 | 1 | 2016-06-01 |  | Mastdeur | Mastdeur | NVT
63 | 343163 | https://lms.nederlandslicht.nl/qr/report/343163 | 52.6696 | 6.6983 | 243685.9253 | 521047.9227 | Hoofdweg |  | 7741PK | Coevorden | Coevorden | 2016-06-01 | Gemeente Coevorden | Innolumis | 5 |  | Gemeente Coevorden | In bedrijf | Enexis |  | AAN 100%, 23:00 050%, 06:00 100%, UIT |  |  | Nacht | Bemeterd | [8 empty] | De Nood | 2287338 | [29 empty] | 3.0 haagse mast n.v.t. Gietijzer | 482227 | 1 | 2016-06-01 |  |  | 3.00 | n.v.t. | GIETIJZER |  |  |  |  | 350400 |  | De Nood Leidse kap | 1290108 | 1 | 2016-06-01 | [15 empty] | LAMP LIG LLM 19W 1100LM | 334084 | 1 | 2016-06-01 |  |  |  |  | 19.00 |  | LED |  | LED DRIVER | 44123 | 1 | 2016-06-01 |  | LEDDRIVER |  |  | 1.00 | 175200 | [6 empty] | Mastdeur | 90316 | 1 | 2016-06-01 |  | Mastdeur | Mastdeur | NVT
63 | 343163 | https://lms.nederlandslicht.nl/qr/report/343163 | 52.6696 | 6.6983 | 243685.9253 | 521047.9227 | Hoofdweg |  | 7741PK | Coevorden | Coevorden | 2016-06-01 | Gemeente Coevorden | Innolumis | 5 |  | Gemeente Coevorden | In bedrijf | Enexis |  | AAN 100%, 23:00 050%, 06:00 100%, UIT |  |  | Nacht | Bemeterd | [8 empty] | De Nood | 2287338 | [44 empty] | De Nood Leidse kap | 1290108 | 2 | 2016-06-01 | [15 empty] | LAMP LIG LLM 19W 1100LM | 334084 | 2 | 2016-06-01 |  |  |  |  | 19.00 |  | LED |  | LED DRIVER | 44123 | 2 | 2016-06-01 |  | LEDDRIVER |  |  | 1.00 | 175200
63 | 343163 | https://lms.nederlandslicht.nl/qr/report/343163 | 52.6696 | 6.6983 | 243685.9253 | 521047.9227 | Hoofdweg |  | 7741PK | Coevorden | Coevorden | 2016-06-01 | Gemeente Coevorden | Innolumis | 5 |  | Gemeente Coevorden | In bedrijf | Enexis |  | AAN 100%, 23:00 050%, 06:00 100%, UIT |  |  | Nacht | Bemeterd | [8 empty] | De Nood | 2287338 | [44 empty] | De Nood Leidse kap | 1290108 | 3 | 2016-06-01 | [15 empty] | LAMP LIG LLM 19W 1100LM | 334084 | 3 | 2016-06-01 |  |  |  |  | 19.00 |  | LED |  | LED DRIVER | 44123 | 3 | 2016-06-01 |  | LEDDRIVER |  |  | 1.00 | 175200
63 | 343163 | https://lms.nederlandslicht.nl/qr/report/343163 | 52.6696 | 6.6983 | 243685.9253 | 521047.9227 | Hoofdweg |  | 7741PK | Coevorden | Coevorden | 2016-06-01 | Gemeente Coevorden | Innolumis | 5 |  | Gemeente Coevorden | In bedrijf | Enexis |  | AAN 100%, 23:00 050%, 06:00 100%, UIT |  |  | Nacht | Bemeterd | [8 empty] | De Nood | 2287338 | [44 empty] | De Nood Leidse kap | 1290108 | 4 | 2016-06-01 | [15 empty] | LAMP LIG LLM 19W 1100LM | 334084 | 4 | 2016-06-01 |  |  |  |  | 19.00 |  | LED |  | LED DRIVER | 44123 | 4 | 2016-06-01 |  | LEDDRIVER |  |  | 1.00 | 175200
63 | 343163 | https://lms.nederlandslicht.nl/qr/report/343163 | 52.6696 | 6.6983 | 243685.9253 | 521047.9227 | Hoofdweg |  | 7741PK | Coevorden | Coevorden | 2016-06-01 | Gemeente Coevorden | Innolumis | 5 |  | Gemeente Coevorden | In bedrijf | Enexis |  | AAN 100%, 23:00 050%, 06:00 100%, UIT |  |  | Nacht | Bemeterd | [8 empty] | De Nood | 2287338 | [44 empty] | De Nood Leidse kap | 1290108 | 5 | 2016-06-01 | [15 empty] | LAMP LIG LLM 19W 1100LM | 334084 | 5 | 2016-06-01 |  |  |  |  | 19.00 |  | LED |  | LED DRIVER | 44123 | 5 | 2016-06-01 |  | LEDDRIVER |  |  | 1.00 | 175200
11 | 343164 | https://lms.nederlandslicht.nl/qr/report/343164 | 52.6699 | 6.6983 | 243686.3663 | 521074.5271 | Hoofdweg |  | 7741PK | Coevorden | Coevorden | 2016-06-01 | Gemeente Coevorden | Innolumis | 5 |  | Gemeente Coevorden | In bedrijf | Enexis |  | AAN 100%, 23:00 050%, 06:00 100%, UIT |  |  | Nacht | Bemeterd | [9 empty] | 2287339 | [29 empty] | PM GA 4,0 CO | 334086 | 1 | 2016-06-01 | [9 empty] | 350400 |  | OGR LIG LLM 19W 1100LM | 334087 | 1 | 2016-06-01 | [10 empty] | 1100.00 | 175200 |  |  |  | LAMP LIG LLM 19W 1100LM | 334084 | 1 | 2016-06-01 |  |  |  |  | 19.00 |  | LED |  | LED DRIVER | 44123 | 1 | 2016-06-01 |  | LEDDRIVER |  |  | 1.00 | 175200 | [6 empty] | Mastdeur | 90316 | 1 | 2016-06-01 |  | Mastdeur | Mastdeur | NVT
10 | 343165 | https://lms.nederlandslicht.nl/qr/report/343165 | 52.6698 | 6.6981 | 243667.4903 | 521059.704 | Hoofdweg |  | 7741PK | Coevorden | Coevorden | 2016-06-01 | Gemeente Coevorden | Innolumis | 5 |  | Gemeente Coevorden | In bedrijf | Enexis |  | AAN 100%, 23:00 050%, 06:00 100%, UIT |  |  | Nacht | Bemeterd | [9 empty] | 2287340 | [29 empty] | PM GA 4,0 CO | 334086 | 1 | 2016-06-01 | [9 empty] | 350400 |  | OGR LIG LLM 19W 1100LM | 334087 | 1 | 2016-06-01 | [10 empty] | 1100.00 | 175200 |  |  |  | LAMP LIG LLM 19W 1100LM | 334084 | 1 | 2016-06-01 |  |  |  |  | 19.00 |  | LED |  | LED DRIVER | 44123 | 1 | 2016-06-01 |  | LEDDRIVER |  |  | 1.00 | 175200 | [6 empty] | Mastdeur | 90316 | 1 | 2016-06-01 |  | Mastdeur | Mastdeur | NVT
8 | 343166 | https://lms.nederlandslicht.nl/qr/report/343166 | 52.6696 | 6.6974 | 243625.2853 | 521039.4497 | Hoofdweg |  | 7741PK | Coevorden | Coevorden | 2016-06-01 | Gemeente Coevorden | Philips | 5 |  | Gemeente Coevorden | In bedrijf | Enexis |  | AAN 100%, 23:00 050%, 06:00 100%, UIT |  |  | Nacht | Bemeterd | [9 empty] | 2287341 | [29 empty] | PM ST 4,0 CO | 311510 | 1 | 2016-06-01 | [9 empty] | 350400 |  | BGP381 LED 19W WW 1100LM GR MSO D | 311125 | 1 | 2016-06-01 | [10 empty] | 1100.00 | 175200 |  |  |  | LAMP PHI LED 19W WW 1100LM | 311126 | 1 | 2016-06-01 |  |  |  |  | 19.00 |  | LED |  | LED DRIVER | 44123 | 1 | 2016-06-01 |  | LEDDRIVER |  |  | 1.00 | 175200 | [6 empty] | Mastdeur | 90316 | 1 | 2016-06-01 |  | Mastdeur | Mastdeur | NVT
7 | 343167 | https://lms.nederlandslicht.nl/qr/report/343167 | 52.6695 | 6.6971 | 243601.8982 | 521025.0704 | Hoofdweg |  | 7741PK | Coevorden | Coevorden | 2016-06-01 | Gemeente Coevorden | Philips | 5 |  | Gemeente Coevorden | In bedrijf | Enexis |  | AAN 100%, 23:00 050%, 06:00 100%, UIT |  |  | Nacht | Bemeterd | [9 empty] | 2287342 | [29 empty] | PM ST 4,0 CO | 311510 | 1 | 2016-06-01 | [9 empty] | 350400 |  | BGP381 LED 19W WW 1100LM GR MSO D | 311125 | 1 | 2016-06-01 | [10 empty] | 1100.00 | 175200 |  |  |  | LAMP PHI LED 19W WW 1100LM | 311126 | 1 | 2016-06-01 |  |  |  |  | 19.00 |  | LED |  | LED DRIVER | 44123 | 1 | 2016-06-01 |  | LEDDRIVER |  |  | 1.00 | 175200 | [6 empty] | Mastdeur | 90316 | 1 | 2016-06-01 |  | Mastdeur | Mastdeur | NVT
6 | 343168 | https://lms.nederlandslicht.nl/qr/report/343168 | 52.6692 | 6.6968 | 243582.5972 | 521000.9122 | Hoofdweg |  | 7741PK | Coevorden | Coevorden | 2016-06-01 | Gemeente Coevorden | Philips | 5 |  | Gemeente Coevorden | In bedrijf | Enexis |  | AAN 100%, 23:00 050%, 06:00 100%, UIT |  |  | Nacht | Bemeterd | [9 empty] | 2287343 | [29 empty] | PM ST 4,0 CO | 311510 | 1 | 2016-06-01 | [9 empty] | 350400 |  | BGP381 LED 19W WW 1100LM GR MSO D | 311125 | 1 | 2016-06-01 | [10 empty] | 1100.00 | 175200 |  |  |  | LAMP PHI LED 19W WW 1100LM | 311126 | 1 | 2016-06-01 |  |  |  |  | 19.00 |  | LED |  | LED DRIVER | 44123 | 1 | 2016-06-01 |  | LEDDRIVER |  |  | 1.00 | 175200 | [6 empty] | Mastdeur | 90316 | 1 | 2016-06-01 |  | Mastdeur | Mastdeur | NVT
5 | 343169 | https://lms.nederlandslicht.nl/qr/report/343169 | 52.669 | 6.6966 | 243567.1962 | 520977.4836 | Hoofdweg |  | 7741PK | Coevorden | Coevorden | 2016-06-01 | Gemeente Coevorden | Philips | 5 |  | Gemeente Coevorden | In bedrijf | Enexis |  | AAN 100%, 23:00 050%, 06:00 100%, UIT |  |  | Nacht | Bemeterd | [9 empty] | 2287344 | [29 empty] | PM ST 4,0 CO | 311510 | 1 | 2016-06-01 | [9 empty] | 350400 |  | BGP381 LED 19W WW 1100LM GR MSO D | 311125 | 1 | 2016-06-01 | [10 empty] | 1100.00 | 175200 |  |  |  | LAMP PHI LED 19W WW 1100LM | 311126 | 1 | 2016-06-01 |  |  |  |  | 19.00 |  | LED |  | LED DRIVER | 44123 | 1 | 2016-06-01 |  | LEDDRIVER |  |  | 1.00 | 175200 | [6 empty] | Mastdeur | 90316 | 1 | 2016-06-01 |  | Mastdeur | Mastdeur | NVT
4 | 343170 | https://lms.nederlandslicht.nl/qr/report/343170 | 52.6688 | 6.6963 | 243552.4342 | 520953.8841 | Hoofdweg |  | 7741PK | Coevorden | Coevorden | 2016-06-01 | Gemeente Coevorden | Philips | 5 |  | Gemeente Coevorden | In bedrijf | Enexis |  | AAN 100%, 23:00 050%, 06:00 100%, UIT |  |  | Nacht | Bemeterd | [9 empty] | 2287345 | [29 empty] | PM ST 4,0 CO | 311510 | 1 | 2016-06-01 | [9 empty] | 350400 |  | BGP381 LED 19W WW 1100LM GR MSO D | 311125 | 1 | 2016-06-01 | [10 empty] | 1100.00 | 175200 |  |  |  | LAMP PHI LED 19W WW 1100LM | 311126 | 1 | 2016-06-01 |  |  |  |  | 19.00 |  | LED |  | LED DRIVER | 44123 | 1 | 2016-06-01 |  | LEDDRIVER |  |  | 1.00 | 175200 | [6 empty] | Mastdeur | 90316 | 1 | 2016-06-01 |  | Mastdeur | Mastdeur | NVT
9 | 343171 | https://lms.nederlandslicht.nl/qr/report/343171 | 52.6696 | 6.6979 | 243655.1983 | 521040.139 | Hoofdweg |  | 7741PK | Coevorden | Coevorden | 2016-06-01 | Gemeente Coevorden | Philips | 5 |  | Gemeente Coevorden | In bedrijf | Enexis |  | AAN 100%, 23:00 050%, 06:00 100%, UIT |  |  | Nacht | Bemeterd | [9 empty] | 2287346 | [29 empty] | PM ST 4,0 CO | 311510 | 1 | 2016-06-01 | [9 empty] | 350400 |  | BGP381 LED 19W WW 1100LM GR MSO D | 311125 | 1 | 2016-06-01 | [10 empty] | 1100.00 | 175200 |  |  |  | LAMP PHI LED 19W WW 1100LM | 311126 | 1 | 2016-06-01 |  |  |  |  | 19.00 |  | LED |  | LED DRIVER | 44123 | 1 | 2016-06-01 |  | LEDDRIVER |  |  | 1.00 | 175200 | [6 empty] | Mastdeur | 90316 | 1 | 2016-06-01 |  | Mastdeur | Mastdeur | NVT
44 | 343172 | https://lms.nederlandslicht.nl/qr/report/343172 | 52.6695 | 6.6982 | 243678.6873 | 521027.5456 | Dreef |  | 7741PD | Coevorden | Coevorden | 2016-06-01 | Gemeente Coevorden | Innolumis | 5 |  | Gemeente Coevorden | In bedrijf | Enexis |  | AAN 100%, 23:00 050%, 06:00 100%, UIT |  |  | Nacht | Bemeterd | [9 empty] | 2287347 | [29 empty] | PM ST 4,0 CO | 311510 | 1 | 2016-06-01 | [9 empty] | 350400 |  | OGR LIG LLM 19W 1100LM | 334087 | 1 | 2016-06-01 | [10 empty] | 1100.00 | 175200 |  |  |  | LAMP LIG LLM 19W 1100LM | 334084 | 1 | 2016-06-01 |  |  |  |  | 19.00 |  | LED |  | LED DRIVER | 44123 | 1 | 2016-06-01 |  | LEDDRIVER |  |  | 1.00 | 175200 | [6 empty] | Mastdeur | 90316 | 1 | 2016-06-01 |  | Mastdeur | Mastdeur | NVT
22 | 343173 | https://lms.nederlandslicht.nl/qr/report/343173 | 52.6644 | 6.741 | 246585.4171 | 520519.6218 | van Heutszsingel |  | 7741ER | Coevorden | Coevorden | 2000-01-01 | Gemeente Coevorden | Philips | 5 |  | Gemeente Coevorden | In bedrijf | Enexis |  | AAN 100%, 23:00 050%, 06:00 100%, UIT |  |  | Nacht | Bemeterd | [9 empty] | 2288377 | [29 empty] | LM AL 8,0 CO EU700 T60 | 315711 | 1 | 2000-01-01 | [9 empty] | 350400 |  | HARMONY PH LED 18W NW 350mA 2000LM G900S | 316820 | 1 | 2015-01-01 | [11 empty] | 175200 |  |  |  | LAMP PH LED 18W 350mA 2000LM NW | 315835 | 1 | 2015-01-01 |  |  |  |  | 18.00 |  | LED |  | LED DRIVER | 44123 | 1 | 2015-01-01 |  | LEDDRIVER |  |  | 1.00 | 175200 | [6 empty] | Mastdeur | 90316 | 1 | 2000-01-01 |  | Mastdeur | Mastdeur | NVT
23 | 343174 | https://lms.nederlandslicht.nl/qr/report/343174 | 52.6645 | 6.7414 | 246607.2122 | 520525.6339 | van Heutszsingel |  | 7741ER | Coevorden | Coevorden | 2000-01-01 | Gemeente Coevorden | Philips | 5 |  | Gemeente Coevorden | In bedrijf | Enexis |  | AAN 100%, 23:00 050%, 06:00 100%, UIT |  |  | Nacht | Bemeterd | [9 empty] | 2288378 | [29 empty] | LM AL 8,0 CO EU700 T60 | 315711 | 1 | 2000-01-01 | [9 empty] | 350400 |  | HARMONY PH LED 18W NW 350mA 2000LM G900S | 316820 | 1 | 2015-01-01 | [11 empty] | 175200 |  |  |  | LAMP PH LED 18W 350mA 2000LM NW | 315835 | 1 | 2015-01-01 |  |  |  |  | 18.00 |  | LED |  | LED DRIVER | 44123 | 1 | 2015-01-01 |  | LEDDRIVER |  |  | 1.00 | 175200 | [6 empty] | Mastdeur | 90316 | 1 | 2000-01-01 |  | Mastdeur | Mastdeur | NVT
24 | 343175 | https://lms.nederlandslicht.nl/qr/report/343175 | 52.6644 | 6.7417 | 246631.2952 | 520514.2309 | van Heutszsingel |  | 7741ER | Coevorden | Coevorden | 2000-01-01 | Gemeente Coevorden | Philips | 5 |  | Gemeente Coevorden | In bedrijf | Enexis |  | AAN 100%, 23:00 050%, 06:00 100%, UIT |  |  | Nacht | Bemeterd | [9 empty] | 2288379 | [29 empty] | LM AL 8,0 CO EU700 T60 | 315711 | 1 | 2000-01-01 | [9 empty] | 350400 |  | HARMONY PH LED 18W NW 350mA 2000LM G900S | 316820 | 1 | 2015-01-01 | [11 empty] | 175200 |  |  |  | LAMP PH LED 18W 350mA 2000LM NW | 315835 | 1 | 2015-01-01 |  |  |  |  | 18.00 |  | LED |  | LED DRIVER | 44123 | 1 | 2015-01-01 |  | LEDDRIVER |  |  | 1.00 | 175200 | [6 empty] | Mastdeur | 90316 | 1 | 2000-01-01 |  | Mastdeur | Mastdeur | NVT
4 | 343176 | https://lms.nederlandslicht.nl/qr/report/343176 | 52.6651 | 6.7389 | 246441.7471 | 520592.5249 | Biezenbrugstraat |  | 7741EC | Coevorden | Coevorden | 1990-01-01 | Gemeente Coevorden | Philips | 5 |  | Gemeente Coevorden | In bedrijf | Enexis |  | AAN 100%, 23:00 050%, 06:00 100%, UIT |  |  | Nacht | Bemeterd | [9 empty] | 2288381 | [29 empty] | CON AL 3.5 M PT | 59588 | 1 | 1990-01-01 |  | PM AL 3,5 CO T60 TP | 3.50 | CONISCH | ALUMINIUM | NVT | NVT | NVT |  | 350400 |  | EINDHOVEN PH LED 18W NW 350mA 2000LM G900S D | 315834 | 1 | 2015-01-01 | [11 empty] | 175200 |  |  |  | LAMP PH LED 18W 350mA 2000LM NW | 315835 | 1 | 2015-01-01 |  |  |  |  | 18.00 |  | LED |  | LED DRIVER | 44123 | 1 | 2015-01-01 |  | LEDDRIVER |  |  | 1.00 | 175200 | [6 empty] | Mastdeur | 90316 | 1 | 1990-01-01 |  | Mastdeur | Mastdeur | NVT
3 | 343177 | https://lms.nederlandslicht.nl/qr/report/343177 | 52.6646 | 6.7384 | 246404.9505 | 520531.1675 | Rabenhauptstraat |  | 7741EN | Coevorden | Coevorden | 1990-01-01 | Gemeente Coevorden | Philips | 5 |  | Gemeente Coevorden | In bedrijf | Enexis |  | AAN 100%, 23:00 050%, 06:00 100%, UIT |  |  | Nacht | Bemeterd | [9 empty] | 2288383 | [29 empty] | CON AL 3.5 M PT | 59588 | 1 | 1990-01-01 |  | PM AL 3,5 CO T60 TP | 3.50 | CONISCH | ALUMINIUM | NVT | NVT | NVT |  | 350400 |  | EINDHOVEN PH LED 18W NW 350mA 2000LM G900S D | 315834 | 1 | 2015-01-01 | [11 empty] | 175200 |  |  |  | LAMP PH LED 18W 350mA 2000LM NW | 315835 | 1 | 2015-01-01 |  |  |  |  | 18.00 |  | LED |  | LED DRIVER | 44123 | 1 | 2015-01-01 |  | LEDDRIVER |  |  | 1.00 | 175200 | [6 empty] | Mastdeur | 90316 | 1 | 1990-01-01 |  | Mastdeur | Mastdeur | NVT
3 | 343178 | https://lms.nederlandslicht.nl/qr/report/343178 | 52.6642 | 6.7372 | 246329.3091 | 520493.2863 | Paul Krugerstraat |  | 7741EP | Coevorden | Coevorden | 1990-01-01 | Gemeente Coevorden | Philips | 5 |  | Gemeente Coevorden | In bedrijf | Enexis |  | AAN 100%, 23:00 050%, 06:00 100%, UIT |  |  | Nacht | Bemeterd | [9 empty] | 2288386 | [29 empty] | CON AL 3.5 M PT | 59588 | 1 | 1990-01-01 |  | PM AL 3,5 CO T60 TP | 3.50 | CONISCH | ALUMINIUM | NVT | NVT | NVT |  | 350400 |  | EINDHOVEN PH LED 18W NW 350mA 2000LM G900S D | 315834 | 1 | 2015-01-01 | [11 empty] | 175200 |  |  |  | LAMP PH LED 18W 350mA 2000LM NW | 315835 | 1 | 2015-01-01 |  |  |  |  | 18.00 |  | LED |  | LED DRIVER | 44123 | 1 | 2015-01-01 |  | LEDDRIVER |  |  | 1.00 | 175200 | [6 empty] | Mastdeur | 90316 | 1 | 1990-01-01 |  | Mastdeur | Mastdeur | NVT
4 | 343179 | https://lms.nederlandslicht.nl/qr/report/343179 | 52.6639 | 6.7375 | 246343.832 | 520461.5641 | Paul Krugerstraat |  | 7741EP | Coevorden | Coevorden | 1990-01-01 | Gemeente Coevorden | Philips | 5 |  | Gemeente Coevorden | In bedrijf | Enexis |  | AAN 100%, 23:00 050%, 06:00 100%, UIT |  |  | Nacht | Bemeterd | [9 empty] | 2288387 | [29 empty] | CON AL 3.5 M PT | 59588 | 1 | 1990-01-01 |  | PM AL 3,5 CO T60 TP | 3.50 | CONISCH | ALUMINIUM | NVT | NVT | NVT |  | 350400 |  | EINDHOVEN PH LED 18W NW 350mA 2000LM G900S D | 315834 | 1 | 2015-01-01 | [11 empty] | 175200 |  |  |  | LAMP PH LED 18W 350mA 2000LM NW | 315835 | 1 | 2015-01-01 |  |  |  |  | 18.00 |  | LED |  | LED DRIVER | 44123 | 1 | 2015-01-01 |  | LEDDRIVER |  |  | 1.00 | 175200 | [6 empty] | Mastdeur | 90316 | 1 | 1990-01-01 |  | Mastdeur | Mastdeur | NVT
10 | 343180 | https://lms.nederlandslicht.nl/qr/report/343180 | 52.6625 | 6.7468 | 246981.3642 | 520309.3261 | Burg van der Lelysingel |  | 7741EX | Coevorden | Coevorden | 1990-01-01 | Gemeente Coevorden | Philips | 5 |  | Gemeente Coevorden | In bedrijf | Enexis |  | AAN 100%, 23:00 050%, 06:00 100%, UIT |  |  | Nacht | Bemeterd | [9 empty] | 2288388 | [29 empty] | LM AL 8,0 CO EU700 T60 | 315711 | 1 | 1990-01-01 | [9 empty] | 350400 |  | HARMONY PH LED 18W NW 350mA 2000LM G900S | 316820 | 1 | 2015-01-01 | [11 empty] | 175200 |  |  |  | LAMP PH LED 18W 350mA 2000LM NW | 315835 | 1 | 2015-01-01 |  |  |  |  | 18.00 |  | LED |  | LED DRIVER | 44123 | 1 | 2015-01-01 |  | LEDDRIVER |  |  | 1.00 | 175200 | [6 empty] | Mastdeur | 90316 | 1 | 1990-01-01 |  | Mastdeur | Mastdeur | NVT
11 | 343181 | https://lms.nederlandslicht.nl/qr/report/343181 | 52.6623 | 6.7469 | 246989.6842 | 520289.8263 | Burg van der Lelysingel |  | 7741EX | Coevorden | Coevorden | 1990-01-01 | Gemeente Coevorden | Philips | 5 |  | Gemeente Coevorden | In bedrijf | Enexis |  | AAN 100%, 23:00 050%, 06:00 100%, UIT |  |  | Nacht | Bemeterd | [9 empty] | 2288389 | [29 empty] | LM AL 8,0 CO EU700 T60 | 315711 | 1 | 1990-01-01 | [9 empty] | 350400 |  | HARMONY PH LED 18W NW 350mA 2000LM G900S | 316820 | 1 | 2015-01-01 | [11 empty] | 175200 |  |  |  | LAMP PH LED 18W 350mA 2000LM NW | 315835 | 1 | 2015-01-01 |  |  |  |  | 18.00 |  | LED |  | LED DRIVER | 44123 | 1 | 2015-01-01 |  | LEDDRIVER |  |  | 1.00 | 175200 | [6 empty] | Mastdeur | 90316 | 1 | 1990-01-01 |  | Mastdeur | Mastdeur | NVT
6 | 343182 | https://lms.nederlandslicht.nl/qr/report/343182 | 52.663 | 6.7429 | 246717.1042 | 520359.5557 | Meindert vd Thijnensngl |  | 7741GB | Coevorden | Coevorden | 1990-01-01 | Gemeente Coevorden |  |  |  | Gemeente Coevorden | In bedrijf | Enexis |  | AAN 100%, 23:00 050%, 06:00 100%, UIT |  |  | Nacht | Bemeterd | [9 empty] | 2288391 | [29 empty] | SM GA 3,275 Tapino Art Metal Akzo Noir S | 311063 | 1 | 2016-01-01 | [9 empty] | 350400 |  | RITTER GICS LED 18W 1980LM P7021 | 318252 | 1 | 2015-01-01 |  | RITTER GICS LED 18W 1980LM P7021 | De Nood |  |  |  |  | KOPER |  |  | 1980.00 | 175200 |  |  |  | LAMP GICS LED 18W 1980LM NW | 318253 | 1 | 2015-01-01 |  |  |  |  | 18.00 |  | LED |  | LED DRIVER | 44123 | 1 | 2015-01-01 |  | LEDDRIVER |  |  | 1.00 | 175200 | [6 empty] | Mastdeur | 90316 | 1 | 1990-01-01 |  | Mastdeur | Mastdeur | NVT
7 | 343183 | https://lms.nederlandslicht.nl/qr/report/343183 | 52.6627 | 6.7429 | 246713.2042 | 520329.1162 | Meindert vd Thijnensngl |  | 7741GB | Coevorden | Coevorden | 1990-01-01 | Gemeente Coevorden |  |  |  | Gemeente Coevorden | In bedrijf | Enexis |  | AAN 100%, 23:00 050%, 06:00 100%, UIT |  |  | Nacht | Bemeterd | [9 empty] | 2288392 | [29 empty] | SM GA 3,275 Tapino Art Metal Akzo Noir S | 311063 | 1 | 2018-02-14 | [9 empty] | 350400 |  | RITTER GICS LED 18W 1980LM P7021 | 318252 | 1 | 2018-02-14 |  | RITTER GICS LED 18W 1980LM P7021 | De Nood |  |  |  |  | KOPER |  |  | 1980.00 | 175200 |  |  |  | 1 | 344051 | 1 | 2022-12-01 | [8 empty] | LED DRIVER | 44123 | 1 | 2018-02-14 |  | LEDDRIVER |  |  | 1.00 | 175200 | [6 empty] | Mastdeur | 90316 | 1 | 1990-01-01 |  | Mastdeur | Mastdeur | NVT
15 | 343184 | https://lms.nederlandslicht.nl/qr/report/343184 | 52.6713 | 6.6961 | 243531.1343 | 521228.2135 | Kerkweg |  | 7741PJ | Coevorden | Coevorden | 2016-06-01 | Gemeente Coevorden | Philips | 5 |  | Gemeente Coevorden | In bedrijf | Enexis |  | AAN 100%, 23:00 050%, 06:00 100%, UIT |  |  | Nacht | Bemeterd | [9 empty] | 2288471 | [29 empty] | PM ST 4,0 CO | 311510 | 1 | 2016-06-01 | [9 empty] | 350400 |  | BGP381 LED 19W WW 1100LM GR MSO D | 311125 | 1 | 2016-06-01 | [10 empty] | 1100.00 | 175200 |  |  |  | LAMP PHI LED 19W WW 1100LM | 311126 | 1 | 2016-06-01 |  |  |  |  | 19.00 |  | LED |  | LED DRIVER | 44123 | 1 | 2016-06-01 |  | LEDDRIVER |  |  | 1.00 | 175200 | [6 empty] | Mastdeur | 90316 | 1 | 2016-06-01 |  | Mastdeur | Mastdeur | NVT
14 | 343185 | https://lms.nederlandslicht.nl/qr/report/343185 | 52.6715 | 6.6957 | 243503.0623 | 521247.6328 | Kerkweg |  | 7741PJ | Coevorden | Coevorden | 2016-06-01 | Gemeente Coevorden | Philips | 5 |  | Gemeente Coevorden | In bedrijf | Enexis |  | AAN 100%, 23:00 050%, 06:00 100%, UIT |  |  | Nacht | Bemeterd | [9 empty] | 2288472 | [29 empty] | PM ST 4,0 CO | 311510 | 1 | 2016-06-01 | [9 empty] | 350400 |  | BGP381 LED 19W WW 1100LM GR MSO D | 311125 | 1 | 2016-06-01 | [10 empty] | 1100.00 | 175200 |  |  |  | LAMP PHI LED 19W WW 1100LM | 311126 | 1 | 2016-06-01 |  |  |  |  | 19.00 |  | LED |  | LED DRIVER | 44123 | 1 | 2016-06-01 |  | LEDDRIVER |  |  | 1.00 | 175200 | [6 empty] | Mastdeur | 90316 | 1 | 2016-06-01 |  | Mastdeur | Mastdeur | NVT
13 | 343186 | https://lms.nederlandslicht.nl/qr/report/343186 | 52.6716 | 6.6954 | 243484.2153 | 521261.1268 | Kerkweg |  | 7741PJ | Coevorden | Coevorden | 2016-06-01 | Gemeente Coevorden | Philips | 5 |  | Gemeente Coevorden | In bedrijf | Enexis |  | AAN 100%, 23:00 050%, 06:00 100%, UIT |  |  | Nacht | Bemeterd | [9 empty] | 2288473 | [29 empty] | PM ST 4,0 CO | 311510 | 1 | 2016-06-01 | [9 empty] | 350400 |  | BGP381 LED 19W WW 1100LM GR MSO D | 311125 | 1 | 2016-06-01 | [10 empty] | 1100.00 | 175200 |  |  |  | LAMP PHI LED 19W WW 1100LM | 311126 | 1 | 2016-06-01 |  |  |  |  | 19.00 |  | LED |  | LED DRIVER | 44123 | 1 | 2016-06-01 |  | LEDDRIVER |  |  | 1.00 | 175200 | [6 empty] | Mastdeur | 90316 | 1 | 2016-06-01 |  | Mastdeur | Mastdeur | NVT
43 | 343187 | https://lms.nederlandslicht.nl/qr/report/343187 | 52.6693 | 6.6983 | 243687.9623 | 521008.4796 | Dreef |  | 7741PD | Coevorden | Coevorden | 2016-06-01 | Gemeente Coevorden | Philips | 5 |  | Gemeente Coevorden | In bedrijf | Enexis |  | AAN 100%, 23:00 050%, 06:00 100%, UIT |  |  | Nacht | Bemeterd | [9 empty] | 2288485 | [29 empty] | PM ST 4,0 CO | 311510 | 1 | 2016-06-01 | [9 empty] | 350400 |  | BGP381 LED 19W WW 1100LM GR MSO D | 311125 | 1 | 2016-06-01 | [10 empty] | 1100.00 | 175200 |  |  |  | LAMP PHI LED 19W WW 1100LM | 311126 | 1 | 2016-06-01 |  |  |  |  | 19.00 |  | LED |  | LED DRIVER | 44123 | 1 | 2016-06-01 |  | LEDDRIVER |  |  | 1.00 | 175200 | [6 empty] | Mastdeur | 90316 | 1 | 2016-06-01 |  | Mastdeur | Mastdeur | NVT
42 | 343188 | https://lms.nederlandslicht.nl/qr/report/343188 | 52.669 | 6.6986 | 243704.2562 | 520981.6502 | Dreef |  | 7741PD | Coevorden | Coevorden | 2016-06-01 | Gemeente Coevorden | Philips | 5 |  | Gemeente Coevorden | In bedrijf | Enexis |  | AAN 100%, 23:00 050%, 06:00 100%, UIT |  |  | Nacht | Bemeterd | [9 empty] | 2288487 | [29 empty] | PM ST 4,0 CO | 311510 | 1 | 2023-11-10 | [9 empty] | 350400 |  | BGP381 LED 19W WW 1100LM GR MSO D | 311125 | 1 | 2016-06-01 | [10 empty] | 1100.00 | 175200 |  |  |  | LAMP PHI LED 19W WW 1100LM | 311126 | 1 | 2016-06-01 |  |  |  |  | 19.00 |  | LED |  | LED DRIVER | 44123 | 1 | 2016-06-01 |  | LEDDRIVER |  |  | 1.00 | 175200
41 | 343189 | https://lms.nederlandslicht.nl/qr/report/343189 | 52.6689 | 6.6987 | 243709.8543 | 520962.5588 | Dreef |  | 7741PD | Coevorden | Coevorden | 2016-06-01 | Gemeente Coevorden | Philips | 5 |  | Gemeente Coevorden | In bedrijf | Enexis |  | AAN 100%, 23:00 050%, 06:00 100%, UIT |  |  | Nacht | Bemeterd | [9 empty] | 2288489 | [29 empty] | PM ST 4,0 CO | 311510 | 1 | 2016-06-01 | [9 empty] | 350400 |  | BGP381 LED 19W WW 1100LM GR MSO D | 311125 | 1 | 2016-06-01 | [10 empty] | 1100.00 | 175200 |  |  |  | LAMP PHI LED 19W WW 1100LM | 311126 | 1 | 2016-06-01 |  |  |  |  | 19.00 |  | LED |  | LED DRIVER | 44123 | 1 | 2016-06-01 |  | LEDDRIVER |  |  | 1.00 | 175200 | [6 empty] | Mastdeur | 90316 | 1 | 2016-06-01 |  | Mastdeur | Mastdeur | NVT
40 | 343190 | https://lms.nederlandslicht.nl/qr/report/343190 | 52.6687 | 6.6989 | 243724.7872 | 520946.3223 | Dreef |  | 7741PD | Coevorden | Coevorden | 2016-06-01 | Gemeente Coevorden | Philips | 5 |  | Gemeente Coevorden | In bedrijf | Enexis |  | AAN 100%, 23:00 050%, 06:00 100%, UIT |  |  | Nacht | Bemeterd | [9 empty] | 2288491 | [29 empty] | PM ST 4,0 CO | 311510 | 1 | 2016-06-01 | [9 empty] | 350400 |  | BGP381 LED 19W WW 1100LM GR MSO D | 311125 | 1 | 2016-06-01 | [10 empty] | 1100.00 | 175200 |  |  |  | LAMP PHI LED 19W WW 1100LM | 311126 | 1 | 2016-06-01 |  |  |  |  | 19.00 |  | LED |  | LED DRIVER | 44123 | 1 | 2016-06-01 |  | LEDDRIVER |  |  | 1.00 | 175200 | [6 empty] | Mastdeur | 90316 | 1 | 2016-06-01 |  | Mastdeur | Mastdeur | NVT
5 | 343191 | https://lms.nederlandslicht.nl/qr/report/343191 | 52.669 | 6.6991 | 243740.1023 | 520977.6307 | Meester Christiaansstr |  | 7741PC | Coevorden | Coevorden | 2016-06-01 | Gemeente Coevorden | Philips | 5 |  | Gemeente Coevorden | In bedrijf | Enexis |  | AAN 100%, 23:00 050%, 06:00 100%, UIT |  |  | Nacht | Bemeterd | [9 empty] | 2288493 | [29 empty] | PM ST 4,0 CO | 311510 | 1 | 2016-06-01 | [9 empty] | 350400 |  | BGP381 LED 19W WW 1100LM GR MSO D | 311125 | 1 | 2016-06-01 | [10 empty] | 1100.00 | 175200 |  |  |  | LAMP PHI LED 19W WW 1100LM | 311126 | 1 | 2016-06-01 |  |  |  |  | 19.00 |  | LED |  | LED DRIVER | 44123 | 1 | 2016-06-01 |  | LEDDRIVER |  |  | 1.00 | 175200 | [6 empty] | Mastdeur | 90316 | 1 | 2016-06-01 |  | Mastdeur | Mastdeur | NVT
4 | 343192 | https://lms.nederlandslicht.nl/qr/report/343192 | 52.6692 | 6.6994 | 243756.7863 | 520998.6636 | Meester Christiaansstr |  | 7741PC | Coevorden | Coevorden | 2016-06-01 | Gemeente Coevorden | Philips | 5 |  | Gemeente Coevorden | In bedrijf | Enexis |  | AAN 100%, 23:00 050%, 06:00 100%, UIT |  |  | Nacht | Bemeterd | [9 empty] | 2288495 | [29 empty] | PM ST 4,0 CO | 311510 | 1 | 2016-06-01 | [9 empty] | 350400 |  | BGP381 LED 19W WW 1100LM GR MSO D | 311125 | 1 | 2016-06-01 | [10 empty] | 1100.00 | 175200 |  |  |  | LAMP PHI LED 19W WW 1100LM | 311126 | 1 | 2016-06-01 |  |  |  |  | 19.00 |  | LED |  | LED DRIVER | 44123 | 1 | 2016-06-01 |  | LEDDRIVER |  |  | 1.00 | 175200 | [6 empty] | Mastdeur | 90316 | 1 | 2016-06-01 |  | Mastdeur | Mastdeur | NVT
39 | 343193 | https://lms.nederlandslicht.nl/qr/report/343193 | 52.6686 | 6.6991 | 243736.9923 | 520927.7827 | Dreef |  | 7741PD | Coevorden | Coevorden | 2016-06-01 | Gemeente Coevorden | Philips | 5 |  | Gemeente Coevorden | In bedrijf | Enexis |  | AAN 100%, 23:00 050%, 06:00 100%, UIT |  |  | Nacht | Bemeterd | [9 empty] | 2288497 | [29 empty] | PM ST 4,0 CO | 311510 | 1 | 2016-06-01 | [9 empty] | 350400 |  | BGP381 LED 19W WW 1100LM GR MSO D | 311125 | 1 | 2016-06-01 | [10 empty] | 1100.00 | 175200 |  |  |  | LAMP PHI LED 19W WW 1100LM | 311126 | 1 | 2016-06-01 |  |  |  |  | 19.00 |  | LED |  | LED DRIVER | 44123 | 1 | 2016-06-01 |  | LEDDRIVER |  |  | 1.00 | 175200 | [6 empty] | Mastdeur | 90316 | 1 | 2016-06-01 |  | Mastdeur | Mastdeur | NVT
38 | 343194 | https://lms.nederlandslicht.nl/qr/report/343194 | 52.6684 | 6.6992 | 243745.1543 | 520904.7479 | Dreef |  | 7741PD | Coevorden | Coevorden | 2016-06-01 | Gemeente Coevorden | Philips | 5 |  | Gemeente Coevorden | In bedrijf | Enexis |  | AAN 100%, 23:00 050%, 06:00 100%, UIT |  |  | Nacht | Bemeterd | [9 empty] | 2288498 | [29 empty] | PM ST 4,0 CO | 311510 | 1 | 2023-03-10 | [9 empty] | 350400 |  | BGP381 LED 19W WW 1100LM GR MSO D | 311125 | 1 | 2023-10-06 | [10 empty] | 1100.00 | 175200 |  |  |  | LAMP PHI LED 19W WW 1100LM | 311126 | 1 | 2023-10-06 |  |  |  |  | 19.00 |  | LED |  | LED DRIVER | 44123 | 1 | 2023-10-06 |  | LEDDRIVER |  |  | 1.00 | 175200
37 | 343195 | https://lms.nederlandslicht.nl/qr/report/343195 | 52.6681 | 6.6994 | 243760.2383 | 520879.6117 | Dreef |  | 7741PD | Coevorden | Coevorden | 2016-06-01 | Gemeente Coevorden | Philips | 5 |  | Gemeente Coevorden | In bedrijf | Enexis |  | AAN 100%, 23:00 050%, 06:00 100%, UIT |  |  | Nacht | Bemeterd | [9 empty] | 2288499 | [29 empty] | PM ST 4,0 CO | 311510 | 1 | 2016-06-01 | [9 empty] | 350400 |  | BGP381 LED 19W WW 1100LM GR MSO D | 311125 | 1 | 2016-06-01 | [10 empty] | 1100.00 | 175200 |  |  |  | LAMP PHI LED 19W WW 1100LM | 311126 | 1 | 2016-06-01 |  |  |  |  | 19.00 |  | LED |  | LED DRIVER | 44123 | 1 | 2016-06-01 |  | LEDDRIVER |  |  | 1.00 | 175200 | [6 empty] | Mastdeur | 90316 | 1 | 2016-06-01 |  | Mastdeur | Mastdeur | NVT
36 | 343196 | https://lms.nederlandslicht.nl/qr/report/343196 | 52.6679 | 6.6996 | 243772.5663 | 520859.5407 | Dreef |  | 7741PD | Coevorden | Coevorden | 2016-06-01 | Gemeente Coevorden | Philips | 5 |  | Gemeente Coevorden | In bedrijf | Enexis |  | AAN 100%, 23:00 050%, 06:00 100%, UIT |  |  | Nacht | Bemeterd | [9 empty] | 2288500 | [29 empty] | PM ST 4,0 CO | 311510 | 1 | 2016-06-01 | [9 empty] | 350400 |  | BGP381 LED 19W WW 1100LM GR MSO D | 311125 | 1 | 2016-06-01 | [10 empty] | 1100.00 | 175200 |  |  |  | LAMP PHI LED 19W WW 1100LM | 311126 | 1 | 2016-06-01 |  |  |  |  | 19.00 |  | LED |  | LED DRIVER | 44123 | 1 | 2016-06-01 |  | LEDDRIVER |  |  | 1.00 | 175200 | [6 empty] | Mastdeur | 90316 | 1 | 2016-06-01 |  | Mastdeur | Mastdeur | NVT
3 | 343197 | https://lms.nederlandslicht.nl/qr/report/343197 | 52.6694 | 6.6992 | 243748.4153 | 521023.551 | Meester Christiaansstr |  | 7741PC | Coevorden | Coevorden | 2016-06-01 | Gemeente Coevorden | Philips | 5 |  | Gemeente Coevorden | In bedrijf | Enexis |  | AAN 100%, 23:00 050%, 06:00 100%, UIT |  |  | Nacht | Bemeterd | [9 empty] | 2288520 | [29 empty] | PM ST 4,0 CO | 311510 | 1 | 2016-06-01 | [9 empty] | 350400 |  | BGP381 LED 19W WW 1100LM GR MSO D | 311125 | 1 | 2016-06-01 | [10 empty] | 1100.00 | 175200 |  |  |  | LAMP PHI LED 19W WW 1100LM | 311126 | 1 | 2016-06-01 |  |  |  |  | 19.00 |  | LED |  | LED DRIVER | 44123 | 1 | 2016-06-01 |  | LEDDRIVER |  |  | 1.00 | 175200 | [6 empty] | Mastdeur | 90316 | 1 | 2016-06-01 |  | Mastdeur | Mastdeur | NVT
2 | 343198 | https://lms.nederlandslicht.nl/qr/report/343198 | 52.6693 | 6.6996 | 243772.4743 | 521005.9 | Meester Christiaansstr |  | 7741PC | Coevorden | Coevorden | 2016-06-01 | Gemeente Coevorden | Philips | 5 |  | Gemeente Coevorden | In bedrijf | Enexis |  | AAN 100%, 23:00 050%, 06:00 100%, UIT |  |  | Nacht | Bemeterd | [9 empty] | 2288521 | [29 empty] | PM ST 4,0 CO | 311510 | 1 | 2016-06-01 | [9 empty] | 350400 |  | BGP381 LED 19W WW 1100LM GR MSO D | 311125 | 1 | 2016-06-01 | [10 empty] | 1100.00 | 175200 |  |  |  | LAMP PHI LED 19W WW 1100LM | 311126 | 1 | 2016-06-01 |  |  |  |  | 19.00 |  | LED |  | LED DRIVER | 44123 | 1 | 2016-06-01 |  | LEDDRIVER |  |  | 1.00 | 175200 | [6 empty] | Mastdeur | 90316 | 1 | 2016-06-01 |  | Mastdeur | Mastdeur | NVT
1 | 343199 | https://lms.nederlandslicht.nl/qr/report/343199 | 52.6691 | 6.7 | 243798.9202 | 520985.8662 | Meester Christiaansstr |  | 7741PC | Coevorden | Coevorden | 2016-06-01 | Gemeente Coevorden | Philips | 5 |  | Gemeente Coevorden | In bedrijf | Enexis |  | AAN 100%, 23:00 050%, 06:00 100%, UIT |  |  | Nacht | Bemeterd | [9 empty] | 2288522 | [29 empty] | PM ST 4,0 CO | 311510 | 1 | 2016-06-01 | [9 empty] | 350400 |  | BGP381 LED 19W WW 1100LM GR MSO D | 311125 | 1 | 2016-06-01 | [10 empty] | 1100.00 | 175200 |  |  |  | LAMP PHI LED 19W WW 1100LM | 311126 | 1 | 2016-06-01 |  |  |  |  | 19.00 |  | LED |  | LED DRIVER | 44123 | 1 | 2016-06-01 |  | LEDDRIVER |  |  | 1.00 | 175200 | [6 empty] | Mastdeur | 90316 | 1 | 2016-06-01 |  | Mastdeur | Mastdeur | NVT
11 | 343200 | https://lms.nederlandslicht.nl/qr/report/343200 | 52.6688 | 6.7001 | 243807.9243 | 520960.8067 | Pastoor Slosserstraat |  | 7741PE | Coevorden | Coevorden | 2016-06-01 | Gemeente Coevorden | Philips | 5 |  | Gemeente Coevorden | In bedrijf | Enexis |  | AAN 100%, 23:00 050%, 06:00 100%, UIT |  |  | Nacht | Bemeterd | [9 empty] | 2288523 | [29 empty] | PM ST 4,0 CO | 311510 | 1 | 2016-06-01 | [9 empty] | 350400 |  | BGP381 LED 19W WW 1100LM GR MSO D | 311125 | 1 | 2016-06-01 | [10 empty] | 1100.00 | 175200 |  |  |  | LAMP PHI LED 19W WW 1100LM | 311126 | 1 | 2016-06-01 |  |  |  |  | 19.00 |  | LED |  | LED DRIVER | 44123 | 1 | 2016-06-01 |  | LEDDRIVER |  |  | 1.00 | 175200 | [6 empty] | Mastdeur | 90316 | 1 | 2016-06-01 |  | Mastdeur | Mastdeur | NVT
12 | 343201 | https://lms.nederlandslicht.nl/qr/report/343201 | 52.6687 | 6.6999 | 243791.3253 | 520940.8236 | Pastoor Slosserstraat |  | 7741PE | Coevorden | Coevorden | 2016-06-01 | Gemeente Coevorden | Philips | 5 |  | Gemeente Coevorden | In bedrijf | Enexis |  | AAN 100%, 23:00 050%, 06:00 100%, UIT |  |  | Nacht | Bemeterd | [9 empty] | 2288526 | [29 empty] | PM ST 4,0 CO | 311510 | 1 | 2016-06-01 | [9 empty] | 350400 |  | BGP381 LED 19W WW 1100LM GR MSO D | 311125 | 1 | 2016-06-01 | [10 empty] | 1100.00 | 175200 |  |  |  | LAMP PHI LED 19W WW 1100LM | 311126 | 1 | 2016-06-01 |  |  |  |  | 19.00 |  | LED |  | LED DRIVER | 44123 | 1 | 2016-06-01 |  | LEDDRIVER |  |  | 1.00 | 175200 | [6 empty] | Mastdeur | 90316 | 1 | 2016-06-01 |  | Mastdeur | Mastdeur | NVT
13 | 343202 | https://lms.nederlandslicht.nl/qr/report/343202 | 52.6685 | 6.6995 | 243766.8983 | 520922.8698 | Pastoor Slosserstraat |  | 7741PE | Coevorden | Coevorden | 2016-06-01 | Gemeente Coevorden | Philips | 5 |  | Gemeente Coevorden | In bedrijf | Enexis |  | AAN 100%, 23:00 050%, 06:00 100%, UIT |  |  | Nacht | Bemeterd | [9 empty] | 2288527 | [29 empty] | PM ST 4,0 CO | 311510 | 1 | 2016-06-01 | [9 empty] | 350400 |  | BGP381 LED 19W WW 1100LM GR MSO D | 311125 | 1 | 2016-06-01 | [10 empty] | 1100.00 | 175200 |  |  |  | LAMP PHI LED 19W WW 1100LM | 311126 | 1 | 2016-06-01 |  |  |  |  | 19.00 |  | LED |  | LED DRIVER | 44123 | 1 | 2016-06-01 |  | LEDDRIVER |  |  | 1.00 | 175200 | [6 empty] | Mastdeur | 90316 | 1 | 2016-06-01 |  | Mastdeur | Mastdeur | NVT
10 | 343203 | https://lms.nederlandslicht.nl/qr/report/343203 | 52.669 | 6.7003 | 243823.6293 | 520981.9934 | Pastoor Slosserstraat |  | 7741PE | Coevorden | Coevorden | 2016-06-01 | Gemeente Coevorden | Philips | 5 |  | Gemeente Coevorden | In bedrijf | Enexis |  | AAN 100%, 23:00 050%, 06:00 100%, UIT |  |  | Nacht | Bemeterd | [9 empty] | 2288528 | [29 empty] | PM ST 4,0 CO | 311510 | 1 | 2016-06-01 | [9 empty] | 350400 |  | BGP381 LED 19W WW 1100LM GR MSO D | 311125 | 1 | 2016-06-01 | [10 empty] | 1100.00 | 175200 |  |  |  | LAMP PHI LED 19W WW 1100LM | 311126 | 1 | 2016-06-01 |  |  |  |  | 19.00 |  | LED |  | LED DRIVER | 44123 | 1 | 2016-06-01 |  | LEDDRIVER |  |  | 1.00 | 175200 | [6 empty] | Mastdeur | 90316 | 1 | 2016-06-01 |  | Mastdeur | Mastdeur | NVT
9 | 343204 | https://lms.nederlandslicht.nl/qr/report/343204 | 52.6693 | 6.7006 | 243842.5443 | 521006.7577 | Pastoor Slosserstraat |  | 7741PE | Coevorden | Coevorden | 2016-06-01 | Gemeente Coevorden | Philips | 5 |  | Gemeente Coevorden | In bedrijf | Enexis |  | AAN 100%, 23:00 050%, 06:00 100%, UIT |  |  | Nacht | Bemeterd | [9 empty] | 2288529 | [29 empty] | PM ST 4,0 CO | 311510 | 1 | 2016-06-01 | [9 empty] | 350400 |  | BGP381 LED 19W WW 1100LM GR MSO D | 311125 | 1 | 2016-06-01 | [10 empty] | 1100.00 | 175200 |  |  |  | LAMP PHI LED 19W WW 1100LM | 311126 | 1 | 2016-06-01 |  |  |  |  | 19.00 |  | LED |  | LED DRIVER | 44123 | 1 | 2016-06-01 |  | LEDDRIVER |  |  | 1.00 | 175200 | [6 empty] | Mastdeur | 90316 | 1 | 2016-06-01 |  | Mastdeur | Mastdeur | NVT
8 | 343205 | https://lms.nederlandslicht.nl/qr/report/343205 | 52.6694 | 6.701 | 243863.6683 | 521022.5228 | Pastoor Slosserstraat |  | 7741PE | Coevorden | Coevorden | 2016-06-01 | Gemeente Coevorden | Philips | 5 |  | Gemeente Coevorden | In bedrijf | Enexis |  | AAN 100%, 23:00 050%, 06:00 100%, UIT |  |  | Nacht | Bemeterd | [9 empty] | 2288530 | [29 empty] | PM ST 4,0 CO | 311510 | 1 | 2016-06-01 | [9 empty] | 350400 |  | BGP381 LED 19W WW 1100LM GR MSO D | 311125 | 1 | 2016-06-01 | [10 empty] | 1100.00 | 175200 |  |  |  | LAMP PHI LED 19W WW 1100LM | 311126 | 1 | 2016-06-01 |  |  |  |  | 19.00 |  | LED |  | LED DRIVER | 44123 | 1 | 2016-06-01 |  | LEDDRIVER |  |  | 1.00 | 175200 | [6 empty] | Mastdeur | 90316 | 1 | 2016-06-01 |  | Mastdeur | Mastdeur | NVT
7 | 343206 | https://lms.nederlandslicht.nl/qr/report/343206 | 52.6693 | 6.7014 | 243892.6113 | 521014.6038 | Pastoor Slosserstraat |  | 7741PE | Coevorden | Coevorden | 2016-06-01 | Gemeente Coevorden | Philips | 5 |  | Gemeente Coevorden | In bedrijf | Enexis |  | AAN 100%, 23:00 050%, 06:00 100%, UIT |  |  | Nacht | Bemeterd | [9 empty] | 2288531 | [29 empty] | PM ST 4,0 CO | 311510 | 1 | 2021-12-03 | [9 empty] | 350400 |  | BGP381 LED 19W WW 1100LM GR MSO D | 311125 | 1 | 2016-06-01 | [10 empty] | 1100.00 | 175200 |  |  |  | LAMP PHI LED 19W WW 1100LM | 311126 | 1 | 2016-06-01 |  |  |  |  | 19.00 |  | LED |  | LED DRIVER | 44123 | 1 | 2016-06-01 |  | LEDDRIVER |  |  | 1.00 | 175200 | [6 empty] | Mastdeur | 90316 | 1 | 2021-12-03 |  | Mastdeur | Mastdeur | NVT
6 | 343207 | https://lms.nederlandslicht.nl/qr/report/343207 | 52.6696 | 6.7008 | 243854.1093 | 521043.5732 | Pastoor Slosserstraat |  | 7741PE | Coevorden | Coevorden | 2016-06-01 | Gemeente Coevorden | Philips | 5 |  | Gemeente Coevorden | In bedrijf | Enexis |  | AAN 100%, 23:00 050%, 06:00 100%, UIT |  |  | Nacht | Bemeterd | [9 empty] | 2288532 | [29 empty] | PM ST 4,0 CO | 311510 | 1 | 2016-06-01 | [9 empty] | 350400 |  | BGP381 LED 19W WW 1100LM GR MSO D | 311125 | 1 | 2016-06-01 | [10 empty] | 1100.00 | 175200 |  |  |  | LAMP PHI LED 19W WW 1100LM | 311126 | 1 | 2016-06-01 |  |  |  |  | 19.00 |  | LED |  | LED DRIVER | 44123 | 1 | 2016-06-01 |  | LEDDRIVER |  |  | 1.00 | 175200 | [6 empty] | Mastdeur | 90316 | 1 | 2016-06-01 |  | Mastdeur | Mastdeur | NVT
5 | 343208 | https://lms.nederlandslicht.nl/qr/report/343208 | 52.6697 | 6.7004 | 243827.5893 | 521054.882 | Pastoor Slosserstraat |  | 7741PE | Coevorden | Coevorden | 2016-06-01 | Gemeente Coevorden | Philips | 5 |  | Gemeente Coevorden | In bedrijf | Enexis |  | AAN 100%, 23:00 050%, 06:00 100%, UIT |  |  | Nacht | Bemeterd | [9 empty] | 2288533 | [29 empty] | PM ST 4,0 CO | 311510 | 1 | 2016-06-01 | [9 empty] | 350400 |  | BGP381 LED 19W WW 1100LM GR MSO D | 311125 | 1 | 2016-06-01 | [10 empty] | 1100.00 | 175200 |  |  |  | LAMP PHI LED 19W WW 1100LM | 311126 | 1 | 2016-06-01 |  |  |  |  | 19.00 |  | LED |  | LED DRIVER | 44123 | 1 | 2016-06-01 |  | LEDDRIVER |  |  | 1.00 | 175200 | [6 empty] | Mastdeur | 90316 | 1 | 2016-06-01 |  | Mastdeur | Mastdeur | NVT
4 | 343209 | https://lms.nederlandslicht.nl/qr/report/343209 | 52.6699 | 6.7002 | 243813.9492 | 521073.8583 | Pastoor Slosserstraat |  | 7741PE | Coevorden | Coevorden | 2016-06-01 | Gemeente Coevorden | Philips | 5 |  | Gemeente Coevorden | In bedrijf | Enexis |  | AAN 100%, 23:00 050%, 06:00 100%, UIT |  |  | Nacht | Bemeterd | [9 empty] | 2288534 | [29 empty] | PM ST 4,0 CO | 311510 | 1 | 2016-06-01 | [9 empty] | 350400 |  | BGP381 LED 19W WW 1100LM GR MSO D | 311125 | 1 | 2016-06-01 | [10 empty] | 1100.00 | 175200 |  |  |  | LAMP PHI LED 19W WW 1100LM | 311126 | 1 | 2016-06-01 |  |  |  |  | 19.00 |  | LED |  | LED DRIVER | 44123 | 1 | 2016-06-01 |  | LEDDRIVER |  |  | 1.00 | 175200 | [6 empty] | Mastdeur | 90316 | 1 | 2016-06-01 |  | Mastdeur | Mastdeur | NVT
3 | 343210 | https://lms.nederlandslicht.nl/qr/report/343210 | 52.6697 | 6.6997 | 243776.1623 | 521058.5288 | Pastoor Slosserstraat |  | 7741PE | Coevorden | Coevorden | 2016-06-01 | Gemeente Coevorden | Philips | 5 |  | Gemeente Coevorden | In bedrijf | Enexis |  | AAN 100%, 23:00 050%, 06:00 100%, UIT |  |  | Nacht | Bemeterd | [9 empty] | 2288535 | [29 empty] | PM ST 4,0 CO | 311510 | 1 | 2016-06-01 | [9 empty] | 350400 |  | BGP381 LED 19W WW 1100LM GR MSO D | 311125 | 1 | 2016-06-01 | [10 empty] | 1100.00 | 175200 |  |  |  | LAMP PHI LED 19W WW 1100LM | 311126 | 1 | 2016-06-01 |  |  |  |  | 19.00 |  | LED |  | LED DRIVER | 44123 | 1 | 2016-06-01 |  | LEDDRIVER |  |  | 1.00 | 175200 | [6 empty] | Mastdeur | 90316 | 1 | 2016-06-01 |  | Mastdeur | Mastdeur | NVT
2 | 343211 | https://lms.nederlandslicht.nl/qr/report/343211 | 52.67 | 6.6999 | 243790.7813 | 521085.1102 | Pastoor Slosserstraat |  | 7741PE | Coevorden | Coevorden | 2016-06-01 | Gemeente Coevorden | Philips | 5 |  | Gemeente Coevorden | In bedrijf | Enexis |  | AAN 100%, 23:00 050%, 06:00 100%, UIT |  |  | Nacht | Bemeterd | [9 empty] | 2288536 | [29 empty] | PM ST 4,0 CO | 311510 | 1 | 2016-06-01 | [9 empty] | 350400 |  | BGP381 LED 19W WW 1100LM GR MSO D | 311125 | 1 | 2016-06-01 | [10 empty] | 1100.00 | 175200 |  |  |  | LAMP PHI LED 19W WW 1100LM | 311126 | 1 | 2016-06-01 |  |  |  |  | 19.00 |  | LED |  | LED DRIVER | 44123 | 1 | 2016-06-01 |  | LEDDRIVER |  |  | 1.00 | 175200 | [6 empty] | Mastdeur | 90316 | 1 | 2016-06-01 |  | Mastdeur | Mastdeur | NVT
1 | 343212 | https://lms.nederlandslicht.nl/qr/report/343212 | 52.6702 | 6.6996 | 243770.2863 | 521107.0106 | Pastoor Slosserstraat |  | 7741PE | Coevorden | Coevorden | 2016-06-01 | Gemeente Coevorden | Philips | 5 |  | Gemeente Coevorden | In bedrijf | Enexis |  | AAN 100%, 23:00 050%, 06:00 100%, UIT |  |  | Nacht | Bemeterd | [9 empty] | 2288537 | [29 empty] | PM ST 4,0 CO | 311510 | 1 | 2016-06-01 | [9 empty] | 350400 |  | BGP381 LED 19W WW 1100LM GR MSO D | 311125 | 1 | 2016-06-01 | [10 empty] | 1100.00 | 175200 |  |  |  | LAMP PHI LED 19W WW 1100LM | 311126 | 1 | 2016-06-01 |  |  |  |  | 19.00 |  | LED |  | LED DRIVER | 44123 | 1 | 2016-06-01 |  | LEDDRIVER |  |  | 1.00 | 175200 | [6 empty] | Mastdeur | 90316 | 1 | 2016-06-01 |  | Mastdeur | Mastdeur | NVT
7A | 343213 | https://lms.nederlandslicht.nl/qr/report/343213 | 52.6996 | 6.8033 | 250720.5941 | 524518.2858 | Lichtenburg de |  | 7755NA | Dalen | Dalerveen | 1985-01-01 | Gemeente Coevorden |  |  |  | Gemeente Coevorden | In bedrijf | Enexis |  | AAN 100%, 23:00 050%, 06:00 100%, UIT |  |  | Nacht | Bemeterd | [9 empty] | 2341187 | [29 empty] | LM AL 5,0 CV EU500 | 317684 | 1 | 1985-01-01 | [9 empty] | 350400 |  | BGP501 1 xLED20-4S/740 DM10 | 1209214 | 1 | 2024-01-11 | [11 empty] | 175200 |  |  |  | BGP501 1 xLED20-4S/740 DM11 | 1798722 | 1 | 2024-01-11 |  | LED |  |  |  | 100000 | LED |  | LED DRIVER | 44123 | 1 | 2024-01-11 |  | LEDDRIVER |  |  | 1.00 | 175200 | [6 empty] | Mastdeur | 90316 | 1 | 1985-01-01 |  | Mastdeur | Mastdeur | NVT
25 | 343239 | https://lms.nederlandslicht.nl/qr/report/343239 | 52.7567 | 6.7113 | 244384.5942 | 530754.2861 | Geserweg |  | 7861BL | Oosterhesselen | Oosterhesselen | 1955-01-01 | Gemeente Coevorden |  | 2 |  | Gemeente Coevorden | In bedrijf | Enexis |  | AAN 100%, 23:00 050%, 06:00 100%, UIT |  |  | Nacht | Bemeterd | [6 empty] | 2023-04-08 |  |  | 2371247 | [29 empty] | ONBENOEMDE MAST | 43890 | 1 | 1955-01-01 |  | ONBEKEND | 4.00 | NVT | RVS | NVT | NVT | NVT |  | 350400 |  | Mini Nicole GO 16W | 1510596 | 1 | 2023-03-05 |  |  | Innolumis |  |  |  |  | RAL 7035 |  |  | 1284.00 | 100000 |  | 21.00 |  | LED | 66627 | 1 | 2023-03-05 |  | LED |  |  | 30.00 | 100000 | LED |  | LED DRIVER | 44123 | 1 | 2023-03-05 |  | LEDDRIVER |  |  | 1.00 | 175200 | [6 empty] | Mastdeur | 90316 | 1 | 1955-01-01 |  | Mastdeur | Mastdeur | NVT
25 | 343240 | https://lms.nederlandslicht.nl/qr/report/343240 | 52.7896 | 6.7224 | 245067.95 | 534418.454 | Aelder Hooghe |  | 7854RT | Zweeloo | Aalden | 2016-10-01 | Gemeente Coevorden | Innolumis | 5 | Mini Victoria 730-10W Narrow | Gemeente Coevorden | In bedrijf | Enexis |  | AAN 100%, 23:00 050%, 06:00 100%, UIT |  |  | Nacht | Onbemeterd | [6 empty] | 2021-10-10 | 2021-10-10 |  | 2394375 | [29 empty] | LM AL 6,0 CO EU600/05 CM | 37203 | 1 | 2016-10-01 |  | LM AL 6,0 CO EU600/5 T60 TP | 6.00 | CONISCH | ALUMINIUM | NVT | NVT | NVT |  | 350400 |  | Mini Victoria 730-10W Narrow | 1209216 | 1 | 2021-10-10 | [11 empty] | 175200 |  |  |  | Mini Victoria 730-10W Narrow | 1209217 | 1 | 2021-10-10 |  |  |  |  | 10.00 |  | LED |  | LED DRIVER | 44123 | 1 | 2021-10-10 |  | LEDDRIVER |  |  | 1.00 | 175200 | [6 empty] | Mastdeur | 90316 | 1 | 2016-10-01 |  | Mastdeur | Mastdeur | NVT
26 | 343241 | https://lms.nederlandslicht.nl/qr/report/343241 | 52.7893 | 6.7225 | 245073.7573 | 534392.9957 | Aelder Hooghe |  | 7854RT | Zweeloo | Aalden | 2016-10-01 | Gemeente Coevorden | Philips | 5 |  | Gemeente Coevorden | In bedrijf | Enexis |  | AAN 100%, 23:00 050%, 06:00 100%, UIT |  |  | Nacht | Onbemeterd | [9 empty] | 2394376 | [29 empty] | PM ST 4,0 CO+GP T60 ET Z V R7021 | 334174 | 1 | 2016-10-01 | [9 empty] | 350400 |  | BDP103 2LED 12W WW 1500L 7021 DRW NDC | 334175 | 1 | 2016-10-01 | [11 empty] | 175200 |  |  |  | LAMP 2LED 12W WW 1500L 7021 DRW NDC | 334176 | 1 | 2016-10-01 |  |  |  |  | 12.00 |  | LED |  | LED DRIVER | 44123 | 1 | 2016-10-01 |  | LEDDRIVER |  |  | 1.00 | 175200 | [6 empty] | Mastdeur | 90316 | 1 | 2016-10-01 |  | Mastdeur | Mastdeur | NVT
27 | 343242 | https://lms.nederlandslicht.nl/qr/report/343242 | 52.7891 | 6.7226 | 245084.4766 | 534369.9767 | Aelder Hooghe |  | 7854RT | Zweeloo | Aalden | 2016-10-01 | Gemeente Coevorden | Philips | 5 |  | Gemeente Coevorden | In bedrijf | Enexis |  | AAN 100%, 23:00 050%, 06:00 100%, UIT |  |  | Nacht | Onbemeterd | [9 empty] | 2394377 | [29 empty] | PM ST 4,0 CO+GP T60 ET Z V R7021 | 334174 | 1 | 2016-10-01 | [9 empty] | 350400 |  | BDP103 2LED 12W WW 1500L 7021 DRW NDC | 334175 | 1 | 2016-10-01 | [11 empty] | 175200 |  |  |  | LAMP 2LED 12W WW 1500L 7021 DRW NDC | 334176 | 1 | 2016-10-01 |  |  |  |  | 12.00 |  | LED |  | LED DRIVER | 44123 | 1 | 2016-10-01 |  | LEDDRIVER |  |  | 1.00 | 175200 | [6 empty] | Mastdeur | 90316 | 1 | 2016-10-01 |  | Mastdeur | Mastdeur | NVT
28 | 343243 | https://lms.nederlandslicht.nl/qr/report/343243 | 52.7891 | 6.723 | 245110.6553 | 534369.6383 | Aelder Hooghe |  | 7854RT | Zweeloo | Aalden | 2016-10-01 | Gemeente Coevorden | Philips | 5 |  | Gemeente Coevorden | In bedrijf | Enexis |  | AAN 100%, 23:00 050%, 06:00 100%, UIT |  |  | Nacht | Onbemeterd | [9 empty] | 2394378 | [29 empty] | PM ST 4,0 CO+GP T60 ET Z V R7021 | 334174 | 1 | 2016-10-01 | [9 empty] | 350400 |  | BDP103 2LED 12W WW 1500L 7021 DRW NDC | 334175 | 1 | 2016-10-01 | [11 empty] | 175200 |  |  |  | LAMP 2LED 12W WW 1500L 7021 DRW NDC | 334176 | 1 | 2016-10-01 |  |  |  |  | 12.00 |  | LED |  | LED DRIVER | 44123 | 1 | 2016-10-01 |  | LEDDRIVER |  |  | 1.00 | 175200 | [6 empty] | Mastdeur | 90316 | 1 | 2016-10-01 |  | Mastdeur | Mastdeur | NVT
29 | 343244 | https://lms.nederlandslicht.nl/qr/report/343244 | 52.7891 | 6.7234 | 245135.8148 | 534368.6992 | Aelder Hooghe |  | 7854RT | Zweeloo | Aalden | 2016-10-01 | Gemeente Coevorden | Philips | 5 |  | Gemeente Coevorden | In bedrijf | Enexis |  | AAN 100%, 23:00 050%, 06:00 100%, UIT |  |  | Nacht | Onbemeterd | [9 empty] | 2394379 | [29 empty] | PM ST 4,0 CO+GP T60 ET Z V R7021 | 334174 | 1 | 2016-10-01 | [9 empty] | 350400 |  | BDP103 2LED 12W WW 1500L 7021 DRW NDC | 334175 | 1 | 2016-10-01 | [11 empty] | 175200 |  |  |  | LAMP 2LED 12W WW 1500L 7021 DRW NDC | 334176 | 1 | 2016-10-01 |  |  |  |  | 12.00 |  | LED |  | LED DRIVER | 44123 | 1 | 2016-10-01 |  | LEDDRIVER |  |  | 1.00 | 175200 | [6 empty] | Mastdeur | 90316 | 1 | 2016-10-01 |  | Mastdeur | Mastdeur | NVT
30 | 343245 | https://lms.nederlandslicht.nl/qr/report/343245 | 52.789 | 6.7237 | 245158.2296 | 534361.6969 | Aelder Hooghe |  | 7854RT | Zweeloo | Aalden | 2016-10-01 | Gemeente Coevorden | Philips | 5 |  | Gemeente Coevorden | In bedrijf | Enexis |  | AAN 100%, 23:00 050%, 06:00 100%, UIT |  |  | Nacht | Onbemeterd | [9 empty] | 2394380 | [29 empty] | PM ST 4,0 CO+GP T60 ET Z V R7021 | 334174 | 1 | 2016-10-01 | [9 empty] | 350400 |  | BDP103 2LED 12W WW 1500L 7021 DRW NDC | 334175 | 1 | 2016-10-01 | [11 empty] | 175200 |  |  |  | LAMP 2LED 12W WW 1500L 7021 DRW NDC | 334176 | 1 | 2016-10-01 |  |  |  |  | 12.00 |  | LED |  | LED DRIVER | 44123 | 1 | 2016-10-01 |  | LEDDRIVER |  |  | 1.00 | 175200 | [6 empty] | Mastdeur | 90316 | 1 | 2016-10-01 |  | Mastdeur | Mastdeur | NVT
31 | 343246 | https://lms.nederlandslicht.nl/qr/report/343246 | 52.7891 | 6.7241 | 245180.3737 | 534370.5856 | Aelder Hooghe |  | 7854RT | Zweeloo | Aalden | 2016-10-01 | Gemeente Coevorden | Philips | 5 |  | Gemeente Coevorden | In bedrijf | Enexis |  | AAN 100%, 23:00 050%, 06:00 100%, UIT |  |  | Nacht | Onbemeterd | [9 empty] | 2394381 | [29 empty] | PM ST 4,0 CO+GP T60 ET Z V R7021 | 334174 | 1 | 2016-10-01 | [9 empty] | 350400 |  | BDP103 2LED 12W WW 1500L 7021 DRW NDC | 334175 | 1 | 2016-10-01 | [11 empty] | 175200 |  |  |  | LAMP 2LED 12W WW 1500L 7021 DRW NDC | 334176 | 1 | 2016-10-01 |  |  |  |  | 12.00 |  | LED |  | LED DRIVER | 44123 | 1 | 2016-10-01 |  | LEDDRIVER |  |  | 1.00 | 175200 | [6 empty] | Mastdeur | 90316 | 1 | 2016-10-01 |  | Mastdeur | Mastdeur | NVT
32 | 343247 | https://lms.nederlandslicht.nl/qr/report/343247 | 52.7889 | 6.7244 | 245205.1446 | 534349.5366 | Aelder Hooghe |  | 7854RT | Zweeloo | Aalden | 2016-10-01 | Gemeente Coevorden | Philips | 5 |  | Gemeente Coevorden | In bedrijf | Enexis |  | AAN 100%, 23:00 050%, 06:00 100%, UIT |  |  | Nacht | Onbemeterd | [9 empty] | 2394382 | [29 empty] | PM ST 4,0 CO+GP T60 ET Z V R7021 | 334174 | 1 | 2016-10-01 | [9 empty] | 350400 |  | BDP103 2LED 12W WW 1500L 7021 DRW NDC | 334175 | 1 | 2016-10-01 | [11 empty] | 175200 |  |  |  | LAMP 2LED 12W WW 1500L 7021 DRW NDC | 334176 | 1 | 2016-10-01 |  |  |  |  | 12.00 |  | LED |  | LED DRIVER | 44123 | 1 | 2016-10-01 |  | LEDDRIVER |  |  | 1.00 | 175200 | [6 empty] | Mastdeur | 90316 | 1 | 2016-10-01 |  | Mastdeur | Mastdeur | NVT
33 | 343248 | https://lms.nederlandslicht.nl/qr/report/343248 | 52.789 | 6.7248 | 245230.7417 | 534362.2993 | Aelder Hooghe |  | 7854RT | Zweeloo | Aalden | 2016-10-01 | Gemeente Coevorden | Philips | 5 |  | Gemeente Coevorden | In bedrijf | Enexis |  | AAN 100%, 23:00 050%, 06:00 100%, UIT |  |  | Nacht | Onbemeterd | [9 empty] | 2394383 | [29 empty] | PM ST 4,0 CO+GP T60 ET Z V R7021 | 334174 | 1 | 2016-10-01 | [9 empty] | 350400 |  | BDP103 2LED 12W WW 1500L 7021 DRW NDC | 334175 | 1 | 2016-10-01 | [11 empty] | 175200 |  |  |  | LAMP 2LED 12W WW 1500L 7021 DRW NDC | 334176 | 1 | 2016-10-01 |  |  |  |  | 12.00 |  | LED |  | LED DRIVER | 44123 | 1 | 2016-10-01 |  | LEDDRIVER |  |  | 1.00 | 175200 | [6 empty] | Mastdeur | 90316 | 1 | 2016-10-01 |  | Mastdeur | Mastdeur | NVT
34 | 343249 | https://lms.nederlandslicht.nl/qr/report/343249 | 52.789 | 6.7252 | 245259.5814 | 534365.9132 | Aelder Hooghe |  | 7854RT | Zweeloo | Aalden | 2016-10-01 | Gemeente Coevorden | Philips | 5 |  | Gemeente Coevorden | In bedrijf | Enexis |  | AAN 100%, 23:00 050%, 06:00 100%, UIT |  |  | Nacht | Onbemeterd | [9 empty] | 2394384 | [29 empty] | PM ST 4,0 CO+GP T60 ET Z V R7021 | 334174 | 1 | 2016-10-01 | [9 empty] | 350400 |  | BDP103 2LED 12W WW 1500L 7021 DRW NDC | 334175 | 1 | 2016-10-01 | [11 empty] | 175200 |  |  |  | LAMP 2LED 12W WW 1500L 7021 DRW NDC | 334176 | 1 | 2016-10-01 |  |  |  |  | 12.00 |  | LED |  | LED DRIVER | 44123 | 1 | 2016-10-01 |  | LEDDRIVER |  |  | 1.00 | 175200 | [6 empty] | Mastdeur | 90316 | 1 | 2016-10-01 |  | Mastdeur | Mastdeur | NVT
25 | 343250 | https://lms.nederlandslicht.nl/qr/report/343250 | 52.6644 | 6.7421 | 246658.2191 | 520514.1056 | van Heutszsingel |  | 7741ER | Coevorden | Coevorden | 2000-01-01 | Gemeente Coevorden | Philips | 5 |  | Gemeente Coevorden | In bedrijf | Enexis |  | AAN 100%, 23:00 050%, 06:00 100%, UIT |  |  | Nacht | Bemeterd | [9 empty] | 2399365 | [29 empty] | LM AL 8,0 CO EU700 T60 | 315711 | 1 | 2000-01-01 | [9 empty] | 350400 |  | HARMONY PH LED 18W NW 350mA 2000LM G900S | 316820 | 1 | 2015-01-01 | [11 empty] | 175200 |  |  |  | LAMP PH LED 18W 350mA 2000LM NW | 315835 | 1 | 2015-01-01 |  |  |  |  | 18.00 |  | LED |  | LED DRIVER | 44123 | 1 | 2015-01-01 |  | LEDDRIVER |  |  | 1.00 | 175200 | [6 empty] | Mastdeur | 90316 | 1 | 2000-01-01 |  | Mastdeur | Mastdeur | NVT
26 | 343251 | https://lms.nederlandslicht.nl/qr/report/343251 | 52.6642 | 6.7424 | 246678.3083 | 520498.7848 | van Heutszsingel |  | 7741ER | Coevorden | Coevorden | 2000-01-01 | Gemeente Coevorden | Philips | 5 |  | Gemeente Coevorden | In bedrijf | Enexis |  | AAN 100%, 23:00 050%, 06:00 100%, UIT |  |  | Nacht | Bemeterd | [9 empty] | 2399366 | [29 empty] | LM AL 8,0 CO EU700 T60 | 315711 | 1 | 2000-01-01 | [9 empty] | 350400 |  | HARMONY PH LED 18W NW 350mA 2000LM G900S | 316820 | 1 | 2015-01-01 | [11 empty] | 175200 |  |  |  | LAMP PH LED 18W 350mA 2000LM NW | 315835 | 1 | 2015-01-01 |  |  |  |  | 18.00 |  | LED |  | LED DRIVER | 44123 | 1 | 2015-01-01 |  | LEDDRIVER |  |  | 1.00 | 175200 | [6 empty] | Mastdeur | 90316 | 1 | 2000-01-01 |  | Mastdeur | Mastdeur | NVT
27 | 343252 | https://lms.nederlandslicht.nl/qr/report/343252 | 52.6642 | 6.7428 | 246706.9198 | 520494.6491 | van Heutszsingel |  | 7741ER | Coevorden | Coevorden | 2000-01-01 | Gemeente Coevorden | Philips | 5 |  | Gemeente Coevorden | In bedrijf | Enexis |  | AAN 100%, 23:00 050%, 06:00 100%, UIT |  |  | Nacht | Bemeterd | [9 empty] | 2399367 | [29 empty] | LM AL 8,0 CO EU700 T60 | 315711 | 1 | 2000-01-01 | [9 empty] | 350400 |  | HARMONY PH LED 18W NW 350mA 2000LM G900S | 316820 | 1 | 2015-01-01 | [11 empty] | 175200 |  |  |  | LAMP PH LED 18W 350mA 2000LM NW | 315835 | 1 | 2015-01-01 |  |  |  |  | 18.00 |  | LED |  | LED DRIVER | 44123 | 1 | 2015-01-01 |  | LEDDRIVER |  |  | 1.00 | 175200 | [6 empty] | Mastdeur | 90316 | 1 | 2000-01-01 |  | Mastdeur | Mastdeur | NVT
28 | 343253 | https://lms.nederlandslicht.nl/qr/report/343253 | 52.664 | 6.7431 | 246724.7126 | 520477.6961 | van Heutszsingel |  | 7741ER | Coevorden | Coevorden | 2000-01-01 | Gemeente Coevorden | Philips | 5 |  | Gemeente Coevorden | In bedrijf | Enexis |  | AAN 100%, 23:00 050%, 06:00 100%, UIT |  |  | Nacht | Bemeterd | [9 empty] | 2399368 | [29 empty] | LM AL 8,0 CO EU700 T60 | 315711 | 1 | 2000-01-01 | [9 empty] | 350400 |  | HARMONY PH LED 18W NW 350mA 2000LM G900S | 316820 | 1 | 2015-01-01 | [11 empty] | 175200 |  |  |  | LAMP PH LED 18W 350mA 2000LM NW | 315835 | 1 | 2015-01-01 |  |  |  |  | 18.00 |  | LED |  | LED DRIVER | 44123 | 1 | 2015-01-01 |  | LEDDRIVER |  |  | 1.00 | 175200 | [6 empty] | Mastdeur | 90316 | 1 | 2000-01-01 |  | Mastdeur | Mastdeur | NVT
29 | 343254 | https://lms.nederlandslicht.nl/qr/report/343254 | 52.664 | 6.7435 | 246753.5214 | 520473.1581 | van Heutszsingel |  | 7741ER | Coevorden | Coevorden | 2000-01-01 | Gemeente Coevorden | Philips | 5 |  | Gemeente Coevorden | In bedrijf | Enexis |  | AAN 100%, 23:00 050%, 06:00 100%, UIT |  |  | Nacht | Bemeterd | [9 empty] | 2399369 | [29 empty] | LM AL 8,0 CO EU700 T60 | 315711 | 1 | 2000-01-01 | [9 empty] | 350400 |  | HARMONY PH LED 18W NW 350mA 2000LM G900S | 316820 | 1 | 2015-01-01 | [11 empty] | 175200 |  |  |  | LAMP PH LED 18W 350mA 2000LM NW | 315835 | 1 | 2015-01-01 |  |  |  |  | 18.00 |  | LED |  | LED DRIVER | 44123 | 1 | 2015-01-01 |  | LEDDRIVER |  |  | 1.00 | 175200 | [6 empty] | Mastdeur | 90316 | 1 | 2000-01-01 |  | Mastdeur | Mastdeur | NVT
30 | 343255 | https://lms.nederlandslicht.nl/qr/report/343255 | 52.6638 | 6.7437 | 246769.5596 | 520453.6726 | van Heutszsingel |  | 7741ER | Coevorden | Coevorden | 2000-01-01 | Gemeente Coevorden | Philips | 5 |  | Gemeente Coevorden | In bedrijf | Enexis |  | AAN 100%, 23:00 050%, 06:00 100%, UIT |  |  | Nacht | Bemeterd | [9 empty] | 2399370 | [29 empty] | LM AL 8,0 CO EU700 T60 | 315711 | 1 | 2000-01-01 | [9 empty] | 350400 |  | HARMONY PH LED 18W NW 350mA 2000LM G900S | 316820 | 1 | 2015-01-01 | [11 empty] | 175200 |  |  |  | LAMP PH LED 18W 350mA 2000LM NW | 315835 | 1 | 2015-01-01 |  |  |  |  | 18.00 |  | LED |  | LED DRIVER | 44123 | 1 | 2015-01-01 |  | LEDDRIVER |  |  | 1.00 | 175200 | [6 empty] | Mastdeur | 90316 | 1 | 2000-01-01 |  | Mastdeur | Mastdeur | NVT
31 | 343256 | https://lms.nederlandslicht.nl/qr/report/343256 | 52.6638 | 6.744 | 246789.9714 | 520457.0363 | van Heutszsingel |  | 7741ER | Coevorden | Coevorden | 2000-01-01 | Gemeente Coevorden | Philips | 5 |  | Gemeente Coevorden | In bedrijf | Enexis |  | AAN 100%, 23:00 050%, 06:00 100%, UIT |  |  | Nacht | Bemeterd | [9 empty] | 2399585 | [29 empty] | LM AL 8,0 CO EU700 T60 | 315711 | 1 | 2000-01-01 | [9 empty] | 350400 |  | HARMONY PH LED 18W NW 350mA 2000LM G900S | 316820 | 1 | 2015-01-01 | [11 empty] | 175200 |  |  |  | LAMP PH LED 18W 350mA 2000LM NW | 315835 | 1 | 2015-01-01 |  |  |  |  | 18.00 |  | LED |  | LED DRIVER | 44123 | 1 | 2015-01-01 |  | LEDDRIVER |  |  | 1.00 | 175200 | [6 empty] | Mastdeur | 90316 | 1 | 2000-01-01 |  | Mastdeur | Mastdeur | NVT
5 | 343258 | https://lms.nederlandslicht.nl/qr/report/343258 | 52.8006 | 6.7336 | 245799.2942 | 535660.1864 | Noordweg |  | 7851TB | Zweeloo | Zweeloo | 1990-01-01 | Gemeente Coevorden | Innolumis | 5 |  | Gemeente Coevorden | In bedrijf | Enexis |  | AAN 100%, 23:00 050%, 06:00 100%, UIT |  |  | Nacht | Onbemeterd | [9 empty] | 2463917 | [29 empty] | LM ST 6,0 CO EU V | 216512 | 1 | 1990-01-01 | [9 empty] | 350400 |  | NICOLE ### 16W WM 1200L 7035 DVBC ?8-60 | 312311 | 1 | 2017-04-11 |  | NICOLE 16W 740 | Innolumis |  |  |  |  | 7035 LICHTGRIJS |  |  | 1200.00 | 175200 |  |  |  | LED IN: NICOLE ### 16W WM 1200L 7035 DVBC ?8-60 | 312312 | 1 | 2017-04-11 |  |  |  |  | 16.00 |  | LED |  | LED DRIVER | 44123 | 1 | 2017-04-11 |  | LEDDRIVER |  |  | 1.00 | 175200 | [6 empty] | Mastdeur | 90316 | 1 | 1990-01-01 |  | Mastdeur | Mastdeur | NVT
38 | 343259 | https://lms.nederlandslicht.nl/qr/report/343259 | 52.7872 | 6.7329 | 245782.7355 | 534172.8122 | Bennevelderstraat |  | 7856PC | Zweeloo | Benneveld | 2005-08-26 | Gemeente Coevorden | innolumis | 5 | Mini Victoria 730-20W Narrow | Gemeente Coevorden | In bedrijf | Enexis |  | AAN 100%, 23:00 050%, 06:00 100%, UIT |  |  | Nacht | Onbemeterd | [6 empty] | 2021-10-10 |  |  | 2473433 | [29 empty] | CVL ST 6 M (EU 1200-60) | 54752 | 1 | 2005-08-26 |  | LM ST 6,0 CV EU1250/20/5 T60 ET V | 6.00 | CILINDRISCH | THERMISCH VERZINKT | NVT | NVT | NVT |  | 350400 |  | Mini Victoria 730-20W Narrow | 1209249 | 1 | 2021-10-10 | [11 empty] | 175200 |  |  |  | Mini Victoria 730-20W Narrow | 1209250 | 1 | 2021-10-10 |  |  |  |  | 20.00 |  | LED |  | LED DRIVER | 44123 | 1 | 2021-10-10 |  | LEDDRIVER |  |  | 1.00 | 175200 | [6 empty] | Mastdeur | 90316 | 1 | 2005-08-26 |  | Mastdeur | Mastdeur | NVT
7 | 343261 | https://lms.nederlandslicht.nl/qr/report/343261 | 52.8493 | 6.7639 | 247740.3942 | 541114.3863 | Havenstraat |  | 7848AA | Sleen | Schoonoord | 1968-01-01 | Gemeente Coevorden | Philips | 5 |  | Gemeente Coevorden | In bedrijf | Enexis |  | AAN 100%, 23:00 050%, 06:00 100%, UIT |  |  | Nacht | Onbemeterd | [9 empty] | 2476950 | [29 empty] | LM ST 6,0 CV EU1200 T48 | 311217 | 1 | 1968-01-01 | [9 empty] | 350400 |  | BGP381 ### 19W NW 2500L GREY DM DVD | 311895 | 1 | 2018-09-15 | [11 empty] | 175200 |  |  |  | LED IN: BGP381 ### 19W NW 2500L GREY DM DVD | 311896 | 1 | 2018-09-15 |  |  |  |  | 19.00 |  | LED |  | LED DRIVER | 44123 | 1 | 2018-09-15 |  | LEDDRIVER |  |  | 1.00 | 175200 | [6 empty] | Mastdeur | 90316 | 1 | 1968-01-01 |  | Mastdeur | Mastdeur | NVT
22 | 343262 | https://lms.nederlandslicht.nl/qr/report/343262 | 52.6543 | 6.7546 | 247522.9942 | 519414.6857 | Alte Picardiekanaal |  | 7742PD | Coevorden | Coevorden | 1991-01-01 | Gemeente Coevorden |  |  |  | Gemeente Coevorden | In bedrijf | Enexis |  |  |  |  | Nacht | Bemeterd | [9 empty] | 2483413 | [29 empty] | TUNNELVERLICHTING | 46048 | 1 | 1991-01-01 |  | TUNNELARMATUUR | 2.50 | NVT | THERMISCH VERZINKT | NVT | NVT | NVT |  | 350400 |  | TUNNEL ARMATUUR | 334051 | 1 | 1997-03-04 | [11 empty] | 175200 |  |  |  | LAMP PH PLL 18W 830 2G11 4P | 42223 | 1 | 2021-04-23 |  | 18W PLL |  |  | 18.00 | 16000 | PLL |  | HFP 22-42 | 311064 | 1 | 1997-03-04 | [12 empty] | Mastdeur | 90316 | 1 | 1991-01-01 |  | Mastdeur | Mastdeur | NVT
22 | 343262 | https://lms.nederlandslicht.nl/qr/report/343262 | 52.6543 | 6.7546 | 247522.9942 | 519414.6857 | Alte Picardiekanaal |  | 7742PD | Coevorden | Coevorden | 1991-01-01 | Gemeente Coevorden |  |  |  | Gemeente Coevorden | In bedrijf | Enexis |  |  |  |  | Nacht | Bemeterd | [9 empty] | 2483413 | [63 empty] | LAMP PH PLL 18W 830 2G11 4P | 42223 | 2 | 2020-06-02 |  | 18W PLL |  |  | 18.00 | 16000 | PLL |  | HFP 22-42 | 311064 | 2 | 1997-03-04
1A | 343263 | https://lms.nederlandslicht.nl/qr/report/343263 | 52.7918 | 6.7219 | 245029.2943 | 534670.5861 | Jan Mensinghstraat |  | 7854PB | Zweeloo | Aalden | 1991-01-01 | Gemeente Coevorden | Innolumis | 5 | Mini Victoria 730-10W Narrow | Gemeente Coevorden | In bedrijf | Enexis |  | AAN 100%, 23:00 050%, 06:00 100%, UIT |  |  | Nacht | Onbemeterd | [6 empty] | 2021-10-10 | 2021-10-10 |  | 2486421 | [29 empty] | LM AL 6,0 CO EU600/05 CM | 37203 | 1 | 1991-01-01 |  | LM AL 6,0 CO EU600/5 T60 TP | 6.00 | CONISCH | ALUMINIUM | NVT | NVT | NVT |  | 350400 |  | Mini Victoria 730-10W Narrow | 1209216 | 1 | 2021-10-10 | [11 empty] | 175200 |  |  |  | Mini Victoria 730-10W Narrow | 1209217 | 1 | 2021-10-10 |  |  |  |  | 10.00 |  | LED |  | LED DRIVER | 44123 | 1 | 2021-10-10 |  | LEDDRIVER |  |  | 1.00 | 175200 | [6 empty] | Mastdeur | 90316 | 1 | 1991-01-01 |  | Mastdeur | Mastdeur | NVT
8A | 343264 | https://lms.nederlandslicht.nl/qr/report/343264 | 52.6811 | 6.6606 | 241109.3396 | 522270.8856 | Prinses Wilhelminastraa | 4 | 7753TM | Dalen | Dalerpeel | 1996-11-16 | Gemeente Coevorden |  |  |  | Gemeente Coevorden | In bedrijf | Enexis |  |  |  |  | Nacht | Bemeterd | [9 empty] | 2487267 | [29 empty] | PM ST 4,0 CO+GP T60 ET Z V | 37819 | 1 | 1996-11-16 |  | PM ST 4,0 CO T60 ET V | 4.00 | CONISCH | THERMISCH VERZINKT | NVT | NVT | NVT |  | 350400 |  | IND 2000 SDN PL-L 24 W | 58257 | 1 | 1998-05-05 |  | CDS711 9005 | [9 empty] | 175200 |  |  |  | LAMP PH PLL 24W 830 2G11 4P | 36090 | 1 | 2023-09-11 |  | 24W PLL |  |  | 24.00 | 16000 | PLL |  | HFP 22-42 | 311064 | 1 | 1998-05-05 | [12 empty] | Mastdeur | 90316 | 1 | 1996-11-16 |  | Mastdeur | Mastdeur | NVT
26 | 343265 | https://lms.nederlandslicht.nl/qr/report/343265 | 52.7565 | 6.7106 | 244337.3943 | 530726.4857 | Geserweg |  | 7861BL | Oosterhesselen | Oosterhesselen | 1990-01-01 | Gemeente Coevorden |  | 2 |  | Gemeente Coevorden | In bedrijf | Enexis |  | AAN 100%, 23:00 050%, 06:00 100%, UIT |  |  | Nacht | Bemeterd | [6 empty] | 2023-05-21 |  |  | 2490147 | [29 empty] | CON AL 8 M (EU 0750-60) | 99927 | 1 | 2023-05-05 |  | LM AL 8,0 CO EU850/5 T60 TP | 8.00 | CONISCH | ALUMINIUM | NVT | NVT | NVT |  | 350400 |  | Mini Nicole GO 16W | 1510596 | 1 | 2023-05-21 |  |  | Innolumis |  |  |  |  | RAL 7035 |  |  | 1284.00 | 100000 |  | 21.00 |  | LED | 66627 | 1 | 2023-05-21 |  | LED |  |  | 30.00 | 100000 | LED |  | LED DRIVER | 44123 | 1 | 2023-05-21 |  | LEDDRIVER |  |  | 1.00 | 175200 | [6 empty] | Mastdeur | 90316 | 1 | 1990-01-01 |  | Mastdeur | Mastdeur | NVT
15 | 343268 | https://lms.nederlandslicht.nl/qr/report/343268 | 52.6614 | 6.7411 | 246598.4942 | 520188.2861 | Kasteel |  | 7741GC | Coevorden | Coevorden | 2011-07-28 | Gemeente Coevorden |  |  |  | Gemeente Coevorden | In bedrijf | Enexis |  |  |  |  | Nacht | Bemeterd | [9 empty] | 2491109 | [29 empty] | 20088638 ANTIEK GY 3.5 M PT | 316523 | 1 | 2022-01-12 | [9 empty] | 350400 |  | 20077889 A&G ALTERWEG 7468 SON 70 W | 316524 | 1 | 2022-01-12 | [11 empty] | 175200 |  |  |  | MASTER PL-T Xtra 32W/830/4P 1CT/5X10BOX | 1506764 | 1 | 2024-10-30 |  |  |  | 3000K | 32.00 |  | PLT |  | QTP-M 1X26-42/220-240 S VS20 | 1186416 | 1 | 2024-10-16 |  |  |  |  | 3.00 | [7 empty] | Mastdeur | 90316 | 1 | 2022-01-12 |  | Mastdeur | Mastdeur | NVT
44A | 344056 | https://lms.nederlandslicht.nl/qr/report/344056 | 52.6592 | 6.7225 | 245340.4814 | 519919.8542 | Krimweg | 64A | 7741 KK | Coevorden | Coevorden | 2018-01-01 | Gemeente Coevorden | Philips | 5 |  | Gemeente Coevorden | In bedrijf | Enexis |  | AAN 100%, 23:00 050%, 06:00 100%, UIT |  |  | Nacht | Bemeterd | [39 empty] | PM ST 4,0 CO T60 ET V | 153597 | 1 | 2018-01-01 |  | PM ST 4,0 CO T60 ET V | 4.00 | CONISCH | THERMISCH VERZINKT | NVT | NVT | NVT |  | 350400 |  | BGP 381 DM GRN11/740 | 115275 | 1 | 2018-01-01 |  | BGP 381 DM GRN11/740 | Philips |  |  |  |  | 7035 LICHTGRIJS |  |  | 1100.00 | 175200 |  |  |  | LAMP BGP381 DM GRN11/740 | 344055 | 1 | 2018-01-01 |  | LAMP BGP381 DM GRN11/740 | Philips | 4000K | 11.00 | 100000 | LED |  | LED DRIVER | 44123 | 1 | 2018-01-01 |  | LEDDRIVER |  |  | 1.00 | 175200