## lms_lightpole_backups_09-12-202
Mastnummer | NID | Storing melden QR URL | Latitude | Longitude | X | Y | Straat | Huisnummer | Postcode | Wijk | Plaats | Plaatsingsdatum | Beheerder | Bedrijf dat garantie geeft | Garantieduur | Garantie soort | Eigenaar | Status | Netbeheerder | Demontage datum | Dimschema | Reilux datum test | Reilux bevindingen test | Brandertype | Bemeterd | Boombeheerder | Reilux levensduurverwachting | Reilux garantieduur | Datum NEN3140 keuring | Voedingskast nummer | Automatische opmerking bij nieuwe storingen | Armatuur vervangingsdatum | Mast vervangingsdatum | Mastfabrikant | ID externe partij | Voedingskast groep | Voedingskast fase | Voedingskast | Schilderdatum | Aantal verkeersborden aan mast | Dimmer - OLC type | Armatuur soort antenne | Armatuur kosten | Armatuur betaald tot en met | Armatuurabonnement einddatum | Armatuurabonnement ingangsdatum | Armatuurabonnement leverancier | Buurt | Armatuur heeft garantie | Vervangend brandertype | Vervangend dimmer - OLC type | Vervangend dimschema | Vervangend bedrijf dat garantie geeft | Vervangend garantieduur | Vervangend garantie soort | Meting Zi L1-N | Meting Zs L1-PE | Schildergebied | Remplacegebied | Soort verlichting | Reinigingsdatum armatuur | Prioriteitscategorie | Systeemkoppeling ID | Systeemkoppeling partij | Mast Naam | Mast NID | Mast Nummer | Mast Plaatsingsdatum | Mast GUID | Mast NLI naam | Mast Hoogte | Mast Mastmodel | Mast Materiaal | Mast Kleur | Mast Mastbehandeling | Mast Mastuithouder | Mast Onderdeelnummer | Mast Levensduur | Mast Omschrijving | Armatuur Naam | Armatuur NID | Armatuur Nummer | Armatuur Plaatsingsdatum | Armatuur GUID | Armatuur NLI name | Armatuur Fabrikant | Armatuur Type nummer | Armatuur Spiegelsoort | Armatuur Spiegelstand | Armatuur Afscherming | Armatuur Kleur | Armatuur Aantal LEDS | Armatuur Lenzen | Armatuur Lumen output | Armatuur Levensduur | Armatuur Omschrijving | Armatuur Systeemvermogen | Armatuur Armatuur soort | Lamp Naam | Lamp NID | Lamp Nummer | Lamp Plaatsingsdatum | Lamp GUID | Lamp NLI naam | Lamp Fabrikant | Lamp Kleurtemperatuur | Lamp Vermogen | Lamp Levensduur | Lamp Lamp soort | Lamp Omschrijving | VSA Naam | VSA NID | VSA Nummer | VSA Plaatsingsdatum | VSA GUID | VSA NLI naam | VSA Fabrikant | VSA Type | VSA Vermogen | VSA Levensduur | VSA Omschrijving | Uithouder Naam | Uithouder NID | Uithouder Nummer | Uithouder Plaatsingsdatum | Uithouder GUID | Overig materiaal Naam | Overig materiaal NID | Overig materiaal Nummer | Overig materiaal Plaatsingsdatum | Overig materiaal GUID | Overig materiaal NLI naam | Overig materiaal Materiaal type | Overig materiaal Fabrikant | Overig materiaal Omschrijving | Voedingskast Naam | Voedingskast NID | Voedingskast Latitude | Voedingskast Longitude | Voedingskast X | Voedingskast Y | Voedingskast Eigenaar NID | Voedingskast Kast leverancier NID | Voedingskast Huisnummer | Voedingskast Straat | Voedingskast Plaats | Voedingskast Beheerder | Voedingskast Aansluitwaarde | Voedingskast Bouwjaar | Voedingskast Wijk | Voedingskast EAN code | Voedingskast Aantal groepen | Voedingskast Meternummer | Voedingskast Datum NEN1010 keuring | Voedingskast Datum NEN3140 keuring | Voedingskast Postcode | Voedingskast Kast type | Voedingskast Kast leverancier | Voedingskast Unieke ID klant | Voedingskast ID klant | Voedingskast Aanlegdatum kabelnet | Voedingskast Eigenaar | Voedingskast Datum backup batterij Astroklok | Voedingskast Vervangingsdatum backup batterij Astroklok | Voedingskast Vervangingsdatum kabelnet | Voedingskast Status | Voedingskast Handbediening ingeschakeld | Voedingskast Topcon koppeling | Voedingskast Topcon IP
17 | 311074 | https://lms.nederlandslicht.nl/qr/report/311074 | 52.7876 | 6.7183 | 244791.9942 | 534190.9864 | Oud Aalden |  | 7854RW | Zweeloo | Aalden | 1998-04-14 | Gemeente Coevorden |  |  |  | Gemeente Coevorden | In bedrijf | Enexis |  |  |  |  | Nacht | Onbemeterd | [9 empty] | 148165 |  |  |  | 2021-02-25 | [25 empty] | SM AL 3,4 ANTIEKO T60 P6009 | 311071 | 1 | 1998-04-14 |  | SM AL 3,4 ANTIEKO T60 P6009 | 3.40 | ANTIEK | ALUMINIUM | 6009 DENNENGROEN | POEDERCOAT | NVT |  | 350400 |  | 54001333 HOG OGR PL-L 24 W | 311072 | 1 | 1998-04-14 | [11 empty] | 175200 |  |  |  | LAMP PH PLL 24W 830 2G11 4P | 36090 | 1 | 2024-06-25 |  | 24W PLL |  |  | 24.00 | 16000 | PLL |  | HFP 22-42 | 311064 | 1 | 1998-04-14 | [12 empty] | Mastdeur | 90316 | 1 | 1998-04-14 |  | Mastdeur | Mastdeur | NVT
18A | 311075 | https://lms.nederlandslicht.nl/qr/report/311075 | 52.7877 | 6.7178 | 244762.9943 | 534208.9857 | Oud Aalden |  | 7854RW | Zweeloo | Aalden | 1998-04-14 | Gemeente Coevorden |  |  |  | Gemeente Coevorden | In bedrijf | Enexis |  |  |  |  | Nacht | Onbemeterd | [9 empty] | 148166 |  |  |  | 2021-02-25 | [25 empty] | SM AL 3,4 ANTIEKO T60 P6009 | 311071 | 1 | 1998-04-14 |  | SM AL 3,4 ANTIEKO T60 P6009 | 3.40 | ANTIEK | ALUMINIUM | 6009 DENNENGROEN | POEDERCOAT | NVT |  | 350400 |  | 54001333 HOG OGR PL-L 24 W | 311072 | 1 | 1998-04-14 | [11 empty] | 175200 |  |  |  | LAMP PH PLL 24W 830 2G11 4P | 36090 | 1 | 2024-06-25 |  | 24W PLL |  |  | 24.00 | 16000 | PLL |  | HFP 22-42 | 311064 | 1 | 1998-04-14 | [12 empty] | Mastdeur | 90316 | 1 | 1998-04-14 |  | Mastdeur | Mastdeur | NVT
18C | 311076 | https://lms.nederlandslicht.nl/qr/report/311076 | 52.788 | 6.717 | 244708.9943 | 534243.9855 | Oud Aalden |  | 7854RW | Zweeloo | Aalden | 1998-04-14 | Gemeente Coevorden |  |  |  | Gemeente Coevorden | In bedrijf | Enexis |  |  |  |  | Nacht | Onbemeterd | [9 empty] | 148167 |  |  |  | 2021-02-25 | [25 empty] | SM AL 3,4 ANTIEKO T60 P6009 | 311071 | 1 | 1998-04-14 |  | SM AL 3,4 ANTIEKO T60 P6009 | 3.40 | ANTIEK | ALUMINIUM | 6009 DENNENGROEN | POEDERCOAT | NVT |  | 350400 |  | 54001333 HOG OGR PL-L 24 W | 311072 | 1 | 1998-04-14 | [11 empty] | 175200 |  |  |  | LAMP PH PLL 24W 830 2G11 4P | 36090 | 1 | 2024-06-25 |  | 24W PLL |  |  | 24.00 | 16000 | PLL |  | HFP 22-42 | 311064 | 1 | 1998-04-14 | [12 empty] | Mastdeur | 90316 | 1 | 1998-04-14 |  | Mastdeur | Mastdeur | NVT
16 | 311077 | https://lms.nederlandslicht.nl/qr/report/311077 | 52.7874 | 6.7186 | 244815.9943 | 534173.9859 | Oud Aalden |  | 7854RW | Zweeloo | Aalden | 1998-04-14 | Gemeente Coevorden |  |  |  | Gemeente Coevorden | In bedrijf | Enexis |  |  |  |  | Nacht | Onbemeterd | [9 empty] | 148168 |  |  |  | 2021-02-25 | [25 empty] | SM AL 3,4 ANTIEKO T60 P6009 | 311071 | 1 | 1998-04-14 |  | SM AL 3,4 ANTIEKO T60 P6009 | 3.40 | ANTIEK | ALUMINIUM | 6009 DENNENGROEN | POEDERCOAT | NVT |  | 350400 |  | 54001333 HOG OGR PL-L 24 W | 311072 | 1 | 1998-04-14 | [11 empty] | 175200 |  |  |  | LAMP PH PLL 24W 830 2G11 4P | 36090 | 1 | 2024-06-25 |  | 24W PLL |  |  | 24.00 | 16000 | PLL |  | HFP 22-42 | 311064 | 1 | 1998-04-14 | [12 empty] | Mastdeur | 90316 | 1 | 1998-04-14 |  | Mastdeur | Mastdeur | NVT
30 | 311078 | https://lms.nederlandslicht.nl/qr/report/311078 | 52.7872 | 6.7189 | 244834.9943 | 534150.9854 | Oud Aalden |  | 7854RW | Zweeloo | Aalden | 1998-04-14 | Gemeente Coevorden |  |  |  | Gemeente Coevorden | In bedrijf | Enexis |  |  |  |  | Nacht | Onbemeterd | [9 empty] | 148169 |  |  |  | 2021-02-25 | [25 empty] | SM AL 3,4 ANTIEKO T60 P6009 | 311071 | 1 | 1998-04-14 |  | SM AL 3,4 ANTIEKO T60 P6009 | 3.40 | ANTIEK | ALUMINIUM | 6009 DENNENGROEN | POEDERCOAT | NVT |  | 350400 |  | 54001333 HOG OGR PL-L 24 W | 311072 | 1 | 1998-04-14 | [11 empty] | 175200 |  |  |  | LAMP PH PLL 24W 830 2G11 4P | 36090 | 1 | 2024-06-25 |  | 24W PLL |  |  | 24.00 | 16000 | PLL |  | HFP 22-42 | 311064 | 1 | 1998-04-14 | [12 empty] | Mastdeur | 90316 | 1 | 1998-04-14 |  | Mastdeur | Mastdeur | NVT
31 | 311079 | https://lms.nederlandslicht.nl/qr/report/311079 | 52.787 | 6.7191 | 244852.9942 | 534130.9862 | Oud Aalden |  | 7854RW | Zweeloo | Aalden | 1998-04-14 | Gemeente Coevorden |  |  |  | Gemeente Coevorden | In bedrijf | Enexis |  |  |  |  | Nacht | Onbemeterd | [9 empty] | 148170 |  |  |  | 2021-02-25 | [25 empty] | SM AL 3,4 ANTIEKO T60 P6009 | 311071 | 1 | 1998-04-14 |  | SM AL 3,4 ANTIEKO T60 P6009 | 3.40 | ANTIEK | ALUMINIUM | 6009 DENNENGROEN | POEDERCOAT | NVT |  | 350400 |  | 54001333 HOG OGR PL-L 24 W | 311072 | 1 | 1998-04-14 | [11 empty] | 175200 |  |  |  | LAMP PH PLL 24W 830 2G11 4P | 36090 | 1 | 2024-06-25 |  | 24W PLL |  |  | 24.00 | 16000 | PLL |  | HFP 22-42 | 311064 | 1 | 1998-04-14 | [12 empty] | Mastdeur | 90316 | 1 | 1998-04-14 |  | Mastdeur | Mastdeur | NVT
32 | 311080 | https://lms.nederlandslicht.nl/qr/report/311080 | 52.7869 | 6.7194 | 244869.9943 | 534113.9859 | Oud Aalden |  | 7854RW | Zweeloo | Aalden | 1998-04-14 | Gemeente Coevorden |  |  |  | Gemeente Coevorden | In bedrijf | Enexis |  |  |  |  | Nacht | Onbemeterd | [9 empty] | 148171 |  |  |  | 2021-02-25 | [25 empty] | SM AL 3,4 ANTIEKO T60 P6009 | 311071 | 1 | 1998-04-14 |  | SM AL 3,4 ANTIEKO T60 P6009 | 3.40 | ANTIEK | ALUMINIUM | 6009 DENNENGROEN | POEDERCOAT | NVT |  | 350400 |  | 54001333 HOG OGR PL-L 24 W | 311072 | 1 | 1998-04-14 | [11 empty] | 175200 |  |  |  | LAMP PH PLL 24W 830 2G11 4P | 36090 | 1 | 2024-06-25 |  | 24W PLL |  |  | 24.00 | 16000 | PLL |  | HFP 22-42 | 311064 | 1 | 1998-04-14 | [12 empty] | Mastdeur | 90316 | 1 | 1998-04-14 |  | Mastdeur | Mastdeur | NVT
4 | 311147 | https://lms.nederlandslicht.nl/qr/report/311147 | 52.7934 | 6.7112 | 244300.9943 | 534829.9855 | Schouw |  | 7854SE | Zweeloo | Aalden | 2003-03-01 | Gemeente Coevorden |  |  |  | Gemeente Coevorden | In bedrijf | Enexis |  |  |  |  | Nacht | Onbemeterd | [9 empty] | 155813 | [29 empty] | PM ST 4,0 CO+GP T60 ET Z V | 37819 | 1 | 2003-03-01 |  | PM ST 4,0 CO T60 ET V | 4.00 | CONISCH | THERMISCH VERZINKT | NVT | NVT | NVT |  | 350400 |  | 2000 1XPLL 24W R9005 EVSA* | 311067 | 1 | 2003-03-01 | [11 empty] | 175200 |  |  |  | LAMP PH PLL 24W 830 2G11 4P | 36090 | 1 | 2024-06-26 |  | 24W PLL |  |  | 24.00 | 16000 | PLL |  | HFP 22-42 | 311064 | 1 | 2021-09-08 | [12 empty] | Mastdeur | 90316 | 1 | 2003-03-01 |  | Mastdeur | Mastdeur | NVT
5 | 311151 | https://lms.nederlandslicht.nl/qr/report/311151 | 52.754 | 6.8128 | 251244.9942 | 530574.9854 | De Brinken, Erm |  | 7843RC | Sleen | Erm | 2004-01-01 | Gemeente Coevorden |  |  |  | Gemeente Coevorden | In bedrijf | Enexis |  |  |  |  | Nacht | Onbemeterd | [9 empty] | 155817 | [29 empty] | PM ST 4,0 CO+GP T60 ET Z V | 37819 | 1 | 2004-01-01 |  | PM ST 4,0 CO T60 ET V | 4.00 | CONISCH | THERMISCH VERZINKT | NVT | NVT | NVT |  | 350400 |  | IND 2000 SDN PL-L 24 W | 58257 | 1 | 2000-01-01 |  | CDS711 9005 | [9 empty] | 175200 |  |  |  | LAMP PH PLL 24W 830 2G11 4P | 36090 | 1 | 2024-07-03 |  | 24W PLL |  |  | 24.00 | 16000 | PLL |  | HFP 22-42 | 311064 | 1 | 2000-01-01 | [12 empty] | Mastdeur | 90316 | 1 | 2004-01-01 |  | Mastdeur | Mastdeur | NVT
2 | 311220 | https://lms.nederlandslicht.nl/qr/report/311220 | 52.7698 | 6.8001 | 250352.9941 | 532319.9859 | Aumuhlerstraat |  | 7841BH | Sleen | Sleen | 1997-01-01 | Gemeente Coevorden | Signify | 5 | BDP103 PCC 1 xLED20/740 DM | Woonservice Drenthe | In bedrijf | Eigen net |  | AAN 100%, 23:00 050%, 06:00 100%, UIT |  |  | Nacht | Onbemeterd | [6 empty] | 2021-10-10 |  |  | 157136 | [29 empty] | PM ST 4,0 CO T60 ET V | 153597 | 1 | 1997-01-01 |  | PM ST 4,0 CO T60 ET V | 4.00 | CONISCH | THERMISCH VERZINKT | NVT | NVT | NVT |  | 350400 |  | BDP103 PCC 1 xLED20/740 DM | 1209247 | 1 | 2021-10-10 | [11 empty] | 175200 |  |  |  | BDP103 PCC 1 xLED20/740 DM | 1209248 | 1 | 2021-10-10 | [6 empty] | LED |  | LED DRIVER | 44123 | 1 | 2021-10-10 |  | LEDDRIVER |  |  | 1.00 | 175200 | [6 empty] | Mastdeur | 90316 | 1 | 1997-01-01 |  | Mastdeur | Mastdeur | NVT
18 | 311361 | https://lms.nederlandslicht.nl/qr/report/311361 | 52.7674 | 6.8056 | 250727.9941 | 532060.9862 | Heirweg |  | 7841AN | Sleen | Sleen | 1995-01-01 | Gemeente Coevorden | Signify | 5 | BDP103 PCC 1 xLED20/740 DM | Gemeente Coevorden | In bedrijf | Enexis |  | AAN 100%, 23:00 050%, 06:00 100%, UIT |  |  | Nacht | Onbemeterd | [6 empty] | 2021-10-10 |  |  | 157305 | [29 empty] | PM ST 4,0 CO+GP T60 ET Z V | 37819 | 1 | 1995-01-01 |  | PM ST 4,0 CO T60 ET V | 4.00 | CONISCH | THERMISCH VERZINKT | NVT | NVT | NVT |  | 350400 |  | BDP103 PCC 1 xLED20/740 DM | 1209247 | 1 | 2021-10-10 | [11 empty] | 175200 |  |  |  | BDP103 PCC 1 xLED20/740 DM | 1209248 | 1 | 2021-10-10 | [6 empty] | LED |  | LED DRIVER | 44123 | 1 | 2021-10-10 |  | LEDDRIVER |  |  | 1.00 | 175200 | [6 empty] | Mastdeur | 90316 | 1 | 1995-01-01 |  | Mastdeur | Mastdeur | NVT
19 | 311362 | https://lms.nederlandslicht.nl/qr/report/311362 | 52.7675 | 6.8064 | 250780.9942 | 532073.9857 | Heirweg |  | 7841AN | Sleen | Sleen | 1995-01-01 | Gemeente Coevorden | Signify | 5 | BDP103 PCC 1 xLED20/740 DM | Gemeente Coevorden | In bedrijf | Enexis |  | AAN 100%, 23:00 050%, 06:00 100%, UIT |  |  | Nacht | Onbemeterd | [6 empty] | 2021-10-10 |  |  | 157306 | [29 empty] | PM ST 4,0 CO+GP T60 ET Z V | 37819 | 1 | 1995-01-01 |  | PM ST 4,0 CO T60 ET V | 4.00 | CONISCH | THERMISCH VERZINKT | NVT | NVT | NVT |  | 350400 |  | BDP103 PCC 1 xLED20/740 DM | 1209247 | 1 | 2021-10-10 | [11 empty] | 175200 |  |  |  | BDP103 PCC 1 xLED20/740 DM | 1209248 | 1 | 2021-10-10 | [6 empty] | LED |  | LED DRIVER | 44123 | 1 | 2021-10-10 |  | LEDDRIVER |  |  | 1.00 | 175200 | [6 empty] | Mastdeur | 90316 | 1 | 1995-01-01 |  | Mastdeur | Mastdeur | NVT
20 | 311365 | https://lms.nederlandslicht.nl/qr/report/311365 | 52.7676 | 6.8071 | 250827.9941 | 532083.9862 | Heirweg |  | 7841AN | Sleen | Sleen | 1997-01-01 | Gemeente Coevorden | Signify | 5 | BDP103 PCC 1 xLED15/740 DM | Gemeente Coevorden | In bedrijf | Enexis |  | AAN 100%, 23:00 050%, 06:00 100%, UIT |  |  | Nacht | Onbemeterd | [6 empty] | 2021-10-10 |  |  | 157309 | [29 empty] | PM ST 4,0 CO+GP T60 ET Z V | 37819 | 1 | 1997-01-01 |  | PM ST 4,0 CO T60 ET V | 4.00 | CONISCH | THERMISCH VERZINKT | NVT | NVT | NVT |  | 350400 |  | BDP103 PCC 1 xLED15/740 DM | 1209251 | 1 | 2021-10-10 | [11 empty] | 175200 |  |  |  | BDP103 PCC 1 xLED15/740 DM | 1209252 | 1 | 2021-10-10 | [6 empty] | LED |  | LED DRIVER | 44123 | 1 | 2021-10-10 |  | LEDDRIVER |  |  | 1.00 | 175200 | [6 empty] | Mastdeur | 90316 | 1 | 1997-01-01 |  | Mastdeur | Mastdeur | NVT
21 | 311366 | https://lms.nederlandslicht.nl/qr/report/311366 | 52.7676 | 6.8079 | 250879.9941 | 532087.9861 | Heirweg |  | 7841AN | Sleen | Sleen | 1997-01-01 | Gemeente Coevorden | Signify | 5 | BDP103 PCC 1 xLED15/740 DM | Gemeente Coevorden | In bedrijf | Enexis |  | AAN 100%, 23:00 050%, 06:00 100%, UIT |  |  | Nacht | Onbemeterd | [6 empty] | 2021-10-10 |  |  | 157310 | [29 empty] | PM ST 4,0 CO+GP T60 ET Z V | 37819 | 1 | 1997-01-01 |  | PM ST 4,0 CO T60 ET V | 4.00 | CONISCH | THERMISCH VERZINKT | NVT | NVT | NVT |  | 350400 |  | BDP103 PCC 1 xLED15/740 DM | 1209251 | 1 | 2021-10-10 | [11 empty] | 175200 |  |  |  | BDP103 PCC 1 xLED15/740 DM | 1209252 | 1 | 2021-10-10 | [6 empty] | LED |  | LED DRIVER | 44123 | 1 | 2021-10-10 |  | LEDDRIVER |  |  | 1.00 | 175200 | [6 empty] | Mastdeur | 90316 | 1 | 1997-01-01 |  | Mastdeur | Mastdeur | NVT
22 | 311367 | https://lms.nederlandslicht.nl/qr/report/311367 | 52.768 | 6.8082 | 250904.9942 | 532128.9855 | Heirweg |  | 7841AN | Sleen | Sleen | 1997-01-01 | Gemeente Coevorden | Signify | 5 | BDP103 PCC 1 xLED20/740 DM | Gemeente Coevorden | In bedrijf | Enexis |  | AAN 100%, 23:00 050%, 06:00 100%, UIT |  |  | Nacht | Onbemeterd | [6 empty] | 2021-10-10 |  |  | 157311 | [29 empty] | PM ST 4,0 CO+GP T60 ET Z V | 37819 | 1 | 1997-01-01 |  | PM ST 4,0 CO T60 ET V | 4.00 | CONISCH | THERMISCH VERZINKT | NVT | NVT | NVT |  | 350400 |  | BDP103 PCC 1 xLED20/740 DM | 1209247 | 1 | 2021-10-10 | [11 empty] | 175200 |  |  |  | BDP103 PCC 1 xLED20/740 DM | 1209248 | 1 | 2021-10-10 | [6 empty] | LED |  | LED DRIVER | 44123 | 1 | 2021-10-10 |  | LEDDRIVER |  |  | 1.00 | 175200 | [6 empty] | Mastdeur | 90316 | 1 | 1997-01-01 |  | Mastdeur | Mastdeur | NVT
6 | 311725 | https://lms.nederlandslicht.nl/qr/report/311725 | 52.8097 | 6.811 | 250999.9942 | 536771.9856 | 't Haantje | 80 | 7847TD | Sleen | t Haantje | 1970-01-01 | Gemeente Coevorden | Innolumis | 5 | Mini Victoria 730-10W Narrow | Gemeente Coevorden | In bedrijf | Enexis |  | AAN 100%, 23:00 050%, 06:00 100%, UIT |  |  | Nacht | Onbemeterd | [6 empty] | 2021-10-10 | 2021-10-10 |  | 157724 | [29 empty] | LM AL 6,0 CO EU600/05 CM | 37203 | 1 | 1970-01-01 |  | LM AL 6,0 CO EU600/5 T60 TP | 6.00 | CONISCH | ALUMINIUM | NVT | NVT | NVT |  | 350400 |  | Mini Victoria 730-10W Narrow | 1209216 | 1 | 2021-10-10 | [11 empty] | 175200 |  |  |  | Mini Victoria 730-10W Narrow | 1209217 | 1 | 2021-10-10 |  |  |  |  | 10.00 |  | LED |  | LED DRIVER | 44123 | 1 | 2021-10-10 |  | LEDDRIVER |  |  | 1.00 | 175200 | [6 empty] | Mastdeur | 90316 | 1 | 1970-01-01 |  | Mastdeur | Mastdeur | NVT
3 | 311866 | https://lms.nederlandslicht.nl/qr/report/311866 | 52.7982 | 6.8031 | 250492.9942 | 535483.9859 | 't Haantje |  | 7846TK | Sleen | t Haantje | 1999-03-19 | Gemeente Coevorden |  |  |  | Gemeente Coevorden | In bedrijf | Enexis |  |  |  |  | Nacht | Onbemeterd | [9 empty] | 157942 | [29 empty] | CON ST 8 M PT | 62490 | 1 | 1999-03-19 |  | PM ST 8,0 CO T60 ET V | 8.00 | CONISCH | THERMISCH VERZINKT | NVT | NVT | NVT |  | 350400 |  | PHI SRS 201 SOX 90 W | 234092 | 1 | 1999-03-19 | [15 empty] | LAMP SOX 90W BY22 | 37297 | 1 | 2019-07-18 |  | 90W SOX |  |  | 90.00 | 12000 | SOX |  | BSX90 | 44627 | 1 | 1999-03-19 |  | BSX90 |  |  | 9.00 | 175200 | [6 empty] | Mastdeur | 90316 | 1 | 1999-03-19 |  | Mastdeur | Mastdeur | NVT
4 | 311867 | https://lms.nederlandslicht.nl/qr/report/311867 | 52.7984 | 6.8034 | 250510.9942 | 535511.9856 | 't Haantje |  | 7846TK | Sleen | t Haantje | 1970-01-01 | Gemeente Coevorden |  |  |  | Gemeente Coevorden | In bedrijf | Enexis |  |  |  |  | Nacht | Onbemeterd | [9 empty] | 157943 | [29 empty] | CON ST 8.5 M (EU 1500-60) | 57024 | 1 | 1970-01-01 |  | LM ST 8,0 CV EU1250/20/5 T60 ET V | 8.00 | CILINDRISCH | THERMISCH VERZINKT | NVT | NVT | NVT |  | 350400 |  | PHI SRM SOX 55 W | 91053 | 1 | 1970-01-01 |  | SRM | Philips | [8 empty] | 175200 |  |  |  | LAMP SOX 55W BY22 | 50617 | 1 | 2019-07-18 |  | 55W SOX |  |  | 55.00 | 12000 | SOX |  | BSX55 | 47246 | 1 | 1970-01-01 |  | BSX55 |  |  | 5.00 | 175200 | [6 empty] | Mastdeur | 90316 | 1 | 1970-01-01 |  | Mastdeur | Mastdeur | NVT
11 | 311885 | https://lms.nederlandslicht.nl/qr/report/311885 | 52.8432 | 6.7529 | 247008.9942 | 540423.9861 | Brammertstraat |  | 7848BD | Sleen | Schoonoord | 2012-06-14 | Gemeente Coevorden |  |  |  | Gemeente Coevorden | In bedrijf | Enexis |  |  |  |  | Nacht | Onbemeterd | [9 empty] | 157962 | [29 empty] | PM ST 4,0 CO+GP T60 ET Z V | 37819 | 1 | 2012-06-14 |  | PM ST 4,0 CO T60 ET V | 4.00 | CONISCH | THERMISCH VERZINKT | NVT | NVT | NVT |  | 350400 |  | KFK 1XPLL 24W R9005 EVSA IJSM | 197449 | 1 | 2012-06-14 | [15 empty] | LAMP PH PLL 24W 830 2G11 4P | 36090 | 1 | 2024-06-20 |  | 24W PLL |  |  | 24.00 | 16000 | PLL |  | HFP 22-42 | 311064 | 1 | 2012-06-14 | [12 empty] | Mastdeur | 90316 | 1 | 2012-06-14 |  | Mastdeur | Mastdeur | NVT
7 | 311989 | https://lms.nederlandslicht.nl/qr/report/311989 | 52.8453 | 6.7539 | 247072.9943 | 540660.9863 | Oude Molenstraat |  | 7848BM | Sleen | Schoonoord | 1970-01-01 | Gemeente Coevorden | Philips | 5 |  | Gemeente Coevorden | In bedrijf | Enexis |  | AAN 100%, 23:00 050%, 06:00 100%, UIT |  |  | Avond | Onbemeterd | [9 empty] | 158083 | [29 empty] | LM ST 6,0 CV EU1200 T48 | 311217 | 1 | 2024-05-21 | [9 empty] | 350400 |  | BGP381 ### 19W NW 2500L GREY DM DVD | 311895 | 1 | 2018-09-15 | [11 empty] | 175200 |  |  |  | LED IN: BGP381 ### 19W NW 2500L GREY DM DVD | 311896 | 1 | 2018-09-15 |  |  |  |  | 19.00 |  | LED |  | LED DRIVER | 44123 | 1 | 2018-09-15 |  | LEDDRIVER |  |  | 1.00 | 175200 | [6 empty] | Mastdeur | 90316 | 1 | 2024-05-21 |  | Mastdeur | Mastdeur | NVT
24 | 312082 | https://lms.nederlandslicht.nl/qr/report/312082 | 52.8433 | 6.7589 | 247413.9942 | 540449.9862 | Slenerweg |  | 7848AD | Sleen | Schoonoord | 1996-01-01 | Gemeente Coevorden |  |  |  | Gemeente Coevorden | In bedrijf | Enexis |  |  |  |  | Nacht | Onbemeterd | [9 empty] | 158158 | [29 empty] | PM ST 4,0 CO T60 ET V | 153597 | 1 | 1996-01-01 |  | PM ST 4,0 CO T60 ET V | 4.00 | CONISCH | THERMISCH VERZINKT | NVT | NVT | NVT |  | 350400 |  | IND 2050 PL-L 24 W | 58411 | 1 | 1996-01-01 |  | 2050 9005 | [9 empty] | 175200 |  |  |  | LAMP PH PLL 24W 830 2G11 4P | 36090 | 1 | 2024-06-20 |  | 24W PLL |  |  | 24.00 | 16000 | PLL |  | HFP 22-42 | 311064 | 1 | 1996-01-01 | [12 empty] | Mastdeur | 90316 | 1 | 1996-01-01 |  | Mastdeur | Mastdeur | NVT
7 | 312269 | https://lms.nederlandslicht.nl/qr/report/312269 | 52.796 | 6.7282 | 245442.9942 | 535144.9859 | Brinklanden |  | 7851-0 | Zweeloo | Zweeloo | 2008-09-29 | Gemeente Coevorden |  |  |  | Gemeente Coevorden | In bedrijf | Enexis |  |  |  |  | Nacht | Onbemeterd | [9 empty] | 179203 | [29 empty] | ABRI | 44126 | 1 | 2008-09-29 |  | ABRI | 2.50 | NVT | RVS | NVT | NVT | NVT |  | 350400 |  | ABRI | 39241 | 1 | 2008-09-29 |  | ABRI | ONBEKEND |  |  |  |  | 3755 |  |  |  | 175200 |  |  | LED | LAMP CDM-T 35W 830 G12 | 84303 | 1 | 2020-11-15 |  | 35W CDM-T |  | 3000K | 35.00 | 12000 | SON |  | BSN35 | 45069 | 1 | 2008-09-29 |  | BSN35 |  |  | 5.00 | 175200 | [6 empty] | Mastdeur | 90316 | 1 | 2008-09-29 |  | Mastdeur | Mastdeur | NVT
19B | 313646 | https://lms.nederlandslicht.nl/qr/report/313646 | 52.7879 | 6.7174 | 244735.9943 | 534226.9864 | Oud Aalden |  | 7854RW | Zweeloo | Aalden | 1998-04-14 | Gemeente Coevorden |  |  |  | Gemeente Coevorden | In bedrijf | Enexis |  |  |  |  | Nacht | Onbemeterd | [9 empty] | 179389 |  |  |  | 2021-02-25 | [25 empty] | SM AL 3,4 ANTIEKO T60 P6009 | 311071 | 1 | 1998-04-14 |  | SM AL 3,4 ANTIEKO T60 P6009 | 3.40 | ANTIEK | ALUMINIUM | 6009 DENNENGROEN | POEDERCOAT | NVT |  | 350400 |  | 54001333 HOG OGR PL-L 24 W | 311072 | 1 | 1998-04-14 | [11 empty] | 175200 |  |  |  | LAMP PH PLL 24W 830 2G11 4P | 36090 | 1 | 2024-06-25 |  | 24W PLL |  |  | 24.00 | 16000 | PLL |  | HFP 22-42 | 311064 | 1 | 1998-04-14 | [12 empty] | Mastdeur | 90316 | 1 | 1998-04-14 |  | Mastdeur | Mastdeur | NVT
5 | 313968 | https://lms.nederlandslicht.nl/qr/report/313968 | 52.7882 | 6.7154 | 244594.9943 | 534261.9861 | Molenwijk Aalden |  | 7854PV | Zweeloo | Aalden | 1980-01-01 | Gemeente Coevorden | Innolumis | 5 | Mini Victoria 730-10W Narrow | Gemeente Coevorden | In bedrijf | Enexis |  | AAN 100%, 23:00 050%, 06:00 100%, UIT |  |  | Nacht | Onbemeterd | [6 empty] | 2021-10-10 | 2021-10-10 |  | 179662 | [29 empty] | LM AL 6,0 CO EU600/05 CM | 37203 | 1 | 1980-01-01 |  | LM AL 6,0 CO EU600/5 T60 TP | 6.00 | CONISCH | ALUMINIUM | NVT | NVT | NVT |  | 350400 |  | Mini Victoria 730-10W Narrow | 1209216 | 1 | 2021-10-10 | [11 empty] | 175200 |  |  |  | Mini Victoria 730-10W Narrow | 1209217 | 1 | 2021-10-10 |  |  |  |  | 10.00 |  | LED |  | LED DRIVER | 44123 | 1 | 2021-10-10 |  | LEDDRIVER |  |  | 1.00 | 175200 | [6 empty] | Mastdeur | 90316 | 1 | 1980-01-01 |  | Mastdeur | Mastdeur | NVT
4 | 313973 | https://lms.nederlandslicht.nl/qr/report/313973 | 52.7903 | 6.6664 | 241286.9943 | 534429.9858 | Oldeveen |  | 7854TH | Zweeloo | Aalden | 1994-01-01 | Gemeente Coevorden |  |  |  | Gemeente Coevorden | In bedrijf | Enexis |  |  |  |  | Nacht | Onbemeterd | [9 empty] | 179667 | [29 empty] | LM ST 6,0 CV EU1200 T48 | 311217 | 1 | 2023-08-22 | [9 empty] | 350400 |  | IND 2500 SNN TL-D 18 W | 311219 | 1 | 1994-01-01 | [11 empty] | 175200 |  |  |  | MASTER TL-D Xtreme 18W/830 SLV | 1506765 | 1 | 2023-09-26 |  |  |  |  | 18.00 |  | TL |  | TL5 | 44127 | 1 | 1994-01-01 |  | TL5 |  |  | 6.00 | 175200 | [6 empty] | Mastdeur | 90316 | 1 | 1994-01-01 |  | Mastdeur | Mastdeur | NVT
10 | 313994 | https://lms.nederlandslicht.nl/qr/report/313994 | 52.7917 | 6.7142 | 244507.9943 | 534646.9854 | Paardelandsdrift |  | 7854PR | Zweeloo | Aalden | 1972-01-01 | Gemeente Coevorden | Innolumis | 5 | Mini Victoria 730-10W Narrow | Gemeente Coevorden | In bedrijf | Enexis |  | AAN 100%, 23:00 050%, 06:00 100%, UIT |  |  | Nacht | Onbemeterd | [6 empty] | 2021-10-10 | 2021-10-10 |  | 179683 | [29 empty] | LM AL 6,0 CO EU600/05 CM | 37203 | 1 | 1972-01-01 |  | LM AL 6,0 CO EU600/5 T60 TP | 6.00 | CONISCH | ALUMINIUM | NVT | NVT | NVT |  | 350400 |  | Mini Victoria 730-10W Narrow | 1209216 | 1 | 2021-10-10 | [11 empty] | 175200 |  |  |  | Mini Victoria 730-10W Narrow | 1209217 | 1 | 2021-10-10 |  |  |  |  | 10.00 |  | LED |  | LED DRIVER | 44123 | 1 | 2021-10-10 |  | LEDDRIVER |  |  | 1.00 | 175200 | [6 empty] | Mastdeur | 90316 | 1 | 1972-01-01 |  | Mastdeur | Mastdeur | NVT
2 | 314016 | https://lms.nederlandslicht.nl/qr/report/314016 | 52.7903 | 6.7175 | 244732.9943 | 534490.9863 | Rutgerswal |  | 7854PM | Zweeloo | Aalden | 1982-01-01 | Gemeente Coevorden | Signify | 5 | BDP103 PCC 1 xLED15/740 DM | Gemeente Coevorden | In bedrijf | Enexis |  | AAN 100%, 23:00 050%, 06:00 100%, UIT |  |  | Nacht | Onbemeterd | [6 empty] | 2021-10-10 |  |  | 179706 | [29 empty] | PM ST 4,0 CO T60 ET V | 153597 | 1 | 1982-01-01 |  | PM ST 4,0 CO T60 ET V | 4.00 | CONISCH | THERMISCH VERZINKT | NVT | NVT | NVT |  | 350400 |  | BDP103 PCC 1 xLED15/740 DM | 1209251 | 1 | 2021-10-10 | [11 empty] | 175200 |  |  |  | BDP103 PCC 1 xLED15/740 DM | 1209252 | 1 | 2021-10-10 | [6 empty] | LED |  | LED DRIVER | 44123 | 1 | 2021-10-10 |  | LEDDRIVER |  |  | 1.00 | 175200 | [6 empty] | Mastdeur | 90316 | 1 | 1982-01-01 |  | Mastdeur | Mastdeur | NVT
2A | 314106 | https://lms.nederlandslicht.nl/qr/report/314106 | 52.7921 | 6.7149 | 244556.9943 | 534689.9865 | Wendakker |  | 7854RE | Zweeloo | Aalden | 1973-01-01 | Gemeente Coevorden | Signify | 5 | BDP103 PCC 1 xLED15/740 DM | Gemeente Coevorden | In bedrijf | Enexis |  | AAN 100%, 23:00 050%, 06:00 100%, UIT |  |  | Nacht | Onbemeterd | [6 empty] | 2021-10-10 |  |  | 179791 | [29 empty] | CON AL 4 M PT | 54797 | 1 | 1973-01-01 |  | PM AL 4,0 CO T60 TP | 4.00 | CONISCH | ALUMINIUM | NVT | NVT | NVT |  | 350400 |  | BDP103 PCC 1 xLED15/740 DM | 1209251 | 1 | 2021-10-10 | [11 empty] | 175200 |  |  |  | BDP103 PCC 1 xLED15/740 DM | 1209252 | 1 | 2021-10-10 | [6 empty] | LED |  | LED DRIVER | 44123 | 1 | 2021-10-10 |  | LEDDRIVER |  |  | 1.00 | 175200 | [6 empty] | Mastdeur | 90316 | 1 | 1973-01-01 |  | Mastdeur | Mastdeur | NVT
6A | 314110 | https://lms.nederlandslicht.nl/qr/report/314110 | 52.7933 | 6.7167 | 244671.9943 | 534830.9859 | Wendakker |  | 7854RE | Zweeloo | Aalden | 1972-01-01 | Gemeente Coevorden | Signify | 5 | BDP103 PCC 1 xLED15/740 DM | Gemeente Coevorden | In bedrijf | Enexis |  | AAN 100%, 23:00 050%, 06:00 100%, UIT |  |  | Nacht | Onbemeterd | [6 empty] | 2021-10-10 |  |  | 179795 | [29 empty] | CON AL 4 M PT | 54797 | 1 | 1972-01-01 |  | PM AL 4,0 CO T60 TP | 4.00 | CONISCH | ALUMINIUM | NVT | NVT | NVT |  | 350400 |  | BDP103 PCC 1 xLED15/740 DM | 1209251 | 1 | 2021-10-10 | [11 empty] | 175200 |  |  |  | BDP103 PCC 1 xLED15/740 DM | 1209252 | 1 | 2021-10-10 | [6 empty] | LED |  | LED DRIVER | 44123 | 1 | 2021-10-10 |  | LEDDRIVER |  |  | 1.00 | 175200 | [6 empty] | Mastdeur | 90316 | 1 | 1972-01-01 |  | Mastdeur | Mastdeur | NVT
10 | 314259 | https://lms.nederlandslicht.nl/qr/report/314259 | 52.7843 | 6.6949 | 243219.9943 | 533795.986 | Middendorpsstraat |  | 7855PR | Zweeloo | Meppen | 2014-09-01 | Gemeente Coevorden | Philips | 5 |  | Gemeente Coevorden | In bedrijf | Enexis |  | AAN 100%, 23:00 050%, 06:00 100%, UIT |  |  | Nacht | Onbemeterd | [9 empty] | 179918 | [29 empty] | LM AL 6,0 CO EU600/05 CM | 37203 | 1 | 2014-09-01 |  | LM AL 6,0 CO EU600/5 T60 TP | 6.00 | CONISCH | ALUMINIUM | NVT | NVT | NVT |  | 350400 |  | Iridium mini BGP381 GRN11/740 DM | 626288 | 1 | 2019-06-26 |  | Iridium mini BGP381 GRN11/740 DM LED 4000K 8W | Philips |  |  |  |  | Std grey |  |  |  | 100000 |  |  |  | LAMP BGP381 DM GRN11/740 | 344055 | 1 | 2019-06-26 |  | LAMP BGP381 DM GRN11/740 | Philips | 4000K | 11.00 | 100000 | LED |  | LED DRIVER | 44123 | 1 | 2019-06-26 |  | LEDDRIVER |  |  | 1.00 | 175200 | [6 empty] | Mastdeur | 90316 | 1 | 2014-09-01 |  | Mastdeur | Mastdeur | NVT
22 | 314305 | https://lms.nederlandslicht.nl/qr/report/314305 | 52.8374 | 6.7189 | 244733.9943 | 539733.9863 | Brugstraat |  | 7852TH | Zweeloo | Wezup | 1970-01-01 | Gemeente Coevorden |  |  |  | Gemeente Coevorden | In bedrijf | Enexis |  |  |  |  | Nacht | Onbemeterd | [9 empty] | 179956 | [29 empty] | LM ST 6,0 CV EU1200 T48 | 311217 | 1 | 1970-01-01 | [9 empty] | 350400 |  | IRIS2550 1XPLL 24W R7035 EVSA | 91690 | 1 | 1990-10-01 |  | SGS150 7035 | INDAL |  |  |  |  | 7035 LICHTGRIJS |  |  |  | 175200 |  |  |  | LAMP PH PLL 24W 830 2G11 4P | 36090 | 1 | 2024-06-21 |  | 24W PLL |  |  | 24.00 | 16000 | PLL |  | HFP 22-42 | 311064 | 1 | 1990-10-01 | [12 empty] | Mastdeur | 90316 | 1 | 1970-01-01 |  | Mastdeur | Mastdeur | NVT
24 | 314306 | https://lms.nederlandslicht.nl/qr/report/314306 | 52.8392 | 6.7192 | 244747.9943 | 539941.9858 | Brugstraat | 27 |  | Zweeloo | Wezup | 1970-01-01 | Gemeente Coevorden |  |  |  | Gemeente Coevorden | In bedrijf | Enexis |  |  |  |  | Avond | Onbemeterd | [9 empty] | 179958 | [29 empty] | LM ST 6,0 CV+GP EU1200/20/5 T60 ET M V | 54726 | 1 | 1970-01-01 |  | LM ST 6,0 CV EU1250/20/5 T60 ET V | 6.00 | CILINDRISCH | THERMISCH VERZINKT | NVT | NVT | NVT |  | 350400 |  | IRIS2550 1XPLL 24W R7035 EVSA | 91690 | 1 | 2011-05-14 |  | SGS150 7035 | INDAL |  |  |  |  | 7035 LICHTGRIJS |  |  |  | 175200 |  |  |  | LAMP PH PLL 24W 830 2G11 4P | 36090 | 1 | 2024-06-21 |  | 24W PLL |  |  | 24.00 | 16000 | PLL |  | HFP 22-42 | 311064 | 1 | 2011-05-14 | [12 empty] | Mastdeur | 90316 | 1 | 1970-01-01 |  | Mastdeur | Mastdeur | NVT
4 | 314642 | https://lms.nederlandslicht.nl/qr/report/314642 | 52.6788 | 6.6547 | 240715.9944 | 522010.9856 | Vlonder |  | 7753TX | Dalen | Dalerpeel | 2005-11-11 | Gemeente Coevorden | Signify | 2 | 2 | Gemeente Coevorden | In bedrijf | Enexis |  | AAN 100%, 23:00 050%, 06:00 100%, UIT |  |  | Nacht | Bemeterd | [9 empty] | 211438 | [29 empty] | PM ST 4,0 CO+GP T60 ET Z V | 37819 | 1 | 2005-11-11 |  | PM ST 4,0 CO T60 ET V | 4.00 | CONISCH | THERMISCH VERZINKT | NVT | NVT | NVT |  | 350400 |  | Townguide BDP103 PCC GRN15/840 DM | 626294 | 1 | 2023-03-25 |  | Townguide BDP103 PCC GRN15/840 DM LED 4000K 12W | Philips |  |  |  |  | Silver RAL9006 |  |  |  | 100000 |  |  |  | LAMP Philips BDP103 PCC GRN15/740 DM | 1782159 | 1 | 2023-03-25 |  | LAMP Philips BDP103 PCC GRN15/740 DM | Philips | 740 | 13.00 | 175200 | LED |  | LED DRIVER | 44123 | 1 | 2023-03-25 |  | LEDDRIVER |  |  | 1.00 | 175200 | [6 empty] | Mastdeur | 90316 | 1 | 2005-11-11 |  | Mastdeur | Mastdeur | NVT
4 | 314690 | https://lms.nederlandslicht.nl/qr/report/314690 | 52.7052 | 6.7542 | 247387.9942 | 525071.9857 | Walakkers |  | 7751DC | Dalen | Dalen | 1985-01-01 | Gemeente Coevorden | Philips/Signify | 5 |  | Gemeente Coevorden | In bedrijf | Enexis |  | AAN 100%, 23:00 050%, 06:00 100%, UIT |  |  | Nacht | Bemeterd | [9 empty] | 211485 | [29 empty] | PM AL 6,0 CO T60 CP D=120 | 94322 | 1 | 1985-01-01 |  | PM AL 6,0 CO T60 TP | 6.00 | CONISCH | ALUMINIUM | NVT | NVT | NVT |  | 350400 |  | BGP381 GRN11/740 DM | 947349 | 1 | 2020-08-23 |  |  | Philips/Signify | [8 empty] | 175200 |  |  |  | BGP381 GRN11/740 DM | 947350 | 1 | 2020-08-30 | [6 empty] | LED |  | LED DRIVER | 44123 | 1 | 2020-08-30 |  | LEDDRIVER |  |  | 1.00 | 175200 | [6 empty] | Mastdeur | 90316 | 1 | 1985-01-01 |  | Mastdeur | Mastdeur | NVT
8 | 314718 | https://lms.nederlandslicht.nl/qr/report/314718 | 52.725 | 6.7434 | 246620.9942 | 527267.9855 | Westereind |  | 7754MC | Dalen | Wachtum | 1993-12-16 | Gemeente Coevorden | Philips | 5 |  | Gemeente Coevorden | In bedrijf | Enexis |  | AAN 100%, 23:00 050%, 06:00 100%, UIT |  |  | Nacht | Bemeterd | [9 empty] | 211514 | [29 empty] | LM AL 6,0 CO EU600/05 CM | 37203 | 1 | 2019-09-11 |  | LM AL 6,0 CO EU600/5 T60 TP | 6.00 | CONISCH | ALUMINIUM | NVT | NVT | NVT |  | 350400 |  | BGP381 WSO GRN11-740 | 344451 | 1 | 2019-07-11 |  | BGP381 WSO GRN11-740 | Philips |  |  |  |  | 7035 | [7 empty] | BGP381 WSO GRN11-740 | 344516 | 1 | 2019-07-11 |  |  |  |  | 11.00 |  | LED |  | LED DRIVER | 44123 | 1 | 2019-07-11 |  | LEDDRIVER |  |  | 1.00 | 175200 | [6 empty] | Mastdeur | 90316 | 1 | 1993-12-16 |  | Mastdeur | Mastdeur | NVT
9 | 314719 | https://lms.nederlandslicht.nl/qr/report/314719 | 52.7255 | 6.7432 | 246606.9942 | 527317.9855 | Westereind |  | 7754MC | Dalen | Wachtum | 2001-01-01 | Gemeente Coevorden | Philips | 5 |  | Gemeente Coevorden | In bedrijf | Enexis |  | AAN 100%, 23:00 050%, 06:00 100%, UIT |  |  | Nacht | Bemeterd | [9 empty] | 211515 | [29 empty] | LM AL 6,0 CO EU600/05 CM | 37203 | 1 | 2001-01-01 |  | LM AL 6,0 CO EU600/5 T60 TP | 6.00 | CONISCH | ALUMINIUM | NVT | NVT | NVT |  | 350400 |  | BGP381 WSO GRN11-740 | 344451 | 1 | 2019-07-11 |  | BGP381 WSO GRN11-740 | Philips |  |  |  |  | 7035 | [7 empty] | BGP381 WSO GRN11-740 | 344516 | 1 | 2019-07-11 |  |  |  |  | 11.00 |  | LED |  | LED DRIVER | 44123 | 1 | 2019-07-11 |  | LEDDRIVER |  |  | 1.00 | 175200 | [6 empty] | Mastdeur | 90316 | 1 | 2001-01-01 |  | Mastdeur | Mastdeur | NVT
4 | 314826 | https://lms.nederlandslicht.nl/qr/report/314826 | 52.7005 | 6.7549 | 247447.9942 | 524552.9861 | Burg Fonteinstraat |  | 7751CA | Dalen | Dalen | 1998-05-01 | Gemeente Coevorden | Lightronics | 5 |  | Gemeente Coevorden | In bedrijf | Enexis |  | AAN 100%, 23:00 050%, 06:00 100%, UIT |  |  | Nacht | Bemeterd | [8 empty] | Antiko / Lightronics met laddersteunen RAL7021 | 211612 | [29 empty] | Antiko / Lightronics met laddersteunen RAL7021 | 947351 | 1 | 2020-08-30 |  | PM ST 2,5 | 2.94 | Antiek look | Giet alu | RAL7021 | Molycoat | NVT |  | 350400 |  | OGR L2WG4 IJS Code7 4000K 2500LM RAL7021 | 947352 | 1 | 2020-08-23 |  |  | Lightronics |  |  |  |  | RAL7021 |  |  |  | 175200 |  |  |  | OGR L2WG4 IJS Code7 4000K 2500LM RAL7021 | 947353 | 1 | 2020-08-30 | [6 empty] | LED |  | LED DRIVER | 44123 | 1 | 2020-08-30 |  | LEDDRIVER |  |  | 1.00 | 175200 | [6 empty] | Mastdeur | 90316 | 1 | 2020-08-30 |  | Mastdeur | Mastdeur | NVT
20 | 314835 | https://lms.nederlandslicht.nl/qr/report/314835 | 52.7006 | 6.7556 | 247490.9942 | 524562.9857 | Burg Fonteinstraat |  | 7751CA | Dalen | Dalen | 2012-06-11 | Gemeente Coevorden | Philips/Signify | 5 |  | Gemeente Coevorden | In bedrijf | Enexis |  | AAN 100%, 23:00 050%, 06:00 100%, UIT |  |  | Nacht | Bemeterd | [9 empty] | 211617 | [29 empty] | LM AL 6,0 CO EU600/05 CM | 37203 | 1 | 2012-06-11 |  | LM AL 6,0 CO EU600/5 T60 TP | 6.00 | CONISCH | ALUMINIUM | NVT | NVT | NVT |  | 350400 |  | BGP381 GRN25/740 DM | 947345 | 1 | 2020-08-23 |  |  | Philips/Signify | [8 empty] | 175200 |  |  |  | BGP381 GRN25/740 DM | 947346 | 1 | 2020-08-30 | [6 empty] | LED |  | LED DRIVER | 44123 | 1 | 2020-08-30 |  | LEDDRIVER |  |  | 1.00 | 175200 | [6 empty] | Mastdeur | 90316 | 1 | 2012-06-11 |  | Mastdeur | Mastdeur | NVT
40 | 314920 | https://lms.nederlandslicht.nl/qr/report/314920 | 52.6962 | 6.7709 | 248540.9942 | 524090.9857 | Dalerveensestraat |  | 7751ZV | Dalen | Dalen | 2011-07-05 | Gemeente Coevorden | Philips/Signify | 5 |  | Gemeente Coevorden | In bedrijf | Enexis |  | AAN 100%, 23:00 050%, 06:00 100%, UIT |  |  | Nacht | Bemeterd | [9 empty] | 211701 | [29 empty] | LM AL 6,0 CO EU600/05 CM | 37203 | 1 | 2011-07-05 |  | LM AL 6,0 CO EU600/5 T60 TP | 6.00 | CONISCH | ALUMINIUM | NVT | NVT | NVT |  | 350400 |  | BGP381 GRN17/740 DM | 344070 | 1 | 2020-08-23 |  | BGP381 GRN17/740 DM | Philips |  |  |  |  | 7032 |  |  | 1700.00 | 100000 |  |  |  | BGP381 GRN17/740 DM | 344071 | 1 | 2020-08-30 |  | BGP381 GRN17/740 DM | Philips | 4000K | 17.00 | 100000 | LED |  | LED DRIVER | 44123 | 1 | 2020-08-30 |  | LEDDRIVER |  |  | 1.00 | 175200 | [6 empty] | Mastdeur | 90316 | 1 | 2011-07-05 |  | Mastdeur | Mastdeur | NVT
29 | 315025 | https://lms.nederlandslicht.nl/qr/report/315025 | 52.7004 | 6.7583 | 247676.9942 | 524548.9863 | Emmerweg Dalen |  | 7751AL | Dalen | Dalen | 1997-06-01 | Gemeente Coevorden |  |  |  | Gemeente Coevorden | In bedrijf | Enexis |  |  |  |  | Nacht | Bemeterd | [9 empty] | 211815 | [29 empty] | CON AL 3.5 M PT | 59588 | 1 | 1997-06-01 |  | PM AL 3,5 CO T60 TP | 3.50 | CONISCH | ALUMINIUM | NVT | NVT | NVT |  | 350400 |  | Ind 2202 SOX-E 26W | 315022 | 1 | 2000-05-05 | [11 empty] | 175200 |  |  |  | LAMP SOXE 26W BY22 | 40893 | 1 | 2015-03-19 |  | 26W SOX-E |  |  | 26.00 | 12000 | SOX |  | BSX 26 | 126107 | 1 | 2000-05-05 |  | BSX26 |  |  | 5.00 | 175200 | [6 empty] | Mastdeur | 90316 | 1 | 1997-06-01 |  | Mastdeur | Mastdeur | NVT
1 | 315367 | https://lms.nederlandslicht.nl/qr/report/315367 | 52.6781 | 6.7488 | 247081.9942 | 522048.9867 | de Loo |  | 7741EJ | Coevorden | Coevorden | 1990-09-26 | Gemeente Coevorden | Innolumis | 5 |  | Gemeente Coevorden | In bedrijf | Enexis |  | AAN 100%, 23:00 050%, 06:00 100%, UIT |  |  | Nacht | Bemeterd | [9 empty] | 212150 | [29 empty] | LM AL 8,0 CO EU 750/05 T60 TM | 315170 | 1 | 1990-09-26 | [9 empty] | 350400 |  | NICOLE 75X 75W GO 7000L 7035 WIDE DVD | 315365 | 1 | 2018-10-15 |  | NICOLE 75W GOLDEN ORANGE | Innolumis |  |  |  |  | 7035 LICHTGRIJS |  |  | 7000.00 | 175200 |  |  |  | LED IN: NICOLE 75X 75W GO 7000L 7035 WIDE DVD | 315366 | 1 | 2018-10-15 |  | LED IN: NICOLE 75X 75W GO 7000L 7035 WIDE DVD | Innolumis | Golden Orange | 75.00 |  | LED |  | LED DRIVER | 44123 | 1 | 2018-10-15 |  | LEDDRIVER |  |  | 1.00 | 175200 | [6 empty] | Mastdeur | 90316 | 1 | 1990-09-26 |  | Mastdeur | Mastdeur | NVT
2 | 315368 | https://lms.nederlandslicht.nl/qr/report/315368 | 52.6783 | 6.7484 | 247053.9942 | 522069.9865 | de Loo |  | 7741EJ | Coevorden | Coevorden | 1990-09-26 | Gemeente Coevorden | Innolumis | 5 |  | Gemeente Coevorden | In bedrijf | Enexis |  | AAN 100%, 23:00 050%, 06:00 100%, UIT |  |  | Nacht | Bemeterd | [9 empty] | 212151 | [29 empty] | LM AL 8,0 CO EU 750/05 T60 TM | 315170 | 1 | 1990-09-26 | [9 empty] | 350400 |  | NICOLE 75X 75W GO 7000L 7035 WIDE DVD | 315365 | 1 | 2018-10-15 |  | NICOLE 75W GOLDEN ORANGE | Innolumis |  |  |  |  | 7035 LICHTGRIJS |  |  | 7000.00 | 175200 |  |  |  | LED IN: NICOLE 75X 75W GO 7000L 7035 WIDE DVD | 315366 | 1 | 2018-10-15 |  | LED IN: NICOLE 75X 75W GO 7000L 7035 WIDE DVD | Innolumis | Golden Orange | 75.00 |  | LED |  | LED DRIVER | 44123 | 1 | 2018-10-15 |  | LEDDRIVER |  |  | 1.00 | 175200 | [6 empty] | Mastdeur | 90316 | 1 | 1990-09-26 |  | Mastdeur | Mastdeur | NVT
24 | 315369 | https://lms.nederlandslicht.nl/qr/report/315369 | 52.6851 | 6.7503 | 247167.9942 | 522827.9861 | De Loo |  | 7751SB | Dalen | Dalen | 2001-05-17 | Gemeente Coevorden |  |  |  | Gemeente Coevorden | In bedrijf | Enexis |  |  |  |  | Nacht | Bemeterd | [9 empty] | 212152 | [29 empty] | LM AL 6,0 CO EU600/05 CM | 37203 | 1 | 2001-05-17 |  | LM AL 6,0 CO EU600/5 T60 TP | 6.00 | CONISCH | ALUMINIUM | NVT | NVT | NVT |  | 350400 |  | XGS103 SOXE 26W CSVA | 314411 | 1 | 2001-05-17 | [11 empty] | 175200 |  |  |  | SOX 35W BY22d 1SL/12 | 1290017 | 1 | 2023-10-24 |  |  |  |  | 35.00 | 12000 | SOX |  | BSX 26 | 126107 | 1 | 2001-05-17 |  | BSX26 |  |  | 5.00 | 175200 | [6 empty] | Mastdeur | 90316 | 1 | 2001-05-17 |  | Mastdeur | Mastdeur | NVT
4 | 315370 | https://lms.nederlandslicht.nl/qr/report/315370 | 52.6788 | 6.7481 | 247029.9942 | 522129.9861 | de Loo |  | 7741EJ | Coevorden | Coevorden | 1990-09-26 | Gemeente Coevorden | Innolumis | 5 |  | Gemeente Coevorden | In bedrijf | Enexis |  | AAN 100%, 23:00 050%, 06:00 100%, UIT |  |  | Nacht | Bemeterd | [9 empty] | 212153 | [29 empty] | LM AL 8,0 CO EU 750/05 T60 TM | 315170 | 1 | 1990-09-26 | [9 empty] | 350400 |  | NICOLE 75X 75W GO 7000L 7035 WIDE DVD | 315365 | 1 | 2018-10-15 |  | NICOLE 75W GOLDEN ORANGE | Innolumis |  |  |  |  | 7035 LICHTGRIJS |  |  | 7000.00 | 175200 |  |  |  | LED IN: NICOLE 75X 75W GO 7000L 7035 WIDE DVD | 315366 | 1 | 2018-10-15 |  | LED IN: NICOLE 75X 75W GO 7000L 7035 WIDE DVD | Innolumis | Golden Orange | 75.00 |  | LED |  | LED DRIVER | 44123 | 1 | 2018-10-15 |  | LEDDRIVER |  |  | 1.00 | 175200 | [6 empty] | Mastdeur | 90316 | 1 | 1990-09-26 |  | Mastdeur | Mastdeur | NVT
6 | 315372 | https://lms.nederlandslicht.nl/qr/report/315372 | 52.6793 | 6.7481 | 247033.9942 | 522179.9864 | de Loo |  | 7741EJ | Coevorden | Coevorden | 1990-05-05 | Gemeente Coevorden | Innolumis | 5 |  | Gemeente Coevorden | In bedrijf | Enexis |  | AAN 100%, 23:00 050%, 06:00 100%, UIT |  |  | Nacht | Bemeterd | [9 empty] | 212155 | [29 empty] | LM AL 8,0 CO EU1250/05 T60x100 CM | 314527 | 1 | 1990-05-05 | [9 empty] | 350400 |  | NICOLE 75X 75W GO 7000L 7035 WIDE DVD | 315365 | 1 | 2018-10-15 |  | NICOLE 75W GOLDEN ORANGE | Innolumis |  |  |  |  | 7035 LICHTGRIJS |  |  | 7000.00 | 175200 |  |  |  | LED IN: NICOLE 75X 75W GO 7000L 7035 WIDE DVD | 315366 | 1 | 2018-10-15 |  | LED IN: NICOLE 75X 75W GO 7000L 7035 WIDE DVD | Innolumis | Golden Orange | 75.00 |  | LED |  | LED DRIVER | 44123 | 1 | 2018-10-15 |  | LEDDRIVER |  |  | 1.00 | 175200 | [6 empty] | Mastdeur | 90316 | 1 | 1990-05-05 |  | Mastdeur | Mastdeur | NVT
10 | 315377 | https://lms.nederlandslicht.nl/qr/report/315377 | 52.6799 | 6.7481 | 247033.9942 | 522249.9863 | de Loo |  | 7741EJ | Coevorden | Coevorden | 2013-10-09 | Gemeente Coevorden | Innolumis | 5 |  | Gemeente Coevorden | In bedrijf | Enexis |  | AAN 100%, 23:00 050%, 06:00 100%, UIT |  |  | Nacht | Bemeterd | [9 empty] | 212160 | [29 empty] | LM AL 6,0 CO EU600/05 CM | 37203 | 1 | 2013-10-09 |  | LM AL 6,0 CO EU600/5 T60 TP | 6.00 | CONISCH | ALUMINIUM | NVT | NVT | NVT |  | 350400 |  | NICOLE 75X 75W GO 7000L 7035 WIDE DVD | 315365 | 1 | 2018-10-15 |  | NICOLE 75W GOLDEN ORANGE | Innolumis |  |  |  |  | 7035 LICHTGRIJS |  |  | 7000.00 | 175200 |  |  |  | LED IN: NICOLE 75X 75W GO 7000L 7035 WIDE DVD | 315366 | 1 | 2018-10-15 |  | LED IN: NICOLE 75X 75W GO 7000L 7035 WIDE DVD | Innolumis | Golden Orange | 75.00 |  | LED |  | LED DRIVER | 44123 | 1 | 2018-10-15 |  | LEDDRIVER |  |  | 1.00 | 175200 | [6 empty] | Mastdeur | 90316 | 1 | 2013-10-09 |  | Mastdeur | Mastdeur | NVT
1 | 315580 | https://lms.nederlandslicht.nl/qr/report/315580 | 52.731 | 6.7983 | 250314.9941 | 528005.9863 | Oosterhesselerweg, Erm |  | 7845TB | Sleen | Holsloot | 1990-01-01 | Gemeente Coevorden |  | 2 |  | Gemeente Coevorden | In bedrijf | Enexis |  | AAN 100%, 23:00 050%, 06:00 100%, UIT |  |  | Nacht | Bemeterd | [6 empty] | 2023-05-21 |  |  | 212384 | [29 empty] | CON AL 8 M (EU 0750-60) | 99927 | 1 | 2023-05-05 |  | LM AL 8,0 CO EU850/5 T60 TP | 8.00 | CONISCH | ALUMINIUM | NVT | NVT | NVT |  | 350400 |  | Mini Nicole GO 16W | 1510596 | 1 | 2023-05-21 |  |  | Innolumis |  |  |  |  | RAL 7035 |  |  | 1284.00 | 100000 |  | 21.00 |  | LED | 66627 | 1 | 2023-05-21 |  | LED |  |  | 30.00 | 100000 | LED |  | LED DRIVER | 44123 | 1 | 2023-05-21 |  | LEDDRIVER |  |  | 1.00 | 175200 | [6 empty] | Mastdeur | 90316 | 1 | 1990-01-01 |  | Mastdeur | Mastdeur | NVT
4 | 315600 | https://lms.nederlandslicht.nl/qr/report/315600 | 52.6971 | 6.7563 | 247546.9942 | 524172.9863 | Oude dalerveensestr |  | 7751AD | Dalen | Dalen | 2013-01-10 | Gemeente Coevorden | Lightronics | 5 |  | Gemeente Coevorden | In bedrijf | Enexis |  | AAN 100%, 23:00 050%, 06:00 100%, UIT |  |  | Nacht | Bemeterd | [8 empty] | Antiko / Lightronics met laddersteunen RAL7021 | 212410 | [29 empty] | Antiko / Lightronics met laddersteunen RAL7021 | 947351 | 1 | 2020-08-30 |  | PM ST 2,5 | 2.94 | Antiek look | Giet alu | RAL7021 | Molycoat | NVT |  | 350400 |  | OGR L2WG4 IJS Code7 4000K 2500LM RAL7021 | 947352 | 1 | 2020-08-23 |  |  | Lightronics |  |  |  |  | RAL7021 |  |  |  | 175200 |  |  |  | OGR L2WG4 IJS Code7 4000K 2500LM RAL7021 | 947353 | 1 | 2020-08-30 | [6 empty] | LED |  | LED DRIVER | 44123 | 1 | 2020-08-30 |  | LEDDRIVER |  |  | 1.00 | 175200 | [6 empty] | Mastdeur | 90316 | 1 | 2020-08-30 |  | Mastdeur | Mastdeur | NVT
5 | 315601 | https://lms.nederlandslicht.nl/qr/report/315601 | 52.6971 | 6.7564 | 247557.9942 | 524172.9866 | Oude dalerveensestr |  | 7751AD | Dalen | Dalen | 1988-10-26 | Gemeente Coevorden | Philips/Signify | 5 |  | Gemeente Coevorden | In bedrijf | Enexis |  | AAN 100%, 23:00 050%, 06:00 100%, UIT |  |  | Nacht | Bemeterd | [9 empty] | 212411 | [29 empty] | CON AL 6 M PT | 58364 | 1 | 1988-10-26 |  | PM AL 6,0 CO T60 TP | 6.00 | CONISCH | ALUMINIUM | NVT | NVT | NVT |  | 350400 |  | BGP381 GRN17/740 DM | 344070 | 1 | 2020-08-23 |  | BGP381 GRN17/740 DM | Philips |  |  |  |  | 7032 |  |  | 1700.00 | 100000 |  |  |  | BGP381 GRN17/740 DM | 344071 | 1 | 2020-08-30 |  | BGP381 GRN17/740 DM | Philips | 4000K | 17.00 | 100000 | LED |  | LED DRIVER | 44123 | 1 | 2020-08-30 |  | LEDDRIVER |  |  | 1.00 | 175200 | [6 empty] | Mastdeur | 90316 | 1 | 1988-10-26 |  | Mastdeur | Mastdeur | NVT
20 | 315664 | https://lms.nederlandslicht.nl/qr/report/315664 | 52.6543 | 6.7543 | 247500.9942 | 519415.9861 | Alte Picardiekanaal |  | 7742PD | Coevorden | Coevorden | 1991-01-01 | Gemeente Coevorden | Philips | 5 |  | Gemeente Coevorden | In bedrijf | Enexis |  | AAN 100%, 23:00 050%, 06:00 100%, UIT |  |  | Nacht | Bemeterd | [9 empty] | 212475 | [29 empty] | CON AL 3.5 M PT | 59588 | 1 | 1991-01-01 |  | PM AL 3,5 CO T60 TP | 3.50 | CONISCH | ALUMINIUM | NVT | NVT | NVT |  | 350400 |  | Townguide BDP103 PCC GRN15/840 DM | 626294 | 1 | 2019-06-05 |  | Townguide BDP103 PCC GRN15/840 DM LED 4000K 12W | Philips |  |  |  |  | Silver RAL9006 |  |  |  | 100000 |  |  |  | LAMP Philips BDP103 PCC GRN15/840 DM | 493619 | 1 | 2019-06-05 |  | LAMP Philips BDP103 PCC GRN15/840 DM | Philips | 840 | 13.00 | 100000 | LED |  | LED DRIVER | 44123 | 1 | 2019-06-05 |  | LEDDRIVER |  |  | 1.00 | 175200 | [6 empty] | Mastdeur | 90316 | 1 | 1991-01-01 |  | Mastdeur | Mastdeur | NVT
5 | 315860 | https://lms.nederlandslicht.nl/qr/report/315860 | 52.6584 | 6.7629 | 248075.9942 | 519876.986 | Jan Benjaminstraat |  | 7741XT | Coevorden | Coevorden | 2008-12-02 | Gemeente Coevorden | Philips | 5 |  | Gemeente Coevorden | In bedrijf | Enexis |  | AAN 100%, 23:00 050%, 06:00 100%, UIT |  |  | Nacht | Bemeterd | [9 empty] | 212701 | [29 empty] | Lichtm.st.con.paalt.LPH 04,0m-60mm, pmf | 94488 | 1 | 2008-12-02 |  | PM ST 4,0 CO T60 ET V | 4.00 | CONISCH | THERMISCH VERZINKT | NVT | NVT | NVT |  | 350400 |  | BGP381 LED 7W 1100LM R7035 WSO IRIDIUM GEN3 MINI | 315858 | 1 | 2015-12-01 | [10 empty] | 1100.00 | 175200 |  |  |  | LAMP LED 7W 1100LM WSO | 315859 | 1 | 2015-12-01 |  |  |  |  | 7.00 |  | LED |  | LED DRIVER | 44123 | 1 | 2015-12-01 |  | LEDDRIVER |  |  | 1.00 | 175200 | [6 empty] | Mastdeur | 90316 | 1 | 2008-12-02 |  | Mastdeur | Mastdeur | NVT
7 | 315861 | https://lms.nederlandslicht.nl/qr/report/315861 | 52.6583 | 6.7625 | 248052.9942 | 519869.9862 | Jan Benjaminstraat |  | 7741XT | Coevorden | Coevorden | 2008-12-02 | Gemeente Coevorden | Philips | 5 |  | Gemeente Coevorden | In bedrijf | Enexis |  | AAN 100%, 23:00 050%, 06:00 100%, UIT |  |  | Nacht | Bemeterd | [9 empty] | 212702 | [29 empty] | Lichtm.st.con.paalt.LPH 04,0m-60mm, pmf | 94488 | 1 | 2008-12-02 |  | PM ST 4,0 CO T60 ET V | 4.00 | CONISCH | THERMISCH VERZINKT | NVT | NVT | NVT |  | 350400 |  | BGP381 LED 7W 1100LM R7035 WSO IRIDIUM GEN3 MINI | 315858 | 1 | 2015-12-01 | [10 empty] | 1100.00 | 175200 |  |  |  | LAMP LED 7W 1100LM WSO | 315859 | 1 | 2015-12-01 |  |  |  |  | 7.00 |  | LED |  | LED DRIVER | 44123 | 1 | 2015-12-01 |  | LEDDRIVER |  |  | 1.00 | 175200 | [6 empty] | Mastdeur | 90316 | 1 | 2008-12-02 |  | Mastdeur | Mastdeur | NVT
1A | 316015 | https://lms.nederlandslicht.nl/qr/report/316015 | 52.6681 | 6.7423 | 246663.9942 | 520934.9861 | Comm Cramerlaan |  | 7741CM | Coevorden | Coevorden | 1990-01-01 | Gemeente Coevorden | Innolumis | 5 |  | Gemeente Coevorden | In bedrijf | Enexis |  | AAN 100%, 23:00 050%, 06:00 100%, UIT |  |  | Nacht | Bemeterd | [9 empty] | 212906 | [29 empty] | CON AL 3.5 M PT | 59588 | 1 | 1990-01-01 |  | PM AL 3,5 CO T60 TP | 3.50 | CONISCH | ALUMINIUM | NVT | NVT | NVT |  | 350400 |  | Ariane 740-10 Narrow clear | 626300 | 1 | 2019-08-15 |  | Ariane 740-10 Narrow clear LED 4000K 10W | Innolumis |  |  |  |  | RAL 9005 |  |  |  | 100000 |  |  |  | Ariane 740-10 Narrow clear LED 4000K 10W | 626292 | 1 | 2019-08-15 |  | Ariane 740-10 Narrow clear LED 4000K 10W | Innolumis | 4000K | 10.00 | 100000 | LED |  | LED DRIVER | 44123 | 1 | 2019-08-15 |  | LEDDRIVER |  |  | 1.00 | 175200 | [6 empty] | Mastdeur | 90316 | 1 | 1990-01-01 |  | Mastdeur | Mastdeur | NVT
1B | 316016 | https://lms.nederlandslicht.nl/qr/report/316016 | 52.6684 | 6.7423 | 246660.9942 | 520960.9861 | Comm Cramerlaan |  | 7741CM | Coevorden | Coevorden | 1990-01-01 | Gemeente Coevorden | Innolumis | 5 |  | Gemeente Coevorden | In bedrijf | Enexis |  | AAN 100%, 23:00 050%, 06:00 100%, UIT |  |  | Nacht | Bemeterd | [9 empty] | 212907 | [29 empty] | CON AL 3.5 M PT | 59588 | 1 | 1990-01-01 |  | PM AL 3,5 CO T60 TP | 3.50 | CONISCH | ALUMINIUM | NVT | NVT | NVT |  | 350400 |  | Ariane 740-10 Narrow clear | 626300 | 1 | 2019-08-15 |  | Ariane 740-10 Narrow clear LED 4000K 10W | Innolumis |  |  |  |  | RAL 9005 |  |  |  | 100000 |  |  |  | Ariane 740-10 Narrow clear LED 4000K 10W | 626292 | 1 | 2019-08-15 |  | Ariane 740-10 Narrow clear LED 4000K 10W | Innolumis | 4000K | 10.00 | 100000 | LED |  | LED DRIVER | 44123 | 1 | 2019-08-15 |  | LEDDRIVER |  |  | 1.00 | 175200 | [6 empty] | Mastdeur | 90316 | 1 | 1990-01-01 |  | Mastdeur | Mastdeur | NVT
1C | 316017 | https://lms.nederlandslicht.nl/qr/report/316017 | 52.6686 | 6.7421 | 246650.9942 | 520983.9861 | Comm Cramerlaan |  | 7741CM | Coevorden | Coevorden | 1990-01-01 | Gemeente Coevorden | Innolumis | 5 |  | Gemeente Coevorden | In bedrijf | Enexis |  | AAN 100%, 23:00 050%, 06:00 100%, UIT |  |  | Nacht | Bemeterd | [9 empty] | 212908 | [29 empty] | CON AL 3.5 M PT | 59588 | 1 | 1990-01-01 |  | PM AL 3,5 CO T60 TP | 3.50 | CONISCH | ALUMINIUM | NVT | NVT | NVT |  | 350400 |  | Ariane 740-10 Narrow clear | 626300 | 1 | 2019-08-15 |  | Ariane 740-10 Narrow clear LED 4000K 10W | Innolumis |  |  |  |  | RAL 9005 |  |  |  | 100000 |  |  |  | Ariane 740-10 Narrow clear LED 4000K 10W | 626292 | 1 | 2019-08-15 |  | Ariane 740-10 Narrow clear LED 4000K 10W | Innolumis | 4000K | 10.00 | 100000 | LED |  | LED DRIVER | 44123 | 1 | 2019-08-15 |  | LEDDRIVER |  |  | 1.00 | 175200 | [6 empty] | Mastdeur | 90316 | 1 | 1990-01-01 |  | Mastdeur | Mastdeur | NVT
25 | 316122 | https://lms.nederlandslicht.nl/qr/report/316122 | 52.6615 | 6.75 | 247199.9942 | 520205.9856 | Drostenstraat, Coevorden |  | 7742BB | Coevorden | Coevorden | 2012-01-01 | Gemeente Coevorden | Philips | 5 |  | Gemeente Coevorden | In bedrijf | Enexis |  | AAN 100%, 23:00 050%, 06:00 100%, UIT |  |  | Nacht | Bemeterd | [9 empty] | 213025 | [29 empty] | PM ST 5,0 CV T60 FS Z P7021 | 315653 | 1 | 2012-01-01 | [9 empty] | 350400 |  | 3000 14LED 18W NW 1750 R7021 D | 315654 | 1 | 2012-01-01 | [11 empty] | 175200 |  |  |  | LAMP 14LED 18W NW | 315655 | 1 | 2012-01-01 |  |  |  |  | 18.00 |  | LED |  | LED DRIVER | 44123 | 1 | 2012-01-01 |  | LEDDRIVER |  |  | 1.00 | 175200 | [6 empty] | Mastdeur | 90316 | 1 | 2012-01-01 |  | Mastdeur | Mastdeur | NVT
27 | 316123 | https://lms.nederlandslicht.nl/qr/report/316123 | 52.6612 | 6.7494 | 247158.9942 | 520174.9865 | Drostenstraat, Coevorden |  | 7742BB | Coevorden | Coevorden | 2012-01-01 | Gemeente Coevorden | Philips | 5 |  | Gemeente Coevorden | In bedrijf | Enexis |  | AAN 100%, 23:00 050%, 06:00 100%, UIT |  |  | Nacht | Bemeterd | [9 empty] | 213027 | [29 empty] | PM ST 5,0 CV T60 FS Z P7021 | 315653 | 1 | 2012-01-01 | [9 empty] | 350400 |  | 3000 14LED 18W NW 1750 R7021 D | 315654 | 1 | 2012-01-01 | [11 empty] | 175200 |  |  |  | LAMP 14LED 18W NW | 315655 | 1 | 2012-01-01 |  |  |  |  | 18.00 |  | LED |  | LED DRIVER | 44123 | 1 | 2012-01-01 |  | LEDDRIVER |  |  | 1.00 | 175200 | [6 empty] | Mastdeur | 90316 | 1 | 2012-01-01 |  | Mastdeur | Mastdeur | NVT
26 | 316124 | https://lms.nederlandslicht.nl/qr/report/316124 | 52.6614 | 6.7497 | 247176.9942 | 520192.9865 | Drostenstraat, Coevorden |  | 7742BB | Coevorden | Coevorden | 2018-01-29 | Gemeente Coevorden | Philips | 5 |  | Gemeente Coevorden | In bedrijf | Enexis |  | AAN 100%, 23:00 050%, 06:00 100%, UIT |  |  | Nacht | Bemeterd | [9 empty] | 213028 | [29 empty] | PM ST 5,0 CV T60 FS Z P7021 | 315653 | 1 | 2018-01-29 | [9 empty] | 350400 |  | 3000 14LED 18W NW 1750 R7021 D | 315654 | 1 | 2012-01-01 | [11 empty] | 175200 |  |  |  | LAMP 14LED 18W NW | 315655 | 1 | 2012-01-01 |  |  |  |  | 18.00 |  | LED |  | LED DRIVER | 44123 | 1 | 2012-01-01 |  | LEDDRIVER |  |  | 1.00 | 175200 | [6 empty] | Mastdeur | 90316 | 1 | 2018-01-29 |  | Mastdeur | Mastdeur | NVT
17 | 316126 | https://lms.nederlandslicht.nl/qr/report/316126 | 52.6629 | 6.7504 | 247222.9942 | 520358.9863 | Drostenstraat, Coevorden |  | 7742BB | Coevorden | Coevorden | 2012-01-01 | Gemeente Coevorden | Philips | 5 |  | Gemeente Coevorden | In bedrijf | Enexis |  | AAN 100%, 23:00 050%, 06:00 100%, UIT |  |  | Nacht | Bemeterd | [9 empty] | 213031 | [29 empty] | PM ST 5,0 CV T60 FS Z P7021 | 315653 | 1 | 2012-01-01 | [9 empty] | 350400 |  | 3000 14LED 18W NW 1750 R7021 D | 315654 | 1 | 2012-01-01 | [11 empty] | 175200 |  |  |  | LAMP 14LED 18W NW | 315655 | 1 | 2012-01-01 |  |  |  |  | 18.00 |  | LED |  | LED DRIVER | 44123 | 1 | 2012-01-01 |  | LEDDRIVER |  |  | 1.00 | 175200 | [6 empty] | Mastdeur | 90316 | 1 | 2012-01-01 |  | Mastdeur | Mastdeur | NVT
19 | 316127 | https://lms.nederlandslicht.nl/qr/report/316127 | 52.6625 | 6.7505 | 247229.9942 | 520313.986 | Drostenstraat, Coevorden |  | 7742BB | Coevorden | Coevorden | 2012-01-01 | Gemeente Coevorden | Philips | 5 |  | Gemeente Coevorden | In bedrijf | Enexis |  | AAN 100%, 23:00 050%, 06:00 100%, UIT |  |  | Nacht | Bemeterd | [9 empty] | 213032 | [29 empty] | PM ST 5,0 CV T60 FS Z P7021 | 315653 | 1 | 2012-01-01 | [9 empty] | 350400 |  | 3000 14LED 18W NW 1750 R7021 D | 315654 | 1 | 2012-01-01 | [11 empty] | 175200 |  |  |  | LAMP 14LED 18W NW | 315655 | 1 | 2012-01-01 |  |  |  |  | 18.00 |  | LED |  | LED DRIVER | 44123 | 1 | 2012-01-01 |  | LEDDRIVER |  |  | 1.00 | 175200 | [6 empty] | Mastdeur | 90316 | 1 | 2012-01-01 |  | Mastdeur | Mastdeur | NVT
24 | 316128 | https://lms.nederlandslicht.nl/qr/report/316128 | 52.6616 | 6.7499 | 247187.9942 | 520214.986 | Drostenstraat, Coevorden |  | 7742BB | Coevorden | Coevorden | 2012-01-01 | Gemeente Coevorden | Philips | 5 |  | Gemeente Coevorden | In bedrijf | Enexis |  | AAN 100%, 23:00 050%, 06:00 100%, UIT |  |  | Nacht | Bemeterd | [9 empty] | 213033 | [29 empty] | PM ST 5,0 CV T60 FS Z P7021 | 315653 | 1 | 2012-01-01 | [9 empty] | 350400 |  | 3000 14LED 18W NW 1750 R7021 D | 315654 | 1 | 2012-01-01 | [11 empty] | 175200 |  |  |  | LAMP 14LED 18W NW | 315655 | 1 | 2012-01-01 |  |  |  |  | 18.00 |  | LED |  | LED DRIVER | 44123 | 1 | 2012-01-01 |  | LEDDRIVER |  |  | 1.00 | 175200 | [6 empty] | Mastdeur | 90316 | 1 | 2012-01-01 |  | Mastdeur | Mastdeur | NVT
18 | 316129 | https://lms.nederlandslicht.nl/qr/report/316129 | 52.6627 | 6.7504 | 247224.9942 | 520336.986 | Drostenstraat, Coevorden |  | 7742BB | Coevorden | Coevorden | 2012-01-01 | Gemeente Coevorden | Philips | 5 |  | Gemeente Coevorden | In bedrijf | Enexis |  | AAN 100%, 23:00 050%, 06:00 100%, UIT |  |  | Nacht | Bemeterd | [9 empty] | 213034 | [29 empty] | PM ST 5,0 CV T60 FS Z P7021 | 315653 | 1 | 2012-01-01 | [9 empty] | 350400 |  | 3000 14LED 18W NW 1750 R7021 D | 315654 | 1 | 2012-01-01 | [11 empty] | 175200 |  |  |  | LAMP 14LED 18W NW | 315655 | 1 | 2012-01-01 |  |  |  |  | 18.00 |  | LED |  | LED DRIVER | 44123 | 1 | 2012-01-01 |  | LEDDRIVER |  |  | 1.00 | 175200 | [6 empty] | Mastdeur | 90316 | 1 | 2012-01-01 |  | Mastdeur | Mastdeur | NVT
15 | 316130 | https://lms.nederlandslicht.nl/qr/report/316130 | 52.6633 | 6.7507 | 247241.9942 | 520401.9862 | Drostenstraat, Coevorden |  | 7742BB | Coevorden | Coevorden | 2012-01-01 | Gemeente Coevorden | Philips | 5 |  | Gemeente Coevorden | In bedrijf | Enexis |  | AAN 100%, 23:00 050%, 06:00 100%, UIT |  |  | Nacht | Bemeterd | [9 empty] | 213035 | [29 empty] | PM ST 5,0 CV T60 FS Z P7021 | 315653 | 1 | 2012-01-01 | [9 empty] | 350400 |  | 3000 14LED 18W NW 1750 R7021 D | 315654 | 1 | 2012-01-01 | [11 empty] | 175200 |  |  |  | LAMP 14LED 18W NW | 315655 | 1 | 2012-01-01 |  |  |  |  | 18.00 |  | LED |  | LED DRIVER | 44123 | 1 | 2012-01-01 |  | LEDDRIVER |  |  | 1.00 | 175200 | [6 empty] | Mastdeur | 90316 | 1 | 2012-01-01 |  | Mastdeur | Mastdeur | NVT
16 | 316131 | https://lms.nederlandslicht.nl/qr/report/316131 | 52.6631 | 6.7506 | 247231.9942 | 520380.986 | Drostenstraat, Coevorden |  | 7742BB | Coevorden | Coevorden | 2012-01-01 | Gemeente Coevorden | Philips | 5 |  | Gemeente Coevorden | In bedrijf | Enexis |  | AAN 100%, 23:00 050%, 06:00 100%, UIT |  |  | Nacht | Bemeterd | [9 empty] | 213036 | [29 empty] | PM ST 5,0 CV T60 FS Z P7021 | 315653 | 1 | 2012-01-01 | [9 empty] | 350400 |  | 3000 14LED 18W NW 1750 R7021 D | 315654 | 1 | 2012-01-01 | [11 empty] | 175200 |  |  |  | LAMP 14LED 18W NW | 315655 | 1 | 2012-01-01 |  |  |  |  | 18.00 |  | LED |  | LED DRIVER | 44123 | 1 | 2012-01-01 |  | LEDDRIVER |  |  | 1.00 | 175200 | [6 empty] | Mastdeur | 90316 | 1 | 2012-01-01 |  | Mastdeur | Mastdeur | NVT
14 | 316132 | https://lms.nederlandslicht.nl/qr/report/316132 | 52.6634 | 6.7508 | 247250.9942 | 520417.9859 | Drostenstraat, Coevorden |  | 7742BB | Coevorden | Coevorden | 2012-01-01 | Gemeente Coevorden | Philips | 5 |  | Gemeente Coevorden | In bedrijf | Enexis |  | AAN 100%, 23:00 050%, 06:00 100%, UIT |  |  | Nacht | Bemeterd | [9 empty] | 213037 | [29 empty] | PM ST 5,0 CV T60 FS Z P7021 | 315653 | 1 | 2012-01-01 | [9 empty] | 350400 |  | 3000 14LED 18W NW 1750 R7021 D | 315654 | 1 | 2012-01-01 | [11 empty] | 175200 |  |  |  | LAMP 14LED 18W NW | 315655 | 1 | 2012-01-01 |  |  |  |  | 18.00 |  | LED |  | LED DRIVER | 44123 | 1 | 2012-01-01 |  | LEDDRIVER |  |  | 1.00 | 175200 | [6 empty] | Mastdeur | 90316 | 1 | 2012-01-01 |  | Mastdeur | Mastdeur | NVT
9 | 316133 | https://lms.nederlandslicht.nl/qr/report/316133 | 52.6642 | 6.7521 | 247335.9942 | 520512.9859 | Drostenstraat, Coevorden |  | 7742BB | Coevorden | Coevorden | 2012-01-01 | Gemeente Coevorden | Philips | 5 |  | Gemeente Coevorden | In bedrijf | Enexis |  | AAN 100%, 23:00 050%, 06:00 100%, UIT |  |  | Nacht | Bemeterd | [9 empty] | 213038 | [29 empty] | PM ST 5,0 CV T60 FS Z P7021 | 315653 | 1 | 2012-01-01 | [9 empty] | 350400 |  | 3000 14LED 18W NW 1750 R7021 D | 315654 | 1 | 2012-01-01 | [11 empty] | 175200 |  |  |  | LAMP 14LED 18W NW | 315655 | 1 | 2012-01-01 |  |  |  |  | 18.00 |  | LED |  | LED DRIVER | 44123 | 1 | 2012-01-01 |  | LEDDRIVER |  |  | 1.00 | 175200 | [6 empty] | Mastdeur | 90316 | 1 | 2012-01-01 |  | Mastdeur | Mastdeur | NVT
10 | 316136 | https://lms.nederlandslicht.nl/qr/report/316136 | 52.664 | 6.7518 | 247310.9942 | 520489.9861 | Drostenstraat, Coevorden |  | 7742BB | Coevorden | Coevorden | 2012-01-01 | Gemeente Coevorden | Philips | 5 |  | Gemeente Coevorden | In bedrijf | Enexis |  | AAN 100%, 23:00 050%, 06:00 100%, UIT |  |  | Nacht | Bemeterd | [9 empty] | 213041 | [29 empty] | PM ST 5,0 CV T60 FS Z P7021 | 315653 | 1 | 2012-01-01 | [9 empty] | 350400 |  | 3000 14LED 18W NW 1750 R7021 D | 315654 | 1 | 2012-01-01 | [11 empty] | 175200 |  |  |  | LAMP 14LED 18W NW | 315655 | 1 | 2012-01-01 |  |  |  |  | 18.00 |  | LED |  | LED DRIVER | 44123 | 1 | 2012-01-01 |  | LEDDRIVER |  |  | 1.00 | 175200 | [6 empty] | Mastdeur | 90316 | 1 | 2012-01-01 |  | Mastdeur | Mastdeur | NVT
1 | 316140 | https://lms.nederlandslicht.nl/qr/report/316140 | 52.6656 | 6.7542 | 247470.9942 | 520671.9861 | Drostenstraat, Coevorden |  | 7742BB | Coevorden | Coevorden | 2017-11-20 | Gemeente Coevorden | Philips | 5 |  | Gemeente Coevorden | In bedrijf | Enexis |  | AAN 100%, 23:00 050%, 06:00 100%, UIT |  |  | Nacht | Bemeterd | [9 empty] | 213045 | [29 empty] | LM AL 6,0 CO EU600/05 CM | 37203 | 1 | 2017-11-20 |  | LM AL 6,0 CO EU600/5 T60 TP | 6.00 | CONISCH | ALUMINIUM | NVT | NVT | NVT |  | 350400 |  | Iridium mini BGP381 GRN11/740 DM | 626288 | 1 | 2019-07-10 |  | Iridium mini BGP381 GRN11/740 DM LED 4000K 8W | Philips |  |  |  |  | Std grey |  |  |  | 100000 |  |  |  | LAMP BGP381 DM GRN11/740 | 344055 | 1 | 2019-07-10 |  | LAMP BGP381 DM GRN11/740 | Philips | 4000K | 11.00 | 100000 | LED |  | LED DRIVER | 44123 | 1 | 2019-07-10 |  | LEDDRIVER |  |  | 1.00 | 175200 | [6 empty] | Mastdeur | 90316 | 1 | 2017-11-20 |  | Mastdeur | Mastdeur | NVT
3 | 316141 | https://lms.nederlandslicht.nl/qr/report/316141 | 52.6652 | 6.7538 | 247447.9942 | 520627.9861 | Drostenstraat, Coevorden |  | 7742BB | Coevorden | Coevorden | 2006-01-11 | Gemeente Coevorden | Philips | 5 |  | Gemeente Coevorden | In bedrijf | Enexis |  | AAN 100%, 23:00 050%, 06:00 100%, UIT |  |  | Nacht | Bemeterd | [9 empty] | 213046 | [29 empty] | CON AL 6 M .. | 311853 | 1 | 2006-01-11 | [9 empty] | 350400 |  | Iridium mini BGP381 GRN11/740 DM | 626288 | 1 | 2019-07-10 |  | Iridium mini BGP381 GRN11/740 DM LED 4000K 8W | Philips |  |  |  |  | Std grey |  |  |  | 100000 |  |  |  | LAMP BGP381 DM GRN11/740 | 344055 | 1 | 2019-07-10 |  | LAMP BGP381 DM GRN11/740 | Philips | 4000K | 11.00 | 100000 | LED |  | LED DRIVER | 44123 | 1 | 2019-07-10 |  | LEDDRIVER |  |  | 1.00 | 175200 | [6 empty] | Mastdeur | 90316 | 1 | 2006-01-11 |  | Mastdeur | Mastdeur | NVT
9 | 316480 | https://lms.nederlandslicht.nl/qr/report/316480 | 52.6607 | 6.7496 | 247170.9942 | 520120.9862 | Burg Feithsingel |  | 7742BM | Coevorden | Coevorden | 2011-01-01 | Gemeente Coevorden | Philips | 5 |  | Gemeente Coevorden | In bedrijf | Enexis |  | AAN 100%, 23:00 050%, 06:00 100%, UIT |  |  | Nacht | Bemeterd | [9 empty] | 213405 | [29 empty] | PM ST 5,0 CV T60 FS Z P7021 | 315653 | 1 | 2011-01-01 | [9 empty] | 350400 |  | 3000 14LED 18W NW 1750 R7021 D | 315654 | 1 | 2011-01-01 | [11 empty] | 175200 |  |  |  | LAMP 14LED 18W NW | 315655 | 1 | 2011-01-10 |  |  |  |  | 18.00 |  | LED |  | LED DRIVER | 44123 | 1 | 2011-01-01 |  | LEDDRIVER |  |  | 1.00 | 175200 | [6 empty] | Mastdeur | 90316 | 1 | 2011-01-01 |  | Mastdeur | Mastdeur | NVT
15 | 316482 | https://lms.nederlandslicht.nl/qr/report/316482 | 52.6597 | 6.7516 | 247310.9942 | 520005.9865 | Burg Feithsingel |  | 7742BM | Coevorden | Coevorden | 2010-05-06 | Gemeente Coevorden | Philips | 5 |  | Gemeente Coevorden | In bedrijf | Enexis |  | AAN 100%, 23:00 050%, 06:00 100%, UIT |  |  | Nacht | Bemeterd | [9 empty] | 213419 | [29 empty] | PM ST 5,0 CV T60 FS Z P7021 | 315653 | 1 | 2011-01-01 | [9 empty] | 350400 |  | 3000 14LED 18W NW 1750 R7021 D | 315654 | 1 | 2011-01-01 | [11 empty] | 175200 |  |  |  | LAMP 14LED 18W NW | 315655 | 1 | 2011-12-04 |  |  |  |  | 18.00 |  | LED |  | LED DRIVER | 44123 | 1 | 2011-01-01 |  | LEDDRIVER |  |  | 1.00 | 175200 | [6 empty] | Mastdeur | 90316 | 1 | 2011-01-01 |  | Mastdeur | Mastdeur | NVT
14 | 316484 | https://lms.nederlandslicht.nl/qr/report/316484 | 52.6598 | 6.7514 | 247293.9942 | 520022.9857 | Burg Feithsingel |  | 7742BM | Coevorden | Coevorden | 2011-01-01 | Gemeente Coevorden | Philips | 5 |  | Gemeente Coevorden | In bedrijf | Enexis |  | AAN 100%, 23:00 050%, 06:00 100%, UIT |  |  | Nacht | Bemeterd | [9 empty] | 213421 | [29 empty] | PM ST 5,0 CV T60 FS Z P7021 | 315653 | 1 | 2011-01-01 | [9 empty] | 350400 |  | 3000 14LED 18W NW 1750 R7021 D | 315654 | 1 | 2011-01-01 | [11 empty] | 175200 |  |  |  | LAMP 14LED 18W NW | 315655 | 1 | 2011-05-15 |  |  |  |  | 18.00 |  | LED |  | LED DRIVER | 44123 | 1 | 2011-01-01 |  | LEDDRIVER |  |  | 1.00 | 175200 | [6 empty] | Mastdeur | 90316 | 1 | 2011-01-01 |  | Mastdeur | Mastdeur | NVT
11 | 316485 | https://lms.nederlandslicht.nl/qr/report/316485 | 52.6601 | 6.7507 | 247247.9942 | 520053.9857 | Burg Feithsingel |  | 7742BM | Coevorden | Coevorden | 2011-01-01 | Gemeente Coevorden | Philips | 5 |  | Gemeente Coevorden | In bedrijf | Enexis |  | AAN 100%, 23:00 050%, 06:00 100%, UIT |  |  | Nacht | Bemeterd | [9 empty] | 213422 | [29 empty] | PM ST 5,0 CV T60 FS Z P7021 | 315653 | 1 | 2011-01-01 | [9 empty] | 350400 |  | 3000 14LED 18W NW 1750 R7021 D | 315654 | 1 | 2011-01-01 | [11 empty] | 175200 |  |  |  | LAMP 14LED 18W NW | 315655 | 1 | 2011-12-02 |  |  |  |  | 18.00 |  | LED |  | LED DRIVER | 44123 | 1 | 2011-01-01 |  | LEDDRIVER |  |  | 1.00 | 175200 | [6 empty] | Mastdeur | 90316 | 1 | 2011-01-01 |  | Mastdeur | Mastdeur | NVT
13 | 316486 | https://lms.nederlandslicht.nl/qr/report/316486 | 52.66 | 6.751 | 247270.9942 | 520044.986 | Burg Feithsingel |  | 7742BM | Coevorden | Coevorden | 1990-01-01 | Gemeente Coevorden | Innolumis | 5 |  | Gemeente Coevorden | In bedrijf | Enexis |  | AAN 100%, 23:00 050%, 06:00 100%, UIT |  |  | Nacht | Bemeterd | [9 empty] | 213423 | [29 empty] | LM AL 8,0 CO EU1250/05 T60x100 CM | 314527 | 1 | 1990-01-01 | [9 empty] | 350400 |  | NICOLE 75X 75W GO 7000L 7035 WIDE DVD | 315365 | 1 | 2018-10-15 |  | NICOLE 75W GOLDEN ORANGE | Innolumis |  |  |  |  | 7035 LICHTGRIJS |  |  | 7000.00 | 175200 |  |  |  | LED IN: NICOLE 75X 75W GO 7000L 7035 WIDE DVD | 315366 | 1 | 2018-10-15 |  | LED IN: NICOLE 75X 75W GO 7000L 7035 WIDE DVD | Innolumis | Golden Orange | 75.00 |  | LED |  | LED DRIVER | 44123 | 1 | 2018-10-15 |  | LEDDRIVER |  |  | 1.00 | 175200 | [6 empty] | Mastdeur | 90316 | 1 | 1990-01-01 |  | Mastdeur | Mastdeur | NVT
10 | 316487 | https://lms.nederlandslicht.nl/qr/report/316487 | 52.6606 | 6.7499 | 247190.9942 | 520103.9863 | Burg Feithsingel |  | 7742BM | Coevorden | Coevorden | 2011-01-01 | Gemeente Coevorden | Philips | 5 |  | Gemeente Coevorden | In bedrijf | Enexis |  | AAN 100%, 23:00 050%, 06:00 100%, UIT |  |  | Nacht | Bemeterd | [9 empty] | 213424 | [29 empty] | PM ST 5,0 CV T60 FS Z P7021 | 315653 | 1 | 2011-01-01 | [9 empty] | 350400 |  | 3000 14LED 18W NW 1750 R7021 D | 315654 | 1 | 2011-01-01 | [11 empty] | 175200 |  |  |  | LAMP 14LED 18W NW | 315655 | 1 | 2011-09-01 |  |  |  |  | 18.00 |  | LED |  | LED DRIVER | 44123 | 1 | 2011-01-01 |  | LEDDRIVER |  |  | 1.00 | 175200 | [6 empty] | Mastdeur | 90316 | 1 | 2011-01-01 |  | Mastdeur | Mastdeur | NVT
7 | 316490 | https://lms.nederlandslicht.nl/qr/report/316490 | 52.6611 | 6.7492 | 247141.9942 | 520155.986 | Burg Feithsingel |  | 7742BM | Coevorden | Coevorden | 1990-01-01 | Gemeente Coevorden | Innolumis | 5 |  | Gemeente Coevorden | In bedrijf | Enexis |  | AAN 100%, 23:00 050%, 06:00 100%, UIT |  |  | Nacht | Bemeterd | [9 empty] | 213427 | [29 empty] | LM AL 8,0 CO EU1250/05 T60x100 CM | 314527 | 1 | 1990-01-01 | [9 empty] | 350400 |  | NICOLE 75X 75W GO 7000L 7035 WIDE DVD | 315365 | 1 | 2018-10-15 |  | NICOLE 75W GOLDEN ORANGE | Innolumis |  |  |  |  | 7035 LICHTGRIJS |  |  | 7000.00 | 175200 |  |  |  | LED IN: NICOLE 75X 75W GO 7000L 7035 WIDE DVD | 315366 | 1 | 2018-10-15 |  | LED IN: NICOLE 75X 75W GO 7000L 7035 WIDE DVD | Innolumis | Golden Orange | 75.00 |  | LED |  | LED DRIVER | 44123 | 1 | 2018-10-15 |  | LEDDRIVER |  |  | 1.00 | 175200 | [6 empty] | Mastdeur | 90316 | 1 | 1990-01-01 |  | Mastdeur | Mastdeur | NVT
8 | 316491 | https://lms.nederlandslicht.nl/qr/report/316491 | 52.6609 | 6.7493 | 247150.9942 | 520138.9857 | Burg Feithsingel |  | 7742BM | Coevorden | Coevorden | 2011-01-01 | Gemeente Coevorden | Philips | 5 |  | Gemeente Coevorden | In bedrijf | Enexis |  | AAN 100%, 23:00 050%, 06:00 100%, UIT |  |  | Nacht | Bemeterd | [9 empty] | 213428 | [29 empty] | PM ST 5,0 CV T60 FS Z P7021 | 315653 | 1 | 2011-01-01 | [9 empty] | 350400 |  | 3000 14LED 18W NW 1750 R7021 D | 315654 | 1 | 2011-01-01 | [11 empty] | 175200 |  |  |  | LAMP 14LED 18W NW | 315655 | 1 | 2011-04-02 |  |  |  |  | 18.00 |  | LED |  | LED DRIVER | 44123 | 1 | 2011-01-01 |  | LEDDRIVER |  |  | 1.00 | 175200 | [6 empty] | Mastdeur | 90316 | 1 | 2011-01-01 |  | Mastdeur | Mastdeur | NVT
6 | 316492 | https://lms.nederlandslicht.nl/qr/report/316492 | 52.6611 | 6.7489 | 247121.9942 | 520156.9859 | Burg Feithsingel |  | 7742BM | Coevorden | Coevorden | 2011-01-04 | Gemeente Coevorden | Philips | 5 |  | Gemeente Coevorden | In bedrijf | Enexis |  | AAN 100%, 23:00 050%, 06:00 100%, UIT |  |  | Nacht | Bemeterd | [9 empty] | 213429 | [29 empty] | PM ST 5,0 CV T60 FS Z P7021 | 315653 | 1 | 2011-01-04 | [9 empty] | 350400 |  | 3000 14LED 18W NW 1750 R7021 D | 315654 | 1 | 2011-01-13 | [11 empty] | 175200 |  |  |  | LAMP 14LED 18W NW | 315655 | 1 | 2011-08-12 |  |  |  |  | 18.00 |  | LED |  | LED DRIVER | 44123 | 1 | 2011-01-13 |  | LEDDRIVER |  |  | 1.00 | 175200 | [6 empty] | Mastdeur | 90316 | 1 | 2011-01-04 |  | Mastdeur | Mastdeur | NVT
1 | 316496 | https://lms.nederlandslicht.nl/qr/report/316496 | 52.6601 | 6.7503 | 247217.9942 | 520052.9858 | Sint Franciscusstraat |  | 7742BV | Coevorden | Coevorden | 2012-01-01 | Gemeente Coevorden | Philips | 5 |  | Gemeente Coevorden | In bedrijf | Enexis |  | AAN 100%, 23:00 050%, 06:00 100%, UIT |  |  | Nacht | Bemeterd | [9 empty] | 213433 | [29 empty] | PM ST 5,0 CV T60 FS Z P7021 | 315653 | 1 | 2012-01-01 | [9 empty] | 350400 |  | 3000 14LED 18W NW 1750 R7021 D | 315654 | 1 | 2012-01-01 | [11 empty] | 175200 |  |  |  | LAMP 14LED 18W NW | 315655 | 1 | 2012-10-02 |  |  |  |  | 18.00 |  | LED |  | LED DRIVER | 44123 | 1 | 2012-01-01 |  | LEDDRIVER |  |  | 1.00 | 175200 | [6 empty] | Mastdeur | 90316 | 1 | 2012-01-01 |  | Mastdeur | Mastdeur | NVT
2 | 316497 | https://lms.nederlandslicht.nl/qr/report/316497 | 52.66 | 6.75 | 247200.9942 | 520033.9861 | Sint Franciscusstraat |  | 7742BV | Coevorden | Coevorden | 2012-01-01 | Gemeente Coevorden | Philips | 5 |  | Gemeente Coevorden | In bedrijf | Enexis |  | AAN 100%, 23:00 050%, 06:00 100%, UIT |  |  | Nacht | Bemeterd | [9 empty] | 213434 | [29 empty] | PM ST 5,0 CV T60 FS Z P7021 | 315653 | 1 | 2012-01-01 | [9 empty] | 350400 |  | 3000 14LED 18W NW 1750 R7021 D | 315654 | 1 | 2012-01-01 | [11 empty] | 175200 |  |  |  | LAMP 14LED 18W NW | 315655 | 1 | 2012-04-06 |  |  |  |  | 18.00 |  | LED |  | LED DRIVER | 44123 | 1 | 2012-01-01 |  | LEDDRIVER |  |  | 1.00 | 175200 | [6 empty] | Mastdeur | 90316 | 1 | 2012-01-01 |  | Mastdeur | Mastdeur | NVT
60 | 316881 | https://lms.nederlandslicht.nl/qr/report/316881 | 52.6733 | 6.7077 | 244310.9942 | 521462.9863 | Hoofdweg |  | 7741PK | Coevorden | Coevorden | 1990-01-01 | Gemeente Coevorden |  |  |  | Gemeente Coevorden | In bedrijf | Enexis |  |  |  |  | Nacht | Bemeterd | [9 empty] | 213831 | [29 empty] | LM AL 6,0 CO EU600/05 CM | 37203 | 1 | 1990-01-01 |  | LM AL 6,0 CO EU600/5 T60 TP | 6.00 | CONISCH | ALUMINIUM | NVT | NVT | NVT |  | 350400 |  | FGS103 1XSOX 35W CON WIT. | 314435 | 1 | 1990-01-01 | [11 empty] | 175200 |  |  |  | LAMP SOX 35W BY22 | 40131 | 1 | 2023-09-05 |  | 35W SOX |  |  | 35.00 | 12000 | SOX |  | BSX35 | 51680 | 1 | 1990-01-01 |  | BSX35 |  |  | 5.00 | 175200 | [6 empty] | Mastdeur | 90316 | 1 | 1990-01-01 |  | Mastdeur | Mastdeur | NVT
59 | 316882 | https://lms.nederlandslicht.nl/qr/report/316882 | 52.673 | 6.7068 | 244249.9942 | 521434.9863 | Hoofdweg |  | 7741PK | Coevorden | Coevorden | 1990-01-01 | Gemeente Coevorden |  | 2 |  | Gemeente Coevorden | In bedrijf | Enexis |  | AAN 100%, 23:00 050%, 06:00 100%, UIT |  |  | Nacht | Bemeterd | [6 empty] | 2023-06-05 |  |  | 213832 | [29 empty] | LM AL 6,0 CO EU600/05 CM | 37203 | 1 | 1990-01-01 |  | LM AL 6,0 CO EU600/5 T60 TP | 6.00 | CONISCH | ALUMINIUM | NVT | NVT | NVT |  | 350400 |  | Mini Nicole GO 16W | 1510596 | 1 | 2023-06-05 |  |  | Innolumis |  |  |  |  | RAL 7035 |  |  | 1284.00 | 100000 |  | 21.00 |  | LED | 66627 | 1 | 2023-06-05 |  | LED |  |  | 30.00 | 100000 | LED |  | LED DRIVER | 44123 | 1 | 2023-06-05 |  | LEDDRIVER |  |  | 1.00 | 175200 | [6 empty] | Mastdeur | 90316 | 1 | 1990-01-01 |  | Mastdeur | Mastdeur | NVT
58 | 316883 | https://lms.nederlandslicht.nl/qr/report/316883 | 52.6728 | 6.706 | 244198.9943 | 521411.9865 | Hoofdweg |  | 7741PK | Coevorden | Coevorden | 1990-01-01 | Gemeente Coevorden |  |  |  | Gemeente Coevorden | In bedrijf | Enexis |  | AAN 100%, 23:00 050%, 06:00 100%, UIT |  |  | Nacht | Bemeterd | [9 empty] | 213833 | [29 empty] | LM AL 6,0 CO EU600/05 CM | 37203 | 1 | 2024-05-21 |  | LM AL 6,0 CO EU600/5 T60 TP | 6.00 | CONISCH | ALUMINIUM | NVT | NVT | NVT |  | 350400 |  | Mini Nicole GO 16W | 1510596 | 1 | 2024-05-21 |  |  | Innolumis |  |  |  |  | RAL 7035 |  |  | 1284.00 | 100000 |  | 21.00 | [13 empty] | LED DRIVER | 44123 | 1 | 2024-05-21 |  | LEDDRIVER |  |  | 1.00 | 175200 | [6 empty] | Mastdeur | 90316 | 1 | 2024-05-21 |  | Mastdeur | Mastdeur | NVT
57 | 316884 | https://lms.nederlandslicht.nl/qr/report/316884 | 52.6726 | 6.7053 | 244147.9943 | 521389.9866 | Hoofdweg |  | 7741PK | Coevorden | Coevorden | 1990-01-01 | Gemeente Coevorden |  | 2 |  | Gemeente Coevorden | In bedrijf | Enexis |  | AAN 100%, 23:00 050%, 06:00 100%, UIT |  |  | Nacht | Bemeterd | [6 empty] | 2023-06-05 |  |  | 213834 | [29 empty] | LM AL 6,0 CO EU600/05 CM | 37203 | 1 | 1990-01-01 |  | LM AL 6,0 CO EU600/5 T60 TP | 6.00 | CONISCH | ALUMINIUM | NVT | NVT | NVT |  | 350400 |  | Mini Nicole GO 16W | 1510596 | 1 | 2023-06-05 |  |  | Innolumis |  |  |  |  | RAL 7035 |  |  | 1284.00 | 100000 |  | 21.00 |  | LED | 66627 | 1 | 2023-06-05 |  | LED |  |  | 30.00 | 100000 | LED |  | LED DRIVER | 44123 | 1 | 2023-06-05 |  | LEDDRIVER |  |  | 1.00 | 175200 | [6 empty] | Mastdeur | 90316 | 1 | 1990-01-01 |  | Mastdeur | Mastdeur | NVT
56 | 316885 | https://lms.nederlandslicht.nl/qr/report/316885 | 52.6724 | 6.7045 | 244095.9943 | 521366.9863 | Hoofdweg |  | 7741PK | Coevorden | Coevorden | 1990-01-01 | Gemeente Coevorden |  |  |  | Gemeente Coevorden | In bedrijf | Enexis |  |  |  |  | Nacht | Bemeterd | [9 empty] | 213835 | [29 empty] | LM AL 6,0 CO EU600/05 CM | 37203 | 1 | 1990-01-01 |  | LM AL 6,0 CO EU600/5 T60 TP | 6.00 | CONISCH | ALUMINIUM | NVT | NVT | NVT |  | 350400 |  | FGS103 1XSOX 35W CON WIT. | 314435 | 1 | 1990-01-01 | [11 empty] | 175200 |  |  |  | MASTER PL-L XTRA 24W/830/4P 1CT/25 | 1181248 | 1 | 2024-06-07 |  |  |  |  | 24.00 |  | PLL |  | QTP-M 1X26-42/220-240 S VS20 | 1186416 | 1 | 2024-06-07 |  |  |  |  | 3.00 | [7 empty] | Mastdeur | 90316 | 1 | 1990-01-01 |  | Mastdeur | Mastdeur | NVT
55 | 316886 | https://lms.nederlandslicht.nl/qr/report/316886 | 52.6722 | 6.7038 | 244048.9942 | 521337.9864 | Hoofdweg |  | 7741PK | Coevorden | Coevorden | 1990-01-01 | Gemeente Coevorden |  | 2 |  | Gemeente Coevorden | In bedrijf | Enexis |  | AAN 100%, 23:00 050%, 06:00 100%, UIT |  |  | Nacht | Bemeterd | [6 empty] | 2023-06-05 |  |  | 213836 | [29 empty] | LM AL 6,0 CO EU600/05 CM | 37203 | 1 | 1990-01-01 |  | LM AL 6,0 CO EU600/5 T60 TP | 6.00 | CONISCH | ALUMINIUM | NVT | NVT | NVT |  | 350400 |  | Mini Nicole GO 16W | 1510596 | 1 | 2023-06-05 |  |  | Innolumis |  |  |  |  | RAL 7035 |  |  | 1284.00 | 100000 |  | 21.00 |  | LED | 66627 | 1 | 2023-06-05 |  | LED |  |  | 30.00 | 100000 | LED |  | LED DRIVER | 44123 | 1 | 2023-06-05 |  | LEDDRIVER |  |  | 1.00 | 175200 | [6 empty] | Mastdeur | 90316 | 1 | 1990-01-01 |  | Mastdeur | Mastdeur | NVT
54 | 316887 | https://lms.nederlandslicht.nl/qr/report/316887 | 52.6719 | 6.7031 | 244006.9943 | 521305.9862 | Hoofdweg |  | 7741PK | Coevorden | Coevorden | 1990-01-01 | Gemeente Coevorden |  |  |  | Gemeente Coevorden | In bedrijf | Enexis |  |  |  |  | Nacht | Bemeterd | [9 empty] | 213837 | [29 empty] | LM AL 6,0 CO EU600/05 CM | 37203 | 1 | 1990-01-01 |  | LM AL 6,0 CO EU600/5 T60 TP | 6.00 | CONISCH | ALUMINIUM | NVT | NVT | NVT |  | 350400 |  | FGS103 1XSOX 35W CON WIT. | 314435 | 1 | 1990-01-01 | [11 empty] | 175200 |  |  |  | LAMP SOX 35W BY22 | 40131 | 1 | 2023-09-05 |  | 35W SOX |  |  | 35.00 | 12000 | SOX |  | BSX35 | 51680 | 1 | 1990-01-01 |  | BSX35 |  |  | 5.00 | 175200 | [6 empty] | Mastdeur | 90316 | 1 | 1990-01-01 |  | Mastdeur | Mastdeur | NVT
9 | 316930 | https://lms.nederlandslicht.nl/qr/report/316930 | 52.6609 | 6.7514 | 247291.9942 | 520142.986 | Secr Lammertsstraat |  | 7742AX | Coevorden | Coevorden | 2011-01-01 | Gemeente Coevorden | Philips | 5 |  | Gemeente Coevorden | In bedrijf | Enexis |  | AAN 100%, 23:00 050%, 06:00 100%, UIT |  |  | Nacht | Bemeterd | [9 empty] | 213895 | [29 empty] | PM ST 5,0 CV T60 FS Z P7021 | 315653 | 1 | 2011-01-01 | [9 empty] | 350400 |  | 3000 14LED 18W NW 1750 R7021 D | 315654 | 1 | 2011-01-01 | [11 empty] | 175200 |  |  |  | LAMP 14LED 18W NW | 315655 | 1 | 2011-05-15 |  |  |  |  | 18.00 |  | LED |  | LED DRIVER | 44123 | 1 | 2011-01-01 |  | LEDDRIVER |  |  | 1.00 | 175200 | [6 empty] | Mastdeur | 90316 | 1 | 2011-01-01 |  | Mastdeur | Mastdeur | NVT
2 | 316931 | https://lms.nederlandslicht.nl/qr/report/316931 | 52.661 | 6.7508 | 247251.9942 | 520145.9864 | van Houtenstraat |  | 7742BA | Coevorden | Coevorden | 2011-01-01 | Gemeente Coevorden | Philips | 5 |  | Gemeente Coevorden | In bedrijf | Enexis |  | AAN 100%, 23:00 050%, 06:00 100%, UIT |  |  | Nacht | Bemeterd | [9 empty] | 213896 | [29 empty] | PM ST 5,0 CV T60 FS Z P7021 | 315653 | 1 | 2011-01-01 | [9 empty] | 350400 |  | 3000 14LED 18W NW 1750 R7021 D | 315654 | 1 | 2011-01-01 | [11 empty] | 175200 |  |  |  | LAMP 14LED 18W NW | 315655 | 1 | 2011-05-15 |  |  |  |  | 18.00 |  | LED |  | LED DRIVER | 44123 | 1 | 2011-01-01 |  | LEDDRIVER |  |  | 1.00 | 175200 | [6 empty] | Mastdeur | 90316 | 1 | 2011-01-01 |  | Mastdeur | Mastdeur | NVT
1 | 316933 | https://lms.nederlandslicht.nl/qr/report/316933 | 52.6608 | 6.7505 | 247232.9942 | 520124.9867 | van Houtenstraat |  | 7742BA | Coevorden | Coevorden | 2011-01-01 | Gemeente Coevorden | Philips | 5 |  | Gemeente Coevorden | In bedrijf | Enexis |  | AAN 100%, 23:00 050%, 06:00 100%, UIT |  |  | Nacht | Bemeterd | [9 empty] | 213897 | [29 empty] | PM ST 5,0 CV T60 FS Z P7021 | 315653 | 1 | 2011-01-01 | [9 empty] | 350400 |  | 3000 14LED 18W NW 1750 R7021 D | 315654 | 1 | 2011-01-01 | [11 empty] | 175200 |  |  |  | LAMP 10LED 18W NW | 316932 | 1 | 2011-05-15 |  |  |  |  | 18.00 |  | LED |  | LED DRIVER | 44123 | 1 | 2011-01-01 |  | LEDDRIVER |  |  | 1.00 | 175200 | [6 empty] | Mastdeur | 90316 | 1 | 2011-01-01 |  | Mastdeur | Mastdeur | NVT
7 | 317027 | https://lms.nederlandslicht.nl/qr/report/317027 | 52.6621 | 6.7423 | 246677.9943 | 520257.9857 | Kasteel |  | 7741GC | Coevorden | Coevorden | 2005-01-01 | Gemeente Coevorden |  |  |  | Gemeente Coevorden | In bedrijf | Enexis |  |  |  |  | Nacht | Bemeterd | [9 empty] | 213990 | [29 empty] | SM GA 3,275 Tapino Art Metal Akzo Noir S | 311063 | 1 | 2005-01-01 | [9 empty] | 350400 |  | RITTER 501 1XPLT 26-42W COEVORDEN R9005 | 315814 | 1 | 2005-01-01 | [11 empty] | 175200 |  |  |  | LAMP PH PLT 32W 830 GX24Q-3 4P | 40111 | 1 | 2023-09-25 |  | 32W PLT |  | 3000K | 32.00 | 12000 | PLL |  | HFP 22-42 | 311064 | 1 | 2005-01-01 | [12 empty] | Mastdeur | 90316 | 1 | 2005-01-01 |  | Mastdeur | Mastdeur | NVT
1 | 317033 | https://lms.nederlandslicht.nl/qr/report/317033 | 52.6624 | 6.7426 | 246695.9942 | 520301.9863 | Kasteel |  | 7741GC | Coevorden | Coevorden | 2005-01-01 | Gemeente Coevorden |  |  |  | Gemeente Coevorden | In bedrijf | Enexis |  |  |  |  | Nacht | Bemeterd | [9 empty] | 213996 | [29 empty] | SM GA 3,275 Tapino Art Metal Akzo Noir S | 311063 | 1 | 2005-01-01 | [9 empty] | 350400 |  | RITTER 501 1XPLT 26-42W COEVORDEN R9005 | 315814 | 1 | 2005-01-01 | [11 empty] | 175200 |  |  |  | LAMP PH PLT 26W 830 GX24Q-3 4P | 42532 | 1 | 2023-09-25 |  | 26W PLT |  |  | 26.00 | 12000 | PLL |  | HFP 22-42 | 311064 | 1 | 2005-01-01 | [12 empty] | Mastdeur | 90316 | 1 | 2005-01-01 |  | Mastdeur | Mastdeur | NVT
1 | 317259 | https://lms.nederlandslicht.nl/qr/report/317259 | 52.6637 | 6.7516 | 247303.9942 | 520454.9865 | Abraham Kuyperstraat |  | 7742AK | Coevorden | Coevorden | 2012-10-01 | Gemeente Coevorden | Philips | 5 |  | Gemeente Coevorden | In bedrijf | Enexis |  | AAN 100%, 23:00 050%, 06:00 100%, UIT |  |  | Nacht | Bemeterd | [9 empty] | 214246 | [29 empty] | PM ST 5,0 CV T60 FS Z P7021 | 315653 | 1 | 2012-10-01 | [9 empty] | 350400 |  | 3000 14LED 18W NW 1750 R7021 D | 315654 | 1 | 2012-10-01 | [11 empty] | 175200 |  |  |  | LAMP 14LED 18W NW | 315655 | 1 | 2012-10-01 |  |  |  |  | 18.00 |  | LED |  | LED DRIVER | 44123 | 1 | 2012-10-01 |  | LEDDRIVER |  |  | 1.00 | 175200 | [6 empty] | Mastdeur | 90316 | 1 | 2012-10-01 |  | Mastdeur | Mastdeur | NVT
3 | 317260 | https://lms.nederlandslicht.nl/qr/report/317260 | 52.6634 | 6.7521 | 247333.9942 | 520421.9866 | Abraham Kuyperstraat |  | 7742AK | Coevorden | Coevorden | 2012-10-01 | Gemeente Coevorden | Philips | 5 |  | Gemeente Coevorden | In bedrijf | Enexis |  | AAN 100%, 23:00 050%, 06:00 100%, UIT |  |  | Nacht | Bemeterd | [9 empty] | 214247 | [29 empty] | PM ST 5,0 CV T60 FS Z P7021 | 315653 | 1 | 2012-10-01 | [9 empty] | 350400 |  | 3000 14LED 18W NW 1750 R7021 D | 315654 | 1 | 2012-10-01 | [11 empty] | 175200 |  |  |  | LAMP 14LED 18W NW | 315655 | 1 | 2012-10-01 |  |  |  |  | 18.00 |  | LED |  | LED DRIVER | 44123 | 1 | 2012-10-01 |  | LEDDRIVER |  |  | 1.00 | 175200 | [6 empty] | Mastdeur | 90316 | 1 | 2012-10-01 |  | Mastdeur | Mastdeur | NVT
6 | 317261 | https://lms.nederlandslicht.nl/qr/report/317261 | 52.663 | 6.7527 | 247377.9942 | 520373.9858 | Abraham Kuyperstraat |  | 7742AK | Coevorden | Coevorden | 2012-10-01 | Gemeente Coevorden | Philips | 5 |  | Gemeente Coevorden | In bedrijf | Enexis |  | AAN 100%, 23:00 050%, 06:00 100%, UIT |  |  | Nacht | Bemeterd | [9 empty] | 214248 | [29 empty] | PM ST 5,0 CV T60 FS Z P7021 | 315653 | 1 | 2012-10-01 | [9 empty] | 350400 |  | 3000 14LED 18W NW 1750 R7021 D | 315654 | 1 | 2012-10-01 | [11 empty] | 175200 |  |  |  | LAMP 14LED 18W NW | 315655 | 1 | 2012-10-01 |  |  |  |  | 18.00 |  | LED |  | LED DRIVER | 44123 | 1 | 2012-10-01 |  | LEDDRIVER |  |  | 1.00 | 175200 | [6 empty] | Mastdeur | 90316 | 1 | 2012-10-01 |  | Mastdeur | Mastdeur | NVT
2 | 317262 | https://lms.nederlandslicht.nl/qr/report/317262 | 52.6636 | 6.7519 | 247318.9942 | 520437.9863 | Abraham Kuyperstraat |  | 7742AK | Coevorden | Coevorden | 2012-10-01 | Gemeente Coevorden | Philips | 5 |  | Gemeente Coevorden | In bedrijf | Enexis |  | AAN 100%, 23:00 050%, 06:00 100%, UIT |  |  | Nacht | Bemeterd | [9 empty] | 214249 | [29 empty] | PM ST 5,0 CV T60 FS Z P7021 | 315653 | 1 | 2012-10-01 | [9 empty] | 350400 |  | 3000 14LED 18W NW 1750 R7021 D | 315654 | 1 | 2012-10-01 | [11 empty] | 175200 |  |  |  | LAMP 14LED 18W NW | 315655 | 1 | 2012-10-01 |  |  |  |  | 18.00 |  | LED |  | LED DRIVER | 44123 | 1 | 2012-10-01 |  | LEDDRIVER |  |  | 1.00 | 175200 | [6 empty] | Mastdeur | 90316 | 1 | 2012-10-01 |  | Mastdeur | Mastdeur | NVT
5 | 317263 | https://lms.nederlandslicht.nl/qr/report/317263 | 52.6631 | 6.7524 | 247358.9942 | 520383.9865 | Abraham Kuyperstraat |  | 7742AK | Coevorden | Coevorden | 2012-10-01 | Gemeente Coevorden | Philips | 5 |  | Gemeente Coevorden | In bedrijf | Enexis |  | AAN 100%, 23:00 050%, 06:00 100%, UIT |  |  | Nacht | Bemeterd | [9 empty] | 214250 | [29 empty] | PM ST 5,0 CV T60 FS Z P7021 | 315653 | 1 | 2012-10-01 | [9 empty] | 350400 |  | 3000 14LED 18W NW 1750 R7021 D | 315654 | 1 | 2012-10-01 | [11 empty] | 175200 |  |  |  | LAMP 14LED 18W NW | 315655 | 1 | 2012-10-01 |  |  |  |  | 18.00 |  | LED |  | LED DRIVER | 44123 | 1 | 2012-10-01 |  | LEDDRIVER |  |  | 1.00 | 175200 | [6 empty] | Mastdeur | 90316 | 1 | 2012-10-01 |  | Mastdeur | Mastdeur | NVT
9 | 317264 | https://lms.nederlandslicht.nl/qr/report/317264 | 52.6626 | 6.7532 | 247411.9942 | 520334.9862 | Abraham Kuyperstraat |  | 7742AK | Coevorden | Coevorden | 2012-10-01 | Gemeente Coevorden | Philips | 5 |  | Gemeente Coevorden | In bedrijf | Enexis |  | AAN 100%, 23:00 050%, 06:00 100%, UIT |  |  | Nacht | Bemeterd | [9 empty] | 214251 | [29 empty] | PM ST 5,0 CV T60 FS Z P7021 | 315653 | 1 | 2012-10-01 | [9 empty] | 350400 |  | 3000 14LED 18W NW 1750 R7021 D | 315654 | 1 | 2012-10-01 | [11 empty] | 175200 |  |  |  | LAMP 14LED 18W NW | 315655 | 1 | 2012-10-01 |  |  |  |  | 18.00 |  | LED |  | LED DRIVER | 44123 | 1 | 2012-10-01 |  | LEDDRIVER |  |  | 1.00 | 175200 | [6 empty] | Mastdeur | 90316 | 1 | 2012-10-01 |  | Mastdeur | Mastdeur | NVT
7 | 317281 | https://lms.nederlandslicht.nl/qr/report/317281 | 52.6609 | 6.7523 | 247356.9942 | 520142.9867 | Secr Lammertsstraat |  | 7742AX | Coevorden | Coevorden | 2011-06-23 | Gemeente Coevorden | Philips | 5 |  | Gemeente Coevorden | In bedrijf | Enexis |  | AAN 100%, 23:00 050%, 06:00 100%, UIT |  |  | Nacht | Bemeterd | [9 empty] | 214270 | [29 empty] | PM ST 5,0 CV T60 FS Z P7021 | 315653 | 1 | 2011-06-23 | [9 empty] | 350400 |  | 3000 14LED 18W NW 1750 R7021 D | 315654 | 1 | 2012-07-05 | [11 empty] | 175200 |  |  |  | LAMP 14LED 18W NW | 315655 | 1 | 2012-07-05 |  |  |  |  | 18.00 |  | LED |  | LED DRIVER | 44123 | 1 | 2012-07-05 |  | LEDDRIVER |  |  | 1.00 | 175200 | [6 empty] | Mastdeur | 90316 | 1 | 2011-06-23 |  | Mastdeur | Mastdeur | NVT
6 | 317282 | https://lms.nederlandslicht.nl/qr/report/317282 | 52.661 | 6.752 | 247330.9942 | 520155.9861 | Secr Lammertsstraat |  | 7742AX | Coevorden | Coevorden | 2011-01-01 | Gemeente Coevorden | Philips | 5 |  | Gemeente Coevorden | In bedrijf | Enexis |  | AAN 100%, 23:00 050%, 06:00 100%, UIT |  |  | Nacht | Bemeterd | [9 empty] | 214271 | [29 empty] | PM ST 5,0 CV T60 FS Z P7021 | 315653 | 1 | 2011-01-01 | [9 empty] | 350400 |  | 3000 14LED 18W NW 1750 R7021 D | 315654 | 1 | 1990-01-01 | [11 empty] | 175200 |  |  |  | LAMP 14LED 18W NW | 315655 | 1 | 2012-12-10 |  |  |  |  | 18.00 |  | LED |  | LED DRIVER | 44123 | 1 | 1990-01-01 |  | LEDDRIVER |  |  | 1.00 | 175200 | [6 empty] | Mastdeur | 90316 | 1 | 2011-01-01 |  | Mastdeur | Mastdeur | NVT
5 | 317283 | https://lms.nederlandslicht.nl/qr/report/317283 | 52.6612 | 6.7517 | 247311.9942 | 520170.9865 | Secr Lammertsstraat | 15 | 7742AX | Coevorden | Coevorden | 2011-10-06 | Gemeente Coevorden | Philips | 5 |  | Gemeente Coevorden | In bedrijf | Enexis |  | AAN 100%, 23:00 050%, 06:00 100%, UIT |  |  | Nacht | Bemeterd | [9 empty] | 214272 | [29 empty] | PM ST 5,0 CV T60 FS Z P7021 | 315653 | 1 | 2011-10-06 | [9 empty] | 350400 |  | 3000 14LED 18W NW 1750 R7021 D | 315654 | 1 | 1990-01-01 | [11 empty] | 175200 |  |  |  | LAMP 14LED 18W NW | 315655 | 1 | 2010-10-06 |  |  |  |  | 18.00 |  | LED |  | LED DRIVER | 44123 | 1 | 1990-01-01 |  | LEDDRIVER |  |  | 1.00 | 175200 | [6 empty] | Mastdeur | 90316 | 1 | 2011-10-06 |  | Mastdeur | Mastdeur | NVT
4 | 317284 | https://lms.nederlandslicht.nl/qr/report/317284 | 52.6613 | 6.7514 | 247290.9942 | 520185.9859 | Secr Lammertsstraat |  | 7742AX | Coevorden | Coevorden | 2011-01-01 | Gemeente Coevorden | Philips | 5 |  | Gemeente Coevorden | In bedrijf | Enexis |  | AAN 100%, 23:00 050%, 06:00 100%, UIT |  |  | Nacht | Bemeterd | [9 empty] | 214273 | [29 empty] | PM ST 5,0 CV T60 FS Z P7021 | 315653 | 1 | 2011-01-01 | [9 empty] | 350400 |  | 3000 14LED 18W NW 1750 R7021 D | 315654 | 1 | 1990-01-01 | [11 empty] | 175200 |  |  |  | LAMP 14LED 18W NW | 315655 | 1 | 2009-06-02 |  |  |  |  | 18.00 |  | LED |  | LED DRIVER | 44123 | 1 | 1990-01-01 |  | LEDDRIVER |  |  | 1.00 | 175200 | [6 empty] | Mastdeur | 90316 | 1 | 2011-01-01 |  | Mastdeur | Mastdeur | NVT
3 | 317285 | https://lms.nederlandslicht.nl/qr/report/317285 | 52.6614 | 6.7511 | 247270.9942 | 520200.9865 | Secr Lammertsstraat |  | 7742AX | Coevorden | Coevorden | 2011-01-01 | Gemeente Coevorden | Philips | 5 |  | Gemeente Coevorden | In bedrijf | Enexis |  | AAN 100%, 23:00 050%, 06:00 100%, UIT |  |  | Nacht | Bemeterd | [9 empty] | 214274 | [29 empty] | PM ST 5,0 CV T60 FS Z P7021 | 315653 | 1 | 2011-01-01 | [9 empty] | 350400 |  | 3000 14LED 18W NW 1750 R7021 D | 315654 | 1 | 1990-01-01 | [11 empty] | 175200 |  |  |  | LAMP 14LED 18W NW | 315655 | 1 | 2011-12-02 |  |  |  |  | 18.00 |  | LED |  | LED DRIVER | 44123 | 1 | 1990-01-01 |  | LEDDRIVER |  |  | 1.00 | 175200 | [6 empty] | Mastdeur | 90316 | 1 | 2011-01-01 |  | Mastdeur | Mastdeur | NVT
2 | 317286 | https://lms.nederlandslicht.nl/qr/report/317286 | 52.6616 | 6.7508 | 247250.9942 | 520218.9866 | Secr Lammertsstraat |  | 7742AX | Coevorden | Coevorden | 2011-01-01 | Gemeente Coevorden | Philips | 5 |  | Gemeente Coevorden | In bedrijf | Enexis |  | AAN 100%, 23:00 050%, 06:00 100%, UIT |  |  | Nacht | Bemeterd | [9 empty] | 214275 | [29 empty] | PM ST 5,0 CV T60 FS Z P7021 | 315653 | 1 | 2011-01-01 | [9 empty] | 350400 |  | 3000 14LED 18W NW 1750 R7021 D | 315654 | 1 | 1990-01-01 | [11 empty] | 175200 |  |  |  | LAMP 14LED 18W NW | 315655 | 1 | 2011-03-29 |  |  |  |  | 18.00 |  | LED |  | LED DRIVER | 44123 | 1 | 1990-01-01 |  | LEDDRIVER |  |  | 1.00 | 175200 | [6 empty] | Mastdeur | 90316 | 1 | 2011-01-01 |  | Mastdeur | Mastdeur | NVT
1 | 317287 | https://lms.nederlandslicht.nl/qr/report/317287 | 52.6618 | 6.7505 | 247231.9942 | 520235.9862 | Secr Lammertsstraat |  | 7742AX | Coevorden | Coevorden | 2011-01-01 | Gemeente Coevorden | Philips | 5 |  | Gemeente Coevorden | In bedrijf | Enexis |  | AAN 100%, 23:00 050%, 06:00 100%, UIT |  |  | Nacht | Bemeterd | [9 empty] | 214276 | [29 empty] | PM ST 5,0 CV T60 FS Z P7021 | 315653 | 1 | 2011-01-01 | [9 empty] | 350400 |  | 3000 14LED 18W NW 1750 R7021 D | 315654 | 1 | 1990-01-01 | [11 empty] | 175200 |  |  |  | LAMP 14LED 18W NW | 315655 | 1 | 2011-10-05 |  |  |  |  | 18.00 |  | LED |  | LED DRIVER | 44123 | 1 | 1990-01-01 |  | LEDDRIVER |  |  | 1.00 | 175200 | [6 empty] | Mastdeur | 90316 | 1 | 2011-01-01 |  | Mastdeur | Mastdeur | NVT
15 | 317411 | https://lms.nederlandslicht.nl/qr/report/317411 | 52.6613 | 6.7412 | 246603.9942 | 520168.9866 | Markt |  | 7741JM | Coevorden | Coevorden | 2011-07-28 | Gemeente Coevorden |  |  |  | Gemeente Coevorden | In bedrijf | Enexis |  |  |  |  | Nacht | Bemeterd | [9 empty] | 214415 | [29 empty] | SM GA 3,275 Tapino Art Metal Akzo Noir S | 311063 | 1 | 2011-07-28 | [9 empty] | 350400 |  | RITTER 501 1XPLT 26-42W COEVORDEN R9005 | 315814 | 1 | 2011-01-01 | [11 empty] | 175200 |  |  |  | LAMP PH PLT 32W 830 GX24Q-3 4P | 40111 | 1 | 2023-09-25 |  | 32W PLT |  | 3000K | 32.00 | 12000 | PLL |  | HFP 22-42 | 311064 | 1 | 2011-01-01 | [12 empty] | Mastdeur | 90316 | 1 | 2011-07-28 |  | Mastdeur | Mastdeur | NVT
16 | 317683 | https://lms.nederlandslicht.nl/qr/report/317683 | 52.6602 | 6.745 | 246863.9942 | 520056.9862 | Pampert |  | 7742VV | Coevorden | Coevorden | 1990-01-01 | Gemeente Coevorden |  |  |  | Gemeente Coevorden | In bedrijf | Enexis |  |  |  |  | Nacht | Bemeterd | [9 empty] | 214705 | [29 empty] | LM ST 8,0 CV+GP EU1500/20/5 T60 ET M V | 55917 | 1 | 1990-01-01 |  | LM ST 8,0 CV EU1250/20/5 T60 ET V | 8.00 | CILINDRISCH | THERMISCH VERZINKT | NVT | NVT | NVT |  | 350400 |  | ARC 2680 1XSON-T 50/70W R9007 CVSA | 311829 | 1 | 1990-01-01 | [11 empty] | 175200 |  |  |  | LAMP CDO TT 70W 828 E27 | 40016 | 1 | 2023-09-22 |  | 70W CDO-TT |  |  | 70.00 | 16000 | SON |  | BSN70 | 45896 | 1 | 1990-01-01 |  | BSN70 |  |  | 7.00 | 175200 | [6 empty] | Mastdeur | 90316 | 1 | 1990-01-01 |  | Mastdeur | Mastdeur | NVT
23 | 317689 | https://lms.nederlandslicht.nl/qr/report/317689 | 52.6591 | 6.7468 | 246984.9942 | 519930.9859 | Pampert |  | 7742VV | Coevorden | Coevorden | 1990-01-01 | Gemeente Coevorden |  |  |  | Gemeente Coevorden | In bedrijf | Enexis |  | AAN 100%, 23:00 050%, 06:00 100%, UIT |  |  | Nacht | Bemeterd | [9 empty] | 214710 | [29 empty] | CON AL 3.5 M PT | 59588 | 1 | 1990-01-01 |  | PM AL 3,5 CO T60 TP | 3.50 | CONISCH | ALUMINIUM | NVT | NVT | NVT |  | 350400 |  | BDP103 PCC GRN15/840 DM | 947343 | 1 | 2023-09-15 |  |  | Philips/Signify | [8 empty] | 175200 |  |  |  | BDP103 PCC GRN15/840 DM | 947344 | 1 | 2023-11-23 | [6 empty] | LED |  | LED DRIVER | 44123 | 1 | 2023-11-23 |  | LEDDRIVER |  |  | 1.00 | 175200 | [6 empty] | Mastdeur | 90316 | 1 | 1990-01-01 |  | Mastdeur | Mastdeur | NVT
25 | 317690 | https://lms.nederlandslicht.nl/qr/report/317690 | 52.6587 | 6.7472 | 247014.9942 | 519894.9857 | Pampert |  | 7742VV | Coevorden | Coevorden | 1990-01-01 | Gemeente Coevorden |  |  |  | Gemeente Coevorden | In bedrijf | Enexis |  |  |  |  | Nacht | Bemeterd | [9 empty] | 214711 | [29 empty] | CON AL 3.5 M PT | 59588 | 1 | 1990-01-01 |  | PM AL 3,5 CO T60 TP | 3.50 | CONISCH | ALUMINIUM | NVT | NVT | NVT |  | 350400 |  | PHI CPS 200 PL-L 24 W | 92750 | 1 | 1990-01-01 |  | CPS200 9010 | Philips | [8 empty] | 175200 |  |  |  | LAMP PH PLL 24W 830 2G11 4P | 36090 | 1 | 2023-09-21 |  | 24W PLL |  |  | 24.00 | 16000 | PLL |  | HFP 22-42 | 311064 | 1 | 1990-01-01 | [12 empty] | Mastdeur | 90316 | 1 | 1990-01-01 |  | Mastdeur | Mastdeur | NVT
26 | 317691 | https://lms.nederlandslicht.nl/qr/report/317691 | 52.6586 | 6.7475 | 247034.9942 | 519881.9863 | Pampert |  | 7742VV | Coevorden | Coevorden | 1990-01-01 | Gemeente Coevorden |  |  |  | Gemeente Coevorden | In bedrijf | Enexis |  |  |  |  | Nacht | Bemeterd | [9 empty] | 214712 | [29 empty] | CON AL 3.5 M PT | 59588 | 1 | 1990-01-01 |  | PM AL 3,5 CO T60 TP | 3.50 | CONISCH | ALUMINIUM | NVT | NVT | NVT |  | 350400 |  | PHI CPS 200 PL-L 24 W | 92750 | 1 | 1990-01-01 |  | CPS200 9010 | Philips | [8 empty] | 175200 |  |  |  | LAMP PH PLL 24W 830 2G11 4P | 36090 | 1 | 2023-09-21 |  | 24W PLL |  |  | 24.00 | 16000 | PLL |  | HFP 22-42 | 311064 | 1 | 1990-01-01 | [12 empty] | Mastdeur | 90316 | 1 | 1990-01-01 |  | Mastdeur | Mastdeur | NVT
1 | 317794 | https://lms.nederlandslicht.nl/qr/report/317794 | 52.6671 | 6.7444 | 246807.9942 | 520823.9857 | Poppenharelaan |  | 7741CS | Coevorden | Coevorden | 2013-07-10 | Gemeente Coevorden | Philips | 5 |  | Gemeente Coevorden | In bedrijf | Enexis |  | AAN 100%, 23:00 050%, 06:00 100%, UIT |  |  | Nacht | Bemeterd | [9 empty] | 214822 | [29 empty] | PM AL 6,0 CO T60 CP D=120 | 94322 | 1 | 2013-07-10 |  | PM AL 6,0 CO T60 TP | 6.00 | CONISCH | ALUMINIUM | NVT | NVT | NVT |  | 350400 |  | STELA 2335 18LED 19W WW 1950 G900S D WRN | 150632 | 1 | 2013-07-13 | [11 empty] | 175200 |  |  |  | LAMP 18LED 19W WW 1950LM | 317793 | 1 | 2015-03-10 |  |  |  |  | 19.00 |  | LED |  | LED DRIVER | 44123 | 1 | 2013-07-13 |  | LEDDRIVER |  |  | 1.00 | 175200 | [6 empty] | Mastdeur | 90316 | 1 | 2013-07-10 |  | Mastdeur | Mastdeur | NVT
2 | 317795 | https://lms.nederlandslicht.nl/qr/report/317795 | 52.6669 | 6.7443 | 246801.9942 | 520803.9864 | Poppenharelaan |  | 7741CS | Coevorden | Coevorden | 2013-07-10 | Gemeente Coevorden | Philips | 5 |  | Gemeente Coevorden | In bedrijf | Enexis |  | AAN 100%, 23:00 050%, 06:00 100%, UIT |  |  | Nacht | Bemeterd | [9 empty] | 214823 | [29 empty] | PM AL 6,0 CO T60 CP D=120 | 94322 | 1 | 2013-07-10 |  | PM AL 6,0 CO T60 TP | 6.00 | CONISCH | ALUMINIUM | NVT | NVT | NVT |  | 350400 |  | STELA 2335 18LED 19W WW 1950 G900S D WRN | 150632 | 1 | 2013-07-13 | [11 empty] | 175200 |  |  |  | LAMP 18LED 19W WW 1950LM | 317793 | 1 | 2015-03-10 |  |  |  |  | 19.00 |  | LED |  | LED DRIVER | 44123 | 1 | 2013-07-13 |  | LEDDRIVER |  |  | 1.00 | 175200 | [6 empty] | Mastdeur | 90316 | 1 | 2013-07-10 |  | Mastdeur | Mastdeur | NVT
3 | 317796 | https://lms.nederlandslicht.nl/qr/report/317796 | 52.6668 | 6.7442 | 246791.9943 | 520782.9859 | Poppenharelaan |  | 7741CS | Coevorden | Coevorden | 2013-07-10 | Gemeente Coevorden | Philips | 5 |  | Gemeente Coevorden | In bedrijf | Enexis |  | AAN 100%, 23:00 050%, 06:00 100%, UIT |  |  | Nacht | Bemeterd | [9 empty] | 214824 | [29 empty] | PM AL 6,0 CO T60 CP D=120 | 94322 | 1 | 2013-07-10 |  | PM AL 6,0 CO T60 TP | 6.00 | CONISCH | ALUMINIUM | NVT | NVT | NVT |  | 350400 |  | STELA 2335 18LED 19W WW 1950 G900S D WRN | 150632 | 1 | 2013-07-13 | [11 empty] | 175200 |  |  |  | LAMP 18LED 19W WW 1950LM | 317793 | 1 | 2015-03-10 |  |  |  |  | 19.00 |  | LED |  | LED DRIVER | 44123 | 1 | 2013-07-13 |  | LEDDRIVER |  |  | 1.00 | 175200 | [6 empty] | Mastdeur | 90316 | 1 | 2013-07-10 |  | Mastdeur | Mastdeur | NVT
1 | 317964 | https://lms.nederlandslicht.nl/qr/report/317964 | 52.6633 | 6.751 | 247259.9942 | 520403.9864 | de Savornin Lohmanstraat |  | 7742AM | Coevorden | Coevorden | 2012-10-01 | Gemeente Coevorden | Philips | 5 |  | Gemeente Coevorden | In bedrijf | Enexis |  | AAN 100%, 23:00 050%, 06:00 100%, UIT |  |  | Nacht | Bemeterd | [9 empty] | 214995 | [29 empty] | PM ST 5,0 CV T60 FS Z P7021 | 315653 | 1 | 2012-10-01 | [9 empty] | 350400 |  | 3000 14LED 18W NW 1750 R7021 D | 315654 | 1 | 2012-10-01 | [11 empty] | 175200 |  |  |  | LAMP 14LED 18W NW | 315655 | 1 | 2012-10-01 |  |  |  |  | 18.00 |  | LED |  | LED DRIVER | 44123 | 1 | 2012-10-01 |  | LEDDRIVER |  |  | 1.00 | 175200 | [6 empty] | Mastdeur | 90316 | 1 | 2012-10-01 |  | Mastdeur | Mastdeur | NVT
2 | 317965 | https://lms.nederlandslicht.nl/qr/report/317965 | 52.6631 | 6.7511 | 247270.9942 | 520385.9856 | de Savornin Lohmanstraat |  | 7742AM | Coevorden | Coevorden | 2012-10-01 | Gemeente Coevorden | Philips | 5 |  | Gemeente Coevorden | In bedrijf | Enexis |  | AAN 100%, 23:00 050%, 06:00 100%, UIT |  |  | Nacht | Bemeterd | [9 empty] | 214996 | [29 empty] | PM ST 5,0 CV T60 FS Z P7021 | 315653 | 1 | 2012-10-01 | [9 empty] | 350400 |  | 3000 14LED 18W NW 1750 R7021 D | 315654 | 1 | 2012-10-01 | [11 empty] | 175200 |  |  |  | LAMP 14LED 18W NW | 315655 | 1 | 2012-10-01 |  |  |  |  | 18.00 |  | LED |  | LED DRIVER | 44123 | 1 | 2012-10-01 |  | LEDDRIVER |  |  | 1.00 | 175200 | [6 empty] | Mastdeur | 90316 | 1 | 2012-10-01 |  | Mastdeur | Mastdeur | NVT
3 | 317966 | https://lms.nederlandslicht.nl/qr/report/317966 | 52.663 | 6.7514 | 247289.9942 | 520376.9863 | de Savornin Lohmanstraat |  | 7742AM | Coevorden | Coevorden | 2012-10-01 | Gemeente Coevorden | Philips | 5 |  | Gemeente Coevorden | In bedrijf | Enexis |  | AAN 100%, 23:00 050%, 06:00 100%, UIT |  |  | Nacht | Bemeterd | [9 empty] | 214997 | [29 empty] | PM ST 5,0 CV T60 FS Z P7021 | 315653 | 1 | 2012-10-01 | [9 empty] | 350400 |  | 3000 14LED 18W NW 1750 R7021 D | 315654 | 1 | 2012-10-01 | [11 empty] | 175200 |  |  |  | LAMP 14LED 18W NW | 315655 | 1 | 2012-10-01 |  |  |  |  | 18.00 |  | LED |  | LED DRIVER | 44123 | 1 | 2012-10-01 |  | LEDDRIVER |  |  | 1.00 | 175200 | [6 empty] | Mastdeur | 90316 | 1 | 2012-10-01 |  | Mastdeur | Mastdeur | NVT
4 | 317967 | https://lms.nederlandslicht.nl/qr/report/317967 | 52.6628 | 6.7516 | 247305.9942 | 520357.9859 | de Savornin Lohmanstraat |  | 7742AM | Coevorden | Coevorden | 2012-10-01 | Gemeente Coevorden | Philips | 5 |  | Gemeente Coevorden | In bedrijf | Enexis |  | AAN 100%, 23:00 050%, 06:00 100%, UIT |  |  | Nacht | Bemeterd | [9 empty] | 214998 | [29 empty] | PM ST 5,0 CV T60 FS Z P7021 | 315653 | 1 | 2012-10-01 | [9 empty] | 350400 |  | 3000 14LED 18W NW 1750 R7021 D | 315654 | 1 | 2012-10-01 | [11 empty] | 175200 |  |  |  | LAMP 14LED 18W NW | 315655 | 1 | 2012-10-01 |  |  |  |  | 18.00 |  | LED |  | LED DRIVER | 44123 | 1 | 2012-10-01 |  | LEDDRIVER |  |  | 1.00 | 175200 | [6 empty] | Mastdeur | 90316 | 1 | 2012-10-01 |  | Mastdeur | Mastdeur | NVT
5 | 317968 | https://lms.nederlandslicht.nl/qr/report/317968 | 52.6626 | 6.7519 | 247326.9942 | 520332.9865 | de Savornin Lohmanstraat |  | 7742AM | Coevorden | Coevorden | 2012-10-01 | Gemeente Coevorden | Philips | 5 |  | Gemeente Coevorden | In bedrijf | Enexis |  | AAN 100%, 23:00 050%, 06:00 100%, UIT |  |  | Nacht | Bemeterd | [9 empty] | 214999 | [29 empty] | PM ST 5,0 CV T60 FS Z P7021 | 315653 | 1 | 2012-10-01 | [9 empty] | 350400 |  | 3000 14LED 18W NW 1750 R7021 D | 315654 | 1 | 2012-10-01 | [11 empty] | 175200 |  |  |  | LAMP 14LED 18W NW | 315655 | 1 | 2012-10-01 |  |  |  |  | 18.00 |  | LED |  | LED DRIVER | 44123 | 1 | 2012-10-01 |  | LEDDRIVER |  |  | 1.00 | 175200 | [6 empty] | Mastdeur | 90316 | 1 | 2012-10-01 |  | Mastdeur | Mastdeur | NVT
6 | 317969 | https://lms.nederlandslicht.nl/qr/report/317969 | 52.6625 | 6.7522 | 247346.9942 | 520317.9861 | de Savornin Lohmanstraat |  | 7742AM | Coevorden | Coevorden | 2012-10-01 | Gemeente Coevorden | Philips | 5 |  | Gemeente Coevorden | In bedrijf | Enexis |  | AAN 100%, 23:00 050%, 06:00 100%, UIT |  |  | Nacht | Bemeterd | [9 empty] | 215000 | [29 empty] | PM ST 5,0 CV T60 FS Z P7021 | 315653 | 1 | 2012-10-01 | [9 empty] | 350400 |  | 3000 14LED 18W NW 1750 R7021 D | 315654 | 1 | 2012-10-01 | [11 empty] | 175200 |  |  |  | LAMP 14LED 18W NW | 315655 | 1 | 2012-10-01 |  |  |  |  | 18.00 |  | LED |  | LED DRIVER | 44123 | 1 | 2012-10-01 |  | LEDDRIVER |  |  | 1.00 | 175200 | [6 empty] | Mastdeur | 90316 | 1 | 2012-10-01 |  | Mastdeur | Mastdeur | NVT
7 | 317970 | https://lms.nederlandslicht.nl/qr/report/317970 | 52.6623 | 6.7525 | 247363.9942 | 520295.9864 | de Savornin Lohmanstraat |  | 7742AM | Coevorden | Coevorden | 2012-10-01 | Gemeente Coevorden | Philips | 5 |  | Gemeente Coevorden | In bedrijf | Enexis |  | AAN 100%, 23:00 050%, 06:00 100%, UIT |  |  | Nacht | Bemeterd | [9 empty] | 215001 | [29 empty] | PM ST 5,0 CV T60 FS Z P7021 | 315653 | 1 | 2012-10-01 | [9 empty] | 350400 |  | 3000 14LED 18W NW 1750 R7021 D | 315654 | 1 | 2012-10-01 | [11 empty] | 175200 |  |  |  | LAMP 14LED 18W NW | 315655 | 1 | 2012-10-01 |  |  |  |  | 18.00 |  | LED |  | LED DRIVER | 44123 | 1 | 2012-10-01 |  | LEDDRIVER |  |  | 1.00 | 175200 | [6 empty] | Mastdeur | 90316 | 1 | 2012-10-01 |  | Mastdeur | Mastdeur | NVT
1 | 317986 | https://lms.nederlandslicht.nl/qr/report/317986 | 52.6625 | 6.7507 | 247244.9942 | 520313.9863 | Schaepmanstraat |  | 7742AP | Coevorden | Coevorden | 2012-10-01 | Gemeente Coevorden | Philips | 5 |  | Gemeente Coevorden | In bedrijf | Enexis |  | AAN 100%, 23:00 050%, 06:00 100%, UIT |  |  | Nacht | Bemeterd | [9 empty] | 215017 | [29 empty] | PM ST 5,0 CV T60 FS Z P7021 | 315653 | 1 | 2012-10-01 | [9 empty] | 350400 |  | 3000 14LED 18W NW 1750 R7021 D | 315654 | 1 | 2012-10-01 | [11 empty] | 175200 |  |  |  | LAMP 14LED 18W NW | 315655 | 1 | 2012-10-01 |  |  |  |  | 18.00 |  | LED |  | LED DRIVER | 44123 | 1 | 2012-10-01 |  | LEDDRIVER |  |  | 1.00 | 175200 | [6 empty] | Mastdeur | 90316 | 1 | 2012-10-01 |  | Mastdeur | Mastdeur | NVT
2 | 317987 | https://lms.nederlandslicht.nl/qr/report/317987 | 52.6623 | 6.751 | 247266.9942 | 520298.9866 | Schaepmanstraat |  | 7742AP | Coevorden | Coevorden | 2012-10-01 | Gemeente Coevorden | Philips | 5 |  | Gemeente Coevorden | In bedrijf | Enexis |  | AAN 100%, 23:00 050%, 06:00 100%, UIT |  |  | Nacht | Bemeterd | [9 empty] | 215018 | [29 empty] | PM ST 5,0 CV T60 FS Z P7021 | 315653 | 1 | 2012-10-01 | [9 empty] | 350400 |  | 3000 14LED 18W NW 1750 R7021 D | 315654 | 1 | 2012-10-01 | [11 empty] | 175200 |  |  |  | LAMP 14LED 18W NW | 315655 | 1 | 2012-10-01 |  |  |  |  | 18.00 |  | LED |  | LED DRIVER | 44123 | 1 | 2012-10-01 |  | LEDDRIVER |  |  | 1.00 | 175200 | [6 empty] | Mastdeur | 90316 | 1 | 2012-10-01 |  | Mastdeur | Mastdeur | NVT
5 | 317988 | https://lms.nederlandslicht.nl/qr/report/317988 | 52.6618 | 6.7519 | 247327.9942 | 520244.9866 | Schaepmanstraat |  | 7742AP | Coevorden | Coevorden | 2012-10-01 | Gemeente Coevorden | Philips | 5 |  | Gemeente Coevorden | In bedrijf | Enexis |  | AAN 100%, 23:00 050%, 06:00 100%, UIT |  |  | Nacht | Bemeterd | [9 empty] | 215021 | [29 empty] | PM ST 5,0 CV T60 FS Z P7021 | 315653 | 1 | 2012-10-01 | [9 empty] | 350400 |  | 3000 14LED 18W NW 1750 R7021 D | 315654 | 1 | 2012-10-01 | [11 empty] | 175200 |  |  |  | LAMP 14LED 18W NW | 315655 | 1 | 2012-10-01 |  |  |  |  | 18.00 |  | LED |  | LED DRIVER | 44123 | 1 | 2012-10-01 |  | LEDDRIVER |  |  | 1.00 | 175200 | [6 empty] | Mastdeur | 90316 | 1 | 2012-10-01 |  | Mastdeur | Mastdeur | NVT
6 | 317989 | https://lms.nederlandslicht.nl/qr/report/317989 | 52.6616 | 6.7521 | 247337.9942 | 520224.986 | Schaepmanstraat |  | 7742AP | Coevorden | Coevorden | 2012-10-01 | Gemeente Coevorden | Philips | 5 |  | Gemeente Coevorden | In bedrijf | Enexis |  | AAN 100%, 23:00 050%, 06:00 100%, UIT |  |  | Nacht | Bemeterd | [9 empty] | 215022 | [29 empty] | PM ST 5,0 CV T60 FS Z P7021 | 315653 | 1 | 2012-10-01 | [9 empty] | 350400 |  | 3000 14LED 18W NW 1750 R7021 D | 315654 | 1 | 2012-10-01 | [11 empty] | 175200 |  |  |  | LAMP 14LED 18W NW | 315655 | 1 | 2012-10-01 |  |  |  |  | 18.00 |  | LED |  | LED DRIVER | 44123 | 1 | 2012-10-01 |  | LEDDRIVER |  |  | 1.00 | 175200 | [6 empty] | Mastdeur | 90316 | 1 | 2012-10-01 |  | Mastdeur | Mastdeur | NVT
7 | 317990 | https://lms.nederlandslicht.nl/qr/report/317990 | 52.6616 | 6.7524 | 247357.9942 | 520218.9863 | Schaepmanstraat |  | 7742AP | Coevorden | Coevorden | 2012-10-01 | Gemeente Coevorden | Philips | 5 |  | Gemeente Coevorden | In bedrijf | Enexis |  | AAN 100%, 23:00 050%, 06:00 100%, UIT |  |  | Nacht | Bemeterd | [9 empty] | 215023 | [29 empty] | PM ST 5,0 CV T60 FS Z P7021 | 315653 | 1 | 2012-10-01 | [9 empty] | 350400 |  | 3000 14LED 18W NW 1750 R7021 D | 315654 | 1 | 2012-10-01 | [11 empty] | 175200 |  |  |  | LAMP 14LED 18W NW | 315655 | 1 | 2012-10-01 |  |  |  |  | 18.00 |  | LED |  | LED DRIVER | 44123 | 1 | 2012-10-01 |  | LEDDRIVER |  |  | 1.00 | 175200 | [6 empty] | Mastdeur | 90316 | 1 | 2012-10-01 |  | Mastdeur | Mastdeur | NVT
5 | 318051 | https://lms.nederlandslicht.nl/qr/report/318051 | 52.6696 | 6.7513 | 247268.9942 | 521106.9858 | Jan van Scorelstraat |  | 7741XL | Coevorden | Coevorden | 2014-08-22 | Gemeente Coevorden | Philips | 5 |  | Gemeente Coevorden | In bedrijf | Enexis |  | AAN 100%, 23:00 050%, 06:00 100%, UIT |  |  | Nacht | Bemeterd | [9 empty] | 215083 | [29 empty] | PM ST 6,0 CO+GP T60 ET Z V | 318050 | 1 | 2014-08-22 | [9 empty] | 350400 |  | STELA 2335 18LED 19W WW 1950 G900S D WRN | 150632 | 1 | 2014-08-22 | [11 empty] | 175200 |  |  |  | LAMP 18LED 19W WW 1950LM | 317793 | 1 | 2015-03-05 |  |  |  |  | 19.00 |  | LED |  | LED DRIVER | 44123 | 1 | 2014-08-22 |  | LEDDRIVER |  |  | 1.00 | 175200 | [6 empty] | Mastdeur | 90316 | 1 | 2014-08-22 |  | Mastdeur | Mastdeur | NVT
1 | 318137 | https://lms.nederlandslicht.nl/qr/report/318137 | 52.6609 | 6.7487 | 247110.9942 | 520135.986 | Sportstraat |  | 7742BS | Coevorden | Coevorden | 2011-01-01 | Gemeente Coevorden | Philips | 5 |  | Gemeente Coevorden | In bedrijf | Enexis |  | AAN 100%, 23:00 050%, 06:00 100%, UIT |  |  | Nacht | Bemeterd | [9 empty] | 215180 | [29 empty] | PM ST 5,0 CV T60 FS Z P7021 | 315653 | 1 | 2011-01-01 | [9 empty] | 350400 |  | 3000 14LED 18W NW 1750 R7021 D | 315654 | 1 | 2011-01-01 | [11 empty] | 175200 |  |  |  | LAMP 14LED 18W NW | 315655 | 1 | 2011-02-03 |  |  |  |  | 18.00 |  | LED |  | LED DRIVER | 44123 | 1 | 2011-01-01 |  | LEDDRIVER |  |  | 1.00 | 175200 | [6 empty] | Mastdeur | 90316 | 1 | 2011-01-01 |  | Mastdeur | Mastdeur | NVT
2 | 318138 | https://lms.nederlandslicht.nl/qr/report/318138 | 52.6607 | 6.7484 | 247090.9942 | 520116.9859 | Sportstraat |  | 7742BS | Coevorden | Coevorden | 2011-01-01 | Gemeente Coevorden | Philips | 5 |  | Gemeente Coevorden | In bedrijf | Enexis |  | AAN 100%, 23:00 050%, 06:00 100%, UIT |  |  | Nacht | Bemeterd | [9 empty] | 215181 | [29 empty] | PM ST 5,0 CV T60 FS Z P7021 | 315653 | 1 | 2011-01-01 | [9 empty] | 350400 |  | 3000 14LED 18W NW 1750 R7021 D | 315654 | 1 | 2011-01-01 | [11 empty] | 175200 |  |  |  | LAMP 14LED 18W NW | 315655 | 1 | 2012-06-20 |  |  |  |  | 18.00 |  | LED |  | LED DRIVER | 44123 | 1 | 2011-01-01 |  | LEDDRIVER |  |  | 1.00 | 175200 | [6 empty] | Mastdeur | 90316 | 1 | 2011-01-01 |  | Mastdeur | Mastdeur | NVT
1 | 318242 | https://lms.nederlandslicht.nl/qr/report/318242 | 52.6641 | 6.7523 | 247350.9942 | 520493.9858 | Thorbeckestraat |  | 7742AJ | Coevorden | Coevorden | 2012-10-01 | Gemeente Coevorden | Philips | 5 |  | Gemeente Coevorden | In bedrijf | Enexis |  | AAN 100%, 23:00 050%, 06:00 100%, UIT |  |  | Nacht | Bemeterd | [9 empty] | 215304 | [29 empty] | PM ST 5,0 CV T60 FS Z P7021 | 315653 | 1 | 2012-10-01 | [9 empty] | 350400 |  | 3000 14LED 18W NW 1750 R7021 D | 315654 | 1 | 2012-10-01 | [11 empty] | 175200 |  |  |  | LAMP 14LED 18W NW | 315655 | 1 | 2012-10-01 |  |  |  |  | 18.00 |  | LED |  | LED DRIVER | 44123 | 1 | 2012-10-01 |  | LEDDRIVER |  |  | 1.00 | 175200 | [6 empty] | Mastdeur | 90316 | 1 | 2012-10-01 |  | Mastdeur | Mastdeur | NVT
2 | 318243 | https://lms.nederlandslicht.nl/qr/report/318243 | 52.6639 | 6.7525 | 247363.9942 | 520478.9857 | Thorbeckestraat |  | 7742AJ | Coevorden | Coevorden | 2012-10-01 | Gemeente Coevorden | Philips | 5 |  | Gemeente Coevorden | In bedrijf | Enexis |  | AAN 100%, 23:00 050%, 06:00 100%, UIT |  |  | Nacht | Bemeterd | [9 empty] | 215305 | [29 empty] | PM ST 5,0 CV T60 FS Z P7021 | 315653 | 1 | 2012-10-01 | [9 empty] | 350400 |  | 3000 14LED 18W NW 1750 R7021 D | 315654 | 1 | 2012-10-01 | [11 empty] | 175200 |  |  |  | LAMP 14LED 18W NW | 315655 | 1 | 2012-10-01 |  |  |  |  | 18.00 |  | LED |  | LED DRIVER | 44123 | 1 | 2012-10-01 |  | LEDDRIVER |  |  | 1.00 | 175200 | [6 empty] | Mastdeur | 90316 | 1 | 2012-10-01 |  | Mastdeur | Mastdeur | NVT
3 | 318244 | https://lms.nederlandslicht.nl/qr/report/318244 | 52.6638 | 6.7528 | 247380.9942 | 520461.9856 | Thorbeckestraat |  | 7742AJ | Coevorden | Coevorden | 2012-10-01 | Gemeente Coevorden | Philips | 5 |  | Gemeente Coevorden | In bedrijf | Enexis |  | AAN 100%, 23:00 050%, 06:00 100%, UIT |  |  | Nacht | Bemeterd | [9 empty] | 215306 | [29 empty] | PM ST 5,0 CV T60 FS Z P7021 | 315653 | 1 | 2012-10-01 | [9 empty] | 350400 |  | 3000 14LED 18W NW 1750 R7021 D | 315654 | 1 | 2012-10-01 | [11 empty] | 175200 |  |  |  | LAMP 14LED 18W NW | 315655 | 1 | 2012-10-01 |  |  |  |  | 18.00 |  | LED |  | LED DRIVER | 44123 | 1 | 2012-10-01 |  | LEDDRIVER |  |  | 1.00 | 175200 | [6 empty] | Mastdeur | 90316 | 1 | 2012-10-01 |  | Mastdeur | Mastdeur | NVT
4 | 318245 | https://lms.nederlandslicht.nl/qr/report/318245 | 52.6637 | 6.7527 | 247374.9942 | 520450.9862 | Thorbeckestraat |  | 7742AJ | Coevorden | Coevorden | 2012-10-01 | Gemeente Coevorden | Philips | 5 |  | Gemeente Coevorden | In bedrijf | Enexis |  | AAN 100%, 23:00 050%, 06:00 100%, UIT |  |  | Nacht | Bemeterd | [9 empty] | 215307 | [29 empty] | PM ST 5,0 CV T60 FS Z P7021 | 315653 | 1 | 2012-10-01 | [9 empty] | 350400 |  | 3000 14LED 18W NW 1750 R7021 D | 315654 | 1 | 2012-10-01 | [11 empty] | 175200 |  |  |  | LAMP 14LED 18W NW | 315655 | 1 | 2012-10-01 |  |  |  |  | 18.00 |  | LED |  | LED DRIVER | 44123 | 1 | 2012-10-01 |  | LEDDRIVER |  |  | 1.00 | 175200 | [6 empty] | Mastdeur | 90316 | 1 | 2012-10-01 |  | Mastdeur | Mastdeur | NVT
5 | 318246 | https://lms.nederlandslicht.nl/qr/report/318246 | 52.6636 | 6.7525 | 247361.9942 | 520440.9865 | Thorbeckestraat |  | 7742AJ | Coevorden | Coevorden | 2012-10-01 | Gemeente Coevorden | Philips | 5 |  | Gemeente Coevorden | In bedrijf | Enexis |  | AAN 100%, 23:00 050%, 06:00 100%, UIT |  |  | Nacht | Bemeterd | [9 empty] | 215308 | [29 empty] | PM ST 5,0 CV T60 FS Z P7021 | 315653 | 1 | 2012-10-01 | [9 empty] | 350400 |  | 3000 14LED 18W NW 1750 R7021 D | 315654 | 1 | 2012-10-01 | [11 empty] | 175200 |  |  |  | LAMP 14LED 18W NW | 315655 | 1 | 2012-10-01 |  |  |  |  | 18.00 |  | LED |  | LED DRIVER | 44123 | 1 | 2012-10-01 |  | LEDDRIVER |  |  | 1.00 | 175200 | [6 empty] | Mastdeur | 90316 | 1 | 2012-10-01 |  | Mastdeur | Mastdeur | NVT
6 | 318247 | https://lms.nederlandslicht.nl/qr/report/318247 | 52.6635 | 6.7523 | 247350.9942 | 520430.9856 | Thorbeckestraat |  | 7742AJ | Coevorden | Coevorden | 2012-10-01 | Gemeente Coevorden | Philips | 5 |  | Gemeente Coevorden | In bedrijf | Enexis |  | AAN 100%, 23:00 050%, 06:00 100%, UIT |  |  | Nacht | Bemeterd | [9 empty] | 215309 | [29 empty] | PM ST 5,0 CV T60 FS Z P7021 | 315653 | 1 | 2012-10-01 | [9 empty] | 350400 |  | INDAL STELA SQUARE | 56420 | 1 | 2022-01-18 |  | BPP614 10X NW A150 | INDAL |  |  |  |  | AKZO 900 GRIJS SW302F |  |  |  | 175200 |  |  |  | LAMP 14LED 18W NW | 315655 | 1 | 2012-10-01 |  |  |  |  | 18.00 |  | LED |  | LED DRIVER | 44123 | 1 | 2012-10-01 |  | LEDDRIVER |  |  | 1.00 | 175200 | [6 empty] | Mastdeur | 90316 | 1 | 2012-10-01 |  | Mastdeur | Mastdeur | NVT
7 | 318248 | https://lms.nederlandslicht.nl/qr/report/318248 | 52.6637 | 6.7522 | 247343.9942 | 520455.9867 | Thorbeckestraat |  | 7742AJ | Coevorden | Coevorden | 2012-10-01 | Gemeente Coevorden | Philips | 5 |  | Gemeente Coevorden | In bedrijf | Enexis |  | AAN 100%, 23:00 050%, 06:00 100%, UIT |  |  | Nacht | Bemeterd | [9 empty] | 215310 | [29 empty] | PM ST 5,0 CV T60 FS Z P7021 | 315653 | 1 | 2012-10-01 | [9 empty] | 350400 |  | 3000 14LED 18W NW 1750 R7021 D | 315654 | 1 | 2022-02-03 | [11 empty] | 175200 |  |  |  | LAMP 14LED 18W NW | 315655 | 1 | 2012-10-01 |  |  |  |  | 18.00 |  | LED |  | LED DRIVER | 44123 | 1 | 2012-10-01 |  | LEDDRIVER |  |  | 1.00 | 175200 | [6 empty] | Mastdeur | 90316 | 1 | 2012-10-01 |  | Mastdeur | Mastdeur | NVT
8 | 318249 | https://lms.nederlandslicht.nl/qr/report/318249 | 52.6632 | 6.7525 | 247361.9942 | 520397.9865 | Thorbeckestraat |  | 7742AJ | Coevorden | Coevorden | 2012-10-01 | Gemeente Coevorden | Philips | 5 |  | Gemeente Coevorden | In bedrijf | Enexis |  | AAN 100%, 23:00 050%, 06:00 100%, UIT |  |  | Nacht | Bemeterd | [9 empty] | 215311 | [29 empty] | PM ST 5,0 CV T60 FS Z P7021 | 315653 | 1 | 2012-10-01 | [9 empty] | 350400 |  | 3000 14LED 18W NW 1750 R7021 D | 315654 | 1 | 2012-10-01 | [11 empty] | 175200 |  |  |  | LAMP 14LED 18W NW | 315655 | 1 | 2012-10-01 |  |  |  |  | 18.00 |  | LED |  | LED DRIVER | 44123 | 1 | 2012-10-01 |  | LEDDRIVER |  |  | 1.00 | 175200 | [6 empty] | Mastdeur | 90316 | 1 | 2012-10-01 |  | Mastdeur | Mastdeur | NVT
9 | 318480 | https://lms.nederlandslicht.nl/qr/report/318480 | 52.6618 | 6.7402 | 246536.9942 | 520224.9867 | Weeshuisstraat |  | 7741GP | Coevorden | Coevorden | 2010-01-01 | Gemeente Coevorden |  |  |  | Gemeente Coevorden | In bedrijf | Enexis |  |  |  |  | Nacht | Bemeterd | [9 empty] | 215544 | [29 empty] | SM GA 3,275 Tapino Art Metal Akzo Noir S | 311063 | 1 | 2010-01-01 | [9 empty] | 350400 |  | RITTER 501 1XPLT 26-42W COEVORDEN R9005 | 315814 | 1 | 2010-01-01 | [11 empty] | 175200 |  |  |  | LAMP PLT 32W 830 GX24q-3 4P XTRA | 155181 | 1 | 2023-09-25 |  | 32W PLT XTRA | Philips | 3000K | 32.00 | 33000 | PLL |  | HFP 22-42 | 311064 | 1 | 2010-01-01 | [12 empty] | Mastdeur | 90316 | 1 | 2010-01-01 |  | Mastdeur | Mastdeur | NVT
10 | 318481 | https://lms.nederlandslicht.nl/qr/report/318481 | 52.6617 | 6.7404 | 246550.9942 | 520211.9866 | Weeshuisstraat |  | 7741GP | Coevorden | Coevorden | 2010-01-01 | Gemeente Coevorden |  |  |  | Gemeente Coevorden | In bedrijf | Enexis |  |  |  |  | Nacht | Bemeterd | [9 empty] | 215545 | [29 empty] | SM GA 3,275 Tapino Art Metal Akzo Noir S | 311063 | 1 | 2010-01-01 | [9 empty] | 350400 |  | RITTER 501 1XPLT 26-42W COEVORDEN R9005 | 315814 | 1 | 2010-01-01 | [11 empty] | 175200 |  |  |  | LAMP PH PLT 32W 830 GX24Q-3 4P | 40111 | 1 | 2023-09-25 |  | 32W PLT |  | 3000K | 32.00 | 12000 | PLL |  | HFP 22-42 | 311064 | 1 | 2010-01-01 | [12 empty] | Mastdeur | 90316 | 1 | 2010-01-01 |  | Mastdeur | Mastdeur | NVT
6 | 318488 | https://lms.nederlandslicht.nl/qr/report/318488 | 52.6685 | 6.7518 | 247304.9942 | 520982.9861 | ROGIER VD WEIJDENSTRAAT |  | 7741XD | Coevorden | Coevorden | 1990-01-01 | Gemeente Coevorden | Innolumis | 5 |  | Gemeente Coevorden | In bedrijf | Enexis |  | AAN 100%, 23:00 050%, 06:00 100%, UIT |  |  | Nacht | Bemeterd | [9 empty] | 215553 | [29 empty] | CON AL 3.5 M PT | 59588 | 1 | 1990-01-01 |  | PM AL 3,5 CO T60 TP | 3.50 | CONISCH | ALUMINIUM | NVT | NVT | NVT |  | 350400 |  | Ariane 740-10 Narrow clear | 626300 | 1 | 2019-08-20 |  | Ariane 740-10 Narrow clear LED 4000K 10W | Innolumis |  |  |  |  | RAL 9005 |  |  |  | 100000 |  |  |  | Ariane 740-10 Narrow clear LED 4000K 10W | 626292 | 1 | 2019-08-20 |  | Ariane 740-10 Narrow clear LED 4000K 10W | Innolumis | 4000K | 10.00 | 100000 | LED |  | LED DRIVER | 44123 | 1 | 2019-08-20 |  | LEDDRIVER |  |  | 1.00 | 175200 | [6 empty] | Mastdeur | 90316 | 1 | 1990-01-01 |  | Mastdeur | Mastdeur | NVT
2 | 330123 | https://lms.nederlandslicht.nl/qr/report/330123 | 52.6515 | 6.7472 | 247027.9942 | 519084.9861 | Brem |  | 7742SH | Coevorden | Coevorden | 1996-05-28 | Gemeente Coevorden | Philips/Signify | 5 |  | Gemeente Coevorden | In bedrijf | Enexis |  | AAN 100%, 23:00 050%, 06:00 100%, UIT |  |  | Nacht | Bemeterd | [9 empty] | 216163 | [29 empty] | CON AL 3.5 M PT | 59588 | 1 | 1996-05-28 |  | PM AL 3,5 CO T60 TP | 3.50 | CONISCH | ALUMINIUM | NVT | NVT | NVT |  | 350400 |  | BDP103 PCC GRN15/840 DM | 947343 | 1 | 2020-08-23 |  |  | Philips/Signify | [8 empty] | 175200 |  |  |  | BDP103 PCC GRN15/840 DM | 947344 | 1 | 2020-08-30 | [6 empty] | LED |  | LED DRIVER | 44123 | 1 | 2020-08-30 |  | LEDDRIVER |  |  | 1.00 | 175200 | [6 empty] | Mastdeur | 90316 | 1 | 1996-05-28 |  | Mastdeur | Mastdeur | NVT
1 | 330162 | https://lms.nederlandslicht.nl/qr/report/330162 | 52.6614 | 6.7408 | 246578.9943 | 520178.9859 | Markt |  | 7741JM | Coevorden | Coevorden | 2006-03-31 | Gemeente Coevorden |  |  |  | Gemeente Coevorden | In bedrijf | Enexis |  |  |  |  | Nacht | Bemeterd | [9 empty] | 216259 | [29 empty] | SM GA 3,275 Tapino Art Metal Akzo Noir S | 311063 | 1 | 2006-03-31 | [9 empty] | 350400 |  | RITTER 501 1XPLT 26-42W COEVORDEN R9005 | 315814 | 1 | 2006-03-31 | [11 empty] | 175200 |  |  |  | MASTER PL-T Xtra 32W/830/4P 1CT/5X10BOX | 1506764 | 1 | 2023-09-25 |  |  |  | 3000K | 32.00 |  | PLT |  | HFP 22-42 | 311064 | 1 | 2006-03-31 | [12 empty] | Mastdeur | 90316 | 1 | 2006-03-31 |  | Mastdeur | Mastdeur | NVT
2 | 330163 | https://lms.nederlandslicht.nl/qr/report/330163 | 52.6613 | 6.7407 | 246568.9942 | 520166.9866 | Markt |  | 7741JM | Coevorden | Coevorden | 2006-01-01 | Gemeente Coevorden |  |  |  | Gemeente Coevorden | In bedrijf | Enexis |  |  |  |  | Nacht | Bemeterd | [9 empty] | 216260 | [29 empty] | SM GA 3,275 Tapino Art Metal Akzo Noir S | 311063 | 1 | 2006-01-01 | [9 empty] | 350400 |  | RITTER 501 1XPLT 26-42W COEVORDEN R9005 | 315814 | 1 | 2006-01-01 | [11 empty] | 175200 |  |  |  | LAMP PH PLT 32W 830 GX24Q-3 4P | 40111 | 1 | 2023-09-25 |  | 32W PLT |  | 3000K | 32.00 | 12000 | PLL |  | HFP 22-42 | 311064 | 1 | 2006-01-01 | [12 empty] | Mastdeur | 90316 | 1 | 2006-01-01 |  | Mastdeur | Mastdeur | NVT
3 | 330164 | https://lms.nederlandslicht.nl/qr/report/330164 | 52.6611 | 6.7405 | 246558.9942 | 520154.9863 | Markt |  | 7741JM | Coevorden | Coevorden | 2006-01-01 | Gemeente Coevorden |  |  |  | Gemeente Coevorden | In bedrijf | Enexis |  |  |  |  | Nacht | Bemeterd | [9 empty] | 216261 | [29 empty] | SM GA 3,275 Tapino Art Metal Akzo Noir S | 311063 | 1 | 2006-01-01 | [9 empty] | 350400 |  | RITTER 501 1XPLT 26-42W COEVORDEN R9005 | 315814 | 1 | 2006-01-01 | [11 empty] | 175200 |  |  |  | LAMP PH PLT 32W 830 GX24Q-3 4P | 40111 | 1 | 2023-09-25 |  | 32W PLT |  | 3000K | 32.00 | 12000 | PLL |  | HFP 22-42 | 311064 | 1 | 2006-01-01 | [12 empty] | Mastdeur | 90316 | 1 | 2006-01-01 |  | Mastdeur | Mastdeur | NVT
4 | 330165 | https://lms.nederlandslicht.nl/qr/report/330165 | 52.6611 | 6.7405 | 246558.9942 | 520144.9862 | Markt |  | 7741JM | Coevorden | Coevorden | 2015-07-06 | Gemeente Coevorden |  |  |  | Gemeente Coevorden | In bedrijf | Enexis |  | AAN 100%, 23:00 050%, 06:00 100%, UIT |  |  | Nacht | Bemeterd | [9 empty] | 216262 | [29 empty] | SM GA 3,275 Tapino Art Metal Akzo Noir S | 311063 | 1 | 2021-09-02 | [9 empty] | 350400 |  | RITTER GICS LED 18W 1980LM P7021 | 318252 | 1 | 2021-09-02 |  | RITTER GICS LED 18W 1980LM P7021 | De Nood |  |  |  |  | KOPER |  |  | 1980.00 | 175200 |  |  |  | RITTER GICS LED 18W 1980LM P7021 | 1376253 | 1 | 2021-09-02 |  | LED |  |  | 18.00 | 100000 | LED |  | LED DRIVER | 44123 | 1 | 2021-09-02 |  | LEDDRIVER |  |  | 1.00 | 175200 | [6 empty] | Mastdeur | 90316 | 1 | 2021-09-02 |  | Mastdeur | Mastdeur | NVT
5 | 330166 | https://lms.nederlandslicht.nl/qr/report/330166 | 52.661 | 6.7407 | 246569.9942 | 520141.9857 | Markt |  | 7741JM | Coevorden | Coevorden | 2016-05-10 | Gemeente Coevorden |  |  |  | Gemeente Coevorden | In bedrijf | Enexis |  |  |  |  | Nacht | Bemeterd | [9 empty] | 216263 | [29 empty] | SM GA 3,275 Tapino Art Metal Akzo Noir S | 311063 | 1 | 2016-05-10 | [9 empty] | 350400 |  | RITTER 501 1XPLT 26-42W COEVORDEN R9005 | 315814 | 1 | 2016-05-10 | [11 empty] | 175200 |  |  |  | LAMP PH PLT 32W 830 GX24Q-3 4P | 40111 | 1 | 2023-09-25 |  | 32W PLT |  | 3000K | 32.00 | 12000 | PLL |  | HFP 22-42 | 311064 | 1 | 2021-09-13 | [12 empty] | Mastdeur | 90316 | 1 | 2016-05-10 |  | Mastdeur | Mastdeur | NVT
8 | 330169 | https://lms.nederlandslicht.nl/qr/report/330169 | 52.6609 | 6.7416 | 246630.9942 | 520129.9864 | Markt |  | 7741JM | Coevorden | Coevorden | 2005-01-01 | Gemeente Coevorden |  |  |  | Gemeente Coevorden | In bedrijf | Enexis |  |  |  |  | Nacht | Bemeterd | [9 empty] | 216266 | [29 empty] | SM GA 3,275 Tapino Art Metal Akzo Noir S | 311063 | 1 | 2005-01-01 | [9 empty] | 350400 |  | RITTER 501 1XPLT 26-42W COEVORDEN R9005 | 315814 | 1 | 2005-01-01 | [11 empty] | 175200 |  |  |  | LAMP PH PLT 32W 830 GX24Q-3 4P | 40111 | 1 | 2023-09-25 |  | 32W PLT |  | 3000K | 32.00 | 12000 | PLL |  | HFP 22-42 | 311064 | 1 | 2005-01-01 | [12 empty] | Mastdeur | 90316 | 1 | 2005-01-01 |  | Mastdeur | Mastdeur | NVT
9 | 330170 | https://lms.nederlandslicht.nl/qr/report/330170 | 52.6609 | 6.7419 | 246650.9942 | 520123.9861 | Markt |  | 7741JM | Coevorden | Coevorden | 2005-01-01 | Gemeente Coevorden |  |  |  | Gemeente Coevorden | In bedrijf | Enexis |  |  |  |  | Nacht | Bemeterd | [9 empty] | 216267 | [29 empty] | SM GA 3,275 Tapino Art Metal Akzo Noir S | 311063 | 1 | 2005-01-01 | [9 empty] | 350400 |  | RITTER 501 1XPLT 26-42W COEVORDEN R9005 | 315814 | 1 | 2015-05-02 | [11 empty] | 175200 |  |  |  | LAMP PH PLT 32W 830 GX24Q-3 4P | 40111 | 1 | 2023-09-25 |  | 32W PLT |  | 3000K | 32.00 | 12000 | PLL |  | HFP 22-42 | 311064 | 1 | 2015-05-02 | [12 empty] | Mastdeur | 90316 | 1 | 2005-01-01 |  | Mastdeur | Mastdeur | NVT
14 | 330172 | https://lms.nederlandslicht.nl/qr/report/330172 | 52.6614 | 6.7414 | 246613.9942 | 520179.9865 | Markt |  | 7741JM | Coevorden | Coevorden | 2011-07-28 | Gemeente Coevorden |  |  |  | Gemeente Coevorden | In bedrijf | Enexis |  |  |  |  | Nacht | Bemeterd | [9 empty] | 216269 | [29 empty] | SM GA 3,275 Tapino Art Metal Akzo Noir S | 311063 | 1 | 2011-07-28 | [9 empty] | 350400 |  | RITTER 501 1XPLT 26-42W COEVORDEN R9005 | 315814 | 1 | 2011-01-01 | [11 empty] | 175200 |  |  |  | LAMP PH PLT 32W 830 GX24Q-3 4P | 40111 | 1 | 2023-09-25 |  | 32W PLT |  | 3000K | 32.00 | 12000 | PLL |  | HFP 22-42 | 311064 | 1 | 2011-01-01 | [12 empty] | Mastdeur | 90316 | 1 | 2011-07-28 |  | Mastdeur | Mastdeur | NVT
12 | 330173 | https://lms.nederlandslicht.nl/qr/report/330173 | 52.6612 | 6.7418 | 246640.9942 | 520158.9865 | Markt |  | 7741JM | Coevorden | Coevorden | 2011-07-28 | Gemeente Coevorden |  |  |  | Gemeente Coevorden | In bedrijf | Enexis |  |  |  |  | Nacht | Bemeterd | [9 empty] | 216270 | [29 empty] | SM GA 3,275 Tapino Art Metal Akzo Noir S | 311063 | 1 | 2011-07-28 | [9 empty] | 350400 |  | INDAL 2550 IRIS | 54668 | 1 | 2022-03-30 |  | SGS150 7035 | INDAL | [8 empty] | 175200 |  |  |  | LAMP SOXE 18W BY22 | 40071 | 1 | 2023-09-25 |  | 18W SOX-E |  |  | 18.00 | 12000 | SOX |  | BSX 18 | 126104 | 1 | 2021-09-09 |  | BSX18 |  |  | 4.00 | 175200 | [6 empty] | Mastdeur | 90316 | 1 | 2011-07-28 |  | Mastdeur | Mastdeur | NVT
8 | 330175 | https://lms.nederlandslicht.nl/qr/report/330175 | 52.6623 | 6.7527 | 247381.9942 | 520295.9859 | de Savornin Lohmanstraat |  | 7742AM | Coevorden | Coevorden | 2012-10-01 | Gemeente Coevorden | Philips | 5 |  | Gemeente Coevorden | In bedrijf | Enexis |  | AAN 100%, 23:00 050%, 06:00 100%, UIT |  |  | Nacht | Bemeterd | [9 empty] | 216289 | [29 empty] | PM ST 5,0 CV T60 FS Z P7021 | 315653 | 1 | 2012-10-01 | [9 empty] | 350400 |  | 3000 14LED 18W NW 1750 R7021 D | 315654 | 1 | 2012-10-01 | [11 empty] | 175200 |  |  |  | LAMP 14LED 18W NW | 315655 | 1 | 2012-10-01 |  |  |  |  | 18.00 |  | LED |  | LED DRIVER | 44123 | 1 | 2012-10-01 |  | LEDDRIVER |  |  | 1.00 | 175200 | [6 empty] | Mastdeur | 90316 | 1 | 2012-10-01 |  | Mastdeur | Mastdeur | NVT
9 | 330176 | https://lms.nederlandslicht.nl/qr/report/330176 | 52.6621 | 6.753 | 247400.9942 | 520281.9864 | de Savornin Lohmanstraat |  | 7742AM | Coevorden | Coevorden | 2012-10-01 | Gemeente Coevorden | Philips | 5 |  | Gemeente Coevorden | In bedrijf | Enexis |  | AAN 100%, 23:00 050%, 06:00 100%, UIT |  |  | Nacht | Bemeterd | [9 empty] | 216290 | [29 empty] | PM ST 5,0 CV T60 FS Z P7021 | 315653 | 1 | 2012-10-01 | [9 empty] | 350400 |  | 3000 14LED 18W NW 1750 R7021 D | 315654 | 1 | 2012-10-01 | [11 empty] | 175200 |  |  |  | LAMP 14LED 18W NW | 315655 | 1 | 2012-10-01 |  |  |  |  | 18.00 |  | LED |  | LED DRIVER | 44123 | 1 | 2012-10-01 |  | LEDDRIVER |  |  | 1.00 | 175200 | [6 empty] | Mastdeur | 90316 | 1 | 2012-10-01 |  | Mastdeur | Mastdeur | NVT
13 | 330230 | https://lms.nederlandslicht.nl/qr/report/330230 | 52.6613 | 6.7416 | 246628.9942 | 520167.9859 | Markt |  | 7741JM | Coevorden | Coevorden | 2011-07-28 | Gemeente Coevorden |  |  |  | Gemeente Coevorden | In bedrijf | Enexis |  |  |  |  | Nacht | Bemeterd | [9 empty] | 216339 | [29 empty] | SM GA 3,275 Tapino Art Metal Akzo Noir S | 311063 | 1 | 2011-07-28 | [9 empty] | 350400 |  | RITTER 501 1XPLT 26-42W COEVORDEN R9005 | 315814 | 1 | 2011-01-01 | [11 empty] | 175200 |  |  |  | 32W PLT 830 | 315815 | 1 | 2018-09-14 |  |  |  | 3000K | 32.00 |  | PLL |  | HFP 22-42 | 311064 | 1 | 2011-01-01 | [12 empty] | Mastdeur | 90316 | 1 | 2011-07-28 |  | Mastdeur | Mastdeur | NVT
9 | 330235 | https://lms.nederlandslicht.nl/qr/report/330235 | 52.6594 | 6.7499 | 247195.9942 | 519972.9864 | Sportlaan |  | 7742BZ | Coevorden | Coevorden | 2011-01-01 | Gemeente Coevorden | Philips | 5 |  | Gemeente Coevorden | In bedrijf | Enexis |  | AAN 100%, 23:00 050%, 06:00 100%, UIT |  |  | Nacht | Bemeterd | [9 empty] | 216347 | [29 empty] | PM ST 5,0 CV T60 FS Z P7021 | 315653 | 1 | 2011-01-01 | [9 empty] | 350400 |  | 3000 14LED 18W NW 1750 R7021 D | 315654 | 1 | 2011-01-01 | [11 empty] | 175200 |  |  |  | LAMP 14LED 18W NW | 315655 | 1 | 2011-08-12 |  |  |  |  | 18.00 |  | LED |  | LED DRIVER | 44123 | 1 | 2011-01-01 |  | LEDDRIVER |  |  | 1.00 | 175200 | [6 empty] | Mastdeur | 90316 | 1 | 2011-01-01 |  | Mastdeur | Mastdeur | NVT
24 | 330237 | https://lms.nederlandslicht.nl/qr/report/330237 | 52.6589 | 6.747 | 246999.9942 | 519915.9858 | Pampert |  | 7742VV | Coevorden | Coevorden | 1998-11-19 | Gemeente Coevorden |  |  |  | Gemeente Coevorden | In bedrijf | Enexis |  |  |  |  | Nacht | Bemeterd | [9 empty] | 216350 | [29 empty] | CON AL 3.5 M PT | 59588 | 1 | 1998-11-19 |  | PM AL 3,5 CO T60 TP | 3.50 | CONISCH | ALUMINIUM | NVT | NVT | NVT |  | 350400 |  | PHI CPS 200 PL-L 24 W | 92750 | 1 | 1998-11-19 |  | CPS200 9010 | Philips | [8 empty] | 175200 |  |  |  | MASTER PL-L XTRA 24W/830/4P 1CT/25 | 1181248 | 1 | 2023-11-23 |  |  |  |  | 24.00 |  | PLL |  | QTP-M 1X26-42/220-240 S VS20 | 1186416 | 1 | 2023-11-23 |  |  |  |  | 3.00 | [7 empty] | Mastdeur | 90316 | 1 | 1998-11-19 |  | Mastdeur | Mastdeur | NVT
20 | 330335 | https://lms.nederlandslicht.nl/qr/report/330335 | 52.6835 | 6.7498 | 247138.9942 | 522654.9858 | de Loo |  | 7741EJ | Coevorden | Coevorden | 2013-08-26 | Gemeente Coevorden |  |  |  | Gemeente Coevorden | In bedrijf | Enexis |  |  |  |  | Nacht | Bemeterd | [9 empty] | 216501 | [29 empty] | LM AL 6,0 CO EU600/05 CM | 37203 | 1 | 2013-08-26 |  | LM AL 6,0 CO EU600/5 T60 TP | 6.00 | CONISCH | ALUMINIUM | NVT | NVT | NVT |  | 350400 |  | SRS201 SOX 55W CVSA | 314419 | 1 | 1990-05-05 | [11 empty] | 175200 |  |  |  | SOX 35W BY22d 1SL/12 | 1290017 | 1 | 2023-02-13 |  |  |  |  | 35.00 | 12000 | SOX |  | BSX35 | 51680 | 1 | 1990-05-05 |  | BSX35 |  |  | 5.00 | 175200 | [6 empty] | Mastdeur | 90316 | 1 | 2013-08-26 |  | Mastdeur | Mastdeur | NVT
23 | 330338 | https://lms.nederlandslicht.nl/qr/report/330338 | 52.6845 | 6.7505 | 247179.9942 | 522760.986 | De Loo |  | 7751SB | Dalen | Dalen | 1990-05-05 | Gemeente Coevorden | Philips/Signify | 5 |  | Gemeente Coevorden | In bedrijf | Enexis |  | AAN 100%, 23:00 050%, 06:00 100%, UIT |  |  | Nacht | Bemeterd | [9 empty] | 216504 | [29 empty] | LM AL 6,0 CO EU600/05 CM | 37203 | 1 | 1990-05-05 |  | LM AL 6,0 CO EU600/5 T60 TP | 6.00 | CONISCH | ALUMINIUM | NVT | NVT | NVT |  | 350400 |  | BGP381 GRN11/740 DM | 947349 | 1 | 2020-08-23 |  |  | Philips/Signify | [8 empty] | 175200 |  |  |  | BGP381 GRN11/740 DM | 947350 | 1 | 2020-08-30 | [6 empty] | LED |  | LED DRIVER | 44123 | 1 | 2020-08-30 |  | LEDDRIVER |  |  | 1.00 | 175200 | [6 empty] | Mastdeur | 90316 | 1 | 1990-05-05 |  | Mastdeur | Mastdeur | NVT
3 | 330339 | https://lms.nederlandslicht.nl/qr/report/330339 | 52.6785 | 6.7482 | 247037.9942 | 522095.986 | de Loo |  | 7741EJ | Coevorden | Coevorden | 1990-09-26 | Gemeente Coevorden | Innolumis | 5 |  | Gemeente Coevorden | In bedrijf | Enexis |  | AAN 100%, 23:00 050%, 06:00 100%, UIT |  |  | Nacht | Bemeterd | [9 empty] | 216505 | [29 empty] | LM AL 8,0 CO EU 750/05 T60 TM | 315170 | 1 | 1990-09-26 | [9 empty] | 350400 |  | NICOLE 75X 75W GO 7000L 7035 WIDE DVD | 315365 | 1 | 2018-10-15 |  | NICOLE 75W GOLDEN ORANGE | Innolumis |  |  |  |  | 7035 LICHTGRIJS |  |  | 7000.00 | 175200 |  |  |  | LED IN: NICOLE 75X 75W GO 7000L 7035 WIDE DVD | 315366 | 1 | 2018-10-15 |  | LED IN: NICOLE 75X 75W GO 7000L 7035 WIDE DVD | Innolumis | Golden Orange | 75.00 |  | LED |  | LED DRIVER | 44123 | 1 | 2018-10-15 |  | LEDDRIVER |  |  | 1.00 | 175200 | [6 empty] | Mastdeur | 90316 | 1 | 1990-09-26 |  | Mastdeur | Mastdeur | NVT
26 | 330341 | https://lms.nederlandslicht.nl/qr/report/330341 | 52.6857 | 6.7505 | 247180.9942 | 522898.986 | De Loo |  | 7751SB | Dalen | Dalen | 1990-05-05 | Gemeente Coevorden |  |  |  | Gemeente Coevorden | In bedrijf | Enexis |  |  |  |  | Nacht | Bemeterd | [9 empty] | 216507 | [29 empty] | LM AL 6,0 CO EU600/05 CM | 37203 | 1 | 1990-05-05 |  | LM AL 6,0 CO EU600/5 T60 TP | 6.00 | CONISCH | ALUMINIUM | NVT | NVT | NVT |  | 350400 |  | XGS103 SOXE 26W CSVA | 314411 | 1 | 2021-10-26 | [11 empty] | 175200 |  |  |  | LAMP SOXE 26W BY22 | 40893 | 1 | 2020-05-13 |  | 26W SOX-E |  |  | 26.00 | 12000 | SOX |  | BSX 26 | 126107 | 1 | 1990-05-05 |  | BSX26 |  |  | 5.00 | 175200 | [6 empty] | Mastdeur | 90316 | 1 | 1990-05-05 |  | Mastdeur | Mastdeur | NVT
28 | 330354 | https://lms.nederlandslicht.nl/qr/report/330354 | 52.6992 | 6.756 | 247521.867 | 524405.0584 | Waag de |  | 7751GW | Dalen | Dalen | 2011-10-24 | Gemeente Coevorden |  |  |  | Gemeente Coevorden | In bedrijf | Enexis |  | AAN 100%, 23:00 050%, 06:00 100%, UIT |  |  | Nacht | Bemeterd | [9 empty] | 216520 | [29 empty] | SM 3,34 GIET ALUMINIUM ANTIEKO LIGHTRONICS P7021 | 493626 | 1 | 2020-08-27 |  | SM 3,34 GIET ALUMINIUM ANTIEKO LIGHTRONICS P7021 | 3.34 | ANTIEK | ALUMINIUM | 7021 | POEDERCOAT | - |  | 350400 |  | OGR L2WG4 US Code 6 4000K 2500LM RAL7021 | 726175 | 1 | 2020-08-27 |  | OGR L2WG4 US Code 6 4000K 2500LM RAL7021 | Lightronics |  |  |  |  | 7021 |  |  | 2500.00 | 100000 |  |  |  | LED ONBEKEND | 46265 | 1 | 2020-08-27 |  | LED |  |  | 20.00 | 100000 | LED |  | LED DRIVER | 44123 | 1 | 2020-08-27 |  | LEDDRIVER |  |  | 1.00 | 175200 | [6 empty] | Mastdeur | 90316 | 1 | 2020-08-27 |  | Mastdeur | Mastdeur | NVT
5 | 330357 | https://lms.nederlandslicht.nl/qr/report/330357 | 52.6988 | 6.7549 | 247447.9942 | 524356.9864 | Waag de |  | 7751GW | Dalen | Dalen | 2011-10-24 | Gemeente Coevorden | Lightronics | 5 |  | Gemeente Coevorden | In bedrijf | Enexis |  | AAN 100%, 23:00 050%, 06:00 100%, UIT |  |  | Nacht | Bemeterd | [8 empty] | Antiko / Lightronics met laddersteunen RAL7021 | 216522 | [29 empty] | Antiko / Lightronics met laddersteunen RAL7021 | 947351 | 1 | 2020-08-30 |  | PM ST 2,5 | 2.94 | Antiek look | Giet alu | RAL7021 | Molycoat | NVT |  | 350400 |  | OGR L2WG4 IJS Code6 4000K 2500LM RAL7021 | 947354 | 1 | 2020-08-23 |  |  | Lightronics |  |  |  |  | RAL7021 |  |  |  | 175200 |  |  |  | OGR L2WG4 IJS Code6 4000K 2500LM RAL7021 | 947355 | 1 | 2020-08-30 | [6 empty] | LED |  | LED DRIVER | 44123 | 1 | 2020-08-30 |  | LEDDRIVER |  |  | 1.00 | 175200 | [6 empty] | Mastdeur | 90316 | 1 | 2020-08-30 |  | Mastdeur | Mastdeur | NVT
59 | 330602 | https://lms.nederlandslicht.nl/qr/report/330602 | 52.7069 | 6.7538 | 247360.9942 | 525263.9857 | Burg Fonteinstraat |  | 7751CA | Dalen | Dalen | 1980-05-05 | Gemeente Coevorden |  |  |  | Gemeente Coevorden | In bedrijf | Enexis |  |  |  |  | Nacht | Bemeterd | [9 empty] | 216870 | [29 empty] | VERWIJSBORD ST 2 M | 330600 | 1 | 1980-05-05 | [9 empty] | 350400 |  | VERWIJSBORD ST 2 M | 330601 | 1 | [12 empty] | 175200 |  |  |  | LAMP PH PLL 24W 830 2G11 4P | 36090 | 1 |  |  | 24W PLL |  |  | 24.00 | 16000 | PLL |  | HFP 22-42 | 311064 | 1 | [13 empty] | Mastdeur | 90316 | 1 | 1980-05-05 |  | Mastdeur | Mastdeur | NVT
61 | 330603 | https://lms.nederlandslicht.nl/qr/report/330603 | 52.7069 | 6.7538 | 247360.9942 | 525263.9857 | Burg Fonteinstraat |  | 7751CA | Dalen | Dalen | 1980-05-05 | Gemeente Coevorden |  |  |  | Gemeente Coevorden | In bedrijf | Enexis |  |  |  |  | Nacht | Bemeterd | [9 empty] | 216872 | [29 empty] | VERWIJSBORD ST 2 M | 330600 | 1 | 1980-05-05 | [9 empty] | 350400 |  | VERWIJSBORD ST 2 M | 330601 | 1 | [12 empty] | 175200 |  |  |  | LAMP PH PLL 24W 830 2G11 4P | 36090 | 1 | 2023-09-27 |  | 24W PLL |  |  | 24.00 | 16000 | PLL |  | HFP 22-42 | 311064 | 1 | [13 empty] | Mastdeur | 90316 | 1 | 1980-05-05 |  | Mastdeur | Mastdeur | NVT
62 | 330604 | https://lms.nederlandslicht.nl/qr/report/330604 | 52.7071 | 6.754 | 247368.9942 | 525286.9856 | Burg Fonteinstraat |  | 7751CA | Dalen | Dalen | 1980-05-05 | Gemeente Coevorden |  |  |  | Gemeente Coevorden | In bedrijf | Enexis |  |  |  |  | Nacht | Bemeterd | [9 empty] | 216873 | [29 empty] | VERWIJSBORD ST 2 M | 330600 | 1 | 1980-05-05 | [9 empty] | 350400 |  | VERWIJSBORD ST 2 M | 330601 | 1 | 2020-11-02 | [11 empty] | 175200 |  |  |  | LAMP PH PLL 24W 830 2G11 4P | 36090 | 1 | 2023-09-27 |  | 24W PLL |  |  | 24.00 | 16000 | PLL |  | HFP 22-42 | 311064 | 1 | 2020-11-02 | [12 empty] | Mastdeur | 90316 | 1 | 1980-05-05 |  | Mastdeur | Mastdeur | NVT
4 | 330630 | https://lms.nederlandslicht.nl/qr/report/330630 | 52.6635 | 6.7674 | 248369.9942 | 520455.9863 | Berend Slingenbergstraat |  | 7742KD | Coevorden | Coevorden | 2003-05-01 | Gemeente Coevorden | Philips | 5 |  | Gemeente Coevorden | In bedrijf | Enexis |  | AAN 100%, 23:00 050%, 06:00 100%, UIT |  |  | Nacht | Bemeterd | [9 empty] | 308991 | [29 empty] | Lichtm.st.con.paalt.LPH 04,0m-60mm, pmf | 94488 | 1 | 2003-05-01 |  | PM ST 4,0 CO T60 ET V | 4.00 | CONISCH | THERMISCH VERZINKT | NVT | NVT | NVT |  | 350400 |  | BGP381 LED 7W 1100LM R7035 WSO IRIDIUM GEN3 MINI | 315858 | 1 | 2015-12-01 | [10 empty] | 1100.00 | 175200 |  |  |  | LAMP LED 7W 1100LM WSO | 315859 | 1 | 2015-12-01 |  |  |  |  | 7.00 |  | LED |  | LED DRIVER | 44123 | 1 | 2015-12-01 |  | LEDDRIVER |  |  | 1.00 | 175200 | [6 empty] | Mastdeur | 90316 | 1 | 2003-05-01 |  | Mastdeur | Mastdeur | NVT
10 | 330656 | https://lms.nederlandslicht.nl/qr/report/330656 | 52.6639 | 6.763 | 248071.9942 | 520489.986 | Leen Heskampstraat |  | 7742KK | Coevorden | Coevorden | 2003-05-01 | Gemeente Coevorden | Philips | 5 |  | Gemeente Coevorden | In bedrijf | Enexis |  | AAN 100%, 23:00 050%, 06:00 100%, UIT |  |  | Nacht | Bemeterd | [9 empty] | 309017 | [29 empty] | Lichtm.st.con.paalt.LPH 04,0m-60mm, pmf | 94488 | 1 | 2003-05-01 |  | PM ST 4,0 CO T60 ET V | 4.00 | CONISCH | THERMISCH VERZINKT | NVT | NVT | NVT |  | 350400 |  | BGP381 LED 7W 1100LM R7035 WSO IRIDIUM GEN3 MINI | 315858 | 1 | 2015-12-01 | [10 empty] | 1100.00 | 175200 |  |  |  | LAMP LED 7W 1100LM WSO | 315859 | 1 | 2015-12-01 |  |  |  |  | 7.00 |  | LED |  | LED DRIVER | 44123 | 1 | 2015-12-01 |  | LEDDRIVER |  |  | 1.00 | 175200 | [6 empty] | Mastdeur | 90316 | 1 | 2003-05-01 |  | Mastdeur | Mastdeur | NVT
11 | 330657 | https://lms.nederlandslicht.nl/qr/report/330657 | 52.6637 | 6.7631 | 248076.9942 | 520472.9858 | Leen Heskampstraat |  | 7742KK | Coevorden | Coevorden | 2003-05-01 | Gemeente Coevorden | Philips | 5 |  | Gemeente Coevorden | In bedrijf | Enexis |  | AAN 100%, 23:00 050%, 06:00 100%, UIT |  |  | Nacht | Bemeterd | [9 empty] | 309018 | [29 empty] | Lichtm.st.con.paalt.LPH 04,0m-60mm, pmf | 94488 | 1 | 2003-05-01 |  | PM ST 4,0 CO T60 ET V | 4.00 | CONISCH | THERMISCH VERZINKT | NVT | NVT | NVT |  | 350400 |  | BGP381 LED 7W 1100LM R7035 WSO IRIDIUM GEN3 MINI | 315858 | 1 | 2015-12-01 | [10 empty] | 1100.00 | 175200 |  |  |  | LAMP LED 7W 1100LM WSO | 315859 | 1 | 2015-12-01 |  |  |  |  | 7.00 |  | LED |  | LED DRIVER | 44123 | 1 | 2015-12-01 |  | LEDDRIVER |  |  | 1.00 | 175200 | [6 empty] | Mastdeur | 90316 | 1 | 2003-05-01 |  | Mastdeur | Mastdeur | NVT
1 | 330663 | https://lms.nederlandslicht.nl/qr/report/330663 | 52.6641 | 6.7675 | 248375.9942 | 520512.9866 | Gerrit Woltersomstraat |  | 7742KG | Coevorden | Coevorden | 2003-05-01 | Gemeente Coevorden | Philips | 5 |  | Gemeente Coevorden | In bedrijf | Enexis |  | AAN 100%, 23:00 050%, 06:00 100%, UIT |  |  | Nacht | Bemeterd | [9 empty] | 309024 | [29 empty] | Lichtm.st.con.paalt.LPH 04,0m-60mm, pmf | 94488 | 1 | 2003-05-01 |  | PM ST 4,0 CO T60 ET V | 4.00 | CONISCH | THERMISCH VERZINKT | NVT | NVT | NVT |  | 350400 |  | BGP381 LED 7W 1100LM R7035 WSO IRIDIUM GEN3 MINI | 315858 | 1 | 2015-12-01 | [10 empty] | 1100.00 | 175200 |  |  |  | LAMP LED 7W 1100LM WSO | 315859 | 1 | 2015-12-01 |  |  |  |  | 7.00 |  | LED |  | LED DRIVER | 44123 | 1 | 2015-12-01 |  | LEDDRIVER |  |  | 1.00 | 175200 | [6 empty] | Mastdeur | 90316 | 1 | 2003-05-01 |  | Mastdeur | Mastdeur | NVT
2 | 330664 | https://lms.nederlandslicht.nl/qr/report/330664 | 52.6638 | 6.7674 | 248366.9942 | 520487.9863 | Gerrit Woltersomstraat |  | 7742KG | Coevorden | Coevorden | 2003-05-01 | Gemeente Coevorden | Philips | 5 |  | Gemeente Coevorden | In bedrijf | Enexis |  | AAN 100%, 23:00 050%, 06:00 100%, UIT |  |  | Nacht | Bemeterd | [9 empty] | 309026 | [29 empty] | Lichtm.st.con.paalt.LPH 04,0m-60mm, pmf | 94488 | 1 | 2003-05-01 |  | PM ST 4,0 CO T60 ET V | 4.00 | CONISCH | THERMISCH VERZINKT | NVT | NVT | NVT |  | 350400 |  | BGP381 LED 7W 1100LM R7035 WSO IRIDIUM GEN3 MINI | 315858 | 1 | 2015-12-01 | [10 empty] | 1100.00 | 175200 |  |  |  | LAMP LED 7W 1100LM WSO | 315859 | 1 | 2015-12-01 |  |  |  |  | 7.00 |  | LED |  | LED DRIVER | 44123 | 1 | 2015-12-01 |  | LEDDRIVER |  |  | 1.00 | 175200 | [6 empty] | Mastdeur | 90316 | 1 | 2003-05-01 |  | Mastdeur | Mastdeur | NVT
3 | 330665 | https://lms.nederlandslicht.nl/qr/report/330665 | 52.6638 | 6.767 | 248340.9942 | 520487.9863 | Gerrit Woltersomstraat |  | 7742KG | Coevorden | Coevorden | 2003-05-01 | Gemeente Coevorden | Philips | 5 |  | Gemeente Coevorden | In bedrijf | Enexis |  | AAN 100%, 23:00 050%, 06:00 100%, UIT |  |  | Nacht | Bemeterd | [9 empty] | 309027 | [29 empty] | Lichtm.st.con.paalt.LPH 04,0m-60mm, pmf | 94488 | 1 | 2003-05-01 |  | PM ST 4,0 CO T60 ET V | 4.00 | CONISCH | THERMISCH VERZINKT | NVT | NVT | NVT |  | 350400 |  | BGP381 LED 7W 1100LM R7035 WSO IRIDIUM GEN3 MINI | 315858 | 1 | 2015-12-01 | [10 empty] | 1100.00 | 175200 |  |  |  | LAMP LED 7W 1100LM WSO | 315859 | 1 | 2015-12-01 |  |  |  |  | 7.00 |  | LED |  | LED DRIVER | 44123 | 1 | 2015-12-01 |  | LEDDRIVER |  |  | 1.00 | 175200 | [6 empty] | Mastdeur | 90316 | 1 | 2003-05-01 |  | Mastdeur | Mastdeur | NVT
6 | 330666 | https://lms.nederlandslicht.nl/qr/report/330666 | 52.6638 | 6.7661 | 248278.9942 | 520483.9861 | Gerrit Woltersomstraat |  | 7742KG | Coevorden | Coevorden | 2003-05-01 | Gemeente Coevorden | Philips | 5 |  | Gemeente Coevorden | In bedrijf | Enexis |  | AAN 100%, 23:00 050%, 06:00 100%, UIT |  |  | Nacht | Bemeterd | [9 empty] | 309028 | [29 empty] | Lichtm.st.con.paalt.LPH 04,0m-60mm, pmf | 94488 | 1 | 2003-05-01 |  | PM ST 4,0 CO T60 ET V | 4.00 | CONISCH | THERMISCH VERZINKT | NVT | NVT | NVT |  | 350400 |  | BGP381 LED 7W 1100LM R7035 WSO IRIDIUM GEN3 MINI | 315858 | 1 | 2015-12-01 | [10 empty] | 1100.00 | 175200 |  |  |  | LAMP LED 7W 1100LM WSO | 315859 | 1 | 2015-12-01 |  |  |  |  | 7.00 |  | LED |  | LED DRIVER | 44123 | 1 | 2015-12-01 |  | LEDDRIVER |  |  | 1.00 | 175200 | [6 empty] | Mastdeur | 90316 | 1 | 2003-05-01 |  | Mastdeur | Mastdeur | NVT
26 | 330697 | https://lms.nederlandslicht.nl/qr/report/330697 | 52.7878 | 6.7197 | 244889.9943 | 534222.9861 | Oud Aalden |  | 7854RW | Zweeloo | Aalden | 2003-08-01 | Gemeente Coevorden |  |  |  | Gemeente Coevorden | In bedrijf | Enexis |  |  |  |  | Nacht | Onbemeterd | [9 empty] | 310803 |  |  |  | 2021-02-25 | [25 empty] | SM AL 3,4 ANTIEKO T60 P6009 | 311071 | 1 | 2003-08-01 |  | SM AL 3,4 ANTIEKO T60 P6009 | 3.40 | ANTIEK | ALUMINIUM | 6009 DENNENGROEN | POEDERCOAT | NVT |  | 350400 |  | 54001333 HOG OGR PL-L 24 W | 311072 | 1 | 2003-08-01 | [11 empty] | 175200 |  |  |  | LAMP PH PLL 24W 830 2G11 4P | 36090 | 1 | 2024-06-25 |  | 24W PLL |  |  | 24.00 | 16000 | PLL |  | HFP 22-42 | 311064 | 1 | 2003-08-01 | [12 empty] | Mastdeur | 90316 | 1 | 2003-08-01 |  | Mastdeur | Mastdeur | NVT
27 | 330699 | https://lms.nederlandslicht.nl/qr/report/330699 | 52.7876 | 6.7197 | 244885.9943 | 534193.9865 | Oud Aalden |  | 7854RW | Zweeloo | Aalden | 2005-08-25 | Gemeente Coevorden |  |  |  | Gemeente Coevorden | In bedrijf | Enexis |  |  |  |  | Nacht | Onbemeterd | [9 empty] | 310804 | [29 empty] | ANTIEK GY 4 M .... | 330698 | 1 | 2005-08-25 | [9 empty] | 350400 |  | 54001333 HOG OGR PL-L 24 W | 311072 | 1 | 2005-08-25 | [11 empty] | 175200 |  |  |  | LAMP PH PLL 24W 830 2G11 4P | 36090 | 1 | 2024-06-25 |  | 24W PLL |  |  | 24.00 | 16000 | PLL |  | HFP 22-42 | 311064 | 1 | 2005-08-25 | [12 empty] | Mastdeur | 90316 | 1 | 2005-08-25 |  | Mastdeur | Mastdeur | NVT
29 | 330701 | https://lms.nederlandslicht.nl/qr/report/330701 | 52.7873 | 6.7196 | 244880.9943 | 534165.9857 | Oud Aalden |  | 7854RW | Zweeloo | Aalden | 2003-08-01 | Gemeente Coevorden |  |  |  | Gemeente Coevorden | In bedrijf | Enexis |  |  |  |  | Nacht | Onbemeterd | [9 empty] | 310806 |  |  |  | 2021-02-25 | [25 empty] | SM AL 3,4 ANTIEKO T60 P6009 | 311071 | 1 | 2003-08-01 |  | SM AL 3,4 ANTIEKO T60 P6009 | 3.40 | ANTIEK | ALUMINIUM | 6009 DENNENGROEN | POEDERCOAT | NVT |  | 350400 |  | 54001333 HOG OGR PL-L 24 W | 311072 | 1 | 2003-08-01 | [11 empty] | 175200 |  |  |  | LAMP PH PLL 24W 830 2G11 4P | 36090 | 1 | 2024-06-25 |  | 24W PLL |  |  | 24.00 | 16000 | PLL |  | HFP 22-42 | 311064 | 1 | 2003-08-01 | [12 empty] | Mastdeur | 90316 | 1 | 2003-08-01 |  | Mastdeur | Mastdeur | NVT
25 | 330709 | https://lms.nederlandslicht.nl/qr/report/330709 | 52.7864 | 6.716 | 244641.9943 | 534055.9862 | Oud Aalden |  | 7854RW | Zweeloo | Aalden | 2003-08-01 | Gemeente Coevorden |  |  |  | Gemeente Coevorden | In bedrijf | Enexis |  |  |  |  | Nacht | Onbemeterd | [9 empty] | 310814 |  |  |  | 2021-02-25 | [25 empty] | SM AL 3,4 ANTIEKO T60 P6009 | 311071 | 1 | 2003-08-01 |  | SM AL 3,4 ANTIEKO T60 P6009 | 3.40 | ANTIEK | ALUMINIUM | 6009 DENNENGROEN | POEDERCOAT | NVT |  | 350400 |  | 54001333 HOG OGR PL-L 24 W | 311072 | 1 | 2003-08-01 | [11 empty] | 175200 |  |  |  | LAMP PH PLL 24W 830 2G11 4P | 36090 | 1 | 2024-06-26 |  | 24W PLL |  |  | 24.00 | 16000 | PLL |  | HFP 22-42 | 311064 | 1 | 2020-09-04 | [12 empty] | Mastdeur | 90316 | 1 | 2003-08-01 |  | Mastdeur | Mastdeur | NVT
1 | 330716 | https://lms.nederlandslicht.nl/qr/report/330716 | 52.7312 | 6.7092 | 244295.9943 | 527908.986 | Oude Geeserweg |  | 7754 | Dalen | Wachtum | 1990-01-03 | Gemeente Coevorden |  |  |  | Gemeente Coevorden | In bedrijf | Enexis |  | AAN 100%, 23:00 050%, 06:00 100%, UIT |  |  | Nacht | Bemeterd | [9 empty] | 312032 | [29 empty] | CVL ST 6 M (EU 1200-60) | 54752 | 1 | 1990-01-03 |  | LM ST 6,0 CV EU1250/20/5 T60 ET V | 6.00 | CILINDRISCH | THERMISCH VERZINKT | NVT | NVT | NVT |  | 350400 |  | Mini Nicole GO 16W | 1510596 | 1 | 2024-01-29 |  |  | Innolumis |  |  |  |  | RAL 7035 |  |  | 1284.00 | 100000 |  | 21.00 | [13 empty] | LED DRIVER | 44123 | 1 | 2024-01-29 |  | LEDDRIVER |  |  | 1.00 | 175200 | [6 empty] | Mastdeur | 90316 | 1 | 1990-01-03 |  | Mastdeur | Mastdeur | NVT
1 | 330720 | https://lms.nederlandslicht.nl/qr/report/330720 | 52.6525 | 6.7269 | 245652.9942 | 519180.9856 | de Hulteweg |  | 7741LE | Coevorden | Coevorden | 2000-01-01 | Gemeente Coevorden |  |  |  | Gemeente Coevorden | In bedrijf | Enexis |  |  |  |  | Nacht | Bemeterd | [9 empty] | 312044 | [29 empty] | LM AL 8,0 CO EU1250/05 T60x100 CM | 314527 | 1 | 2000-01-01 | [9 empty] | 350400 |  | ARC 2680 1XSON-T 50/70W R9007 CVSA | 311829 | 1 | 2000-01-01 | [11 empty] | 175200 |  |  |  | LAMP PH MST SON-T PIA PLUS 70W E27 | 36018 | 1 | 2023-09-14 |  | 70W SON-T PLUS |  |  | 70.00 | 16000 | SON |  | BSN70 | 45896 | 1 | 2000-01-01 |  | BSN70 |  |  | 7.00 | 175200 | [6 empty] | Mastdeur | 90316 | 1 | 2000-01-01 |  | Mastdeur | Mastdeur | NVT
1 | 330721 | https://lms.nederlandslicht.nl/qr/report/330721 | 52.8484 | 6.7486 | 246713.9943 | 540993.9857 | De Zwil |  | 7848EB | Sleen | Schoonoord | 2000-04-01 | Gemeente Coevorden |  |  |  | Gemeente Coevorden | In bedrijf | Enexis |  |  |  |  | Nacht | Onbemeterd | [9 empty] | 312048 | [29 empty] | PM ST 4,0 CO+GP T60 ET Z V | 37819 | 1 | 2000-04-01 |  | PM ST 4,0 CO T60 ET V | 4.00 | CONISCH | THERMISCH VERZINKT | NVT | NVT | NVT |  | 350400 |  | 2000 1XPLL 24W R9005 EVSA SDN | 311929 | 1 | 2000-05-05 | [11 empty] | 175200 |  |  |  | LAMP PH PLL 24W 830 2G11 4P | 36090 | 1 | 2024-06-19 |  | 24W PLL |  |  | 24.00 | 16000 | PLL |  | HFP 22-42 | 311064 | 1 | 2000-05-05 | [12 empty] | Mastdeur | 90316 | 1 | 2000-04-01 |  | Mastdeur | Mastdeur | NVT
1 | 330726 | https://lms.nederlandslicht.nl/qr/report/330726 | 52.7313 | 6.7988 | 250346.9942 | 528030.9865 | Ermerstraat |  | 7845TA | Sleen | Holsloot | 1980-01-01 | Gemeente Coevorden |  |  |  | Gemeente Coevorden | In bedrijf | Enexis |  |  |  |  | Nacht | Bemeterd | [9 empty] | 312059 | [29 empty] | LM AL 6,0 CV EU | 99749 | 1 | 1980-01-01 |  | LM AL 6,0 CV EU600/5 T60 TP | 6.00 | CILINDRISCH | ALUMINIUM | NVT | NVT | NVT |  | 350400 |  | 2500 1XPLL 24W R7035 EVSA | 93099 | 1 | 1980-05-05 |  | 2500 7035 | INDAL |  |  |  |  | 7035 LICHTGRIJS |  |  |  | 175200 |  |  |  | LAMP PH PLL 24W 830 2G11 4P | 36090 | 1 | 2023-09-08 |  | 24W PLL |  |  | 24.00 | 16000 | PLL |  | HFP 22-42 | 311064 | 1 | 1980-05-05 | [12 empty] | Mastdeur | 90316 | 1 | 1980-01-01 |  | Mastdeur | Mastdeur | NVT
1 | 330728 | https://lms.nederlandslicht.nl/qr/report/330728 | 52.7408 | 6.7321 | 245821.9942 | 529006.9861 | Grevenbergsweg | 22 |  | Oosterhesselen | Oosterhesselen | 1990-01-01 | Gemeente Coevorden |  | 2 |  | Gemeente Coevorden | In bedrijf | Enexis |  | AAN 100%, 23:00 050%, 06:00 100%, UIT |  |  | Nacht | Bemeterd | [6 empty] | 2023-04-08 |  |  | 312070 | [29 empty] | CON AL 6 M .. | 311853 | 1 | 1990-01-01 | [9 empty] | 350400 |  | Mini Nicole GO 16W | 1510596 | 1 | 2023-03-05 |  |  | Innolumis |  |  |  |  | RAL 7035 |  |  | 1284.00 | 100000 |  | 21.00 |  | LED | 66627 | 1 | 2023-03-05 |  | LED |  |  | 30.00 | 100000 | LED |  | LED DRIVER | 44123 | 1 | 2023-03-05 |  | LEDDRIVER |  |  | 1.00 | 175200 | [6 empty] | Mastdeur | 90316 | 1 | 1990-01-01 |  | Mastdeur | Mastdeur | NVT
2 | 330733 | https://lms.nederlandslicht.nl/qr/report/330733 | 52.6585 | 6.7632 | 248095.9942 | 519887.9857 | Jan Benjaminstraat |  | 7741XN | Coevorden | Coevorden | 2012-03-20 | Gemeente Coevorden | Philips | 5 |  | Gemeente Coevorden | In bedrijf | Enexis |  | AAN 100%, 23:00 050%, 06:00 100%, UIT |  |  | Nacht | Bemeterd | [9 empty] | 312080 | [29 empty] | PM ST 4,0 CO+GP T60 ET Z V | 37819 | 1 | 2012-03-20 |  | PM ST 4,0 CO T60 ET V | 4.00 | CONISCH | THERMISCH VERZINKT | NVT | NVT | NVT |  | 350400 |  | BGP381 LED 7W 1100LM R7035 WSO IRIDIUM GEN3 MINI | 315858 | 1 | 2015-12-01 | [10 empty] | 1100.00 | 175200 |  |  |  | LAMP LED 7W 1100LM WSO | 315859 | 1 | 2015-12-01 |  |  |  |  | 7.00 |  | LED |  | LED DRIVER | 44123 | 1 | 2015-12-01 |  | LEDDRIVER |  |  | 1.00 | 175200 | [6 empty] | Mastdeur | 90316 | 1 | 2012-03-20 |  | Mastdeur | Mastdeur | NVT
1 | 330740 | https://lms.nederlandslicht.nl/qr/report/330740 | 52.763 | 6.6185 | 238109.9944 | 531335.9858 | Mekelermeer Meppen |  | 7917TR | Oosterhesselen | Geesbrug | 1980-01-01 | Gemeente Coevorden |  |  |  | Gemeente Coevorden | In bedrijf | Enexis |  |  |  |  | Nacht | Bemeterd | [9 empty] | 312104 | [29 empty] | LM ST 6,0 CO EU V | 216512 | 1 | 1980-01-01 | [9 empty] | 350400 |  | Mini Nicole GO 16W | 1510596 | 1 | 2024-09-16 |  |  | Innolumis |  |  |  |  | RAL 7035 |  |  | 1284.00 | 100000 |  | 21.00 | [29 empty] | Mastdeur | 90316 | 1 | 1980-01-01 |  | Mastdeur | Mastdeur | NVT
1 | 330750 | https://lms.nederlandslicht.nl/qr/report/330750 | 52.7232 | 6.8121 | 251261.9941 | 527148.9864 | Schoolstraat, Holsloot |  | 7845-0 | Sleen | Holsloot | 1980-08-14 | Gemeente Coevorden |  | 2 |  | Gemeente Coevorden | In bedrijf | Enexis |  | AAN 100%, 23:00 050%, 06:00 100%, UIT |  |  | Nacht | Bemeterd | [6 empty] | 2023-05-21 |  |  | 312138 | [29 empty] | LM AL 6,0 CO EU600/05 CM | 37203 | 1 | 2023-05-05 |  | LM AL 6,0 CO EU600/5 T60 TP | 6.00 | CONISCH | ALUMINIUM | NVT | NVT | NVT |  | 350400 |  | Mini Nicole GO 16W | 1510596 | 1 | 2023-05-21 |  |  | Innolumis |  |  |  |  | RAL 7035 |  |  | 1284.00 | 100000 |  | 21.00 |  | LED | 66627 | 1 | 2023-05-21 |  | LED |  |  | 30.00 | 100000 | LED |  | LED DRIVER | 44123 | 1 | 2023-05-21 |  | LEDDRIVER |  |  | 1.00 | 175200 | [6 empty] | Mastdeur | 90316 | 1 | 1980-08-14 |  | Mastdeur | Mastdeur | NVT
10 | 330755 | https://lms.nederlandslicht.nl/qr/report/330755 | 52.7197 | 6.8315 | 252582.9941 | 526786.9857 | Trekkenweg-Sleen |  | 7845TP | Sleen | Holsloot | 1990-01-01 | Gemeente Coevorden |  |  |  | Gemeente Coevorden | In bedrijf | Enexis |  |  |  |  | Nacht | Bemeterd | [9 empty] | 312153 | [29 empty] | LM AL 6,0 CV EU | 99749 | 1 | 1990-01-01 |  | LM AL 6,0 CV EU600/5 T60 TP | 6.00 | CILINDRISCH | ALUMINIUM | NVT | NVT | NVT |  | 350400 |  | IRIS2550 1XPLL 24W R7035 EVSA | 91690 | 1 | 1990-05-05 |  | SGS150 7035 | INDAL |  |  |  |  | 7035 LICHTGRIJS |  |  |  | 175200 |  |  |  | LAMP PH PLL 24W 830 2G11 4P | 36090 | 1 | 2023-09-08 |  | 24W PLL |  |  | 24.00 | 16000 | PLL |  | HFP 22-42 | 311064 | 1 | 1990-05-05 | [12 empty] | Mastdeur | 90316 | 1 | 1990-01-01 |  | Mastdeur | Mastdeur | NVT
1 | 330756 | https://lms.nederlandslicht.nl/qr/report/330756 | 52.7458 | 6.6123 | 237720.9944 | 529414.9862 | Twaalf Ellenweg |  | 7917TN | Oosterhesselen | Geesbrug | 1980-01-01 | Gemeente Coevorden |  |  |  | Gemeente Coevorden | In bedrijf | Enexis |  |  |  |  | Nacht | Bemeterd | [9 empty] | 312155 | [29 empty] | LM ST 6,0 CO EU V | 216512 | 1 | 1980-01-01 | [9 empty] | 350400 |  | 2500 1XSOX 18W R7035 CVSA | 314534 | 1 | 2021-01-19 | [11 empty] | 175200 |  |  |  | LAMP SOXE 18W BY22 | 40071 | 1 | 2016-09-15 |  | 18W SOX-E |  |  | 18.00 | 12000 | SOX |  | BSX 18 | 126104 | 1 | 1980-05-05 |  | BSX18 |  |  | 4.00 | 175200 | [6 empty] | Mastdeur | 90316 | 1 | 1980-01-01 |  | Mastdeur | Mastdeur | NVT
1 | 330757 | https://lms.nederlandslicht.nl/qr/report/330757 | 52.7229 | 6.8124 | 251281.9942 | 527119.986 | Van Goghstraat-Sleen |  | 7845TR | Sleen | Holsloot | 2011-01-01 | Gemeente Coevorden |  |  |  | Gemeente Coevorden | In bedrijf | Enexis |  | AAN 100%, 23:00 050%, 06:00 100%, UIT |  |  | Nacht | Bemeterd | [9 empty] | 312156 | [29 empty] | LM AL 6,0 CV EU | 99749 | 1 | 2021-12-01 |  | LM AL 6,0 CV EU600/5 T60 TP | 6.00 | CILINDRISCH | ALUMINIUM | NVT | NVT | NVT |  | 350400 |  | BGP501 6X 14W NW 1300L 7035 DW10 DDG | 1204255 | 1 | 2022-02-08 |  | BGP501 6X 14W NW 1300L 7035 DW10 DDG | Signify |  |  |  |  | 7035 LICHTGRIJS |  |  | 1300.00 |  |  | 14.00 |  | BGP501 1 xLED20-4S/740 DM10 | 1209215 | 1 | 2022-02-08 |  |  |  |  | 20.00 |  | LED |  | LED DRIVER | 44123 | 1 | 2022-02-08 |  | LEDDRIVER |  |  | 1.00 | 175200 | [6 empty] | Mastdeur | 90316 | 1 | 2011-01-01 |  | Mastdeur | Mastdeur | NVT
1 | 330759 | https://lms.nederlandslicht.nl/qr/report/330759 | 52.7259 | 6.8078 | 250964.9941 | 527444.986 | Vleddersweg |  | 7845TK | Sleen | Holsloot | 1990-01-01 | Gemeente Coevorden |  | 2 |  | Gemeente Coevorden | In bedrijf | Enexis |  | AAN 100%, 23:00 050%, 06:00 100%, UIT |  |  | Nacht | Bemeterd | [6 empty] | 2023-05-21 |  |  | 312160 | [29 empty] | LM AL 6,0 CV EU | 99749 | 1 | 1990-01-01 |  | LM AL 6,0 CV EU600/5 T60 TP | 6.00 | CILINDRISCH | ALUMINIUM | NVT | NVT | NVT |  | 350400 |  | Mini Nicole GO 16W | 1510596 | 1 | 2023-05-21 |  |  | Innolumis |  |  |  |  | RAL 7035 |  |  | 1284.00 | 100000 |  | 21.00 |  | LED | 66627 | 1 | 2023-05-21 |  | LED |  |  | 30.00 | 100000 | LED |  | LED DRIVER | 44123 | 1 | 2023-05-21 |  | LEDDRIVER |  |  | 1.00 | 175200 | [6 empty] | Mastdeur | 90316 | 1 | 1990-01-01 |  | Mastdeur | Mastdeur | NVT
1 | 330763 | https://lms.nederlandslicht.nl/qr/report/330763 | 52.7447 | 6.6468 | 240051.9943 | 529339.9865 | Witte Menweg |  | 7917TK | Oosterhesselen | Geesbrug | 1980-01-01 | Gemeente Coevorden |  |  |  | Gemeente Coevorden | In bedrijf | Enexis |  |  |  |  | Nacht | Bemeterd | [9 empty] | 312175 | [29 empty] | LM ST 6,0 CO EU V | 216512 | 1 | 1980-01-01 | [9 empty] | 350400 |  | 2500 1XSOX 35W R7035 CON | 330762 | 1 | 1980-01-01 | [11 empty] | 175200 |  |  |  | LAMP SOX 35W BY22 | 40131 | 1 | 2016-09-02 |  | 35W SOX |  |  | 35.00 | 12000 | SOX |  | BSX35 | 51680 | 1 | 1980-01-01 |  | BSX35 |  |  | 5.00 | 175200 | [6 empty] | Mastdeur | 90316 | 1 | 1980-01-01 |  | Mastdeur | Mastdeur | NVT
3 | 330766 | https://lms.nederlandslicht.nl/qr/report/330766 | 52.7589 | 6.726 | 245370.9943 | 531012.9858 | Tramakker |  | 7861AW | Oosterhesselen | Oosterhesselen | 2000-11-01 | Gemeente Coevorden |  |  |  | Gemeente Coevorden | In bedrijf | Enexis |  |  |  |  | Nacht | Bemeterd | [9 empty] | 312224 | [29 empty] | PM AL 3,5 CO T60 TP | 44730 | 1 | 2000-11-01 |  | PM AL 3,5 CO T60 TP | 3.50 | CONISCH | ALUMINIUM | NVT | NVT | NVT |  | 350400 |  | 54000857 IND 2010 PL-L 24 W | 330514 | 1 | 2000-11-01 | [11 empty] | 175200 |  |  |  | LAMP PH PLL 24W 830 2G11 4P | 36090 | 1 | 2024-07-01 |  | 24W PLL |  |  | 24.00 | 16000 | PLL |  | HFP 22-42 | 311064 | 1 | 2000-11-01 | [12 empty] | Mastdeur | 90316 | 1 | 2000-11-01 |  | Mastdeur | Mastdeur | NVT
1 | 330783 | https://lms.nederlandslicht.nl/qr/report/330783 | 52.7538 | 6.8115 | 251156.9942 | 530552.9856 | De Brinken, Erm |  | 7843RC | Sleen | Erm | 2004-01-01 | Gemeente Coevorden |  |  |  | Gemeente Coevorden | In bedrijf | Enexis |  |  |  |  | Nacht | Onbemeterd | [9 empty] | 314143 | [29 empty] | PM ST 4,0 CO T60 ET V | 153597 | 1 | 2004-01-01 |  | PM ST 4,0 CO T60 ET V | 4.00 | CONISCH | THERMISCH VERZINKT | NVT | NVT | NVT |  | 350400 |  | 2000 1XPLL 24W R9005 EVSA* | 311067 | 1 | 2004-01-01 | [11 empty] | 175200 |  |  |  | LAMP PH PLL 24W 830 2G11 4P | 36090 | 1 | 2024-07-03 |  | 24W PLL |  |  | 24.00 | 16000 | PLL |  | HFP 22-42 | 311064 | 1 | 2004-01-01 | [12 empty] | Mastdeur | 90316 | 1 | 2004-01-01 |  | Mastdeur | Mastdeur | NVT
2 | 330784 | https://lms.nederlandslicht.nl/qr/report/330784 | 52.7538 | 6.8118 | 251178.9942 | 530558.9858 | De Brinken, Erm |  | 7843RC | Sleen | Erm | 2004-01-01 | Gemeente Coevorden |  |  |  | Gemeente Coevorden | In bedrijf | Enexis |  | AAN 100%, 23:00 050%, 06:00 100%, UIT |  |  | Nacht | Onbemeterd | [9 empty] | 314144 | [29 empty] | PM ST 4,0 CO T60 ET V | 153597 | 1 | 2004-01-01 |  | PM ST 4,0 CO T60 ET V | 4.00 | CONISCH | THERMISCH VERZINKT | NVT | NVT | NVT |  | 350400 |  | BDP103 32X 12W NW 1500L NVT DM DDGC | 1231205 | 1 | 2022-05-12 |  | BDP103 32X 12W NW 1500L NVT DM DDGC | Signify | BDP 103 |  |  |  | NVT | 32 |  | 1500.00 |  |  | 12.00 |  | LED IN: BDP103 ### 12W NW 1500L 9006 DRW DVD | 311907 | 1 | 2022-05-12 | [6 empty] | LED |  | LED DRIVER | 44123 | 1 | 2022-05-12 |  | LEDDRIVER |  |  | 1.00 | 175200 | [6 empty] | Mastdeur | 90316 | 1 | 2004-01-01 |  | Mastdeur | Mastdeur | NVT
3 | 330785 | https://lms.nederlandslicht.nl/qr/report/330785 | 52.7539 | 6.8122 | 251200.9941 | 530563.9865 | De Brinken, Erm |  | 7843RC | Sleen | Erm | 2004-01-01 | Gemeente Coevorden |  |  |  | Gemeente Coevorden | In bedrijf | Enexis |  |  |  |  | Nacht | Onbemeterd | [9 empty] | 314145 | [29 empty] | PM ST 4,0 CO T60 ET V | 153597 | 1 | 2004-01-01 |  | PM ST 4,0 CO T60 ET V | 4.00 | CONISCH | THERMISCH VERZINKT | NVT | NVT | NVT |  | 350400 |  | 2000 1XPLL 24W R9005 EVSA* | 311067 | 1 | 2004-01-01 | [11 empty] | 175200 |  |  |  | LAMP PH PLL 24W 830 2G11 4P | 36090 | 1 | 2024-07-03 |  | 24W PLL |  |  | 24.00 | 16000 | PLL |  | HFP 22-42 | 311064 | 1 | 2004-01-01 | [12 empty] | Mastdeur | 90316 | 1 | 2004-01-01 |  | Mastdeur | Mastdeur | NVT
4 | 330786 | https://lms.nederlandslicht.nl/qr/report/330786 | 52.7539 | 6.8125 | 251222.9941 | 530568.9861 | De Brinken, Erm |  | 7843RC | Sleen | Erm | 2004-01-01 | Gemeente Coevorden |  |  |  | Gemeente Coevorden | In bedrijf | Enexis |  |  |  |  | Nacht | Onbemeterd | [9 empty] | 314146 | [29 empty] | PM ST 4,0 CO T60 ET V | 153597 | 1 | 2004-01-01 |  | PM ST 4,0 CO T60 ET V | 4.00 | CONISCH | THERMISCH VERZINKT | NVT | NVT | NVT |  | 350400 |  | 2000 1XPLL 24W R9005 EVSA* | 311067 | 1 | 2004-01-01 | [11 empty] | 175200 |  |  |  | LAMP PH PLL 24W 830 2G11 4P | 36090 | 1 | 2024-07-03 |  | 24W PLL |  |  | 24.00 | 16000 | PLL |  | HFP 22-42 | 311064 | 1 | 2004-01-01 | [12 empty] | Mastdeur | 90316 | 1 | 2004-01-01 |  | Mastdeur | Mastdeur | NVT
6 | 330787 | https://lms.nederlandslicht.nl/qr/report/330787 | 52.754 | 6.8132 | 251266.9941 | 530580.9859 | De Brinken, Erm |  | 7843RC | Sleen | Erm | 2004-01-01 | Gemeente Coevorden |  |  |  | Gemeente Coevorden | In bedrijf | Enexis |  |  |  |  | Nacht | Onbemeterd | [9 empty] | 314147 | [29 empty] | PM ST 4,0 CO T60 ET V | 153597 | 1 | 2004-01-01 |  | PM ST 4,0 CO T60 ET V | 4.00 | CONISCH | THERMISCH VERZINKT | NVT | NVT | NVT |  | 350400 |  | 2000 1XPLL 24W R9005 EVSA* | 311067 | 1 | 2004-01-01 | [11 empty] | 175200 |  |  |  | LAMP PH PLL 24W 830 2G11 4P | 36090 | 1 | 2024-07-03 |  | 24W PLL |  |  | 24.00 | 16000 | PLL |  | HFP 22-42 | 311064 | 1 | 2004-01-01 | [12 empty] | Mastdeur | 90316 | 1 | 2004-01-01 |  | Mastdeur | Mastdeur | NVT
28 | 330838 | https://lms.nederlandslicht.nl/qr/report/330838 | 52.6726 | 6.7423 | 246653.9942 | 521429.9857 | Secr Bruintjesstraat |  | 7741TK | Coevorden | Coevorden | 2004-03-01 | Gemeente Coevorden |  |  |  | Gemeente Coevorden | In bedrijf | Enexis |  |  |  |  | Nacht | Bemeterd | [9 empty] | 315770 | [29 empty] | Lichtm.st.con.paalt.LPH 04,0m-60mm, pmf | 94488 | 1 | 2004-03-01 |  | PM ST 4,0 CO T60 ET V | 4.00 | CONISCH | THERMISCH VERZINKT | NVT | NVT | NVT |  | 350400 |  | 2000 1XPLL 24W R9005 EVSA* | 311067 | 1 | 2004-03-01 | [11 empty] | 175200 |  |  |  | LAMP PH PLL 24W 830 2G11 4P | 36090 | 1 | 2023-09-12 |  | 24W PLL |  |  | 24.00 | 16000 | PLL |  | HFP 22-42 | 311064 | 1 | 2004-03-01 | [12 empty] | Mastdeur | 90316 | 1 | 2004-03-01 |  | Mastdeur | Mastdeur | NVT
29 | 330839 | https://lms.nederlandslicht.nl/qr/report/330839 | 52.6725 | 6.742 | 246632.9942 | 521414.9864 | Secr Bruintjesstraat |  | 7741TK | Coevorden | Coevorden | 2004-03-01 | Gemeente Coevorden |  |  |  | Gemeente Coevorden | In bedrijf | Enexis |  |  |  |  | Nacht | Bemeterd | [9 empty] | 315771 | [29 empty] | Lichtm.st.con.paalt.LPH 04,0m-60mm, pmf | 94488 | 1 | 2004-03-01 |  | PM ST 4,0 CO T60 ET V | 4.00 | CONISCH | THERMISCH VERZINKT | NVT | NVT | NVT |  | 350400 |  | 2000 1XPLL 24W R9005 EVSA* | 311067 | 1 | 2004-03-01 | [11 empty] | 175200 |  |  |  | LAMP PH PLL 24W 830 2G11 4P | 36090 | 1 | 2023-09-12 |  | 24W PLL |  |  | 24.00 | 16000 | PLL |  | HFP 22-42 | 311064 | 1 | 2004-03-01 | [12 empty] | Mastdeur | 90316 | 1 | 2004-03-01 |  | Mastdeur | Mastdeur | NVT
4 | 330843 | https://lms.nederlandslicht.nl/qr/report/330843 | 52.7321 | 6.7953 | 250109.9941 | 528123.9862 | Veldweg Holsloot Sleen |  | 7845TC | Sleen | Holsloot | 2003-12-01 | Gemeente Coevorden |  |  |  | Gemeente Coevorden | In bedrijf | Enexis |  |  |  |  | Nacht | Bemeterd | [9 empty] | 315879 | [29 empty] | PM ST 4,0 CO T60 D130 ET M V | 38799 | 1 | 2003-12-01 |  | PM ST 4,0 CO T60 ET V | 4.00 | CONISCH | THERMISCH VERZINKT | NVT | NVT | NVT |  | 350400 |  | IRIS2550 1XPLL 24W R7035 EVSA | 91690 | 1 | 2003-12-01 |  | SGS150 7035 | INDAL |  |  |  |  | 7035 LICHTGRIJS |  |  |  | 175200 |  |  |  | LAMP PH PLL 24W 830 2G11 4P | 36090 | 1 | 2023-09-08 |  | 24W PLL |  |  | 24.00 | 16000 | PLL |  | HFP 22-42 | 311064 | 1 | 2003-12-01 | [12 empty] | Mastdeur | 90316 | 1 | 2003-12-01 |  | Mastdeur | Mastdeur | NVT
14 | 330844 | https://lms.nederlandslicht.nl/qr/report/330844 | 52.7251 | 6.6343 | 239245.9944 | 527145.9855 | Berkenlaan |  | 7917PA | Oosterhesselen | Geesbrug | 2004-04-01 | Gemeente Coevorden |  |  |  | Gemeente Coevorden | In bedrijf | Enexis |  |  |  |  | Nacht | Bemeterd | [9 empty] | 315931 | [29 empty] | Lichtm.st.con.paalt.LPH 04,0m-60mm, pmf | 94488 | 1 | 2004-04-01 |  | PM ST 4,0 CO T60 ET V | 4.00 | CONISCH | THERMISCH VERZINKT | NVT | NVT | NVT |  | 350400 |  | 2000 1XPLL 24W R9005 EVSA* | 311067 | 1 | 2004-04-01 | [11 empty] | 175200 |  |  |  | LAMP PH PLL 24W 830 2G11 4P | 36090 | 1 | 2023-09-07 |  | 24W PLL |  |  | 24.00 | 16000 | PLL |  | HFP 22-42 | 311064 | 1 | 2004-04-01 | [12 empty] | Mastdeur | 90316 | 1 | 2004-04-01 |  | Mastdeur | Mastdeur | NVT
20 | 330951 | https://lms.nederlandslicht.nl/qr/report/330951 | 52.7214 | 6.6353 | 239319.9943 | 526734.9866 | Kanaalweg Geesbrug |  | 7917TC | Oosterhesselen | Geesbrug | 1980-12-01 | Gemeente Coevorden |  |  |  | Gemeente Coevorden | In bedrijf | Enexis |  |  |  |  | Nacht | Bemeterd | [9 empty] | 316101 | [29 empty] | LM ST 6,0 CO EU V | 216512 | 1 | 1980-12-01 | [9 empty] | 350400 |  | 2500 1XSOX 35W R7035 CON | 330762 | 1 | 1980-12-01 | [11 empty] | 175200 |  |  |  | LAMP SOXE 18W BY22 | 40071 | 1 | 2015-11-30 |  | 18W SOX-E |  |  | 18.00 | 12000 | SOX |  | BSX 18 | 126104 | 1 | 1980-12-01 |  | BSX18 |  |  | 4.00 | 175200 | [6 empty] | Mastdeur | 90316 | 1 | 1980-12-01 |  | Mastdeur | Mastdeur | NVT
1 | 331149 | https://lms.nederlandslicht.nl/qr/report/331149 | 52.7191 | 6.6144 | 237913.9944 | 526451.9864 | Ambachtsweg |  | 7917RG | Oosterhesselen | Geesbrug | 2014-10-09 | Gemeente Coevorden |  |  |  | Gemeente Coevorden | In bedrijf | Enexis |  |  |  |  | Nacht | Bemeterd | [9 empty] | 704984 | [29 empty] | LM AL 6,0 CO EU600/05 CM | 37203 | 1 | 2014-10-09 |  | LM AL 6,0 CO EU600/5 T60 TP | 6.00 | CONISCH | ALUMINIUM | NVT | NVT | NVT |  | 350400 |  | IRIS 2551 1XPLL 36W R7035 EVSA | 38139 | 1 | 2005-08-01 |  | SGS151 7035 | INDAL |  |  |  |  | 7035 LICHTGRIJS |  |  |  | 175200 |  |  |  | LAMP PH PLL 36W 830 2G11 4P | 36574 | 1 | 2023-09-08 |  | 36W PLL |  | 3000K | 36.00 | 16000 | PLL |  | HFP 22-42 | 311064 | 1 | 2005-08-01 | [12 empty] | Mastdeur | 90316 | 1 | 2014-10-09 |  | Mastdeur | Mastdeur | NVT
2 | 331150 | https://lms.nederlandslicht.nl/qr/report/331150 | 52.7191 | 6.6139 | 237881.9944 | 526454.9866 | Ambachtsweg |  | 7917RG | Oosterhesselen | Geesbrug | 2005-08-01 | Gemeente Coevorden |  |  |  | Gemeente Coevorden | In bedrijf | Enexis |  |  |  |  | Nacht | Bemeterd | [9 empty] | 704985 | [29 empty] | LM AL 6,0 CO EU | 314393 | 1 | 2005-08-01 | [9 empty] | 350400 |  | IRIS 2551 1XPLL 36W R7035 EVSA | 38139 | 1 | 2005-08-01 |  | SGS151 7035 | INDAL |  |  |  |  | 7035 LICHTGRIJS |  |  |  | 175200 |  |  |  | LAMP PH PLL 36W 830 2G11 4P | 36574 | 1 | 2023-09-08 |  | 36W PLL |  | 3000K | 36.00 | 16000 | PLL |  | HFP 22-42 | 311064 | 1 | 2005-08-01 | [12 empty] | Mastdeur | 90316 | 1 | 2005-08-01 |  | Mastdeur | Mastdeur | NVT
3 | 331151 | https://lms.nederlandslicht.nl/qr/report/331151 | 52.7194 | 6.6139 | 237882.9944 | 526484.9863 | Ambachtsweg |  | 7917RG | Oosterhesselen | Geesbrug | 2005-08-01 | Gemeente Coevorden |  |  |  | Gemeente Coevorden | In bedrijf | Enexis |  |  |  |  | Nacht | Bemeterd | [9 empty] | 704986 | [29 empty] | LM AL 6,0 CO EU | 314393 | 1 | 2005-08-01 | [9 empty] | 350400 |  | IRIS 2551 1XPLL 36W R7035 EVSA | 38139 | 1 | 2005-08-01 |  | SGS151 7035 | INDAL |  |  |  |  | 7035 LICHTGRIJS |  |  |  | 175200 |  |  |  | LAMP PH PLL 36W 830 2G11 4P | 36574 | 1 | 2023-09-08 |  | 36W PLL |  | 3000K | 36.00 | 16000 | PLL |  | HFP 22-42 | 311064 | 1 | 2005-08-01 | [12 empty] | Mastdeur | 90316 | 1 | 2005-08-01 |  | Mastdeur | Mastdeur | NVT
4 | 331152 | https://lms.nederlandslicht.nl/qr/report/331152 | 52.7197 | 6.6139 | 237882.9944 | 526514.9857 | Ambachtsweg |  | 7917RG | Oosterhesselen | Geesbrug | 2005-08-01 | Gemeente Coevorden |  |  |  | Gemeente Coevorden | In bedrijf | Enexis |  |  |  |  | Nacht | Bemeterd | [9 empty] | 704987 | [29 empty] | LM AL 6,0 CO EU | 314393 | 1 | 2005-08-01 | [9 empty] | 350400 |  | IRIS 2551 1XPLL 36W R7035 EVSA | 38139 | 1 | 2005-08-01 |  | SGS151 7035 | INDAL |  |  |  |  | 7035 LICHTGRIJS |  |  |  | 175200 |  |  |  | LAMP PH PLL 36W 830 2G11 4P | 36574 | 1 | 2023-09-08 |  | 36W PLL |  | 3000K | 36.00 | 16000 | PLL |  | HFP 22-42 | 311064 | 1 | 2005-08-01 | [12 empty] | Mastdeur | 90316 | 1 | 2005-08-01 |  | Mastdeur | Mastdeur | NVT
5 | 331153 | https://lms.nederlandslicht.nl/qr/report/331153 | 52.72 | 6.614 | 237883.9944 | 526544.9865 | Ambachtsweg |  | 7917RG | Oosterhesselen | Geesbrug | 2005-08-01 | Gemeente Coevorden |  |  |  | Gemeente Coevorden | In bedrijf | Enexis |  |  |  |  | Nacht | Bemeterd | [9 empty] | 704988 | [29 empty] | LM AL 6,0 CO EU | 314393 | 1 | 2005-08-01 | [9 empty] | 350400 |  | IRIS 2551 1XPLL 36W R7035 EVSA | 38139 | 1 | 2005-08-01 |  | SGS151 7035 | INDAL |  |  |  |  | 7035 LICHTGRIJS |  |  |  | 175200 |  |  |  | LAMP PH PLL 36W 830 2G11 4P | 36574 | 1 | 2023-09-08 |  | 36W PLL |  | 3000K | 36.00 | 16000 | PLL |  | HFP 22-42 | 311064 | 1 | 2005-08-01 | [12 empty] | Mastdeur | 90316 | 1 | 2005-08-01 |  | Mastdeur | Mastdeur | NVT
6 | 331154 | https://lms.nederlandslicht.nl/qr/report/331154 | 52.7202 | 6.614 | 237884.9944 | 526574.9863 | Ambachtsweg |  | 7917RG | Oosterhesselen | Geesbrug | 2016-09-14 | Gemeente Coevorden |  |  |  | Gemeente Coevorden | In bedrijf | Enexis |  |  |  |  | Nacht | Bemeterd | [9 empty] | 704989 | [29 empty] | LM AL 6,0 CO EU600/05 CP | 37224 | 1 | 2016-09-14 |  | LM AL 6,0 CO EU600/5 T60 TP | 6.00 | CONISCH | ALUMINIUM | NVT | NVT | NVT |  | 350400 |  | IRIS 2551 1XPLL 36W R7035 EVSA | 38139 | 1 | 2005-08-01 |  | SGS151 7035 | INDAL |  |  |  |  | 7035 LICHTGRIJS |  |  |  | 175200 |  |  |  | LAMP PH PLL 36W 830 2G11 4P | 36574 | 1 | 2023-09-08 |  | 36W PLL |  | 3000K | 36.00 | 16000 | PLL |  | HFP 22-42 | 311064 | 1 | 2005-08-01 | [12 empty] | Mastdeur | 90316 | 1 | 2016-09-14 |  | Mastdeur | Mastdeur | NVT
7 | 331165 | https://lms.nederlandslicht.nl/qr/report/331165 | 52.7541 | 6.8135 | 251292.9941 | 530586.9865 | De Brinken, Erm |  | 7843RC | Sleen | Erm | 2006-01-01 | Gemeente Coevorden |  |  |  | Gemeente Coevorden | In bedrijf | Enexis |  |  |  |  | Nacht | Bemeterd | [9 empty] | 706675 | [29 empty] | PM ST 4,0 CO T60 ET V | 153597 | 1 | 2006-01-01 |  | PM ST 4,0 CO T60 ET V | 4.00 | CONISCH | THERMISCH VERZINKT | NVT | NVT | NVT |  | 350400 |  | IND 2000 SDN PL-L 24 W | 58257 | 1 | 2006-01-01 |  | CDS711 9005 | [9 empty] | 175200 |  |  |  | LAMP PH PLL 24W 830 2G11 4P | 36090 | 1 | 2024-07-03 |  | 24W PLL |  |  | 24.00 | 16000 | PLL |  | HFP 22-42 | 311064 | 1 | 2006-01-01 | [12 empty] | Mastdeur | 90316 | 1 | 2006-01-01 |  | Mastdeur | Mastdeur | NVT
8 | 331166 | https://lms.nederlandslicht.nl/qr/report/331166 | 52.7541 | 6.8139 | 251317.9941 | 530592.9864 | De Brinken, Erm |  | 7843RC | Sleen | Erm | 2006-01-01 | Gemeente Coevorden |  |  |  | Gemeente Coevorden | In bedrijf | Enexis |  |  |  |  | Nacht | Onbemeterd | [9 empty] | 706676 | [29 empty] | PM ST 4,0 CO T60 ET V | 153597 | 1 | 2006-01-01 |  | PM ST 4,0 CO T60 ET V | 4.00 | CONISCH | THERMISCH VERZINKT | NVT | NVT | NVT |  | 350400 |  | IND 2000 SDN PL-L 24 W | 58257 | 1 | 2006-01-01 |  | CDS711 9005 | [9 empty] | 175200 |  |  |  | LAMP PH PLL 24W 830 2G11 4P | 36090 | 1 | 2024-07-03 |  | 24W PLL |  |  | 24.00 | 16000 | PLL |  | HFP 22-42 | 311064 | 1 | 2006-01-01 | [12 empty] | Mastdeur | 90316 | 1 | 2006-01-01 |  | Mastdeur | Mastdeur | NVT
9 | 331167 | https://lms.nederlandslicht.nl/qr/report/331167 | 52.7542 | 6.8143 | 251343.9941 | 530599.9856 | De Brinken, Erm |  | 7843RC | Sleen | Erm | 2006-01-01 | Gemeente Coevorden |  |  |  | Gemeente Coevorden | In bedrijf | Enexis |  |  |  |  | Nacht | Onbemeterd | [9 empty] | 706677 | [29 empty] | PM ST 4,0 CO T60 ET V | 153597 | 1 | 2006-01-01 |  | PM ST 4,0 CO T60 ET V | 4.00 | CONISCH | THERMISCH VERZINKT | NVT | NVT | NVT |  | 350400 |  | IND 2000 SDN PL-L 24 W | 58257 | 1 | 2006-01-01 |  | CDS711 9005 | [9 empty] | 175200 |  |  |  | LAMP PH PLL 24W 830 2G11 4P | 36090 | 1 | 2024-07-03 |  | 24W PLL |  |  | 24.00 | 16000 | PLL |  | HFP 22-42 | 311064 | 1 | 2006-01-01 | [12 empty] | Mastdeur | 90316 | 1 | 2006-01-01 |  | Mastdeur | Mastdeur | NVT
30A | 331184 | https://lms.nederlandslicht.nl/qr/report/331184 | 52.8138 | 6.7162 | 244600.0005 | 537111.7542 | Wezuperstraat |  | 7852PA | Zweeloo | Wezup | 2006-05-01 | Gemeente Coevorden |  |  |  | Gemeente Coevorden | In bedrijf | Enexis |  |  |  |  | Nacht | Onbemeterd | [9 empty] | 734887 | [29 empty] | INFOBORD / ZUIL | 55543 | 1 | 2006-05-01 |  | MUPPI | 2.00 | NVT | RVS | NVT | NVT | NVT |  | 350400 |  | INFOKAST/-ZUIL (plattegrond) | 58483 | 1 | 2006-05-01 |  | MUPI | [9 empty] | 175200 |  |  |  | LAMP TLD 58W 830 G13 | 198640 | 1 | 2006-05-01 |  |  |  |  | 36.00 |  | TL |  | TL5 | 44127 | 1 | 2006-05-01 |  | TL5 |  |  | 6.00 | 175200 | [6 empty] | Mastdeur | 90316 | 1 | 2006-05-01 |  | Mastdeur | Mastdeur | NVT
1 | 331288 | https://lms.nederlandslicht.nl/qr/report/331288 | 52.6546 | 6.7405 | 246571.9942 | 519425.9866 | Walstro |  | 7742TJ | Coevorden | Coevorden | 2007-05-23 | Gemeente Coevorden |  |  |  | Gemeente Coevorden | In bedrijf | Enexis |  |  |  |  | Nacht | Bemeterd | [9 empty] | 778021 | [29 empty] | CON ST 3.5 M PT | 55160 | 1 | 2007-05-23 |  | PM ST 3,5 CO T60 ET V | 3.50 | CONISCH | THERMISCH VERZINKT | NVT | NVT | NVT |  | 350400 |  | IND 2000 SDN PL-L 36 W | 318433 | 1 | 2007-05-23 | [11 empty] | 175200 |  |  |  | LAMP PH PLL 36W 830 2G11 4P | 36574 | 1 | 2023-09-15 |  | 36W PLL |  | 3000K | 36.00 | 16000 | PLL |  | HFP 22-42 | 311064 | 1 | 2007-05-23 | [12 empty] | Mastdeur | 90316 | 1 | 2007-05-23 |  | Mastdeur | Mastdeur | NVT
5 | 331292 | https://lms.nederlandslicht.nl/qr/report/331292 | 52.6554 | 6.7416 | 246643.9942 | 519519.9857 | Walstro |  | 7742TJ | Coevorden | Coevorden | 2007-05-23 | Gemeente Coevorden |  |  |  | Gemeente Coevorden | In bedrijf | Enexis |  |  |  |  | Nacht | Bemeterd | [9 empty] | 778025 | [29 empty] | Lichtm.st.con.paalt.LPH 04,0m-60mm, pmf | 94488 | 1 | 2007-05-23 |  | PM ST 4,0 CO T60 ET V | 4.00 | CONISCH | THERMISCH VERZINKT | NVT | NVT | NVT |  | 350400 |  | 2000 COMF 1XPLL 24W R9005 EVSA | 197329 | 1 | 2007-05-23 | [7 empty] | RAL9005 | [7 empty] | LAMP PH PLL 24W 830 2G11 4P | 36090 | 1 | 2023-09-15 |  | 24W PLL |  |  | 24.00 | 16000 | PLL |  | HFP 22-42 | 311064 | 1 | 2007-05-23 | [12 empty] | Mastdeur | 90316 | 1 | 2007-05-23 |  | Mastdeur | Mastdeur | NVT
1 | 331384 | https://lms.nederlandslicht.nl/qr/report/331384 | 52.7936 | 6.8031 | 250499.9942 | 534966.9854 | Brinkweg Sleen |  | 7846AW | Sleen | Noord-Sleen | 2008-04-01 | Gemeente Coevorden |  |  |  | Gemeente Coevorden | In bedrijf | Enexis |  |  |  |  | Nacht | Onbemeterd | [9 empty] | 821012 | [29 empty] | 7670400 CON ST 4 m PT | 311782 | 1 | 2008-04-01 | [9 empty] | 350400 |  | IND 2000 CDN KEGEL COMFORT PL-L 24 W | 197569 | 1 | 2008-04-01 | [15 empty] | LAMP PH PLL 24W 830 2G11 4P | 36090 | 1 | 2024-06-24 |  | 24W PLL |  |  | 24.00 | 16000 | PLL |  | HFP 22-42 | 311064 | 1 | 2008-04-01 | [12 empty] | Mastdeur | 90316 | 1 | 2008-04-01 |  | Mastdeur | Mastdeur | NVT
84 | 331456 | https://lms.nederlandslicht.nl/qr/report/331456 | 52.6765 | 6.7781 | 249063.9018 | 521906.3033 | Reindersdijk |  | 7751SH | Dalen | Dalen | 2008-06-01 | Gemeente Coevorden |  | 2 |  | Gemeente Coevorden | In bedrijf | Enexis |  | AAN 100%, 23:00 050%, 06:00 100%, UIT |  |  | Nacht | Bemeterd | [6 empty] | 2023-03-05 |  |  | 824864 | [29 empty] | LM AL 6,0 CO EU | 314393 | 1 | 2008-06-01 | [9 empty] | 350400 |  | Mini Nicole GO 16W | 1510596 | 1 | 2023-03-05 |  |  | Innolumis |  |  |  |  | RAL 7035 |  |  | 1284.00 | 100000 |  | 21.00 |  | LED | 66627 | 1 | 2023-03-05 |  | LED |  |  | 30.00 | 100000 | LED |  | LED DRIVER | 44123 | 1 | 2023-03-05 |  | LEDDRIVER |  |  | 1.00 | 175200 | [6 empty] | Mastdeur | 90316 | 1 | 2008-06-01 |  | Mastdeur | Mastdeur | NVT
7 | 331488 | https://lms.nederlandslicht.nl/qr/report/331488 | 52.6579 | 6.7599 | 247876.9942 | 519819.9865 | Roelie Duinkerkenstraat |  | 7742LD | Coevorden | Coevorden | 2009-08-18 | Gemeente Coevorden |  |  |  | Gemeente Coevorden | In bedrijf | Enexis |  |  |  |  | Nacht | Bemeterd | [9 empty] | 829974 | [29 empty] | Mast 4m Valmont 100.C..73 | 58995 | 1 | 2009-08-18 |  | PM ST 4,0 CO T60 ET V | 4.00 | CONISCH | THERMISCH VERZINKT | NVT | NVT | NVT |  | 350400 |  | IND PADVINDER PL-L 18 / 24 W | 312304 | 1 | 2009-08-18 | [11 empty] | 175200 |  |  |  | LAMP PH PLL 24W 830 2G11 4P | 36090 | 1 | 2020-11-15 |  | 24W PLL |  |  | 24.00 | 16000 | PLL |  | HFP 22-42 | 311064 | 1 | 2009-08-18 | [12 empty] | Mastdeur | 90316 | 1 | 2009-08-18 |  | Mastdeur | Mastdeur | NVT
8 | 331489 | https://lms.nederlandslicht.nl/qr/report/331489 | 52.6577 | 6.7601 | 247888.9942 | 519798.9866 | Roelie Duinkerkenstraat |  | 7742LD | Coevorden | Coevorden | 2009-08-18 | Gemeente Coevorden |  |  |  | Gemeente Coevorden | In bedrijf | Enexis |  |  |  |  | Nacht | Bemeterd | [9 empty] | 829975 | [29 empty] | Mast 4m Valmont 100.C..73 | 58995 | 1 | 2009-08-18 |  | PM ST 4,0 CO T60 ET V | 4.00 | CONISCH | THERMISCH VERZINKT | NVT | NVT | NVT |  | 350400 |  | IND PADVINDER PL-L 18 / 24 W | 312304 | 1 | 2009-08-18 | [11 empty] | 175200 |  |  |  | LAMP PH PLL 24W 830 2G11 4P | 36090 | 1 | 2023-09-20 |  | 24W PLL |  |  | 24.00 | 16000 | PLL |  | HFP 22-42 | 311064 | 1 | 2009-08-18 | [12 empty] | Mastdeur | 90316 | 1 | 2009-08-18 |  | Mastdeur | Mastdeur | NVT
11 | 331505 | https://lms.nederlandslicht.nl/qr/report/331505 | 52.6588 | 6.7632 | 248095.9942 | 519921.9861 | Harm Koningstraat |  | 7742LR | Coevorden | Coevorden | 2021-09-07 | Gemeente Coevorden | Philips | 5 |  | Gemeente Coevorden | In bedrijf | Enexis |  | AAN 100%, 23:00 050%, 06:00 100%, UIT |  |  | Nacht | Bemeterd | [9 empty] | 830006 | [29 empty] | PM ST 4,0 CO+GP T60 ET Z V | 37819 | 1 | 2021-09-07 |  | PM ST 4,0 CO T60 ET V | 4.00 | CONISCH | THERMISCH VERZINKT | NVT | NVT | NVT |  | 350400 |  | BGP501 1 xLED20-4S/740 DM10 | 1209214 | 1 | 2021-09-07 | [11 empty] | 175200 |  |  |  | BGP501 1 xLED20-4S/740 DM10 | 1209215 | 1 | 2021-09-07 |  |  |  |  | 20.00 |  | LED |  | LED DRIVER | 44123 | 1 | 2021-09-07 |  | LEDDRIVER |  |  | 1.00 | 175200 | [6 empty] | Mastdeur | 90316 | 1 | 2021-09-07 |  | Mastdeur | Mastdeur | NVT
19 | 331510 | https://lms.nederlandslicht.nl/qr/report/331510 | 52.6577 | 6.7608 | 247933.9942 | 519798.9856 | Jan Benjaminstraat |  | 7741XN | Coevorden | Coevorden | 2012-03-20 | Gemeente Coevorden | Philips | 5 |  | Gemeente Coevorden | In bedrijf | Enexis |  | AAN 100%, 23:00 050%, 06:00 100%, UIT |  |  | Nacht | Bemeterd | [9 empty] | 830031 | [29 empty] | PM ST 4,0 CO+GP T60 ET Z V | 37819 | 1 | 2012-03-20 |  | PM ST 4,0 CO T60 ET V | 4.00 | CONISCH | THERMISCH VERZINKT | NVT | NVT | NVT |  | 350400 |  | BGP381 LED 7W 1100LM R7035 WSO IRIDIUM GEN3 MINI | 315858 | 1 | 2015-12-01 | [10 empty] | 1100.00 | 175200 |  |  |  | LAMP LED 7W 1100LM WSO | 315859 | 1 | 2015-12-01 |  |  |  |  | 7.00 |  | LED |  | LED DRIVER | 44123 | 1 | 2015-12-01 |  | LEDDRIVER |  |  | 1.00 | 175200 | [6 empty] | Mastdeur | 90316 | 1 | 2012-03-20 |  | Mastdeur | Mastdeur | NVT
17 | 331511 | https://lms.nederlandslicht.nl/qr/report/331511 | 52.6578 | 6.7611 | 247954.9942 | 519809.9859 | Jan Benjaminstraat |  | 7741XN | Coevorden | Coevorden | 2012-03-20 | Gemeente Coevorden | Philips | 5 |  | Gemeente Coevorden | In bedrijf | Enexis |  | AAN 100%, 23:00 050%, 06:00 100%, UIT |  |  | Nacht | Bemeterd | [9 empty] | 830032 | [29 empty] | PM ST 4,0 CO+GP T60 ET Z V | 37819 | 1 | 2012-03-20 |  | PM ST 4,0 CO T60 ET V | 4.00 | CONISCH | THERMISCH VERZINKT | NVT | NVT | NVT |  | 350400 |  | BGP381 LED 7W 1100LM R7035 WSO IRIDIUM GEN3 MINI | 315858 | 1 | 2015-12-01 | [10 empty] | 1100.00 | 175200 |  |  |  | LAMP LED 7W 1100LM WSO | 315859 | 1 | 2015-12-01 |  |  |  |  | 7.00 |  | LED |  | LED DRIVER | 44123 | 1 | 2015-12-01 |  | LEDDRIVER |  |  | 1.00 | 175200 | [6 empty] | Mastdeur | 90316 | 1 | 2012-03-20 |  | Mastdeur | Mastdeur | NVT
15 | 331512 | https://lms.nederlandslicht.nl/qr/report/331512 | 52.6579 | 6.7613 | 247971.9942 | 519818.9858 | Jan Benjaminstraat |  | 7741XN | Coevorden | Coevorden | 2012-03-20 | Gemeente Coevorden | Philips | 5 |  | Gemeente Coevorden | In bedrijf | Enexis |  | AAN 100%, 23:00 050%, 06:00 100%, UIT |  |  | Nacht | Bemeterd | [9 empty] | 830033 | [29 empty] | PM ST 4,0 CO+GP T60 ET Z V | 37819 | 1 | 2012-03-20 |  | PM ST 4,0 CO T60 ET V | 4.00 | CONISCH | THERMISCH VERZINKT | NVT | NVT | NVT |  | 350400 |  | BGP381 LED 7W 1100LM R7035 WSO IRIDIUM GEN3 MINI | 315858 | 1 | 2015-12-01 | [10 empty] | 1100.00 | 175200 |  |  |  | LAMP LED 7W 1100LM WSO | 315859 | 1 | 2015-12-01 |  |  |  |  | 7.00 |  | LED |  | LED DRIVER | 44123 | 1 | 2015-12-01 |  | LEDDRIVER |  |  | 1.00 | 175200 | [6 empty] | Mastdeur | 90316 | 1 | 2012-03-20 |  | Mastdeur | Mastdeur | NVT
13 | 331538 | https://lms.nederlandslicht.nl/qr/report/331538 | 52.6582 | 6.7616 | 247989.9942 | 519858.9858 | Hertog Zilverbergstraat |  | 7742 | Coevorden | Coevorden | 2009-02-01 | Gemeente Coevorden | Philips | 5 |  | Gemeente Coevorden | In bedrijf | Enexis |  | AAN 100%, 23:00 050%, 06:00 100%, UIT |  |  | Nacht | Bemeterd | [9 empty] | 830063 | [29 empty] | Mast 4m Valmont 100.C..73 | 58995 | 1 | 2009-02-01 |  | PM ST 4,0 CO T60 ET V | 4.00 | CONISCH | THERMISCH VERZINKT | NVT | NVT | NVT |  | 350400 |  | BGP381 LED 7W 1100LM R7035 WSO IRIDIUM GEN3 MINI | 315858 | 1 | 2015-12-01 | [10 empty] | 1100.00 | 175200 |  |  |  | BGP381 LED 19W WW 1100LM GR MSO D | 371726 | 1 | 2015-12-01 |  | BGP381 LED 19W WW 1100LM GR MSO D |  |  | 19.00 | 100000 | LED | BGP381 LED 19W WW 1100LM GR MSO D | LED DRIVER | 44123 | 1 | 2015-12-01 |  | LEDDRIVER |  |  | 1.00 | 175200 | [6 empty] | Mastdeur | 90316 | 1 | 2009-02-01 |  | Mastdeur | Mastdeur | NVT
14 | 331539 | https://lms.nederlandslicht.nl/qr/report/331539 | 52.6585 | 6.7614 | 247973.9942 | 519886.9858 | Hertog Zilverbergstraat |  | 7742 | Coevorden | Coevorden | 2009-02-01 | Gemeente Coevorden | Philips | 5 |  | Gemeente Coevorden | In bedrijf | Enexis |  | AAN 100%, 23:00 050%, 06:00 100%, UIT |  |  | Nacht | Bemeterd | [9 empty] | 830064 | [29 empty] | Mast 4m Valmont 100.C..73 | 58995 | 1 | 2009-02-01 |  | PM ST 4,0 CO T60 ET V | 4.00 | CONISCH | THERMISCH VERZINKT | NVT | NVT | NVT |  | 350400 |  | BGP381 LED 7W 1100LM R7035 WSO IRIDIUM GEN3 MINI | 315858 | 1 | 2015-12-01 | [10 empty] | 1100.00 | 175200 |  |  |  | LAMP LED 7W 1100LM WSO | 315859 | 1 | 2015-12-01 |  |  |  |  | 7.00 |  | LED |  | LED DRIVER | 44123 | 1 | 2015-12-01 |  | LEDDRIVER |  |  | 1.00 | 175200 | [6 empty] | Mastdeur | 90316 | 1 | 2009-02-01 |  | Mastdeur | Mastdeur | NVT
41 | 331564 | https://lms.nederlandslicht.nl/qr/report/331564 | 52.8151 | 6.8301 | 252272.9941 | 537396.9864 | 't Haantje |  | 7847TA | Sleen | t Haantje | 2009-11-27 | Gemeente Coevorden |  |  |  | Gemeente Coevorden | In bedrijf | Enexis |  |  |  |  | Nacht | Onbemeterd | [9 empty] | 873547 | [29 empty] | PM ST 4,0 CO T60 ET V | 153597 | 1 | 2009-11-27 |  | PM ST 4,0 CO T60 ET V | 4.00 | CONISCH | THERMISCH VERZINKT | NVT | NVT | NVT |  | 350400 |  | IND 2000 CDN KEGEL COMFORT PL-L 24 W | 197569 | 1 | 2009-11-27 | [15 empty] | MASTER PL-L XTRA 24W/830/4P 1CT/25 | 1181248 | 1 | 2023-06-14 |  |  |  |  | 24.00 |  | PLL |  | QTP-M 1X26-42/220-240 S VS20 | 1186416 | 1 | 2023-06-14 |  |  |  |  | 3.00 | [7 empty] | Mastdeur | 90316 | 1 | 2009-11-27 |  | Mastdeur | Mastdeur | NVT
2 | 331591 | https://lms.nederlandslicht.nl/qr/report/331591 | 52.7981 | 6.8028 | 250468.9942 | 535472.986 | 't Haantje |  | 7846QQ | Sleen | t Haantje | 2009-11-27 | Gemeente Coevorden |  |  |  | Gemeente Coevorden | In bedrijf | Enexis |  |  |  |  | Nacht | Onbemeterd | [9 empty] | 873576 | [29 empty] | CON ST 8.5 M (EU 1500-60) | 57024 | 1 | 2009-11-27 |  | LM ST 8,0 CV EU1250/20/5 T60 ET V | 8.00 | CILINDRISCH | THERMISCH VERZINKT | NVT | NVT | NVT |  | 350400 |  | PHI SRM SOX 55 W | 91053 | 1 | 2009-11-27 |  | SRM | Philips | [8 empty] | 175200 |  |  |  | LAMP SOX 55W BY22 | 50617 | 1 | 2017-12-14 |  | 55W SOX |  |  | 55.00 | 12000 | SOX |  | BSX55 | 47246 | 1 | 2009-11-27 |  | BSX55 |  |  | 5.00 | 175200 | [6 empty] | Mastdeur | 90316 | 1 | 2009-11-27 |  | Mastdeur | Mastdeur | NVT
2215 | 331605 | https://lms.nederlandslicht.nl/qr/report/331605 | 52.7282 | 6.655 | 240639.9943 | 527509.9863 | verl hoogeveense vaart Holsloot | 53 | 7864TA | Oosterhesselen | Zwinderen | 2008-07-23 | Gemeente Coevorden |  |  |  | Gemeente Coevorden | In bedrijf | Enexis |  |  |  |  | Nacht | Bemeterd | [9 empty] | 876246 | [29 empty] | ABRI | 44126 | 1 | 2020-11-15 |  | ABRI | 2.50 | NVT | RVS | NVT | NVT | NVT |  | 350400 | [20 empty] | LAMP PH PLL 24W 830 2G11 4P | 36090 | 1 | 2020-06-01 |  | 24W PLL |  |  | 24.00 | 16000 | PLL |  | HFP 22-42 | 311064 | 1 | 2008-07-23
13 | 331609 | https://lms.nederlandslicht.nl/qr/report/331609 | 52.6635 | 6.751 | 247259.9942 | 520431.9856 | Drostenstraat, Coevorden |  | 7742BB | Coevorden | Coevorden | 2012-01-01 | Gemeente Coevorden | Philips | 5 |  | Gemeente Coevorden | In bedrijf | Enexis |  | AAN 100%, 23:00 050%, 06:00 100%, UIT |  |  | Nacht | Bemeterd | [9 empty] | 877669 | [29 empty] | PM ST 5,0 CV T60 FS Z P7021 | 315653 | 1 | 2012-01-01 | [9 empty] | 350400 |  | 3000 14LED 18W NW 1750 R7021 D | 315654 | 1 | 2012-01-01 | [11 empty] | 175200 |  |  |  | LAMP 14LED 18W NW | 315655 | 1 | 2012-01-01 |  |  |  |  | 18.00 |  | LED |  | LED DRIVER | 44123 | 1 | 2012-01-01 |  | LEDDRIVER |  |  | 1.00 | 175200 | [6 empty] | Mastdeur | 90316 | 1 | 2012-01-01 |  | Mastdeur | Mastdeur | NVT
14 | 331663 | https://lms.nederlandslicht.nl/qr/report/331663 | 52.723 | 6.6342 | 239248.9944 | 526903.9856 | Boslaan |  | 7917RE | Oosterhesselen | Geesbrug | 2009-11-24 | Gemeente Coevorden |  |  |  | Gemeente Coevorden | In bedrijf | Enexis |  |  |  |  | Nacht | Bemeterd | [9 empty] | 886839 | [29 empty] | PM ST 4,0 CO+GP T60 ET Z V | 37819 | 1 | 2009-11-24 |  | PM ST 4,0 CO T60 ET V | 4.00 | CONISCH | THERMISCH VERZINKT | NVT | NVT | NVT |  | 350400 |  | 2000 1XPLL 24W R9005 EVSA* | 311067 | 1 | 2009-11-27 | [11 empty] | 175200 |  |  |  | LAMP PH PLL 24W 830 2G11 4P | 36090 | 1 | 2023-09-07 |  | 24W PLL |  |  | 24.00 | 16000 | PLL |  | HFP 22-42 | 311064 | 1 | 2009-11-27 | [12 empty] | Mastdeur | 90316 | 1 | 2009-11-24 |  | Mastdeur | Mastdeur | NVT
1 | 331705 | https://lms.nederlandslicht.nl/qr/report/331705 | 52.8733 | 6.7252 | 245085.9943 | 543740.9853 | Kwekebosweg |  | 7849TA | Sleen | de Kiel | 1980-01-01 | Gemeente Coevorden | Innolumis | 2 | Mini Victoria 730-20W Narrow | Gemeente Coevorden | In bedrijf | Enexis |  | AAN 100%, 23:00 050%, 06:00 100%, UIT |  |  | Nacht | Onbemeterd | [6 empty] | 2023-05-21 | 2021-10-10 |  | 953604 | [29 empty] | LM AL 6,0 CO EU600/05 CM | 37203 | 1 | 1980-01-01 |  | LM AL 6,0 CO EU600/5 T60 TP | 6.00 | CONISCH | ALUMINIUM | NVT | NVT | NVT |  | 350400 |  | Mini Nicole GO 16W | 1510596 | 1 | 2023-05-21 |  |  | Innolumis |  |  |  |  | RAL 7035 |  |  | 1284.00 | 100000 |  | 21.00 |  | LED | 66627 | 1 | 2023-05-21 |  | LED |  |  | 30.00 | 100000 | LED |  | LED DRIVER | 44123 | 1 | 2023-05-21 |  | LEDDRIVER |  |  | 1.00 | 175200 | [6 empty] | Mastdeur | 90316 | 1 | 1980-01-01 |  | Mastdeur | Mastdeur | NVT
12 | 331716 | https://lms.nederlandslicht.nl/qr/report/331716 | 52.8434 | 6.7527 | 247000.9943 | 540448.9859 | Brammertstraat |  | 7848BD | Sleen | Schoonoord | 2012-06-14 | Gemeente Coevorden |  |  |  | Gemeente Coevorden | In bedrijf | Enexis |  |  |  |  | Nacht | Onbemeterd | [9 empty] | 1413051 | [29 empty] | PM ST 4,0 CO+GP T60 ET Z V | 37819 | 1 | 2012-06-14 |  | PM ST 4,0 CO T60 ET V | 4.00 | CONISCH | THERMISCH VERZINKT | NVT | NVT | NVT |  | 350400 |  | KFK 1XPLL 24W R9005 EVSA IJSM | 197449 | 1 | 2012-06-14 | [15 empty] | LAMP PH PLL 24W 830 2G11 4P | 36090 | 1 | 2024-06-20 |  | 24W PLL |  |  | 24.00 | 16000 | PLL |  | HFP 22-42 | 311064 | 1 | 2012-06-14 | [12 empty] | Mastdeur | 90316 | 1 | 2012-06-14 |  | Mastdeur | Mastdeur | NVT
1 | 331717 | https://lms.nederlandslicht.nl/qr/report/331717 | 52.841 | 6.7548 | 247145.9943 | 540181.9855 | Brammertstraat |  | 7848BD | Sleen | Schoonoord | 2012-06-14 | Gemeente Coevorden |  |  |  | Gemeente Coevorden | In bedrijf | Enexis |  |  |  |  | Nacht | Onbemeterd | [9 empty] | 1413052 | [29 empty] | PM ST 4,0 CO+GP T60 ET Z V | 37819 | 1 | 2012-06-14 |  | PM ST 4,0 CO T60 ET V | 4.00 | CONISCH | THERMISCH VERZINKT | NVT | NVT | NVT |  | 350400 |  | KFK 1XPLL 24W R9005 EVSA IJSM | 197449 | 1 | 2012-06-14 | [15 empty] | LAMP PH PLL 24W 830 2G11 4P | 36090 | 1 | 2024-06-20 |  | 24W PLL |  |  | 24.00 | 16000 | PLL |  | HFP 22-42 | 311064 | 1 | 2012-06-14 | [12 empty] | Mastdeur | 90316 | 1 | 2012-06-14 |  | Mastdeur | Mastdeur | NVT
2 | 331718 | https://lms.nederlandslicht.nl/qr/report/331718 | 52.8412 | 6.7547 | 247136.9943 | 540201.9853 | Brammertstraat |  | 7848BD | Sleen | Schoonoord | 2012-06-14 | Gemeente Coevorden |  |  |  | Gemeente Coevorden | In bedrijf | Enexis |  |  |  |  | Nacht | Onbemeterd | [9 empty] | 1413053 | [29 empty] | PM ST 4,0 CO+GP T60 ET Z V | 37819 | 1 | 2012-06-14 |  | PM ST 4,0 CO T60 ET V | 4.00 | CONISCH | THERMISCH VERZINKT | NVT | NVT | NVT |  | 350400 |  | KFK 1XPLL 24W R9005 EVSA IJSM | 197449 | 1 | 2012-06-14 | [15 empty] | LAMP PH PLL 24W 830 2G11 4P | 36090 | 1 | 2024-06-20 |  | 24W PLL |  |  | 24.00 | 16000 | PLL |  | HFP 22-42 | 311064 | 1 | 2012-06-14 | [12 empty] | Mastdeur | 90316 | 1 | 2012-06-14 |  | Mastdeur | Mastdeur | NVT
3 | 331719 | https://lms.nederlandslicht.nl/qr/report/331719 | 52.8414 | 6.7546 | 247128.9942 | 540232.9864 | Brammertstraat |  | 7848BD | Sleen | Schoonoord | 2012-06-14 | Gemeente Coevorden |  |  |  | Gemeente Coevorden | In bedrijf | Enexis |  |  |  |  | Nacht | Onbemeterd | [9 empty] | 1413054 | [29 empty] | PM ST 4,0 CO+GP T60 ET Z V | 37819 | 1 | 2012-06-14 |  | PM ST 4,0 CO T60 ET V | 4.00 | CONISCH | THERMISCH VERZINKT | NVT | NVT | NVT |  | 350400 |  | KFK 1XPLL 24W R9005 EVSA IJSM | 197449 | 1 | 2012-06-14 | [15 empty] | LAMP PH PLL 24W 830 2G11 4P | 36090 | 1 | 2024-06-20 |  | 24W PLL |  |  | 24.00 | 16000 | PLL |  | HFP 22-42 | 311064 | 1 | 2012-06-14 | [12 empty] | Mastdeur | 90316 | 1 | 2012-06-14 |  | Mastdeur | Mastdeur | NVT
8 | 331720 | https://lms.nederlandslicht.nl/qr/report/331720 | 52.8425 | 6.7536 | 247056.9943 | 540353.9853 | Brammertstraat |  | 7848BD | Sleen | Schoonoord | 2012-06-14 | Gemeente Coevorden |  |  |  | Gemeente Coevorden | In bedrijf | Enexis |  |  |  |  | Nacht | Onbemeterd | [9 empty] | 1413055 | [29 empty] | PM ST 4,0 CO+GP T60 ET Z V | 37819 | 1 | 2012-06-14 |  | PM ST 4,0 CO T60 ET V | 4.00 | CONISCH | THERMISCH VERZINKT | NVT | NVT | NVT |  | 350400 |  | KFK 1XPLL 24W R9005 EVSA IJSM | 197449 | 1 | 2012-06-14 | [15 empty] | LAMP PH PLL 24W 830 2G11 4P | 36090 | 1 | 2024-06-20 |  | 24W PLL |  |  | 24.00 | 16000 | PLL |  | HFP 22-42 | 311064 | 1 | 2012-06-14 | [12 empty] | Mastdeur | 90316 | 1 | 2012-06-14 |  | Mastdeur | Mastdeur | NVT
9 | 331721 | https://lms.nederlandslicht.nl/qr/report/331721 | 52.8427 | 6.7533 | 247039.9942 | 540372.9858 | Brammertstraat |  | 7848BD | Sleen | Schoonoord | 2012-06-14 | Gemeente Coevorden |  |  |  | Gemeente Coevorden | In bedrijf | Enexis |  |  |  |  | Nacht | Onbemeterd | [9 empty] | 1413056 | [29 empty] | PM ST 4,0 CO+GP T60 ET Z V | 37819 | 1 | 2012-06-14 |  | PM ST 4,0 CO T60 ET V | 4.00 | CONISCH | THERMISCH VERZINKT | NVT | NVT | NVT |  | 350400 |  | KFK 1XPLL 24W R9005 EVSA IJSM | 197449 | 1 | 2012-06-14 | [15 empty] | LAMP PH PLL 24W 830 2G11 4P | 36090 | 1 | 2024-06-20 |  | 24W PLL |  |  | 24.00 | 16000 | PLL |  | HFP 22-42 | 311064 | 1 | 2012-06-14 | [12 empty] | Mastdeur | 90316 | 1 | 2012-06-14 |  | Mastdeur | Mastdeur | NVT
10 | 331722 | https://lms.nederlandslicht.nl/qr/report/331722 | 52.843 | 6.7531 | 247023.9943 | 540398.9862 | Brammertstraat |  | 7848BD | Sleen | Schoonoord | 2012-06-14 | Gemeente Coevorden |  |  |  | Gemeente Coevorden | In bedrijf | Enexis |  |  |  |  | Nacht | Onbemeterd | [9 empty] | 1413057 | [29 empty] | PM ST 4,0 CO+GP T60 ET Z V | 37819 | 1 | 2012-06-14 |  | PM ST 4,0 CO T60 ET V | 4.00 | CONISCH | THERMISCH VERZINKT | NVT | NVT | NVT |  | 350400 |  | KFK 1XPLL 24W R9005 EVSA IJSM | 197449 | 1 | 2012-06-14 | [15 empty] | LAMP PH PLL 24W 830 2G11 4P | 36090 | 1 | 2024-06-20 |  | 24W PLL |  |  | 24.00 | 16000 | PLL |  | HFP 22-42 | 311064 | 1 | 2012-06-14 | [12 empty] | Mastdeur | 90316 | 1 | 2012-06-14 |  | Mastdeur | Mastdeur | NVT
4 | 331723 | https://lms.nederlandslicht.nl/qr/report/331723 | 52.8417 | 6.7543 | 247109.9942 | 540258.9854 | Brammertstraat |  | 7848BD | Sleen | Schoonoord | 2012-06-14 | Gemeente Coevorden |  |  |  | Gemeente Coevorden | In bedrijf | Enexis |  |  |  |  | Nacht | Onbemeterd | [9 empty] | 1413058 | [29 empty] | PM ST 4,0 CO+GP T60 ET Z V | 37819 | 1 | 2012-06-14 |  | PM ST 4,0 CO T60 ET V | 4.00 | CONISCH | THERMISCH VERZINKT | NVT | NVT | NVT |  | 350400 |  | KFK 1XPLL 24W R9005 EVSA IJSM | 197449 | 1 | 2012-06-14 | [15 empty] | LAMP PH PLL 24W 830 2G11 4P | 36090 | 1 | 2024-06-20 |  | 24W PLL |  |  | 24.00 | 16000 | PLL |  | HFP 22-42 | 311064 | 1 | 2012-06-14 | [12 empty] | Mastdeur | 90316 | 1 | 2012-06-14 |  | Mastdeur | Mastdeur | NVT
5 | 331724 | https://lms.nederlandslicht.nl/qr/report/331724 | 52.8418 | 6.7541 | 247093.9943 | 540274.9861 | Brammertstraat |  | 7848BD | Sleen | Schoonoord | 2012-06-14 | Gemeente Coevorden |  |  |  | Gemeente Coevorden | In bedrijf | Enexis |  |  |  |  | Nacht | Onbemeterd | [9 empty] | 1413059 | [29 empty] | PM ST 4,0 CO+GP T60 ET Z V | 37819 | 1 | 2012-06-14 |  | PM ST 4,0 CO T60 ET V | 4.00 | CONISCH | THERMISCH VERZINKT | NVT | NVT | NVT |  | 350400 |  | KFK 1XPLL 24W R9005 EVSA IJSM | 197449 | 1 | 2012-06-14 | [15 empty] | LAMP PH PLL 24W 830 2G11 4P | 36090 | 1 | 2024-06-20 |  | 24W PLL |  |  | 24.00 | 16000 | PLL |  | HFP 22-42 | 311064 | 1 | 2012-06-14 | [12 empty] | Mastdeur | 90316 | 1 | 2012-06-14 |  | Mastdeur | Mastdeur | NVT
6 | 331725 | https://lms.nederlandslicht.nl/qr/report/331725 | 52.842 | 6.7539 | 247082.9942 | 540294.986 | Brammertstraat |  | 7848BD | Sleen | Schoonoord | 2012-06-14 | Gemeente Coevorden |  |  |  | Gemeente Coevorden | In bedrijf | Enexis |  |  |  |  | Nacht | Onbemeterd | [9 empty] | 1413060 | [29 empty] | PM ST 4,0 CO+GP T60 ET Z V | 37819 | 1 | 2012-06-14 |  | PM ST 4,0 CO T60 ET V | 4.00 | CONISCH | THERMISCH VERZINKT | NVT | NVT | NVT |  | 350400 |  | KFK 1XPLL 24W R9005 EVSA IJSM | 197449 | 1 | 2012-06-14 | [15 empty] | LAMP PH PLL 24W 830 2G11 4P | 36090 | 1 | 2024-06-20 |  | 24W PLL |  |  | 24.00 | 16000 | PLL |  | HFP 22-42 | 311064 | 1 | 2012-06-14 | [12 empty] | Mastdeur | 90316 | 1 | 2012-06-14 |  | Mastdeur | Mastdeur | NVT
7 | 331726 | https://lms.nederlandslicht.nl/qr/report/331726 | 52.8423 | 6.7536 | 247062.9942 | 540329.9862 | Brammertstraat |  | 7848BD | Sleen | Schoonoord | 2012-06-14 | Gemeente Coevorden |  |  |  | Gemeente Coevorden | In bedrijf | Enexis |  |  |  |  | Nacht | Onbemeterd | [9 empty] | 1413061 | [29 empty] | PM ST 4,0 CO+GP T60 ET Z V | 37819 | 1 | 2012-06-14 |  | PM ST 4,0 CO T60 ET V | 4.00 | CONISCH | THERMISCH VERZINKT | NVT | NVT | NVT |  | 350400 |  | KFK 1XPLL 24W R9005 EVSA IJSM | 197449 | 1 | 2012-06-14 | [15 empty] | LAMP PH PLL 24W 830 2G11 4P | 36090 | 1 | 2024-06-20 |  | 24W PLL |  |  | 24.00 | 16000 | PLL |  | HFP 22-42 | 311064 | 1 | 2012-06-14 | [12 empty] | Mastdeur | 90316 | 1 | 2012-06-14 |  | Mastdeur | Mastdeur | NVT
1 | 331731 | https://lms.nederlandslicht.nl/qr/report/331731 | 52.843 | 6.754 | 247085.9942 | 540408.986 | Langeveldstraat |  | 7848AN | Sleen | Schoonoord | 2012-06-14 | Gemeente Coevorden |  |  |  | Gemeente Coevorden | In bedrijf | Enexis |  |  |  |  | Nacht | Onbemeterd | [9 empty] | 1413066 | [29 empty] | PM ST 4,0 CO+GP T60 ET Z V | 37819 | 1 | 2012-06-14 |  | PM ST 4,0 CO T60 ET V | 4.00 | CONISCH | THERMISCH VERZINKT | NVT | NVT | NVT |  | 350400 |  | KFK 1XPLL 24W R9005 EVSA IJSM | 197449 | 1 | 2012-06-14 | [15 empty] | LAMP PH PLL 24W 830 2G11 4P | 36090 | 1 | 2024-06-20 |  | 24W PLL |  |  | 24.00 | 16000 | PLL |  | HFP 22-42 | 311064 | 1 | 2012-06-14 | [12 empty] | Mastdeur | 90316 | 1 | 2012-06-14 |  | Mastdeur | Mastdeur | NVT
62 | 331760 | https://lms.nederlandslicht.nl/qr/report/331760 | 52.6598 | 6.7456 | 246902.9942 | 520012.9863 | Pampert |  | 7742VV | Coevorden | Coevorden | 2013-03-27 | Gemeente Coevorden |  |  |  | Gemeente Coevorden | In bedrijf | Enexis |  |  |  |  | Nacht | Bemeterd | [9 empty] | 1416283 | [29 empty] | PM ST 3,5 CO T60 ET Z V | 41380 | 1 | 2013-03-27 |  | PM ST 3,5 CO T60 ET V | 3.50 | CONISCH | THERMISCH VERZINKT | NVT | NVT | NVT |  | 350400 |  | IND 2000 SDN PL-L 24 W | 58257 | 1 | 2013-03-27 |  | CDS711 9005 | [9 empty] | 175200 |  |  |  | LAMP PH PLL 24W 830 2G11 4P | 36090 | 1 | 2023-09-21 |  | 24W PLL |  |  | 24.00 | 16000 | PLL |  | HFP 22-42 | 311064 | 1 | 2013-03-27 | [12 empty] | Mastdeur | 90316 | 1 | 2013-03-27 |  | Mastdeur | Mastdeur | NVT
58 | 331761 | https://lms.nederlandslicht.nl/qr/report/331761 | 52.6601 | 6.7451 | 246870.9942 | 520038.9862 | Pampert |  | 7742VV | Coevorden | Coevorden | 2011-09-21 | Gemeente Coevorden |  |  |  | Gemeente Coevorden | In bedrijf | Enexis |  |  |  |  | Nacht | Bemeterd | [9 empty] | 1416284 | [29 empty] | PM ST 4,0 CO+GP T60 ET Z V | 37819 | 1 | 2011-09-21 |  | PM ST 4,0 CO T60 ET V | 4.00 | CONISCH | THERMISCH VERZINKT | NVT | NVT | NVT |  | 350400 |  | IND 2000 SDN PL-L 24 W | 58257 | 1 | 2011-09-21 |  | CDS711 9005 | [9 empty] | 175200 |  |  |  | LAMP PH PLL 24W 830 2G11 4P | 36090 | 1 | 2023-09-21 |  | 24W PLL |  |  | 24.00 | 16000 | PLL |  | HFP 22-42 | 311064 | 1 | 2011-09-21 | [12 empty] | Mastdeur | 90316 | 1 | 2011-09-21 |  | Mastdeur | Mastdeur | NVT
60 | 331762 | https://lms.nederlandslicht.nl/qr/report/331762 | 52.6601 | 6.7457 | 246910.9942 | 520044.9867 | Pampert |  | 7742VV | Coevorden | Coevorden | 2011-09-21 | Gemeente Coevorden |  |  |  | Gemeente Coevorden | In bedrijf | Enexis |  |  |  |  | Nacht | Bemeterd | [9 empty] | 1416285 | [29 empty] | LM ST 8,0 CV+GP EU1500/20/5 T60 ET M V | 55917 | 1 | 2011-09-21 |  | LM ST 8,0 CV EU1250/20/5 T60 ET V | 8.00 | CILINDRISCH | THERMISCH VERZINKT | NVT | NVT | NVT |  | 350400 |  | IRIS 2550 1XPLL 24W R9005 EVSA | 159799 | 1 | 2011-09-21 |  | IRIS 2550 1XPLL 24W R9005 EVSA | INDAL |  |  |  |  | 7035 LICHTGRIJS |  |  |  | 175200 |  |  |  | LAMP PH PLL 24W 830 2G11 4P | 36090 | 1 | 2023-09-22 |  | 24W PLL |  |  | 24.00 | 16000 | PLL |  | HFP 22-42 | 311064 | 1 | 2011-09-21 | [12 empty] | Mastdeur | 90316 | 1 | 2011-09-21 |  | Mastdeur | Mastdeur | NVT
61 | 331763 | https://lms.nederlandslicht.nl/qr/report/331763 | 52.6599 | 6.7454 | 246891.9942 | 520026.9856 | Pampert |  | 7742VV | Coevorden | Coevorden | 2011-09-21 | Gemeente Coevorden |  |  |  | Gemeente Coevorden | In bedrijf | Enexis |  |  |  |  | Nacht | Bemeterd | [9 empty] | 1416286 | [29 empty] | LM ST 8,0 CV+GP EU1500/20/5 T60 ET M V | 55917 | 1 | 2011-09-21 |  | LM ST 8,0 CV EU1250/20/5 T60 ET V | 8.00 | CILINDRISCH | THERMISCH VERZINKT | NVT | NVT | NVT |  | 350400 |  | ARC 2680 1XSON-T 50/70W R9007 CVSA | 311829 | 1 | 2011-09-21 | [11 empty] | 175200 |  |  |  | LAMP CDO TT 70W 828 E27 | 40016 | 1 | 2023-09-22 |  | 70W CDO-TT |  |  | 70.00 | 16000 | SON |  | BSN70 | 45896 | 1 | 2011-09-21 |  | BSN70 |  |  | 7.00 | 175200 | [6 empty] | Mastdeur | 90316 | 1 | 2011-09-21 |  | Mastdeur | Mastdeur | NVT
63 | 331764 | https://lms.nederlandslicht.nl/qr/report/331764 | 52.6604 | 6.7452 | 246871.9942 | 520075.9858 | Pampert |  | 7742VV | Coevorden | Coevorden | 2011-09-21 | Gemeente Coevorden |  |  |  | Gemeente Coevorden | In bedrijf | Enexis |  |  |  |  | Nacht | Bemeterd | [9 empty] | 1416287 | [29 empty] | LM ST 8,0 CV+GP EU1500/20/5 T60 ET M V | 55917 | 1 | 2011-09-21 |  | LM ST 8,0 CV EU1250/20/5 T60 ET V | 8.00 | CILINDRISCH | THERMISCH VERZINKT | NVT | NVT | NVT |  | 350400 |  | ARC 2680 1XSON-T 50/70W R9007 CVSA | 311829 | 1 | 2011-09-21 | [11 empty] | 175200 |  |  |  | LAMP CDO TT 70W 828 E27 | 40016 | 1 | 2023-09-22 |  | 70W CDO-TT |  |  | 70.00 | 16000 | SON |  | BSN70 | 45896 | 1 | 2011-09-21 |  | BSN70 |  |  | 7.00 | 175200 | [6 empty] | Mastdeur | 90316 | 1 | 2011-09-21 |  | Mastdeur | Mastdeur | NVT
64 | 331765 | https://lms.nederlandslicht.nl/qr/report/331765 | 52.6605 | 6.7454 | 246888.9942 | 520091.986 | Pampert |  | 7742VV | Coevorden | Coevorden | 2012-09-27 | Gemeente Coevorden |  |  |  | Gemeente Coevorden | In bedrijf | Enexis |  |  |  |  | Nacht | Bemeterd | [9 empty] | 1416288 | [29 empty] | LM ST 8,0 CV+GP EU1500/20/5 T60 ET M V | 55917 | 1 | 2012-09-27 |  | LM ST 8,0 CV EU1250/20/5 T60 ET V | 8.00 | CILINDRISCH | THERMISCH VERZINKT | NVT | NVT | NVT |  | 350400 |  | ARC 2680 1XSON-T 50/70W R9007 CVSA | 311829 | 1 | 2012-09-27 | [11 empty] | 175200 |  |  |  | SHP XO TUB CL 70 W E27 | 1181266 | 1 | 2023-09-22 |  |  |  |  | 70.00 |  |  |  | BSN70 | 45896 | 1 | 2012-09-27 |  | BSN70 |  |  | 7.00 | 175200 | [6 empty] | Mastdeur | 90316 | 1 | 2012-09-27 |  | Mastdeur | Mastdeur | NVT
65 | 331766 | https://lms.nederlandslicht.nl/qr/report/331766 | 52.6607 | 6.7457 | 246905.9942 | 520107.9862 | Pampert |  | 7742VV | Coevorden | Coevorden | 2011-09-21 | Gemeente Coevorden |  |  |  | Gemeente Coevorden | In bedrijf | Enexis |  |  |  |  | Nacht | Bemeterd | [9 empty] | 1416289 | [29 empty] | LM ST 8,0 CV+GP EU1500/20/5 T60 ET M V | 55917 | 1 | 2011-09-21 |  | LM ST 8,0 CV EU1250/20/5 T60 ET V | 8.00 | CILINDRISCH | THERMISCH VERZINKT | NVT | NVT | NVT |  | 350400 |  | IND 2000 SDN PL-L 24 W | 58257 | 1 | 2013-11-22 |  | CDS711 9005 | [9 empty] | 175200 |  |  |  | LAMP PH PLL 24W 830 2G11 4P | 36090 | 1 | 2023-09-22 |  | 24W PLL |  |  | 24.00 | 16000 | PLL |  | HFP 22-42 | 311064 | 1 | 2013-11-22 | [12 empty] | Mastdeur | 90316 | 1 | 2011-09-21 |  | Mastdeur | Mastdeur | NVT
67 | 331767 | https://lms.nederlandslicht.nl/qr/report/331767 | 52.6604 | 6.7459 | 246921.9942 | 520082.9856 | Pampert |  | 7742VV | Coevorden | Coevorden | 2011-09-21 | Gemeente Coevorden |  |  |  | Gemeente Coevorden | In bedrijf | Enexis |  |  |  |  | Nacht | Bemeterd | [9 empty] | 1416292 | [29 empty] | LM ST 8,0 CV+GP EU1500/20/5 T60 ET M V | 55917 | 1 | 2011-09-21 |  | LM ST 8,0 CV EU1250/20/5 T60 ET V | 8.00 | CILINDRISCH | THERMISCH VERZINKT | NVT | NVT | NVT |  | 350400 |  | ARC 2680 1XSON-T 50/70W R9007 CVSA | 311829 | 1 | 2011-09-21 | [11 empty] | 175200 |  |  |  | LAMP CDO TT 70W 828 E27 | 40016 | 1 | 2023-09-22 |  | 70W CDO-TT |  |  | 70.00 | 16000 | SON |  | BSN70 | 45896 | 1 | 2011-09-21 |  | BSN70 |  |  | 7.00 | 175200 | [6 empty] | Mastdeur | 90316 | 1 | 2011-09-21 |  | Mastdeur | Mastdeur | NVT
66 | 331768 | https://lms.nederlandslicht.nl/qr/report/331768 | 52.6604 | 6.7457 | 246908.9942 | 520072.986 | Pampert |  | 7742VV | Coevorden | Coevorden | 2011-09-21 | Gemeente Coevorden |  |  |  | Gemeente Coevorden | In bedrijf | Enexis |  |  |  |  | Nacht | Bemeterd | [9 empty] | 1416293 | [29 empty] | LM ST 8,0 CV+GP EU1500/20/5 T60 ET M V | 55917 | 1 | 2011-09-21 |  | LM ST 8,0 CV EU1250/20/5 T60 ET V | 8.00 | CILINDRISCH | THERMISCH VERZINKT | NVT | NVT | NVT |  | 350400 |  | ARC 2680 1XSON-T 50/70W R9007 CVSA | 311829 | 1 | 2011-09-21 | [11 empty] | 175200 |  |  |  | LAMP CDO TT 70W 828 E27 | 40016 | 1 | 2023-09-22 |  | 70W CDO-TT |  |  | 70.00 | 16000 | SON |  | BSN70 | 45896 | 1 | 2011-09-21 |  | BSN70 |  |  | 7.00 | 175200 | [6 empty] | Mastdeur | 90316 | 1 | 2011-09-21 |  | Mastdeur | Mastdeur | NVT
59 | 331769 | https://lms.nederlandslicht.nl/qr/report/331769 | 52.6601 | 6.7452 | 246874.9942 | 520041.9863 | Pampert |  | 7742VV | Coevorden | Coevorden | 2011-09-21 | Gemeente Coevorden |  |  |  | Gemeente Coevorden | In bedrijf | Enexis |  |  |  |  | Nacht | Bemeterd | [9 empty] | 1416294 | [29 empty] | LM ST 8,0 CV+GP EU1500/20/5 T60 ET M V | 55917 | 1 | 2011-09-21 |  | LM ST 8,0 CV EU1250/20/5 T60 ET V | 8.00 | CILINDRISCH | THERMISCH VERZINKT | NVT | NVT | NVT |  | 350400 |  | Ind 2680, arc, | 1506763 | 1 | 2011-09-21 | [15 empty] | SHP XO TUB CL 70 W E27 | 1181266 | 1 | 2023-09-22 |  |  |  |  | 70.00 |  |  |  | HFP 22-42 | 311064 | 1 | 2011-09-21 | [12 empty] | Mastdeur | 90316 | 1 | 2011-09-21 |  | Mastdeur | Mastdeur | NVT
37A | 331799 | https://lms.nederlandslicht.nl/qr/report/331799 | 52.7033 | 6.7555 | 247479.9942 | 524858.9865 | Burg Fonteinstraat |  | 7751CA | Dalen | Dalen | 2011-11-29 | Gemeente Coevorden |  |  |  | Gemeente Coevorden | In bedrijf | Enexis |  |  |  |  | Nacht | Bemeterd | [9 empty] | 1432552 | [29 empty] | LM type De Albie cil paal-R-GV-BGL 0.7M | 331797 | 1 | 2011-11-29 | [9 empty] | 350400 |  | LM type De Albie cil paal-R-GV-BGL 0.7M | 331798 | 1 | [12 empty] | 175200 |  |  |  | LAMP PH PLL 24W 830 2G11 4P | 36090 | 1 |  |  | 24W PLL |  |  | 24.00 | 16000 | PLL |  | HFP 22-42 | 311064 | 1 | [13 empty] | Mastdeur | 90316 | 1 | 2011-11-29 |  | Mastdeur | Mastdeur | NVT
3 | 331801 | https://lms.nederlandslicht.nl/qr/report/331801 | 52.6585 | 6.7632 | 248093.9942 | 519891.9866 | Jan Benjaminstraat |  | 7741XN | Coevorden | Coevorden | 2012-03-20 | Gemeente Coevorden | Philips | 5 |  | Gemeente Coevorden | In bedrijf | Enexis |  | AAN 100%, 23:00 050%, 06:00 100%, UIT |  |  | Nacht | Bemeterd | [9 empty] | 1432710 | [29 empty] | PM ST 4,0 CO+GP T60 ET Z V | 37819 | 1 | 2012-03-20 |  | PM ST 4,0 CO T60 ET V | 4.00 | CONISCH | THERMISCH VERZINKT | NVT | NVT | NVT |  | 350400 |  | BGP381 LED 7W 1100LM R7035 WSO IRIDIUM GEN3 MINI | 315858 | 1 | 2015-12-01 | [10 empty] | 1100.00 | 175200 |  |  |  | LAMP LED 7W 1100LM WSO | 315859 | 1 | 2015-12-01 |  |  |  |  | 7.00 |  | LED |  | LED DRIVER | 44123 | 1 | 2015-12-01 |  | LEDDRIVER |  |  | 1.00 | 175200 | [6 empty] | Mastdeur | 90316 | 1 | 2012-03-20 |  | Mastdeur | Mastdeur | NVT
16 | 331810 | https://lms.nederlandslicht.nl/qr/report/331810 | 52.6579 | 6.761 | 247951.9942 | 519815.9857 | Jan Benjaminstraat |  | 7741XN | Coevorden | Coevorden | 2012-03-20 | Gemeente Coevorden | Philips | 5 |  | Gemeente Coevorden | In bedrijf | Enexis |  | AAN 100%, 23:00 050%, 06:00 100%, UIT |  |  | Nacht | Bemeterd | [9 empty] | 1432727 | [29 empty] | PM ST 4,0 CO+GP T60 ET Z V | 37819 | 1 | 2012-03-20 |  | PM ST 4,0 CO T60 ET V | 4.00 | CONISCH | THERMISCH VERZINKT | NVT | NVT | NVT |  | 350400 |  | BGP381 LED 7W 1100LM R7035 WSO IRIDIUM GEN3 MINI | 315858 | 1 | 2015-12-01 | [10 empty] | 1100.00 | 175200 |  |  |  | LAMP LED 7W 1100LM WSO | 315859 | 1 | 2015-12-01 |  |  |  |  | 7.00 |  | LED |  | LED DRIVER | 44123 | 1 | 2015-12-01 |  | LEDDRIVER |  |  | 1.00 | 175200 | [6 empty] | Mastdeur | 90316 | 1 | 2012-03-20 |  | Mastdeur | Mastdeur | NVT
14 | 331811 | https://lms.nederlandslicht.nl/qr/report/331811 | 52.6579 | 6.7613 | 247968.9942 | 519824.9857 | Jan Benjaminstraat |  | 7741XN | Coevorden | Coevorden | 2012-03-20 | Gemeente Coevorden | Philips | 5 |  | Gemeente Coevorden | In bedrijf | Enexis |  | AAN 100%, 23:00 050%, 06:00 100%, UIT |  |  | Nacht | Bemeterd | [9 empty] | 1432728 | [29 empty] | PM ST 4,0 CO+GP T60 ET Z V | 37819 | 1 | 2012-03-20 |  | PM ST 4,0 CO T60 ET V | 4.00 | CONISCH | THERMISCH VERZINKT | NVT | NVT | NVT |  | 350400 |  | BGP381 LED 7W 1100LM R7035 WSO IRIDIUM GEN3 MINI | 315858 | 1 | 2015-12-01 | [10 empty] | 1100.00 | 175200 |  |  |  | LAMP LED 7W 1100LM WSO | 315859 | 1 | 2015-12-01 |  |  |  |  | 7.00 |  | LED |  | LED DRIVER | 44123 | 1 | 2015-12-01 |  | LEDDRIVER |  |  | 1.00 | 175200 | [6 empty] | Mastdeur | 90316 | 1 | 2012-03-20 |  | Mastdeur | Mastdeur | NVT
12 | 331812 | https://lms.nederlandslicht.nl/qr/report/331812 | 52.658 | 6.7616 | 247989.9942 | 519835.9861 | Jan Benjaminstraat |  | 7741XN | Coevorden | Coevorden | 2012-03-20 | Gemeente Coevorden | Philips | 5 |  | Gemeente Coevorden | In bedrijf | Enexis |  | AAN 100%, 23:00 050%, 06:00 100%, UIT |  |  | Nacht | Bemeterd | [9 empty] | 1432729 | [29 empty] | PM ST 4,0 CO+GP T60 ET Z V | 37819 | 1 | 2012-03-20 |  | PM ST 4,0 CO T60 ET V | 4.00 | CONISCH | THERMISCH VERZINKT | NVT | NVT | NVT |  | 350400 |  | BGP381 LED 7W 1100LM R7035 WSO IRIDIUM GEN3 MINI | 315858 | 1 | 2015-12-01 | [10 empty] | 1100.00 | 175200 |  |  |  | LAMP LED 7W 1100LM WSO | 315859 | 1 | 2015-12-01 |  |  |  |  | 7.00 |  | LED |  | LED DRIVER | 44123 | 1 | 2015-12-01 |  | LEDDRIVER |  |  | 1.00 | 175200 | [6 empty] | Mastdeur | 90316 | 1 | 2012-03-20 |  | Mastdeur | Mastdeur | NVT
10 | 331813 | https://lms.nederlandslicht.nl/qr/report/331813 | 52.6582 | 6.762 | 248013.9942 | 519848.9858 | Jan Benjaminstraat |  | 7741XN | Coevorden | Coevorden | 2012-03-20 | Gemeente Coevorden | Philips | 5 |  | Gemeente Coevorden | In bedrijf | Enexis |  | AAN 100%, 23:00 050%, 06:00 100%, UIT |  |  | Nacht | Bemeterd | [9 empty] | 1432730 | [29 empty] | PM ST 4,0 CO+GP T60 ET Z V | 37819 | 1 | 2012-03-20 |  | PM ST 4,0 CO T60 ET V | 4.00 | CONISCH | THERMISCH VERZINKT | NVT | NVT | NVT |  | 350400 |  | BGP381 LED 7W 1100LM R7035 WSO IRIDIUM GEN3 MINI | 315858 | 1 | 2015-12-01 | [10 empty] | 1100.00 | 175200 |  |  |  | LAMP LED 7W 1100LM WSO | 315859 | 1 | 2015-12-01 |  |  |  |  | 7.00 |  | LED |  | LED DRIVER | 44123 | 1 | 2015-12-01 |  | LEDDRIVER |  |  | 1.00 | 175200 | [6 empty] | Mastdeur | 90316 | 1 | 2012-03-20 |  | Mastdeur | Mastdeur | NVT
6 | 331815 | https://lms.nederlandslicht.nl/qr/report/331815 | 52.6583 | 6.7626 | 248054.9942 | 519865.9863 | Jan Benjaminstraat |  | 7741XN | Coevorden | Coevorden | 2012-03-20 | Gemeente Coevorden | Philips | 5 |  | Gemeente Coevorden | In bedrijf | Enexis |  | AAN 100%, 23:00 050%, 06:00 100%, UIT |  |  | Nacht | Bemeterd | [9 empty] | 1432733 | [29 empty] | PM ST 4,0 CO+GP T60 ET Z V | 37819 | 1 | 2012-03-20 |  | PM ST 4,0 CO T60 ET V | 4.00 | CONISCH | THERMISCH VERZINKT | NVT | NVT | NVT |  | 350400 |  | BGP381 LED 7W 1100LM R7035 WSO IRIDIUM GEN3 MINI | 315858 | 1 | 2015-12-01 | [10 empty] | 1100.00 | 175200 |  |  |  | LAMP LED 7W 1100LM WSO | 315859 | 1 | 2015-12-01 |  |  |  |  | 7.00 |  | LED |  | LED DRIVER | 44123 | 1 | 2015-12-01 |  | LEDDRIVER |  |  | 1.00 | 175200 | [6 empty] | Mastdeur | 90316 | 1 | 2012-03-20 |  | Mastdeur | Mastdeur | NVT
10 | 331816 | https://lms.nederlandslicht.nl/qr/report/331816 | 52.6611 | 6.7511 | 247269.9942 | 520159.9867 | Secr Lammertsstraat |  | 7742AX | Coevorden | Coevorden | 2012-01-01 | Gemeente Coevorden | Philips | 5 |  | Gemeente Coevorden | In bedrijf | Enexis |  | AAN 100%, 23:00 050%, 06:00 100%, UIT |  |  | Nacht | Bemeterd | [9 empty] | 1433004 | [29 empty] | PM ST 5,0 CV T60 FS Z P7021 | 315653 | 1 | 2012-01-01 | [9 empty] | 350400 |  | 3000 14LED 18W NW 1750 R7021 D | 315654 | 1 | 2012-01-01 | [11 empty] | 175200 |  |  |  | LAMP 14LED 18W NW | 315655 | 1 | 2012-01-01 |  |  |  |  | 18.00 |  | LED |  | LED DRIVER | 44123 | 1 | 2012-01-01 |  | LEDDRIVER |  |  | 1.00 | 175200 | [6 empty] | Mastdeur | 90316 | 1 | 2012-01-01 |  | Mastdeur | Mastdeur | NVT
11 | 331817 | https://lms.nederlandslicht.nl/qr/report/331817 | 52.6613 | 6.7508 | 247252.9942 | 520179.9866 | Secr Lammertsstraat |  | 7742AX | Coevorden | Coevorden | 2012-01-01 | Gemeente Coevorden | Philips | 5 |  | Gemeente Coevorden | In bedrijf | Enexis |  | AAN 100%, 23:00 050%, 06:00 100%, UIT |  |  | Nacht | Bemeterd | [9 empty] | 1433005 | [29 empty] | PM ST 5,0 CV T60 FS Z P7021 | 315653 | 1 | 2012-01-01 | [9 empty] | 350400 |  | 3000 14LED 18W NW 1750 R7021 D | 315654 | 1 | 2012-01-01 | [11 empty] | 175200 |  |  |  | LAMP 10LED 18W NW | 316932 | 1 | 2012-01-01 |  |  |  |  | 18.00 |  | LED |  | LED DRIVER | 44123 | 1 | 2012-01-01 |  | LEDDRIVER |  |  | 1.00 | 175200 | [6 empty] | Mastdeur | 90316 | 1 | 2012-01-01 |  | Mastdeur | Mastdeur | NVT
12 | 331818 | https://lms.nederlandslicht.nl/qr/report/331818 | 52.6614 | 6.7506 | 247235.9942 | 520199.9856 | Secr Lammertsstraat |  | 7742AX | Coevorden | Coevorden | 2012-01-01 | Gemeente Coevorden | Philips | 5 |  | Gemeente Coevorden | In bedrijf | Enexis |  | AAN 100%, 23:00 050%, 06:00 100%, UIT |  |  | Nacht | Bemeterd | [9 empty] | 1433006 | [29 empty] | PM ST 5,0 CV T60 FS Z P7021 | 315653 | 1 | 2012-01-01 | [9 empty] | 350400 |  | 3000 14LED 18W NW 1750 R7021 D | 315654 | 1 | 2012-01-01 | [11 empty] | 175200 |  |  |  | LAMP 14LED 18W NW | 315655 | 1 | 2012-01-01 |  |  |  |  | 18.00 |  | LED |  | LED DRIVER | 44123 | 1 | 2012-01-01 |  | LEDDRIVER |  |  | 1.00 | 175200 | [6 empty] | Mastdeur | 90316 | 1 | 2012-01-01 |  | Mastdeur | Mastdeur | NVT
13 | 331819 | https://lms.nederlandslicht.nl/qr/report/331819 | 52.6616 | 6.7503 | 247219.9942 | 520215.9856 | Secr Lammertsstraat |  | 7742AX | Coevorden | Coevorden | 2012-01-01 | Gemeente Coevorden | Philips | 5 |  | Gemeente Coevorden | In bedrijf | Enexis |  | AAN 100%, 23:00 050%, 06:00 100%, UIT |  |  | Nacht | Bemeterd | [9 empty] | 1433007 | [29 empty] | PM ST 5,0 CV T60 FS Z P7021 | 315653 | 1 | 2012-01-01 | [9 empty] | 350400 |  | 3000 14LED 18W NW 1750 R7021 D | 315654 | 1 | 2012-01-01 | [11 empty] | 175200 |  |  |  | LAMP 14LED 18W NW | 315655 | 1 | 2012-01-01 |  |  |  |  | 18.00 |  | LED |  | LED DRIVER | 44123 | 1 | 2012-01-01 |  | LEDDRIVER |  |  | 1.00 | 175200 | [6 empty] | Mastdeur | 90316 | 1 | 2012-01-01 |  | Mastdeur | Mastdeur | NVT
8 | 331823 | https://lms.nederlandslicht.nl/qr/report/331823 | 52.6616 | 6.7527 | 247378.9942 | 520216.9857 | Schaepmanstraat |  | 7742AP | Coevorden | Coevorden | 2012-10-01 | Gemeente Coevorden | Philips | 5 |  | Gemeente Coevorden | In bedrijf | Enexis |  | AAN 100%, 23:00 050%, 06:00 100%, UIT |  |  | Nacht | Bemeterd | [9 empty] | 1433021 | [29 empty] | PM ST 5,0 CV T60 FS Z P7021 | 315653 | 1 | 2012-10-01 | [9 empty] | 350400 |  | 3000 14LED 18W NW 1750 R7021 D | 315654 | 1 | 2012-10-01 | [11 empty] | 175200 |  |  |  | LAMP 14LED 18W NW | 315655 | 1 | 2012-10-01 |  |  |  |  | 18.00 |  | LED |  | LED DRIVER | 44123 | 1 | 2012-10-01 |  | LEDDRIVER |  |  | 1.00 | 175200 | [6 empty] | Mastdeur | 90316 | 1 | 2012-10-01 |  | Mastdeur | Mastdeur | NVT
10 | 331824 | https://lms.nederlandslicht.nl/qr/report/331824 | 52.6626 | 6.7535 | 247430.9942 | 520329.9863 | Abraham Kuyperstraat |  | 7742AK | Coevorden | Coevorden | 2012-10-01 | Gemeente Coevorden | Philips | 5 |  | Gemeente Coevorden | In bedrijf | Enexis |  | AAN 100%, 23:00 050%, 06:00 100%, UIT |  |  | Nacht | Bemeterd | [9 empty] | 1433118 | [29 empty] | PM ST 5,0 CV T60 FS Z P7021 | 315653 | 1 | 2012-10-01 | [9 empty] | 350400 |  | 3000 14LED 18W NW 1750 R7021 D | 315654 | 1 | 2012-10-01 | [11 empty] | 175200 |  |  |  | LAMP 14LED 18W NW | 315655 | 1 | 2012-10-01 |  |  |  |  | 18.00 |  | LED |  | LED DRIVER | 44123 | 1 | 2012-10-01 |  | LEDDRIVER |  |  | 1.00 | 175200 | [6 empty] | Mastdeur | 90316 | 1 | 2012-10-01 |  | Mastdeur | Mastdeur | NVT
4 | 331825 | https://lms.nederlandslicht.nl/qr/report/331825 | 52.6632 | 6.7521 | 247335.9942 | 520400.9858 | Abraham Kuyperstraat |  | 7742AK | Coevorden | Coevorden | 2012-10-01 | Gemeente Coevorden | Philips | 5 |  | Gemeente Coevorden | In bedrijf | Enexis |  | AAN 100%, 23:00 050%, 06:00 100%, UIT |  |  | Nacht | Bemeterd | [9 empty] | 1433119 | [29 empty] | PM ST 5,0 CV T60 FS Z P7021 | 315653 | 1 | 2012-10-01 | [9 empty] | 350400 |  | 3000 14LED 18W NW 1750 R7021 D | 315654 | 1 | 2012-10-01 | [11 empty] | 175200 |  |  |  | LAMP 14LED 18W NW | 315655 | 1 | 2012-10-01 |  |  |  |  | 18.00 |  | LED |  | LED DRIVER | 44123 | 1 | 2012-10-01 |  | LEDDRIVER |  |  | 1.00 | 175200 | [6 empty] | Mastdeur | 90316 | 1 | 2012-10-01 |  | Mastdeur | Mastdeur | NVT
7 | 331826 | https://lms.nederlandslicht.nl/qr/report/331826 | 52.6629 | 6.7529 | 247393.9942 | 520362.9858 | Abraham Kuyperstraat |  | 7742AK | Coevorden | Coevorden | 2012-10-01 | Gemeente Coevorden | Philips | 5 |  | Gemeente Coevorden | In bedrijf | Enexis |  | AAN 100%, 23:00 050%, 06:00 100%, UIT |  |  | Nacht | Bemeterd | [9 empty] | 1433120 | [29 empty] | PM ST 5,0 CV T60 FS Z P7021 | 315653 | 1 | 2012-10-01 | [9 empty] | 350400 |  | 3000 14LED 18W NW 1750 R7021 D | 315654 | 1 | 2012-10-01 | [11 empty] | 175200 |  |  |  | LAMP 14LED 18W NW | 315655 | 1 | 2012-10-01 |  |  |  |  | 18.00 |  | LED |  | LED DRIVER | 44123 | 1 | 2012-10-01 |  | LEDDRIVER |  |  | 1.00 | 175200 | [6 empty] | Mastdeur | 90316 | 1 | 2012-10-01 |  | Mastdeur | Mastdeur | NVT
22 | 331847 | https://lms.nederlandslicht.nl/qr/report/331847 | 52.6985 | 6.7549 | 247450.9942 | 524323.9863 | Waag de |  | 7751GW | Dalen | Dalen | 2011-10-24 | Gemeente Coevorden | Lightronics | 5 |  | Gemeente Coevorden | In bedrijf | Enexis |  | AAN 100%, 23:00 050%, 06:00 100%, UIT |  |  | Nacht | Bemeterd | [8 empty] | Antiko / Lightronics met laddersteunen RAL7021 | 1444769 | [29 empty] | Antiko / Lightronics met laddersteunen RAL7021 | 947351 | 1 | 2020-08-30 |  | PM ST 2,5 | 2.94 | Antiek look | Giet alu | RAL7021 | Molycoat | NVT |  | 350400 |  | OGR L2WG4 IJS Code7 4000K 2500LM RAL7021 | 947352 | 1 | 2020-08-23 |  |  | Lightronics |  |  |  |  | RAL7021 |  |  |  | 175200 |  |  |  | OGR L2WG4 IJS Code7 4000K 2500LM RAL7021 | 947353 | 1 | 2020-08-30 | [6 empty] | LED |  | LED DRIVER | 44123 | 1 | 2020-08-30 |  | LEDDRIVER |  |  | 1.00 | 175200 | [6 empty] | Mastdeur | 90316 | 1 | 2020-08-30 |  | Mastdeur | Mastdeur | NVT
3 | 331882 | https://lms.nederlandslicht.nl/qr/report/331882 | 52.6622 | 6.7513 | 247285.9942 | 520283.986 | Schaepmanstraat |  | 7742AP | Coevorden | Coevorden | 2012-10-01 | Gemeente Coevorden | Philips | 5 |  | Gemeente Coevorden | In bedrijf | Enexis |  | AAN 100%, 23:00 050%, 06:00 100%, UIT |  |  | Nacht | Bemeterd | [9 empty] | 1518369 | [29 empty] | PM ST 5,0 CV T60 FS Z P7021 | 315653 | 1 | 2012-10-01 | [9 empty] | 350400 |  | 3000 14LED 18W NW 1750 R7021 D | 315654 | 1 | 2012-10-01 | [11 empty] | 175200 |  |  |  | LAMP 14LED 18W NW | 315655 | 1 | 2012-10-01 |  |  |  |  | 18.00 |  | LED |  | LED DRIVER | 44123 | 1 | 2012-10-01 |  | LEDDRIVER |  |  | 1.00 | 175200 | [6 empty] | Mastdeur | 90316 | 1 | 2012-10-01 |  | Mastdeur | Mastdeur | NVT
4 | 331883 | https://lms.nederlandslicht.nl/qr/report/331883 | 52.662 | 6.7517 | 247309.9942 | 520262.9864 | Schaepmanstraat |  | 7742AP | Coevorden | Coevorden | 2012-10-01 | Gemeente Coevorden | Philips | 5 |  | Gemeente Coevorden | In bedrijf | Enexis |  | AAN 100%, 23:00 050%, 06:00 100%, UIT |  |  | Nacht | Bemeterd | [9 empty] | 1518370 | [29 empty] | PM ST 5,0 CV T60 FS Z P7021 | 315653 | 1 | 2012-10-01 | [9 empty] | 350400 |  | 3000 14LED 18W NW 1750 R7021 D | 315654 | 1 | 2012-10-01 | [11 empty] | 175200 |  |  |  | LAMP 14LED 18W NW | 315655 | 1 | 2012-10-01 |  |  |  |  | 18.00 |  | LED |  | LED DRIVER | 44123 | 1 | 2012-10-01 |  | LEDDRIVER |  |  | 1.00 | 175200 | [6 empty] | Mastdeur | 90316 | 1 | 2012-10-01 |  | Mastdeur | Mastdeur | NVT
9 | 331886 | https://lms.nederlandslicht.nl/qr/report/331886 | 52.6582 | 6.7623 | 248037.9942 | 519855.9866 | Jan Benjaminstraat |  | 7742LA | Coevorden | Coevorden | 2012-03-20 | Gemeente Coevorden | Philips | 5 |  | Gemeente Coevorden | In bedrijf | Enexis |  | AAN 100%, 23:00 050%, 06:00 100%, UIT |  |  | Nacht | Bemeterd | [9 empty] | 1519346 | [29 empty] | PM ST 4,0 CO+GP T60 ET Z V | 37819 | 1 | 2012-03-20 |  | PM ST 4,0 CO T60 ET V | 4.00 | CONISCH | THERMISCH VERZINKT | NVT | NVT | NVT |  | 350400 |  | BGP381 LED 7W 1100LM R7035 WSO IRIDIUM GEN3 MINI | 315858 | 1 | 2015-12-01 | [10 empty] | 1100.00 | 175200 |  |  |  | LAMP LED 7W 1100LM WSO | 315859 | 1 | 2015-12-01 |  |  |  |  | 7.00 |  | LED |  | LED DRIVER | 44123 | 1 | 2015-12-01 |  | LEDDRIVER |  |  | 1.00 | 175200 | [6 empty] | Mastdeur | 90316 | 1 | 2012-03-20 |  | Mastdeur | Mastdeur | NVT
13 | 331887 | https://lms.nederlandslicht.nl/qr/report/331887 | 52.658 | 6.7616 | 247991.9942 | 519829.9862 | Jan Benjaminstraat |  | 7742LA | Coevorden | Coevorden | 2012-03-20 | Gemeente Coevorden | Philips | 5 |  | Gemeente Coevorden | In bedrijf | Enexis |  | AAN 100%, 23:00 050%, 06:00 100%, UIT |  |  | Nacht | Bemeterd | [9 empty] | 1519347 | [29 empty] | PM ST 4,0 CO+GP T60 ET Z V | 37819 | 1 | 2012-03-20 |  | PM ST 4,0 CO T60 ET V | 4.00 | CONISCH | THERMISCH VERZINKT | NVT | NVT | NVT |  | 350400 |  | BGP381 LED 7W 1100LM R7035 WSO IRIDIUM GEN3 MINI | 315858 | 1 | 2015-12-01 | [10 empty] | 1100.00 | 175200 |  |  |  | LAMP LED 7W 1100LM WSO | 315859 | 1 | 2015-12-01 |  |  |  |  | 7.00 |  | LED |  | LED DRIVER | 44123 | 1 | 2015-12-01 |  | LEDDRIVER |  |  | 1.00 | 175200 | [6 empty] | Mastdeur | 90316 | 1 | 2012-03-20 |  | Mastdeur | Mastdeur | NVT
22 | 331888 | https://lms.nederlandslicht.nl/qr/report/331888 | 52.6576 | 6.7602 | 247893.9942 | 519779.9862 | Jan Benjaminstraat |  | 7742LA | Coevorden | Coevorden | 2012-03-20 | Gemeente Coevorden | Philips | 5 |  | Gemeente Coevorden | In bedrijf | Enexis |  | AAN 100%, 23:00 050%, 06:00 100%, UIT |  |  | Nacht | Bemeterd | [9 empty] | 1519349 | [29 empty] | PM ST 4,0 CO+GP T60 ET Z V | 37819 | 1 | 2012-03-20 |  | PM ST 4,0 CO T60 ET V | 4.00 | CONISCH | THERMISCH VERZINKT | NVT | NVT | NVT |  | 350400 |  | BGP381 LED 7W 1100LM R7035 WSO IRIDIUM GEN3 MINI | 315858 | 1 | 2015-12-01 | [10 empty] | 1100.00 | 175200 |  |  |  | LAMP LED 7W 1100LM WSO | 315859 | 1 | 2015-12-01 |  |  |  |  | 7.00 |  | LED |  | LED DRIVER | 44123 | 1 | 2015-12-01 |  | LEDDRIVER |  |  | 1.00 | 175200 | [6 empty] | Mastdeur | 90316 | 1 | 2012-03-20 |  | Mastdeur | Mastdeur | NVT
11 | 331889 | https://lms.nederlandslicht.nl/qr/report/331889 | 52.6581 | 6.762 | 248016.9942 | 519843.9866 | Jan Benjaminstraat |  | 7742LA | Coevorden | Coevorden | 2012-03-20 | Gemeente Coevorden | Philips | 5 |  | Gemeente Coevorden | In bedrijf | Enexis |  | AAN 100%, 23:00 050%, 06:00 100%, UIT |  |  | Nacht | Bemeterd | [9 empty] | 1519350 | [29 empty] | PM ST 4,0 CO+GP T60 ET Z V | 37819 | 1 | 2012-03-20 |  | PM ST 4,0 CO T60 ET V | 4.00 | CONISCH | THERMISCH VERZINKT | NVT | NVT | NVT |  | 350400 |  | BGP381 LED 7W 1100LM R7035 WSO IRIDIUM GEN3 MINI | 315858 | 1 | 2015-12-01 | [10 empty] | 1100.00 | 175200 |  |  |  | LAMP LED 7W 1100LM WSO | 315859 | 1 | 2015-12-01 |  |  |  |  | 7.00 |  | LED |  | LED DRIVER | 44123 | 1 | 2015-12-01 |  | LEDDRIVER |  |  | 1.00 | 175200 | [6 empty] | Mastdeur | 90316 | 1 | 2012-03-20 |  | Mastdeur | Mastdeur | NVT
3 | 331894 | https://lms.nederlandslicht.nl/qr/report/331894 | 52.6596 | 6.7442 | 246811.9942 | 519982.9862 | Melkkade |  | 7741JS | Coevorden | Coevorden | 2012-09-10 | Gemeente Coevorden |  |  |  | Gemeente Coevorden | In bedrijf | Enexis |  |  |  |  | Nacht | Bemeterd | [9 empty] | 1523125 | [29 empty] | PM AL Giet 3272mm Pakzo noir sable T80 | 331893 | 1 | 2012-09-10 | [9 empty] | 350400 |  | Arm SRITTERCOE PLT 26W RAL 9005 | 198388 | 1 | 2015-07-09 | [15 empty] | LAMP PH PLT 26W 830 GX24Q-3 4P | 42532 | 1 | 2023-09-21 |  | 26W PLT |  |  | 26.00 | 12000 | PLL |  | HFP 22-42 | 311064 | 1 | 2015-07-09 | [12 empty] | Mastdeur | 90316 | 1 | 2012-09-10 |  | Mastdeur | Mastdeur | NVT
5 | 331897 | https://lms.nederlandslicht.nl/qr/report/331897 | 52.6592 | 6.7443 | 246818.9942 | 519937.9866 | Melkkade |  | 7741JS | Coevorden | Coevorden | 2012-09-10 | Gemeente Coevorden |  |  |  | Gemeente Coevorden | In bedrijf | Enexis |  |  |  |  | Nacht | Bemeterd | [9 empty] | 1523127 | [29 empty] | PM AL Giet 3272mm Pakzo noir sable T80 | 331893 | 1 | 2012-09-10 | [9 empty] | 350400 |  | GICS RESERVE GLAS RITTER 501 HELDER | 331896 | 1 | 2018-11-20 | [11 empty] | 175200 |  |  |  | LAMP PH PLT 32W 830 GX24Q-3 4P | 40111 | 1 | 2023-09-21 |  | 32W PLT |  | 3000K | 32.00 | 12000 | PLL |  | HFP 22-42 | 311064 | 1 | 2018-11-20 | [12 empty] | Mastdeur | 90316 | 1 | 2023-08-25 |  | Mastdeur | Mastdeur | NVT
6 | 331898 | https://lms.nederlandslicht.nl/qr/report/331898 | 52.6589 | 6.7442 | 246811.9942 | 519907.9862 | Melkkade |  | 7741JS | Coevorden | Coevorden | 2012-09-10 | Gemeente Coevorden |  |  |  | Gemeente Coevorden | In bedrijf | Enexis |  |  |  |  | Nacht | Bemeterd | [9 empty] | 1523128 | [29 empty] | PM AL Giet 3272mm Pakzo noir sable T80 | 331893 | 1 | 2012-09-10 | [9 empty] | 350400 |  | RITTER 501 1XPLT 26-42W COEVORDEN R9005 | 315814 | 1 | 2019-08-23 | [11 empty] | 175200 |  |  |  | LAMP PH PLT 32W 830 GX24Q-3 4P | 40111 | 1 | 2023-09-21 |  | 32W PLT |  | 3000K | 32.00 | 12000 | PLL |  | HFP 22-42 | 311064 | 1 | 1990-01-01 | [12 empty] | Mastdeur | 90316 | 1 | 2012-09-10 |  | Mastdeur | Mastdeur | NVT
3 | 331923 | https://lms.nederlandslicht.nl/qr/report/331923 | 52.6791 | 6.6591 | 241012.9943 | 522052.9863 | Dorpstraat, Dalerpeel |  | 7753TD | Dalen | Dalerpeel | 2014-05-15 | Gemeente Coevorden |  |  |  | Gemeente Coevorden | In bedrijf | Enexis |  |  |  |  | Nacht | Bemeterd | [9 empty] | 1526145 | [29 empty] | LM AL 6,0 CO EU750/05 T60 D120 TM | 100528 | 1 | 2022-02-03 |  | LM AL 6,0 CO EU600/5 T60 TP | 6.00 | CONISCH | ALUMINIUM | NVT | NVT | NVT |  | 350400 |  | IRIS 2551 1XPLL 36W R7035 EVSA | 38139 | 1 | 2014-05-15 |  | SGS151 7035 | INDAL |  |  |  |  | 7035 LICHTGRIJS |  |  |  | 175200 |  |  |  | LAMP SOXE 26W BY22 | 40893 | 1 | 2016-09-15 |  | 26W SOX-E |  |  | 26.00 | 12000 | SOX |  | BSX 26 | 126107 | 1 | 2014-05-15 |  | BSX26 |  |  | 5.00 | 175200 | [6 empty] | Mastdeur | 90316 | 1 | 2014-05-15 |  | Mastdeur | Mastdeur | NVT
2 | 331924 | https://lms.nederlandslicht.nl/qr/report/331924 | 52.6787 | 6.659 | 241004.9943 | 522010.9864 | Dorpstraat, Dalerpeel |  | 7753TD | Dalen | Dalerpeel | 2005-02-24 | Gemeente Coevorden |  |  |  | Gemeente Coevorden | In bedrijf | Enexis |  |  |  |  | Nacht | Bemeterd | [9 empty] | 1526146 | [29 empty] | CVL ST 6 M | 56530 | 1 | 2005-02-24 |  | LM ST 6,0 CV EU1250/20/5 T60 ET V | 6.00 | CILINDRISCH | THERMISCH VERZINKT | NVT | NVT | NVT |  | 350400 |  | BGP501 1 xLED20-4S/740 DM11 | 1376419 | 1 | 2024-07-12 |  |  | Philips/Signify | [8 empty] | 175200 | [31 empty] | Mastdeur | 90316 | 1 | 2005-02-24 |  | Mastdeur | Mastdeur | NVT
10 | 331932 | https://lms.nederlandslicht.nl/qr/report/331932 | 52.6795 | 6.6649 | 241403.375 | 522093.2774 | Oranjestraat Dalerpeel |  | 7753TK | Dalen | Dalerpeel | 2003-05-05 | Gemeente Coevorden |  | 2 |  | Gemeente Coevorden | In bedrijf | Enexis |  | AAN 100%, 23:00 050%, 06:00 100%, UIT |  |  | Nacht | Bemeterd | [6 empty] | 2023-05-21 |  |  | 1526160 | [29 empty] | PM ST 4,0 CO+GP T60 ET Z V | 37819 | 1 | 2003-05-05 |  | PM ST 4,0 CO T60 ET V | 4.00 | CONISCH | THERMISCH VERZINKT | NVT | NVT | NVT |  | 350400 |  | Mini Nicole GO 16W | 1510596 | 1 | 2023-05-21 |  |  | Innolumis |  |  |  |  | RAL 7035 |  |  | 1284.00 | 100000 |  | 21.00 |  | LED | 66627 | 1 | 2023-05-21 |  | LED |  |  | 30.00 | 100000 | LED |  | LED DRIVER | 44123 | 1 | 2023-05-21 |  | LEDDRIVER |  |  | 1.00 | 175200 | [6 empty] | Mastdeur | 90316 | 1 | 2003-05-05 |  | Mastdeur | Mastdeur | NVT
9 | 331947 | https://lms.nederlandslicht.nl/qr/report/331947 | 52.76 | 6.7214 | 245059.9943 | 531131.986 | Beatrixlaan |  | 7861AG | Oosterhesselen | Oosterhesselen | 2014-03-27 | Gemeente Coevorden | Philips | 5 |  | Gemeente Coevorden | In bedrijf | Enexis |  | AAN 100%, 23:00 050%, 06:00 100%, UIT |  |  | Nacht | Bemeterd | [9 empty] | 1526248 | [29 empty] | CON AL 6 M PT | 58364 | 1 | 2014-03-27 |  | PM AL 6,0 CO T60 TP | 6.00 | CONISCH | ALUMINIUM | NVT | NVT | NVT |  | 350400 |  | STELA 2335 18LED 19W WW 1950 G900S D WRN | 150632 | 1 | 2014-03-27 | [11 empty] | 175200 |  |  |  | LAMP 18LED 19W WW 1950LM | 317793 | 1 | 2014-03-27 |  |  |  |  | 19.00 |  | LED |  | LED DRIVER | 44123 | 1 | 2014-03-27 |  | LEDDRIVER |  |  | 1.00 | 175200 | [6 empty] | Mastdeur | 90316 | 1 | 2014-03-27 |  | Mastdeur | Mastdeur | NVT
13 | 332011 | https://lms.nederlandslicht.nl/qr/report/332011 | 52.7593 | 6.724 | 245238.9943 | 531052.9862 | Boonakker |  | 7861AV | Oosterhesselen | Oosterhesselen | 2000-01-01 | Gemeente Coevorden |  |  |  | Gemeente Coevorden | In bedrijf | Enexis |  |  |  |  | Nacht | Bemeterd | [9 empty] | 1526335 | [29 empty] | PM AL 3,5 CO T60 TP | 44730 | 1 | 2000-01-01 |  | PM AL 3,5 CO T60 TP | 3.50 | CONISCH | ALUMINIUM | NVT | NVT | NVT |  | 350400 |  | 54000857 IND 2010 PL-L 24 W | 330514 | 1 | 2003-01-01 | [11 empty] | 175200 |  |  |  | LAMP PH PLL 24W 830 2G11 4P | 36090 | 1 | 2024-07-01 |  | 24W PLL |  |  | 24.00 | 16000 | PLL |  | HFP 22-42 | 311064 | 1 | 2003-01-01 | [12 empty] | Mastdeur | 90316 | 1 | 2000-01-01 |  | Mastdeur | Mastdeur | NVT
1 | 332018 | https://lms.nederlandslicht.nl/qr/report/332018 | 52.755 | 6.7246 | 245285.9943 | 530574.9858 | Etgaarde de |  | 7861BT | Oosterhesselen | Oosterhesselen | 1990-01-01 | Gemeente Coevorden |  |  |  | Gemeente Coevorden | In bedrijf | Enexis |  |  |  |  | Nacht | Bemeterd | [9 empty] | 1526339 | [29 empty] | PM ST 4,0 CI T76 | 332015 | 1 | 1990-01-01 | [9 empty] | 350400 |  | ONBENOEMD ARMATUUR SON 50W CVSA | 332016 | 1 | 1990-01-01 | [11 empty] | 175200 |  |  |  | LAMP PLC 26W 830 G24q-3 2P | 1506759 | 1 | 2023-01-12 |  |  |  |  | 26.00 |  |  |  | HFP 22-42 | 311064 | 1 | 1990-01-01 | [12 empty] | Mastdeur | 90316 | 1 | 1990-01-01 |  | Mastdeur | Mastdeur | NVT
4 | 332046 | https://lms.nederlandslicht.nl/qr/report/332046 | 52.7591 | 6.7258 | 245360.9942 | 531031.9863 | Tramakker |  | 7861AW | Oosterhesselen | Oosterhesselen | 2000-11-01 | Gemeente Coevorden |  |  |  | Gemeente Coevorden | In bedrijf | Enexis |  |  |  |  | Nacht | Bemeterd | [9 empty] | 1526376 | [29 empty] | PM AL 3,5 CO T60 TP | 44730 | 1 | 2000-11-01 |  | PM AL 3,5 CO T60 TP | 3.50 | CONISCH | ALUMINIUM | NVT | NVT | NVT |  | 350400 |  | 54000857 IND 2010 PL-L 24 W | 330514 | 1 | 2000-11-01 | [11 empty] | 175200 |  |  |  | LAMP PH PLL 24W 830 2G11 4P | 36090 | 1 | 2024-07-01 |  | 24W PLL |  |  | 24.00 | 16000 | PLL |  | HFP 22-42 | 311064 | 1 | 2000-11-01 | [12 empty] | Mastdeur | 90316 | 1 | 2000-11-01 |  | Mastdeur | Mastdeur | NVT
5 | 332047 | https://lms.nederlandslicht.nl/qr/report/332047 | 52.7593 | 6.7258 | 245361.9943 | 531054.986 | Tramakker |  | 7861AW | Oosterhesselen | Oosterhesselen | 2000-11-01 | Gemeente Coevorden |  |  |  | Gemeente Coevorden | In bedrijf | Enexis |  |  |  |  | Nacht | Bemeterd | [9 empty] | 1526377 | [29 empty] | PM AL 3,5 CO T60 TP | 44730 | 1 | 2000-11-01 |  | PM AL 3,5 CO T60 TP | 3.50 | CONISCH | ALUMINIUM | NVT | NVT | NVT |  | 350400 |  | 54000857 IND 2010 PL-L 24 W | 330514 | 1 | 2000-11-01 | [11 empty] | 175200 |  |  |  | LAMP PH PLL 24W 830 2G11 4P | 36090 | 1 | 2024-07-01 |  | 24W PLL |  |  | 24.00 | 16000 | PLL |  | HFP 22-42 | 311064 | 1 | 2000-11-01 | [12 empty] | Mastdeur | 90316 | 1 | 2000-11-01 |  | Mastdeur | Mastdeur | NVT
2 | 332155 | https://lms.nederlandslicht.nl/qr/report/332155 | 52.6598 | 6.7442 | 246807.9942 | 520005.9864 | Melkkade |  | 7741JS | Coevorden | Coevorden | 2012-09-10 | Gemeente Coevorden |  |  |  | Gemeente Coevorden | In bedrijf | Enexis |  |  |  |  | Nacht | Bemeterd | [9 empty] | 1526587 | [29 empty] | PM AL Giet 3272mm Pakzo noir sable T80 | 331893 | 1 | 2012-09-10 | [9 empty] | 350400 |  | RITTER GICS LED 18W 1980LM P7021 | 318252 | 1 | 2024-07-05 |  | RITTER GICS LED 18W 1980LM P7021 | De Nood |  |  |  |  | KOPER |  |  | 1980.00 | 175200 | [31 empty] | Mastdeur | 90316 | 1 | 2012-09-10 |  | Mastdeur | Mastdeur | NVT
1 | 332156 | https://lms.nederlandslicht.nl/qr/report/332156 | 52.66 | 6.7442 | 246805.9942 | 520027.9858 | Melkkade |  | 7741JS | Coevorden | Coevorden | 2012-09-10 | Gemeente Coevorden |  |  |  | Gemeente Coevorden | In bedrijf | Enexis |  |  |  |  | Nacht | Bemeterd | [9 empty] | 1526588 | [29 empty] | PM AL Giet 3272mm Pakzo noir sable T80 | 331893 | 1 | 2012-09-10 | [9 empty] | 350400 |  | Arm SRITTERCOE PLT 26W RAL 9005 | 198388 | 1 | 2012-09-10 | [15 empty] | LAMP PLT 32W 830 GX24q-3 4P XTRA | 155181 | 1 | 2023-09-21 |  | 32W PLT XTRA | Philips | 3000K | 32.00 | 33000 | PLL |  | HFP 22-42 | 311064 | 1 | 2012-09-10 | [12 empty] | Mastdeur | 90316 | 1 | 2012-09-10 |  | Mastdeur | Mastdeur | NVT
2 | 332208 | https://lms.nederlandslicht.nl/qr/report/332208 | 52.7609 | 6.7196 | 244937.9943 | 531222.9862 | Beatrixlaan |  | 7861AG | Oosterhesselen | Oosterhesselen | 2014-11-28 | Gemeente Coevorden | Philips | 5 |  | Gemeente Coevorden | In bedrijf | Enexis |  | AAN 100%, 23:00 050%, 06:00 100%, UIT |  |  | Nacht | Bemeterd | [9 empty] | 1654502 | [29 empty] | LM AL 6,0 CO EU600/05 CM | 37203 | 1 | 2014-11-28 |  | LM AL 6,0 CO EU600/5 T60 TP | 6.00 | CONISCH | ALUMINIUM | NVT | NVT | NVT |  | 350400 |  | BGP381 LED 19W WW 1100LM GR MSO D | 311125 | 1 | 2014-11-28 | [10 empty] | 1100.00 | 175200 |  |  |  | LAMP PHI LED 19W WW 1100LM | 311126 | 1 | 2014-11-28 |  |  |  |  | 19.00 |  | LED |  | LED DRIVER | 44123 | 1 | 2014-11-28 |  | LEDDRIVER |  |  | 1.00 | 175200 | [6 empty] | Mastdeur | 90316 | 1 | 2014-11-28 |  | Mastdeur | Mastdeur | NVT
15 | 332535 | https://lms.nederlandslicht.nl/qr/report/332535 | 52.7591 | 6.7261 | 245382.9943 | 531039.9858 | Tramakker |  | 7861AW | Oosterhesselen | Oosterhesselen | 2000-11-01 | Gemeente Coevorden |  |  |  | Gemeente Coevorden | In bedrijf | Enexis |  |  |  |  | Nacht | Bemeterd | [9 empty] | 1654832 | [29 empty] | PM AL 3,5 CO T60 TP | 44730 | 1 | 2000-11-01 |  | PM AL 3,5 CO T60 TP | 3.50 | CONISCH | ALUMINIUM | NVT | NVT | NVT |  | 350400 |  | 54000857 IND 2010 PL-L 24 W | 330514 | 1 | 2000-11-01 | [11 empty] | 175200 |  |  |  | LAMP PH PLL 24W 830 2G11 4P | 36090 | 1 | 2024-07-01 |  | 24W PLL |  |  | 24.00 | 16000 | PLL |  | HFP 22-42 | 311064 | 1 | 2020-12-11 | [12 empty] | Mastdeur | 90316 | 1 | 2000-11-01 |  | Mastdeur | Mastdeur | NVT
27 | 332613 | https://lms.nederlandslicht.nl/qr/report/332613 | 52.7278 | 6.6332 | 239167.9944 | 527444.9859 | Berkenlaan |  | 7917PA | Oosterhesselen | Geesbrug | 2000-01-01 | Gemeente Coevorden |  |  |  | Gemeente Coevorden | In bedrijf | Enexis |  |  |  |  | Nacht | Bemeterd | [9 empty] | 1654913 | [29 empty] | PM ST 4,0 CO+GP T60 ET Z V | 37819 | 1 | 2000-01-01 |  | PM ST 4,0 CO T60 ET V | 4.00 | CONISCH | THERMISCH VERZINKT | NVT | NVT | NVT |  | 350400 |  | 2000 1XPLL 24W R9005 EVSA SDN | 311929 | 1 | 2000-01-01 | [11 empty] | 175200 |  |  |  | LAMP PH PLL 24W 830 2G11 4P | 36090 | 1 | 2023-09-07 |  | 24W PLL |  |  | 24.00 | 16000 | PLL |  | HFP 22-42 | 311064 | 1 | 2000-01-01 | [12 empty] | Mastdeur | 90316 | 1 | 2000-01-01 |  | Mastdeur | Mastdeur | NVT
8 | 332677 | https://lms.nederlandslicht.nl/qr/report/332677 | 52.6628 | 6.7533 | 247419.9942 | 520356.9863 | Abraham Kuyperstraat |  | 7742AK | Coevorden | Coevorden | 2012-10-01 | Gemeente Coevorden | Philips | 5 |  | Gemeente Coevorden | In bedrijf | Enexis |  | AAN 100%, 23:00 050%, 06:00 100%, UIT |  |  | Nacht | Bemeterd | [9 empty] | 1820845 | [29 empty] | PM ST 5,0 CV T60 FS Z P7021 | 315653 | 1 | 2024-01-18 | [9 empty] | 350400 |  | Alexia STAL2 1500lm | 626299 | 1 | 2024-01-18 |  | Alexia STAL2 1500lm LED 4000K 7-23W | SUSTAINDER |  |  |  |  | GRIS 2150 |  |  |  | 100000 | [15 empty] | LED DRIVER | 44123 | 1 | 2024-01-18 |  | LEDDRIVER |  |  | 1.00 | 175200 | [6 empty] | Mastdeur | 90316 | 1 | 2012-10-01 |  | Mastdeur | Mastdeur | NVT
5 | 332728 | https://lms.nederlandslicht.nl/qr/report/332728 | 52.8076 | 6.808 | 250799.9942 | 536530.9859 | 't Haantje | 73 | 7847TB | Sleen | t Haantje | 1982-01-01 | Gemeente Coevorden | Innolumis | 5 | Mini Victoria 730-10W Narrow | Gemeente Coevorden | In bedrijf | Enexis |  | AAN 100%, 23:00 050%, 06:00 100%, UIT |  |  | Nacht | Onbemeterd | [6 empty] | 2021-10-10 |  |  | 1838524 | [29 empty] | CON AL 6 M | 57026 | 1 | 1982-01-01 |  | LM AL 6,0 CO EU600/5 T60 TP | 6.00 | CONISCH | ALUMINIUM | NVT | NVT | NVT |  | 350400 |  | Mini Victoria 730-10W Narrow | 1209216 | 1 | 2021-10-10 | [11 empty] | 175200 |  |  |  | Mini Victoria 730-10W Narrow | 1209217 | 1 | 2021-10-10 |  |  |  |  | 10.00 |  | LED |  | LED DRIVER | 44123 | 1 | 2021-10-10 |  | LEDDRIVER |  |  | 1.00 | 175200 | [6 empty] | Mastdeur | 90316 | 1 | 1982-01-01 |  | Mastdeur | Mastdeur | NVT
15A | 332737 | https://lms.nederlandslicht.nl/qr/report/332737 | 52.8118 | 6.7196 | 244830.9943 | 536885.9854 | Wezuperstraat |  | 7852PA | Zweeloo | Wezup | 2008-07-23 | Gemeente Coevorden |  |  |  | Gemeente Coevorden | In bedrijf | Enexis |  |  |  |  | Nacht | Onbemeterd | [9 empty] | 1838533 | [29 empty] | ABRI | 44126 | 1 | 2008-07-23 |  | ABRI | 2.50 | NVT | RVS | NVT | NVT | NVT |  | 350400 |  | ABRI | 39241 | 1 | 2008-07-23 |  | ABRI | ONBEKEND |  |  |  |  | 3755 |  |  |  | 175200 |  |  | LED | LAMP TLD 58W 830 G13 | 198640 | 1 | 2008-07-23 |  |  |  |  | 36.00 |  | TL |  | TL5 | 44127 | 1 | 2008-07-23 |  | TL5 |  |  | 6.00 | 175200 | [6 empty] | Mastdeur | 90316 | 1 | 2008-07-23 |  | Mastdeur | Mastdeur | NVT
33 | 332738 | https://lms.nederlandslicht.nl/qr/report/332738 | 52.6948 | 6.6859 | 242795.9943 | 523829.9862 | Burg ten Holteweg |  | 7751CR | Dalen | Dalen | 2013-06-07 | Gemeente Coevorden | Innolumis | 2 |  | Gemeente Coevorden | In bedrijf | Enexis |  | AAN 100%, 23:00 050%, 06:00 100%, UIT |  |  | Nacht | Bemeterd | [6 empty] | 2023-02-28 |  |  | 1838534 | [29 empty] | LM AL 6,0 CO EU600/05 CM | 37203 | 1 | 2013-06-07 |  | LM AL 6,0 CO EU600/5 T60 TP | 6.00 | CONISCH | ALUMINIUM | NVT | NVT | NVT |  | 350400 |  | Mini Nicole GO 16W | 1510596 | 1 | 2023-03-03 |  |  | Innolumis |  |  |  |  | RAL 7035 |  |  | 1284.00 | 100000 |  | 21.00 |  | Mini Nicole GO 16W | 1646296 | 1 | 2023-03-03 |  | LED |  | Golden Orange | 16.13 | 100000 | LED |  | LED DRIVER | 44123 | 1 | 2023-03-03 |  | LEDDRIVER |  |  | 1.00 | 175200 | [6 empty] | Mastdeur | 90316 | 1 | 2013-06-07 |  | Mastdeur | Mastdeur | NVT
92 | 332778 | https://lms.nederlandslicht.nl/qr/report/332778 | 52.68 | 6.7692 | 248453.9942 | 522286.9859 | Reindersdijk |  | 7751SH | Dalen | Dalen | 2011-11-03 | Gemeente Coevorden |  |  |  | Gemeente Coevorden | In bedrijf | Enexis |  |  |  |  | Nacht | Bemeterd | [9 empty] | 1838649 | [29 empty] | LM type De Albie cil paal-R-GV-BGL 0.7M | 331797 | 1 | 2011-11-03 | [9 empty] | 350400 |  | LM type De Albie cil paal-R-GV-BGL 0.7M | 331798 | 1 | [12 empty] | 175200 |  |  |  | LAMP PH PLL 24W 830 2G11 4P | 36090 | 1 |  |  | 24W PLL |  |  | 24.00 | 16000 | PLL |  | HFP 22-42 | 311064 | 1 | [13 empty] | Mastdeur | 90316 | 1 | 2011-11-03 |  | Mastdeur | Mastdeur | NVT
178 | 332974 | https://lms.nederlandslicht.nl/qr/report/332974 | 52.7296 | 6.697 | 243473.5743 | 527715.692 | verl hoogeveense vaart Holsloot |  | 7864TA | Oosterhesselen | Zwinderen | 1990-01-01 | Gemeente Coevorden |  | 2 |  | Gemeente Coevorden | In bedrijf | Enexis |  | AAN 100%, 23:00 050%, 06:00 100%, UIT |  |  | Nacht | Bemeterd | [6 empty] | 2023-05-21 |  |  | 1838927 | [29 empty] | LM ST 6,0 CO EU V | 216512 | 1 | 1990-01-01 | [9 empty] | 350400 |  | Mini Nicole GO 16W | 1510596 | 1 | 2023-05-21 |  |  | Innolumis |  |  |  |  | RAL 7035 |  |  | 1284.00 | 100000 |  | 21.00 |  | LED | 66627 | 1 | 2023-05-21 |  | LED |  |  | 30.00 | 100000 | LED |  | LED DRIVER | 44123 | 1 | 2023-05-21 |  | LEDDRIVER |  |  | 1.00 | 175200 | [6 empty] | Mastdeur | 90316 | 1 | 1990-01-01 |  | Mastdeur | Mastdeur | NVT
61 | 333096 | https://lms.nederlandslicht.nl/qr/report/333096 | 52.6606 | 6.7502 | 247213.9942 | 520107.986 | Burg Feithsingel |  | 7742BM | Coevorden | Coevorden | 2011-12-08 | Gemeente Coevorden | Philips | 5 |  | Gemeente Coevorden | In bedrijf | Enexis |  | AAN 100%, 23:00 050%, 06:00 100%, UIT |  |  | Nacht | Bemeterd | [9 empty] | 1839432 | [29 empty] | PM ST 5,0 CV T60 FS Z P7021 | 315653 | 1 | 2011-12-08 | [9 empty] | 350400 |  | 3000 14LED 18W NW 1750 R7021 D | 315654 | 1 | 2011-12-08 | [11 empty] | 175200 |  |  |  | LAMP 14LED 18W NW | 315655 | 1 | 2011-12-08 |  |  |  |  | 18.00 |  | LED |  | LED DRIVER | 44123 | 1 | 2011-12-08 |  | LEDDRIVER |  |  | 1.00 | 175200 | [6 empty] | Mastdeur | 90316 | 1 | 2011-12-08 |  | Mastdeur | Mastdeur | NVT
62 | 333097 | https://lms.nederlandslicht.nl/qr/report/333097 | 52.6608 | 6.7499 | 247194.9942 | 520124.9857 | Burg Feithsingel |  | 7742BM | Coevorden | Coevorden | 2011-12-08 | Gemeente Coevorden | Philips | 5 |  | Gemeente Coevorden | In bedrijf | Enexis |  | AAN 100%, 23:00 050%, 06:00 100%, UIT |  |  | Nacht | Bemeterd | [9 empty] | 1839433 | [29 empty] | PM ST 5,0 CV T60 FS Z P7021 | 315653 | 1 | 2011-12-08 | [9 empty] | 350400 |  | 3000 14LED 18W NW 1750 R7021 D | 315654 | 1 | 2011-12-08 | [11 empty] | 175200 |  |  |  | LAMP 14LED 18W NW | 315655 | 1 | 2011-12-08 |  |  |  |  | 18.00 |  | LED |  | LED DRIVER | 44123 | 1 | 2011-12-08 |  | LEDDRIVER |  |  | 1.00 | 175200 | [6 empty] | Mastdeur | 90316 | 1 | 2011-12-08 |  | Mastdeur | Mastdeur | NVT
63 | 333098 | https://lms.nederlandslicht.nl/qr/report/333098 | 52.6609 | 6.7496 | 247169.9942 | 520143.986 | Burg Feithsingel |  | 7742BM | Coevorden | Coevorden | 1990-12-08 | Gemeente Coevorden | Innolumis | 5 |  | Gemeente Coevorden | In bedrijf | Enexis |  | AAN 100%, 23:00 050%, 06:00 100%, UIT |  |  | Nacht | Bemeterd | [9 empty] | 1839434 | [29 empty] | LM AL 8,0 CO EU1250/05 T60x100 CM | 314527 | 1 | 1990-12-08 | [9 empty] | 350400 |  | NICOLE 75X 75W GO 7000L 7035 WIDE DVD | 315365 | 1 | 2018-11-15 |  | NICOLE 75W GOLDEN ORANGE | Innolumis |  |  |  |  | 7035 LICHTGRIJS |  |  | 7000.00 | 175200 |  |  |  | LED IN: NICOLE 75X 75W GO 7000L 7035 WIDE DVD | 315366 | 1 | 2018-11-15 |  | LED IN: NICOLE 75X 75W GO 7000L 7035 WIDE DVD | Innolumis | Golden Orange | 75.00 |  | LED |  | LED DRIVER | 44123 | 1 | 2018-11-15 |  | LEDDRIVER |  |  | 1.00 | 175200 | [6 empty] | Mastdeur | 90316 | 1 | 1990-12-08 |  | Mastdeur | Mastdeur | NVT
9 | 333185 | https://lms.nederlandslicht.nl/qr/report/333185 | 52.6633 | 6.7526 | 247371.9942 | 520412.9858 | Thorbeckestraat |  | 7742AJ | Coevorden | Coevorden | 2012-10-01 | Gemeente Coevorden | Philips | 5 |  | Gemeente Coevorden | In bedrijf | Enexis |  | AAN 100%, 23:00 050%, 06:00 100%, UIT |  |  | Nacht | Bemeterd | [9 empty] | 1840651 | [29 empty] | PM ST 5,0 CV T60 FS Z P7021 | 315653 | 1 | 2012-10-01 | [9 empty] | 350400 |  | 3000 14LED 18W NW 1750 R7021 D | 315654 | 1 | 2012-10-01 | [11 empty] | 175200 |  |  |  | LAMP 14LED 18W NW | 315655 | 1 | 2012-10-01 |  |  |  |  | 18.00 |  | LED |  | LED DRIVER | 44123 | 1 | 2012-10-01 |  | LEDDRIVER |  |  | 1.00 | 175200 | [6 empty] | Mastdeur | 90316 | 1 | 2012-10-01 |  | Mastdeur | Mastdeur | NVT
10 | 333186 | https://lms.nederlandslicht.nl/qr/report/333186 | 52.6635 | 6.7528 | 247382.9942 | 520430.9857 | Thorbeckestraat |  | 7742AJ | Coevorden | Coevorden | 2012-10-01 | Gemeente Coevorden | Philips | 5 |  | Gemeente Coevorden | In bedrijf | Enexis |  | AAN 100%, 23:00 050%, 06:00 100%, UIT |  |  | Nacht | Bemeterd | [9 empty] | 1840652 | [29 empty] | PM ST 5,0 CV T60 FS Z P7021 | 315653 | 1 | 2012-10-01 | [9 empty] | 350400 |  | 3000 14LED 18W NW 1750 R7021 D | 315654 | 1 | 2012-10-01 | [11 empty] | 175200 |  |  |  | LAMP 14LED 18W NW | 315655 | 1 | 2012-10-01 |  |  |  |  | 18.00 |  | LED |  | LED DRIVER | 44123 | 1 | 2012-10-01 |  | LEDDRIVER |  |  | 1.00 | 175200 | [6 empty] | Mastdeur | 90316 | 1 | 2012-10-01 |  | Mastdeur | Mastdeur | NVT
11 | 333187 | https://lms.nederlandslicht.nl/qr/report/333187 | 52.6636 | 6.7529 | 247390.9942 | 520444.9857 | Thorbeckestraat |  | 7742AJ | Coevorden | Coevorden | 2012-10-01 | Gemeente Coevorden | Philips | 5 |  | Gemeente Coevorden | In bedrijf | Enexis |  | AAN 100%, 23:00 050%, 06:00 100%, UIT |  |  | Nacht | Bemeterd | [9 empty] | 1840653 | [29 empty] | PM ST 5,0 CV T60 FS Z P7021 | 315653 | 1 | 2012-10-01 | [9 empty] | 350400 |  | 3000 14LED 18W NW 1750 R7021 D | 315654 | 1 | 2012-10-01 | [11 empty] | 175200 |  |  |  | LAMP 14LED 18W NW | 315655 | 1 | 2012-10-01 |  |  |  |  | 18.00 |  | LED |  | LED DRIVER | 44123 | 1 | 2012-10-01 |  | LEDDRIVER |  |  | 1.00 | 175200 | [6 empty] | Mastdeur | 90316 | 1 | 2012-10-01 |  | Mastdeur | Mastdeur | NVT
12 | 333188 | https://lms.nederlandslicht.nl/qr/report/333188 | 52.6637 | 6.7529 | 247388.9942 | 520453.9864 | Thorbeckestraat |  | 7742AJ | Coevorden | Coevorden | 2012-10-01 | Gemeente Coevorden | Philips | 5 |  | Gemeente Coevorden | In bedrijf | Enexis |  | AAN 100%, 23:00 050%, 06:00 100%, UIT |  |  | Nacht | Bemeterd | [9 empty] | 1840654 | [29 empty] | PM ST 5,0 CV T60 FS Z P7021 | 315653 | 1 | 2012-10-01 | [9 empty] | 350400 |  | 3000 14LED 18W NW 1750 R7021 D | 315654 | 1 | 2012-10-01 | [11 empty] | 175200 |  |  |  | LAMP 14LED 18W NW | 315655 | 1 | 2012-10-01 |  |  |  |  | 18.00 |  | LED |  | LED DRIVER | 44123 | 1 | 2012-10-01 |  | LEDDRIVER |  |  | 1.00 | 175200 | [6 empty] | Mastdeur | 90316 | 1 | 2012-10-01 |  | Mastdeur | Mastdeur | NVT
13 | 333189 | https://lms.nederlandslicht.nl/qr/report/333189 | 52.6636 | 6.7531 | 247401.9942 | 520448.9866 | Thorbeckestraat |  | 7742AJ | Coevorden | Coevorden | 2012-10-01 | Gemeente Coevorden | Philips | 5 |  | Gemeente Coevorden | In bedrijf | Enexis |  | AAN 100%, 23:00 050%, 06:00 100%, UIT |  |  | Nacht | Bemeterd | [9 empty] | 1840655 | [29 empty] | PM ST 5,0 CV T60 FS Z P7021 | 315653 | 1 | 2012-10-01 | [9 empty] | 350400 |  | 3000 14LED 18W NW 1750 R7021 D | 315654 | 1 | 2012-10-01 | [11 empty] | 175200 |  |  |  | LAMP 14LED 18W NW | 315655 | 1 | 2012-10-01 |  |  |  |  | 18.00 |  | LED |  | LED DRIVER | 44123 | 1 | 2012-10-01 |  | LEDDRIVER |  |  | 1.00 | 175200 | [6 empty] | Mastdeur | 90316 | 1 | 2012-10-01 |  | Mastdeur | Mastdeur | NVT
14 | 333190 | https://lms.nederlandslicht.nl/qr/report/333190 | 52.6635 | 6.7533 | 247416.9942 | 520433.9866 | Thorbeckestraat |  | 7742AJ | Coevorden | Coevorden | 2012-10-01 | Gemeente Coevorden | Philips | 5 |  | Gemeente Coevorden | In bedrijf | Enexis |  | AAN 100%, 23:00 050%, 06:00 100%, UIT |  |  | Nacht | Bemeterd | [9 empty] | 1840656 | [29 empty] | PM ST 5,0 CV T60 FS Z P7021 | 315653 | 1 | 2012-10-01 | [9 empty] | 350400 |  | 3000 14LED 18W NW 1750 R7021 D | 315654 | 1 | 2012-10-01 | [11 empty] | 175200 |  |  |  | LAMP 14LED 18W NW | 315655 | 1 | 2012-10-01 |  |  |  |  | 18.00 |  | LED |  | LED DRIVER | 44123 | 1 | 2012-10-01 |  | LEDDRIVER |  |  | 1.00 | 175200 | [6 empty] | Mastdeur | 90316 | 1 | 2012-10-01 |  | Mastdeur | Mastdeur | NVT
15 | 333191 | https://lms.nederlandslicht.nl/qr/report/333191 | 52.6634 | 6.7535 | 247432.9942 | 520418.9856 | Thorbeckestraat |  | 7742AJ | Coevorden | Coevorden | 2012-10-01 | Gemeente Coevorden | Philips | 5 |  | Gemeente Coevorden | In bedrijf | Enexis |  | AAN 100%, 23:00 050%, 06:00 100%, UIT |  |  | Nacht | Bemeterd | [9 empty] | 1840657 | [29 empty] | PM ST 5,0 CV T60 FS Z P7021 | 315653 | 1 | 2012-10-01 | [9 empty] | 350400 |  | 3000 14LED 18W NW 1750 R7021 D | 315654 | 1 | 2012-10-01 | [11 empty] | 175200 |  |  |  | LAMP 14LED 18W NW | 315655 | 1 | 2012-10-01 |  |  |  |  | 18.00 |  | LED |  | LED DRIVER | 44123 | 1 | 2012-10-01 |  | LEDDRIVER |  |  | 1.00 | 175200 | [6 empty] | Mastdeur | 90316 | 1 | 2012-10-01 |  | Mastdeur | Mastdeur | NVT
16 | 333192 | https://lms.nederlandslicht.nl/qr/report/333192 | 52.6632 | 6.7538 | 247449.9942 | 520401.9857 | Thorbeckestraat |  | 7742AJ | Coevorden | Coevorden | 2012-10-01 | Gemeente Coevorden | Philips | 5 |  | Gemeente Coevorden | In bedrijf | Enexis |  | AAN 100%, 23:00 050%, 06:00 100%, UIT |  |  | Nacht | Bemeterd | [9 empty] | 1840658 | [29 empty] | PM ST 5,0 CV T60 FS Z P7021 | 315653 | 1 | 2012-10-01 | [9 empty] | 350400 |  | 3000 14LED 18W NW 1750 R7021 D | 315654 | 1 | 2012-10-01 | [11 empty] | 175200 |  |  |  | LAMP 14LED 18W NW | 315655 | 1 | 2012-10-01 |  |  |  |  | 18.00 |  | LED |  | LED DRIVER | 44123 | 1 | 2012-10-01 |  | LEDDRIVER |  |  | 1.00 | 175200 | [6 empty] | Mastdeur | 90316 | 1 | 2012-10-01 |  | Mastdeur | Mastdeur | NVT
17 | 333193 | https://lms.nederlandslicht.nl/qr/report/333193 | 52.6631 | 6.754 | 247466.9942 | 520383.9864 | Thorbeckestraat |  | 7742AJ | Coevorden | Coevorden | 2012-10-01 | Gemeente Coevorden | Philips | 5 |  | Gemeente Coevorden | In bedrijf | Enexis |  | AAN 100%, 23:00 050%, 06:00 100%, UIT |  |  | Nacht | Bemeterd | [9 empty] | 1840659 | [29 empty] | PM ST 5,0 CV T60 FS Z P7021 | 315653 | 1 | 2012-10-01 | [9 empty] | 350400 |  | 3000 14LED 18W NW 1750 R7021 D | 315654 | 1 | 2012-10-01 | [11 empty] | 175200 |  |  |  | LAMP 14LED 18W NW | 315655 | 1 | 2012-10-01 |  |  |  |  | 18.00 |  | LED |  | LED DRIVER | 44123 | 1 | 2012-10-01 |  | LEDDRIVER |  |  | 1.00 | 175200 | [6 empty] | Mastdeur | 90316 | 1 | 2012-10-01 |  | Mastdeur | Mastdeur | NVT
12 | 333312 | https://lms.nederlandslicht.nl/qr/report/333312 | 52.6478 | 6.7428 | 246735.9942 | 518676.986 | Vosmatenweg |  | 7742PB | Coevorden | Coevorden | 1997-06-06 | Gemeente Coevorden | Innolumis | 5 |  | Gemeente Coevorden | In bedrijf | Enexis |  | AAN 100%, 23:00 050%, 06:00 100%, UIT |  |  | Nacht | Bemeterd | [9 empty] | 1840917 | [29 empty] | LM AL 8,0 CO EU700 T60 | 315711 | 1 | 1997-06-06 | [9 empty] | 350400 |  | NICOLE 75X 75W GO 7000L 7035 WIDE DVD | 315365 | 1 | 2018-07-19 |  | NICOLE 75W GOLDEN ORANGE | Innolumis |  |  |  |  | 7035 LICHTGRIJS |  |  | 7000.00 | 175200 |  |  |  | LED IN: NICOLE 75X 75W GO 7000L 7035 WIDE DVD | 315366 | 1 | 2018-07-19 |  | LED IN: NICOLE 75X 75W GO 7000L 7035 WIDE DVD | Innolumis | Golden Orange | 75.00 |  | LED |  | LED DRIVER | 44123 | 1 | 2018-07-19 |  | LEDDRIVER |  |  | 1.00 | 175200 | [6 empty] | Mastdeur | 90316 | 1 | 1997-06-06 |  | Mastdeur | Mastdeur | NVT
59 | 333456 | https://lms.nederlandslicht.nl/qr/report/333456 | 52.6471 | 6.7209 | 245255.9943 | 518567.9859 | de Hulteweg |  | 7741LE | Coevorden | Coevorden | 2017-07-26 | Gemeente Coevorden |  |  |  | Gemeente Coevorden | In bedrijf | Enexis |  |  |  |  | Nacht | Bemeterd | [9 empty] | 1844025 | [29 empty] | PM ST 4,0 CO+GP T60 ET Z V | 37819 | 1 | 2017-07-26 |  | PM ST 4,0 CO T60 ET V | 4.00 | CONISCH | THERMISCH VERZINKT | NVT | NVT | NVT |  | 350400 |  | IND PADVINDER PL-L 18 / 24 W | 312304 | 1 | 2000-01-01 | [11 empty] | 175200 |  |  |  | LAMP PH PLL 24W 830 2G11 4P | 36090 | 1 | 2023-09-14 |  | 24W PLL |  |  | 24.00 | 16000 | PLL |  | HFP 22-42 | 311064 | 1 | 2000-01-01 | [12 empty] | Mastdeur | 90316 | 1 | 2017-07-26 |  | Mastdeur | Mastdeur | NVT
60 | 333457 | https://lms.nederlandslicht.nl/qr/report/333457 | 52.6474 | 6.7212 | 245275.9942 | 518595.9864 | de Hulteweg |  | 7741LE | Coevorden | Coevorden | 2000-01-01 | Gemeente Coevorden |  |  |  | Gemeente Coevorden | In bedrijf | Enexis |  |  |  |  | Nacht | Bemeterd | [9 empty] | 1844026 | [29 empty] | PM ST 4,0 CO+GP T60 ET Z V | 37819 | 1 | 2000-01-01 |  | PM ST 4,0 CO T60 ET V | 4.00 | CONISCH | THERMISCH VERZINKT | NVT | NVT | NVT |  | 350400 |  | IND PADVINDER PL-L 18 / 24 W | 312304 | 1 | 2000-01-01 | [11 empty] | 175200 |  |  |  | LAMP PH PLL 24W 830 2G11 4P | 36090 | 1 | 2023-09-14 |  | 24W PLL |  |  | 24.00 | 16000 | PLL |  | HFP 22-42 | 311064 | 1 | 2000-01-01 | [12 empty] | Mastdeur | 90316 | 1 | 2000-01-01 |  | Mastdeur | Mastdeur | NVT
61 | 333458 | https://lms.nederlandslicht.nl/qr/report/333458 | 52.6476 | 6.7215 | 245294.9942 | 518621.9864 | de Hulteweg |  | 7741LE | Coevorden | Coevorden | 2000-01-01 | Gemeente Coevorden |  |  |  | Gemeente Coevorden | In bedrijf | Enexis |  |  |  |  | Nacht | Bemeterd | [9 empty] | 1844027 | [29 empty] | PM ST 4,0 CO+GP T60 ET Z V | 37819 | 1 | 2000-01-01 |  | PM ST 4,0 CO T60 ET V | 4.00 | CONISCH | THERMISCH VERZINKT | NVT | NVT | NVT |  | 350400 |  | IND PADVINDER PL-L 18 / 24 W | 312304 | 1 | 2000-01-01 | [11 empty] | 175200 |  |  |  | LAMP PH PLL 24W 830 2G11 4P | 36090 | 1 | 2023-09-14 |  | 24W PLL |  |  | 24.00 | 16000 | PLL |  | HFP 22-42 | 311064 | 1 | 2000-01-01 | [12 empty] | Mastdeur | 90316 | 1 | 2000-01-01 |  | Mastdeur | Mastdeur | NVT
62 | 333459 | https://lms.nederlandslicht.nl/qr/report/333459 | 52.6478 | 6.7218 | 245314.9942 | 518649.9861 | de Hulteweg |  | 7741LE | Coevorden | Coevorden | 2000-01-01 | Gemeente Coevorden |  |  |  | Gemeente Coevorden | In bedrijf | Enexis |  |  |  |  | Nacht | Bemeterd | [9 empty] | 1844028 | [29 empty] | PM ST 4,0 CO+GP T60 ET Z V | 37819 | 1 | 2000-01-01 |  | PM ST 4,0 CO T60 ET V | 4.00 | CONISCH | THERMISCH VERZINKT | NVT | NVT | NVT |  | 350400 |  | IND PADVINDER PL-L 18 / 24 W | 312304 | 1 | 2000-01-01 | [11 empty] | 175200 |  |  |  | LAMP PH PLL 24W 830 2G11 4P | 36090 | 1 | 2023-09-14 |  | 24W PLL |  |  | 24.00 | 16000 | PLL |  | HFP 22-42 | 311064 | 1 | 2000-01-01 | [12 empty] | Mastdeur | 90316 | 1 | 2000-01-01 |  | Mastdeur | Mastdeur | NVT
63 | 333460 | https://lms.nederlandslicht.nl/qr/report/333460 | 52.6481 | 6.7221 | 245334.9943 | 518677.9858 | de Hulteweg |  | 7741LE | Coevorden | Coevorden | 2000-01-01 | Gemeente Coevorden |  |  |  | Gemeente Coevorden | In bedrijf | Enexis |  |  |  |  | Nacht | Bemeterd | [9 empty] | 1844029 | [29 empty] | PM ST 4,0 CO+GP T60 ET Z V | 37819 | 1 | 2000-01-01 |  | PM ST 4,0 CO T60 ET V | 4.00 | CONISCH | THERMISCH VERZINKT | NVT | NVT | NVT |  | 350400 |  | IND PADVINDER PL-L 18 / 24 W | 312304 | 1 | 2000-01-01 | [11 empty] | 175200 |  |  |  | LAMP PH PLL 24W 830 2G11 4P | 36090 | 1 | 2023-09-14 |  | 24W PLL |  |  | 24.00 | 16000 | PLL |  | HFP 22-42 | 311064 | 1 | 2000-01-01 | [12 empty] | Mastdeur | 90316 | 1 | 2000-01-01 |  | Mastdeur | Mastdeur | NVT
64 | 333461 | https://lms.nederlandslicht.nl/qr/report/333461 | 52.6483 | 6.7223 | 245353.9942 | 518704.9866 | de Hulteweg |  | 7741LE | Coevorden | Coevorden | 2017-07-26 | Gemeente Coevorden |  |  |  | Gemeente Coevorden | In bedrijf | Enexis |  |  |  |  | Nacht | Bemeterd | [9 empty] | 1844030 | [29 empty] | PM ST 4,0 CO+GP T60 ET Z V | 37819 | 1 | 2017-07-26 |  | PM ST 4,0 CO T60 ET V | 4.00 | CONISCH | THERMISCH VERZINKT | NVT | NVT | NVT |  | 350400 |  | IND PADVINDER PL-L 18 / 24 W | 312304 | 1 | 2017-07-26 | [11 empty] | 175200 |  |  |  | LAMP PH PLL 24W 830 2G11 4P | 36090 | 1 | 2023-09-14 |  | 24W PLL |  |  | 24.00 | 16000 | PLL |  | HFP 22-42 | 311064 | 1 | 2017-07-26 | [12 empty] | Mastdeur | 90316 | 1 | 2017-07-26 |  | Mastdeur | Mastdeur | NVT
65 | 333462 | https://lms.nederlandslicht.nl/qr/report/333462 | 52.6486 | 6.7226 | 245373.9942 | 518732.9865 | de Hulteweg |  | 7741LE | Coevorden | Coevorden | 2000-01-01 | Gemeente Coevorden |  |  |  | Gemeente Coevorden | In bedrijf | Enexis |  |  |  |  | Nacht | Bemeterd | [9 empty] | 1844031 | [29 empty] | PM ST 4,0 CO+GP T60 ET Z V | 37819 | 1 | 2000-01-01 |  | PM ST 4,0 CO T60 ET V | 4.00 | CONISCH | THERMISCH VERZINKT | NVT | NVT | NVT |  | 350400 |  | IND PADVINDER PL-L 18 / 24 W | 312304 | 1 | 2000-01-01 | [11 empty] | 175200 |  |  |  | LAMP PH PLL 24W 830 2G11 4P | 36090 | 1 | 2023-09-14 |  | 24W PLL |  |  | 24.00 | 16000 | PLL |  | HFP 22-42 | 311064 | 1 | 2000-01-01 | [12 empty] | Mastdeur | 90316 | 1 | 2000-01-01 |  | Mastdeur | Mastdeur | NVT
66 | 333463 | https://lms.nederlandslicht.nl/qr/report/333463 | 52.6488 | 6.7229 | 245392.9943 | 518759.9863 | de Hulteweg |  | 7741LE | Coevorden | Coevorden | 2000-01-01 | Gemeente Coevorden |  |  |  | Gemeente Coevorden | In bedrijf | Enexis |  |  |  |  | Nacht | Bemeterd | [9 empty] | 1844032 | [29 empty] | PM ST 4,0 CO+GP T60 ET Z V | 37819 | 1 | 2000-01-01 |  | PM ST 4,0 CO T60 ET V | 4.00 | CONISCH | THERMISCH VERZINKT | NVT | NVT | NVT |  | 350400 |  | IND PADVINDER PL-L 18 / 24 W | 312304 | 1 | 2000-01-01 | [11 empty] | 175200 |  |  |  | LAMP PH PLL 24W 830 2G11 4P | 36090 | 1 | 2023-09-14 |  | 24W PLL |  |  | 24.00 | 16000 | PLL |  | HFP 22-42 | 311064 | 1 | 2000-01-01 | [12 empty] | Mastdeur | 90316 | 1 | 2000-01-01 |  | Mastdeur | Mastdeur | NVT
67 | 333464 | https://lms.nederlandslicht.nl/qr/report/333464 | 52.6491 | 6.7232 | 245412.9942 | 518787.9864 | de Hulteweg |  | 7741LE | Coevorden | Coevorden | 2000-01-01 | Gemeente Coevorden |  |  |  | Gemeente Coevorden | In bedrijf | Enexis |  |  |  |  | Nacht | Bemeterd | [9 empty] | 1844033 | [29 empty] | PM ST 4,0 CO+GP T60 ET Z V | 37819 | 1 | 2000-01-01 |  | PM ST 4,0 CO T60 ET V | 4.00 | CONISCH | THERMISCH VERZINKT | NVT | NVT | NVT |  | 350400 |  | IND PADVINDER PL-L 18 / 24 W | 312304 | 1 | 2000-01-01 | [11 empty] | 175200 |  |  |  | LAMP PH PLL 24W 830 2G11 4P | 36090 | 1 | 2023-09-14 |  | 24W PLL |  |  | 24.00 | 16000 | PLL |  | HFP 22-42 | 311064 | 1 | 2000-01-01 | [12 empty] | Mastdeur | 90316 | 1 | 2000-01-01 |  | Mastdeur | Mastdeur | NVT
68 | 333465 | https://lms.nederlandslicht.nl/qr/report/333465 | 52.6493 | 6.7235 | 245432.9942 | 518815.9865 | de Hulteweg |  | 7741LE | Coevorden | Coevorden | 2000-01-01 | Gemeente Coevorden |  |  |  | Gemeente Coevorden | In bedrijf | Enexis |  |  |  |  | Nacht | Bemeterd | [9 empty] | 1844034 | [29 empty] | PM ST 4,0 CO+GP T60 ET Z V | 37819 | 1 | 2000-01-01 |  | PM ST 4,0 CO T60 ET V | 4.00 | CONISCH | THERMISCH VERZINKT | NVT | NVT | NVT |  | 350400 |  | IND PADVINDER PL-L 18 / 24 W | 312304 | 1 | 2000-01-01 | [11 empty] | 175200 |  |  |  | LAMP PH PLL 24W 830 2G11 4P | 36090 | 1 | 2023-09-14 |  | 24W PLL |  |  | 24.00 | 16000 | PLL |  | HFP 22-42 | 311064 | 1 | 2000-01-01 | [12 empty] | Mastdeur | 90316 | 1 | 2000-01-01 |  | Mastdeur | Mastdeur | NVT
69 | 333466 | https://lms.nederlandslicht.nl/qr/report/333466 | 52.6495 | 6.7238 | 245452.9943 | 518842.9862 | de Hulteweg |  | 7741LE | Coevorden | Coevorden | 2000-01-01 | Gemeente Coevorden |  |  |  | Gemeente Coevorden | In bedrijf | Enexis |  |  |  |  | Nacht | Bemeterd | [9 empty] | 1844035 | [29 empty] | PM ST 4,0 CO+GP T60 ET Z V | 37819 | 1 | 2000-01-01 |  | PM ST 4,0 CO T60 ET V | 4.00 | CONISCH | THERMISCH VERZINKT | NVT | NVT | NVT |  | 350400 |  | IND PADVINDER PL-L 18 / 24 W | 312304 | 1 | 2000-01-01 | [11 empty] | 175200 |  |  |  | LAMP PH PLL 24W 830 2G11 4P | 36090 | 1 | 2023-09-14 |  | 24W PLL |  |  | 24.00 | 16000 | PLL |  | HFP 22-42 | 311064 | 1 | 2000-01-01 | [12 empty] | Mastdeur | 90316 | 1 | 2000-01-01 |  | Mastdeur | Mastdeur | NVT
70 | 333467 | https://lms.nederlandslicht.nl/qr/report/333467 | 52.6498 | 6.7241 | 245472.9943 | 518870.9865 | de Hulteweg |  | 7741LE | Coevorden | Coevorden | 2000-01-01 | Gemeente Coevorden |  |  |  | Gemeente Coevorden | In bedrijf | Enexis |  |  |  |  | Nacht | Bemeterd | [9 empty] | 1844036 | [29 empty] | PM ST 4,0 CO+GP T60 ET Z V | 37819 | 1 | 2020-05-19 |  | PM ST 4,0 CO T60 ET V | 4.00 | CONISCH | THERMISCH VERZINKT | NVT | NVT | NVT |  | 350400 |  | IND PADVINDER PL-L 18 / 24 W | 312304 | 1 | 2000-01-01 | [11 empty] | 175200 |  |  |  | LAMP PH PLL 24W 830 2G11 4P | 36090 | 1 | 2023-09-14 |  | 24W PLL |  |  | 24.00 | 16000 | PLL |  | HFP 22-42 | 311064 | 1 | 2020-05-19 | [12 empty] | Mastdeur | 90316 | 1 | 2000-01-01 |  | Mastdeur | Mastdeur | NVT
50A | 333535 | https://lms.nederlandslicht.nl/qr/report/333535 | 52.7668 | 6.7993 | 250304.9942 | 531986.9857 | Oldengaerde |  | 7841GA | Sleen | Sleen | 1992-01-01 | Gemeente Coevorden | Signify | 5 | BGP501 1 xLED20-4S/740 DM10 | Gemeente Coevorden | In bedrijf | Enexis |  | AAN 100%, 23:00 050%, 06:00 100%, UIT |  |  | Nacht | Onbemeterd | [6 empty] | 2021-10-10 |  |  | 1846948 | [29 empty] | LM ST 6,0 CO EU V | 216512 | 1 | 1992-01-01 | [9 empty] | 350400 |  | BGP501 1 xLED20-4S/740 DM10 | 1209214 | 1 | 2021-10-10 | [11 empty] | 175200 |  |  |  | BGP501 1 xLED20-4S/740 DM10 | 1209215 | 1 | 2021-10-10 |  |  |  |  | 20.00 |  | LED |  | LED DRIVER | 44123 | 1 | 2021-10-10 |  | LEDDRIVER |  |  | 1.00 | 175200 | [6 empty] | Mastdeur | 90316 | 1 | 1992-01-01 |  | Mastdeur | Mastdeur | NVT
1 | 333561 | https://lms.nederlandslicht.nl/qr/report/333561 | 52.6566 | 6.7714 | 248654.9942 | 519690.9863 | JOHANNES PLASWEG |  |  | Coevorden | Coevorden | 2001-01-01 | Gemeente Coevorden |  |  |  | Gemeente Coevorden | In bedrijf | Enexis |  |  |  |  | Nacht | Bemeterd | [9 empty] | 1856899 | [29 empty] | PM ST 4,0 CO T60 ET M D=145 V | 315240 | 1 | 2019-11-04 | [9 empty] | 350400 |  | 2000 1XPLL 24W R9005 EVSA | 36657 | 1 | 2001-01-01 |  | CDS711 9005 | INDAL |  |  |  |  | 9005 DIEPZWART |  |  |  | 175200 |  |  |  | LAMP PH PLL 24W 830 2G11 4P | 36090 | 1 | 2023-09-18 |  | 24W PLL |  |  | 24.00 | 16000 | PLL |  | HFP 22-42 | 311064 | 1 | 2001-01-01 | [12 empty] | Mastdeur | 90316 | 1 | 2001-01-01 |  | Mastdeur | Mastdeur | NVT
2 | 333562 | https://lms.nederlandslicht.nl/qr/report/333562 | 52.6564 | 6.7715 | 248663.9942 | 519666.9858 | JOHANNES PLASWEG |  |  | Coevorden | Coevorden | 2001-01-01 | Gemeente Coevorden |  |  |  | Gemeente Coevorden | In bedrijf | Enexis |  |  |  |  | Nacht | Bemeterd | [9 empty] | 1856900 | [29 empty] | PM ST 4,0 CO T60 ET M D=145 V | 315240 | 1 | 2001-01-01 | [9 empty] | 350400 |  | 2000 1XPLL 24W R9005 EVSA | 36657 | 1 | 2001-01-01 |  | CDS711 9005 | INDAL |  |  |  |  | 9005 DIEPZWART |  |  |  | 175200 |  |  |  | LAMP PH PLL 24W 830 2G11 4P | 36090 | 1 | 2023-09-18 |  | 24W PLL |  |  | 24.00 | 16000 | PLL |  | HFP 22-42 | 311064 | 1 | 2001-01-01 | [12 empty] | Mastdeur | 90316 | 1 | 2001-01-01 |  | Mastdeur | Mastdeur | NVT
3 | 333563 | https://lms.nederlandslicht.nl/qr/report/333563 | 52.6562 | 6.7717 | 248673.9942 | 519642.9866 | JOHANNES PLASWEG |  |  | Coevorden | Coevorden | 2001-01-01 | Gemeente Coevorden |  |  |  | Gemeente Coevorden | In bedrijf | Enexis |  |  |  |  | Nacht | Bemeterd | [9 empty] | 1856901 | [29 empty] | PM ST 4,0 CO T60 ET M D=145 V | 315240 | 1 | 2001-01-01 | [9 empty] | 350400 |  | 2000 1XPLL 24W R9005 EVSA | 36657 | 1 | 2001-01-01 |  | CDS711 9005 | INDAL |  |  |  |  | 9005 DIEPZWART |  |  |  | 175200 |  |  |  | LAMP PH PLL 24W 830 2G11 4P | 36090 | 1 | 2023-09-18 |  | 24W PLL |  |  | 24.00 | 16000 | PLL |  | HFP 22-42 | 311064 | 1 | 2001-01-01 | [12 empty] | Mastdeur | 90316 | 1 | 2001-01-01 |  | Mastdeur | Mastdeur | NVT
4 | 333564 | https://lms.nederlandslicht.nl/qr/report/333564 | 52.656 | 6.7718 | 248682.9942 | 519617.9867 | JOHANNES PLASWEG |  |  | Coevorden | Coevorden | 2001-01-01 | Gemeente Coevorden |  |  |  | Gemeente Coevorden | In bedrijf | Enexis |  |  |  |  | Nacht | Bemeterd | [9 empty] | 1856902 | [29 empty] | PM ST 4,0 CO T60 ET M D=145 V | 315240 | 1 | 2001-01-01 | [9 empty] | 350400 |  | 2000 1XPLL 24W R9005 EVSA | 36657 | 1 | 2001-01-01 |  | CDS711 9005 | INDAL |  |  |  |  | 9005 DIEPZWART |  |  |  | 175200 |  |  |  | LAMP PH PLL 24W 830 2G11 4P | 36090 | 1 | 2021-06-01 |  | 24W PLL |  |  | 24.00 | 16000 | PLL |  | HFP 22-42 | 311064 | 1 | 2001-01-01 | [12 empty] | Mastdeur | 90316 | 1 | 2001-01-01 |  | Mastdeur | Mastdeur | NVT
5 | 333565 | https://lms.nederlandslicht.nl/qr/report/333565 | 52.6557 | 6.7719 | 248691.9942 | 519593.9862 | JOHANNES PLASWEG |  |  | Coevorden | Coevorden | 2001-01-01 | Gemeente Coevorden |  |  |  | Gemeente Coevorden | In bedrijf | Enexis |  |  |  |  | Nacht | Bemeterd | [9 empty] | 1856903 | [29 empty] | PM ST 4,0 CO T60 ET M D=145 V | 315240 | 1 | 2001-01-01 | [9 empty] | 350400 |  | 2000 1XPLL 24W R9005 EVSA | 36657 | 1 | 2001-01-01 |  | CDS711 9005 | INDAL |  |  |  |  | 9005 DIEPZWART |  |  |  | 175200 |  |  |  | LAMP PH PLL 24W 830 2G11 4P | 36090 | 1 | 2023-09-18 |  | 24W PLL |  |  | 24.00 | 16000 | PLL |  | HFP 22-42 | 311064 | 1 | 2019-10-01 | [12 empty] | Mastdeur | 90316 | 1 | 2001-01-01 |  | Mastdeur | Mastdeur | NVT
6 | 333566 | https://lms.nederlandslicht.nl/qr/report/333566 | 52.6555 | 6.772 | 248700.9942 | 519568.9862 | JOHANNES PLASWEG |  |  | Coevorden | Coevorden | 2001-01-01 | Gemeente Coevorden |  |  |  | Gemeente Coevorden | In bedrijf | Enexis |  |  |  |  | Nacht | Bemeterd | [9 empty] | 1856904 | [29 empty] | PM ST 4,0 CO T60 ET M D=145 V | 315240 | 1 | 2001-01-01 | [9 empty] | 350400 |  | 2000 1XPLL 24W R9005 EVSA | 36657 | 1 | 2001-01-01 |  | CDS711 9005 | INDAL |  |  |  |  | 9005 DIEPZWART |  |  |  | 175200 |  |  |  | LAMP PH PLL 24W 830 2G11 4P | 36090 | 1 | 2023-09-18 |  | 24W PLL |  |  | 24.00 | 16000 | PLL |  | HFP 22-42 | 311064 | 1 | 2001-01-01 | [12 empty] | Mastdeur | 90316 | 1 | 2001-01-01 |  | Mastdeur | Mastdeur | NVT
7 | 333567 | https://lms.nederlandslicht.nl/qr/report/333567 | 52.6553 | 6.7721 | 248704.9942 | 519543.9862 | JOHANNES PLASWEG |  |  | Coevorden | Coevorden | 2001-01-01 | Gemeente Coevorden |  |  |  | Gemeente Coevorden | In bedrijf | Enexis |  |  |  |  | Nacht | Bemeterd | [9 empty] | 1856905 | [29 empty] | PM ST 4,0 CO T60 ET M D=145 V | 315240 | 1 | 2001-01-01 | [9 empty] | 350400 |  | 2000 1XPLL 24W R9005 EVSA | 36657 | 1 | 2001-01-01 |  | CDS711 9005 | INDAL |  |  |  |  | 9005 DIEPZWART |  |  |  | 175200 |  |  |  | LAMP PH PLL 24W 830 2G11 4P | 36090 | 1 | 2023-09-18 |  | 24W PLL |  |  | 24.00 | 16000 | PLL |  | HFP 22-42 | 311064 | 1 | 2001-01-01 | [12 empty] | Mastdeur | 90316 | 1 | 2001-01-01 |  | Mastdeur | Mastdeur | NVT
8 | 333568 | https://lms.nederlandslicht.nl/qr/report/333568 | 52.6551 | 6.7722 | 248709.9942 | 519518.9865 | JOHANNES PLASWEG |  |  | Coevorden | Coevorden | 2001-01-01 | Gemeente Coevorden |  |  |  | Gemeente Coevorden | In bedrijf | Enexis |  |  |  |  | Nacht | Bemeterd | [9 empty] | 1856906 | [29 empty] | PM ST 4,0 CO T60 ET M D=145 V | 315240 | 1 | 2001-01-01 | [9 empty] | 350400 |  | 2000 1XPLL 24W R9005 EVSA | 36657 | 1 | 2001-01-01 |  | CDS711 9005 | INDAL |  |  |  |  | 9005 DIEPZWART |  |  |  | 175200 |  |  |  | LAMP PH PLL 24W 830 2G11 4P | 36090 | 1 | 2023-09-18 |  | 24W PLL |  |  | 24.00 | 16000 | PLL |  | HFP 22-42 | 311064 | 1 | 2001-01-01 | [12 empty] | Mastdeur | 90316 | 1 | 2001-01-01 |  | Mastdeur | Mastdeur | NVT
9 | 333569 | https://lms.nederlandslicht.nl/qr/report/333569 | 52.6549 | 6.7723 | 248722.9941 | 519497.9865 | JOHANNES PLASWEG |  |  | Coevorden | Coevorden | 2001-01-01 | Gemeente Coevorden |  |  |  | Gemeente Coevorden | In bedrijf | Enexis |  |  |  |  | Nacht | Bemeterd | [9 empty] | 1856907 | [29 empty] | PM ST 4,0 CO T60 ET M D=145 V | 315240 | 1 | 2001-01-01 | [9 empty] | 350400 |  | 2000 1XPLL 24W R9005 EVSA | 36657 | 1 | 2001-01-01 |  | CDS711 9005 | INDAL |  |  |  |  | 9005 DIEPZWART |  |  |  | 175200 |  |  |  | LAMP PH PLL 24W 830 2G11 4P | 36090 | 1 | 2023-09-18 |  | 24W PLL |  |  | 24.00 | 16000 | PLL |  | HFP 22-42 | 311064 | 1 | 2001-01-01 | [12 empty] | Mastdeur | 90316 | 1 | 2001-01-01 |  | Mastdeur | Mastdeur | NVT
37 | 333574 | https://lms.nederlandslicht.nl/qr/report/333574 | 52.6578 | 6.7435 | 246762.9942 | 519784.9861 | Eendrachtstraat |  | 7742SZ | Coevorden | Coevorden | 1990-01-01 | Gemeente Coevorden | Philips | 5 |  | Gemeente Coevorden | In bedrijf | Enexis |  | AAN 100%, 23:00 050%, 06:00 100%, UIT |  |  | Nacht | Bemeterd | [9 empty] | 1863691 | [29 empty] | CON AL 3.5 M PT | 59588 | 1 | 1990-01-01 |  | PM AL 3,5 CO T60 TP | 3.50 | CONISCH | ALUMINIUM | NVT | NVT | NVT |  | 350400 |  | Townguide BDP103 PCC GRN15/840 DM | 626294 | 1 | 2019-06-18 |  | Townguide BDP103 PCC GRN15/840 DM LED 4000K 12W | Philips |  |  |  |  | Silver RAL9006 |  |  |  | 100000 |  |  |  | LAMP Philips BDP103 PCC GRN15/840 DM | 493619 | 1 | 2019-06-18 |  | LAMP Philips BDP103 PCC GRN15/840 DM | Philips | 840 | 13.00 | 100000 | LED |  | LED DRIVER | 44123 | 1 | 2019-06-18 |  | LEDDRIVER |  |  | 1.00 | 175200 | [6 empty] | Mastdeur | 90316 | 1 | 1990-01-01 |  | Mastdeur | Mastdeur | NVT
38 | 333575 | https://lms.nederlandslicht.nl/qr/report/333575 | 52.6575 | 6.7438 | 246784.9942 | 519752.9861 | Eendrachtstraat |  | 7742SZ | Coevorden | Coevorden | 1990-01-01 | Gemeente Coevorden | Philips | 5 |  | Gemeente Coevorden | In bedrijf | Enexis |  | AAN 100%, 23:00 050%, 06:00 100%, UIT |  |  | Nacht | Bemeterd | [9 empty] | 1863692 | [29 empty] | CON AL 3.5 M PT | 59588 | 1 | 1990-01-01 |  | PM AL 3,5 CO T60 TP | 3.50 | CONISCH | ALUMINIUM | NVT | NVT | NVT |  | 350400 |  | Townguide BDP103 PCC GRN15/840 DM | 626294 | 1 | 2019-06-19 |  | Townguide BDP103 PCC GRN15/840 DM LED 4000K 12W | Philips |  |  |  |  | Silver RAL9006 |  |  |  | 100000 |  |  |  | LAMP Philips BDP103 PCC GRN15/840 DM | 493619 | 1 | 2019-06-19 |  | LAMP Philips BDP103 PCC GRN15/840 DM | Philips | 840 | 13.00 | 100000 | LED |  | LED DRIVER | 44123 | 1 | 2019-06-19 |  | LEDDRIVER |  |  | 1.00 | 175200 | [6 empty] | Mastdeur | 90316 | 1 | 1990-01-01 |  | Mastdeur | Mastdeur | NVT
39 | 333576 | https://lms.nederlandslicht.nl/qr/report/333576 | 52.6573 | 6.744 | 246803.9942 | 519727.9861 | Eendrachtstraat |  | 7742SZ | Coevorden | Coevorden | 1990-01-01 | Gemeente Coevorden | Philips | 5 |  | Gemeente Coevorden | In bedrijf | Enexis |  | AAN 100%, 23:00 050%, 06:00 100%, UIT |  |  | Nacht | Bemeterd | [9 empty] | 1863693 | [29 empty] | CON AL 3.5 M PT | 59588 | 1 | 1990-01-01 |  | PM AL 3,5 CO T60 TP | 3.50 | CONISCH | ALUMINIUM | NVT | NVT | NVT |  | 350400 |  | Townguide BDP103 PCC GRN15/840 DM | 626294 | 1 | 2019-06-19 |  | Townguide BDP103 PCC GRN15/840 DM LED 4000K 12W | Philips |  |  |  |  | Silver RAL9006 |  |  |  | 100000 |  |  |  | LAMP Philips BDP103 PCC GRN15/840 DM | 493619 | 1 | 2019-06-19 |  | LAMP Philips BDP103 PCC GRN15/840 DM | Philips | 840 | 13.00 | 100000 | LED |  | LED DRIVER | 44123 | 1 | 2019-06-19 |  | LEDDRIVER |  |  | 1.00 | 175200 | [6 empty] | Mastdeur | 90316 | 1 | 1990-01-01 |  | Mastdeur | Mastdeur | NVT
40 | 333577 | https://lms.nederlandslicht.nl/qr/report/333577 | 52.657 | 6.7444 | 246825.9942 | 519696.9861 | Eendrachtstraat |  | 7742SZ | Coevorden | Coevorden | 1990-01-01 | Gemeente Coevorden | Philips | 5 |  | Gemeente Coevorden | In bedrijf | Enexis |  | AAN 100%, 23:00 050%, 06:00 100%, UIT |  |  | Nacht | Bemeterd | [9 empty] | 1863694 | [29 empty] | CON AL 3.5 M PT | 59588 | 1 | 1990-01-01 |  | PM AL 3,5 CO T60 TP | 3.50 | CONISCH | ALUMINIUM | NVT | NVT | NVT |  | 350400 |  | Townguide BDP103 PCC GRN15/840 DM | 626294 | 1 | 2019-06-19 |  | Townguide BDP103 PCC GRN15/840 DM LED 4000K 12W | Philips |  |  |  |  | Silver RAL9006 |  |  |  | 100000 |  |  |  | LAMP Philips BDP103 PCC GRN15/840 DM | 493619 | 1 | 2019-06-19 |  | LAMP Philips BDP103 PCC GRN15/840 DM | Philips | 840 | 13.00 | 100000 | LED |  | LED DRIVER | 44123 | 1 | 2019-06-19 |  | LEDDRIVER |  |  | 1.00 | 175200 | [6 empty] | Mastdeur | 90316 | 1 | 1990-01-01 |  | Mastdeur | Mastdeur | NVT
6 | 333578 | https://lms.nederlandslicht.nl/qr/report/333578 | 52.6604 | 6.7403 | 246542.9942 | 520072.9867 | Botersteeg |  | 7741JL | Coevorden | Coevorden | 1990-01-01 | Gemeente Coevorden | Philips/Signify | 5 |  | Gemeente Coevorden | In bedrijf | Enexis |  | AAN 100%, 23:00 050%, 06:00 100%, UIT |  |  | Nacht | Bemeterd | [9 empty] | 1863716 | [29 empty] | PM AL 3,5 CO T60 TP | 44730 | 1 | 1990-01-01 |  | PM AL 3,5 CO T60 TP | 3.50 | CONISCH | ALUMINIUM | NVT | NVT | NVT |  | 350400 |  | BDP103 PCC GRN15/840 DM | 947343 | 1 | 2020-08-23 |  |  | Philips/Signify | [8 empty] | 175200 |  |  |  | BDP103 PCC GRN15/840 DM | 947344 | 1 | 2020-08-30 | [6 empty] | LED |  | LED DRIVER | 44123 | 1 | 2020-08-30 |  | LEDDRIVER |  |  | 1.00 | 175200 | [6 empty] | Mastdeur | 90316 | 1 | 1990-01-01 |  | Mastdeur | Mastdeur | NVT
15 | 333579 | https://lms.nederlandslicht.nl/qr/report/333579 | 52.6593 | 6.7384 | 246418.9942 | 519947.9862 | Gasthuisstraat |  | 7741HS | Coevorden | Coevorden | 1990-01-01 | Gemeente Coevorden | Philips/Signify | 5 |  | Gemeente Coevorden | In bedrijf | Enexis |  | AAN 100%, 23:00 050%, 06:00 100%, UIT |  |  | Nacht | Bemeterd | [9 empty] | 1863719 | [29 empty] | CON AL 3.5 M PT | 59588 | 1 | 1990-01-01 |  | PM AL 3,5 CO T60 TP | 3.50 | CONISCH | ALUMINIUM | NVT | NVT | NVT |  | 350400 |  | BDP103 PCC GRN15/840 DM | 947343 | 1 | 2020-08-23 |  |  | Philips/Signify | [8 empty] | 175200 |  |  |  | BDP103 PCC GRN15/840 DM | 947344 | 1 | 2020-08-30 | [6 empty] | LED |  | LED DRIVER | 44123 | 1 | 2020-08-30 |  | LEDDRIVER |  |  | 1.00 | 175200 | [6 empty] | Mastdeur | 90316 | 1 | 1990-01-01 |  | Mastdeur | Mastdeur | NVT
12 | 333580 | https://lms.nederlandslicht.nl/qr/report/333580 | 52.6592 | 6.7422 | 246672.9943 | 519944.986 | Melkkade |  | 7741JS | Coevorden | Coevorden | 2012-01-01 | Gemeente Coevorden |  |  |  | Gemeente Coevorden | In bedrijf | Enexis |  |  |  |  | Nacht | Bemeterd | [9 empty] | 1863748 | [29 empty] | SM GA 3,275 Tapino Art Metal Akzo Noir S | 311063 | 1 | 2012-01-01 | [9 empty] | 350400 |  | RITTER 501 1XPLT 26-42W COEVORDEN R9005 | 315814 | 1 | 2012-01-01 | [11 empty] | 175200 |  |  |  | 26W PLT 830 | 312295 | 1 | 2017-03-02 |  |  |  |  | 26.00 |  | PLL |  | HFP 22-42 | 311064 | 1 | 2012-01-01 | [12 empty] | Mastdeur | 90316 | 1 | 2012-01-01 |  | Mastdeur | Mastdeur | NVT
13 | 333581 | https://lms.nederlandslicht.nl/qr/report/333581 | 52.6595 | 6.742 | 246663.9942 | 519967.986 | Melkkade |  | 7741JS | Coevorden | Coevorden | 2012-01-01 | Gemeente Coevorden |  |  |  | Gemeente Coevorden | In bedrijf | Enexis |  |  |  |  | Nacht | Bemeterd | [9 empty] | 1863749 | [29 empty] | SM GA 3,275 Tapino Art Metal Akzo Noir S | 311063 | 1 | 2012-01-01 | [9 empty] | 350400 |  | RITTER 501 1XPLT 26-42W COEVORDEN R9005 | 315814 | 1 | 2012-01-01 | [11 empty] | 175200 |  |  |  | LAMP PH PLT 26W 830 GX24Q-3 4P | 42532 | 1 | 2023-09-21 |  | 26W PLT |  |  | 26.00 | 12000 | PLL |  | HFP 22-42 | 311064 | 1 | 2012-01-01 | [12 empty] | Mastdeur | 90316 | 1 | 2012-01-01 |  | Mastdeur | Mastdeur | NVT
34 | 333595 | https://lms.nederlandslicht.nl/qr/report/333595 | 52.6602 | 6.6655 | 241481.9943 | 519961.9865 | Veenschapsweg |  | 7741NK | Coevorden | Coevorden | 1990-01-01 | Gemeente Coevorden |  |  |  | Gemeente Coevorden | In bedrijf | Enexis |  | AAN 100%, 23:00 050%, 06:00 100%, UIT |  |  | Nacht | Bemeterd | [9 empty] | 1864018 | [29 empty] | LM AL 6,0 CO EU600/05 CM | 37203 | 1 | 1990-01-01 |  | LM AL 6,0 CO EU600/5 T60 TP | 6.00 | CONISCH | ALUMINIUM | NVT | NVT | NVT |  | 350400 |  | Mini Nicole GO 16W | 1510596 | 1 | 2024-02-13 |  |  | Innolumis |  |  |  |  | RAL 7035 |  |  | 1284.00 | 100000 |  | 21.00 | [13 empty] | LED DRIVER | 44123 | 1 | 2024-02-13 |  | LEDDRIVER |  |  | 1.00 | 175200 | [6 empty] | Mastdeur | 90316 | 1 | 1990-01-01 |  | Mastdeur | Mastdeur | NVT
35 | 333596 | https://lms.nederlandslicht.nl/qr/report/333596 | 52.6609 | 6.6658 | 241505.9943 | 520036.9862 | Veenschapsweg |  | 7741NK | Coevorden | Coevorden | 1990-01-01 | Gemeente Coevorden |  |  |  | Gemeente Coevorden | In bedrijf | Enexis |  | AAN 100%, 23:00 050%, 06:00 100%, UIT |  |  | Nacht | Bemeterd | [9 empty] | 1864020 | [29 empty] | LM AL 6,0 CO EU600/05 CM | 37203 | 1 | 1990-01-01 |  | LM AL 6,0 CO EU600/5 T60 TP | 6.00 | CONISCH | ALUMINIUM | NVT | NVT | NVT |  | 350400 |  | Mini Nicole GO 16W | 1510596 | 1 | 2024-02-13 |  |  | Innolumis |  |  |  |  | RAL 7035 |  |  | 1284.00 | 100000 |  | 21.00 | [13 empty] | LED DRIVER | 44123 | 1 | 2024-02-13 |  | LEDDRIVER |  |  | 1.00 | 175200 | [6 empty] | Mastdeur | 90316 | 1 | 1990-01-01 |  | Mastdeur | Mastdeur | NVT
36 | 333597 | https://lms.nederlandslicht.nl/qr/report/333597 | 52.6618 | 6.6663 | 241535.9943 | 520132.9866 | Veenschapsweg |  | 7741NK | Coevorden | Coevorden | 1990-01-01 | Gemeente Coevorden |  |  |  | Gemeente Coevorden | In bedrijf | Enexis |  | AAN 100%, 23:00 050%, 06:00 100%, UIT |  |  | Nacht | Bemeterd | [9 empty] | 1864021 | [29 empty] | LM AL 6,0 CO EU600/05 CM | 37203 | 1 | 1990-01-01 |  | LM AL 6,0 CO EU600/5 T60 TP | 6.00 | CONISCH | ALUMINIUM | NVT | NVT | NVT |  | 350400 |  | Mini Nicole GO 16W | 1510596 | 1 | 2024-02-13 |  |  | Innolumis |  |  |  |  | RAL 7035 |  |  | 1284.00 | 100000 |  | 21.00 | [13 empty] | LED DRIVER | 44123 | 1 | 2024-02-13 |  | LEDDRIVER |  |  | 1.00 | 175200 | [6 empty] | Mastdeur | 90316 | 1 | 1990-01-01 |  | Mastdeur | Mastdeur | NVT
13 | 333598 | https://lms.nederlandslicht.nl/qr/report/333598 | 52.6786 | 6.6618 | 241194.9943 | 522002.9859 | Prins Hendrikstraat |  | 7753TN | Dalen | Dalerpeel | 1997-06-10 | Gemeente Coevorden |  |  |  | Gemeente Coevorden | In bedrijf | Enexis |  |  |  |  | Nacht | Bemeterd | [9 empty] | 1864042 | [29 empty] | PM ST 4,0 CO+GP T60 ET Z V | 37819 | 1 | 2020-11-15 |  | PM ST 4,0 CO T60 ET V | 4.00 | CONISCH | THERMISCH VERZINKT | NVT | NVT | NVT |  | 350400 |  | IND 2000 PL-L 24 W | 129332 | 1 | 1997-06-10 |  | CDS711 9005 | [9 empty] | 175200 |  |  |  | MASTER PL-L XTRA 24W/830/4P 1CT/25 | 1181248 | 1 | 2024-05-27 |  |  |  |  | 24.00 |  | PLL |  | QTP-M 1X26-42/220-240 S VS20 | 1186416 | 1 | 2024-05-27 |  |  |  |  | 3.00 | [7 empty] | Mastdeur | 90316 | 1 | 1997-06-10 |  | Mastdeur | Mastdeur | NVT
14 | 333599 | https://lms.nederlandslicht.nl/qr/report/333599 | 52.6784 | 6.6616 | 241186.9943 | 521974.9866 | Prins Hendrikstraat |  | 7753TN | Dalen | Dalerpeel | 1997-06-10 | Gemeente Coevorden |  |  |  | Gemeente Coevorden | In bedrijf | Enexis |  |  |  |  | Nacht | Bemeterd | [9 empty] | 1864043 | [29 empty] | PM ST 4,0 CO+GP T60 ET Z V | 37819 | 1 | 1997-06-10 |  | PM ST 4,0 CO T60 ET V | 4.00 | CONISCH | THERMISCH VERZINKT | NVT | NVT | NVT |  | 350400 |  | IND 2000 PL-L 24 W | 129332 | 1 | 1997-06-10 |  | CDS711 9005 | [9 empty] | 175200 |  |  |  | LAMP PH PLL 24W 830 2G11 4P | 36090 | 1 | 2023-09-11 |  | 24W PLL |  |  | 24.00 | 16000 | PLL |  | HFP 22-42 | 311064 | 1 | 1997-06-10 | [12 empty] | Mastdeur | 90316 | 1 | 1997-06-10 |  | Mastdeur | Mastdeur | NVT
15 | 333600 | https://lms.nederlandslicht.nl/qr/report/333600 | 52.6781 | 6.6616 | 241185.9943 | 521947.9866 | Prins Hendrikstraat |  | 7753TN | Dalen | Dalerpeel | 1997-06-10 | Gemeente Coevorden |  |  |  | Gemeente Coevorden | In bedrijf | Enexis |  |  |  |  | Nacht | Bemeterd | [9 empty] | 1864044 | [29 empty] | PM ST 4,0 CO+GP T60 ET Z V | 37819 | 1 | 1997-06-10 |  | PM ST 4,0 CO T60 ET V | 4.00 | CONISCH | THERMISCH VERZINKT | NVT | NVT | NVT |  | 350400 |  | IND 2000 PL-L 24 W | 129332 | 1 | 1997-06-10 |  | CDS711 9005 | [9 empty] | 175200 |  |  |  | 24W PL-L Xtra 4p hf 830 | 654790 | 1 | 2023-09-11 |  | 24W PLL | ONBEKEND | 830 | 24.00 | 24000 | PLL |  | HFP 22-42 | 311064 | 1 | 2022-07-27 | [12 empty] | Mastdeur | 90316 | 1 | 1997-06-10 |  | Mastdeur | Mastdeur | NVT
16 | 333601 | https://lms.nederlandslicht.nl/qr/report/333601 | 52.6783 | 6.662 | 241213.9943 | 521965.986 | Prins Hendrikstraat |  | 7753TN | Dalen | Dalerpeel | 1997-06-10 | Gemeente Coevorden |  |  |  | Gemeente Coevorden | In bedrijf | Enexis |  |  |  |  | Nacht | Bemeterd | [9 empty] | 1864045 | [29 empty] | PM ST 4,0 CO+GP T60 ET Z V | 37819 | 1 | 1997-06-10 |  | PM ST 4,0 CO T60 ET V | 4.00 | CONISCH | THERMISCH VERZINKT | NVT | NVT | NVT |  | 350400 |  | IND 2000 PL-L 24 W | 129332 | 1 | 1997-06-10 |  | CDS711 9005 | [9 empty] | 175200 |  |  |  | LAMP PH PLL 24W 830 2G11 4P | 36090 | 1 | 2023-09-11 |  | 24W PLL |  |  | 24.00 | 16000 | PLL |  | HFP 22-42 | 311064 | 1 | 1997-06-10 | [12 empty] | Mastdeur | 90316 | 1 | 1997-06-10 |  | Mastdeur | Mastdeur | NVT
17 | 333602 | https://lms.nederlandslicht.nl/qr/report/333602 | 52.6785 | 6.662 | 241213.9943 | 521984.9863 | Prins Hendrikstraat |  | 7753TN | Dalen | Dalerpeel | 1997-06-10 | Gemeente Coevorden |  |  |  | Gemeente Coevorden | In bedrijf | Enexis |  |  |  |  | Nacht | Bemeterd | [9 empty] | 1864046 | [29 empty] | PM ST 4,0 CO T60 ET V | 692915 | 1 | 2022-10-19 | [9 empty] | 350400 |  | IND 2000 PL-L 24 W | 129332 | 1 | 1997-06-10 |  | CDS711 9005 | [9 empty] | 175200 |  |  |  | LAMP PH PLL 24W 830 2G11 4P | 36090 | 1 | 2023-09-11 |  | 24W PLL |  |  | 24.00 | 16000 | PLL |  | HFP 22-42 | 311064 | 1 | 1997-06-10 | [12 empty] | Mastdeur | 90316 | 1 | 1997-06-10 |  | Mastdeur | Mastdeur | NVT
9 | 333603 | https://lms.nederlandslicht.nl/qr/report/333603 | 52.6817 | 6.6618 | 241193.9943 | 522343.9862 | Nassaustraat |  | 7753TH | Dalen | Dalerpeel | 2000-01-01 | Gemeente Coevorden |  |  |  | Gemeente Coevorden | In bedrijf | Enexis |  |  |  |  | Nacht | Bemeterd | [9 empty] | 1864078 | [29 empty] | PM ST 4,0 CO+GP T60 ET Z V | 37819 | 1 | 2000-01-01 |  | PM ST 4,0 CO T60 ET V | 4.00 | CONISCH | THERMISCH VERZINKT | NVT | NVT | NVT |  | 350400 |  | 2000 1XPLL 24W R9005 EVSA* | 311067 | 1 | 2000-01-01 | [11 empty] | 175200 |  |  |  | LAMP PH PLL 24W 830 2G11 4P | 36090 | 1 | 2023-09-11 |  | 24W PLL |  |  | 24.00 | 16000 | PLL |  | HFP 22-42 | 311064 | 1 | 2000-01-01 | [12 empty] | Mastdeur | 90316 | 1 | 2000-01-01 |  | Mastdeur | Mastdeur | NVT
29 | 333604 | https://lms.nederlandslicht.nl/qr/report/333604 | 52.6568 | 6.7489 | 247131.9942 | 519683.9861 | Nordhornerstraat |  | 7742VW | Coevorden | Coevorden | 1990-01-01 | Gemeente Coevorden | Philips | 5 |  | Gemeente Coevorden | In bedrijf | Enexis |  | AAN 100%, 23:00 050%, 06:00 100%, UIT |  |  | Nacht | Bemeterd | [9 empty] | 1864353 | [29 empty] | PM AL 4,0 CO T60 CM | 43950 | 1 | 1990-01-01 |  | PM AL 4,0 CO T60 CM | 4.00 | CONISCH | ALUMINIUM | NVT | NVT | NVT |  | 350400 |  | Townguide BDP103 PCC GRN15/840 DM | 626294 | 1 | 2019-06-05 |  | Townguide BDP103 PCC GRN15/840 DM LED 4000K 12W | Philips |  |  |  |  | Silver RAL9006 |  |  |  | 100000 |  |  |  | LAMP Philips BDP103 PCC GRN15/840 DM | 493619 | 1 | 2019-06-05 |  | LAMP Philips BDP103 PCC GRN15/840 DM | Philips | 840 | 13.00 | 100000 | LED |  | LED DRIVER | 44123 | 1 | 2019-06-05 |  | LEDDRIVER |  |  | 1.00 | 175200 | [6 empty] | Mastdeur | 90316 | 1 | 1990-01-01 |  | Mastdeur | Mastdeur | NVT
30 | 333605 | https://lms.nederlandslicht.nl/qr/report/333605 | 52.6566 | 6.749 | 247141.9942 | 519654.9861 | Nordhornerstraat |  | 7742VW | Coevorden | Coevorden | 1990-01-01 | Gemeente Coevorden | Philips | 5 |  | Gemeente Coevorden | In bedrijf | Enexis |  | AAN 100%, 23:00 050%, 06:00 100%, UIT |  |  | Nacht | Bemeterd | [9 empty] | 1864355 | [29 empty] | PM AL 4,0 CO T60 CM | 43950 | 1 | 1990-01-01 |  | PM AL 4,0 CO T60 CM | 4.00 | CONISCH | ALUMINIUM | NVT | NVT | NVT |  | 350400 |  | Townguide BDP103 PCC GRN15/840 DM | 626294 | 1 | 2019-06-05 |  | Townguide BDP103 PCC GRN15/840 DM LED 4000K 12W | Philips |  |  |  |  | Silver RAL9006 |  |  |  | 100000 |  |  |  | LAMP Philips BDP103 PCC GRN15/840 DM | 493619 | 1 | 2019-06-05 |  | LAMP Philips BDP103 PCC GRN15/840 DM | Philips | 840 | 13.00 | 100000 | LED |  | LED DRIVER | 44123 | 1 | 2019-06-05 |  | LEDDRIVER |  |  | 1.00 | 175200 | [6 empty] | Mastdeur | 90316 | 1 | 1990-01-01 |  | Mastdeur | Mastdeur | NVT
17 | 333606 | https://lms.nederlandslicht.nl/qr/report/333606 | 52.6554 | 6.7528 | 247398.9942 | 519526.9861 | E E G laan |  | 7742EA | Coevorden | Coevorden | 1990-01-01 | Gemeente Coevorden | Philips | 5 |  | Gemeente Coevorden | In bedrijf | Enexis |  | AAN 100%, 23:00 050%, 06:00 100%, UIT |  |  | Nacht | Bemeterd | [9 empty] | 1864358 | [29 empty] | CON AL 3.5 M PT | 59588 | 1 | 1990-01-01 |  | PM AL 3,5 CO T60 TP | 3.50 | CONISCH | ALUMINIUM | NVT | NVT | NVT |  | 350400 |  | Townguide BDP103 PCC GRN15/840 DM | 626294 | 1 | 2019-05-27 |  | Townguide BDP103 PCC GRN15/840 DM LED 4000K 12W | Philips |  |  |  |  | Silver RAL9006 |  |  |  | 100000 |  |  |  | LAMP Philips BDP103 PCC GRN15/840 DM | 493619 | 1 | 2019-05-27 |  | LAMP Philips BDP103 PCC GRN15/840 DM | Philips | 840 | 13.00 | 100000 | LED |  | LED DRIVER | 44123 | 1 | 2019-05-27 |  | LEDDRIVER |  |  | 1.00 | 175200 | [6 empty] | Mastdeur | 90316 | 1 | 1990-01-01 |  | Mastdeur | Mastdeur | NVT
11A | 333607 | https://lms.nederlandslicht.nl/qr/report/333607 | 52.6698 | 6.751 | 247249.9942 | 521133.9865 | Dr Picardtlaan |  | 7741CT | Coevorden | Coevorden | 2014-08-22 | Gemeente Coevorden | Philips | 5 |  | Gemeente Coevorden | In bedrijf | Enexis |  | AAN 100%, 23:00 050%, 06:00 100%, UIT |  |  | Nacht | Bemeterd | [9 empty] | 1880797 | [29 empty] | PM ST 6,0 CO+GP T60 ET Z V | 318050 | 1 | 2014-08-22 | [9 empty] | 350400 |  | STELA 2335 18LED 19W WW 1950 G900S D WRN | 150632 | 1 | 2014-08-22 | [11 empty] | 175200 |  |  |  | LAMP 18LED 19W WW 1950LM | 317793 | 1 | 2015-03-04 |  |  |  |  | 19.00 |  | LED |  | LED DRIVER | 44123 | 1 | 2014-08-22 |  | LEDDRIVER |  |  | 1.00 | 175200 | [6 empty] | Mastdeur | 90316 | 1 | 2014-08-22 |  | Mastdeur | Mastdeur | NVT
11B | 333608 | https://lms.nederlandslicht.nl/qr/report/333608 | 52.6697 | 6.751 | 247246.9942 | 521114.9859 | Dr Picardtlaan |  | 7741CT | Coevorden | Coevorden | 2014-08-22 | Gemeente Coevorden | Philips | 5 |  | Gemeente Coevorden | In bedrijf | Enexis |  | AAN 100%, 23:00 050%, 06:00 100%, UIT |  |  | Nacht | Bemeterd | [9 empty] | 1880804 | [29 empty] | PM ST 6,0 CO+GP T60 ET Z V | 318050 | 1 | 2014-08-22 | [9 empty] | 350400 |  | STELA 2335 18LED 19W WW 1950 G900S D WRN | 150632 | 1 | 2014-08-22 | [11 empty] | 175200 |  |  |  | LAMP 18LED 19W WW 1950LM | 317793 | 1 | 2015-03-04 |  |  |  |  | 19.00 |  | LED |  | LED DRIVER | 44123 | 1 | 2014-08-22 |  | LEDDRIVER |  |  | 1.00 | 175200 | [6 empty] | Mastdeur | 90316 | 1 | 2014-08-22 |  | Mastdeur | Mastdeur | NVT
11C | 333609 | https://lms.nederlandslicht.nl/qr/report/333609 | 52.6698 | 6.7513 | 247270.9942 | 521131.9866 | Dr Picardtlaan |  | 7741CT | Coevorden | Coevorden | 2014-08-22 | Gemeente Coevorden | Philips | 5 |  | Gemeente Coevorden | In bedrijf | Enexis |  | AAN 100%, 23:00 050%, 06:00 100%, UIT |  |  | Nacht | Bemeterd | [9 empty] | 1880805 | [29 empty] | PM ST 6,0 CO+GP T60 ET Z V | 318050 | 1 | 2014-08-22 | [9 empty] | 350400 |  | STELA 2335 18LED 19W WW 1950 G900S D WRN | 150632 | 1 | 2014-08-22 | [11 empty] | 175200 |  |  |  | LAMP 18LED 19W WW 1950LM | 317793 | 1 | 2015-03-04 |  |  |  |  | 19.00 |  | LED |  | LED DRIVER | 44123 | 1 | 2014-08-22 |  | LEDDRIVER |  |  | 1.00 | 175200 | [6 empty] | Mastdeur | 90316 | 1 | 2014-08-22 |  | Mastdeur | Mastdeur | NVT
6 | 333610 | https://lms.nederlandslicht.nl/qr/report/333610 | 52.682 | 6.6615 | 241173.9943 | 522375.9859 | Nassaustraat |  | 7753TH | Dalen | Dalerpeel | 2000-01-01 | Gemeente Coevorden |  |  |  | Gemeente Coevorden | In bedrijf | Enexis |  |  |  |  | Nacht | Bemeterd | [9 empty] | 1880836 | [29 empty] | PM ST 4,0 CO+GP T60 ET Z V | 37819 | 1 | 2000-01-01 |  | PM ST 4,0 CO T60 ET V | 4.00 | CONISCH | THERMISCH VERZINKT | NVT | NVT | NVT |  | 350400 |  | 2000 1XPLL 24W R9005 EVSA* | 311067 | 1 | 2000-01-01 | [11 empty] | 175200 |  |  |  | LAMP PH PLL 24W 830 2G11 4P | 36090 | 1 | 2020-11-15 |  | 24W PLL |  |  | 24.00 | 16000 | PLL |  | HFP 22-42 | 311064 | 1 | 2000-01-01 | [12 empty] | Mastdeur | 90316 | 1 | 2000-01-01 |  | Mastdeur | Mastdeur | NVT
7 | 333611 | https://lms.nederlandslicht.nl/qr/report/333611 | 52.682 | 6.6618 | 241187.9943 | 522375.9857 | Nassaustraat |  | 7753TH | Dalen | Dalerpeel | 2000-01-01 | Gemeente Coevorden |  |  |  | Gemeente Coevorden | In bedrijf | Enexis |  |  |  |  | Nacht | Bemeterd | [9 empty] | 1880837 | [29 empty] | PM ST 4,0 CO+GP T60 ET Z V | 37819 | 1 | 2000-01-01 |  | PM ST 4,0 CO T60 ET V | 4.00 | CONISCH | THERMISCH VERZINKT | NVT | NVT | NVT |  | 350400 |  | 2000 1XPLL 24W R9005 EVSA* | 311067 | 1 | 2000-01-01 | [11 empty] | 175200 |  |  |  | LAMP PH PLL 24W 830 2G11 4P | 36090 | 1 | 2021-06-01 |  | 24W PLL |  |  | 24.00 | 16000 | PLL |  | HFP 22-42 | 311064 | 1 | 2000-01-01 | [12 empty] | Mastdeur | 90316 | 1 | 2000-01-01 |  | Mastdeur | Mastdeur | NVT
23 | 333612 | https://lms.nederlandslicht.nl/qr/report/333612 | 52.6786 | 6.6571 | 240882.9943 | 521994.986 | Vlonder |  | 7753TX | Dalen | Dalerpeel | 1990-01-01 | Gemeente Coevorden |  |  |  | Gemeente Coevorden | In bedrijf | Enexis |  |  |  |  | Nacht | Bemeterd | [9 empty] | 1880911 | [29 empty] | LM AL 6,0 CO EU600/05 CM | 37203 | 1 | 1990-01-01 |  | LM AL 6,0 CO EU600/5 T60 TP | 6.00 | CONISCH | ALUMINIUM | NVT | NVT | NVT |  | 350400 |  | FGS103 SOX-E 18W CVSA | 314432 | 1 | 1990-01-01 | [11 empty] | 175200 |  |  |  | LAMP SOXE 26W BY22 | 40893 | 1 | 2019-06-18 |  | 26W SOX-E |  |  | 26.00 | 12000 | SOX |  | BSX 18 | 126104 | 1 | 1990-01-01 |  | BSX18 |  |  | 4.00 | 175200 | [6 empty] | Mastdeur | 90316 | 1 | 1990-01-01 |  | Mastdeur | Mastdeur | NVT
3 | 333613 | https://lms.nederlandslicht.nl/qr/report/333613 | 52.6976 | 6.6464 | 240116.9943 | 524096.9865 | Boerdijk |  | 7864TR | Oosterhesselen | Zwinderen | 1980-01-01 | Gemeente Coevorden |  | 2 |  | Gemeente Coevorden | In bedrijf | Enexis |  | AAN 100%, 23:00 050%, 06:00 100%, UIT |  |  | Nacht | Bemeterd | [6 empty] | 2023-04-08 |  |  | 1880964 | [29 empty] | LM AL 6,0 CO EU600/05 CM | 37203 | 1 | 1980-01-01 |  | LM AL 6,0 CO EU600/5 T60 TP | 6.00 | CONISCH | ALUMINIUM | NVT | NVT | NVT |  | 350400 |  | Mini Nicole GO 16W | 1510596 | 1 | 2023-03-05 |  |  | Innolumis |  |  |  |  | RAL 7035 |  |  | 1284.00 | 100000 |  | 21.00 |  | LED | 66627 | 1 | 2023-03-05 |  | LED |  |  | 30.00 | 100000 | LED |  | LED DRIVER | 44123 | 1 | 2023-03-05 |  | LEDDRIVER |  |  | 1.00 | 175200 | [6 empty] | Mastdeur | 90316 | 1 | 1980-01-01 |  | Mastdeur | Mastdeur | NVT
1 | 333614 | https://lms.nederlandslicht.nl/qr/report/333614 | 52.6979 | 6.6292 | 238955.9944 | 524107.9864 | Boerdijk |  | 7864TR | Oosterhesselen | Zwinderen | 1980-01-01 | Gemeente Coevorden |  | 2 |  | Gemeente Coevorden | In bedrijf | Enexis |  | AAN 100%, 23:00 050%, 06:00 100%, UIT |  |  | Nacht | Bemeterd | [6 empty] | 2023-04-08 |  |  | 1880965 | [29 empty] | LM AL 6,0 CO EU600/05 CM | 37203 | 1 | 1980-01-01 |  | LM AL 6,0 CO EU600/5 T60 TP | 6.00 | CONISCH | ALUMINIUM | NVT | NVT | NVT |  | 350400 |  | Mini Nicole GO 16W | 1510596 | 1 | 2023-03-05 |  |  | Innolumis |  |  |  |  | RAL 7035 |  |  | 1284.00 | 100000 |  | 21.00 |  | LED | 66627 | 1 | 2023-03-05 |  | LED |  |  | 30.00 | 100000 | LED |  | LED DRIVER | 44123 | 1 | 2023-03-05 |  | LEDDRIVER |  |  | 1.00 | 175200 | [6 empty] | Mastdeur | 90316 | 1 | 1980-01-01 |  | Mastdeur | Mastdeur | NVT
2 | 333615 | https://lms.nederlandslicht.nl/qr/report/333615 | 52.6978 | 6.6328 | 239200.9944 | 524102.986 | Boerdijk |  | 7864TR | Oosterhesselen | Zwinderen | 1980-01-01 | Gemeente Coevorden |  |  |  | Gemeente Coevorden | In bedrijf | Enexis |  | AAN 100%, 23:00 050%, 06:00 100%, UIT |  |  | Nacht | Bemeterd | [9 empty] | 1880966 | [29 empty] | LM AL 6,0 CO EU600/05 CM | 37203 | 1 | 1980-01-01 |  | LM AL 6,0 CO EU600/5 T60 TP | 6.00 | CONISCH | ALUMINIUM | NVT | NVT | NVT |  | 350400 |  | NICOLE 18X 16W GOLDEN ORANGE 1284LM 7035 | 1457193 | 1 | 2023-01-19 |  | NICOLE | 1Onbekend |  |  |  |  | 7035 LICHTGRIJS | [7 empty] | NICOLE 18X 16W GOLDEN ORANGE 1284LM 7035 | 1798699 | 1 | 2023-01-19 | [6 empty] | LED |  | LED DRIVER | 44123 | 1 | 2023-01-19 |  | LEDDRIVER |  |  | 1.00 | 175200 | [6 empty] | Mastdeur | 90316 | 1 | 1980-01-01 |  | Mastdeur | Mastdeur | NVT
4 | 333616 | https://lms.nederlandslicht.nl/qr/report/333616 | 52.7011 | 6.6472 | 240164.9943 | 524486.9863 | Boerdijk |  | 7864TR | Oosterhesselen | Zwinderen | 1980-01-01 | Gemeente Coevorden |  |  |  | Gemeente Coevorden | In bedrijf | Enexis |  |  |  |  | Nacht | Bemeterd | [9 empty] | 1880967 | [29 empty] | LM AL 6,0 CO EU600/05 CM | 37203 | 1 | 1980-01-01 |  | LM AL 6,0 CO EU600/5 T60 TP | 6.00 | CONISCH | ALUMINIUM | NVT | NVT | NVT |  | 350400 |  | FGS103 SOX-E 18W CVSA | 314432 | 1 | 1980-01-01 | [11 empty] | 175200 |  |  |  | LED PS-T GX24 2pins 15W 3000K interne driver | 1037749 | 1 | 2021-11-29 |  |  |  |  | 15.00 |  | LED |  | BSX 18 | 126104 | 1 | 1980-01-01 |  | BSX18 |  |  | 4.00 | 175200 | [6 empty] | Mastdeur | 90316 | 1 | 1980-01-01 |  | Mastdeur | Mastdeur | NVT
5 | 333617 | https://lms.nederlandslicht.nl/qr/report/333617 | 52.7028 | 6.6473 | 240171.9943 | 524673.9862 | Boerdijk |  | 7864TR | Oosterhesselen | Zwinderen | 1980-01-01 | Gemeente Coevorden |  | 2 |  | Gemeente Coevorden | In bedrijf | Enexis |  | AAN 100%, 23:00 050%, 06:00 100%, UIT |  |  | Nacht | Bemeterd | [6 empty] | 2023-04-08 |  |  | 1880968 | [29 empty] | LM AL 6,0 CO EU600/05 CM | 37203 | 1 | 1980-01-01 |  | LM AL 6,0 CO EU600/5 T60 TP | 6.00 | CONISCH | ALUMINIUM | NVT | NVT | NVT |  | 350400 |  | Mini Nicole GO 16W | 1510596 | 1 | 2023-03-05 |  |  | Innolumis |  |  |  |  | RAL 7035 |  |  | 1284.00 | 100000 |  | 21.00 |  | LED | 66627 | 1 | 2023-03-05 |  | LED |  |  | 30.00 | 100000 | LED |  | LED DRIVER | 44123 | 1 | 2023-03-05 |  | LEDDRIVER |  |  | 1.00 | 175200 | [6 empty] | Mastdeur | 90316 | 1 | 1980-01-01 |  | Mastdeur | Mastdeur | NVT
6 | 333618 | https://lms.nederlandslicht.nl/qr/report/333618 | 52.7064 | 6.6606 | 241059.9943 | 525089.9856 | Boerdijk |  | 7864TR | Oosterhesselen | Zwinderen | 1980-01-01 | Gemeente Coevorden |  |  |  | Gemeente Coevorden | In bedrijf | Enexis |  | AAN 100%, 23:00 050%, 06:00 100%, UIT |  |  | Nacht | Bemeterd | [9 empty] | 1880969 | [29 empty] | LM AL 6,0 CO EU600/05 CM | 37203 | 1 | 1980-01-01 |  | LM AL 6,0 CO EU600/5 T60 TP | 6.00 | CONISCH | ALUMINIUM | NVT | NVT | NVT |  | 350400 |  | Mini Nicole GO 16W | 1510596 | 1 | 2024-04-25 |  |  | Innolumis |  |  |  |  | RAL 7035 |  |  | 1284.00 | 100000 |  | 21.00 | [13 empty] | LED DRIVER | 44123 | 1 | 2024-04-25 |  | LEDDRIVER |  |  | 1.00 | 175200 | [6 empty] | Mastdeur | 90316 | 1 | 1980-01-01 |  | Mastdeur | Mastdeur | NVT
6A | 333619 | https://lms.nederlandslicht.nl/qr/report/333619 | 52.6611 | 6.7411 | 246598.9942 | 520148.9863 | Markt |  | 7741JM | Coevorden | Coevorden | 2005-01-01 | Gemeente Coevorden |  |  |  | Gemeente Coevorden | In bedrijf | Enexis |  | AAN 100%, 23:00 050%, 06:00 100%, UIT |  |  | Nacht | Bemeterd | [9 empty] | 1881220 | [29 empty] | SM GA 3,275 Tapino Art Metal Akzo Noir S | 311063 | 1 | 2021-11-17 | [9 empty] | 350400 |  | RITTER GICS LED 18W 1980LM P7021 | 318252 | 1 | 2021-11-17 |  | RITTER GICS LED 18W 1980LM P7021 | De Nood |  |  |  |  | KOPER |  |  | 1980.00 | 175200 |  |  |  | RITTER GICS LED 18W 1980LM P7021 | 1376253 | 1 | 2021-11-17 |  | LED |  |  | 18.00 | 100000 | LED |  | LED DRIVER | 44123 | 1 | 2021-11-17 |  | LEDDRIVER |  |  | 1.00 | 175200 | [6 empty] | Mastdeur | 90316 | 1 | 2005-01-01 |  | Mastdeur | Mastdeur | NVT
22 | 333621 | https://lms.nederlandslicht.nl/qr/report/333621 | 52.6609 | 6.7407 | 246571.9942 | 520132.9858 | Markt |  | 7741JM | Coevorden | Coevorden |  | Gemeente Coevorden |  |  |  | Gemeente Coevorden | In bedrijf | Enexis |  |  |  |  | Nacht | Bemeterd | [9 empty] | 1881229 | [29 empty] | GRONDSPOT | 42840 | 1 |  |  | GRONDSPOT | 0.00 | grondspot | RVS | NVT | NVT | NVT |  | 350400 |  | Bega HPLN 50W | 333620 | 1 | 2005-01-01 | [11 empty] | 175200 |  |  |  | LAMP PH MST SON-T PIA PLUS 50W E27 | 37366 | 1 | 2023-09-27 |  | 50W SON-T PLUS |  |  | 50.00 | 16000 | SON |  | BSN70 | 45896 | 1 | 2005-01-01 |  | BSN70 |  |  | 7.00 | 175200 | [6 empty] | Mastdeur | 90316 | 1 |  |  | Mastdeur | Mastdeur | NVT
23 | 333622 | https://lms.nederlandslicht.nl/qr/report/333622 | 52.661 | 6.7408 | 246577.9942 | 520134.9858 | Markt |  | 7741JM | Coevorden | Coevorden |  | Gemeente Coevorden |  |  |  | Gemeente Coevorden | In bedrijf | Enexis |  |  |  |  | Nacht | Bemeterd | [9 empty] | 1881240 | [29 empty] | GRONDSPOT | 42840 | 1 |  |  | GRONDSPOT | 0.00 | grondspot | RVS | NVT | NVT | NVT |  | 350400 |  | Bega HPLN 50W | 333620 | 1 | 2005-01-01 | [11 empty] | 175200 |  |  |  | LAMP PH MST SON-T PIA PLUS 50W E27 | 37366 | 1 | 2023-09-27 |  | 50W SON-T PLUS |  |  | 50.00 | 16000 | SON |  | BSN70 | 45896 | 1 | 2005-01-01 |  | BSN70 |  |  | 7.00 | 175200 | [6 empty] | Mastdeur | 90316 | 1 |  |  | Mastdeur | Mastdeur | NVT
24 | 333623 | https://lms.nederlandslicht.nl/qr/report/333623 | 52.661 | 6.7409 | 246583.9942 | 520135.9863 | Markt |  | 7741JM | Coevorden | Coevorden |  | Gemeente Coevorden |  |  |  | Gemeente Coevorden | In bedrijf | Enexis |  |  |  |  | Nacht | Bemeterd | [9 empty] | 1881241 | [29 empty] | GRONDSPOT | 42840 | 1 |  |  | GRONDSPOT | 0.00 | grondspot | RVS | NVT | NVT | NVT |  | 350400 |  | Bega HPLN 50W | 333620 | 1 | 2005-01-01 | [11 empty] | 175200 |  |  |  | LAMP PH MST SON-T PIA PLUS 50W E27 | 37366 | 1 | 2023-09-27 |  | 50W SON-T PLUS |  |  | 50.00 | 16000 | SON |  | BSN70 | 45896 | 1 | 2005-01-01 |  | BSN70 |  |  | 7.00 | 175200 | [6 empty] | Mastdeur | 90316 | 1 |  |  | Mastdeur | Mastdeur | NVT
25 | 333624 | https://lms.nederlandslicht.nl/qr/report/333624 | 52.661 | 6.741 | 246591.9942 | 520136.9865 | Markt |  | 7741JM | Coevorden | Coevorden |  | Gemeente Coevorden |  |  |  | Gemeente Coevorden | In bedrijf | Enexis |  |  |  |  | Nacht | Bemeterd | [9 empty] | 1881242 | [29 empty] | GRONDSPOT | 42840 | 1 |  |  | GRONDSPOT | 0.00 | grondspot | RVS | NVT | NVT | NVT |  | 350400 |  | Bega HPLN 50W | 333620 | 1 | 2005-01-01 | [11 empty] | 175200 |  |  |  | LAMP PH MST SON-T PIA PLUS 50W E27 | 37366 | 1 | 2023-09-27 |  | 50W SON-T PLUS |  |  | 50.00 | 16000 | SON |  | BSN70 | 45896 | 1 | 2005-01-01 |  | BSN70 |  |  | 7.00 | 175200 | [6 empty] | Mastdeur | 90316 | 1 |  |  | Mastdeur | Mastdeur | NVT
26 | 333625 | https://lms.nederlandslicht.nl/qr/report/333625 | 52.6612 | 6.7404 | 246551.9942 | 520155.986 | Markt |  | 7741JM | Coevorden | Coevorden |  | Gemeente Coevorden |  |  |  | Gemeente Coevorden | In bedrijf | Enexis |  |  |  |  | Nacht | Bemeterd | [9 empty] | 1881243 | [29 empty] | GRONDSPOT | 42840 | 1 |  |  | GRONDSPOT | 0.00 | grondspot | RVS | NVT | NVT | NVT |  | 350400 |  | Bega HPLN 50W | 333620 | 1 | 2005-01-01 | [11 empty] | 175200 |  |  |  | LAMP PH MST SON-T PIA PLUS 50W E27 | 37366 | 1 | 2021-06-01 |  | 50W SON-T PLUS |  |  | 50.00 | 16000 | SON |  | BSN70 | 45896 | 1 | 2005-01-01 |  | BSN70 |  |  | 7.00 | 175200 | [6 empty] | Mastdeur | 90316 | 1 |  |  | Mastdeur | Mastdeur | NVT
27 | 333626 | https://lms.nederlandslicht.nl/qr/report/333626 | 52.6612 | 6.7405 | 246555.9942 | 520159.9863 | Markt |  | 7741JM | Coevorden | Coevorden |  | Gemeente Coevorden |  |  |  | Gemeente Coevorden | In bedrijf | Enexis |  |  |  |  | Nacht | Bemeterd | [9 empty] | 1881244 | [29 empty] | GRONDSPOT | 42840 | 1 |  |  | GRONDSPOT | 0.00 | grondspot | RVS | NVT | NVT | NVT |  | 350400 |  | Bega HPLN 50W | 333620 | 1 | 2005-01-01 | [11 empty] | 175200 |  |  |  | LAMP PH MST SON-T PIA PLUS 50W E27 | 37366 | 1 | 2023-09-27 |  | 50W SON-T PLUS |  |  | 50.00 | 16000 | SON |  | BSN70 | 45896 | 1 | 2005-01-01 |  | BSN70 |  |  | 7.00 | 175200 | [6 empty] | Mastdeur | 90316 | 1 |  |  | Mastdeur | Mastdeur | NVT
28 | 333627 | https://lms.nederlandslicht.nl/qr/report/333627 | 52.6612 | 6.7406 | 246560.9942 | 520164.986 | Markt |  | 7741JM | Coevorden | Coevorden |  | Gemeente Coevorden |  |  |  | Gemeente Coevorden | In bedrijf | Enexis |  |  |  |  | Nacht | Bemeterd | [9 empty] | 1881245 | [29 empty] | GRONDSPOT | 42840 | 1 |  |  | GRONDSPOT | 0.00 | grondspot | RVS | NVT | NVT | NVT |  | 350400 |  | Bega HPLN 50W | 333620 | 1 | 2005-01-01 | [11 empty] | 175200 |  |  |  | LAMP PH MST SON-T PIA PLUS 50W E27 | 37366 | 1 | 2023-09-27 |  | 50W SON-T PLUS |  |  | 50.00 | 16000 | SON |  | BSN70 | 45896 | 1 | 2005-01-01 |  | BSN70 |  |  | 7.00 | 175200 | [6 empty] | Mastdeur | 90316 | 1 |  |  | Mastdeur | Mastdeur | NVT
29 | 333628 | https://lms.nederlandslicht.nl/qr/report/333628 | 52.6613 | 6.7407 | 246566.9942 | 520169.9865 | Markt |  | 7741JM | Coevorden | Coevorden |  | Gemeente Coevorden |  |  |  | Gemeente Coevorden | In bedrijf | Enexis |  |  |  |  | Nacht | Bemeterd | [9 empty] | 1881246 | [29 empty] | GRONDSPOT | 42840 | 1 |  |  | GRONDSPOT | 0.00 | grondspot | RVS | NVT | NVT | NVT |  | 350400 |  | Bega HPLN 50W | 333620 | 1 | 2005-01-01 | [11 empty] | 175200 |  |  |  | LAMP PH MST SON-T PIA PLUS 50W E27 | 37366 | 1 | 2023-09-27 |  | 50W SON-T PLUS |  |  | 50.00 | 16000 | SON |  | BSN70 | 45896 | 1 | 2005-01-01 |  | BSN70 |  |  | 7.00 | 175200 | [6 empty] | Mastdeur | 90316 | 1 |  |  | Mastdeur | Mastdeur | NVT
25A | 333629 | https://lms.nederlandslicht.nl/qr/report/333629 | 52.661 | 6.7411 | 246596.9942 | 520139.9861 | Markt |  | 7741JM | Coevorden | Coevorden |  | Gemeente Coevorden |  |  |  | Gemeente Coevorden | In bedrijf | Enexis |  |  |  |  | Nacht | Bemeterd | [9 empty] | 1881255 | [29 empty] | GRONDSPOT | 42840 | 1 |  |  | GRONDSPOT | 0.00 | grondspot | RVS | NVT | NVT | NVT |  | 350400 |  | Bega HPLN 50W | 333620 | 1 | 2005-01-01 | [11 empty] | 175200 |  |  |  | LAMP PH MST SON-T PIA PLUS 50W E27 | 37366 | 1 | 2023-09-27 |  | 50W SON-T PLUS |  |  | 50.00 | 16000 | SON |  | BSN70 | 45896 | 1 | 2005-01-01 |  | BSN70 |  |  | 7.00 | 175200 | [6 empty] | Mastdeur | 90316 | 1 |  |  | Mastdeur | Mastdeur | NVT
7A | 333630 | https://lms.nederlandslicht.nl/qr/report/333630 | 52.662 | 6.7425 | 246686.9942 | 520251.9863 | Kasteel |  | 7741GC | Coevorden | Coevorden | 2005-01-01 | Gemeente Coevorden |  |  |  | Gemeente Coevorden | In bedrijf | Enexis |  |  |  |  | Nacht | Bemeterd | [9 empty] | 1881262 | [29 empty] | SM GA 3,275 Tapino Art Metal Akzo Noir S | 311063 | 1 | 2005-01-01 | [9 empty] | 350400 |  | RITTER 501 1XPLT 26-42W COEVORDEN R9005 | 315814 | 1 | 2005-01-01 | [11 empty] | 175200 |  |  |  | MASTER PL-T Xtra 32W/830/4P 1CT/5X10BOX | 1506764 | 1 | 2024-01-29 |  |  |  | 3000K | 32.00 |  | PLT |  | QTP-M 1X26-42/220-240 S VS20 | 1186416 | 1 | 2024-01-29 |  |  |  |  | 3.00 | [7 empty] | Mastdeur | 90316 | 1 | 2005-01-01 |  | Mastdeur | Mastdeur | NVT
7B | 333631 | https://lms.nederlandslicht.nl/qr/report/333631 | 52.6619 | 6.7426 | 246694.9942 | 520245.986 | Kasteel |  | 7741GC | Coevorden | Coevorden | 2005-01-01 | Gemeente Coevorden |  |  |  | Gemeente Coevorden | In bedrijf | Enexis |  |  |  |  | Nacht | Bemeterd | [9 empty] | 1881263 | [29 empty] | SM GA 3,275 Tapino Art Metal Akzo Noir S | 311063 | 1 | 2005-01-01 | [9 empty] | 350400 |  | RITTER 501 1XPLT 26-42W COEVORDEN R9005 | 315814 | 1 | 2005-01-01 | [11 empty] | 175200 |  |  |  | LAMP PH PLT 32W 830 GX24Q-3 4P | 40111 | 1 | 2023-09-25 |  | 32W PLT |  | 3000K | 32.00 | 12000 | PLL |  | HFP 22-42 | 311064 | 1 | 2005-01-01 | [12 empty] | Mastdeur | 90316 | 1 | 2005-01-01 |  | Mastdeur | Mastdeur | NVT
7C | 333632 | https://lms.nederlandslicht.nl/qr/report/333632 | 52.6619 | 6.7428 | 246706.9942 | 520241.9862 | Kasteel |  | 7741GC | Coevorden | Coevorden | 2005-01-01 | Gemeente Coevorden |  |  |  | Gemeente Coevorden | In bedrijf | Enexis |  |  |  |  | Nacht | Bemeterd | [9 empty] | 1881264 | [29 empty] | BRUGVERLICHTING | 311990 | 1 | 2005-01-01 | [9 empty] | 350400 |  | ONBENOEMD ARMATUUR | 40888 | 1 | 2005-01-01 |  | ONBEKEND | ONBEKEND |  |  |  |  | NNB |  |  |  | 175200 |  |  |  | LAMP CDO TT 70W 828 E27 | 40016 | 1 | 2023-09-25 |  | 70W CDO-TT |  |  | 70.00 | 16000 | SON |  | BSN70 | 45896 | 1 | 2005-01-01 |  | BSN70 |  |  | 7.00 | 175200 | [6 empty] | Mastdeur | 90316 | 1 | 2005-01-01 |  | Mastdeur | Mastdeur | NVT
7D | 333633 | https://lms.nederlandslicht.nl/qr/report/333633 | 52.6618 | 6.743 | 246724.9942 | 520226.9859 | Kasteel |  | 7741GC | Coevorden | Coevorden | 2005-01-01 | Gemeente Coevorden |  |  |  | Gemeente Coevorden | In bedrijf | Enexis |  |  |  |  | Nacht | Bemeterd | [9 empty] | 1881265 | [29 empty] | BRUGVERLICHTING | 311990 | 1 | 2005-01-01 | [9 empty] | 350400 |  | ONBENOEMD ARMATUUR | 40888 | 1 | 2005-01-01 |  | ONBEKEND | ONBEKEND |  |  |  |  | NNB |  |  |  | 175200 |  |  |  | LAMP CDO TT 70W 828 E27 | 40016 | 1 | 2023-09-25 |  | 70W CDO-TT |  |  | 70.00 | 16000 | SON |  | BSN70 | 45896 | 1 | 2005-01-01 |  | BSN70 |  |  | 7.00 | 175200 | [6 empty] | Mastdeur | 90316 | 1 | 2005-01-01 |  | Mastdeur | Mastdeur | NVT
11 | 333634 | https://lms.nederlandslicht.nl/qr/report/333634 | 52.662 | 6.7421 | 246660.9942 | 520252.9858 | Kasteel |  | 7741GC | Coevorden | Coevorden | 2010-07-28 | Gemeente Coevorden |  |  |  | Gemeente Coevorden | In bedrijf | Enexis |  |  |  |  | Nacht | Bemeterd | [9 empty] | 1881266 | [29 empty] | SM GA 3,275 Tapino Art Metal Akzo Noir S | 311063 | 1 | 2010-07-28 | [9 empty] | 350400 |  | Arm SRITTERCOE PLT 26W RAL 9005 | 198388 | 1 | 2010-07-28 | [15 empty] | LAMP PLT 32W 830 GX24q-3 4P XTRA | 155181 | 1 | 2023-09-25 |  | 32W PLT XTRA | Philips | 3000K | 32.00 | 33000 | PLL |  | HFP 22-42 | 311064 | 1 | 2021-09-10 | [12 empty] | Mastdeur | 90316 | 1 | 2010-07-28 |  | Mastdeur | Mastdeur | NVT
13 | 333635 | https://lms.nederlandslicht.nl/qr/report/333635 | 52.6617 | 6.7415 | 246624.9942 | 520222.9865 | Kasteel |  | 7741GC | Coevorden | Coevorden | 2010-07-28 | Gemeente Coevorden |  |  |  | Gemeente Coevorden | In bedrijf | Enexis |  |  |  |  | Nacht | Bemeterd | [9 empty] | 1881268 | [29 empty] | SM GA 3,275 Tapino Art Metal Akzo Noir S | 311063 | 1 | 2010-07-28 | [9 empty] | 350400 |  | Arm SRITTERCOE PLT 26W RAL 9005 | 198388 | 1 | 2010-07-28 | [15 empty] | LAMP PH PLT 32W 830 GX24Q-3 4P | 40111 | 1 | 2023-09-25 |  | 32W PLT |  | 3000K | 32.00 | 12000 | PLL |  | HFP 22-42 | 311064 | 1 | 2010-07-28 | [12 empty] | Mastdeur | 90316 | 1 | 2010-07-28 |  | Mastdeur | Mastdeur | NVT
14 | 333636 | https://lms.nederlandslicht.nl/qr/report/333636 | 52.6615 | 6.7413 | 246607.9942 | 520198.9861 | Kasteel |  | 7741GC | Coevorden | Coevorden | 2010-07-28 | Gemeente Coevorden |  |  |  | Gemeente Coevorden | In bedrijf | Enexis |  | AAN 100%, 23:00 050%, 06:00 100%, UIT |  |  | Nacht | Bemeterd | [9 empty] | 1881269 | [29 empty] | SM GA 3,275 Tapino Art Metal Akzo Noir S | 311063 | 1 | 2023-11-07 | [9 empty] | 350400 |  | RITTER GICS LED 18W 1980LM P7021 | 318252 | 1 | 2023-11-07 |  | RITTER GICS LED 18W 1980LM P7021 | De Nood |  |  |  |  | KOPER |  |  | 1980.00 | 175200 |  |  |  | RITTER GICS LED 18W 1980LM P7021 | 1376253 | 1 | 2023-11-07 |  | LED |  |  | 18.00 | 100000 | LED |  | LED DRIVER | 44123 | 1 | 2023-11-07 |  | LEDDRIVER |  |  | 1.00 | 175200
12 | 333637 | https://lms.nederlandslicht.nl/qr/report/333637 | 52.6618 | 6.7432 | 246734.9942 | 520229.986 | Haven |  | 7741JV | Coevorden | Coevorden | 2012-01-01 | Gemeente Coevorden |  |  |  | Gemeente Coevorden | In bedrijf | Enexis |  |  |  |  | Nacht | Bemeterd | [9 empty] | 1881287 | [29 empty] | SM GA 3,275 Tapino Art Metal Akzo Noir S | 311063 | 1 | 2012-01-01 | [9 empty] | 350400 |  | RITTER 501 1XPLT 26-42W COEVORDEN R9005 | 315814 | 1 | 2012-01-01 | [11 empty] | 175200 |  |  |  | LAMP PH PLT 32W 830 GX24Q-3 4P | 40111 | 1 | 2023-09-25 |  | 32W PLT |  | 3000K | 32.00 | 12000 | PLL |  | HFP 22-42 | 311064 | 1 | 2022-03-29 | [12 empty] | Mastdeur | 90316 | 1 | 2012-01-01 |  | Mastdeur | Mastdeur | NVT
13 | 333638 | https://lms.nederlandslicht.nl/qr/report/333638 | 52.6619 | 6.7434 | 246747.9942 | 520237.9862 | Haven |  | 7741JV | Coevorden | Coevorden | 2012-01-01 | Gemeente Coevorden |  |  |  | Gemeente Coevorden | In bedrijf | Enexis |  |  |  |  | Nacht | Bemeterd | [9 empty] | 1881288 | [29 empty] | SM GA 3,275 Tapino Art Metal Akzo Noir S | 311063 | 1 | 2012-01-01 | [9 empty] | 350400 |  | RITTER 501 1XPLT 26-42W COEVORDEN R9005 | 315814 | 1 | 2012-01-01 | [11 empty] | 175200 |  |  |  | 32W PLT 830 | 315815 | 1 | 2018-02-23 |  |  |  | 3000K | 32.00 |  | PLL |  | HFP 22-42 | 311064 | 1 | 2019-10-04 | [12 empty] | Mastdeur | 90316 | 1 | 2012-01-01 |  | Mastdeur | Mastdeur | NVT
14 | 333639 | https://lms.nederlandslicht.nl/qr/report/333639 | 52.6619 | 6.7436 | 246761.9942 | 520245.9863 | Haven |  | 7741JV | Coevorden | Coevorden | 2012-01-01 | Gemeente Coevorden |  |  |  | Gemeente Coevorden | In bedrijf | Enexis |  |  |  |  | Nacht | Bemeterd | [9 empty] | 1881289 | [29 empty] | SM GA 3,275 Tapino Art Metal Akzo Noir S | 311063 | 1 | 2012-01-01 | [9 empty] | 350400 |  | RITTER 501 1XPLT 26-42W COEVORDEN R9005 | 315814 | 1 | 2012-01-01 | [11 empty] | 175200 |  |  |  | 32W PLT 830 | 315815 | 1 | 2016-07-15 |  |  |  | 3000K | 32.00 |  | PLL |  | HFP 22-42 | 311064 | 1 | 2019-10-18 | [12 empty] | Mastdeur | 90316 | 1 | 2012-01-01 |  | Mastdeur | Mastdeur | NVT
15 | 333640 | https://lms.nederlandslicht.nl/qr/report/333640 | 52.662 | 6.7437 | 246772.9942 | 520252.9864 | Haven |  | 7741JV | Coevorden | Coevorden | 2012-01-01 | Gemeente Coevorden |  |  |  | Gemeente Coevorden | In bedrijf | Enexis |  |  |  |  | Nacht | Bemeterd | [9 empty] | 1881290 | [29 empty] | SM GA 3,275 Tapino Art Metal Akzo Noir S | 311063 | 1 | 2012-01-01 | [9 empty] | 350400 |  | RITTER 501 1XPLT 26-42W COEVORDEN R9005 | 315814 | 1 | 2012-01-01 | [11 empty] | 175200 |  |  |  | 32W PLT 830 | 315815 | 1 | 2018-07-26 |  |  |  | 3000K | 32.00 |  | PLL |  | HFP 22-42 | 311064 | 1 | 2012-01-01 | [12 empty] | Mastdeur | 90316 | 1 | 2012-01-01 |  | Mastdeur | Mastdeur | NVT
16 | 333641 | https://lms.nederlandslicht.nl/qr/report/333641 | 52.662 | 6.7439 | 246784.9942 | 520255.9863 | Haven |  | 7741JV | Coevorden | Coevorden | 2012-01-01 | Gemeente Coevorden |  |  |  | Domesta Woonstichting | In bedrijf | Enexis |  |  |  |  | Nacht | Bemeterd | [9 empty] | 1881291 | [29 empty] | SM GA 3,275 Tapino Art Metal Akzo Noir S | 311063 | 1 | 2012-01-01 | [9 empty] | 350400 |  | RITTER 501 1XPLT 26-42W COEVORDEN R9005 | 315814 | 1 | 2012-01-01 | [11 empty] | 175200 |  |  |  | 32W PLT 830 | 315815 | 1 | 2018-07-26 |  |  |  | 3000K | 32.00 |  | PLL |  | HFP 22-42 | 311064 | 1 | 2012-01-01 | [12 empty] | Mastdeur | 90316 | 1 | 2012-01-01 |  | Mastdeur | Mastdeur | NVT
17 | 333642 | https://lms.nederlandslicht.nl/qr/report/333642 | 52.662 | 6.7441 | 246798.9942 | 520249.9864 | Haven |  | 7741JV | Coevorden | Coevorden | 2012-01-01 | Gemeente Coevorden |  |  |  | Domesta Woonstichting | In bedrijf | Enexis |  |  |  |  | Nacht | Bemeterd | [9 empty] | 1881292 | [29 empty] | SM GA 3,275 Tapino Art Metal Akzo Noir S | 311063 | 1 | 2012-01-01 | [9 empty] | 350400 |  | RITTER 501 1XPLT 26-42W COEVORDEN R9005 | 315814 | 1 | 2012-01-01 | [11 empty] | 175200 |  |  |  | 32W PLT 830 | 315815 | 1 | 2019-09-13 |  |  |  | 3000K | 32.00 |  | PLL |  | HFP 22-42 | 311064 | 1 | 2012-01-01 | [12 empty] | Mastdeur | 90316 | 1 | 2012-01-01 |  | Mastdeur | Mastdeur | NVT
18 | 333643 | https://lms.nederlandslicht.nl/qr/report/333643 | 52.6619 | 6.7444 | 246818.9942 | 520244.9862 | Haven |  | 7741JV | Coevorden | Coevorden | 2012-01-01 | Gemeente Coevorden |  |  |  | Domesta Woonstichting | In bedrijf | Enexis |  |  |  |  | Nacht | Bemeterd | [9 empty] | 1881293 | [29 empty] | SM GA 3,275 Tapino Art Metal Akzo Noir S | 311063 | 1 | 2012-01-01 | [9 empty] | 350400 |  | RITTER 501 1XPLT 26-42W COEVORDEN R9005 | 315814 | 1 | 2012-01-01 | [11 empty] | 175200 |  |  |  | LAMP PH PLT 32W 830 GX24Q-3 4P | 40111 | 1 | 2023-09-22 |  | 32W PLT |  | 3000K | 32.00 | 12000 | PLL |  | HFP 22-42 | 311064 | 1 | 2012-01-01 | [12 empty] | Mastdeur | 90316 | 1 | 2012-01-01 |  | Mastdeur | Mastdeur | NVT
1A | 333644 | https://lms.nederlandslicht.nl/qr/report/333644 | 52.661 | 6.7429 | 246719.9942 | 520137.9866 | Haven |  | 7741JV | Coevorden | Coevorden | 2005-01-01 | Gemeente Coevorden |  |  |  | Gemeente Coevorden | In bedrijf | Enexis |  |  |  |  | Nacht | Bemeterd | [9 empty] | 1881294 | [29 empty] | SM GA 3,275 Tapino Art Metal Akzo Noir S | 311063 | 1 | 2024-06-04 | [9 empty] | 350400 |  | RITTER 501 1XPLT 26-42W COEVORDEN R9005 | 315814 | 1 | 2005-01-01 | [11 empty] | 175200 |  |  |  | PH SPAARLAMP PLE23WE27 | 1848557 | 1 | 2024-03-13 |  |  |  |  | 32.00 |  |  |  | HFP 22-42 | 311064 | 1 | 2005-01-01 | [12 empty] | Mastdeur | 90316 | 1 | 2024-06-04 |  | Mastdeur | Mastdeur | NVT
19 | 333645 | https://lms.nederlandslicht.nl/qr/report/333645 | 52.6616 | 6.743 | 246721.9942 | 520210.9863 | Haven |  | 7741JV | Coevorden | Coevorden | 2012-01-01 | Gemeente Coevorden |  |  |  | Gemeente Coevorden | In bedrijf | Enexis |  |  |  |  | Nacht | Bemeterd | [9 empty] | 1881295 | [29 empty] | SM GA 3,275 Tapino Art Metal Akzo Noir S | 311063 | 1 | 2012-01-01 | [9 empty] | 350400 |  | RITTER 501 1XPLT 26-42W COEVORDEN R9005 | 315814 | 1 | 2012-01-01 | [11 empty] | 175200 |  |  |  | MASTER PL-T Xtra 32W/830/4P 1CT/5X10BOX | 1506764 | 1 | 2024-01-29 |  |  |  | 3000K | 32.00 |  | PLT |  | HFP 22-42 | 311064 | 1 | 2012-01-01 | [12 empty] | Mastdeur | 90316 | 1 | 2012-01-01 |  | Mastdeur | Mastdeur | NVT
20 | 333646 | https://lms.nederlandslicht.nl/qr/report/333646 | 52.6616 | 6.7431 | 246731.9942 | 520209.9863 | Haven |  | 7741JV | Coevorden | Coevorden | 2012-01-01 | Gemeente Coevorden |  |  |  | Gemeente Coevorden | In bedrijf | Enexis |  |  |  |  | Nacht | Bemeterd | [9 empty] | 1881296 | [29 empty] | SM GA 3,275 Tapino Art Metal Akzo Noir S | 311063 | 1 | 2012-01-01 | [9 empty] | 350400 |  | RITTER 501 1XPLT 26-42W COEVORDEN R9005 | 315814 | 1 | 2012-01-01 | [11 empty] | 175200 |  |  |  | LAMP PH PLT 32W 830 GX24Q-3 4P | 40111 | 1 | 2023-09-25 |  | 32W PLT |  | 3000K | 32.00 | 12000 | PLL |  | HFP 22-42 | 311064 | 1 | 2012-01-01 | [12 empty] | Mastdeur | 90316 | 1 | 2012-01-01 |  | Mastdeur | Mastdeur | NVT
21 | 333647 | https://lms.nederlandslicht.nl/qr/report/333647 | 52.6617 | 6.7432 | 246735.9942 | 520222.9864 | Haven |  | 7741JV | Coevorden | Coevorden | 2012-01-01 | Gemeente Coevorden |  |  |  | Gemeente Coevorden | In bedrijf | Enexis |  |  |  |  | Nacht | Bemeterd | [9 empty] | 1881300 | [29 empty] | SM GA 3,275 Tapino Art Metal Akzo Noir S | 311063 | 1 | 2012-01-01 | [9 empty] | 350400 |  | RITTER 501 1XPLT 26-42W COEVORDEN R9005 | 315814 | 1 | 2012-01-01 | [11 empty] | 175200 |  |  |  | 32W PLT 830 | 315815 | 1 | 2016-07-15 |  |  |  | 3000K | 32.00 |  | PLL |  | HFP 22-42 | 311064 | 1 | 2012-01-01 | [12 empty] | Mastdeur | 90316 | 1 | 2012-01-01 |  | Mastdeur | Mastdeur | NVT
22 | 333648 | https://lms.nederlandslicht.nl/qr/report/333648 | 52.6616 | 6.7433 | 246740.9942 | 520213.986 | Haven |  | 7741JV | Coevorden | Coevorden | 2012-01-01 | Gemeente Coevorden |  |  |  | Gemeente Coevorden | In bedrijf | Enexis |  |  |  |  | Nacht | Bemeterd | [9 empty] | 1881301 | [29 empty] | SM GA 3,275 Tapino Art Metal Akzo Noir S | 311063 | 1 | 2012-01-01 | [9 empty] | 350400 |  | RITTER 501 1XPLT 26-42W COEVORDEN R9005 | 315814 | 1 | 2012-01-01 | [11 empty] | 175200 |  |  |  | LAMP PH PLT 32W 830 GX24Q-3 4P | 40111 | 1 | 2023-09-25 |  | 32W PLT |  | 3000K | 32.00 | 12000 | PLL |  | HFP 22-42 | 311064 | 1 | 2012-01-01 | [12 empty] | Mastdeur | 90316 | 1 | 2012-01-01 |  | Mastdeur | Mastdeur | NVT
23 | 333649 | https://lms.nederlandslicht.nl/qr/report/333649 | 52.6616 | 6.7434 | 246751.9942 | 520208.9859 | Haven |  | 7741JV | Coevorden | Coevorden | 2012-01-01 | Gemeente Coevorden |  |  |  | Gemeente Coevorden | In bedrijf | Enexis |  |  |  |  | Nacht | Bemeterd | [9 empty] | 1881302 | [29 empty] | SM GA 3,275 Tapino Art Metal Akzo Noir S | 311063 | 1 | 2012-01-01 | [9 empty] | 350400 |  | RITTER 501 1XPLT 26-42W COEVORDEN R9005 | 315814 | 1 | 2012-01-01 | [11 empty] | 175200 |  |  |  | 32W PLT 830 | 315815 | 1 | 2016-07-15 |  |  |  | 3000K | 32.00 |  | PLL |  | HFP 22-42 | 311064 | 1 | 2012-01-01 | [12 empty] | Mastdeur | 90316 | 1 | 2012-01-01 |  | Mastdeur | Mastdeur | NVT
43 | 333652 | https://lms.nederlandslicht.nl/qr/report/333652 | 52.6596 | 6.7451 | 246871.9942 | 519986.9857 | Pampert |  | 7742VV | Coevorden | Coevorden | 2011-07-01 | Gemeente Coevorden |  |  |  | Gemeente Coevorden | In bedrijf | Enexis |  |  |  |  | Nacht | Bemeterd | [9 empty] | 1881348 | [29 empty] | PM ST 4,0 CO+GP T60 ET Z V | 37819 | 1 | 2011-07-01 |  | PM ST 4,0 CO T60 ET V | 4.00 | CONISCH | THERMISCH VERZINKT | NVT | NVT | NVT |  | 350400 |  | IND 2000 CDN KEGEL COMFORT PL-L 24 W | 197569 | 1 | 2005-01-01 | [15 empty] | LAMP PH PLL 24W 830 2G11 4P | 36090 | 1 | 2023-09-21 |  | 24W PLL |  |  | 24.00 | 16000 | PLL |  | HFP 22-42 | 311064 | 1 | 2005-01-01 | [12 empty] | Mastdeur | 90316 | 1 | 2011-07-01 |  | Mastdeur | Mastdeur | NVT
44 | 333653 | https://lms.nederlandslicht.nl/qr/report/333653 | 52.6594 | 6.7454 | 246887.9942 | 519970.9857 | Pampert |  | 7742VV | Coevorden | Coevorden | 2011-07-01 | Gemeente Coevorden |  |  |  | Gemeente Coevorden | In bedrijf | Enexis |  |  |  |  | Nacht | Bemeterd | [9 empty] | 1881349 | [29 empty] | PM ST 4,0 CO+GP T60 ET Z V | 37819 | 1 | 2011-07-01 |  | PM ST 4,0 CO T60 ET V | 4.00 | CONISCH | THERMISCH VERZINKT | NVT | NVT | NVT |  | 350400 |  | IND 2000 CDN KEGEL COMFORT PL-L 24 W | 197569 | 1 | 2005-01-01 | [15 empty] | LAMP PH PLL 24W 830 2G11 4P | 36090 | 1 | 2023-09-21 |  | 24W PLL |  |  | 24.00 | 16000 | PLL |  | HFP 22-42 | 311064 | 1 | 2005-01-01 | [12 empty] | Mastdeur | 90316 | 1 | 2011-07-01 |  | Mastdeur | Mastdeur | NVT
45 | 333654 | https://lms.nederlandslicht.nl/qr/report/333654 | 52.6593 | 6.7452 | 246879.9942 | 519950.9866 | Pampert |  | 7742VV | Coevorden | Coevorden | 2011-07-01 | Gemeente Coevorden |  |  |  | Gemeente Coevorden | In bedrijf | Enexis |  |  |  |  | Nacht | Bemeterd | [9 empty] | 1881350 | [29 empty] | PM ST 4,0 CO+GP T60 ET Z V | 37819 | 1 | 2011-07-01 |  | PM ST 4,0 CO T60 ET V | 4.00 | CONISCH | THERMISCH VERZINKT | NVT | NVT | NVT |  | 350400 |  | IND 2000 CDN KEGEL COMFORT PL-L 24 W | 197569 | 1 | 2005-01-01 | [15 empty] | LAMP PH PLL 24W 830 2G11 4P | 36090 | 1 | 2023-09-21 |  | 24W PLL |  |  | 24.00 | 16000 | PLL |  | HFP 22-42 | 311064 | 1 | 2005-01-01 | [12 empty] | Mastdeur | 90316 | 1 | 2011-07-01 |  | Mastdeur | Mastdeur | NVT
46 | 333655 | https://lms.nederlandslicht.nl/qr/report/333655 | 52.6593 | 6.7456 | 246902.9942 | 519951.9864 | Pampert |  | 7742VV | Coevorden | Coevorden | 2011-07-01 | Gemeente Coevorden |  |  |  | Gemeente Coevorden | In bedrijf | Enexis |  | AAN 100%, 23:00 050%, 06:00 100%, UIT |  |  | Nacht | Bemeterd | [9 empty] | 1881351 | [29 empty] | PM ST 4,0 CO+GP T60 ET Z V | 37819 | 1 | 2022-10-11 |  | PM ST 4,0 CO T60 ET V | 4.00 | CONISCH | THERMISCH VERZINKT | NVT | NVT | NVT |  | 350400 |  | Townguide BDP103 PCC GRN15/840 DM | 626294 | 1 | 2022-10-11 |  | Townguide BDP103 PCC GRN15/840 DM LED 4000K 12W | Philips |  |  |  |  | Silver RAL9006 |  |  |  | 100000 |  |  |  | BDP103 PCC 1 xLED15/740 DM | 1209252 | 1 | 2022-10-11 | [6 empty] | LED |  | LED DRIVER | 44123 | 1 | 2022-10-11 |  | LEDDRIVER |  |  | 1.00 | 175200 | [6 empty] | Mastdeur | 90316 | 1 | 2011-07-01 |  | Mastdeur | Mastdeur | NVT
47 | 333656 | https://lms.nederlandslicht.nl/qr/report/333656 | 52.6591 | 6.7454 | 246890.9942 | 519930.9861 | Pampert |  | 7742VV | Coevorden | Coevorden | 2011-07-01 | Gemeente Coevorden |  |  |  | Gemeente Coevorden | In bedrijf | Enexis |  |  |  |  | Nacht | Bemeterd | [9 empty] | 1881352 | [29 empty] | PM ST 4,0 CO+GP T60 ET Z V | 37819 | 1 | 2011-07-01 |  | PM ST 4,0 CO T60 ET V | 4.00 | CONISCH | THERMISCH VERZINKT | NVT | NVT | NVT |  | 350400 |  | IND 2000 CDN KEGEL COMFORT PL-L 24 W | 197569 | 1 | 2005-01-01 | [15 empty] | LAMP PH PLL 24W 830 2G11 4P | 36090 | 1 | 2023-09-21 |  | 24W PLL |  |  | 24.00 | 16000 | PLL |  | HFP 22-42 | 311064 | 1 | 2005-01-01 | [12 empty] | Mastdeur | 90316 | 1 | 2011-07-01 |  | Mastdeur | Mastdeur | NVT
48 | 333657 | https://lms.nederlandslicht.nl/qr/report/333657 | 52.6591 | 6.7457 | 246911.9942 | 519936.9857 | Pampert |  | 7742VV | Coevorden | Coevorden | 2011-07-01 | Gemeente Coevorden |  |  |  | Gemeente Coevorden | In bedrijf | Enexis |  |  |  |  | Nacht | Bemeterd | [9 empty] | 1881353 | [29 empty] | PM ST 4,0 CO+GP T60 ET Z V | 37819 | 1 | 2011-07-01 |  | PM ST 4,0 CO T60 ET V | 4.00 | CONISCH | THERMISCH VERZINKT | NVT | NVT | NVT |  | 350400 |  | IND 2000 CDN KEGEL COMFORT PL-L 24 W | 197569 | 1 | 2005-01-01 | [15 empty] | LAMP PH PLL 24W 830 2G11 4P | 36090 | 1 | 2023-09-21 |  | 24W PLL |  |  | 24.00 | 16000 | PLL |  | HFP 22-42 | 311064 | 1 | 2005-01-01 | [12 empty] | Mastdeur | 90316 | 1 | 2011-07-01 |  | Mastdeur | Mastdeur | NVT
49 | 333658 | https://lms.nederlandslicht.nl/qr/report/333658 | 52.6592 | 6.7459 | 246926.9942 | 519945.9867 | Pampert |  | 7742VV | Coevorden | Coevorden | 2011-07-01 | Gemeente Coevorden |  |  |  | Gemeente Coevorden | In bedrijf | Enexis |  |  |  |  | Nacht | Bemeterd | [9 empty] | 1881354 | [29 empty] | PM ST 4,0 CO+GP T60 ET Z V | 37819 | 1 | 2011-07-01 |  | PM ST 4,0 CO T60 ET V | 4.00 | CONISCH | THERMISCH VERZINKT | NVT | NVT | NVT |  | 350400 |  | IND 2000 CDN KEGEL COMFORT PL-L 24 W | 197569 | 1 | 2005-01-01 | [15 empty] | LAMP PH PLL 24W 830 2G11 4P | 36090 | 1 | 2023-09-21 |  | 24W PLL |  |  | 24.00 | 16000 | PLL |  | HFP 22-42 | 311064 | 1 | 2005-01-01 | [12 empty] | Mastdeur | 90316 | 1 | 2011-07-01 |  | Mastdeur | Mastdeur | NVT
50 | 333659 | https://lms.nederlandslicht.nl/qr/report/333659 | 52.6589 | 6.7457 | 246911.9942 | 519914.9866 | Pampert |  | 7742VV | Coevorden | Coevorden | 2011-07-01 | Gemeente Coevorden |  |  |  | Gemeente Coevorden | In bedrijf | Enexis |  |  |  |  | Nacht | Bemeterd | [9 empty] | 1881355 | [29 empty] | PM ST 4,0 CO+GP T60 ET Z V | 37819 | 1 | 2011-07-01 |  | PM ST 4,0 CO T60 ET V | 4.00 | CONISCH | THERMISCH VERZINKT | NVT | NVT | NVT |  | 350400 |  | IND 2000 CDN KEGEL COMFORT PL-L 24 W | 197569 | 1 | 2005-01-01 | [15 empty] | LAMP PH PLL 24W 830 2G11 4P | 36090 | 1 | 2023-09-21 |  | 24W PLL |  |  | 24.00 | 16000 | PLL |  | HFP 22-42 | 311064 | 1 | 2005-01-01 | [12 empty] | Mastdeur | 90316 | 1 | 2011-07-01 |  | Mastdeur | Mastdeur | NVT
51 | 333660 | https://lms.nederlandslicht.nl/qr/report/333660 | 52.659 | 6.746 | 246930.9942 | 519926.9866 | Pampert |  | 7742VV | Coevorden | Coevorden | 2011-07-01 | Gemeente Coevorden |  |  |  | Gemeente Coevorden | In bedrijf | Enexis |  |  |  |  | Nacht | Bemeterd | [9 empty] | 1881356 | [29 empty] | PM ST 4,0 CO+GP T60 ET Z V | 37819 | 1 | 2011-07-01 |  | PM ST 4,0 CO T60 ET V | 4.00 | CONISCH | THERMISCH VERZINKT | NVT | NVT | NVT |  | 350400 |  | IND 2000 CDN KEGEL COMFORT PL-L 24 W | 197569 | 1 | 2005-01-01 | [15 empty] | LAMP PH PLL 24W 830 2G11 4P | 36090 | 1 | 2023-09-21 |  | 24W PLL |  |  | 24.00 | 16000 | PLL |  | HFP 22-42 | 311064 | 1 | 2005-01-01 | [12 empty] | Mastdeur | 90316 | 1 | 2011-07-01 |  | Mastdeur | Mastdeur | NVT
52 | 333661 | https://lms.nederlandslicht.nl/qr/report/333661 | 52.6591 | 6.7463 | 246949.9942 | 519937.9861 | Pampert |  | 7742VV | Coevorden | Coevorden | 2011-07-01 | Gemeente Coevorden |  |  |  | Gemeente Coevorden | In bedrijf | Enexis |  |  |  |  | Nacht | Bemeterd | [9 empty] | 1881357 | [29 empty] | PM ST 4,0 CO+GP T60 ET Z V | 37819 | 1 | 2011-07-01 |  | PM ST 4,0 CO T60 ET V | 4.00 | CONISCH | THERMISCH VERZINKT | NVT | NVT | NVT |  | 350400 |  | IND 2000 CDN KEGEL COMFORT PL-L 24 W | 197569 | 1 | 2005-01-01 | [15 empty] | LAMP PH PLL 24W 830 2G11 4P | 36090 | 1 | 2023-09-21 |  | 24W PLL |  |  | 24.00 | 16000 | PLL |  | HFP 22-42 | 311064 | 1 | 2005-01-01 | [12 empty] | Mastdeur | 90316 | 1 | 2011-07-01 |  | Mastdeur | Mastdeur | NVT
53 | 333662 | https://lms.nederlandslicht.nl/qr/report/333662 | 52.6589 | 6.746 | 246933.9942 | 519908.9861 | Pampert |  | 7742VV | Coevorden | Coevorden | 2011-07-01 | Gemeente Coevorden |  |  |  | Gemeente Coevorden | In bedrijf | Enexis |  |  |  |  | Nacht | Bemeterd | [9 empty] | 1881358 | [29 empty] | PM ST 4,0 CO+GP T60 ET Z V | 37819 | 1 | 2011-07-01 |  | PM ST 4,0 CO T60 ET V | 4.00 | CONISCH | THERMISCH VERZINKT | NVT | NVT | NVT |  | 350400 |  | IND 2000 CDN KEGEL COMFORT PL-L 24 W | 197569 | 1 | 2005-01-01 | [15 empty] | LAMP PH PLL 24W 830 2G11 4P | 36090 | 1 | 2023-09-21 |  | 24W PLL |  |  | 24.00 | 16000 | PLL |  | HFP 22-42 | 311064 | 1 | 2005-01-01 | [12 empty] | Mastdeur | 90316 | 1 | 2011-07-01 |  | Mastdeur | Mastdeur | NVT
54 | 333663 | https://lms.nederlandslicht.nl/qr/report/333663 | 52.659 | 6.7463 | 246953.9942 | 519924.986 | Pampert |  | 7742VV | Coevorden | Coevorden | 2011-07-01 | Gemeente Coevorden |  |  |  | Gemeente Coevorden | In bedrijf | Enexis |  |  |  |  | Nacht | Bemeterd | [9 empty] | 1881359 | [29 empty] | PM ST 4,0 CO+GP T60 ET Z V | 37819 | 1 | 2011-07-01 |  | PM ST 4,0 CO T60 ET V | 4.00 | CONISCH | THERMISCH VERZINKT | NVT | NVT | NVT |  | 350400 |  | IND 2000 CDN KEGEL COMFORT PL-L 24 W | 197569 | 1 | 2005-01-01 | [15 empty] | LAMP PH PLL 24W 830 2G11 4P | 36090 | 1 | 2023-09-21 |  | 24W PLL |  |  | 24.00 | 16000 | PLL |  | HFP 22-42 | 311064 | 1 | 2005-01-01 | [12 empty] | Mastdeur | 90316 | 1 | 2011-07-01 |  | Mastdeur | Mastdeur | NVT
55 | 333664 | https://lms.nederlandslicht.nl/qr/report/333664 | 52.6591 | 6.7466 | 246971.9942 | 519935.9857 | Pampert |  | 7742VV | Coevorden | Coevorden | 2011-07-01 | Gemeente Coevorden |  |  |  | Gemeente Coevorden | In bedrijf | Enexis |  | AAN 100%, 23:00 050%, 06:00 100%, UIT |  |  | Nacht | Bemeterd | [9 empty] | 1881360 | [29 empty] | PM ST 4,0 CO+GP T60 ET Z V | 37819 | 1 | 2011-07-01 |  | PM ST 4,0 CO T60 ET V | 4.00 | CONISCH | THERMISCH VERZINKT | NVT | NVT | NVT |  | 350400 |  | Townguide BDP103 PCC GRN15/840 DM | 626294 | 1 | 2023-12-13 |  | Townguide BDP103 PCC GRN15/840 DM LED 4000K 12W | Philips |  |  |  |  | Silver RAL9006 |  |  |  | 100000 |  |  |  | BDP103 PCC 1 xLED15/740 DM | 1209252 | 1 | 2023-12-13 | [6 empty] | LED |  | LED DRIVER | 44123 | 1 | 2023-12-13 |  | LEDDRIVER |  |  | 1.00 | 175200 | [6 empty] | Mastdeur | 90316 | 1 | 2011-07-01 |  | Mastdeur | Mastdeur | NVT
56 | 333665 | https://lms.nederlandslicht.nl/qr/report/333665 | 52.6589 | 6.7464 | 246957.9942 | 519906.9865 | Pampert |  | 7742VV | Coevorden | Coevorden | 2011-07-01 | Gemeente Coevorden |  |  |  | Gemeente Coevorden | In bedrijf | Enexis |  |  |  |  | Nacht | Bemeterd | [9 empty] | 1881361 | [29 empty] | PM ST 4,0 CO+GP T60 ET Z V | 37819 | 1 | 2011-07-01 |  | PM ST 4,0 CO T60 ET V | 4.00 | CONISCH | THERMISCH VERZINKT | NVT | NVT | NVT |  | 350400 |  | IND 2000 CDN KEGEL COMFORT PL-L 24 W | 197569 | 1 | 2005-01-01 | [15 empty] | LAMP PH PLL 24W 830 2G11 4P | 36090 | 1 | 2023-09-21 |  | 24W PLL |  |  | 24.00 | 16000 | PLL |  | HFP 22-42 | 311064 | 1 | 2005-01-01 | [12 empty] | Mastdeur | 90316 | 1 | 2011-07-01 |  | Mastdeur | Mastdeur | NVT
57 | 333666 | https://lms.nederlandslicht.nl/qr/report/333666 | 52.6589 | 6.7467 | 246978.9942 | 519916.9865 | Pampert |  | 7742VV | Coevorden | Coevorden | 2011-07-01 | Gemeente Coevorden |  |  |  | Gemeente Coevorden | In bedrijf | Enexis |  | AAN 100%, 23:00 050%, 06:00 100%, UIT |  |  | Nacht | Bemeterd | [9 empty] | 1881372 | [29 empty] | PM ST 4,0 CO+GP T60 ET Z V | 37819 | 1 | 2011-07-01 |  | PM ST 4,0 CO T60 ET V | 4.00 | CONISCH | THERMISCH VERZINKT | NVT | NVT | NVT |  | 350400 |  | Townguide BDP103 PCC GRN15/840 DM | 626294 | 1 | 2023-09-15 |  | Townguide BDP103 PCC GRN15/840 DM LED 4000K 12W | Philips |  |  |  |  | Silver RAL9006 |  |  |  | 100000 |  |  |  | Townguide BDP103 PCC GRN15/840 DM | 1798700 | 1 | 2023-11-23 |  |  |  |  | 12.00 | 100000 | LED |  | LED DRIVER | 44123 | 1 | 2023-11-23 |  | LEDDRIVER |  |  | 1.00 | 175200 | [6 empty] | Mastdeur | 90316 | 1 | 2011-07-01 |  | Mastdeur | Mastdeur | NVT
4 | 333667 | https://lms.nederlandslicht.nl/qr/report/333667 | 52.6638 | 6.7666 | 248318.9942 | 520486.9865 | Gerrit Woltersomstraat |  | 7742KG | Coevorden | Coevorden | 2003-05-01 | Gemeente Coevorden | Philips | 5 |  | Gemeente Coevorden | In bedrijf | Enexis |  | AAN 100%, 23:00 050%, 06:00 100%, UIT |  |  | Nacht | Bemeterd | [9 empty] | 1881415 | [29 empty] | Lichtm.st.con.paalt.LPH 04,0m-60mm, pmf | 94488 | 1 | 2003-05-01 |  | PM ST 4,0 CO T60 ET V | 4.00 | CONISCH | THERMISCH VERZINKT | NVT | NVT | NVT |  | 350400 |  | BGP381 LED 7W 1100LM R7035 WSO IRIDIUM GEN3 MINI | 315858 | 1 | 2015-12-01 | [10 empty] | 1100.00 | 175200 |  |  |  | LAMP LED 7W 1100LM WSO | 315859 | 1 | 2015-12-01 |  |  |  |  | 7.00 |  | LED |  | LED DRIVER | 44123 | 1 | 2015-12-01 |  | LEDDRIVER |  |  | 1.00 | 175200 | [6 empty] | Mastdeur | 90316 | 1 | 2003-05-01 |  | Mastdeur | Mastdeur | NVT
5 | 333668 | https://lms.nederlandslicht.nl/qr/report/333668 | 52.6639 | 6.7664 | 248298.9942 | 520491.9861 | Gerrit Woltersomstraat |  | 7742KG | Coevorden | Coevorden | 2003-05-01 | Gemeente Coevorden | Philips | 5 |  | Gemeente Coevorden | In bedrijf | Enexis |  | AAN 100%, 23:00 050%, 06:00 100%, UIT |  |  | Nacht | Bemeterd | [9 empty] | 1881416 | [29 empty] | Lichtm.st.con.paalt.LPH 04,0m-60mm, pmf | 94488 | 1 | 2003-05-01 |  | PM ST 4,0 CO T60 ET V | 4.00 | CONISCH | THERMISCH VERZINKT | NVT | NVT | NVT |  | 350400 |  | BGP381 LED 7W 1100LM R7035 WSO IRIDIUM GEN3 MINI | 315858 | 1 | 2015-12-01 | [10 empty] | 1100.00 | 175200 |  |  |  | LAMP LED 7W 1100LM WSO | 315859 | 1 | 2015-12-01 |  |  |  |  | 7.00 |  | LED |  | LED DRIVER | 44123 | 1 | 2015-12-01 |  | LEDDRIVER |  |  | 1.00 | 175200 | [6 empty] | Mastdeur | 90316 | 1 | 2003-05-01 |  | Mastdeur | Mastdeur | NVT
9A | 333669 | https://lms.nederlandslicht.nl/qr/report/333669 | 52.6628 | 6.766 | 248275.9942 | 520373.9861 | Berend Slingenbergstraat |  | 7742KD | Coevorden | Coevorden | 2003-05-01 | Gemeente Coevorden | Philips | 5 |  | Gemeente Coevorden | In bedrijf | Enexis |  | AAN 100%, 23:00 050%, 06:00 100%, UIT |  |  | Nacht | Bemeterd | [9 empty] | 1881428 | [29 empty] | Lichtm.st.con.paalt.LPH 04,0m-60mm, pmf | 94488 | 1 | 2003-05-01 |  | PM ST 4,0 CO T60 ET V | 4.00 | CONISCH | THERMISCH VERZINKT | NVT | NVT | NVT |  | 350400 |  | BGP381 LED 7W 1100LM R7035 WSO IRIDIUM GEN3 MINI | 315858 | 1 | 2015-12-01 | [10 empty] | 1100.00 | 175200 |  |  |  | LAMP LED 7W 1100LM WSO | 315859 | 1 | 2015-12-01 |  |  |  |  | 7.00 |  | LED |  | LED DRIVER | 44123 | 1 | 2015-12-01 |  | LEDDRIVER |  |  | 1.00 | 175200 | [6 empty] | Mastdeur | 90316 | 1 | 2003-05-01 |  | Mastdeur | Mastdeur | NVT
12A | 333670 | https://lms.nederlandslicht.nl/qr/report/333670 | 52.6632 | 6.765 | 248209.9942 | 520413.9858 | Berend Slingenbergstraat |  | 7742KD | Coevorden | Coevorden | 2004-01-01 | Gemeente Coevorden | Philips | 5 |  | Gemeente Coevorden | In bedrijf | Enexis |  | AAN 100%, 23:00 050%, 06:00 100%, UIT |  |  | Nacht | Bemeterd | [9 empty] | 1881435 | [29 empty] | Lichtm.st.con.paalt.LPH 04,0m-60mm, pmf | 94488 | 1 | 2004-01-01 |  | PM ST 4,0 CO T60 ET V | 4.00 | CONISCH | THERMISCH VERZINKT | NVT | NVT | NVT |  | 350400 |  | BGP381 LED 7W 1100LM R7035 WSO IRIDIUM GEN3 MINI | 315858 | 1 | 2015-12-01 | [10 empty] | 1100.00 | 175200 |  |  |  | LAMP LED 7W 1100LM WSO | 315859 | 1 | 2015-12-01 |  |  |  |  | 7.00 |  | LED |  | LED DRIVER | 44123 | 1 | 2015-12-01 |  | LEDDRIVER |  |  | 1.00 | 175200 | [6 empty] | Mastdeur | 90316 | 1 | 2004-01-01 |  | Mastdeur | Mastdeur | NVT
12B | 333671 | https://lms.nederlandslicht.nl/qr/report/333671 | 52.6633 | 6.765 | 248208.9942 | 520429.9859 | Berend Slingenbergstraat |  | 7742KD | Coevorden | Coevorden | 2004-01-01 | Gemeente Coevorden | Philips | 5 |  | Gemeente Coevorden | In bedrijf | Enexis |  | AAN 100%, 23:00 050%, 06:00 100%, UIT |  |  | Nacht | Bemeterd | [9 empty] | 1881436 | [29 empty] | Lichtm.st.con.paalt.LPH 04,0m-60mm, pmf | 94488 | 1 | 2004-01-01 |  | PM ST 4,0 CO T60 ET V | 4.00 | CONISCH | THERMISCH VERZINKT | NVT | NVT | NVT |  | 350400 |  | BGP381 LED 7W 1100LM R7035 WSO IRIDIUM GEN3 MINI | 315858 | 1 | 2015-12-01 | [10 empty] | 1100.00 | 175200 |  |  |  | LAMP LED 7W 1100LM WSO | 315859 | 1 | 2015-12-01 |  |  |  |  | 7.00 |  | LED |  | LED DRIVER | 44123 | 1 | 2015-12-01 |  | LEDDRIVER |  |  | 1.00 | 175200 | [6 empty] | Mastdeur | 90316 | 1 | 2004-01-01 |  | Mastdeur | Mastdeur | NVT
19A | 333672 | https://lms.nederlandslicht.nl/qr/report/333672 | 52.6628 | 6.7647 | 248191.9942 | 520367.9859 | Berend Slingenbergstraat |  | 7742KD | Coevorden | Coevorden | 2004-01-01 | Gemeente Coevorden | Philips | 5 |  | Gemeente Coevorden | In bedrijf | Enexis |  | AAN 100%, 23:00 050%, 06:00 100%, UIT |  |  | Nacht | Bemeterd | [9 empty] | 1881438 | [29 empty] | Lichtm.st.con.paalt.LPH 04,0m-60mm, pmf | 94488 | 1 | 2004-01-01 |  | PM ST 4,0 CO T60 ET V | 4.00 | CONISCH | THERMISCH VERZINKT | NVT | NVT | NVT |  | 350400 |  | BGP381 LED 7W 1100LM R7035 WSO IRIDIUM GEN3 MINI | 315858 | 1 | 2015-12-01 | [10 empty] | 1100.00 | 175200 |  |  |  | LAMP LED 7W 1100LM WSO | 315859 | 1 | 2015-12-01 |  |  |  |  | 7.00 |  | LED |  | LED DRIVER | 44123 | 1 | 2015-12-01 |  | LEDDRIVER |  |  | 1.00 | 175200 | [6 empty] | Mastdeur | 90316 | 1 | 2004-01-01 |  | Mastdeur | Mastdeur | NVT
19B | 333673 | https://lms.nederlandslicht.nl/qr/report/333673 | 52.6626 | 6.7647 | 248191.9942 | 520344.9861 | Berend Slingenbergstraat |  | 7742KD | Coevorden | Coevorden | 2004-01-01 | Gemeente Coevorden | Philips | 5 |  | Gemeente Coevorden | In bedrijf | Enexis |  | AAN 100%, 23:00 050%, 06:00 100%, UIT |  |  | Nacht | Bemeterd | [9 empty] | 1881439 | [29 empty] | Lichtm.st.con.paalt.LPH 04,0m-60mm, pmf | 94488 | 1 | 2004-01-01 |  | PM ST 4,0 CO T60 ET V | 4.00 | CONISCH | THERMISCH VERZINKT | NVT | NVT | NVT |  | 350400 |  | BGP381 LED 7W 1100LM R7035 WSO IRIDIUM GEN3 MINI | 315858 | 1 | 2015-12-01 | [10 empty] | 1100.00 | 175200 |  |  |  | LAMP LED 7W 1100LM WSO | 315859 | 1 | 2015-12-01 |  |  |  |  | 7.00 |  | LED |  | LED DRIVER | 44123 | 1 | 2015-12-01 |  | LEDDRIVER |  |  | 1.00 | 175200 | [6 empty] | Mastdeur | 90316 | 1 | 2004-01-01 |  | Mastdeur | Mastdeur | NVT
23 | 333674 | https://lms.nederlandslicht.nl/qr/report/333674 | 52.6627 | 6.7634 | 248099.9942 | 520355.9862 | Berend Slingenbergstraat |  | 7742KD | Coevorden | Coevorden | 2004-01-01 | Gemeente Coevorden | Philips | 5 |  | Gemeente Coevorden | In bedrijf | Enexis |  | AAN 100%, 23:00 050%, 06:00 100%, UIT |  |  | Nacht | Bemeterd | [9 empty] | 1881441 | [29 empty] | Lichtm.st.con.paalt.LPH 04,0m-60mm, pmf | 94488 | 1 | 2004-01-01 |  | PM ST 4,0 CO T60 ET V | 4.00 | CONISCH | THERMISCH VERZINKT | NVT | NVT | NVT |  | 350400 |  | BGP381 LED 7W 1100LM R7035 WSO IRIDIUM GEN3 MINI | 315858 | 1 | 2015-12-01 | [10 empty] | 1100.00 | 175200 |  |  |  | LAMP LED 7W 1100LM WSO | 315859 | 1 | 2015-12-01 |  |  |  |  | 7.00 |  | LED |  | LED DRIVER | 44123 | 1 | 2015-12-01 |  | LEDDRIVER |  |  | 1.00 | 175200 | [6 empty] | Mastdeur | 90316 | 1 | 2004-01-01 |  | Mastdeur | Mastdeur | NVT
1A | 333675 | https://lms.nederlandslicht.nl/qr/report/333675 | 52.6631 | 6.7675 | 248377.9942 | 520408.9863 | Hendricus Krijthestraat |  | 7742KA | Coevorden | Coevorden | 2003-05-01 | Gemeente Coevorden | Philips | 5 |  | Gemeente Coevorden | In bedrijf | Enexis |  | AAN 100%, 23:00 050%, 06:00 100%, UIT |  |  | Nacht | Bemeterd | [9 empty] | 1881514 | [29 empty] | Lichtm.st.con.paalt.LPH 04,0m-60mm, pmf | 94488 | 1 | 2003-05-01 |  | PM ST 4,0 CO T60 ET V | 4.00 | CONISCH | THERMISCH VERZINKT | NVT | NVT | NVT |  | 350400 |  | BGP381 LED 7W 1100LM R7035 WSO IRIDIUM GEN3 MINI | 315858 | 1 | 2015-12-01 | [10 empty] | 1100.00 | 175200 |  |  |  | LAMP LED 7W 1100LM WSO | 315859 | 1 | 2015-12-01 |  |  |  |  | 7.00 |  | LED |  | LED DRIVER | 44123 | 1 | 2015-12-01 |  | LEDDRIVER |  |  | 1.00 | 175200 | [6 empty] | Mastdeur | 90316 | 1 | 2003-05-01 |  | Mastdeur | Mastdeur | NVT
2A | 333676 | https://lms.nederlandslicht.nl/qr/report/333676 | 52.6627 | 6.7675 | 248378.9942 | 520356.9857 | Hendricus Krijthestraat |  | 7742KA | Coevorden | Coevorden | 2004-01-01 | Gemeente Coevorden | Philips | 5 |  | Gemeente Coevorden | In bedrijf | Enexis |  | AAN 100%, 23:00 050%, 06:00 100%, UIT |  |  | Nacht | Bemeterd | [9 empty] | 1881516 | [29 empty] | Lichtm.st.con.paalt.LPH 04,0m-60mm, pmf | 94488 | 1 | 2004-01-01 |  | PM ST 4,0 CO T60 ET V | 4.00 | CONISCH | THERMISCH VERZINKT | NVT | NVT | NVT |  | 350400 |  | BGP381 LED 7W 1100LM R7035 WSO IRIDIUM GEN3 MINI | 315858 | 1 | 2015-12-01 | [10 empty] | 1100.00 | 175200 |  |  |  | LAMP LED 7W 1100LM WSO | 315859 | 1 | 2015-12-01 |  |  |  |  | 7.00 |  | LED |  | LED DRIVER | 44123 | 1 | 2015-12-01 |  | LEDDRIVER |  |  | 1.00 | 175200 | [6 empty] | Mastdeur | 90316 | 1 | 2004-01-01 |  | Mastdeur | Mastdeur | NVT
3A | 333677 | https://lms.nederlandslicht.nl/qr/report/333677 | 52.6622 | 6.7669 | 248339.9942 | 520300.9858 | Hendricus Krijthestraat |  | 7742KA | Coevorden | Coevorden | 2003-05-01 | Gemeente Coevorden | Philips | 5 |  | Gemeente Coevorden | In bedrijf | Enexis |  | AAN 100%, 23:00 050%, 06:00 100%, UIT |  |  | Nacht | Bemeterd | [9 empty] | 1881522 | [29 empty] | Lichtm.st.con.paalt.LPH 04,0m-60mm, pmf | 94488 | 1 | 2003-05-01 |  | PM ST 4,0 CO T60 ET V | 4.00 | CONISCH | THERMISCH VERZINKT | NVT | NVT | NVT |  | 350400 |  | BGP381 LED 7W 1100LM R7035 WSO IRIDIUM GEN3 MINI | 315858 | 1 | 2015-12-01 | [10 empty] | 1100.00 | 175200 |  |  |  | LAMP LED 7W 1100LM WSO | 315859 | 1 | 2015-12-01 |  |  |  |  | 7.00 |  | LED |  | LED DRIVER | 44123 | 1 | 2015-12-01 |  | LEDDRIVER |  |  | 1.00 | 175200 | [6 empty] | Mastdeur | 90316 | 1 | 2003-05-01 |  | Mastdeur | Mastdeur | NVT
3B | 333678 | https://lms.nederlandslicht.nl/qr/report/333678 | 52.6623 | 6.7672 | 248360.9942 | 520315.9858 | Hendricus Krijthestraat |  | 7742KA | Coevorden | Coevorden | 2003-05-01 | Gemeente Coevorden | Philips | 5 |  | Gemeente Coevorden | In bedrijf | Enexis |  | AAN 100%, 23:00 050%, 06:00 100%, UIT |  |  | Nacht | Bemeterd | [9 empty] | 1881523 | [29 empty] | Lichtm.st.con.paalt.LPH 04,0m-60mm, pmf | 94488 | 1 | 2003-05-01 |  | PM ST 4,0 CO T60 ET V | 4.00 | CONISCH | THERMISCH VERZINKT | NVT | NVT | NVT |  | 350400 |  | BGP381 LED 7W 1100LM R7035 WSO IRIDIUM GEN3 MINI | 315858 | 1 | 2015-12-01 | [10 empty] | 1100.00 | 175200 |  |  |  | LAMP LED 7W 1100LM WSO | 315859 | 1 | 2015-12-01 |  |  |  |  | 7.00 |  | LED |  | LED DRIVER | 44123 | 1 | 2015-12-01 |  | LEDDRIVER |  |  | 1.00 | 175200 | [6 empty] | Mastdeur | 90316 | 1 | 2003-05-01 |  | Mastdeur | Mastdeur | NVT
5A | 333679 | https://lms.nederlandslicht.nl/qr/report/333679 | 52.6623 | 6.765 | 248213.9942 | 520316.9866 | Hendricus Krijthestraat |  | 7742KA | Coevorden | Coevorden | 2003-05-01 | Gemeente Coevorden | Philips | 5 |  | Gemeente Coevorden | In bedrijf | Enexis |  | AAN 100%, 23:00 050%, 06:00 100%, UIT |  |  | Nacht | Bemeterd | [9 empty] | 1881531 | [29 empty] | Lichtm.st.con.paalt.LPH 04,0m-60mm, pmf | 94488 | 1 | 2003-05-01 |  | PM ST 4,0 CO T60 ET V | 4.00 | CONISCH | THERMISCH VERZINKT | NVT | NVT | NVT |  | 350400 |  | BGP381 LED 7W 1100LM R7035 WSO IRIDIUM GEN3 MINI | 315858 | 1 | 2015-12-01 | [10 empty] | 1100.00 | 175200 |  |  |  | LAMP LED 7W 1100LM WSO | 315859 | 1 | 2015-12-01 |  |  |  |  | 7.00 |  | LED |  | LED DRIVER | 44123 | 1 | 2015-12-01 |  | LEDDRIVER |  |  | 1.00 | 175200 | [6 empty] | Mastdeur | 90316 | 1 | 2003-05-01 |  | Mastdeur | Mastdeur | NVT
4A | 333680 | https://lms.nederlandslicht.nl/qr/report/333680 | 52.6621 | 6.7657 | 248258.9942 | 520297.9857 | Hendricus Krijthestraat |  | 7742KA | Coevorden | Coevorden | 2003-05-01 | Gemeente Coevorden | Philips | 5 |  | Gemeente Coevorden | In bedrijf | Enexis |  | AAN 100%, 23:00 050%, 06:00 100%, UIT |  |  | Nacht | Bemeterd | [9 empty] | 1881532 | [29 empty] | Lichtm.st.con.paalt.LPH 04,0m-60mm, pmf | 94488 | 1 | 2003-05-01 |  | PM ST 4,0 CO T60 ET V | 4.00 | CONISCH | THERMISCH VERZINKT | NVT | NVT | NVT |  | 350400 |  | BGP381 LED 7W 1100LM R7035 WSO IRIDIUM GEN3 MINI | 315858 | 1 | 2015-12-01 | [10 empty] | 1100.00 | 175200 |  |  |  | LAMP LED 7W 1100LM WSO | 315859 | 1 | 2015-12-01 |  |  |  |  | 7.00 |  | LED |  | LED DRIVER | 44123 | 1 | 2015-12-01 |  | LEDDRIVER |  |  | 1.00 | 175200 | [6 empty] | Mastdeur | 90316 | 1 | 2003-05-01 |  | Mastdeur | Mastdeur | NVT
4B | 333681 | https://lms.nederlandslicht.nl/qr/report/333681 | 52.6621 | 6.7661 | 248285.9942 | 520297.9865 | Hendricus Krijthestraat |  | 7742KA | Coevorden | Coevorden | 2003-05-01 | Gemeente Coevorden | Philips | 5 |  | Gemeente Coevorden | In bedrijf | Enexis |  | AAN 100%, 23:00 050%, 06:00 100%, UIT |  |  | Nacht | Bemeterd | [9 empty] | 1881533 | [29 empty] | Lichtm.st.con.paalt.LPH 04,0m-60mm, pmf | 94488 | 1 | 2003-05-01 |  | PM ST 4,0 CO T60 ET V | 4.00 | CONISCH | THERMISCH VERZINKT | NVT | NVT | NVT |  | 350400 |  | BGP381 LED 7W 1100LM R7035 WSO IRIDIUM GEN3 MINI | 315858 | 1 | 2015-12-01 | [10 empty] | 1100.00 | 175200 |  |  |  | LAMP LED 7W 1100LM WSO | 315859 | 1 | 2015-12-01 |  |  |  |  | 7.00 |  | LED |  | LED DRIVER | 44123 | 1 | 2015-12-01 |  | LEDDRIVER |  |  | 1.00 | 175200 | [6 empty] | Mastdeur | 90316 | 1 | 2003-05-01 |  | Mastdeur | Mastdeur | NVT
12 | 333682 | https://lms.nederlandslicht.nl/qr/report/333682 | 52.6625 | 6.7664 | 248303.9942 | 520334.986 | Hendricus Krijthestraat |  | 7742KA | Coevorden | Coevorden | 2003-05-01 | Gemeente Coevorden | Philips | 5 |  | Gemeente Coevorden | In bedrijf | Enexis |  | AAN 100%, 23:00 050%, 06:00 100%, UIT |  |  | Nacht | Bemeterd | [9 empty] | 1881534 | [29 empty] | Lichtm.st.con.paalt.LPH 04,0m-60mm, pmf | 94488 | 1 | 2003-05-01 |  | PM ST 4,0 CO T60 ET V | 4.00 | CONISCH | THERMISCH VERZINKT | NVT | NVT | NVT |  | 350400 |  | BGP381 LED 7W 1100LM R7035 WSO IRIDIUM GEN3 MINI | 315858 | 1 | 2015-12-01 | [10 empty] | 1100.00 | 175200 |  |  |  | LAMP LED 7W 1100LM WSO | 315859 | 1 | 2015-12-01 |  |  |  |  | 7.00 |  | LED |  | LED DRIVER | 44123 | 1 | 2015-12-01 |  | LEDDRIVER |  |  | 1.00 | 175200 | [6 empty] | Mastdeur | 90316 | 1 | 2003-05-01 |  | Mastdeur | Mastdeur | NVT
13 | 333683 | https://lms.nederlandslicht.nl/qr/report/333683 | 52.6623 | 6.7664 | 248307.9942 | 520318.9864 | Hendricus Krijthestraat |  | 7742KA | Coevorden | Coevorden | 2003-05-01 | Gemeente Coevorden | Philips | 5 |  | Gemeente Coevorden | In bedrijf | Enexis |  | AAN 100%, 23:00 050%, 06:00 100%, UIT |  |  | Nacht | Bemeterd | [9 empty] | 1881535 | [29 empty] | Lichtm.st.con.paalt.LPH 04,0m-60mm, pmf | 94488 | 1 | 2003-05-01 |  | PM ST 4,0 CO T60 ET V | 4.00 | CONISCH | THERMISCH VERZINKT | NVT | NVT | NVT |  | 350400 |  | BGP381 LED 7W 1100LM R7035 WSO IRIDIUM GEN3 MINI | 315858 | 1 | 2015-12-01 | [10 empty] | 1100.00 | 175200 |  |  |  | LAMP LED 7W 1100LM WSO | 315859 | 1 | 2015-12-01 |  |  |  |  | 7.00 |  | LED |  | LED DRIVER | 44123 | 1 | 2015-12-01 |  | LEDDRIVER |  |  | 1.00 | 175200 | [6 empty] | Mastdeur | 90316 | 1 | 2003-05-01 |  | Mastdeur | Mastdeur | NVT
14 | 333684 | https://lms.nederlandslicht.nl/qr/report/333684 | 52.6619 | 6.7665 | 248312.9942 | 520269.9859 | Hendricus Krijthestraat |  | 7742KA | Coevorden | Coevorden | 2003-05-01 | Gemeente Coevorden | Philips | 5 |  | Gemeente Coevorden | In bedrijf | Enexis |  | AAN 100%, 23:00 050%, 06:00 100%, UIT |  |  | Nacht | Bemeterd | [9 empty] | 1881536 | [29 empty] | Lichtm.st.con.paalt.LPH 04,0m-60mm, pmf | 94488 | 1 | 2003-05-01 |  | PM ST 4,0 CO T60 ET V | 4.00 | CONISCH | THERMISCH VERZINKT | NVT | NVT | NVT |  | 350400 |  | BGP381 LED 7W 1100LM R7035 WSO IRIDIUM GEN3 MINI | 315858 | 1 | 2015-12-01 | [10 empty] | 1100.00 | 175200 |  |  |  | LAMP LED 7W 1100LM WSO | 315859 | 1 | 2015-12-01 |  |  |  |  | 7.00 |  | LED |  | LED DRIVER | 44123 | 1 | 2015-12-01 |  | LEDDRIVER |  |  | 1.00 | 175200 | [6 empty] | Mastdeur | 90316 | 1 | 2003-05-01 |  | Mastdeur | Mastdeur | NVT
33 | 333685 | https://lms.nederlandslicht.nl/qr/report/333685 | 52.6632 | 6.7685 | 248443.9942 | 520421.9858 | Bawina van Heemstralaan |  | 7742 | Coevorden | Coevorden | 2001-11-01 | Gemeente Coevorden |  |  |  | Gemeente Coevorden | In bedrijf | Enexis |  |  |  |  | Nacht | Bemeterd | [9 empty] | 1881540 | [29 empty] | PM ST 4,0 CO T60 ET V | 153597 | 1 | 2001-11-01 |  | PM ST 4,0 CO T60 ET V | 4.00 | CONISCH | THERMISCH VERZINKT | NVT | NVT | NVT |  | 350400 |  | FGS104 1XPLL 36W EVSA WIT | 91741 | 1 | 2001-11-01 |  | FGS104 9010 | Philips |  |  |  |  | WIT |  |  |  | 175200 |  |  |  | LAMP PH PLL 24W 830 2G11 4P | 36090 | 1 | 2023-09-18 |  | 24W PLL |  |  | 24.00 | 16000 | PLL |  | HFP 22-42 | 311064 | 1 | 2001-11-01 | [12 empty] | Mastdeur | 90316 | 1 | 2001-11-01 |  | Mastdeur | Mastdeur | NVT
4 | 333686 | https://lms.nederlandslicht.nl/qr/report/333686 | 52.6571 | 6.7656 | 248262.1134 | 519734.8996 | Hertog Zilverbergstraat |  | 7742 | Coevorden | Coevorden | 2009-02-01 | Gemeente Coevorden | Philips | 5 |  | Gemeente Coevorden | In bedrijf | Enexis |  | AAN 100%, 23:00 050%, 06:00 100%, UIT |  |  | Nacht | Bemeterd | [9 empty] | 1881634 | [29 empty] | Mast 4m Valmont 100.C..73 | 58995 | 1 | 2009-02-01 |  | PM ST 4,0 CO T60 ET V | 4.00 | CONISCH | THERMISCH VERZINKT | NVT | NVT | NVT |  | 350400 |  | IND STELA SQUARE 10 LED 16 W | 331490 | 1 | 2009-02-01 | [11 empty] | 175200 |  |  |  | LAMP LED 7W 1100LM WSO | 315859 | 1 | 2015-12-01 |  |  |  |  | 7.00 |  | LED |  | LED DRIVER | 44123 | 1 | 2009-02-01 |  | LEDDRIVER |  |  | 1.00 | 175200 | [6 empty] | Mastdeur | 90316 | 1 | 2009-02-01 |  | Mastdeur | Mastdeur | NVT
13 | 333687 | https://lms.nederlandslicht.nl/qr/report/333687 | 52.6734 | 6.8103 | 251249.9941 | 521613.9864 | Hullen De (Dalerveen) |  | 7755NS | Dalen | Dalerveen | 1990-05-05 | Gemeente Coevorden |  |  |  | Gemeente Coevorden | In bedrijf | Enexis |  | AAN 100%, 23:00 050%, 06:00 100%, UIT |  |  | Nacht | Bemeterd | [9 empty] | 1881793 | [29 empty] | LM AL 6,0 CO EU600/05 CM | 37203 | 1 | 1990-05-05 |  | LM AL 6,0 CO EU600/5 T60 TP | 6.00 | CONISCH | ALUMINIUM | NVT | NVT | NVT |  | 350400 |  | Mini Nicole GO 16W | 1510596 | 1 | 2024-02-05 |  |  | Innolumis |  |  |  |  | RAL 7035 |  |  | 1284.00 | 100000 |  | 21.00 | [13 empty] | LED DRIVER | 44123 | 1 | 2024-02-05 |  | LEDDRIVER |  |  | 1.00 | 175200 | [6 empty] | Mastdeur | 90316 | 1 | 1990-05-05 |  | Mastdeur | Mastdeur | NVT
14 | 333688 | https://lms.nederlandslicht.nl/qr/report/333688 | 52.6733 | 6.8105 | 251266.9942 | 521597.9856 | Hullen De (Dalerveen) |  | 7755NS | Dalen | Dalerveen | 1990-05-05 | Gemeente Coevorden |  | 2 |  | Gemeente Coevorden | In bedrijf | Enexis |  | AAN 100%, 23:00 050%, 06:00 100%, UIT |  |  | Nacht | Bemeterd | [6 empty] | 2023-03-12 |  |  | 1881794 | [29 empty] | LM AL 6,0 CO EU600/05 CM | 37203 | 1 | 1990-05-05 |  | LM AL 6,0 CO EU600/5 T60 TP | 6.00 | CONISCH | ALUMINIUM | NVT | NVT | NVT |  | 350400 |  | Mini Nicole GO 16W | 1510596 | 1 | 2023-03-05 |  |  | Innolumis |  |  |  |  | RAL 7035 |  |  | 1284.00 | 100000 |  | 21.00 |  | LED | 66627 | 1 | 2023-03-05 |  | LED |  |  | 30.00 | 100000 | LED |  | LED DRIVER | 44123 | 1 | 2023-03-05 |  | LEDDRIVER |  |  | 1.00 | 175200 | [6 empty] | Mastdeur | 90316 | 1 | 1990-05-05 |  | Mastdeur | Mastdeur | NVT
1 | 333689 | https://lms.nederlandslicht.nl/qr/report/333689 | 52.6683 | 6.7672 | 248347.9942 | 520984.9864 | Ossehaarseweg |  | 7742PS | Coevorden | Coevorden | 1980-04-04 | Gemeente Coevorden |  |  |  | Gemeente Coevorden | In bedrijf | Enexis |  | AAN 100%, 23:00 050%, 06:00 100%, UIT |  |  | Nacht | Bemeterd | [9 empty] | 1881801 | [29 empty] | LM AL 6,0 CO EU600/05 CM | 37203 | 1 | 1980-04-04 |  | LM AL 6,0 CO EU600/5 T60 TP | 6.00 | CONISCH | ALUMINIUM | NVT | NVT | NVT |  | 350400 |  | BGP381 GRN25/740 DM | 947345 | 1 | 2021-02-08 |  |  | Philips/Signify | [8 empty] | 175200 |  |  |  | BGP381 GRN25/740 DM | 947346 | 1 | 2021-02-08 | [6 empty] | LED |  | LED DRIVER | 44123 | 1 | 2021-02-08 |  | LEDDRIVER |  |  | 1.00 | 175200 | [6 empty] | Mastdeur | 90316 | 1 | 1980-04-04 |  | Mastdeur | Mastdeur | NVT
2 | 333690 | https://lms.nederlandslicht.nl/qr/report/333690 | 52.6681 | 6.7736 | 248782.9942 | 520970.9862 | Ossehaarseweg |  | 7742PS | Coevorden | Coevorden | 1980-04-04 | Gemeente Coevorden |  | 2 |  | Gemeente Coevorden | In bedrijf | Enexis |  | AAN 100%, 23:00 050%, 06:00 100%, UIT |  |  | Nacht | Bemeterd | [6 empty] | 2023-06-05 |  |  | 1881803 | [29 empty] | LM AL 6,0 CO EU600/05 CM | 37203 | 1 | 1980-04-04 |  | LM AL 6,0 CO EU600/5 T60 TP | 6.00 | CONISCH | ALUMINIUM | NVT | NVT | NVT |  | 350400 |  | Mini Nicole GO 16W | 1510596 | 1 | 2023-06-05 |  |  | Innolumis |  |  |  |  | RAL 7035 |  |  | 1284.00 | 100000 |  | 21.00 |  | LED | 66627 | 1 | 2023-06-05 |  | LED |  |  | 30.00 | 100000 | LED |  | LED DRIVER | 44123 | 1 | 2023-06-05 |  | LEDDRIVER |  |  | 1.00 | 175200 | [6 empty] | Mastdeur | 90316 | 1 | 1980-04-04 |  | Mastdeur | Mastdeur | NVT
3 | 333691 | https://lms.nederlandslicht.nl/qr/report/333691 | 52.6679 | 6.779 | 249147.9942 | 520960.9861 | Ossehaarseweg |  | 7742PS | Coevorden | Coevorden | 1980-04-04 | Gemeente Coevorden |  | 2 |  | Gemeente Coevorden | In bedrijf | Enexis |  | AAN 100%, 23:00 050%, 06:00 100%, UIT |  |  | Nacht | Bemeterd | [6 empty] | 2023-06-05 |  |  | 1881804 | [29 empty] | LM AL 6,0 CO EU600/05 CM | 37203 | 1 | 1980-04-04 |  | LM AL 6,0 CO EU600/5 T60 TP | 6.00 | CONISCH | ALUMINIUM | NVT | NVT | NVT |  | 350400 |  | Mini Nicole GO 16W | 1510596 | 1 | 2023-06-05 |  |  | Innolumis |  |  |  |  | RAL 7035 |  |  | 1284.00 | 100000 |  | 21.00 |  | LED | 66627 | 1 | 2023-06-05 |  | LED |  |  | 30.00 | 100000 | LED |  | LED DRIVER | 44123 | 1 | 2023-06-05 |  | LEDDRIVER |  |  | 1.00 | 175200 | [6 empty] | Mastdeur | 90316 | 1 | 1980-04-04 |  | Mastdeur | Mastdeur | NVT
4 | 333692 | https://lms.nederlandslicht.nl/qr/report/333692 | 52.6643 | 6.7797 | 249201.9941 | 520555.9865 | Ossehaarseweg |  | 7742PS | Coevorden | Coevorden | 1980-04-04 | Gemeente Coevorden |  |  |  | Gemeente Coevorden | In bedrijf | Enexis |  | AAN 100%, 23:00 050%, 06:00 100%, UIT |  |  | Nacht | Bemeterd | [9 empty] | 1881805 | [29 empty] | LM AL 6,0 CO EU600/05 CM | 37203 | 1 | 1980-04-04 |  | LM AL 6,0 CO EU600/5 T60 TP | 6.00 | CONISCH | ALUMINIUM | NVT | NVT | NVT |  | 350400 |  | Mini Nicole GO 16W | 1510596 | 1 | 2024-03-15 |  |  | Innolumis |  |  |  |  | RAL 7035 |  |  | 1284.00 | 100000 |  | 21.00 | [13 empty] | LED DRIVER | 44123 | 1 | 2024-03-15 |  | LEDDRIVER |  |  | 1.00 | 175200 | [6 empty] | Mastdeur | 90316 | 1 | 1980-04-04 |  | Mastdeur | Mastdeur | NVT
22A | 333693 | https://lms.nederlandslicht.nl/qr/report/333693 | 52.6631 | 6.737 | 246313.7898 | 520368.7732 | Friesestraat |  | 7741GR | Coevorden | Coevorden | 1995-08-28 | Gemeente Coevorden | Lightronnics |  |  | Gemeente Coevorden | In bedrijf | Enexis |  | AAN 100%, 23:00 050%, 06:00 100%, UIT |  |  | Nacht | Bemeterd | [9 empty] | 1881807 | [29 empty] | SM GA 3,275 Tapino Art Metal Akzo Noir S | 311063 | 1 | 2020-09-30 | [9 empty] | 350400 |  | OMA 1800 3000K code 7 | 1798433 | 1 | 2020-09-30 | [11 empty] | 175200 |  |  |  | OMA 1800 3000K code 7 | 1798434 | 1 | 2020-09-30 |  |  |  | 3000K | 10.40 | 100000 | LED |  | LED DRIVER | 44123 | 1 | 2020-09-30 |  | LEDDRIVER |  |  | 1.00 | 175200 | [6 empty] | Mastdeur | 90316 | 1 | 2020-09-30 |  | Mastdeur | Mastdeur | NVT
4 | 333694 | https://lms.nederlandslicht.nl/qr/report/333694 | 52.6597 | 6.7395 | 246493.9942 | 519987.9857 | Tuinstraat |  | 7741SK | Coevorden | Coevorden | 1993-01-01 | Gemeente Coevorden | Philips/Signify | 5 |  | Gemeente Coevorden | In bedrijf | Enexis |  | AAN 100%, 23:00 050%, 06:00 100%, UIT |  |  | Nacht | Bemeterd | [9 empty] | 1881808 | [29 empty] | PM AL 3,5 CO T60 D114 CP | 36658 | 1 | 1993-01-01 |  | PM AL 3,5 CO T60 TP | 3.50 | CONISCH | ALUMINIUM | NVT | NVT | NVT |  | 350400 |  | BDP103 PCC GRN15/840 DM | 947343 | 1 | 2020-08-23 |  |  | Philips/Signify | [8 empty] | 175200 |  |  |  | BDP103 PCC GRN15/840 DM | 947344 | 1 | 2020-08-30 | [6 empty] | LED |  | LED DRIVER | 44123 | 1 | 2020-08-30 |  | LEDDRIVER |  |  | 1.00 | 175200 | [6 empty] | Mastdeur | 90316 | 1 | 1993-01-01 |  | Mastdeur | Mastdeur | NVT
6A | 333695 | https://lms.nederlandslicht.nl/qr/report/333695 | 52.659 | 6.7444 | 246821.9942 | 519916.9865 | Melkkade |  | 7741JS | Coevorden | Coevorden | 2012-01-01 | Gemeente Coevorden |  |  |  | Gemeente Coevorden | In bedrijf | Enexis |  |  |  |  | Nacht | Bemeterd | [9 empty] | 1881813 | [29 empty] | SM GA 3,275 Tapino Art Metal Akzo Noir S | 311063 | 1 | 2012-01-01 | [9 empty] | 350400 |  | RITTER 501 1XPLT 26-42W COEVORDEN R9005 | 315814 | 1 | 2012-01-01 | [11 empty] | 175200 |  |  |  | LAMP PH PLT 32W 830 GX24Q-3 4P | 40111 | 1 | 2023-09-21 |  | 32W PLT |  | 3000K | 32.00 | 12000 | PLL |  | HFP 22-42 | 311064 | 1 | 2012-01-01 | [12 empty] | Mastdeur | 90316 | 1 | 2012-01-01 |  | Mastdeur | Mastdeur | NVT
1A | 333696 | https://lms.nederlandslicht.nl/qr/report/333696 | 52.6602 | 6.7441 | 246801.9942 | 520051.9866 | Melkkade |  | 7741JS | Coevorden | Coevorden | 2012-09-10 | Gemeente Coevorden |  |  |  | Gemeente Coevorden | In bedrijf | Enexis |  |  |  |  | Nacht | Bemeterd | [9 empty] | 1881814 | [29 empty] | PM AL Giet 3272mm Pakzo noir sable T80 | 331893 | 1 | 2012-09-10 | [9 empty] | 350400 |  | Arm SRITTERCOE PLT 26W RAL 9005 | 198388 | 1 | 2012-09-10 | [15 empty] | 32W PLT 830 | 315815 | 1 | 2021-03-05 |  |  |  | 3000K | 32.00 |  | PLL |  | HFP 22-42 | 311064 | 1 | 2012-09-10 | [12 empty] | Mastdeur | 90316 | 1 | 2012-09-10 |  | Mastdeur | Mastdeur | NVT
1A | 333697 | https://lms.nederlandslicht.nl/qr/report/333697 | 52.6536 | 6.7509 | 247275.9942 | 519328.9861 | Linde |  | 7742RT | Coevorden | Coevorden | 1993-01-01 | Gemeente Coevorden | Philips | 5 |  | Gemeente Coevorden | In bedrijf | Enexis |  | AAN 100%, 23:00 050%, 06:00 100%, UIT |  |  | Nacht | Bemeterd | [9 empty] | 1881815 | [29 empty] | PM AL 3,5 CO T60 D114 CP | 36658 | 1 | 1993-01-01 |  | PM AL 3,5 CO T60 TP | 3.50 | CONISCH | ALUMINIUM | NVT | NVT | NVT |  | 350400 |  | Townguide BDP103 PCC GRN15/840 DM | 626294 | 1 | 2019-07-02 |  | Townguide BDP103 PCC GRN15/840 DM LED 4000K 12W | Philips |  |  |  |  | Silver RAL9006 |  |  |  | 100000 |  |  |  | LAMP Philips BDP103 PCC GRN15/840 DM | 493619 | 1 | 2019-07-02 |  | LAMP Philips BDP103 PCC GRN15/840 DM | Philips | 840 | 13.00 | 100000 | LED |  | LED DRIVER | 44123 | 1 | 2019-07-02 |  | LEDDRIVER |  |  | 1.00 | 175200 | [6 empty] | Mastdeur | 90316 | 1 | 1993-01-01 |  | Mastdeur | Mastdeur | NVT
1B | 333698 | https://lms.nederlandslicht.nl/qr/report/333698 | 52.6537 | 6.7506 | 247255.9942 | 519335.9861 | Linde |  | 7742RT | Coevorden | Coevorden | 1993-01-01 | Gemeente Coevorden | Philips | 5 |  | Gemeente Coevorden | In bedrijf | Enexis |  | AAN 100%, 23:00 050%, 06:00 100%, UIT |  |  | Nacht | Bemeterd | [9 empty] | 1881817 | [29 empty] | PM AL 3,5 CO T60 D114 CP | 36658 | 1 | 1993-01-01 |  | PM AL 3,5 CO T60 TP | 3.50 | CONISCH | ALUMINIUM | NVT | NVT | NVT |  | 350400 |  | Townguide BDP103 PCC GRN15/840 DM | 626294 | 1 | 2019-07-02 |  | Townguide BDP103 PCC GRN15/840 DM LED 4000K 12W | Philips |  |  |  |  | Silver RAL9006 |  |  |  | 100000 |  |  |  | LAMP Philips BDP103 PCC GRN15/840 DM | 493619 | 1 | 2019-07-02 |  | LAMP Philips BDP103 PCC GRN15/840 DM | Philips | 840 | 13.00 | 100000 | LED |  | LED DRIVER | 44123 | 1 | 2019-07-02 |  | LEDDRIVER |  |  | 1.00 | 175200 | [6 empty] | Mastdeur | 90316 | 1 | 1993-01-01 |  | Mastdeur | Mastdeur | NVT
30 | 333699 | https://lms.nederlandslicht.nl/qr/report/333699 | 52.6613 | 6.7407 | 246571.9942 | 520176.9861 | Markt |  | 7741JM | Coevorden | Coevorden |  | Gemeente Coevorden |  |  |  | Gemeente Coevorden | In bedrijf | Enexis |  |  |  |  | Nacht | Bemeterd | [9 empty] | 1881906 | [29 empty] | GRONDSPOT | 42840 | 1 |  |  | GRONDSPOT | 0.00 | grondspot | RVS | NVT | NVT | NVT |  | 350400 |  | Bega HPLN 50W | 333620 | 1 | 2005-01-01 | [11 empty] | 175200 |  |  |  | LAMP PH MST SON-T PIA PLUS 50W E27 | 37366 | 1 | 2023-09-27 |  | 50W SON-T PLUS |  |  | 50.00 | 16000 | SON |  | BSN70 | 45896 | 1 | 2005-01-01 |  | BSN70 |  |  | 7.00 | 175200 | [6 empty] | Mastdeur | 90316 | 1 |  |  | Mastdeur | Mastdeur | NVT
9A | 333700 | https://lms.nederlandslicht.nl/qr/report/333700 | 52.6619 | 6.74 | 246521.9942 | 520240.9865 | Weeshuisstraat |  | 7741GP | Coevorden | Coevorden | 2010-01-01 | Gemeente Coevorden |  |  |  | Gemeente Coevorden | In bedrijf | Enexis |  |  |  |  | Nacht | Bemeterd | [9 empty] | 1881908 | [29 empty] | SM GA 3,275 Tapino Art Metal Akzo Noir S | 311063 | 1 | 2010-01-01 | [9 empty] | 350400 |  | RITTER 501 1XPLT 26-42W COEVORDEN R9005 | 315814 | 1 | 2010-01-01 | [11 empty] | 175200 |  |  |  | LAMP PLT 32W 830 GX24q-3 4P XTRA | 155181 | 1 | 2023-09-25 |  | 32W PLT XTRA | Philips | 3000K | 32.00 | 33000 | PLL |  | HFP 22-42 | 311064 | 1 | 2010-01-01 | [12 empty] | Mastdeur | 90316 | 1 | 2010-01-01 |  | Mastdeur | Mastdeur | NVT
9B | 333701 | https://lms.nederlandslicht.nl/qr/report/333701 | 52.6621 | 6.7399 | 246510.9942 | 520257.9861 | Weeshuisstraat |  | 7741GP | Coevorden | Coevorden | 2010-01-01 | Gemeente Coevorden |  |  |  | Gemeente Coevorden | In bedrijf | Enexis |  |  |  |  | Nacht | Bemeterd | [9 empty] | 1881909 | [29 empty] | SM GA 3,275 Tapino Art Metal Akzo Noir S | 311063 | 1 | 2010-01-01 | [9 empty] | 350400 |  | RITTER 501 1XPLT 26-42W COEVORDEN R9005 | 315814 | 1 | 2010-01-01 | [11 empty] | 175200 |  |  |  | LAMP PH PLT 32W 830 GX24Q-3 4P | 40111 | 1 | 2023-09-25 |  | 32W PLT |  | 3000K | 32.00 | 12000 | PLL |  | HFP 22-42 | 311064 | 1 | 2010-01-01 | [12 empty] | Mastdeur | 90316 | 1 | 2010-01-01 |  | Mastdeur | Mastdeur | NVT
36A | 333702 | https://lms.nederlandslicht.nl/qr/report/333702 | 52.6502 | 6.7321 | 246008.9942 | 518924.9863 | De Mars, Coevorden |  | 7742PE | Coevorden | Coevorden | 2003-06-01 | Gemeente Coevorden | Innolumis | 5 |  | Gemeente Coevorden | In bedrijf | Enexis |  | AAN 100%, 23:00 050%, 06:00 100%, UIT |  |  | Nacht | Bemeterd | [9 empty] | 1882068 | [29 empty] | LM AL 8,0 CO EU750/05 T60x100 CP | 91064 | 1 | 2003-06-01 |  | LM AL 8,0 CO EU850/5 T60 TP | 8.00 | CONISCH | ALUMINIUM | NVT | NVT | NVT |  | 350400 |  | NICOLE 75X 75W GO 7000L 7035 WIDE DVD | 315365 | 1 | 2018-07-10 |  | NICOLE 75W GOLDEN ORANGE | Innolumis |  |  |  |  | 7035 LICHTGRIJS |  |  | 7000.00 | 175200 |  |  |  | LED IN: NICOLE 75X 75W GO 7000L 7035 WIDE DVD | 315366 | 1 | 2018-07-10 |  | LED IN: NICOLE 75X 75W GO 7000L 7035 WIDE DVD | Innolumis | Golden Orange | 75.00 |  | LED |  | LED DRIVER | 44123 | 1 | 2018-07-10 |  | LEDDRIVER |  |  | 1.00 | 175200 | [6 empty] | Mastdeur | 90316 | 1 | 2003-06-01 |  | Mastdeur | Mastdeur | NVT
36B | 333703 | https://lms.nederlandslicht.nl/qr/report/333703 | 52.6499 | 6.7318 | 245988.9942 | 518893.9865 | De Mars, Coevorden |  | 7742PE | Coevorden | Coevorden | 2003-06-01 | Gemeente Coevorden | Innolumis | 5 |  | Gemeente Coevorden | In bedrijf | Enexis |  | AAN 100%, 23:00 050%, 06:00 100%, UIT |  |  | Nacht | Bemeterd | [9 empty] | 1882069 | [29 empty] | LM AL 8,0 CO EU750/05 T60x100 CP | 91064 | 1 | 2003-06-01 |  | LM AL 8,0 CO EU850/5 T60 TP | 8.00 | CONISCH | ALUMINIUM | NVT | NVT | NVT |  | 350400 |  | NICOLE 75X 75W GO 7000L 7035 WIDE DVD | 315365 | 1 | 2018-07-10 |  | NICOLE 75W GOLDEN ORANGE | Innolumis |  |  |  |  | 7035 LICHTGRIJS |  |  | 7000.00 | 175200 |  |  |  | LED IN: NICOLE 75X 75W GO 7000L 7035 WIDE DVD | 315366 | 1 | 2018-07-10 |  | LED IN: NICOLE 75X 75W GO 7000L 7035 WIDE DVD | Innolumis | Golden Orange | 75.00 |  | LED |  | LED DRIVER | 44123 | 1 | 2018-07-10 |  | LEDDRIVER |  |  | 1.00 | 175200 | [6 empty] | Mastdeur | 90316 | 1 | 2003-06-01 |  | Mastdeur | Mastdeur | NVT
36C | 333704 | https://lms.nederlandslicht.nl/qr/report/333704 | 52.6496 | 6.7314 | 245965.9942 | 518859.9861 | De Mars, Coevorden |  | 7742PE | Coevorden | Coevorden | 2003-06-01 | Gemeente Coevorden | Innolumis | 5 |  | Gemeente Coevorden | In bedrijf | Enexis |  | AAN 100%, 23:00 050%, 06:00 100%, UIT |  |  | Nacht | Bemeterd | [9 empty] | 1882070 | [29 empty] | LM AL 8,0 CO EU750/05 T60x100 CP | 91064 | 1 | 2003-06-01 |  | LM AL 8,0 CO EU850/5 T60 TP | 8.00 | CONISCH | ALUMINIUM | NVT | NVT | NVT |  | 350400 |  | NICOLE 75X 75W GO 7000L 7035 WIDE DVD | 315365 | 1 | 2018-07-10 |  | NICOLE 75W GOLDEN ORANGE | Innolumis |  |  |  |  | 7035 LICHTGRIJS |  |  | 7000.00 | 175200 |  |  |  | LED IN: NICOLE 75X 75W GO 7000L 7035 WIDE DVD | 315366 | 1 | 2018-07-10 |  | LED IN: NICOLE 75X 75W GO 7000L 7035 WIDE DVD | Innolumis | Golden Orange | 75.00 |  | LED |  | LED DRIVER | 44123 | 1 | 2018-07-10 |  | LEDDRIVER |  |  | 1.00 | 175200 | [6 empty] | Mastdeur | 90316 | 1 | 2003-06-01 |  | Mastdeur | Mastdeur | NVT
72A | 333706 | https://lms.nederlandslicht.nl/qr/report/333706 | 52.6808 | 6.7713 | 248598.9941 | 522385.9866 | Reindersdijk |  | 7751SH | Dalen | Dalen | 2008-06-01 | Gemeente Coevorden |  | 2 |  | Gemeente Coevorden | In bedrijf | Enexis |  | AAN 100%, 23:00 050%, 06:00 100%, UIT |  |  | Nacht | Bemeterd | [6 empty] | 2023-03-05 |  |  | 1911772 | [29 empty] | LM AL 6,0 CO EU | 314393 | 1 | 2008-06-01 | [9 empty] | 350400 |  | Mini Nicole GO 16W | 1510596 | 1 | 2023-03-05 |  |  | Innolumis |  |  |  |  | RAL 7035 |  |  | 1284.00 | 100000 |  | 21.00 |  | LED | 66627 | 1 | 2023-03-05 |  | LED |  |  | 30.00 | 100000 | LED |  | LED DRIVER | 44123 | 1 | 2023-03-05 |  | LEDDRIVER |  |  | 1.00 | 175200 | [6 empty] | Mastdeur | 90316 | 1 | 2008-06-01 |  | Mastdeur | Mastdeur | NVT
23 | 333707 | https://lms.nederlandslicht.nl/qr/report/333707 | 52.6991 | 6.7563 | 247544.9942 | 524392.9865 | Waag de |  | 7751GW | Dalen | Dalen | 1990-10-24 | Gemeente Coevorden | Lightronics | 5 |  | Gemeente Coevorden | In bedrijf | Enexis |  | AAN 100%, 23:00 050%, 06:00 100%, UIT |  |  | Nacht | Bemeterd | [8 empty] | Antiko / Lightronics met laddersteunen RAL7021 | 1911852 | [29 empty] | Antiko / Lightronics met laddersteunen RAL7021 | 947351 | 1 | 2020-08-30 |  | PM ST 2,5 | 2.94 | Antiek look | Giet alu | RAL7021 | Molycoat | NVT |  | 350400 |  | OGR L2WG4 IJS Code6 4000K 2500LM RAL7021 | 947354 | 1 | 2020-08-23 |  |  | Lightronics |  |  |  |  | RAL7021 |  |  |  | 175200 |  |  |  | OGR L2WG4 IJS Code6 4000K 2500LM RAL7021 | 947355 | 1 | 2020-08-30 | [6 empty] | LED |  | LED DRIVER | 44123 | 1 | 2020-08-30 |  | LEDDRIVER |  |  | 1.00 | 175200 | [6 empty] | Mastdeur | 90316 | 1 | 2020-08-30 |  | Mastdeur | Mastdeur | NVT
24 | 333708 | https://lms.nederlandslicht.nl/qr/report/333708 | 52.699 | 6.756 | 247525.9942 | 524388.986 | Waag de |  | 7751GW | Dalen | Dalen | 1990-10-24 | Gemeente Coevorden | Lightronics | 5 |  | Gemeente Coevorden | In bedrijf | Enexis |  | AAN 100%, 23:00 050%, 06:00 100%, UIT |  |  | Nacht | Bemeterd | [8 empty] | Antiko / Lightronics met laddersteunen RAL7021 | 1911853 | [29 empty] | Antiko / Lightronics met laddersteunen RAL7021 | 947351 | 1 | 2020-08-30 |  | PM ST 2,5 | 2.94 | Antiek look | Giet alu | RAL7021 | Molycoat | NVT |  | 350400 |  | OGR L2WG4 IJS Code6 4000K 2500LM RAL7021 | 947354 | 1 | 2020-08-23 |  |  | Lightronics |  |  |  |  | RAL7021 |  |  |  | 175200 |  |  |  | OGR L2WG4 IJS Code6 4000K 2500LM RAL7021 | 947355 | 1 | 2020-08-30 | [6 empty] | LED |  | LED DRIVER | 44123 | 1 | 2020-08-30 |  | LEDDRIVER |  |  | 1.00 | 175200 | [6 empty] | Mastdeur | 90316 | 1 | 2020-08-30 |  | Mastdeur | Mastdeur | NVT
25 | 333709 | https://lms.nederlandslicht.nl/qr/report/333709 | 52.6992 | 6.7562 | 247535.9942 | 524410.9856 | Waag de |  | 7751GW | Dalen | Dalen | 1980-01-01 | Gemeente Coevorden | Lightronics | 5 |  | Gemeente Coevorden | In bedrijf | Enexis |  | AAN 100%, 23:00 050%, 06:00 100%, UIT |  |  | Nacht | Bemeterd | [8 empty] | Antiko / Lightronics met laddersteunen RAL7021 | 1911855 | [29 empty] | Antiko / Lightronics met laddersteunen RAL7021 | 947351 | 1 | 2020-08-30 |  | PM ST 2,5 | 2.94 | Antiek look | Giet alu | RAL7021 | Molycoat | NVT |  | 350400 |  | OGR L2WG4 IJS Code6 4000K 2500LM RAL7021 | 947354 | 1 | 2020-08-23 |  |  | Lightronics |  |  |  |  | RAL7021 |  |  |  | 175200 |  |  |  | OGR L2WG4 IJS Code6 4000K 2500LM RAL7021 | 947355 | 1 | 2020-08-30 | [6 empty] | LED |  | LED DRIVER | 44123 | 1 | 2020-08-30 |  | LEDDRIVER |  |  | 1.00 | 175200 | [6 empty] | Mastdeur | 90316 | 1 | 2020-08-30 |  | Mastdeur | Mastdeur | NVT
26 | 333710 | https://lms.nederlandslicht.nl/qr/report/333710 | 52.6994 | 6.7561 | 247527.9942 | 524424.9857 | Waag de |  | 7751GW | Dalen | Dalen | 1998-01-01 | Gemeente Coevorden | Lightronics | 5 |  | Gemeente Coevorden | In bedrijf | Enexis |  | AAN 100%, 23:00 050%, 06:00 100%, UIT |  |  | Nacht | Bemeterd | [8 empty] | Antiko / Lightronics met laddersteunen RAL7021 | 1911863 | [29 empty] | Antiko / Lightronics met laddersteunen RAL7021 | 947351 | 1 | 2020-08-30 |  | PM ST 2,5 | 2.94 | Antiek look | Giet alu | RAL7021 | Molycoat | NVT |  | 350400 |  | OGR L2WG4 IJS Code6 4000K 2500LM RAL7021 | 947354 | 1 | 2020-08-23 |  |  | Lightronics |  |  |  |  | RAL7021 |  |  |  | 175200 |  |  |  | OGR L2WG4 IJS Code6 4000K 2500LM RAL7021 | 947355 | 1 | 2020-08-30 | [6 empty] | LED |  | LED DRIVER | 44123 | 1 | 2020-08-30 |  | LEDDRIVER |  |  | 1.00 | 175200 | [6 empty] | Mastdeur | 90316 | 1 | 2020-08-30 |  | Mastdeur | Mastdeur | NVT
27 | 333711 | https://lms.nederlandslicht.nl/qr/report/333711 | 52.6994 | 6.7557 | 247504.9942 | 524430.9864 | Waag de |  | 7751GW | Dalen | Dalen | 1990-10-24 | Gemeente Coevorden | Lightronics | 5 |  | Gemeente Coevorden | In bedrijf | Enexis |  | AAN 100%, 23:00 050%, 06:00 100%, UIT |  |  | Nacht | Bemeterd | [8 empty] | Antiko / Lightronics met laddersteunen RAL7021 | 1911864 | [29 empty] | Antiko / Lightronics met laddersteunen RAL7021 | 947351 | 1 | 2020-08-30 |  | PM ST 2,5 | 2.94 | Antiek look | Giet alu | RAL7021 | Molycoat | NVT |  | 350400 |  | OGR L2WG4 IJS Code6 4000K 2500LM RAL7021 | 947354 | 1 | 2020-08-23 |  |  | Lightronics |  |  |  |  | RAL7021 |  |  |  | 175200 |  |  |  | OGR L2WG4 IJS Code6 4000K 2500LM RAL7021 | 947355 | 1 | 2020-08-30 | [6 empty] | LED |  | LED DRIVER | 44123 | 1 | 2020-08-30 |  | LEDDRIVER |  |  | 1.00 | 175200 | [6 empty] | Mastdeur | 90316 | 1 | 2020-08-30 |  | Mastdeur | Mastdeur | NVT
17A | 333713 | https://lms.nederlandslicht.nl/qr/report/333713 | 52.7 | 6.7556 | 247496.9942 | 524497.9861 | Burg Fonteinstraat |  | 7751CA | Dalen | Dalen | 1998-05-01 | Gemeente Coevorden | Philips/Signify | 5 |  | Gemeente Coevorden | In bedrijf | Enexis |  | AAN 100%, 23:00 050%, 06:00 100%, UIT |  |  | Nacht | Bemeterd | [9 empty] | 1911880 | [29 empty] | LM AL 6,0 CO EU600/05 CM | 37203 | 1 | 1998-05-01 |  | LM AL 6,0 CO EU600/5 T60 TP | 6.00 | CONISCH | ALUMINIUM | NVT | NVT | NVT |  | 350400 |  | BGP381 GRN25/740 DM | 947345 | 1 | 2020-08-23 |  |  | Philips/Signify | [8 empty] | 175200 |  |  |  | BGP381 GRN25/740 DM | 947346 | 1 | 2020-08-30 | [6 empty] | LED |  | LED DRIVER | 44123 | 1 | 2020-08-30 |  | LEDDRIVER |  |  | 1.00 | 175200 | [6 empty] | Mastdeur | 90316 | 1 | 1998-05-01 |  | Mastdeur | Mastdeur | NVT
8 | 333714 | https://lms.nederlandslicht.nl/qr/report/333714 | 52.6969 | 6.7592 | 247746.9942 | 524161.9858 | Oude dalerveensestr |  | 7751AD | Dalen | Dalen | 2005-01-21 | Gemeente Coevorden | Philips/Signify | 5 |  | Gemeente Coevorden | In bedrijf | Enexis |  | AAN 100%, 23:00 050%, 06:00 100%, UIT |  |  | Nacht | Bemeterd | [9 empty] | 1911963 | [29 empty] | CON AL 6 M .. | 311853 | 1 | 2005-01-21 | [9 empty] | 350400 |  | BGP381 GRN17/740 DM | 344070 | 1 | 2020-08-23 |  | BGP381 GRN17/740 DM | Philips |  |  |  |  | 7032 |  |  | 1700.00 | 100000 |  |  |  | BGP381 GRN17/740 DM | 344071 | 1 | 2020-08-30 |  | BGP381 GRN17/740 DM | Philips | 4000K | 17.00 | 100000 | LED |  | LED DRIVER | 44123 | 1 | 2020-08-30 |  | LEDDRIVER |  |  | 1.00 | 175200 | [6 empty] | Mastdeur | 90316 | 1 | 2005-01-21 |  | Mastdeur | Mastdeur | NVT
9 | 333715 | https://lms.nederlandslicht.nl/qr/report/333715 | 52.6969 | 6.7598 | 247784.9942 | 524156.9855 | Oude dalerveensestr |  | 7751AD | Dalen | Dalen | 2005-01-21 | Gemeente Coevorden | Philips/Signify | 5 |  | Gemeente Coevorden | In bedrijf | Enexis |  | AAN 100%, 23:00 050%, 06:00 100%, UIT |  |  | Nacht | Bemeterd | [9 empty] | 1911964 | [29 empty] | CON AL 6 M .. | 311853 | 1 | 2005-01-21 | [9 empty] | 350400 |  | BGP381 GRN17/740 DM | 344070 | 1 | 2020-08-23 |  | BGP381 GRN17/740 DM | Philips |  |  |  |  | 7032 |  |  | 1700.00 | 100000 |  |  |  | BGP381 GRN17/740 DM | 344071 | 1 | 2020-08-30 |  | BGP381 GRN17/740 DM | Philips | 4000K | 17.00 | 100000 | LED |  | LED DRIVER | 44123 | 1 | 2020-08-30 |  | LEDDRIVER |  |  | 1.00 | 175200 | [6 empty] | Mastdeur | 90316 | 1 | 2005-01-21 |  | Mastdeur | Mastdeur | NVT
10 | 333716 | https://lms.nederlandslicht.nl/qr/report/333716 | 52.6962 | 6.7637 | 248052.9942 | 524081.9859 | Oude dalerveensestr |  | 7751AD | Dalen | Dalen | 2005-01-21 | Gemeente Coevorden |  | 2 |  | Gemeente Coevorden | In bedrijf | Enexis |  | AAN 100%, 23:00 050%, 06:00 100%, UIT |  |  | Nacht | Bemeterd | [6 empty] | 2023-03-12 |  |  | 1911965 | [29 empty] | CON AL 6 M .. | 311853 | 1 | 2005-01-21 | [9 empty] | 350400 |  | Mini Nicole GO 16W | 1510596 | 1 | 2023-03-05 |  |  | Innolumis |  |  |  |  | RAL 7035 |  |  | 1284.00 | 100000 |  | 21.00 |  | LED | 66627 | 1 | 2023-03-05 |  | LED |  |  | 30.00 | 100000 | LED |  | LED DRIVER | 44123 | 1 | 2023-03-05 |  | LEDDRIVER |  |  | 1.00 | 175200 | [6 empty] | Mastdeur | 90316 | 1 | 2005-01-21 |  | Mastdeur | Mastdeur | NVT
11 | 333717 | https://lms.nederlandslicht.nl/qr/report/333717 | 52.6949 | 6.7687 | 248393.9942 | 523940.9863 | Oude dalerveensestr |  | 7751AD | Dalen | Dalen | 2005-01-21 | Gemeente Coevorden |  | 2 |  | Gemeente Coevorden | In bedrijf | Enexis |  | AAN 100%, 23:00 050%, 06:00 100%, UIT |  |  | Nacht | Bemeterd | [6 empty] | 2023-03-12 |  |  | 1911991 | [29 empty] | CON AL 6 M .. | 311853 | 1 | 2005-01-21 | [9 empty] | 350400 |  | Mini Nicole GO 16W | 1510596 | 1 | 2023-03-05 |  |  | Innolumis |  |  |  |  | RAL 7035 |  |  | 1284.00 | 100000 |  | 21.00 |  | LED | 66627 | 1 | 2023-03-05 |  | LED |  |  | 30.00 | 100000 | LED |  | LED DRIVER | 44123 | 1 | 2023-03-05 |  | LEDDRIVER |  |  | 1.00 | 175200 | [6 empty] | Mastdeur | 90316 | 1 | 2005-01-21 |  | Mastdeur | Mastdeur | NVT
46A | 333718 | https://lms.nederlandslicht.nl/qr/report/333718 | 52.6966 | 6.7758 | 248868.9942 | 524138.9861 | Dalerveensestraat |  | 7751ZT | Dalen | Dalen | 1990-05-05 | Gemeente Coevorden |  |  |  | Gemeente Coevorden | In bedrijf | Enexis |  |  |  |  | Nacht | Bemeterd | [9 empty] | 1912022 | [29 empty] | CON AL 6 M .. | 311853 | 1 | 1990-05-05 | [9 empty] | 350400 |  | ARM FGS103 1XSOX-E 26W CON WIT | 314443 | 1 | 1980-05-05 | [11 empty] | 175200 |  |  |  | LAMP SOXE 18W BY22 | 40071 | 1 | 2024-10-25 |  | 18W SOX-E |  |  | 18.00 | 12000 | SOX |  | BSX 18 | 126104 | 1 | 1980-05-05 |  | BSX18 |  |  | 4.00 | 175200 | [6 empty] | Mastdeur | 90316 | 1 | 1990-05-05 |  | Mastdeur | Mastdeur | NVT
3 | 333719 | https://lms.nederlandslicht.nl/qr/report/333719 | 52.6971 | 6.7771 | 248957.9942 | 524197.9865 | Vliers |  | 7751ZS | Dalen | Dalen | 2000-05-05 | Gemeente Coevorden |  |  |  | Gemeente Coevorden | In bedrijf | Enexis |  |  |  |  | Nacht | Bemeterd | [9 empty] | 1912023 | [29 empty] | LM AL 6,0 CO EU600/05 CM | 37203 | 1 | 2000-05-05 |  | LM AL 6,0 CO EU600/5 T60 TP | 6.00 | CONISCH | ALUMINIUM | NVT | NVT | NVT |  | 350400 |  | PHI XGS 103 SOX 35 W | 93083 | 1 | 2000-05-05 |  | XGS103 9010 | Philips | [8 empty] | 175200 |  |  |  | LAMP SOX 35W BY22 | 40131 | 1 | 2020-10-01 |  | 35W SOX |  |  | 35.00 | 12000 | SOX |  | BSX35 | 51680 | 1 | 2000-05-05 |  | BSX35 |  |  | 5.00 | 175200 | [6 empty] | Mastdeur | 90316 | 1 | 2000-05-05 |  | Mastdeur | Mastdeur | NVT
4 | 333720 | https://lms.nederlandslicht.nl/qr/report/333720 | 52.6969 | 6.777 | 248950.9942 | 524177.986 | Vliers |  | 7751ZS | Dalen | Dalen | 1980-05-05 | Gemeente Coevorden |  | 2 |  | Gemeente Coevorden | In bedrijf | Enexis |  | AAN 100%, 23:00 050%, 06:00 100%, UIT |  |  | Nacht | Bemeterd | [6 empty] | 2023-03-12 |  |  | 1912024 | [29 empty] | LM AL 6,0 CO EU600/05 CM | 37203 | 1 | 1980-05-05 |  | LM AL 6,0 CO EU600/5 T60 TP | 6.00 | CONISCH | ALUMINIUM | NVT | NVT | NVT |  | 350400 |  | Mini Nicole GO 16W | 1510596 | 1 | 2023-03-05 |  |  | Innolumis |  |  |  |  | RAL 7035 |  |  | 1284.00 | 100000 |  | 21.00 |  | LED | 66627 | 1 | 2023-03-05 |  | LED |  |  | 30.00 | 100000 | LED |  | LED DRIVER | 44123 | 1 | 2023-03-05 |  | LEDDRIVER |  |  | 1.00 | 175200 | [6 empty] | Mastdeur | 90316 | 1 | 1980-05-05 |  | Mastdeur | Mastdeur | NVT
46B | 333721 | https://lms.nederlandslicht.nl/qr/report/333721 | 52.6981 | 6.7809 | 249210.9942 | 524322.9866 | Dalerveensestraat |  | 7751ZT | Dalen | Dalen | 2015-07-03 | Gemeente Coevorden | Philips | 5 |  | Gemeente Coevorden | In bedrijf | Enexis |  | AAN 100%, 23:00 050%, 06:00 100%, UIT |  |  | Nacht | Bemeterd | [9 empty] | 1912025 | [29 empty] | LM AL 6,0 CO EU600/05 CM | 37203 | 1 | 2015-07-03 |  | LM AL 6,0 CO EU600/5 T60 TP | 6.00 | CONISCH | ALUMINIUM | NVT | NVT | NVT |  | 350400 |  | BGP381 LED 19W WW 1100LM GR MSO D | 311125 | 1 | 2015-07-03 | [10 empty] | 1100.00 | 175200 |  |  |  | LAMP PHI LED 19W WW 1100LM | 311126 | 1 | 2015-07-03 |  |  |  |  | 19.00 |  | LED |  | LED DRIVER | 44123 | 1 | 2015-07-03 |  | LEDDRIVER |  |  | 1.00 | 175200 | [6 empty] | Mastdeur | 90316 | 1 | 2015-07-03 |  | Mastdeur | Mastdeur | NVT
46D | 333722 | https://lms.nederlandslicht.nl/qr/report/333722 | 52.6995 | 6.7861 | 249557.9942 | 524478.9863 | Dalerveensestraat |  | 7751ZT | Dalen | Dalen | 1990-05-05 | Gemeente Coevorden |  | 2 |  | Gemeente Coevorden | In bedrijf | Enexis |  | AAN 100%, 23:00 050%, 06:00 100%, UIT |  |  | Nacht | Bemeterd | [6 empty] | 2023-03-12 |  |  | 1912027 | [29 empty] | CON AL 6 M .. | 311853 | 1 | 1990-05-05 | [9 empty] | 350400 |  | Mini Nicole GO 16W | 1510596 | 1 | 2023-03-05 |  |  | Innolumis |  |  |  |  | RAL 7035 |  |  | 1284.00 | 100000 |  | 21.00 |  | LED | 66627 | 1 | 2023-03-05 |  | LED |  |  | 30.00 | 100000 | LED |  | LED DRIVER | 44123 | 1 | 2023-03-05 |  | LEDDRIVER |  |  | 1.00 | 175200 | [6 empty] | Mastdeur | 90316 | 1 | 1990-05-05 |  | Mastdeur | Mastdeur | NVT
46E | 333723 | https://lms.nederlandslicht.nl/qr/report/333723 | 52.6997 | 6.7887 | 249734.9942 | 524500.9866 | Dalerveensestraat |  | 7751ZT | Dalen | Dalen | 1990-05-05 | Gemeente Coevorden |  |  |  | Gemeente Coevorden | In bedrijf | Enexis |  | AAN 100%, 23:00 050%, 06:00 100%, UIT |  |  | Nacht | Bemeterd | [9 empty] | 1912028 | [29 empty] | CON AL 6 M .. | 311853 | 1 | 1990-05-05 | [9 empty] | 350400 |  | Philips Iridium, BGP381 GRN19/740 I MSO CO GR LS-8 50% SP, 740/15,5W,L1776 | 114601 | 1 | 2019-08-19 |  | BGP381 16W NW 1900LM 7035 MSO | Philips | [8 empty] | 175200 |  |  |  | LAMP BGP381 DM GRN25/740 | 344074 | 1 | 2019-08-19 |  | LAMP BGP381 DM GRN25/740 | Philips | 4000K | 25.00 | 100000 | LED |  | LED DRIVER | 44123 | 1 | 2019-08-19 |  | LEDDRIVER |  |  | 1.00 | 175200 | [6 empty] | Mastdeur | 90316 | 1 | 1990-05-05 |  | Mastdeur | Mastdeur | NVT
46F | 333724 | https://lms.nederlandslicht.nl/qr/report/333724 | 52.6999 | 6.7933 | 250040.9942 | 524536.9857 | Dalerveensestraat |  | 7751ZT | Dalen | Dalen | 1990-05-05 | Gemeente Coevorden |  | 2 |  | Gemeente Coevorden | In bedrijf | Enexis |  | AAN 100%, 23:00 050%, 06:00 100%, UIT |  |  | Nacht | Bemeterd | [6 empty] | 2023-03-12 |  |  | 1912029 | [29 empty] | CON AL 6 M .. | 311853 | 1 | 1990-05-05 | [9 empty] | 350400 |  | Mini Nicole GO 16W | 1510596 | 1 | 2023-03-05 |  |  | Innolumis |  |  |  |  | RAL 7035 |  |  | 1284.00 | 100000 |  | 21.00 |  | LED | 66627 | 1 | 2023-03-05 |  | LED |  |  | 30.00 | 100000 | LED |  | LED DRIVER | 44123 | 1 | 2023-03-05 |  | LEDDRIVER |  |  | 1.00 | 175200 | [6 empty] | Mastdeur | 90316 | 1 | 1990-05-05 |  | Mastdeur | Mastdeur | NVT
4 | 333726 | https://lms.nederlandslicht.nl/qr/report/333726 | 52.6955 | 6.6291 | 238950.9944 | 523843.9859 | Oostopgaande | 51 |  | Coevorden | Coevorden | 2000-01-01 | Gemeente Coevorden |  | 2 |  | Gemeente Coevorden | In bedrijf | Enexis |  | AAN 100%, 23:00 050%, 06:00 100%, UIT |  |  | Nacht | Bemeterd | [6 empty] | 2023-04-08 |  |  | 1912040 | [29 empty] | LM AL 6,0 CO EU600/05 CM | 37203 | 1 | 2000-01-01 |  | LM AL 6,0 CO EU600/5 T60 TP | 6.00 | CONISCH | ALUMINIUM | NVT | NVT | NVT |  | 350400 |  | Mini Nicole GO 16W | 1510596 | 1 | 2023-03-05 |  |  | Innolumis |  |  |  |  | RAL 7035 |  |  | 1284.00 | 100000 |  | 21.00 |  | LED | 66627 | 1 | 2023-03-05 |  | LED |  |  | 30.00 | 100000 | LED |  | LED DRIVER | 44123 | 1 | 2023-03-05 |  | LEDDRIVER |  |  | 1.00 | 175200 | [6 empty] | Mastdeur | 90316 | 1 | 2000-01-01 |  | Mastdeur | Mastdeur | NVT
1 | 333727 | https://lms.nederlandslicht.nl/qr/report/333727 | 52.7114 | 6.6299 | 238979.9944 | 525609.9856 | Veldweg, Nieuwlande |  | 7929TE | Coevorden | Coevorden | 1990-01-01 | Gemeente Coevorden |  | 2 |  | Gemeente Coevorden | In bedrijf | Enexis |  | AAN 100%, 23:00 050%, 06:00 100%, UIT |  |  | Nacht | Bemeterd | [6 empty] | 2023-06-05 |  |  | 1912050 | [29 empty] | LM AL 6,0 CO EU | 314393 | 1 | 1990-01-01 | [9 empty] | 350400 |  | Mini Nicole GO 16W | 1510596 | 1 | 2023-06-05 |  |  | Innolumis |  |  |  |  | RAL 7035 |  |  | 1284.00 | 100000 |  | 21.00 |  | LED | 66627 | 1 | 2023-06-05 |  | LED |  |  | 30.00 | 100000 | LED |  | LED DRIVER | 44123 | 1 | 2023-06-05 |  | LEDDRIVER |  |  | 1.00 | 175200 | [6 empty] | Mastdeur | 90316 | 1 | 1990-01-01 |  | Mastdeur | Mastdeur | NVT
2 | 333728 | https://lms.nederlandslicht.nl/qr/report/333728 | 52.7094 | 6.6298 | 238974.9944 | 525388.9862 | Veldweg, Nieuwlande |  | 7929TE | Coevorden | Coevorden | 1990-01-01 | Gemeente Coevorden |  |  |  | Gemeente Coevorden | In bedrijf | Enexis |  |  |  |  | Nacht | Bemeterd | [9 empty] | 1912051 | [29 empty] | LM AL 6,0 CO EU | 314393 | 1 | 1990-01-01 | [9 empty] | 350400 |  | FGS103 1XSOX 35W CON WIT. | 314435 | 1 | 1990-01-01 | [11 empty] | 175200 |  |  |  | LED PS-T B22 15 watt 3000K met interne driver | 1743885 | 1 | 2023-10-31 |  |  |  |  | 18.00 |  |  |  | BSX 18 | 126104 | 1 | 1990-01-01 |  | BSX18 |  |  | 4.00 | 175200 | [6 empty] | Mastdeur | 90316 | 1 | 1990-01-01 |  | Mastdeur | Mastdeur | NVT
3 | 333729 | https://lms.nederlandslicht.nl/qr/report/333729 | 52.7076 | 6.6297 | 238970.9943 | 525192.9864 | Veldweg, Nieuwlande |  | 7929TE | Coevorden | Coevorden | 1990-01-01 | Gemeente Coevorden | Philips | 5 |  | Gemeente Coevorden | In bedrijf | Enexis |  | AAN 100%, 23:00 050%, 06:00 100%, UIT |  |  | Nacht | Bemeterd | [9 empty] | 1912052 | [29 empty] | LM ST 6,0 CV+GP EU1200/20/5 T60 ET M V | 54726 | 1 | 2019-12-05 |  | LM ST 6,0 CV EU1250/20/5 T60 ET V | 6.00 | CILINDRISCH | THERMISCH VERZINKT | NVT | NVT | NVT |  | 350400 |  | Philips Iridium, BGP381 GRN11/830 I MSO CO GR LS-8 50% SP, 830/9,9W,L1038 | 113870 | 1 | 2019-12-05 |  | BGP381 10W WW 1100LM 7035 MSO | Philips | [8 empty] | 175200 |  |  |  | LAMP BGP381 DM GRN11/740 | 344055 | 1 | 2019-12-05 |  | LAMP BGP381 DM GRN11/740 | Philips | 4000K | 11.00 | 100000 | LED |  | LED DRIVER | 44123 | 1 | 2020-04-23 |  | LEDDRIVER |  |  | 1.00 | 175200 | [6 empty] | Mastdeur | 90316 | 1 | 1990-01-01 |  | Mastdeur | Mastdeur | NVT
4 | 333730 | https://lms.nederlandslicht.nl/qr/report/333730 | 52.7068 | 6.6296 | 238967.9944 | 525097.986 | Veldweg, Nieuwlande |  | 7929TE | Coevorden | Coevorden | 1990-01-01 | Gemeente Coevorden |  |  |  | Gemeente Coevorden | In bedrijf | Enexis |  |  |  |  | Nacht | Bemeterd | [9 empty] | 1912053 | [29 empty] | LM AL 6,0 CO EU | 314393 | 1 | 1990-01-01 | [9 empty] | 350400 |  | FGS103 1XSOX 35W CON WIT. | 314435 | 1 | 1990-01-01 | [11 empty] | 175200 |  |  |  | LAMP SOXE 18W BY22 | 40071 | 1 | 2021-08-06 |  | 18W SOX-E |  |  | 18.00 | 12000 | SOX |  | BSX 18 | 126104 | 1 | 1990-01-01 |  | BSX18 |  |  | 4.00 | 175200 | [6 empty] | Mastdeur | 90316 | 1 | 1990-01-01 |  | Mastdeur | Mastdeur | NVT
5 | 333731 | https://lms.nederlandslicht.nl/qr/report/333731 | 52.706 | 6.6296 | 238965.9944 | 525004.9861 | Veldweg, Nieuwlande |  | 7929TE | Coevorden | Coevorden | 1990-01-01 | Gemeente Coevorden | Philips | 5 |  | Gemeente Coevorden | In bedrijf | Enexis |  | AAN 100%, 23:00 050%, 06:00 100%, UIT |  |  | Nacht | Bemeterd | [9 empty] | 1912054 | [29 empty] | LM AL 6,0 CO EU | 314393 | 1 | 1990-01-01 | [9 empty] | 350400 |  | BGP381 LED 19W WW 1100LM GR MSO D | 311125 | 1 | 2018-08-30 | [10 empty] | 1100.00 | 175200 |  |  |  | LAMP PHI LED 19W WW 1100LM | 311126 | 1 | 2018-08-30 |  |  |  |  | 19.00 |  | LED |  | LED DRIVER | 44123 | 1 | 2018-08-30 |  | LEDDRIVER |  |  | 1.00 | 175200 | [6 empty] | Mastdeur | 90316 | 1 | 1990-01-01 |  | Mastdeur | Mastdeur | NVT
6 | 333732 | https://lms.nederlandslicht.nl/qr/report/333732 | 52.7043 | 6.6295 | 238961.9944 | 524824.9863 | Veldweg, Nieuwlande |  | 7929TE | Coevorden | Coevorden | 1990-01-01 | Gemeente Coevorden |  |  |  | Gemeente Coevorden | In bedrijf | Enexis |  |  |  |  | Nacht | Bemeterd | [9 empty] | 1912055 | [29 empty] | LM AL 6,0 CO EU | 314393 | 1 | 2016-12-12 | [9 empty] | 350400 |  | BGP381 ### 19W NW 2500L GREY DM DVD | 311895 | 1 | 2016-12-12 | [11 empty] | 175200 |  |  |  | LED IN: BGP381 ### 19W NW 2500L GREY DM DVD | 311896 | 1 | 2016-12-12 |  |  |  |  | 19.00 |  | LED |  | LED DRIVER | 44123 | 1 | 2016-12-12 |  | LEDDRIVER |  |  | 1.00 | 175200 | [6 empty] | Mastdeur | 90316 | 1 | 2016-12-12 |  | Mastdeur | Mastdeur | NVT
8 | 333733 | https://lms.nederlandslicht.nl/qr/report/333733 | 52.694 | 6.6293 | 238967.9944 | 523669.9857 | Veldweg, Nieuwlande |  | 7929TE | Coevorden | Coevorden | 1990-01-01 | Gemeente Coevorden |  |  |  | Gemeente Coevorden | In bedrijf | Enexis |  |  |  |  | Nacht | Bemeterd | [9 empty] | 1912056 | [29 empty] | LM AL 6,0 CO EU | 314393 | 1 | 1990-01-01 | [9 empty] | 350400 |  | FGS103 1XSOX 35W CON WIT. | 314435 | 1 | 1990-01-01 | [11 empty] | 175200 |  |  |  | LAMP PH PLL 24W 830 2G11 4P | 36090 | 1 | 2023-09-20 |  | 24W PLL |  |  | 24.00 | 16000 | PLL |  | HFP 22-42 | 311064 | 1 | 2022-09-29 | [12 empty] | Mastdeur | 90316 | 1 | 1990-01-01 |  | Mastdeur | Mastdeur | NVT
21 | 333736 | https://lms.nederlandslicht.nl/qr/report/333736 | 52.7191 | 6.6337 | 239222.9944 | 526469.9865 | Kanaalweg Geesbrug |  | 7917TA | Oosterhesselen | Geesbrug | 1980-12-01 | Gemeente Coevorden |  |  |  | Gemeente Coevorden | In bedrijf | Enexis |  |  |  |  | Nacht | Bemeterd | [9 empty] | 1912076 | [29 empty] | LM ST 6,0 CO EU V | 216512 | 1 | 1980-12-01 | [9 empty] | 350400 |  | 2500 1XSOX 18W R7035 CVSA | 314534 | 1 | 2021-02-25 | [11 empty] | 175200 |  |  |  | LAMP SOXE 18W BY22 | 40071 | 1 | 2016-09-02 |  | 18W SOX-E |  |  | 18.00 | 12000 | SOX |  | BSX 18 | 126104 | 1 | 1980-12-01 |  | BSX18 |  |  | 4.00 | 175200 | [6 empty] | Mastdeur | 90316 | 1 | 1980-12-01 |  | Mastdeur | Mastdeur | NVT
22 | 333737 | https://lms.nederlandslicht.nl/qr/report/333737 | 52.7161 | 6.6305 | 239007.9944 | 526137.9861 | Kanaalweg Geesbrug |  | 7917TA | Oosterhesselen | Geesbrug | 1980-12-01 | Gemeente Coevorden |  |  |  | Gemeente Coevorden | In bedrijf | Enexis |  |  |  |  | Nacht | Bemeterd | [9 empty] | 1912077 | [29 empty] | LM ST 6,0 CO EU V | 216512 | 1 | 1980-12-01 | [9 empty] | 350400 |  | IRIS 2551 1XPLL 36W R7035 EVSA | 38139 | 1 | 2018-12-03 |  | SGS151 7035 | INDAL |  |  |  |  | 7035 LICHTGRIJS |  |  |  | 175200 |  |  |  | LAMP PH PLL 36W 830 2G11 4P | 36574 | 1 | 2023-09-07 |  | 36W PLL |  | 3000K | 36.00 | 16000 | PLL |  | HFP 22-42 | 311064 | 1 | 2018-12-03 | [12 empty] | Mastdeur | 90316 | 1 | 1980-12-01 |  | Mastdeur | Mastdeur | NVT
2 | 333738 | https://lms.nederlandslicht.nl/qr/report/333738 | 52.7371 | 6.6303 | 238956.9944 | 528476.9864 | Lantschapsweg Geesbrug |  | 7917TJ | Oosterhesselen | Geesbrug | 1970-12-01 | Gemeente Coevorden |  |  |  | Gemeente Coevorden | In bedrijf | Enexis |  |  |  |  | Nacht | Bemeterd | [9 empty] | 1912081 | [29 empty] | LM ST 6,0 CO EU V | 216512 | 1 | 1970-12-01 | [9 empty] | 350400 |  | INDAL 2550 1XPL-L 24W EVSA | 230712 | 1 | 2021-10-01 | [15 empty] | LAMP PH PLL 24W 830 2G11 4P | 36090 | 1 | 2023-09-06 |  | 24W PLL |  |  | 24.00 | 16000 | PLL |  | BSX 18 | 126104 | 1 | 2002-12-01 |  | BSX18 |  |  | 4.00 | 175200 | [6 empty] | Mastdeur | 90316 | 1 | 1970-12-01 |  | Mastdeur | Mastdeur | NVT
3 | 333739 | https://lms.nederlandslicht.nl/qr/report/333739 | 52.7356 | 6.6319 | 239066.9944 | 528308.9856 | Lantschapsweg Geesbrug |  | 7917TJ | Oosterhesselen | Geesbrug | 1970-12-01 | Gemeente Coevorden |  |  |  | Gemeente Coevorden | In bedrijf | Enexis |  |  |  |  | Nacht | Bemeterd | [9 empty] | 1912082 | [29 empty] | LM ST 6,0 CO EU V | 216512 | 1 | 1970-12-01 | [9 empty] | 350400 |  | IRIS 2551 1XSOX-E 36W R7035 CON | 43310 | 1 | 2002-12-01 |  | SGS151 7035 | INDAL |  |  |  |  | 7035 LICHTGRIJS |  |  |  | 175200 |  |  |  | LAMP SOXE 18W BY22 | 40071 | 1 | 2020-03-25 |  | 18W SOX-E |  |  | 18.00 | 12000 | SOX |  | BSX 36 | 126085 | 1 | 2002-12-01 |  | BSX36 |  |  | 5.00 | 175200 | [6 empty] | Mastdeur | 90316 | 1 | 1970-12-01 |  | Mastdeur | Mastdeur | NVT
4 | 333740 | https://lms.nederlandslicht.nl/qr/report/333740 | 52.732 | 6.6356 | 239320.9944 | 527909.9863 | Lantschapsweg Geesbrug |  | 7917TJ | Oosterhesselen | Geesbrug | 1970-12-01 | Gemeente Coevorden |  | 2 |  | Gemeente Coevorden | In bedrijf | Enexis |  | AAN 100%, 23:00 050%, 06:00 100%, UIT |  |  | Nacht | Bemeterd | [6 empty] | 2023-03-26 |  |  | 1912083 | [29 empty] | LM ST 6,0 CO EU V | 216512 | 1 | 1970-12-01 | [9 empty] | 350400 |  | Mini Nicole GO 16W | 1510596 | 1 | 2023-03-05 |  |  | Innolumis |  |  |  |  | RAL 7035 |  |  | 1284.00 | 100000 |  | 21.00 |  | LED | 66627 | 1 | 2023-03-05 |  | LED |  |  | 30.00 | 100000 | LED |  | LED DRIVER | 44123 | 1 | 2023-03-05 |  | LEDDRIVER |  |  | 1.00 | 175200 | [6 empty] | Mastdeur | 90316 | 1 | 1970-12-01 |  | Mastdeur | Mastdeur | NVT
5 | 333741 | https://lms.nederlandslicht.nl/qr/report/333741 | 52.7304 | 6.6349 | 239276.9944 | 527731.9859 | Lantschapsweg Geesbrug |  | 7917TJ | Oosterhesselen | Geesbrug | 1970-12-01 | Gemeente Coevorden |  |  |  | Gemeente Coevorden | In bedrijf | Enexis |  |  |  |  | Nacht | Bemeterd | [9 empty] | 1912084 | [29 empty] | LM ST 6,0 CO EU V | 216512 | 1 | 1970-12-01 | [9 empty] | 350400 |  | IRIS 2551 1XSOX-E 36W R7035 CON | 43310 | 1 | 2002-12-01 |  | SGS151 7035 | INDAL |  |  |  |  | 7035 LICHTGRIJS |  |  |  | 175200 |  |  |  | 15W LED PS-T | 906617 | 1 | 2021-12-07 |  |  |  |  | 15.00 |  | LED |  | BSX 18 | 126104 | 1 | 2002-12-01 |  | BSX18 |  |  | 4.00 | 175200 | [6 empty] | Mastdeur | 90316 | 1 | 1970-12-01 |  | Mastdeur | Mastdeur | NVT
6 | 333742 | https://lms.nederlandslicht.nl/qr/report/333742 | 52.7291 | 6.6342 | 239231.9943 | 527589.9861 | Lantschapsweg Geesbrug |  | 7917TJ | Oosterhesselen | Geesbrug | 1980-12-01 | Gemeente Coevorden |  |  |  | Gemeente Coevorden | In bedrijf | Enexis |  |  |  |  | Nacht | Bemeterd | [9 empty] | 1912085 | [29 empty] | LM ST 6,0 CO EU V | 216512 | 1 | 1980-12-01 | [9 empty] | 350400 |  | ARM FGS103 1XSOX-E 26W CON WIT | 314443 | 1 | 1980-12-01 | [11 empty] | 175200 |  |  |  | LAMP PH PLL 24W 830 2G11 4P | 36090 | 1 | 2023-09-06 |  | 24W PLL |  |  | 24.00 | 16000 | PLL |  | BSX 26 | 126107 | 1 | 1980-12-01 |  | BSX26 |  |  | 5.00 | 175200 | [6 empty] | Mastdeur | 90316 | 1 | 1980-12-01 |  | Mastdeur | Mastdeur | NVT
2 | 333744 | https://lms.nederlandslicht.nl/qr/report/333744 | 52.7436 | 6.6436 | 239841.9944 | 529204.9855 | Witte Menweg |  | 7917TK | Oosterhesselen | Geesbrug | 1980-01-01 | Gemeente Coevorden |  |  |  | Gemeente Coevorden | In bedrijf | Enexis |  |  |  |  | Nacht | Bemeterd | [9 empty] | 1912089 | [29 empty] | LM ST 6,0 CO EU V | 216512 | 1 | 1980-01-01 | [9 empty] | 350400 |  | 2500 1XSOX 35W R7035 CON | 330762 | 1 | 1970-01-01 | [11 empty] | 175200 |  |  |  | LAMP SOXE 18W BY22 | 40071 | 1 | 2020-03-04 |  | 18W SOX-E |  |  | 18.00 | 12000 | SOX |  | BSX35 | 51680 | 1 | 1970-01-01 |  | BSX35 |  |  | 5.00 | 175200 | [6 empty] | Mastdeur | 90316 | 1 | 1980-01-01 |  | Mastdeur | Mastdeur | NVT
3 | 333745 | https://lms.nederlandslicht.nl/qr/report/333745 | 52.7425 | 6.641 | 239670.9944 | 529086.9866 | Witte Menweg |  | 7917TK | Oosterhesselen | Geesbrug | 1980-01-01 | Gemeente Coevorden |  |  |  | Gemeente Coevorden | In bedrijf | Enexis |  |  |  |  | Nacht | Bemeterd | [9 empty] | 1912090 | [29 empty] | LM ST 6,0 CO EU V | 216512 | 1 | 1980-01-01 | [9 empty] | 350400 |  | 2500 1XSOX 18w | 1575710 | 1 | 1970-01-01 | [15 empty] | MASTER SOX-E 18W BY22d 1SL/12 | 1181256 | 1 | 2023-03-03 |  |  |  |  | 18.00 | 12000 | SOX |  | BSX35 | 51680 | 1 | 1970-01-01 |  | BSX35 |  |  | 5.00 | 175200 | [6 empty] | Mastdeur | 90316 | 1 | 1980-01-01 |  | Mastdeur | Mastdeur | NVT
4 | 333746 | https://lms.nederlandslicht.nl/qr/report/333746 | 52.7419 | 6.6396 | 239574.9944 | 529015.9861 | Witte Menweg |  | 7917TK | Oosterhesselen | Geesbrug | 1980-01-01 | Gemeente Coevorden |  | 2 |  | Gemeente Coevorden | In bedrijf | Enexis |  | AAN 100%, 23:00 050%, 06:00 100%, UIT |  |  | Nacht | Bemeterd | [6 empty] | 2023-04-08 |  |  | 1912091 | [29 empty] | LM ST 6,0 CV EU V | 196662 | 1 | 1980-01-01 | [9 empty] | 350400 |  | Mini Nicole GO 16W | 1510596 | 1 | 2023-03-05 |  |  | Innolumis |  |  |  |  | RAL 7035 |  |  | 1284.00 | 100000 |  | 21.00 |  | LED | 66627 | 1 | 2023-03-05 |  | LED |  |  | 30.00 | 100000 | LED |  | LED DRIVER | 44123 | 1 | 2023-03-05 |  | LEDDRIVER |  |  | 1.00 | 175200 | [6 empty] | Mastdeur | 90316 | 1 | 1980-01-01 |  | Mastdeur | Mastdeur | NVT
5 | 333747 | https://lms.nederlandslicht.nl/qr/report/333747 | 52.7412 | 6.6345 | 239233.9944 | 528932.986 | Witte Menweg |  | 7917TK | Oosterhesselen | Geesbrug | 1980-01-01 | Gemeente Coevorden |  |  |  | Gemeente Coevorden | In bedrijf | Enexis |  |  |  |  | Nacht | Bemeterd | [9 empty] | 1912092 | [29 empty] | LM ST 6,0 CO EU V | 216512 | 1 | 1980-01-01 | [9 empty] | 350400 |  | 2500 1XSOX 35W R7035 CON | 330762 | 1 | 1970-01-01 | [11 empty] | 175200 |  |  |  | LAMP SOX 35W BY22 | 40131 | 1 | 2020-02-28 |  | 35W SOX |  |  | 35.00 | 12000 | SOX |  | BSX35 | 51680 | 1 | 1970-01-01 |  | BSX35 |  |  | 5.00 | 175200 | [6 empty] | Mastdeur | 90316 | 1 | 1980-01-01 |  | Mastdeur | Mastdeur | NVT
6 | 333748 | https://lms.nederlandslicht.nl/qr/report/333748 | 52.7409 | 6.6324 | 239087.9944 | 528895.9857 | Witte Menweg |  | 7917TK | Oosterhesselen | Geesbrug | 1980-01-01 | Gemeente Coevorden |  |  |  | Gemeente Coevorden | In bedrijf | Enexis |  |  |  |  | Nacht | Bemeterd | [9 empty] | 1912093 | [29 empty] | LM ST 6,0 CO EU V | 216512 | 1 | 1980-01-01 | [9 empty] | 350400 |  | 2500 1XSOX 35W R7035 CON | 330762 | 1 | 1970-01-01 | [11 empty] | 175200 |  |  |  | LAMP SOX 35W BY22 | 40131 | 1 | 2016-09-02 |  | 35W SOX |  |  | 35.00 | 12000 | SOX |  | BSX35 | 51680 | 1 | 1970-01-01 |  | BSX35 |  |  | 5.00 | 175200 | [6 empty] | Mastdeur | 90316 | 1 | 1980-01-01 |  | Mastdeur | Mastdeur | NVT
7 | 333749 | https://lms.nederlandslicht.nl/qr/report/333749 | 52.7402 | 6.6272 | 238740.9944 | 528807.9855 | Witte Menweg |  | 7917TK | Oosterhesselen | Geesbrug | 1980-01-01 | Gemeente Coevorden |  | 2 |  | Gemeente Coevorden | In bedrijf | Enexis |  | AAN 100%, 23:00 050%, 06:00 100%, UIT |  |  | Nacht | Bemeterd | [6 empty] | 2023-04-08 |  |  | 1912094 | [29 empty] | LM 8 ST CON EU V | 332631 | 1 | 1980-01-01 | [9 empty] | 350400 |  | Mini Nicole GO 16W | 1510596 | 1 | 2023-03-05 |  |  | Innolumis |  |  |  |  | RAL 7035 |  |  | 1284.00 | 100000 |  | 21.00 |  | LED | 66627 | 1 | 2023-03-05 |  | LED |  |  | 30.00 | 100000 | LED |  | LED DRIVER | 44123 | 1 | 2023-03-05 |  | LEDDRIVER |  |  | 1.00 | 175200 | [6 empty] | Mastdeur | 90316 | 1 | 1980-01-01 |  | Mastdeur | Mastdeur | NVT
8 | 333750 | https://lms.nederlandslicht.nl/qr/report/333750 | 52.7398 | 6.6249 | 238587.9944 | 528769.9864 | Witte Menweg |  | 7917TK | Oosterhesselen | Geesbrug | 1980-01-01 | Gemeente Coevorden |  |  |  | Gemeente Coevorden | In bedrijf | Enexis |  |  |  |  | Nacht | Bemeterd | [9 empty] | 1912095 | [29 empty] | LM ST 6,0 CV EU V | 196662 | 1 | 1980-01-01 | [9 empty] | 350400 |  | 2500 1XSOX 35W R7035 CON | 330762 | 1 | 1970-01-01 | [11 empty] | 175200 |  |  |  | LAMP SOX 35W BY22 | 40131 | 1 | 2020-11-06 |  | 35W SOX |  |  | 35.00 | 12000 | SOX |  | BSX35 | 51680 | 1 | 1970-01-01 |  | BSX35 |  |  | 5.00 | 175200 | [6 empty] | Mastdeur | 90316 | 1 | 1980-01-01 |  | Mastdeur | Mastdeur | NVT
9 | 333751 | https://lms.nederlandslicht.nl/qr/report/333751 | 52.7394 | 6.6218 | 238379.9944 | 528720.9864 | Witte Menweg |  | 7917TK | Oosterhesselen | Geesbrug | 1980-01-01 | Gemeente Coevorden |  | 2 |  | Gemeente Coevorden | In bedrijf | Enexis |  | AAN 100%, 23:00 050%, 06:00 100%, UIT |  |  | Nacht | Bemeterd | [6 empty] | 2023-04-08 |  |  | 1912096 | [29 empty] | LM 8 ST CON EU V | 332631 | 1 | 1980-01-01 | [9 empty] | 350400 |  | Mini Nicole GO 16W | 1510596 | 1 | 2023-03-05 |  |  | Innolumis |  |  |  |  | RAL 7035 |  |  | 1284.00 | 100000 |  | 21.00 |  | LED | 66627 | 1 | 2023-03-05 |  | LED |  |  | 30.00 | 100000 | LED |  | LED DRIVER | 44123 | 1 | 2023-03-05 |  | LEDDRIVER |  |  | 1.00 | 175200 | [6 empty] | Mastdeur | 90316 | 1 | 1980-01-01 |  | Mastdeur | Mastdeur | NVT
10 | 333752 | https://lms.nederlandslicht.nl/qr/report/333752 | 52.7405 | 6.6187 | 238164.9944 | 528840.9857 | Witte Menweg |  | 7917TK | Oosterhesselen | Geesbrug | 1980-01-01 | Gemeente Coevorden |  |  |  | Gemeente Coevorden | In bedrijf | Enexis |  |  |  |  | Nacht | Bemeterd | [9 empty] | 1912097 | [29 empty] | LM 8 ST CON EU V | 332631 | 1 | 1980-01-01 | [9 empty] | 350400 |  | ARM 2500 1XSOX 55W R7035 CON | 199067 | 1 | 1970-01-01 | [15 empty] | LAMP SOX 55W BY22 | 50617 | 1 | 2020-09-18 |  | 55W SOX |  |  | 55.00 | 12000 | SOX |  | BSX55 | 47246 | 1 | 1970-01-01 |  | BSX55 |  |  | 5.00 | 175200 | [6 empty] | Mastdeur | 90316 | 1 | 1980-01-01 |  | Mastdeur | Mastdeur | NVT
11 | 333753 | https://lms.nederlandslicht.nl/qr/report/333753 | 52.7411 | 6.6173 | 238069.9944 | 528905.9863 | Witte Menweg |  | 7917TK | Oosterhesselen | Geesbrug | 1980-01-01 | Gemeente Coevorden |  | 2 |  | Gemeente Coevorden | In bedrijf | Enexis |  | AAN 100%, 23:00 050%, 06:00 100%, UIT |  |  | Nacht | Bemeterd | [6 empty] | 2023-04-08 |  |  | 1912098 | [29 empty] | LM ST 6,0 CV EU V | 196662 | 1 | 1980-01-01 | [9 empty] | 350400 |  | Mini Nicole GO 16W | 1510596 | 1 | 2023-03-05 |  |  | Innolumis |  |  |  |  | RAL 7035 |  |  | 1284.00 | 100000 |  | 21.00 |  | LED | 66627 | 1 | 2023-03-05 |  | LED |  |  | 30.00 | 100000 | LED |  | LED DRIVER | 44123 | 1 | 2023-03-05 |  | LEDDRIVER |  |  | 1.00 | 175200 | [6 empty] | Mastdeur | 90316 | 1 | 1980-01-01 |  | Mastdeur | Mastdeur | NVT
12 | 333754 | https://lms.nederlandslicht.nl/qr/report/333754 | 52.7419 | 6.615 | 237913.9944 | 528990.9863 | Witte Menweg |  | 7917TK | Oosterhesselen | Geesbrug | 1980-01-01 | Gemeente Coevorden |  |  |  | Gemeente Coevorden | In bedrijf | Enexis |  |  |  |  | Nacht | Bemeterd | [9 empty] | 1912099 | [29 empty] | LM ST 6,0 CO EU V | 216512 | 1 | 1980-01-01 | [9 empty] | 350400 |  | FGS103 1XSOX 35W CON WIT. | 314435 | 1 | 1990-01-01 | [11 empty] | 175200 |  |  |  | LAMP SOX 35W BY22 | 40131 | 1 | 2020-10-01 |  | 35W SOX |  |  | 35.00 | 12000 | SOX |  | BSX35 | 51680 | 1 | 1990-01-01 |  | BSX35 |  |  | 5.00 | 175200 | [6 empty] | Mastdeur | 90316 | 1 | 1980-01-01 |  | Mastdeur | Mastdeur | NVT
13 | 333756 | https://lms.nederlandslicht.nl/qr/report/333756 | 52.7432 | 6.6117 | 237690.9944 | 529123.9862 | Witte Menweg |  | 7917TK | Oosterhesselen | Geesbrug | 2016-02-16 | Gemeente Coevorden | Philips | 2 |  | Gemeente Coevorden | In bedrijf | Enexis |  | AAN 100%, 23:00 050%, 06:00 100%, UIT |  |  | Nacht | Bemeterd | [6 empty] | 2023-04-08 |  |  | 1912100 | [29 empty] | LM ST 6,0 CO EU750/05 T60 ET M V | 333755 | 1 | 2016-02-16 | [9 empty] | 350400 |  | Mini Nicole GO 16W | 1510596 | 1 | 2023-03-05 |  |  | Innolumis |  |  |  |  | RAL 7035 |  |  | 1284.00 | 100000 |  | 21.00 |  | LED | 66627 | 1 | 2023-03-05 |  | LED |  |  | 30.00 | 100000 | LED |  | LED DRIVER | 44123 | 1 | 2023-03-05 |  | LEDDRIVER |  |  | 1.00 | 175200 | [6 empty] | Mastdeur | 90316 | 1 | 2016-02-16 |  | Mastdeur | Mastdeur | NVT
2 | 333757 | https://lms.nederlandslicht.nl/qr/report/333757 | 52.7566 | 6.6233 | 238446.9944 | 530634.9862 | Twaalf Ellenweg |  | 7917TN | Oosterhesselen | Geesbrug | 1980-01-01 | Gemeente Coevorden |  |  |  | Gemeente Coevorden | In bedrijf | Enexis |  |  |  |  | Nacht | Bemeterd | [9 empty] | 1912107 | [29 empty] | LM ST 6,0 CV EU V | 196662 | 1 | 1980-01-01 | [9 empty] | 350400 |  | Mini Nicole GO 16W | 1510596 | 1 | 2024-06-20 |  |  | Innolumis |  |  |  |  | RAL 7035 |  |  | 1284.00 | 100000 |  | 21.00 | [29 empty] | Mastdeur | 90316 | 1 | 1980-01-01 |  | Mastdeur | Mastdeur | NVT
3 | 333758 | https://lms.nederlandslicht.nl/qr/report/333758 | 52.7573 | 6.6209 | 238280.9944 | 530707.9864 | Twaalf Ellenweg |  | 7917TN | Oosterhesselen | Geesbrug | 1980-01-01 | Gemeente Coevorden |  |  |  | Gemeente Coevorden | In bedrijf | Enexis |  |  |  |  | Nacht | Bemeterd | [9 empty] | 1912108 | [29 empty] | LM ST 6,0 CO EU V | 216512 | 1 | 1980-01-01 | [9 empty] | 350400 |  | 2500 1XSOX 18W R7035 CVSA | 314534 | 1 | 1980-05-05 | [11 empty] | 175200 |  |  |  | LAMP SOXE 18W BY22 | 40071 | 1 | 2016-09-15 |  | 18W SOX-E |  |  | 18.00 | 12000 | SOX |  | BSX 18 | 126104 | 1 | 1980-05-05 |  | BSX18 |  |  | 4.00 | 175200 | [6 empty] | Mastdeur | 90316 | 1 | 1980-01-01 |  | Mastdeur | Mastdeur | NVT
4 | 333759 | https://lms.nederlandslicht.nl/qr/report/333759 | 52.7582 | 6.6183 | 238103.9944 | 530805.9864 | Twaalf Ellenweg |  | 7917TN | Oosterhesselen | Geesbrug | 1980-01-01 | Gemeente Coevorden |  |  |  | Gemeente Coevorden | In bedrijf | Enexis |  |  |  |  | Nacht | Bemeterd | [9 empty] | 1912109 | [29 empty] | LM ST 6,0 CO EU V | 216512 | 1 | 1980-01-01 | [9 empty] | 350400 |  | 2500 1XSOX 18W R7035 CVSA | 314534 | 1 | 1980-05-05 | [11 empty] | 175200 |  |  |  | LAMP SOXE 18W BY22 | 40071 | 1 | 2020-09-04 |  | 18W SOX-E |  |  | 18.00 | 12000 | SOX |  | BSX 18 | 126104 | 1 | 1980-05-05 |  | BSX18 |  |  | 4.00 | 175200 | [6 empty] | Mastdeur | 90316 | 1 | 1980-01-01 |  | Mastdeur | Mastdeur | NVT
5 | 333760 | https://lms.nederlandslicht.nl/qr/report/333760 | 52.7594 | 6.6151 | 237887.9944 | 530935.9859 | Twaalf Ellenweg |  | 7917TN | Oosterhesselen | Geesbrug | 1980-01-01 | Gemeente Coevorden |  |  |  | Gemeente Coevorden | In bedrijf | Enexis |  |  |  |  | Nacht | Bemeterd | [9 empty] | 1912110 | [29 empty] | LM ST 6,0 CO EU V | 216512 | 1 | 1980-01-01 | [9 empty] | 350400 |  | 2500 1XSOX 18W R7035 CVSA | 314534 | 1 | 1980-05-05 | [11 empty] | 175200 |  |  |  | LAMP SOXE 18W BY22 | 40071 | 1 | 2019-04-19 |  | 18W SOX-E |  |  | 18.00 | 12000 | SOX |  | BSX 18 | 126104 | 1 | 1980-05-05 |  | BSX18 |  |  | 4.00 | 175200 | [6 empty] | Mastdeur | 90316 | 1 | 1980-01-01 |  | Mastdeur | Mastdeur | NVT
6 | 333761 | https://lms.nederlandslicht.nl/qr/report/333761 | 52.7601 | 6.6136 | 237786.9944 | 531014.986 | Twaalf Ellenweg |  | 7917TN | Oosterhesselen | Geesbrug | 1980-01-01 | Gemeente Coevorden |  | 2 |  | Gemeente Coevorden | In bedrijf | Enexis |  | AAN 100%, 23:00 050%, 06:00 100%, UIT |  |  | Nacht | Bemeterd | [6 empty] | 2023-04-08 |  |  | 1912111 | [29 empty] | LM ST 6,0 CO EU V | 216512 | 1 | 1980-01-01 | [9 empty] | 350400 |  | Mini Nicole GO 16W | 1510596 | 1 | 2023-03-05 |  |  | Innolumis |  |  |  |  | RAL 7035 |  |  | 1284.00 | 100000 |  | 21.00 |  | LED | 66627 | 1 | 2023-03-05 |  | LED |  |  | 30.00 | 100000 | LED |  | LED DRIVER | 44123 | 1 | 2023-03-05 |  | LEDDRIVER |  |  | 1.00 | 175200 | [6 empty] | Mastdeur | 90316 | 1 | 1980-01-01 |  | Mastdeur | Mastdeur | NVT
7 | 333762 | https://lms.nederlandslicht.nl/qr/report/333762 | 52.7621 | 6.6155 | 237909.9944 | 531236.9864 | Twaalf Ellenweg |  | 7917TN | Oosterhesselen | Geesbrug | 1980-01-01 | Gemeente Coevorden |  |  |  | Gemeente Coevorden | In bedrijf | Enexis |  |  |  |  | Nacht | Bemeterd | [9 empty] | 1912112 | [29 empty] | LM ST 6,0 CO EU V | 216512 | 1 | 1980-01-01 | [9 empty] | 350400 |  | 2500 1XSOX 18W R7035 CVSA | 314534 | 1 | 1980-05-05 | [11 empty] | 175200 |  |  |  | LAMP SOXE 18W BY22 | 40071 | 1 | 2021-04-23 |  | 18W SOX-E |  |  | 18.00 | 12000 | SOX |  | BSX 18 | 126104 | 1 | 1980-05-05 |  | BSX18 |  |  | 4.00 | 175200 | [6 empty] | Mastdeur | 90316 | 1 | 1980-01-01 |  | Mastdeur | Mastdeur | NVT
8 | 333763 | https://lms.nederlandslicht.nl/qr/report/333763 | 52.7631 | 6.6164 | 237966.9944 | 531345.9864 | Twaalf Ellenweg |  | 7917TN | Oosterhesselen | Geesbrug | 1980-01-01 | Gemeente Coevorden |  | 2 |  | Gemeente Coevorden | In bedrijf | Enexis |  | AAN 100%, 23:00 050%, 06:00 100%, UIT |  |  | Nacht | Bemeterd | [6 empty] | 2023-05-21 |  |  | 1912113 | [29 empty] | LM ST 6,0 CO EU V | 216512 | 1 | 1980-01-01 | [9 empty] | 350400 |  | Mini Nicole GO 16W | 1510596 | 1 | 2023-05-21 |  |  | Innolumis |  |  |  |  | RAL 7035 |  |  | 1284.00 | 100000 |  | 21.00 |  | LED | 66627 | 1 | 2023-05-21 |  | LED |  |  | 30.00 | 100000 | LED |  | LED DRIVER | 44123 | 1 | 2023-05-21 |  | LEDDRIVER |  |  | 1.00 | 175200 | [6 empty] | Mastdeur | 90316 | 1 | 1980-01-01 |  | Mastdeur | Mastdeur | NVT
3 | 333764 | https://lms.nederlandslicht.nl/qr/report/333764 | 52.763 | 6.6221 | 238354.9944 | 531338.9865 | Mekelermeer Meppen |  | 7917TR | Oosterhesselen | Geesbrug | 1980-01-01 | Gemeente Coevorden |  |  |  | Gemeente Coevorden | In bedrijf | Enexis |  |  |  |  | Nacht | Bemeterd | [9 empty] | 1912230 | [29 empty] | LM ST 6,0 CO EU V | 216512 | 1 | 1980-01-01 | [9 empty] | 350400 |  | 86804 1X TL-S 20W CVSA | 311600 | 1 | 1980-01-01 | [11 empty] | 175200 |  |  |  | 20W TLS | 159589 | 2 | 2016-09-15 |  | 20W TLS | Philips | 3000K | 20.00 | 8000 | TL |  | TL5 | 44127 | 2 | 1980-01-01 |  | TL5 |  |  | 6.00 | 175200 | [6 empty] | Mastdeur | 90316 | 1 | 1980-01-01 |  | Mastdeur | Mastdeur | NVT
3 | 333764 | https://lms.nederlandslicht.nl/qr/report/333764 | 52.763 | 6.6221 | 238354.9944 | 531338.9865 | Mekelermeer Meppen |  | 7917TR | Oosterhesselen | Geesbrug | 1980-01-01 | Gemeente Coevorden |  |  |  | Gemeente Coevorden | In bedrijf | Enexis |  |  |  |  | Nacht | Bemeterd | [9 empty] | 1912230 | [63 empty] | 20W TLS | 159589 | 1 | 2016-09-15 |  | 20W TLS | Philips | 3000K | 20.00 | 8000 | TL |  | TL5 | 44127 | 1 | 1980-01-01 |  | TL5 |  |  | 6.00 | 175200
35A | 333765 | https://lms.nederlandslicht.nl/qr/report/333765 | 52.7029 | 6.7555 | 247483.9942 | 524817.9862 | Burg Fonteinstraat |  | 7751CA | Dalen | Dalen | 1998-05-01 | Gemeente Coevorden | Philips/Signify | 5 |  | Gemeente Coevorden | In bedrijf | Enexis |  | AAN 100%, 23:00 050%, 06:00 100%, UIT |  |  | Nacht | Bemeterd | [9 empty] | 1912253 | [29 empty] | LM AL 6,0 CO EU600/05 CM | 37203 | 1 | 1998-05-01 |  | LM AL 6,0 CO EU600/5 T60 TP | 6.00 | CONISCH | ALUMINIUM | NVT | NVT | NVT |  | 350400 |  | BGP381 GRN25/740 DM | 947345 | 1 | 2020-08-23 |  |  | Philips/Signify | [8 empty] | 175200 |  |  |  | BGP381 GRN25/740 DM | 947346 | 1 | 2020-08-30 | [6 empty] | LED |  | LED DRIVER | 44123 | 1 | 2020-08-30 |  | LEDDRIVER |  |  | 1.00 | 175200 | [6 empty] | Mastdeur | 90316 | 1 | 1998-05-01 |  | Mastdeur | Mastdeur | NVT
63 | 333766 | https://lms.nederlandslicht.nl/qr/report/333766 | 52.7071 | 6.7529 | 247294.9942 | 525287.9861 | Burg Fonteinstraat |  | 7751CA | Dalen | Dalen | 2004-01-01 | Gemeente Coevorden | Philips/Signify | 5 |  | Gemeente Coevorden | In bedrijf | Enexis |  | AAN 100%, 23:00 050%, 06:00 100%, UIT |  |  | Nacht | Bemeterd | [9 empty] | 1912271 | [29 empty] | CON AL 8 M (EU 0750-60) | 99927 | 1 | 2004-01-01 |  | LM AL 8,0 CO EU850/5 T60 TP | 8.00 | CONISCH | ALUMINIUM | NVT | NVT | NVT |  | 350400 |  | BGP381 GRN 35/640 DM | 947356 | 1 | 2020-08-23 |  |  | Philips/Signify | [8 empty] | 175200 |  |  |  | BGP381 GRN 35/640 DM | 947357 | 1 | 2020-08-30 | [6 empty] | LED |  | LED DRIVER | 44123 | 1 | 2020-08-30 |  | LEDDRIVER |  |  | 1.00 | 175200 | [6 empty] | Mastdeur | 90316 | 1 | 2004-01-01 |  | Mastdeur | Mastdeur | NVT
65 | 333767 | https://lms.nederlandslicht.nl/qr/report/333767 | 52.7069 | 6.7526 | 247274.9942 | 525258.9864 | Burg Fonteinstraat |  | 7751CA | Dalen | Dalen | 2004-01-01 | Gemeente Coevorden | Philips/Signify | 5 |  | Gemeente Coevorden | In bedrijf | Enexis |  | AAN 100%, 23:00 050%, 06:00 100%, UIT |  |  | Nacht | Bemeterd | [9 empty] | 1912272 | [29 empty] | CON AL 8 M (EU 0750-60) | 99927 | 1 | 2004-01-01 |  | LM AL 8,0 CO EU850/5 T60 TP | 8.00 | CONISCH | ALUMINIUM | NVT | NVT | NVT |  | 350400 |  | BGP381 GRN 35/640 DM | 947356 | 1 | 2020-08-23 |  |  | Philips/Signify | [8 empty] | 175200 |  |  |  | BGP381 GRN 35/640 DM | 947357 | 1 | 2020-08-30 | [6 empty] | LED |  | LED DRIVER | 44123 | 1 | 2020-08-30 |  | LEDDRIVER |  |  | 1.00 | 175200 | [6 empty] | Mastdeur | 90316 | 1 | 2004-01-01 |  | Mastdeur | Mastdeur | NVT
66 | 333768 | https://lms.nederlandslicht.nl/qr/report/333768 | 52.7068 | 6.7531 | 247309.9942 | 525247.986 | Burg Fonteinstraat |  | 7751CA | Dalen | Dalen | 2004-01-01 | Gemeente Coevorden | Philips/Signify | 5 |  | Gemeente Coevorden | In bedrijf | Enexis |  | AAN 100%, 23:00 050%, 06:00 100%, UIT |  |  | Nacht | Bemeterd | [9 empty] | 1912273 | [29 empty] | CON AL 8 M (EU 0750-60) | 99927 | 1 | 2004-01-01 |  | LM AL 8,0 CO EU850/5 T60 TP | 8.00 | CONISCH | ALUMINIUM | NVT | NVT | NVT |  | 350400 |  | BGP381 GRN 35/640 DM | 947356 | 1 | 2020-08-23 |  |  | Philips/Signify | [8 empty] | 175200 |  |  |  | BGP381 GRN 35/640 DM | 947357 | 1 | 2020-08-30 | [6 empty] | LED |  | LED DRIVER | 44123 | 1 | 2020-08-30 |  | LEDDRIVER |  |  | 1.00 | 175200 | [6 empty] | Mastdeur | 90316 | 1 | 2004-01-01 |  | Mastdeur | Mastdeur | NVT
58A | 333769 | https://lms.nederlandslicht.nl/qr/report/333769 | 52.7069 | 6.754 | 247374.9942 | 525260.9861 | Burg Fonteinstraat |  | 7751CA | Dalen | Dalen | 1980-05-05 | Gemeente Coevorden | Philips/Signify | 5 |  | Gemeente Coevorden | In bedrijf | Enexis |  | AAN 100%, 23:00 050%, 06:00 100%, UIT |  |  | Nacht | Bemeterd | [9 empty] | 1912286 | [29 empty] | CON AL 8 M | 58383 | 1 | 1980-05-05 |  | LM AL 8,0 CO EU850/5 T60 TP | 8.00 | CONISCH | ALUMINIUM | NVT | NVT | NVT |  | 350400 |  | BGP381 GRN 35/640 DM | 947356 | 2 | 2020-08-30 |  |  | Philips/Signify | [8 empty] | 175200 |  |  |  | BGP381 GRN 35/640 DM | 947357 | 2 | 2020-08-30 | [6 empty] | LED |  | LED DRIVER | 44123 | 2 | 2020-08-30 |  | LEDDRIVER |  |  | 1.00 | 175200 | [6 empty] | Mastdeur | 90316 | 1 | 1980-05-05 |  | Mastdeur | Mastdeur | NVT
58A | 333769 | https://lms.nederlandslicht.nl/qr/report/333769 | 52.7069 | 6.754 | 247374.9942 | 525260.9861 | Burg Fonteinstraat |  | 7751CA | Dalen | Dalen | 1980-05-05 | Gemeente Coevorden | Philips/Signify | 5 |  | Gemeente Coevorden | In bedrijf | Enexis |  | AAN 100%, 23:00 050%, 06:00 100%, UIT |  |  | Nacht | Bemeterd | [9 empty] | 1912286 | [44 empty] | BGP381 GRN 35/640 DM | 947356 | 1 | 2020-08-23 |  |  | Philips/Signify | [8 empty] | 175200 |  |  |  | BGP381 GRN 35/640 DM | 947357 | 1 | 2020-08-30 | [6 empty] | LED |  | LED DRIVER | 44123 | 1 | 2020-08-30 |  | LEDDRIVER |  |  | 1.00 | 175200
58B | 333770 | https://lms.nederlandslicht.nl/qr/report/333770 | 52.7071 | 6.7537 | 247351.9942 | 525284.9857 | Burg Fonteinstraat |  | 7751CA | Dalen | Dalen | 1980-05-05 | Gemeente Coevorden | Philips/Signify | 5 |  | Gemeente Coevorden | In bedrijf | Enexis |  | AAN 100%, 23:00 050%, 06:00 100%, UIT |  |  | Nacht | Bemeterd | [9 empty] | 1912287 | [29 empty] | CVL AL 8 M | 101511 | 1 | 1980-05-05 |  | LM AL 8,0 CV EU850/5 T60 TP | 8.00 | CILINDRISCH | ALUMINIUM | NVT | NVT | NVT |  | 350400 |  | BGP381 GRN 35/640 DM | 947356 | 1 | 2020-08-23 |  |  | Philips/Signify | [8 empty] | 175200 |  |  |  | BGP381 GRN 35/640 DM | 947357 | 2 | 2020-08-23 | [6 empty] | LED |  | LED DRIVER | 44123 | 2 | 2020-08-23 |  | LEDDRIVER |  |  | 1.00 | 175200 | [6 empty] | Mastdeur | 90316 | 1 | 1980-05-05 |  | Mastdeur | Mastdeur | NVT
58B | 333770 | https://lms.nederlandslicht.nl/qr/report/333770 | 52.7071 | 6.7537 | 247351.9942 | 525284.9857 | Burg Fonteinstraat |  | 7751CA | Dalen | Dalen | 1980-05-05 | Gemeente Coevorden | Philips/Signify | 5 |  | Gemeente Coevorden | In bedrijf | Enexis |  | AAN 100%, 23:00 050%, 06:00 100%, UIT |  |  | Nacht | Bemeterd | [9 empty] | 1912287 | [44 empty] | BGP381 GRN 35/640 DM | 947356 | 2 | 2020-08-23 |  |  | Philips/Signify | [8 empty] | 175200 |  |  |  | BGP381 GRN 35/640 DM | 947357 | 1 | 2020-08-30 | [6 empty] | LED |  | LED DRIVER | 44123 | 1 | 2020-08-30 |  | LEDDRIVER |  |  | 1.00 | 175200
58C | 333772 | https://lms.nederlandslicht.nl/qr/report/333772 | 52.7073 | 6.7535 | 247340.9942 | 525304.9863 | Burg Fonteinstraat |  | 7751CA | Dalen | Dalen | 1980-05-05 | Gemeente Coevorden | Philips/Signify | 5 |  | Gemeente Coevorden | In bedrijf | Enexis |  | AAN 100%, 23:00 050%, 06:00 100%, UIT |  |  | Nacht | Bemeterd | [9 empty] | 1912291 | [29 empty] | CVL AL 8 M | 101511 | 1 | 1980-05-05 |  | LM AL 8,0 CV EU850/5 T60 TP | 8.00 | CILINDRISCH | ALUMINIUM | NVT | NVT | NVT |  | 350400 |  | BGP381 GRN 35/640 DM | 947356 | 1 | 2020-08-23 |  |  | Philips/Signify | [8 empty] | 175200 |  |  |  | BGP381 GRN 35/640 DM | 947357 | 1 | 2020-08-30 | [6 empty] | LED |  | LED DRIVER | 44123 | 1 | 2020-08-30 |  | LEDDRIVER |  |  | 1.00 | 175200 | [6 empty] | Mastdeur | 90316 | 1 | 1980-05-05 |  | Mastdeur | Mastdeur | NVT
14 | 333773 | https://lms.nederlandslicht.nl/qr/report/333773 | 52.7182 | 6.6142 | 237904.9944 | 526345.9858 | Nijverheidsstraat |  | 7917PZ | Oosterhesselen | Geesbrug | 2002-12-01 | Gemeente Coevorden |  |  |  | Gemeente Coevorden | In bedrijf | Enexis |  |  |  |  | Nacht | Bemeterd | [9 empty] | 1912293 | [29 empty] | CON AL 6 M PT | 58364 | 1 | 2002-12-01 |  | PM AL 6,0 CO T60 TP | 6.00 | CONISCH | ALUMINIUM | NVT | NVT | NVT |  | 350400 |  | IRIS 2551 1XPLL 36W R7035 EVSA | 38139 | 1 | 2002-12-01 |  | SGS151 7035 | INDAL |  |  |  |  | 7035 LICHTGRIJS |  |  |  | 175200 |  |  |  | LAMP PH PLL 36W 830 2G11 4P | 36574 | 1 | 2023-09-08 |  | 36W PLL |  | 3000K | 36.00 | 16000 | PLL |  | HFP 22-42 | 311064 | 1 | 2002-12-01 | [12 empty] | Mastdeur | 90316 | 1 | 2002-12-01 |  | Mastdeur | Mastdeur | NVT
3 | 333774 | https://lms.nederlandslicht.nl/qr/report/333774 | 52.6598 | 6.7498 | 247185.9942 | 520015.9858 | Sint Franciscusstraat |  | 7742BV | Coevorden | Coevorden | 2012-01-01 | Gemeente Coevorden | Philips | 5 |  | Gemeente Coevorden | In bedrijf | Enexis |  | AAN 100%, 23:00 050%, 06:00 100%, UIT |  |  | Nacht | Bemeterd | [9 empty] | 1921564 | [29 empty] | PM ST 5,0 CV T60 FS Z P7021 | 315653 | 1 | 2012-01-01 | [9 empty] | 350400 |  | 3000 14LED 18W NW 1750 R7021 D | 315654 | 1 | 2012-01-01 | [11 empty] | 175200 |  |  |  | LAMP 14LED 18W NW | 315655 | 1 | 2012-04-06 |  |  |  |  | 18.00 |  | LED |  | LED DRIVER | 44123 | 1 | 2012-01-01 |  | LEDDRIVER |  |  | 1.00 | 175200 | [6 empty] | Mastdeur | 90316 | 1 | 2012-01-01 |  | Mastdeur | Mastdeur | NVT
8 | 333776 | https://lms.nederlandslicht.nl/qr/report/333776 | 52.6608 | 6.7527 | 247384.9942 | 520133.9863 | Secr Lammertsstraat |  | 7742AX | Coevorden | Coevorden | 2011-06-23 | Gemeente Coevorden | Philips | 5 |  | Gemeente Coevorden | In bedrijf | Enexis |  | AAN 100%, 23:00 050%, 06:00 100%, UIT |  |  | Nacht | Bemeterd | [9 empty] | 1921628 | [29 empty] | PM ST 5,0 CV T60 FS Z P7021 | 315653 | 1 | 2011-06-23 | [9 empty] | 350400 |  | 3000 14LED 18W NW 1750 R7021 D | 315654 | 1 | 2012-07-05 | [11 empty] | 175200 |  |  |  | LAMP 14LED 18W NW | 315655 | 1 | 2012-07-05 |  |  |  |  | 18.00 |  | LED |  | LED DRIVER | 44123 | 1 | 2012-07-05 |  | LEDDRIVER |  |  | 1.00 | 175200 | [6 empty] | Mastdeur | 90316 | 1 | 2011-06-23 |  | Mastdeur | Mastdeur | NVT
11 | 333777 | https://lms.nederlandslicht.nl/qr/report/333777 | 52.72 | 6.8299 | 252475.9941 | 526816.9865 | Trekkenweg-Sleen |  | 7845TP | Sleen | Holsloot | 1990-01-01 | Gemeente Coevorden |  |  |  | Gemeente Coevorden | In bedrijf | Enexis |  |  |  |  | Nacht | Bemeterd | [9 empty] | 1927511 | [29 empty] | LM AL 6,0 CV EU | 99749 | 1 | 1990-01-01 |  | LM AL 6,0 CV EU600/5 T60 TP | 6.00 | CILINDRISCH | ALUMINIUM | NVT | NVT | NVT |  | 350400 |  | IND 86829 TL-S 20 W.. | 313856 | 1 | 1990-05-05 | [11 empty] | 175200 |  |  |  | 20W TLS | 159589 | 1 | 2016-08-26 |  | 20W TLS | Philips | 3000K | 20.00 | 8000 | TL |  | TL5 | 44127 | 1 | 1990-05-05 |  | TL5 |  |  | 6.00 | 175200 | [6 empty] | Mastdeur | 90316 | 1 | 1990-01-01 |  | Mastdeur | Mastdeur | NVT
12 | 333778 | https://lms.nederlandslicht.nl/qr/report/333778 | 52.7203 | 6.8284 | 252367.9941 | 526845.9857 | Trekkenweg-Sleen |  | 7845TP | Sleen | Holsloot | 1990-01-01 | Gemeente Coevorden |  |  |  | Gemeente Coevorden | In bedrijf | Enexis |  |  |  |  | Nacht | Bemeterd | [9 empty] | 1927512 | [29 empty] | LM AL 6,0 CV EU | 99749 | 1 | 1990-01-01 |  | LM AL 6,0 CV EU600/5 T60 TP | 6.00 | CILINDRISCH | ALUMINIUM | NVT | NVT | NVT |  | 350400 |  | IND 86829 TL-S 20 W.. | 313856 | 1 | 1990-05-05 | [11 empty] | 175200 |  |  |  | 20W TLS | 159589 | 1 | 2016-08-26 |  | 20W TLS | Philips | 3000K | 20.00 | 8000 | TL |  | TL5 | 44127 | 1 | 1990-05-05 |  | TL5 |  |  | 6.00 | 175200 | [6 empty] | Mastdeur | 90316 | 1 | 1990-01-01 |  | Mastdeur | Mastdeur | NVT
13 | 333779 | https://lms.nederlandslicht.nl/qr/report/333779 | 52.7205 | 6.8268 | 252264.9941 | 526873.9861 | Trekkenweg-Sleen | 16 | 7845TP | Sleen | Holsloot | 1990-01-01 | Gemeente Coevorden |  |  |  | Gemeente Coevorden | In bedrijf | Enexis |  |  |  |  | Nacht | Bemeterd | [9 empty] | 1927513 | [29 empty] | LM AL 6,0 CV EU | 99749 | 1 | 1990-01-01 |  | LM AL 6,0 CV EU600/5 T60 TP | 6.00 | CILINDRISCH | ALUMINIUM | NVT | NVT | NVT |  | 350400 |  | IRIS2550 1XPLL 24W R7035 EVSA | 91690 | 1 | 1990-05-05 |  | SGS150 7035 | INDAL |  |  |  |  | 7035 LICHTGRIJS |  |  |  | 175200 |  |  |  | LAMP PH PLL 24W 830 2G11 4P | 36090 | 1 | 2023-09-08 |  | 24W PLL |  |  | 24.00 | 16000 | PLL |  | HFP 22-42 | 311064 | 1 | 1990-05-05 | [12 empty] | Mastdeur | 90316 | 1 | 1990-01-01 |  | Mastdeur | Mastdeur | NVT
14 | 333780 | https://lms.nederlandslicht.nl/qr/report/333780 | 52.7208 | 6.8253 | 252159.9941 | 526901.9856 | Trekkenweg-Sleen |  | 7845TP | Sleen | Holsloot | 1990-01-01 | Gemeente Coevorden |  |  |  | Gemeente Coevorden | In bedrijf | Enexis |  |  |  |  | Nacht | Bemeterd | [9 empty] | 1927514 | [29 empty] | LM AL 6,0 CV EU | 99749 | 1 | 1990-01-01 |  | LM AL 6,0 CV EU600/5 T60 TP | 6.00 | CILINDRISCH | ALUMINIUM | NVT | NVT | NVT |  | 350400 |  | IRIS2550 1XPLL 24W R7035 EVSA | 91690 | 1 | 1990-05-05 |  | SGS150 7035 | INDAL |  |  |  |  | 7035 LICHTGRIJS |  |  |  | 175200 |  |  |  | LAMP PH PLL 24W 830 2G11 4P | 36090 | 1 | 2023-09-08 |  | 24W PLL |  |  | 24.00 | 16000 | PLL |  | HFP 22-42 | 311064 | 1 | 1990-05-05 | [12 empty] | Mastdeur | 90316 | 1 | 1990-01-01 |  | Mastdeur | Mastdeur | NVT
2 | 333782 | https://lms.nederlandslicht.nl/qr/report/333782 | 52.7227 | 6.8123 | 251274.9941 | 527100.9856 | Van Goghstraat-Sleen |  | 7845TR | Sleen | Holsloot | 1990-01-01 | Gemeente Coevorden |  |  |  | Gemeente Coevorden | In bedrijf | Enexis |  |  |  |  | Nacht | Bemeterd | [9 empty] | 1927517 | [29 empty] | LM AL 6,0 CV EU | 99749 | 1 | 1990-01-01 |  | LM AL 6,0 CV EU600/5 T60 TP | 6.00 | CILINDRISCH | ALUMINIUM | NVT | NVT | NVT |  | 350400 |  | PHI XRK TL-S 20 W.. | 333781 | 1 | 1990-04-28 | [11 empty] | 175200 |  |  |  | LAMP TLD 18W 830 G13 | 38441 | 1 | 2020-06-01 |  | 18W TLD |  |  | 18.00 | 8000 | TL |  | HFP 22-42 | 311064 | 1 | 1990-04-28 | [12 empty] | Mastdeur | 90316 | 1 | 1990-01-01 |  | Mastdeur | Mastdeur | NVT
3 | 333783 | https://lms.nederlandslicht.nl/qr/report/333783 | 52.7226 | 6.8133 | 251342.9942 | 527088.9856 | Van Goghstraat-Sleen |  | 7845TR | Sleen | Holsloot | 1990-01-01 | Gemeente Coevorden |  |  |  | Gemeente Coevorden | In bedrijf | Enexis |  |  |  |  | Nacht | Bemeterd | [9 empty] | 1927519 | [29 empty] | LM AL 6,0 CV EU | 99749 | 1 | 1990-01-01 |  | LM AL 6,0 CV EU600/5 T60 TP | 6.00 | CILINDRISCH | ALUMINIUM | NVT | NVT | NVT |  | 350400 |  | 2500 1XPLL 24W R7035 EVSA | 93099 | 1 | 1990-04-28 |  | 2500 7035 | INDAL |  |  |  |  | 7035 LICHTGRIJS |  |  |  | 175200 |  |  |  | LAMP PH PLL 24W 830 2G11 4P | 36090 | 1 | 2023-09-08 |  | 24W PLL |  |  | 24.00 | 16000 | PLL |  | HFP 22-42 | 311064 | 1 | 1990-04-28 | [12 empty] | Mastdeur | 90316 | 1 | 1990-01-01 |  | Mastdeur | Mastdeur | NVT
4 | 333784 | https://lms.nederlandslicht.nl/qr/report/333784 | 52.7224 | 6.8142 | 251408.9941 | 527062.9864 | Van Goghstraat-Sleen |  | 7845TR | Sleen | Holsloot | 1990-01-01 | Gemeente Coevorden |  |  |  | Gemeente Coevorden | In bedrijf | Enexis |  |  |  |  | Nacht | Bemeterd | [9 empty] | 1927523 | [29 empty] | LM AL 6,0 CV EU | 99749 | 1 | 1990-01-01 |  | LM AL 6,0 CV EU600/5 T60 TP | 6.00 | CILINDRISCH | ALUMINIUM | NVT | NVT | NVT |  | 350400 |  | PHI XRK TL-S 20 W.. | 333781 | 1 | 1990-04-28 | [11 empty] | 175200 |  |  |  | 20W TLS | 159589 | 1 | 2016-08-26 |  | 20W TLS | Philips | 3000K | 20.00 | 8000 | TL |  | TL5 | 44127 | 1 | 1990-04-28 |  | TL5 |  |  | 6.00 | 175200 | [6 empty] | Mastdeur | 90316 | 1 | 1990-01-01 |  | Mastdeur | Mastdeur | NVT
4 | 333784 | https://lms.nederlandslicht.nl/qr/report/333784 | 52.7224 | 6.8142 | 251408.9941 | 527062.9864 | Van Goghstraat-Sleen |  | 7845TR | Sleen | Holsloot | 1990-01-01 | Gemeente Coevorden |  |  |  | Gemeente Coevorden | In bedrijf | Enexis |  |  |  |  | Nacht | Bemeterd | [9 empty] | 1927523 | [63 empty] | 20W TLS | 159589 | 2 | 2016-08-26 |  | 20W TLS | Philips | 3000K | 20.00 | 8000 | TL |  | TL5 | 44127 | 2 | 1990-04-28 |  | TL5 |  |  | 6.00 | 175200
5 | 333785 | https://lms.nederlandslicht.nl/qr/report/333785 | 52.7221 | 6.8159 | 251521.9941 | 527032.9855 | Van Goghstraat-Sleen |  | 7845TR | Sleen | Holsloot | 1990-01-01 | Gemeente Coevorden |  |  |  | Gemeente Coevorden | In bedrijf | Enexis |  |  |  |  | Nacht | Bemeterd | [9 empty] | 1927526 | [29 empty] | LM AL 6,0 CV EU | 99749 | 1 | 1990-01-01 |  | LM AL 6,0 CV EU600/5 T60 TP | 6.00 | CILINDRISCH | ALUMINIUM | NVT | NVT | NVT |  | 350400 |  | PHI XRK TL-S 20 W.. | 333781 | 1 | 1980-04-28 | [11 empty] | 175200 |  |  |  | 20W TLS | 159589 | 1 | 2021-09-10 |  | 20W TLS | Philips | 3000K | 20.00 | 8000 | TL |  | TL5 | 44127 | 1 | 1980-04-28 |  | TL5 |  |  | 6.00 | 175200 | [6 empty] | Mastdeur | 90316 | 1 | 1990-01-01 |  | Mastdeur | Mastdeur | NVT
6 | 333786 | https://lms.nederlandslicht.nl/qr/report/333786 | 52.7218 | 6.8176 | 251636.9942 | 527000.9855 | Van Goghstraat-Sleen |  | 7845TR | Sleen | Holsloot | 1990-01-01 | Gemeente Coevorden |  |  |  | Gemeente Coevorden | In bedrijf | Enexis |  |  |  |  | Nacht | Bemeterd | [9 empty] | 1927529 | [29 empty] | LM AL 6,0 CV EU | 99749 | 1 | 1990-01-01 |  | LM AL 6,0 CV EU600/5 T60 TP | 6.00 | CILINDRISCH | ALUMINIUM | NVT | NVT | NVT |  | 350400 |  | IRIS2550 1XPLL 24W R7035 EVSA | 91690 | 1 | 1990-04-28 |  | SGS150 7035 | INDAL |  |  |  |  | 7035 LICHTGRIJS |  |  |  | 175200 |  |  |  | LAMP PH PLL 24W 830 2G11 4P | 36090 | 1 | 2023-09-08 |  | 24W PLL |  |  | 24.00 | 16000 | PLL |  | HFP 22-42 | 311064 | 1 | 1990-04-28 | [12 empty] | Mastdeur | 90316 | 1 | 1990-01-01 |  | Mastdeur | Mastdeur | NVT
7 | 333787 | https://lms.nederlandslicht.nl/qr/report/333787 | 52.7215 | 6.8193 | 251750.9942 | 526967.9855 | Van Goghstraat-Sleen |  | 7845TR | Sleen | Holsloot | 1990-01-01 | Gemeente Coevorden |  |  |  | Gemeente Coevorden | In bedrijf | Enexis |  |  |  |  | Nacht | Bemeterd | [9 empty] | 1927532 | [29 empty] | LM ST 6,0 CO EU V | 216512 | 1 | 1990-01-01 | [9 empty] | 350400 |  | IRIS2550 1XPLL 24W R7035 EVSA | 91690 | 1 | 1990-04-28 |  | SGS150 7035 | INDAL |  |  |  |  | 7035 LICHTGRIJS |  |  |  | 175200 |  |  |  | LAMP PH PLL 24W 830 2G11 4P | 36090 | 1 | 2023-09-08 |  | 24W PLL |  |  | 24.00 | 16000 | PLL |  | HFP 22-42 | 311064 | 1 | 1990-04-28 | [12 empty] | Mastdeur | 90316 | 1 | 1990-01-01 |  | Mastdeur | Mastdeur | NVT
8 | 333788 | https://lms.nederlandslicht.nl/qr/report/333788 | 52.7212 | 6.821 | 251868.9941 | 526936.9864 | Van Goghstraat-Sleen |  | 7845TR | Sleen | Holsloot | 1990-01-01 | Gemeente Coevorden |  |  |  | Gemeente Coevorden | In bedrijf | Enexis |  |  |  |  | Nacht | Bemeterd | [9 empty] | 1927534 | [29 empty] | LM AL 6,0 CV EU | 99749 | 1 | 1990-01-01 |  | LM AL 6,0 CV EU600/5 T60 TP | 6.00 | CILINDRISCH | ALUMINIUM | NVT | NVT | NVT |  | 350400 |  | INDAL 2550 IRIS | 54668 | 1 | 2022-01-24 |  | SGS150 7035 | INDAL | [8 empty] | 175200 |  |  |  | 20W TLS | 159589 | 1 | 2016-08-26 |  | 20W TLS | Philips | 3000K | 20.00 | 8000 | TL |  | TL5 | 44127 | 1 | 1990-04-28 |  | TL5 |  |  | 6.00 | 175200 | [6 empty] | Mastdeur | 90316 | 1 | 1990-01-01 |  | Mastdeur | Mastdeur | NVT
8 | 333788 | https://lms.nederlandslicht.nl/qr/report/333788 | 52.7212 | 6.821 | 251868.9941 | 526936.9864 | Van Goghstraat-Sleen |  | 7845TR | Sleen | Holsloot | 1990-01-01 | Gemeente Coevorden |  |  |  | Gemeente Coevorden | In bedrijf | Enexis |  |  |  |  | Nacht | Bemeterd | [9 empty] | 1927534 | [63 empty] | 20W TLS | 159589 | 2 | 2016-08-26 |  | 20W TLS | Philips | 3000K | 20.00 | 8000 | TL |  | TL5 | 44127 | 2 | 1990-04-28 |  | TL5 |  |  | 6.00 | 175200
9 | 333789 | https://lms.nederlandslicht.nl/qr/report/333789 | 52.7209 | 6.8225 | 251971.9941 | 526908.9855 | Van Goghstraat-Sleen |  | 7845TR | Sleen | Holsloot | 1990-01-01 | Gemeente Coevorden |  |  |  | Gemeente Coevorden | In bedrijf | Enexis |  |  |  |  | Nacht | Bemeterd | [9 empty] | 1927535 | [29 empty] | LM AL 6,0 CV EU | 99749 | 1 | 1990-01-01 |  | LM AL 6,0 CV EU600/5 T60 TP | 6.00 | CILINDRISCH | ALUMINIUM | NVT | NVT | NVT |  | 350400 |  | IRIS2550 1XPLL 24W R7035 EVSA | 91690 | 1 | 1990-04-28 |  | SGS150 7035 | INDAL |  |  |  |  | 7035 LICHTGRIJS |  |  |  | 175200 |  |  |  | LAMP PH PLL 24W 830 2G11 4P | 36090 | 1 | 2023-09-08 |  | 24W PLL |  |  | 24.00 | 16000 | PLL |  | HFP 22-42 | 311064 | 1 | 1990-04-28 | [12 empty] | Mastdeur | 90316 | 1 | 1990-01-01 |  | Mastdeur | Mastdeur | NVT
10 | 333790 | https://lms.nederlandslicht.nl/qr/report/333790 | 52.7205 | 6.8246 | 252112.9941 | 526869.9858 | Van Goghstraat-Sleen |  | 7845TR | Sleen | Holsloot | 1990-01-01 | Gemeente Coevorden |  | 2 |  | Gemeente Coevorden | In bedrijf | Enexis |  | AAN 100%, 23:00 050%, 06:00 100%, UIT |  |  | Nacht | Bemeterd | [6 empty] | 2023-05-21 |  |  | 1927536 | [29 empty] | LM AL 6,0 CV EU | 99749 | 1 | 1990-01-01 |  | LM AL 6,0 CV EU600/5 T60 TP | 6.00 | CILINDRISCH | ALUMINIUM | NVT | NVT | NVT |  | 350400 |  | Mini Nicole GO 16W | 1510596 | 1 | 2023-05-21 |  |  | Innolumis |  |  |  |  | RAL 7035 |  |  | 1284.00 | 100000 |  | 21.00 |  | LED | 66627 | 1 | 2023-05-21 |  | LED |  |  | 30.00 | 100000 | LED |  | LED DRIVER | 44123 | 1 | 2023-05-21 |  | LEDDRIVER |  |  | 1.00 | 175200 | [6 empty] | Mastdeur | 90316 | 1 | 1990-01-01 |  | Mastdeur | Mastdeur | NVT
11 | 333791 | https://lms.nederlandslicht.nl/qr/report/333791 | 52.7202 | 6.8263 | 252225.9941 | 526837.9864 | Van Goghstraat-Sleen |  | 7845TR | Sleen | Holsloot | 1990-01-01 | Gemeente Coevorden |  |  |  | Gemeente Coevorden | In bedrijf | Enexis |  |  |  |  | Nacht | Bemeterd | [9 empty] | 1927537 | [29 empty] | LM AL 6,0 CV EU | 99749 | 1 | 1990-01-01 |  | LM AL 6,0 CV EU600/5 T60 TP | 6.00 | CILINDRISCH | ALUMINIUM | NVT | NVT | NVT |  | 350400 |  | PHI XRK TL-S 20 W.. | 333781 | 1 | 1990-04-28 | [11 empty] | 175200 |  |  |  | 20W TLS | 159589 | 1 | 2016-08-26 |  | 20W TLS | Philips | 3000K | 20.00 | 8000 | TL |  | TL5 | 44127 | 1 | 1990-04-28 |  | TL5 |  |  | 6.00 | 175200 | [6 empty] | Mastdeur | 90316 | 1 | 1990-01-01 |  | Mastdeur | Mastdeur | NVT
11 | 333791 | https://lms.nederlandslicht.nl/qr/report/333791 | 52.7202 | 6.8263 | 252225.9941 | 526837.9864 | Van Goghstraat-Sleen |  | 7845TR | Sleen | Holsloot | 1990-01-01 | Gemeente Coevorden |  |  |  | Gemeente Coevorden | In bedrijf | Enexis |  |  |  |  | Nacht | Bemeterd | [9 empty] | 1927537 | [63 empty] | 20W TLS | 159589 | 2 | 2016-08-26 |  | 20W TLS | Philips | 3000K | 20.00 | 8000 | TL |  | TL5 | 44127 | 2 | 1990-04-28 |  | TL5 |  |  | 6.00 | 175200
12 | 333792 | https://lms.nederlandslicht.nl/qr/report/333792 | 52.7199 | 6.828 | 252343.9941 | 526806.9864 | Van Goghstraat-Sleen |  | 7845TR | Sleen | Holsloot | 1990-01-01 | Gemeente Coevorden |  |  |  | Gemeente Coevorden | In bedrijf | Enexis |  |  |  |  | Nacht | Bemeterd | [9 empty] | 1927538 | [29 empty] | LM AL 6,0 CV EU | 99749 | 1 | 1990-01-01 |  | LM AL 6,0 CV EU600/5 T60 TP | 6.00 | CILINDRISCH | ALUMINIUM | NVT | NVT | NVT |  | 350400 |  | PHI XRK TL-S 20 W.. | 333781 | 1 | 1990-04-28 | [11 empty] | 175200 |  |  |  | 20W TLS | 159589 | 1 | 2016-08-26 |  | 20W TLS | Philips | 3000K | 20.00 | 8000 | TL |  | TL5 | 44127 | 1 | 1990-04-28 |  | TL5 |  |  | 6.00 | 175200 | [6 empty] | Mastdeur | 90316 | 1 | 1990-01-01 |  | Mastdeur | Mastdeur | NVT
13 | 333793 | https://lms.nederlandslicht.nl/qr/report/333793 | 52.7196 | 6.8296 | 252452.9941 | 526776.9859 | Van Goghstraat-Sleen |  | 7845TR | Sleen | Holsloot | 1990-01-01 | Gemeente Coevorden |  |  |  | Gemeente Coevorden | In bedrijf | Enexis |  |  |  |  | Nacht | Bemeterd | [9 empty] | 1927539 | [29 empty] | LM AL 6,0 CV EU | 99749 | 1 | 1990-01-01 |  | LM AL 6,0 CV EU600/5 T60 TP | 6.00 | CILINDRISCH | ALUMINIUM | NVT | NVT | NVT |  | 350400 |  | PHI XRK TL-S 20 W.. | 333781 | 1 | 1990-04-28 | [11 empty] | 175200 |  |  |  | 20W TLS | 159589 | 1 | 2016-08-26 |  | 20W TLS | Philips | 3000K | 20.00 | 8000 | TL |  | TL5 | 44127 | 1 | 1990-04-28 |  | TL5 |  |  | 6.00 | 175200 | [6 empty] | Mastdeur | 90316 | 1 | 1990-01-01 |  | Mastdeur | Mastdeur | NVT
14 | 333794 | https://lms.nederlandslicht.nl/qr/report/333794 | 52.7193 | 6.8314 | 252575.9941 | 526743.9865 | Van Goghstraat-Sleen |  | 7845TR | Sleen | Holsloot | 1990-01-01 | Gemeente Coevorden |  |  |  | Gemeente Coevorden | In bedrijf | Enexis |  |  |  |  | Nacht | Bemeterd | [9 empty] | 1927540 | [29 empty] | LM ST 6,0 CV+GP EU1200/20/5 T60 ET M V | 54726 | 1 | 1990-01-01 |  | LM ST 6,0 CV EU1250/20/5 T60 ET V | 6.00 | CILINDRISCH | THERMISCH VERZINKT | NVT | NVT | NVT |  | 350400 |  | 2500 1XSOX 18W R7035 CVSA | 314534 | 1 | 1990-04-28 | [11 empty] | 175200 |  |  |  | LAMP SOXE 18W BY22 | 40071 | 1 | 2021-09-10 |  | 18W SOX-E |  |  | 18.00 | 12000 | SOX |  | BSX 18 | 126104 | 1 | 1990-04-28 |  | BSX18 |  |  | 4.00 | 175200 | [6 empty] | Mastdeur | 90316 | 1 | 1990-01-01 |  | Mastdeur | Mastdeur | NVT
3 | 333795 | https://lms.nederlandslicht.nl/qr/report/333795 | 52.7242 | 6.8103 | 251136.9942 | 527254.9863 | Schoolstraat, Holsloot | 17 | 7845TE | Sleen | Holsloot | 1990-05-05 | Gemeente Coevorden |  | 2 |  | Gemeente Coevorden | In bedrijf | Enexis |  | AAN 100%, 23:00 050%, 06:00 100%, UIT |  |  | Nacht | Bemeterd | [6 empty] | 2023-05-21 |  |  | 1927628 | [29 empty] | LM AL 6,0 CV EU | 99749 | 1 | 2020-11-15 |  | LM AL 6,0 CV EU600/5 T60 TP | 6.00 | CILINDRISCH | ALUMINIUM | NVT | NVT | NVT |  | 350400 |  | Mini Nicole GO 16W | 1510596 | 1 | 2023-05-21 |  |  | Innolumis |  |  |  |  | RAL 7035 |  |  | 1284.00 | 100000 |  | 21.00 |  | LED | 66627 | 1 | 2023-05-21 |  | LED |  |  | 30.00 | 100000 | LED |  | LED DRIVER | 44123 | 1 | 2023-05-21 |  | LEDDRIVER |  |  | 1.00 | 175200 | [6 empty] | Mastdeur | 90316 | 1 | 1990-05-05 |  | Mastdeur | Mastdeur | NVT
3A | 333796 | https://lms.nederlandslicht.nl/qr/report/333796 | 52.7242 | 6.8099 | 251111.9942 | 527256.986 | Schoolstraat, Holsloot | 17 | 7845TE | Sleen | Holsloot | 2018-11-02 | Gemeente Coevorden | Innolumis | 5 |  | Gemeente Coevorden | In bedrijf | Enexis |  | AAN 100%, 23:00 050%, 06:00 100%, UIT |  |  | Nacht | Bemeterd | [9 empty] | 1927643 | [29 empty] | LM AL 6,0 CO EU600/05 CM | 37203 | 1 | 2020-11-15 |  | LM AL 6,0 CO EU600/5 T60 TP | 6.00 | CONISCH | ALUMINIUM | NVT | NVT | NVT |  | 350400 |  | NICOLE ### 24W GO 2100L 7035 DVBC ?0-76 | 315511 | 1 | 2018-11-02 |  | NICOLE 24W GOLDEN GREEN | Innolumis |  |  |  |  | 7035 LICHTGRIJS |  |  | 2100.00 | 175200 |  |  |  | LED IN: NICOLE LED 24W GO 2100L 7035 DVBC ?8-60 | 315512 | 1 | 2018-11-02 | [6 empty] | LED |  | LED DRIVER | 44123 | 1 | 2018-11-02 |  | LEDDRIVER |  |  | 1.00 | 175200 | [6 empty] | Mastdeur | 90316 | 1 | 2018-11-02 |  | Mastdeur | Mastdeur | NVT
3B | 333797 | https://lms.nederlandslicht.nl/qr/report/333797 | 52.7237 | 6.8097 | 251097.9941 | 527206.9862 | Schoolstraat, Holsloot | 17 | 7845TE | Sleen | Holsloot | 1990-05-05 | Gemeente Coevorden |  |  |  | Gemeente Coevorden | In bedrijf | Enexis |  | AAN 100%, 23:00 050%, 06:00 100%, UIT |  |  | Nacht | Bemeterd | [9 empty] | 1927644 | [29 empty] | LM AL 6,0 CV EU | 99749 | 1 | 2020-11-15 |  | LM AL 6,0 CV EU600/5 T60 TP | 6.00 | CILINDRISCH | ALUMINIUM | NVT | NVT | NVT |  | 350400 |  | BGP 381 DM GRN11/740 | 115275 | 2 | 2019-05-02 |  | BGP 381 DM GRN11/740 | Philips |  |  |  |  | 7035 LICHTGRIJS |  |  | 1100.00 | 175200 |  |  |  | BGP381 GRN11/740 DM | 947350 | 1 | 2019-05-02 | [6 empty] | LED |  | LED DRIVER | 44123 | 1 | 2019-05-02 |  | LEDDRIVER |  |  | 1.00 | 175200 | [6 empty] | Mastdeur | 90316 | 1 | 2020-11-15 |  | Mastdeur | Mastdeur | NVT
1A | 333798 | https://lms.nederlandslicht.nl/qr/report/333798 | 52.723 | 6.8118 | 251245.9942 | 527133.9857 | Schoolstraat, Holsloot |  | 7845TE | Sleen | Holsloot | 1980-08-14 | Gemeente Coevorden |  |  |  | Gemeente Coevorden | In bedrijf | Enexis |  |  |  |  | Nacht | Bemeterd | [9 empty] | 1927656 | [29 empty] | LM AL 6,0 CV EU | 99749 | 1 | 2020-11-15 |  | LM AL 6,0 CV EU600/5 T60 TP | 6.00 | CILINDRISCH | ALUMINIUM | NVT | NVT | NVT |  | 350400 |  | 2500 1XPLL 24W R7035 EVSA | 93099 | 1 | 1990-05-05 |  | 2500 7035 | INDAL |  |  |  |  | 7035 LICHTGRIJS |  |  |  | 175200 |  |  |  | LAMP PH PLL 24W 830 2G11 4P | 36090 | 1 | 2023-09-08 |  | 24W PLL |  |  | 24.00 | 16000 | PLL |  | HFP 22-42 | 311064 | 1 | 1990-05-05 | [12 empty] | Mastdeur | 90316 | 1 | 1980-08-14 |  | Mastdeur | Mastdeur | NVT
1B | 333799 | https://lms.nederlandslicht.nl/qr/report/333799 | 52.7229 | 6.8116 | 251226.9942 | 527120.9861 | Schoolstraat, Holsloot |  | 7845TE | Sleen | Holsloot | 1980-08-14 | Gemeente Coevorden |  | 2 |  | Gemeente Coevorden | In bedrijf | Enexis |  | AAN 100%, 23:00 050%, 06:00 100%, UIT |  |  | Nacht | Bemeterd | [6 empty] | 2023-05-21 |  |  | 1927657 | [29 empty] | LM AL 6,0 CO EU600/05 CM | 37203 | 1 | 2020-11-15 |  | LM AL 6,0 CO EU600/5 T60 TP | 6.00 | CONISCH | ALUMINIUM | NVT | NVT | NVT |  | 350400 |  | Mini Nicole GO 16W | 1510596 | 1 | 2023-05-21 |  |  | Innolumis |  |  |  |  | RAL 7035 |  |  | 1284.00 | 100000 |  | 21.00 |  | LED | 66627 | 1 | 2023-05-21 |  | LED |  |  | 30.00 | 100000 | LED |  | LED DRIVER | 44123 | 1 | 2023-05-21 |  | LEDDRIVER |  |  | 1.00 | 175200 | [6 empty] | Mastdeur | 90316 | 1 | 1980-08-14 |  | Mastdeur | Mastdeur | NVT
1 | 333800 | https://lms.nederlandslicht.nl/qr/report/333800 | 52.7232 | 6.8102 | 251133.9941 | 527146.9856 | Everlang |  |  | Sleen | Holsloot | 1990-05-05 | Gemeente Coevorden |  |  |  | Gemeente Coevorden | In bedrijf | Enexis |  |  |  |  | Nacht | Bemeterd | [9 empty] | 1927670 | [29 empty] | LM AL 6,0 CV EU | 99749 | 1 | 1990-05-05 |  | LM AL 6,0 CV EU600/5 T60 TP | 6.00 | CILINDRISCH | ALUMINIUM | NVT | NVT | NVT |  | 350400 |  | IND 86829 TL-S 20 W.. | 313856 | 1 | 1990-05-05 | [11 empty] | 175200 |  |  |  | 20W TLS | 159589 | 2 | 2016-08-26 |  | 20W TLS | Philips | 3000K | 20.00 | 8000 | TL |  | TL5 | 44127 | 2 | 1990-05-05 |  | TL5 |  |  | 6.00 | 175200 | [6 empty] | Mastdeur | 90316 | 1 | 1990-05-05 |  | Mastdeur | Mastdeur | NVT
1 | 333800 | https://lms.nederlandslicht.nl/qr/report/333800 | 52.7232 | 6.8102 | 251133.9941 | 527146.9856 | Everlang |  |  | Sleen | Holsloot | 1990-05-05 | Gemeente Coevorden |  |  |  | Gemeente Coevorden | In bedrijf | Enexis |  |  |  |  | Nacht | Bemeterd | [9 empty] | 1927670 | [63 empty] | 20W TLS | 159589 | 1 | 2016-08-26 |  | 20W TLS | Philips | 3000K | 20.00 | 8000 | TL |  | TL5 | 44127 | 1 | 1990-05-05 |  | TL5 |  |  | 6.00 | 175200
4 | 333801 | https://lms.nederlandslicht.nl/qr/report/333801 | 52.7246 | 6.8094 | 251077.9941 | 527307.9862 | Schoolstraat, Holsloot |  | 7845TE | Sleen | Holsloot | 1980-08-14 | Gemeente Coevorden |  |  |  | Gemeente Coevorden | In bedrijf | Enexis |  |  |  |  | Nacht | Bemeterd | [9 empty] | 1927674 | [29 empty] | LM AL 6,0 CV EU | 99749 | 1 | 2020-11-15 |  | LM AL 6,0 CV EU600/5 T60 TP | 6.00 | CILINDRISCH | ALUMINIUM | NVT | NVT | NVT |  | 350400 |  | 2500 1XPLL 24W R7035 EVSA | 93099 | 1 | 1990-05-05 |  | 2500 7035 | INDAL |  |  |  |  | 7035 LICHTGRIJS |  |  |  | 175200 |  |  |  | LAMP PH PLL 24W 830 2G11 4P | 36090 | 1 | 2023-09-08 |  | 24W PLL |  |  | 24.00 | 16000 | PLL |  | HFP 22-42 | 311064 | 1 | 1990-05-05 | [12 empty] | Mastdeur | 90316 | 1 | 1980-08-14 |  | Mastdeur | Mastdeur | NVT
5 | 333802 | https://lms.nederlandslicht.nl/qr/report/333802 | 52.7251 | 6.8085 | 251013.9941 | 527361.9859 | Schoolstraat, Holsloot |  | 7845TE | Sleen | Holsloot | 1980-08-14 | Gemeente Coevorden |  |  |  | Gemeente Coevorden | In bedrijf | Enexis |  |  |  |  | Nacht | Bemeterd | [9 empty] | 1927675 | [29 empty] | LM AL 6,0 CV EU | 99749 | 1 | 2020-11-15 |  | LM AL 6,0 CV EU600/5 T60 TP | 6.00 | CILINDRISCH | ALUMINIUM | NVT | NVT | NVT |  | 350400 |  | 2500 1XPLL 24W R7035 EVSA | 93099 | 1 | 1990-05-05 |  | 2500 7035 | INDAL |  |  |  |  | 7035 LICHTGRIJS |  |  |  | 175200 |  |  |  | LAMP PH PLL 24W 830 2G11 4P | 36090 | 1 | 2023-09-08 |  | 24W PLL |  |  | 24.00 | 16000 | PLL |  | HFP 22-42 | 311064 | 1 | 1990-05-05 | [12 empty] | Mastdeur | 90316 | 1 | 1980-08-14 |  | Mastdeur | Mastdeur | NVT
6 | 333803 | https://lms.nederlandslicht.nl/qr/report/333803 | 52.7256 | 6.8074 | 250941.9942 | 527413.9859 | Schoolstraat, Holsloot |  | 7845TE | Sleen | Holsloot | 1980-08-14 | Gemeente Coevorden |  | 2 |  | Gemeente Coevorden | In bedrijf | Enexis |  | AAN 100%, 23:00 050%, 06:00 100%, UIT |  |  | Nacht | Bemeterd | [6 empty] | 2023-05-21 |  |  | 1927676 | [29 empty] | LM AL 6,0 CV EU | 99749 | 1 | 2020-11-15 |  | LM AL 6,0 CV EU600/5 T60 TP | 6.00 | CILINDRISCH | ALUMINIUM | NVT | NVT | NVT |  | 350400 |  | Mini Nicole GO 16W | 1510596 | 1 | 2023-05-21 |  |  | Innolumis |  |  |  |  | RAL 7035 |  |  | 1284.00 | 100000 |  | 21.00 |  | LED | 66627 | 1 | 2023-05-21 |  | LED |  |  | 30.00 | 100000 | LED |  | LED DRIVER | 44123 | 1 | 2023-05-21 |  | LEDDRIVER |  |  | 1.00 | 175200 | [6 empty] | Mastdeur | 90316 | 1 | 1980-08-14 |  | Mastdeur | Mastdeur | NVT
7 | 333805 | https://lms.nederlandslicht.nl/qr/report/333805 | 52.7267 | 6.8055 | 250809.9942 | 527528.9864 | Schoolstraat, Holsloot |  | 7845TE | Sleen | Holsloot | 1980-08-14 | Gemeente Coevorden |  |  |  | Gemeente Coevorden | In bedrijf | Enexis |  |  |  |  | Nacht | Bemeterd | [9 empty] | 1927677 | [29 empty] | LM AL 5 Cil eu | 333804 | 1 | 2020-11-15 | [9 empty] | 350400 |  | 2500 1XPLL 24W R7035 EVSA | 93099 | 1 | 1990-05-05 |  | 2500 7035 | INDAL |  |  |  |  | 7035 LICHTGRIJS |  |  |  | 175200 |  |  |  | LAMP PH PLL 24W 830 2G11 4P | 36090 | 1 | 2023-09-08 |  | 24W PLL |  |  | 24.00 | 16000 | PLL |  | HFP 22-42 | 311064 | 1 | 1990-05-05 | [12 empty] | Mastdeur | 90316 | 1 | 1980-08-14 |  | Mastdeur | Mastdeur | NVT
8 | 333806 | https://lms.nederlandslicht.nl/qr/report/333806 | 52.7277 | 6.8036 | 250679.9942 | 527639.986 | Schoolstraat, Holsloot |  | 7845TE | Sleen | Holsloot | 1980-08-14 | Gemeente Coevorden |  |  |  | Gemeente Coevorden | In bedrijf | Enexis |  |  |  |  | Nacht | Bemeterd | [9 empty] | 1927678 | [29 empty] | LM AL 6,0 CV EU | 99749 | 1 | 2020-11-15 |  | LM AL 6,0 CV EU600/5 T60 TP | 6.00 | CILINDRISCH | ALUMINIUM | NVT | NVT | NVT |  | 350400 |  | 2500 1XPLL 24W R7035 EVSA | 93099 | 1 | 1990-05-05 |  | 2500 7035 | INDAL |  |  |  |  | 7035 LICHTGRIJS |  |  |  | 175200 |  |  |  | MASTER PL-L XTRA 24W/830/4P 1CT/25 | 1181248 | 1 | 2023-09-08 |  |  |  |  | 24.00 |  | PLL |  | HFP 22-42 | 311064 | 1 | 1990-05-05 | [12 empty] | Mastdeur | 90316 | 1 | 1980-08-14 |  | Mastdeur | Mastdeur | NVT
9 | 333807 | https://lms.nederlandslicht.nl/qr/report/333807 | 52.7287 | 6.8017 | 250549.9942 | 527751.9861 | Schoolstraat, Holsloot | 4 | 7845TE | Sleen | Holsloot | 1980-08-14 | Gemeente Coevorden |  |  |  | Gemeente Coevorden | In bedrijf | Enexis |  |  |  |  | Nacht | Bemeterd | [9 empty] | 1927679 | [29 empty] | LM AL 6,0 CV EU | 99749 | 1 | 2020-11-15 |  | LM AL 6,0 CV EU600/5 T60 TP | 6.00 | CILINDRISCH | ALUMINIUM | NVT | NVT | NVT |  | 350400 |  | 2500 1XPLL 24W R7035 EVSA | 93099 | 1 | 1990-05-05 |  | 2500 7035 | INDAL |  |  |  |  | 7035 LICHTGRIJS |  |  |  | 175200 |  |  |  | LAMP PH PLL 24W 830 2G11 4P | 36090 | 1 | 2023-09-08 |  | 24W PLL |  |  | 24.00 | 16000 | PLL |  | HFP 22-42 | 311064 | 1 | 1990-05-05 | [12 empty] | Mastdeur | 90316 | 1 | 1980-08-14 |  | Mastdeur | Mastdeur | NVT
10 | 333808 | https://lms.nederlandslicht.nl/qr/report/333808 | 52.7297 | 6.7998 | 250418.9941 | 527861.9856 | Schoolstraat, Holsloot | 2 | 7845TE | Sleen | Holsloot | 1980-08-14 | Gemeente Coevorden |  | 2 |  | Gemeente Coevorden | In bedrijf | Enexis |  | AAN 100%, 23:00 050%, 06:00 100%, UIT |  |  | Nacht | Bemeterd | [6 empty] | 2023-05-21 |  |  | 1927680 | [29 empty] | LM AL 6,0 CO EU600/05 CM | 37203 | 1 | 2023-05-05 |  | LM AL 6,0 CO EU600/5 T60 TP | 6.00 | CONISCH | ALUMINIUM | NVT | NVT | NVT |  | 350400 |  | Mini Nicole GO 16W | 1510596 | 1 | 2023-05-21 |  |  | Innolumis |  |  |  |  | RAL 7035 |  |  | 1284.00 | 100000 |  | 21.00 |  | LED | 66627 | 1 | 2023-05-21 |  | LED |  |  | 30.00 | 100000 | LED |  | LED DRIVER | 44123 | 1 | 2023-05-21 |  | LEDDRIVER |  |  | 1.00 | 175200 | [6 empty] | Mastdeur | 90316 | 1 | 1980-08-14 |  | Mastdeur | Mastdeur | NVT
11 | 333809 | https://lms.nederlandslicht.nl/qr/report/333809 | 52.73 | 6.7991 | 250367.9942 | 527888.9865 | Schoolstraat, Holsloot |  | 7845TE | Sleen | Holsloot | 1980-08-14 | Gemeente Coevorden |  | 2 |  | Gemeente Coevorden | In bedrijf | Enexis |  | AAN 100%, 23:00 050%, 06:00 100%, UIT |  |  | Nacht | Bemeterd | [6 empty] | 2023-05-21 |  |  | 1927681 | [29 empty] | LM AL 6,0 CO EU600/05 CM | 37203 | 1 | 2020-11-15 |  | LM AL 6,0 CO EU600/5 T60 TP | 6.00 | CONISCH | ALUMINIUM | NVT | NVT | NVT |  | 350400 |  | Mini Nicole GO 16W | 1510596 | 1 | 2023-05-21 |  |  | Innolumis |  |  |  |  | RAL 7035 |  |  | 1284.00 | 100000 |  | 21.00 |  | LED | 66627 | 1 | 2023-05-21 |  | LED |  |  | 30.00 | 100000 | LED |  | LED DRIVER | 44123 | 1 | 2023-05-21 |  | LEDDRIVER |  |  | 1.00 | 175200 | [6 empty] | Mastdeur | 90316 | 1 | 1980-08-14 |  | Mastdeur | Mastdeur | NVT
12 | 333810 | https://lms.nederlandslicht.nl/qr/report/333810 | 52.7303 | 6.7987 | 250342.9942 | 527928.9862 | Schoolstraat, Holsloot | 1 | 7845TE | Sleen | Holsloot | 1980-08-14 | Gemeente Coevorden |  | 2 |  | Gemeente Coevorden | In bedrijf | Enexis |  | AAN 100%, 23:00 050%, 06:00 100%, UIT |  |  | Nacht | Bemeterd | [6 empty] | 2023-05-21 |  |  | 1927682 | [29 empty] | LM AL 6,0 CV EU | 99749 | 1 | 2020-11-15 |  | LM AL 6,0 CV EU600/5 T60 TP | 6.00 | CILINDRISCH | ALUMINIUM | NVT | NVT | NVT |  | 350400 |  | Mini Nicole GO 16W | 1510596 | 1 | 2023-05-21 |  |  | Innolumis |  |  |  |  | RAL 7035 |  |  | 1284.00 | 100000 |  | 21.00 |  | LED | 66627 | 1 | 2023-05-21 |  | LED |  |  | 30.00 | 100000 | LED |  | LED DRIVER | 44123 | 1 | 2023-05-21 |  | LEDDRIVER |  |  | 1.00 | 175200 | [6 empty] | Mastdeur | 90316 | 1 | 1980-08-14 |  | Mastdeur | Mastdeur | NVT
2 | 333811 | https://lms.nederlandslicht.nl/qr/report/333811 | 52.7234 | 6.8095 | 251088.9942 | 527165.9858 | Everlang |  |  | Sleen | Holsloot | 1990-05-05 | Gemeente Coevorden |  | 2 |  | Gemeente Coevorden | In bedrijf | Enexis |  | AAN 100%, 23:00 050%, 06:00 100%, UIT |  |  | Nacht | Bemeterd | [6 empty] | 2023-05-21 |  |  | 1927688 | [29 empty] | LM AL 6,0 CV EU | 99749 | 1 | 1990-05-05 |  | LM AL 6,0 CV EU600/5 T60 TP | 6.00 | CILINDRISCH | ALUMINIUM | NVT | NVT | NVT |  | 350400 |  | Mini Nicole GO 16W | 1510596 | 1 | 2023-05-21 |  |  | Innolumis |  |  |  |  | RAL 7035 |  |  | 1284.00 | 100000 |  | 21.00 |  | LED | 66627 | 1 | 2023-05-21 |  | LED |  |  | 30.00 | 100000 | LED |  | LED DRIVER | 44123 | 1 | 2023-05-21 |  | LEDDRIVER |  |  | 1.00 | 175200 | [6 empty] | Mastdeur | 90316 | 1 | 1990-05-05 |  | Mastdeur | Mastdeur | NVT
2 | 333812 | https://lms.nederlandslicht.nl/qr/report/333812 | 52.7279 | 6.8039 | 250699.9942 | 527667.9865 | Vleddersweg |  | 7845TK | Sleen | Holsloot | 1990-01-01 | Gemeente Coevorden |  |  |  | Gemeente Coevorden | In bedrijf | Enexis |  |  |  |  | Nacht | Bemeterd | [9 empty] | 1927720 | [29 empty] | LM AL 6,0 CV EU | 99749 | 1 | 1990-01-01 |  | LM AL 6,0 CV EU600/5 T60 TP | 6.00 | CILINDRISCH | ALUMINIUM | NVT | NVT | NVT |  | 350400 |  | 2500 1XPLL 24W R7035 EVSA | 93099 | 1 | 1990-05-05 |  | 2500 7035 | INDAL |  |  |  |  | 7035 LICHTGRIJS |  |  |  | 175200 |  |  |  | 24W PL-L Xtra 4p hf 830 | 654790 | 1 | 2023-09-08 |  | 24W PLL | ONBEKEND | 830 | 24.00 | 24000 | PLL |  | HFP 22-42 | 311064 | 1 | 1990-05-05 | [12 empty] | Mastdeur | 90316 | 1 | 1990-01-01 |  | Mastdeur | Mastdeur | NVT
3 | 333813 | https://lms.nederlandslicht.nl/qr/report/333813 | 52.729 | 6.802 | 250564.9941 | 527783.9863 | Vleddersweg |  | 7845TK | Sleen | Holsloot | 1990-01-01 | Gemeente Coevorden |  |  |  | Gemeente Coevorden | In bedrijf | Enexis |  |  |  |  | Nacht | Bemeterd | [9 empty] | 1927721 | [29 empty] | LM AL 6,0 CV EU | 99749 | 1 | 1990-01-01 |  | LM AL 6,0 CV EU600/5 T60 TP | 6.00 | CILINDRISCH | ALUMINIUM | NVT | NVT | NVT |  | 350400 |  | 2500 1XPLL 24W R7035 EVSA | 93099 | 1 | 1990-05-05 |  | 2500 7035 | INDAL |  |  |  |  | 7035 LICHTGRIJS |  |  |  | 175200 |  |  |  | LAMP PH PLL 24W 830 2G11 4P | 36090 | 1 | 2023-09-08 |  | 24W PLL |  |  | 24.00 | 16000 | PLL |  | HFP 22-42 | 311064 | 1 | 1990-05-05 | [12 empty] | Mastdeur | 90316 | 1 | 1990-01-01 |  | Mastdeur | Mastdeur | NVT
4 | 333814 | https://lms.nederlandslicht.nl/qr/report/333814 | 52.73 | 6.8001 | 250436.9942 | 527893.9862 | Vleddersweg |  | 7845TK | Sleen | Holsloot | 1990-01-01 | Gemeente Coevorden |  |  |  | Gemeente Coevorden | In bedrijf | Enexis |  |  |  |  | Nacht | Bemeterd | [9 empty] | 1927722 | [29 empty] | LM AL 6,0 CV EU | 99749 | 1 | 1990-01-01 |  | LM AL 6,0 CV EU600/5 T60 TP | 6.00 | CILINDRISCH | ALUMINIUM | NVT | NVT | NVT |  | 350400 |  | 2500 1XPLL 24W R7035 EVSA | 93099 | 1 | 1990-05-05 |  | 2500 7035 | INDAL |  |  |  |  | 7035 LICHTGRIJS |  |  |  | 175200 |  |  |  | LAMP PH PLL 24W 830 2G11 4P | 36090 | 1 | 2023-09-08 |  | 24W PLL |  |  | 24.00 | 16000 | PLL |  | HFP 22-42 | 311064 | 1 | 1990-05-05 | [12 empty] | Mastdeur | 90316 | 1 | 1990-01-01 |  | Mastdeur | Mastdeur | NVT
2 | 333815 | https://lms.nederlandslicht.nl/qr/report/333815 | 52.7317 | 6.7967 | 250205.9942 | 528081.9866 | Oosterhesselerweg, Erm |  | 7845TB | Sleen | Holsloot | 1980-05-05 | Gemeente Coevorden |  |  |  | Gemeente Coevorden | In bedrijf | Enexis |  |  |  |  | Nacht | Bemeterd | [9 empty] | 1927730 | [29 empty] | CVL ST 6 M (EU 1200-60) | 54752 | 1 | 1980-05-05 |  | LM ST 6,0 CV EU1250/20/5 T60 ET V | 6.00 | CILINDRISCH | THERMISCH VERZINKT | NVT | NVT | NVT |  | 350400 |  | 2500 1XPLL 24W R7035 EVSA | 93099 | 1 | 1980-05-05 |  | 2500 7035 | INDAL |  |  |  |  | 7035 LICHTGRIJS |  |  |  | 175200 |  |  |  | LAMP PH PLL 24W 830 2G11 4P | 36090 | 1 | 2023-09-08 |  | 24W PLL |  |  | 24.00 | 16000 | PLL |  | HFP 22-42 | 311064 | 1 | 1980-05-05 | [12 empty] | Mastdeur | 90316 | 1 | 1980-05-05 |  | Mastdeur | Mastdeur | NVT
3 | 333816 | https://lms.nederlandslicht.nl/qr/report/333816 | 52.7342 | 6.7924 | 249911.9942 | 528343.9858 | Oosterhesselerweg, Erm |  | 7845TB | Sleen | Holsloot | 1980-05-05 | Gemeente Coevorden | Philips | 5 |  | Gemeente Coevorden | In bedrijf | Enexis |  | AAN 100%, 23:00 050%, 06:00 100%, UIT |  |  | Nacht | Bemeterd | [9 empty] | 1927733 | [29 empty] | LM AL 6,0 CO EU600/05 CM | 37203 | 1 | 2019-11-08 |  | LM AL 6,0 CO EU600/5 T60 TP | 6.00 | CONISCH | ALUMINIUM | NVT | NVT | NVT |  | 350400 |  | Philips Iridium, BGP381 GRN11/740 I MSO CO GR LS-8 50% SP, 740/9,9W,L1038 | 113880 | 1 | 2019-11-08 |  | BGP381 10W NW 1100LM 7035 MSO | Philips | [8 empty] | 175200 |  |  |  | Philips Iridium, BGP381 GRN11/740 I MSO CO GR LS-8 50% SP, 740/9,9W,L1038 | 1798701 | 1 | 2023-11-22 |  |  |  |  | 10.00 | 100000 | LED |  | LED DRIVER | 44123 | 1 | 2019-11-08 |  | LEDDRIVER |  |  | 1.00 | 175200 | [6 empty] | Mastdeur | 90316 | 1 | 1980-05-05 |  | Mastdeur | Mastdeur | NVT
4 | 333817 | https://lms.nederlandslicht.nl/qr/report/333817 | 52.7351 | 6.7908 | 249795.9942 | 528443.9856 | Oosterhesselerweg, Erm |  | 7845TB | Sleen | Holsloot | 1980-05-05 | Gemeente Coevorden |  |  |  | Gemeente Coevorden | In bedrijf | Enexis |  | AAN 100%, 23:00 050%, 06:00 100%, UIT |  |  | Nacht | Bemeterd | [9 empty] | 1927734 | [29 empty] | LM AL 6,0 CV EU | 99749 | 1 | 1980-05-05 |  | LM AL 6,0 CV EU600/5 T60 TP | 6.00 | CILINDRISCH | ALUMINIUM | NVT | NVT | NVT |  | 350400 |  | Mini Nicole GO 16W | 1510596 | 1 | 2022-09-18 |  |  | Innolumis |  |  |  |  | RAL 7035 |  |  | 1284.00 | 100000 |  | 21.00 |  | Mini Nicole GO 16W | 1646296 | 1 | 2022-09-18 |  | LED |  | Golden Orange | 16.13 | 100000 | LED |  | LED DRIVER | 44123 | 1 | 2022-09-18 |  | LEDDRIVER |  |  | 1.00 | 175200 | [6 empty] | Mastdeur | 90316 | 1 | 1980-05-05 |  | Mastdeur | Mastdeur | NVT
5 | 333818 | https://lms.nederlandslicht.nl/qr/report/333818 | 52.736 | 6.7891 | 249681.9942 | 528539.9866 | Oosterhesselerweg, Erm |  | 7845TB | Sleen | Holsloot | 1980-05-05 | Gemeente Coevorden |  |  |  | Gemeente Coevorden | In bedrijf | Enexis |  |  |  |  | Nacht | Bemeterd | [9 empty] | 1927735 | [29 empty] | LM AL 6,0 CV EU | 99749 | 1 | 1980-05-05 |  | LM AL 6,0 CV EU600/5 T60 TP | 6.00 | CILINDRISCH | ALUMINIUM | NVT | NVT | NVT |  | 350400 |  | 2500 1XPLL 24W R7035 EVSA | 93099 | 1 | 1980-05-05 |  | 2500 7035 | INDAL |  |  |  |  | 7035 LICHTGRIJS |  |  |  | 175200 |  |  |  | LAMP PH PLL 24W 830 2G11 4P | 36090 | 1 | 2023-09-08 |  | 24W PLL |  |  | 24.00 | 16000 | PLL |  | HFP 22-42 | 311064 | 1 | 1980-05-05 | [12 empty] | Mastdeur | 90316 | 1 | 1980-05-05 |  | Mastdeur | Mastdeur | NVT
7 | 333820 | https://lms.nederlandslicht.nl/qr/report/333820 | 52.7379 | 6.7853 | 249421.9942 | 528752.986 | Oosterhesselerweg, Erm |  | 7845TB | Sleen | Holsloot | 2010-05-05 | Gemeente Coevorden |  | 2 |  | Gemeente Coevorden | In bedrijf | Enexis |  | AAN 100%, 23:00 050%, 06:00 100%, UIT |  |  | Nacht | Bemeterd | [6 empty] | 2023-05-21 |  |  | 1927737 | [29 empty] | LM AL 6,0 CO EU600/05 CM | 37203 | 1 | 2010-05-05 |  | LM AL 6,0 CO EU600/5 T60 TP | 6.00 | CONISCH | ALUMINIUM | NVT | NVT | NVT |  | 350400 |  | Mini Nicole GO 16W | 1510596 | 1 | 2023-05-21 |  |  | Innolumis |  |  |  |  | RAL 7035 |  |  | 1284.00 | 100000 |  | 21.00 |  | LED | 66627 | 1 | 2023-05-21 |  | LED |  |  | 30.00 | 100000 | LED |  | LED DRIVER | 44123 | 1 | 2023-05-21 |  | LEDDRIVER |  |  | 1.00 | 175200 | [6 empty] | Mastdeur | 90316 | 1 | 2010-05-05 |  | Mastdeur | Mastdeur | NVT
2 | 333822 | https://lms.nederlandslicht.nl/qr/report/333822 | 52.7316 | 6.7993 | 250380.9941 | 528070.986 | Ermerstraat |  | 7845TA | Sleen | Holsloot | 1980-01-01 | Gemeente Coevorden |  |  |  | Gemeente Coevorden | In bedrijf | Enexis |  |  |  |  | Nacht | Bemeterd | [9 empty] | 1927742 | [29 empty] | LM AL 6,0 CV EU | 99749 | 1 | 1980-01-01 |  | LM AL 6,0 CV EU600/5 T60 TP | 6.00 | CILINDRISCH | ALUMINIUM | NVT | NVT | NVT |  | 350400 |  | IND 2600 SRN PLL 24 | 333821 | 1 | 1980-05-05 | [11 empty] | 175200 |  |  |  | LAMP PH PLL 24W 830 2G11 4P | 36090 | 1 | 2023-09-08 |  | 24W PLL |  |  | 24.00 | 16000 | PLL |  | HFP 22-42 | 311064 | 1 | 1980-05-05 | [12 empty] | Mastdeur | 90316 | 1 | 1980-01-01 |  | Mastdeur | Mastdeur | NVT
3 | 333823 | https://lms.nederlandslicht.nl/qr/report/333823 | 52.732 | 6.7998 | 250414.9942 | 528111.9864 | Ermerstraat |  | 7845TA | Sleen | Holsloot | 1980-01-01 | Gemeente Coevorden |  |  |  | Gemeente Coevorden | In bedrijf | Enexis |  |  |  |  | Nacht | Bemeterd | [9 empty] | 1927743 | [29 empty] | LM AL 6,0 CV EU | 99749 | 1 | 1980-01-01 |  | LM AL 6,0 CV EU600/5 T60 TP | 6.00 | CILINDRISCH | ALUMINIUM | NVT | NVT | NVT |  | 350400 |  | IND 2600 SRN PLL 24 | 333821 | 1 | 1980-05-05 | [11 empty] | 175200 |  |  |  | LAMP PH PLL 24W 830 2G11 4P | 36090 | 1 | 2023-09-08 |  | 24W PLL |  |  | 24.00 | 16000 | PLL |  | HFP 22-42 | 311064 | 1 | 1980-05-05 | [12 empty] | Mastdeur | 90316 | 1 | 1980-01-01 |  | Mastdeur | Mastdeur | NVT
4 | 333824 | https://lms.nederlandslicht.nl/qr/report/333824 | 52.7324 | 6.8005 | 250456.5623 | 528161.1759 | Ermerstraat |  | 7845TA | Sleen | Holsloot | 1980-01-01 | Gemeente Coevorden |  |  |  | Gemeente Coevorden | In bedrijf | Enexis |  |  |  |  | Nacht | Bemeterd | [9 empty] | 1927744 | [29 empty] | LM AL 6,0 CV EU | 99749 | 1 | 1980-01-01 |  | LM AL 6,0 CV EU600/5 T60 TP | 6.00 | CILINDRISCH | ALUMINIUM | NVT | NVT | NVT |  | 350400 |  | IND 2600 SRN PLL 24 | 333821 | 1 | 1980-05-05 | [11 empty] | 175200 |  |  |  | LAMP PH PLL 24W 830 2G11 4P | 36090 | 1 | 2023-09-08 |  | 24W PLL |  |  | 24.00 | 16000 | PLL |  | HFP 22-42 | 311064 | 1 | 1980-05-05 | [12 empty] | Mastdeur | 90316 | 1 | 1980-01-01 |  | Mastdeur | Mastdeur | NVT
5 | 333825 | https://lms.nederlandslicht.nl/qr/report/333825 | 52.7327 | 6.8009 | 250484.9941 | 528197.9861 | Ermerstraat |  | 7845TA | Sleen | Holsloot | 1980-01-01 | Gemeente Coevorden |  |  |  | Gemeente Coevorden | In bedrijf | Enexis |  |  |  |  | Nacht | Bemeterd | [9 empty] | 1927745 | [29 empty] | LM AL 6,0 CV EU | 99749 | 1 | 1980-01-01 |  | LM AL 6,0 CV EU600/5 T60 TP | 6.00 | CILINDRISCH | ALUMINIUM | NVT | NVT | NVT |  | 350400 |  | IND 2600 SRN PLL 24 | 333821 | 1 | 1980-05-05 | [11 empty] | 175200 |  |  |  | LAMP PH PLL 24W 830 2G11 4P | 36090 | 1 | 2023-09-08 |  | 24W PLL |  |  | 24.00 | 16000 | PLL |  | HFP 22-42 | 311064 | 1 | 1980-05-05 | [12 empty] | Mastdeur | 90316 | 1 | 1980-01-01 |  | Mastdeur | Mastdeur | NVT
6 | 333826 | https://lms.nederlandslicht.nl/qr/report/333826 | 52.733 | 6.8014 | 250515.9942 | 528231.9856 | Ermerstraat |  | 7845TA | Sleen | Holsloot | 1980-01-01 | Gemeente Coevorden |  |  |  | Gemeente Coevorden | In bedrijf | Enexis |  |  |  |  | Nacht | Bemeterd | [9 empty] | 1927746 | [29 empty] | LM AL 6,0 CV EU | 99749 | 1 | 1980-01-01 |  | LM AL 6,0 CV EU600/5 T60 TP | 6.00 | CILINDRISCH | ALUMINIUM | NVT | NVT | NVT |  | 350400 |  | IND 2600 SRN PLL 24 | 333821 | 1 | 1980-05-05 | [11 empty] | 175200 |  |  |  | LAMP PH PLL 24W 830 2G11 4P | 36090 | 1 | 2023-09-08 |  | 24W PLL |  |  | 24.00 | 16000 | PLL |  | HFP 22-42 | 311064 | 1 | 1980-05-05 | [12 empty] | Mastdeur | 90316 | 1 | 1980-01-01 |  | Mastdeur | Mastdeur | NVT
3 | 333827 | https://lms.nederlandslicht.nl/qr/report/333827 | 52.7313 | 6.7969 | 250221.9942 | 528027.9859 | Veldweg Holsloot Sleen |  | 7845TC | Sleen | Holsloot | 1980-12-01 | Gemeente Coevorden |  |  |  | Gemeente Coevorden | In bedrijf | Enexis |  |  |  |  | Nacht | Bemeterd | [9 empty] | 1927750 | [29 empty] | LM AL 6,0 CV EU | 99749 | 1 | 2020-11-15 |  | LM AL 6,0 CV EU600/5 T60 TP | 6.00 | CILINDRISCH | ALUMINIUM | NVT | NVT | NVT |  | 350400 |  | IRIS2550 1XPLL 24W R7035 EVSA | 91690 | 1 | 1990-01-01 |  | SGS150 7035 | INDAL |  |  |  |  | 7035 LICHTGRIJS |  |  |  | 175200 |  |  |  | LAMP PH PLL 24W 830 2G11 4P | 36090 | 1 | 2023-09-08 |  | 24W PLL |  |  | 24.00 | 16000 | PLL |  | HFP 22-42 | 311064 | 1 | 1990-01-01 | [12 empty] | Mastdeur | 90316 | 1 | 1980-12-01 |  | Mastdeur | Mastdeur | NVT
1A | 333828 | https://lms.nederlandslicht.nl/qr/report/333828 | 52.7269 | 6.8058 | 250831.9942 | 527554.9866 | Vleddersweg |  | 7845TK | Sleen | Holsloot | 1990-01-01 | Gemeente Coevorden |  |  |  | Gemeente Coevorden | In bedrijf | Enexis |  |  |  |  | Nacht | Bemeterd | [9 empty] | 1927898 | [29 empty] | CVL ST 6 M (EU 1200-60) | 54752 | 1 | 1990-01-01 |  | LM ST 6,0 CV EU1250/20/5 T60 ET V | 6.00 | CILINDRISCH | THERMISCH VERZINKT | NVT | NVT | NVT |  | 350400 |  | 2500 1XPLL 24W R7035 EVSA | 93099 | 1 | 2010-05-05 |  | 2500 7035 | INDAL |  |  |  |  | 7035 LICHTGRIJS |  |  |  | 175200 |  |  |  | 24W PL-L Xtra 4p hf 830 | 654790 | 1 | 2023-09-08 |  | 24W PLL | ONBEKEND | 830 | 24.00 | 24000 | PLL |  | HFP 22-42 | 311064 | 1 | 2022-12-09 | [12 empty] | Mastdeur | 90316 | 1 | 1990-01-01 |  | Mastdeur | Mastdeur | NVT
5 | 333829 | https://lms.nederlandslicht.nl/qr/report/333829 | 52.733 | 6.7936 | 249993.9942 | 528219.9857 | Veldweg Holsloot Sleen |  | 7845TC | Sleen | Holsloot | 1980-12-01 | Gemeente Coevorden |  |  |  | Gemeente Coevorden | In bedrijf | Enexis |  |  |  |  | Nacht | Bemeterd | [9 empty] | 1927916 | [29 empty] | LM AL 6,0 CV EU | 99749 | 1 | 2020-11-15 |  | LM AL 6,0 CV EU600/5 T60 TP | 6.00 | CILINDRISCH | ALUMINIUM | NVT | NVT | NVT |  | 350400 |  | IRIS2550 1XPLL 24W R7035 EVSA | 91690 | 1 | 1990-01-01 |  | SGS150 7035 | INDAL |  |  |  |  | 7035 LICHTGRIJS |  |  |  | 175200 |  |  |  | LAMP PH PLL 24W 830 2G11 4P | 36090 | 1 | 2023-09-08 |  | 24W PLL |  |  | 24.00 | 16000 | PLL |  | HFP 22-42 | 311064 | 1 | 1990-01-01 | [12 empty] | Mastdeur | 90316 | 1 | 1980-12-01 |  | Mastdeur | Mastdeur | NVT
6 | 333830 | https://lms.nederlandslicht.nl/qr/report/333830 | 52.7339 | 6.792 | 249879.9942 | 528317.9857 | Veldweg Holsloot Sleen |  | 7845TC | Sleen | Holsloot | 1980-12-01 | Gemeente Coevorden |  |  |  | Gemeente Coevorden | In bedrijf | Enexis |  |  |  |  | Nacht | Bemeterd | [9 empty] | 1927917 | [29 empty] | LM AL 6,0 CV EU | 99749 | 1 | 2020-11-15 |  | LM AL 6,0 CV EU600/5 T60 TP | 6.00 | CILINDRISCH | ALUMINIUM | NVT | NVT | NVT |  | 350400 |  | IRIS2550 1XPLL 24W R7035 EVSA | 91690 | 1 | 1990-01-01 |  | SGS150 7035 | INDAL |  |  |  |  | 7035 LICHTGRIJS |  |  |  | 175200 |  |  |  | LAMP PH PLL 24W 830 2G11 4P | 36090 | 1 | 2023-09-08 |  | 24W PLL |  |  | 24.00 | 16000 | PLL |  | HFP 22-42 | 311064 | 1 | 1990-01-01 | [12 empty] | Mastdeur | 90316 | 1 | 1980-12-01 |  | Mastdeur | Mastdeur | NVT
7 | 333831 | https://lms.nederlandslicht.nl/qr/report/333831 | 52.7348 | 6.7903 | 249766.9942 | 528415.9865 | Veldweg Holsloot Sleen |  | 7845TC | Sleen | Holsloot | 1980-12-01 | Gemeente Coevorden |  |  |  | Gemeente Coevorden | In bedrijf | Enexis |  |  |  |  | Nacht | Bemeterd | [9 empty] | 1927918 | [29 empty] | LM AL 6,0 CV EU | 99749 | 1 | 2020-11-15 |  | LM AL 6,0 CV EU600/5 T60 TP | 6.00 | CILINDRISCH | ALUMINIUM | NVT | NVT | NVT |  | 350400 |  | IRIS2550 1XPLL 24W R7035 EVSA | 91690 | 1 | 1990-01-01 |  | SGS150 7035 | INDAL |  |  |  |  | 7035 LICHTGRIJS |  |  |  | 175200 |  |  |  | LAMP PH PLL 24W 830 2G11 4P | 36090 | 1 | 2023-09-08 |  | 24W PLL |  |  | 24.00 | 16000 | PLL |  | HFP 22-42 | 311064 | 1 | 1990-01-01 | [12 empty] | Mastdeur | 90316 | 1 | 1980-12-01 |  | Mastdeur | Mastdeur | NVT
8 | 333832 | https://lms.nederlandslicht.nl/qr/report/333832 | 52.7357 | 6.7887 | 249652.9942 | 528513.986 | Veldweg Holsloot Sleen |  | 7845TC | Sleen | Holsloot | 1980-12-01 | Gemeente Coevorden |  |  |  | Gemeente Coevorden | In bedrijf | Enexis |  |  |  |  | Nacht | Bemeterd | [9 empty] | 1927919 | [29 empty] | LM AL 6,0 CV EU | 99749 | 1 | 2020-11-15 |  | LM AL 6,0 CV EU600/5 T60 TP | 6.00 | CILINDRISCH | ALUMINIUM | NVT | NVT | NVT |  | 350400 |  | IRIS2550 1XPLL 24W R7035 EVSA | 91690 | 1 | 1990-01-01 |  | SGS150 7035 | INDAL |  |  |  |  | 7035 LICHTGRIJS |  |  |  | 175200 |  |  |  | LAMP PH PLL 24W 830 2G11 4P | 36090 | 1 | 2023-09-08 |  | 24W PLL |  |  | 24.00 | 16000 | PLL |  | HFP 22-42 | 311064 | 1 | 1990-01-01 | [12 empty] | Mastdeur | 90316 | 1 | 1980-12-01 |  | Mastdeur | Mastdeur | NVT
9 | 333833 | https://lms.nederlandslicht.nl/qr/report/333833 | 52.7366 | 6.7871 | 249543.9942 | 528607.9857 | Veldweg Holsloot Sleen |  | 7845TC | Sleen | Holsloot | 2016-10-12 | Gemeente Coevorden | Innolumis | 2 |  | Gemeente Coevorden | In bedrijf | Enexis |  | AAN 100%, 23:00 050%, 06:00 100%, UIT |  |  | Nacht | Bemeterd | [6 empty] | 2023-05-21 |  |  | 1927920 | [29 empty] | LM AL 6,0 CO EU 750/05 T60 TP | 163230 | 1 | 2016-10-12 |  | LM AL 6,0 CO EU750/5 T60 TP | 6.00 | CONISCH | ALUMINIUM | NVT | NVT | NVT |  | 350400 |  | Mini Nicole GO 16W | 1510596 | 1 | 2023-05-21 |  |  | Innolumis |  |  |  |  | RAL 7035 |  |  | 1284.00 | 100000 |  | 21.00 |  | LED | 66627 | 1 | 2023-05-21 |  | LED |  |  | 30.00 | 100000 | LED |  | LED DRIVER | 44123 | 1 | 2023-05-21 |  | LEDDRIVER |  |  | 1.00 | 175200 | [6 empty] | Mastdeur | 90316 | 1 | 2016-10-12 |  | Mastdeur | Mastdeur | NVT
1 | 333834 | https://lms.nederlandslicht.nl/qr/report/333834 | 52.7287 | 6.7524 | 247215.9942 | 527690.9865 | Noord Esch |  | 7754 | Dalen | Wachtum | 1992-03-01 | Gemeente Coevorden |  | 2 |  | Gemeente Coevorden | In bedrijf | Enexis |  | AAN 100%, 23:00 050%, 06:00 100%, UIT |  |  | Nacht | Bemeterd | [6 empty] | 2023-05-21 |  |  | 1957812 | [29 empty] | LM AL 6,0 CO EU600/05 CM | 37203 | 1 | 1992-03-01 |  | LM AL 6,0 CO EU600/5 T60 TP | 6.00 | CONISCH | ALUMINIUM | NVT | NVT | NVT |  | 350400 |  | Mini Nicole GO 16W | 1510596 | 1 | 2023-05-21 |  |  | Innolumis |  |  |  |  | RAL 7035 |  |  | 1284.00 | 100000 |  | 21.00 |  | LED | 66627 | 1 | 2023-05-21 |  | LED |  |  | 30.00 | 100000 | LED |  | LED DRIVER | 44123 | 1 | 2023-05-21 |  | LEDDRIVER |  |  | 1.00 | 175200 | [6 empty] | Mastdeur | 90316 | 1 | 1992-03-01 |  | Mastdeur | Mastdeur | NVT
13 | 333836 | https://lms.nederlandslicht.nl/qr/report/333836 | 52.73 | 6.7535 | 247291.9943 | 527828.9857 | Noordenveldseweg |  | 7754NZ | Dalen | Wachtum | 1980-10-01 | Gemeente Coevorden |  | 2 |  | Gemeente Coevorden | In bedrijf | Enexis |  | AAN 100%, 23:00 050%, 06:00 100%, UIT |  |  | Nacht | Bemeterd | [6 empty] | 2023-05-21 |  |  | 1957816 | [29 empty] | LM AL 6,0 CO EU600/05 CM | 37203 | 1 | 1980-10-01 |  | LM AL 6,0 CO EU600/5 T60 TP | 6.00 | CONISCH | ALUMINIUM | NVT | NVT | NVT |  | 350400 |  | Mini Nicole GO 16W | 1510596 | 1 | 2023-05-21 |  |  | Innolumis |  |  |  |  | RAL 7035 |  |  | 1284.00 | 100000 |  | 21.00 |  | LED | 66627 | 1 | 2023-05-21 |  | LED |  |  | 30.00 | 100000 | LED |  | LED DRIVER | 44123 | 1 | 2023-05-21 |  | LEDDRIVER |  |  | 1.00 | 175200 | [6 empty] | Mastdeur | 90316 | 1 | 1980-10-01 |  | Mastdeur | Mastdeur | NVT
2 | 333838 | https://lms.nederlandslicht.nl/qr/report/333838 | 52.7334 | 6.6996 | 243645.9943 | 528139.9858 | Boomhoornweg |  |  | Oosterhesselen | Gees | 1980-01-29 | Gemeente Coevorden |  |  |  | Gemeente Coevorden | In bedrijf | Eigen net |  |  |  |  | Nacht | Bemeterd | [9 empty] | 1957892 | [29 empty] | PM ST 4,0 CO+GP T60 ET Z V | 37819 | 1 | 1980-01-29 |  | PM ST 4,0 CO T60 ET V | 4.00 | CONISCH | THERMISCH VERZINKT | NVT | NVT | NVT |  | 350400 |  | CPS200 SOX-E 18W CVSA | 314398 | 1 | 1980-05-05 | [11 empty] | 175200 |  |  |  | LAMP SOXE 18W BY22 | 40071 | 1 | 2016-09-02 |  | 18W SOX-E |  |  | 18.00 | 12000 | SOX |  | BSX 18 | 126104 | 1 | 1980-05-05 |  | BSX18 |  |  | 4.00 | 175200 | [6 empty] | Mastdeur | 90316 | 1 | 1980-01-29 |  | Mastdeur | Mastdeur | NVT
3 | 333839 | https://lms.nederlandslicht.nl/qr/report/333839 | 52.7336 | 6.701 | 243733.9943 | 528170.9858 | Boomhoornweg |  |  | Oosterhesselen | Gees | 1980-01-01 | Gemeente Coevorden |  | 2 |  | Gemeente Coevorden | In bedrijf | Eigen net |  | AAN 100%, 23:00 050%, 06:00 100%, UIT |  |  | Nacht | Bemeterd | [6 empty] | 2023-04-08 |  |  | 1957893 | [29 empty] | CVL ST 4 M PT ........ | 311221 | 1 | 2020-11-15 | [9 empty] | 350400 |  | Mini Nicole GO 16W | 1510596 | 1 | 2023-03-05 |  |  | Innolumis |  |  |  |  | RAL 7035 |  |  | 1284.00 | 100000 |  | 21.00 |  | LED | 66627 | 1 | 2023-03-05 |  | LED |  |  | 30.00 | 100000 | LED |  | LED DRIVER | 44123 | 1 | 2023-03-05 |  | LEDDRIVER |  |  | 1.00 | 175200 | [6 empty] | Mastdeur | 90316 | 1 | 1980-01-01 |  | Mastdeur | Mastdeur | NVT
1 | 333841 | https://lms.nederlandslicht.nl/qr/report/333841 | 52.7455 | 6.6885 | 242865.9943 | 529473.9864 | Kruisakkerweg |  |  | Oosterhesselen | Gees | 1980-04-01 | Gemeente Coevorden |  |  |  | Gemeente Coevorden | In bedrijf | Enexis |  |  |  |  | Nacht | Bemeterd | [9 empty] | 1957934 | [29 empty] | LM ST 6,0 CO EU V | 216512 | 1 | 1980-04-01 | [9 empty] | 350400 |  | IRIS2550 1XPLL 24W R7035 EVSA | 91690 | 1 | 1990-04-01 |  | SGS150 7035 | INDAL |  |  |  |  | 7035 LICHTGRIJS |  |  |  | 175200 |  |  |  | LAMP PH PLL 24W 830 2G11 4P | 36090 | 1 | 2024-07-02 |  | 24W PLL |  |  | 24.00 | 16000 | PLL |  | HFP 22-42 | 311064 | 1 | 1990-04-01 | [12 empty] | Mastdeur | 90316 | 1 | 1980-04-01 |  | Mastdeur | Mastdeur | NVT
2 | 333842 | https://lms.nederlandslicht.nl/qr/report/333842 | 52.7454 | 6.689 | 242905.9943 | 529462.9863 | Kruisakkerweg |  |  | Oosterhesselen | Gees | 1980-04-01 | Gemeente Coevorden |  |  |  | Gemeente Coevorden | In bedrijf | Enexis |  |  |  |  | Nacht | Bemeterd | [9 empty] | 1957935 | [29 empty] | LM ST 6,0 CO EU V | 216512 | 1 | 1980-04-01 | [9 empty] | 350400 |  | IRIS2550 1XPLL 24W R7035 EVSA | 91690 | 1 | 1990-04-01 |  | SGS150 7035 | INDAL |  |  |  |  | 7035 LICHTGRIJS |  |  |  | 175200 |  |  |  | LAMP PH PLL 24W 830 2G11 4P | 36090 | 1 | 2020-11-15 |  | 24W PLL |  |  | 24.00 | 16000 | PLL |  | QTP-M 1X26-42/220-240 S VS20 | 1186416 | 1 | 2024-01-16 |  |  |  |  | 3.00 | [7 empty] | Mastdeur | 90316 | 1 | 1980-04-01 |  | Mastdeur | Mastdeur | NVT
3 | 333843 | https://lms.nederlandslicht.nl/qr/report/333843 | 52.7452 | 6.6896 | 242943.9943 | 529447.9861 | Kruisakkerweg |  |  | Oosterhesselen | Gees | 1980-04-01 | Gemeente Coevorden |  |  |  | Gemeente Coevorden | In bedrijf | Enexis |  |  |  |  | Nacht | Bemeterd | [9 empty] | 1957936 | [29 empty] | LM ST 6,0 CO EU V | 216512 | 1 | 1980-04-01 | [9 empty] | 350400 |  | IRIS2550 1XPLL 24W R7035 EVSA | 91690 | 1 | 1990-04-01 |  | SGS150 7035 | INDAL |  |  |  |  | 7035 LICHTGRIJS |  |  |  | 175200 |  |  |  | LAMP PH PLL 24W 830 2G11 4P | 36090 | 1 | 2024-07-02 |  | 24W PLL |  |  | 24.00 | 16000 | PLL |  | HFP 22-42 | 311064 | 1 | 1990-04-01 | [12 empty] | Mastdeur | 90316 | 1 | 1980-04-01 |  | Mastdeur | Mastdeur | NVT
6 | 333844 | https://lms.nederlandslicht.nl/qr/report/333844 | 52.7595 | 6.7257 | 245351.9942 | 531073.9865 | Tramakker |  | 7861AW | Oosterhesselen | Oosterhesselen | 2000-11-01 | Gemeente Coevorden |  |  |  | Gemeente Coevorden | In bedrijf | Enexis |  |  |  |  | Nacht | Bemeterd | [9 empty] | 1957940 | [29 empty] | PM AL 3,5 CO T60 TP | 44730 | 1 | 2000-11-01 |  | PM AL 3,5 CO T60 TP | 3.50 | CONISCH | ALUMINIUM | NVT | NVT | NVT |  | 350400 |  | 54000857 IND 2010 PL-L 24 W | 330514 | 1 | 2000-11-01 | [11 empty] | 175200 |  |  |  | LAMP PH PLL 24W 830 2G11 4P | 36090 | 1 | 2024-07-01 |  | 24W PLL |  |  | 24.00 | 16000 | PLL |  | HFP 22-42 | 311064 | 1 | 2000-11-01 | [12 empty] | Mastdeur | 90316 | 1 | 2000-11-01 |  | Mastdeur | Mastdeur | NVT
6A | 333845 | https://lms.nederlandslicht.nl/qr/report/333845 | 52.7597 | 6.7257 | 245353.9943 | 531095.9863 | Tramakker |  | 7861AW | Oosterhesselen | Oosterhesselen | 2000-11-01 | Gemeente Coevorden |  |  |  | Gemeente Coevorden | In bedrijf | Enexis |  |  |  |  | Nacht | Bemeterd | [9 empty] | 1957941 | [29 empty] | PM AL 3,5 CO T60 TP | 44730 | 1 | 2000-11-01 |  | PM AL 3,5 CO T60 TP | 3.50 | CONISCH | ALUMINIUM | NVT | NVT | NVT |  | 350400 |  | 54000857 IND 2010 PL-L 24 W | 330514 | 1 | 2000-11-01 | [11 empty] | 175200 |  |  |  | LAMP PH PLL 24W 830 2G11 4P | 36090 | 1 | 2024-07-01 |  | 24W PLL |  |  | 24.00 | 16000 | PLL |  | HFP 22-42 | 311064 | 1 | 2000-11-01 | [12 empty] | Mastdeur | 90316 | 1 | 2000-11-01 |  | Mastdeur | Mastdeur | NVT
6B | 333847 | https://lms.nederlandslicht.nl/qr/report/333847 | 52.7598 | 6.7256 | 245342.9943 | 531115.9856 | Tramakker |  | 7861AW | Oosterhesselen | Oosterhesselen | 2015-10-02 | Gemeente Coevorden |  |  |  | Gemeente Coevorden | In bedrijf | Enexis |  |  |  |  | Nacht | Bemeterd | [9 empty] | 1957963 | [29 empty] | PM AL 3,5 CO T60 D114 TP | 333846 | 1 | 2015-10-02 | [9 empty] | 350400 |  | 54000857 IND 2010 PL-L 24 W | 330514 | 1 | 2000-11-01 | [11 empty] | 175200 |  |  |  | LAMP PH PLL 24W 830 2G11 4P | 36090 | 1 | 2024-07-01 |  | 24W PLL |  |  | 24.00 | 16000 | PLL |  | HFP 22-42 | 311064 | 1 | 2000-11-01 | [12 empty] | Mastdeur | 90316 | 1 | 2015-10-02 |  | Mastdeur | Mastdeur | NVT
6C | 333848 | https://lms.nederlandslicht.nl/qr/report/333848 | 52.7598 | 6.7258 | 245359.9943 | 531115.9856 | Tramakker |  | 7861AW | Oosterhesselen | Oosterhesselen | 2000-11-01 | Gemeente Coevorden |  |  |  | Gemeente Coevorden | In bedrijf | Enexis |  |  |  |  | Nacht | Bemeterd | [9 empty] | 1957964 | [29 empty] | PM AL 3,5 CO T60 TP | 44730 | 1 | 2000-11-01 |  | PM AL 3,5 CO T60 TP | 3.50 | CONISCH | ALUMINIUM | NVT | NVT | NVT |  | 350400 |  | 54000857 IND 2010 PL-L 24 W | 330514 | 1 | 2000-11-01 | [11 empty] | 175200 |  |  |  | LAMP PH PLL 24W 830 2G11 4P | 36090 | 1 | 2024-07-01 |  | 24W PLL |  |  | 24.00 | 16000 | PLL |  | HFP 22-42 | 311064 | 1 | 2000-11-01 | [12 empty] | Mastdeur | 90316 | 1 | 2000-11-01 |  | Mastdeur | Mastdeur | NVT
10A | 333849 | https://lms.nederlandslicht.nl/qr/report/333849 | 52.76 | 6.7256 | 245341.9943 | 531137.9865 | De Hulderts |  | 7861AX | Oosterhesselen | Oosterhesselen | 2000-01-01 | Gemeente Coevorden |  |  |  | Gemeente Coevorden | In bedrijf | Enexis |  |  |  |  | Nacht | Bemeterd | [9 empty] | 1957965 | [29 empty] | PM AL 3,5 CO T60 TP | 44730 | 1 | 2000-01-01 |  | PM AL 3,5 CO T60 TP | 3.50 | CONISCH | ALUMINIUM | NVT | NVT | NVT |  | 350400 |  | 54000857 IND 2010 PL-L 24 W | 330514 | 1 | 2000-01-01 | [11 empty] | 175200 |  |  |  | LAMP PH PLL 24W 830 2G11 4P | 36090 | 1 | 2024-07-01 |  | 24W PLL |  |  | 24.00 | 16000 | PLL |  | HFP 22-42 | 311064 | 1 | 2000-01-01 | [12 empty] | Mastdeur | 90316 | 1 | 2000-01-01 |  | Mastdeur | Mastdeur | NVT
1 | 333850 | https://lms.nederlandslicht.nl/qr/report/333850 | 52.7566 | 6.7169 | 244765.9943 | 530742.986 | Poelweg |  |  | Oosterhesselen | Oosterhesselen | 1994-01-01 | Gemeente Coevorden |  |  |  | Gemeente Coevorden | In bedrijf | Enexis |  |  |  |  | Nacht | Bemeterd | [9 empty] | 1957981 | [29 empty] | LM ST 6,0 CO EU V | 216512 | 1 | 1994-01-01 | [9 empty] | 350400 |  | IRIS2550 1XPLL 24W R7035 EVSA | 91690 | 1 | 1994-01-01 |  | SGS150 7035 | INDAL |  |  |  |  | 7035 LICHTGRIJS |  |  |  | 175200 |  |  |  | LAMP PH PLL 24W 830 2G11 4P | 36090 | 1 | 2024-07-01 |  | 24W PLL |  |  | 24.00 | 16000 | PLL |  | HFP 22-42 | 311064 | 1 | 1994-01-01 | [12 empty] | Mastdeur | 90316 | 1 | 1994-01-01 |  | Mastdeur | Mastdeur | NVT
2 | 333851 | https://lms.nederlandslicht.nl/qr/report/333851 | 52.7564 | 6.7163 | 244725.9942 | 530725.9856 | Poelweg |  |  | Oosterhesselen | Oosterhesselen | 1994-01-01 | Gemeente Coevorden |  |  |  | Gemeente Coevorden | In bedrijf | Enexis |  |  |  |  | Nacht | Bemeterd | [9 empty] | 1957986 | [29 empty] | LM ST 6,0 CO EU V | 216512 | 1 | 1994-01-01 | [9 empty] | 350400 |  | IRIS2550 1XPLL 24W R7035 EVSA | 91690 | 1 | 1994-01-01 |  | SGS150 7035 | INDAL |  |  |  |  | 7035 LICHTGRIJS |  |  |  | 175200 |  |  |  | LAMP PH PLL 24W 830 2G11 4P | 36090 | 1 | 2024-07-01 |  | 24W PLL |  |  | 24.00 | 16000 | PLL |  | HFP 22-42 | 311064 | 1 | 1994-01-01 | [12 empty] | Mastdeur | 90316 | 1 | 1994-01-01 |  | Mastdeur | Mastdeur | NVT
9A | 333855 | https://lms.nederlandslicht.nl/qr/report/333855 | 52.7603 | 6.7214 | 245058.9943 | 531167.9862 | Beatrixlaan |  | 7861AG | Oosterhesselen | Oosterhesselen | 2014-03-27 | Gemeente Coevorden | Philips | 5 |  | Gemeente Coevorden | In bedrijf | Enexis |  | AAN 100%, 23:00 050%, 06:00 100%, UIT |  |  | Nacht | Bemeterd | [9 empty] | 1958014 | [29 empty] | CON AL 6 M PT | 58364 | 1 | 2014-03-27 |  | PM AL 6,0 CO T60 TP | 6.00 | CONISCH | ALUMINIUM | NVT | NVT | NVT |  | 350400 |  | STELA 2335 18LED 19W WW 1950 G900S D WRN | 150632 | 1 | 2014-03-27 | [11 empty] | 175200 |  |  |  | LAMP 18LED 19W WW 1950LM | 317793 | 1 | 2014-03-27 |  |  |  |  | 19.00 |  | LED |  | LED DRIVER | 44123 | 1 | 2014-03-27 |  | LEDDRIVER |  |  | 1.00 | 175200 | [6 empty] | Mastdeur | 90316 | 1 | 2014-03-27 |  | Mastdeur | Mastdeur | NVT
6 | 333856 | https://lms.nederlandslicht.nl/qr/report/333856 | 52.7918 | 6.7152 | 244573.9943 | 534662.986 | Walakker |  | 7854RJ | Zweeloo | Aalden | 1974-01-01 | Gemeente Coevorden | Signify | 5 | BDP103 PCC 1 xLED15/740 DM | Gemeente Coevorden | In bedrijf | Enexis |  | AAN 100%, 23:00 050%, 06:00 100%, UIT |  |  | Nacht | Onbemeterd | [6 empty] | 2021-10-10 |  |  | 1958075 | [29 empty] | CON AL 4 M PT | 54797 | 1 | 1974-01-01 |  | PM AL 4,0 CO T60 TP | 4.00 | CONISCH | ALUMINIUM | NVT | NVT | NVT |  | 350400 |  | BDP103 PCC 1 xLED15/740 DM | 1209251 | 1 | 2021-10-10 | [11 empty] | 175200 |  |  |  | BDP103 PCC 1 xLED15/740 DM | 1209252 | 1 | 2021-10-10 | [6 empty] | LED |  | LED DRIVER | 44123 | 1 | 2021-10-10 |  | LEDDRIVER |  |  | 1.00 | 175200 | [6 empty] | Mastdeur | 90316 | 1 | 1974-01-01 |  | Mastdeur | Mastdeur | NVT
7 | 333857 | https://lms.nederlandslicht.nl/qr/report/333857 | 52.792 | 6.7156 | 244600.9943 | 534677.9861 | Walakker |  | 7854RJ | Zweeloo | Aalden | 1974-01-01 | Gemeente Coevorden | Signify | 5 | BDP103 PCC 1 xLED15/740 DM | Gemeente Coevorden | In bedrijf | Enexis |  | AAN 100%, 23:00 050%, 06:00 100%, UIT |  |  | Nacht | Onbemeterd | [6 empty] | 2021-10-10 |  |  | 1958082 | [29 empty] | CON AL 4 M PT | 54797 | 1 | 1974-01-01 |  | PM AL 4,0 CO T60 TP | 4.00 | CONISCH | ALUMINIUM | NVT | NVT | NVT |  | 350400 |  | BDP103 PCC 1 xLED15/740 DM | 1209251 | 1 | 2021-10-10 | [11 empty] | 175200 |  |  |  | BDP103 PCC 1 xLED15/740 DM | 1209252 | 1 | 2021-10-10 | [6 empty] | LED |  | LED DRIVER | 44123 | 1 | 2021-10-10 |  | LEDDRIVER |  |  | 1.00 | 175200 | [6 empty] | Mastdeur | 90316 | 1 | 1974-01-01 |  | Mastdeur | Mastdeur | NVT
8 | 333858 | https://lms.nederlandslicht.nl/qr/report/333858 | 52.7921 | 6.7159 | 244622.9942 | 534697.9863 | Walakker |  | 7854RJ | Zweeloo | Aalden | 1974-01-01 | Gemeente Coevorden | Signify | 5 | BDP103 PCC 1 xLED15/740 DM | Gemeente Coevorden | In bedrijf | Enexis |  | AAN 100%, 23:00 050%, 06:00 100%, UIT |  |  | Nacht | Onbemeterd | [6 empty] | 2021-10-10 |  |  | 1958083 | [29 empty] | CON AL 4 M PT | 54797 | 1 | 1974-01-01 |  | PM AL 4,0 CO T60 TP | 4.00 | CONISCH | ALUMINIUM | NVT | NVT | NVT |  | 350400 |  | BDP103 PCC 1 xLED15/740 DM | 1209251 | 1 | 2021-10-10 | [11 empty] | 175200 |  |  |  | BDP103 PCC 1 xLED15/740 DM | 1209252 | 1 | 2021-10-10 | [6 empty] | LED |  | LED DRIVER | 44123 | 1 | 2021-10-10 |  | LEDDRIVER |  |  | 1.00 | 175200 | [6 empty] | Mastdeur | 90316 | 1 | 1974-01-01 |  | Mastdeur | Mastdeur | NVT
87A | 333859 | https://lms.nederlandslicht.nl/qr/report/333859 | 52.7869 | 6.7148 | 244557.9943 | 534118.9865 | Aelderstraat |  | 7854RN | Zweeloo | Aalden | 2005-12-01 | Gemeente Coevorden |  |  |  | Gemeente Coevorden | In bedrijf | Enexis |  |  |  |  | Nacht | Onbemeterd | [9 empty] | 1958142 | [29 empty] | Lm.alcoa.paaltop.LPH 4m gst+grvl | 313666 | 1 | 2005-12-01 |  |  | 4.00 | [6 empty] | 350400 |  | PADVIN 2400 1XPLL 24W R7035 EVSA | 198223 | 1 | 2005-12-01 | [15 empty] | LAMP PH PLL 24W 830 2G11 4P | 36090 | 1 | 2024-06-25 |  | 24W PLL |  |  | 24.00 | 16000 | PLL |  | HFP 22-42 | 311064 | 1 | 2005-12-01 | [12 empty] | Mastdeur | 90316 | 1 | 2005-12-01 |  | Mastdeur | Mastdeur | NVT
85A | 333860 | https://lms.nederlandslicht.nl/qr/report/333860 | 52.7868 | 6.7154 | 244602.9943 | 534107.9861 | Aelderstraat |  | 7854RN | Zweeloo | Aalden | 1990-12-01 | Gemeente Coevorden | Innolumis | 5 | Mini Victoria 730-10W Narrow | Gemeente Coevorden | In bedrijf | Enexis |  | AAN 100%, 23:00 050%, 06:00 100%, UIT |  |  | Nacht | Onbemeterd | [6 empty] | 2021-10-10 |  |  | 1958143 | [29 empty] | LM ST 6,0 CV EU1200 T48 | 311217 | 1 | 1990-12-01 | [9 empty] | 350400 |  | Mini Victoria 730-10W Narrow | 1209216 | 1 | 2021-10-10 | [11 empty] | 175200 |  |  |  | Mini Victoria 730-10W Narrow | 1209217 | 1 | 2021-06-01 |  |  |  |  | 10.00 |  | LED |  | LED DRIVER | 44123 | 1 | 2021-10-10 |  | LEDDRIVER |  |  | 1.00 | 175200 | [6 empty] | Mastdeur | 90316 | 1 | 1990-12-01 |  | Mastdeur | Mastdeur | NVT
4A | 333861 | https://lms.nederlandslicht.nl/qr/report/333861 | 52.7876 | 6.715 | 244572.9943 | 534186.9861 | Molenwijk Aalden |  | 7854PV | Zweeloo | Aalden | 1980-01-01 | Gemeente Coevorden | Innolumis | 5 | Mini Victoria 730-10W Narrow | Gemeente Coevorden | In bedrijf | Enexis |  | AAN 100%, 23:00 050%, 06:00 100%, UIT |  |  | Nacht | Onbemeterd | [6 empty] | 2021-10-10 | 2021-10-10 |  | 1958145 | [29 empty] | LM AL 6,0 CO EU600/05 CM | 37203 | 1 | 1980-01-01 |  | LM AL 6,0 CO EU600/5 T60 TP | 6.00 | CONISCH | ALUMINIUM | NVT | NVT | NVT |  | 350400 |  | Mini Victoria 730-10W Narrow | 1209216 | 1 | 2021-10-10 | [11 empty] | 175200 |  |  |  | Mini Victoria 730-10W Narrow | 1209217 | 1 | 2021-10-10 |  |  |  |  | 10.00 |  | LED |  | LED DRIVER | 44123 | 1 | 2021-10-10 |  | LEDDRIVER |  |  | 1.00 | 175200 | [6 empty] | Mastdeur | 90316 | 1 | 1998-04-14 |  | Mastdeur | Mastdeur | NVT
1A | 333862 | https://lms.nederlandslicht.nl/qr/report/333862 | 52.7935 | 6.7164 | 244651.9943 | 534848.9856 | Hoekenakker |  | 7854RX | Zweeloo | Aalden | 1973-01-01 | Gemeente Coevorden | Signify | 5 | BDP103 PCC 1 xLED20/740 DM | Gemeente Coevorden | In bedrijf | Enexis |  | AAN 100%, 23:00 050%, 06:00 100%, UIT |  |  | Nacht | Onbemeterd | [6 empty] | 2021-10-10 |  |  | 1958203 | [29 empty] | CON AL 4 M PT | 54797 | 1 | 1973-01-01 |  | PM AL 4,0 CO T60 TP | 4.00 | CONISCH | ALUMINIUM | NVT | NVT | NVT |  | 350400 |  | BDP103 PCC 1 xLED20/740 DM | 1209247 | 1 | 2021-10-10 | [11 empty] | 175200 |  |  |  | BDP103 PCC 1 xLED20/740 DM | 1209248 | 1 | 2021-10-10 | [6 empty] | LED |  | LED DRIVER | 44123 | 1 | 2021-10-10 |  | LEDDRIVER |  |  | 1.00 | 175200 | [6 empty] | Mastdeur | 90316 | 1 | 1973-01-01 |  | Mastdeur | Mastdeur | NVT
5A | 333863 | https://lms.nederlandslicht.nl/qr/report/333863 | 52.7938 | 6.7163 | 244647.9943 | 534886.9856 | Dijkakker |  | 7854RM | Zweeloo | Aalden | 1990-01-01 | Gemeente Coevorden | Signify | 5 | BDP103 PCC 1 xLED20/740 DM | Gemeente Coevorden | In bedrijf | Enexis |  | AAN 100%, 23:00 050%, 06:00 100%, UIT |  |  | Nacht | Onbemeterd | [6 empty] | 2021-10-10 |  |  | 1958204 | [29 empty] | PM ST 4,0 CO+GP T60 ET Z V | 37819 | 1 | 1990-01-01 |  | PM ST 4,0 CO T60 ET V | 4.00 | CONISCH | THERMISCH VERZINKT | NVT | NVT | NVT |  | 350400 |  | BDP103 PCC 1 xLED20/740 DM | 1209247 | 1 | 2021-10-10 | [11 empty] | 175200 |  |  |  | BDP103 PCC 1 xLED20/740 DM | 1209248 | 1 | 2021-10-10 | [6 empty] | LED |  | LED DRIVER | 44123 | 1 | 2021-10-10 |  | LEDDRIVER |  |  | 1.00 | 175200 | [6 empty] | Mastdeur | 90316 | 1 | 1990-01-01 |  | Mastdeur | Mastdeur | NVT
4A | 333864 | https://lms.nederlandslicht.nl/qr/report/333864 | 52.7962 | 6.7281 | 245437.9943 | 535167.9857 | Brinklanden |  |  | Zweeloo | Zweeloo | 2009-07-08 | Gemeente Coevorden |  |  |  | Gemeente Coevorden | In bedrijf | Enexis |  |  |  |  | Nacht | Onbemeterd | [9 empty] | 1958210 | [29 empty] | PM ST 4,0 CO+GP T60 ET Z V | 37819 | 1 | 2009-07-08 |  | PM ST 4,0 CO T60 ET V | 4.00 | CONISCH | THERMISCH VERZINKT | NVT | NVT | NVT |  | 350400 |  | 2000 1XPLL 24W R9005 EVSA* | 311067 | 1 | 2009-07-08 | [11 empty] | 175200 |  |  |  | LAMP PH PLL 24W 830 2G11 4P | 36090 | 1 | 2024-06-25 |  | 24W PLL |  |  | 24.00 | 16000 | PLL |  | HFP 22-42 | 311064 | 1 | 2009-07-08 | [12 empty] | Mastdeur | 90316 | 1 | 2009-07-08 |  | Mastdeur | Mastdeur | NVT
19 | 333871 | https://lms.nederlandslicht.nl/qr/report/333871 | 52.7444 | 6.8124 | 251235.9942 | 529515.9861 | Dalerstraat |  | 7843PB | Sleen | Erm | 2012-08-01 | Gemeente Coevorden | Innolumis | 2 |  | Gemeente Coevorden | In bedrijf | Enexis |  | AAN 100%, 23:00 050%, 06:00 100%, UIT |  |  | Nacht | Onbemeterd | [6 empty] | 2023-05-21 |  |  | 1958271 | [29 empty] | PM ST 4,0 CO+GP T60 ET Z V | 37819 | 1 | 2012-08-01 |  | PM ST 4,0 CO T60 ET V | 4.00 | CONISCH | THERMISCH VERZINKT | NVT | NVT | NVT |  | 350400 |  | Mini Nicole GO 16W | 1510596 | 1 | 2023-05-21 |  |  | Innolumis |  |  |  |  | RAL 7035 |  |  | 1284.00 | 100000 |  | 21.00 |  | LED | 66627 | 1 | 2023-05-21 |  | LED |  |  | 30.00 | 100000 | LED |  | LED DRIVER | 44123 | 1 | 2023-05-21 |  | LEDDRIVER |  |  | 1.00 | 175200 | [6 empty] | Mastdeur | 90316 | 1 | 2012-08-01 |  | Mastdeur | Mastdeur | NVT
2A | 333872 | https://lms.nederlandslicht.nl/qr/report/333872 | 52.7555 | 6.8193 | 251680.9942 | 530758.9858 | Oosterlangen |  | 7843PJ | Sleen | Erm | 1996-01-01 | Gemeente Coevorden |  |  |  | Gemeente Coevorden | In bedrijf | Enexis |  |  |  |  | Nacht | Onbemeterd | [9 empty] | 1958272 | [29 empty] | CON ST 5 M PT | 56421 | 1 | 1996-01-01 |  | PM ST 5,0 CO T60 ET V | 5.00 | CONISCH | THERMISCH VERZINKT | NVT | NVT | NVT |  | 350400 |  | 2050 1XPLL 36W R9005 EVSA* | 311644 | 1 | 1996-01-01 | [11 empty] | 175200 |  |  |  | LAMP PH PLL 36W 830 2G11 4P | 36574 | 1 | 2020-06-01 |  | 36W PLL |  | 3000K | 36.00 | 16000 | PLL |  | HFP 22-42 | 311064 | 1 | 1996-01-01 | [12 empty] | Mastdeur | 90316 | 1 | 1996-01-01 |  | Mastdeur | Mastdeur | NVT
3A | 333873 | https://lms.nederlandslicht.nl/qr/report/333873 | 52.7693 | 6.7983 | 250233.9942 | 532260.9863 | Ter Borghstraat |  | 7841AL | Sleen | Sleen | 1973-01-01 | Gemeente Coevorden | Signify | 5 | BDP103 PCC 1 xLED15/740 DM | Gemeente Coevorden | In bedrijf | Enexis |  | AAN 100%, 23:00 050%, 06:00 100%, UIT |  |  | Nacht | Onbemeterd | [6 empty] | 2021-10-10 |  |  | 1958289 | [29 empty] | PM ST 4,0 CO+GP T60 ET Z V | 37819 | 1 | 1973-01-01 |  | PM ST 4,0 CO T60 ET V | 4.00 | CONISCH | THERMISCH VERZINKT | NVT | NVT | NVT |  | 350400 |  | Ariane 740-10 Medium Clear | 1209253 | 1 | 2021-10-10 | [11 empty] | 175200 |  |  |  | Ariane 740-10 Medium Clear | 1209254 | 1 | 2021-10-10 | [6 empty] | LED |  | LED DRIVER | 44123 | 1 | 2021-10-10 |  | LEDDRIVER |  |  | 1.00 | 175200 | [6 empty] | Mastdeur | 90316 | 1 | 2021-10-19 |  | Mastdeur | Mastdeur | NVT
3B | 333874 | https://lms.nederlandslicht.nl/qr/report/333874 | 52.7693 | 6.798 | 250208.9942 | 532257.9858 | Ter Borghstraat |  | 7841AL | Sleen | Sleen | 1973-01-01 | Gemeente Coevorden | Signify | 5 | BDP103 PCC 1 xLED15/740 DM | Gemeente Coevorden | In bedrijf | Enexis |  | AAN 100%, 23:00 050%, 06:00 100%, UIT |  |  | Nacht | Onbemeterd | [6 empty] | 2021-10-10 |  |  | 1958290 | [29 empty] | PM ST 4,0 CO+GP T60 ET Z V | 37819 | 1 | 1973-01-01 |  | PM ST 4,0 CO T60 ET V | 4.00 | CONISCH | THERMISCH VERZINKT | NVT | NVT | NVT |  | 350400 |  | BDP103 PCC 1 xLED15/740 DM | 1209251 | 1 | 2021-10-10 | [11 empty] | 175200 |  |  |  | BDP103 PCC 1 xLED15/740 DM | 1209252 | 1 | 2021-10-10 | [6 empty] | LED |  | LED DRIVER | 44123 | 1 | 2021-10-10 |  | LEDDRIVER |  |  | 1.00 | 175200 | [6 empty] | Mastdeur | 90316 | 1 | 1973-01-01 |  | Mastdeur | Mastdeur | NVT
3C | 333875 | https://lms.nederlandslicht.nl/qr/report/333875 | 52.7697 | 6.7982 | 250221.9942 | 532302.9856 | Ter Borghstraat |  | 7841AL | Sleen | Sleen | 1973-01-01 | Gemeente Coevorden | Signify | 5 | BDP103 PCC 1 xLED20/740 DM | Gemeente Coevorden | In bedrijf | Enexis |  | AAN 100%, 23:00 050%, 06:00 100%, UIT |  |  | Nacht | Onbemeterd | [6 empty] | 2021-10-10 |  |  | 1958293 | [29 empty] | PM ST 4,0 CO+GP T60 ET Z V | 37819 | 1 | 1973-01-01 |  | PM ST 4,0 CO T60 ET V | 4.00 | CONISCH | THERMISCH VERZINKT | NVT | NVT | NVT |  | 350400 |  | BDP103 PCC 1 xLED20/740 DM | 1209247 | 1 | 2021-10-10 | [11 empty] | 175200 |  |  |  | BDP103 PCC 1 xLED20/740 DM | 1209248 | 1 | 2021-10-10 | [6 empty] | LED |  | LED DRIVER | 44123 | 1 | 2021-10-10 |  | LEDDRIVER |  |  | 1.00 | 175200 | [6 empty] | Mastdeur | 90316 | 1 | 1973-01-01 |  | Mastdeur | Mastdeur | NVT
3D | 333876 | https://lms.nederlandslicht.nl/qr/report/333876 | 52.77 | 6.7981 | 250218.9942 | 532340.9859 | Ter Borghstraat |  | 7841AL | Sleen | Sleen | 1973-01-01 | Gemeente Coevorden | Signify | 5 | BDP103 PCC 1 xLED20/740 DM | Gemeente Coevorden | In bedrijf | Enexis |  | AAN 100%, 23:00 050%, 06:00 100%, UIT |  |  | Nacht | Onbemeterd | [6 empty] | 2021-10-10 |  |  | 1958294 | [29 empty] | PM ST 4,0 CO+GP T60 ET Z V | 37819 | 1 | 1973-01-01 |  | PM ST 4,0 CO T60 ET V | 4.00 | CONISCH | THERMISCH VERZINKT | NVT | NVT | NVT |  | 350400 |  | BDP103 PCC 1 xLED20/740 DM | 1209247 | 1 | 2021-10-10 | [11 empty] | 175200 |  |  |  | BDP103 PCC 1 xLED20/740 DM | 1209248 | 1 | 2021-10-10 | [6 empty] | LED |  | LED DRIVER | 44123 | 1 | 2021-10-10 |  | LEDDRIVER |  |  | 1.00 | 175200 | [6 empty] | Mastdeur | 90316 | 1 | 1973-01-01 |  | Mastdeur | Mastdeur | NVT
10A | 333877 | https://lms.nederlandslicht.nl/qr/report/333877 | 52.7717 | 6.7994 | 250302.9941 | 532534.9865 | Molenerf |  | 7841JA | Sleen | Sleen | 2008-11-03 | Gemeente Coevorden |  |  |  | Gemeente Coevorden | In bedrijf | Enexis |  |  |  |  | Nacht | Onbemeterd | [9 empty] | 1958314 | [29 empty] | PM ST 4,0 CO T60 ET M V | 313571 | 1 | 2008-11-03 | [9 empty] | 350400 |  | IND 2000 CDN KEGEL COMFORT PL-L 24 W | 197569 | 1 | 2008-11-03 | [15 empty] | LAMP PH PLL 24W 830 2G11 4P | 36090 | 1 | 2024-07-03 |  | 24W PLL |  |  | 24.00 | 16000 | PLL |  | HFP 22-42 | 311064 | 1 | 2008-11-03 | [12 empty] | Mastdeur | 90316 | 1 | 2008-11-03 |  | Mastdeur | Mastdeur | NVT
7 | 333884 | https://lms.nederlandslicht.nl/qr/report/333884 | 52.7724 | 6.8006 | 250379.9942 | 532610.9855 | Drostenstraat, Sleen |  | 7841BM | Sleen | Sleen | 2008-01-01 | Gemeente Coevorden |  |  |  | Gemeente Coevorden | In bedrijf | Enexis |  |  |  |  | Nacht | Onbemeterd | [9 empty] | 1958324 | [29 empty] | LM st.cil.therm.verzinkt lph 4.0 top 60m | 333883 | 1 | 2020-11-15 | [9 empty] | 350400 |  | OSIRIS 2310 1X SONT 50W CVSA R6009 | 315076 | 1 | 2008-01-01 | [11 empty] | 175200 |  |  |  | LAMP PH MST SON-T PIA PLUS 50W E27 | 37366 | 1 | 2024-07-12 |  | 50W SON-T PLUS |  |  | 50.00 | 16000 | SON |  | BSN70 | 45896 | 1 | 2008-01-01 |  | BSN70 |  |  | 7.00 | 175200 | [6 empty] | Mastdeur | 90316 | 1 | 2008-01-01 |  | Mastdeur | Mastdeur | NVT
8 | 333885 | https://lms.nederlandslicht.nl/qr/report/333885 | 52.7725 | 6.8008 | 250389.9942 | 532616.9856 | Drostenstraat, Sleen |  | 7841BM | Sleen | Sleen | 2008-01-01 | Gemeente Coevorden |  |  |  | Gemeente Coevorden | In bedrijf | Enexis |  |  |  |  | Nacht | Onbemeterd | [9 empty] | 1958325 | [29 empty] | LM st.cil.therm.verzinkt lph 4.0 top 60m | 333883 | 1 | 2020-11-15 | [9 empty] | 350400 |  | OSIRIS 2310 1X SONT 50W CVSA R6009 | 315076 | 1 | 2008-01-01 | [11 empty] | 175200 |  |  |  | LAMP PH MST SON-T PIA PLUS 50W E27 | 37366 | 1 | 2024-07-12 |  | 50W SON-T PLUS |  |  | 50.00 | 16000 | SON |  | BSN70 | 45896 | 1 | 2008-01-01 |  | BSN70 |  |  | 7.00 | 175200 | [6 empty] | Mastdeur | 90316 | 1 | 2008-01-01 |  | Mastdeur | Mastdeur | NVT
9 | 333886 | https://lms.nederlandslicht.nl/qr/report/333886 | 52.7725 | 6.8009 | 250398.9942 | 532621.9856 | Drostenstraat, Sleen |  | 7841BM | Sleen | Sleen | 2008-01-01 | Gemeente Coevorden |  |  |  | Gemeente Coevorden | In bedrijf | Enexis |  |  |  |  | Nacht | Onbemeterd | [9 empty] | 1958326 | [29 empty] | LM st.cil.therm.verzinkt lph 4.0 top 60m | 333883 | 1 | 2020-11-15 | [9 empty] | 350400 |  | OSIRIS 2310 1X SONT 50W CVSA R6009 | 315076 | 1 | 2008-01-01 | [11 empty] | 175200 |  |  |  | LAMP PH MST SON-T PIA PLUS 50W E27 | 37366 | 1 | 2024-07-12 |  | 50W SON-T PLUS |  |  | 50.00 | 16000 | SON |  | BSN70 | 45896 | 1 | 2008-01-01 |  | BSN70 |  |  | 7.00 | 175200 | [6 empty] | Mastdeur | 90316 | 1 | 2008-01-01 |  | Mastdeur | Mastdeur | NVT
10 | 333887 | https://lms.nederlandslicht.nl/qr/report/333887 | 52.7725 | 6.8004 | 250366.9942 | 532623.9861 | Drostenstraat, Sleen |  | 7841BM | Sleen | Sleen | 2008-01-01 | Gemeente Coevorden |  |  |  | Gemeente Coevorden | In bedrijf | Enexis |  |  |  |  | Nacht | Onbemeterd | [9 empty] | 1958327 | [29 empty] | LM st.cil.therm.verzinkt lph 4.0 top 60m | 333883 | 1 | 2008-01-01 | [9 empty] | 350400 |  | OSIRIS 2310 1X SONT 50W CVSA R6009 | 315076 | 1 | 2008-01-01 | [11 empty] | 175200 |  |  |  | LAMP PH MST SON-T PIA PLUS 50W E27 | 37366 | 1 | 2024-07-12 |  | 50W SON-T PLUS |  |  | 50.00 | 16000 | SON |  | BSN70 | 45896 | 1 | 2008-01-01 |  | BSN70 |  |  | 7.00 | 175200 | [6 empty] | Mastdeur | 90316 | 1 | 2008-01-01 |  | Mastdeur | Mastdeur | NVT
21A | 333888 | https://lms.nederlandslicht.nl/qr/report/333888 | 52.7734 | 6.8018 | 250456.9942 | 532723.9862 | Bannerschultestraat |  | 7841AA | Sleen | Sleen | 2008-07-21 | Gemeente Coevorden |  |  |  | Gemeente Coevorden | In bedrijf | Enexis |  |  |  |  | Nacht | Onbemeterd | [9 empty] | 1958333 | [29 empty] | LM st.cil.therm.verzinkt lph 4.0 top 60m | 333883 | 1 | 2020-11-15 | [9 empty] | 350400 |  | OSIRIS 2310 1X SONT 50W CVSA R6009 | 315076 | 1 | 2006-05-01 | [11 empty] | 175200 |  |  |  | LAMP PH MST SON-T PIA PLUS 50W E27 | 37366 | 1 | 2024-07-03 |  | 50W SON-T PLUS |  |  | 50.00 | 16000 | SON |  | BSN70 | 45896 | 1 | 2006-05-01 |  | BSN70 |  |  | 7.00 | 175200 | [6 empty] | Mastdeur | 90316 | 1 | 2008-07-21 |  | Mastdeur | Mastdeur | NVT
21B | 333889 | https://lms.nederlandslicht.nl/qr/report/333889 | 52.7736 | 6.8017 | 250452.9942 | 532744.9864 | Bannerschultestraat |  | 7841AA | Sleen | Sleen | 2008-07-21 | Gemeente Coevorden |  |  |  | Gemeente Coevorden | In bedrijf | Enexis |  |  |  |  | Nacht | Onbemeterd | [9 empty] | 1958334 | [29 empty] | LM st.cil.therm.verzinkt lph 4.0 top 60m | 333883 | 1 | 2020-11-15 | [9 empty] | 350400 |  | OSIRIS 2310 1X SONT 50W CVSA R6009 | 315076 | 1 | 2006-05-01 | [11 empty] | 175200 |  |  |  | LAMP PH MST SON-T PIA PLUS 50W E27 | 37366 | 1 | 2024-07-03 |  | 50W SON-T PLUS |  |  | 50.00 | 16000 | SON |  | BSN70 | 45896 | 1 | 2006-05-01 |  | BSN70 |  |  | 7.00 | 175200 | [6 empty] | Mastdeur | 90316 | 1 | 2008-07-21 |  | Mastdeur | Mastdeur | NVT
21C | 333890 | https://lms.nederlandslicht.nl/qr/report/333890 | 52.7738 | 6.8017 | 250447.9942 | 532768.9855 | Bannerschultestraat |  | 7841AA | Sleen | Sleen | 2008-07-21 | Gemeente Coevorden |  |  |  | Gemeente Coevorden | In bedrijf | Enexis |  |  |  |  | Nacht | Onbemeterd | [9 empty] | 1958335 | [29 empty] | LM st.cil.therm.verzinkt lph 4.0 top 60m | 333883 | 1 | 2020-11-15 | [9 empty] | 350400 |  | OSIRIS 2310 1X SONT 50W CVSA R6009 | 315076 | 1 | 2006-05-01 | [11 empty] | 175200 |  |  |  | LAMP PH MST SON-T PIA PLUS 50W E27 | 37366 | 1 | 2024-07-03 |  | 50W SON-T PLUS |  |  | 50.00 | 16000 | SON |  | BSN70 | 45896 | 1 | 2006-05-01 |  | BSN70 |  |  | 7.00 | 175200 | [6 empty] | Mastdeur | 90316 | 1 | 2008-07-21 |  | Mastdeur | Mastdeur | NVT
21D | 333891 | https://lms.nederlandslicht.nl/qr/report/333891 | 52.7738 | 6.8015 | 250433.9941 | 532770.9864 | Bannerschultestraat |  | 7841AA | Sleen | Sleen | 2000-01-01 | Gemeente Coevorden |  |  |  | Gemeente Coevorden | In bedrijf | Enexis |  |  |  |  | Nacht | Onbemeterd | [9 empty] | 1958336 | [29 empty] | PM ST 4,0 CO | 311510 | 1 | 2020-11-15 | [9 empty] | 350400 |  | KLOK | 43775 | 1 | 2000-01-01 |  | KLOK | ONBEKEND |  |  |  |  | 3755 |  |  |  | 175200 |  |  |  | LAMP PH PLL 24W 830 2G11 4P | 36090 | 1 | 2024-07-11 |  | 24W PLL |  |  | 24.00 | 16000 | PLL |  | HFP 22-42 | 311064 | 1 | 2000-01-01 | [12 empty] | Mastdeur | 90316 | 1 | 2000-01-01 |  | Mastdeur | Mastdeur | NVT
21E | 333892 | https://lms.nederlandslicht.nl/qr/report/333892 | 52.774 | 6.8016 | 250443.9942 | 532788.9862 | Bannerschultestraat |  | 7841AA | Sleen | Sleen | 2008-07-21 | Gemeente Coevorden |  |  |  | Gemeente Coevorden | In bedrijf | Enexis |  |  |  |  | Nacht | Onbemeterd | [9 empty] | 1958337 | [29 empty] | LM st.cil.therm.verzinkt lph 4.0 top 60m | 333883 | 1 | 2020-11-15 | [9 empty] | 350400 |  | OSIRIS 2310 1X SONT 50W CVSA R6009 | 315076 | 1 | 2006-05-01 | [11 empty] | 175200 |  |  |  | LAMP PH MST SON-T PIA PLUS 50W E27 | 37366 | 1 | 2024-07-03 |  | 50W SON-T PLUS |  |  | 50.00 | 16000 | SON |  | BSN70 | 45896 | 1 | 2006-05-01 |  | BSN70 |  |  | 7.00 | 175200 | [6 empty] | Mastdeur | 90316 | 1 | 2008-07-21 |  | Mastdeur | Mastdeur | NVT
1A | 333893 | https://lms.nederlandslicht.nl/qr/report/333893 | 52.7742 | 6.8016 | 250444.9942 | 532806.9857 | Schaapstreek |  | 7841BR | Sleen | Sleen | 2008-01-01 | Gemeente Coevorden |  |  |  | Gemeente Coevorden | In bedrijf | Enexis |  |  |  |  | Nacht | Onbemeterd | [9 empty] | 1958342 | [29 empty] | SM ST 4,0 CV T60 ET M P6009 VERLOOP 3,5M | 311129 | 1 | 2008-01-01 | [9 empty] | 350400 |  | OSIRIS 2310 1X SONT 50W CVSA R6009 | 315076 | 1 | 2008-01-01 | [11 empty] | 175200 |  |  |  | LAMP PH MST SON-T PIA PLUS 50W E27 | 37366 | 1 | 2024-07-03 |  | 50W SON-T PLUS |  |  | 50.00 | 16000 | SON |  | BSN70 | 45896 | 1 | 2008-01-01 |  | BSN70 |  |  | 7.00 | 175200 | [6 empty] | Mastdeur | 90316 | 1 | 2008-01-01 |  | Mastdeur | Mastdeur | NVT
1B | 333894 | https://lms.nederlandslicht.nl/qr/report/333894 | 52.7743 | 6.8017 | 250448.9941 | 532823.9865 | Schaapstreek |  | 7841BR | Sleen | Sleen | 2008-01-01 | Gemeente Coevorden |  |  |  | Gemeente Coevorden | In bedrijf | Enexis |  |  |  |  | Nacht | Onbemeterd | [9 empty] | 1958343 | [29 empty] | SM ST 4,0 CV T60 ET M P6009 VERLOOP 3,5M | 311129 | 1 | 2008-01-01 | [9 empty] | 350400 |  | OSIRIS 2310 1X SONT 50W CVSA R6009 | 315076 | 1 | 2008-01-01 | [11 empty] | 175200 |  |  |  | LAMP PH MST SON-T PIA PLUS 50W E27 | 37366 | 1 | 2024-07-03 |  | 50W SON-T PLUS |  |  | 50.00 | 16000 | SON |  | BSN70 | 45896 | 1 | 2008-01-01 |  | BSN70 |  |  | 7.00 | 175200 | [6 empty] | Mastdeur | 90316 | 1 | 2008-01-01 |  | Mastdeur | Mastdeur | NVT
4A | 333895 | https://lms.nederlandslicht.nl/qr/report/333895 | 52.7747 | 6.8062 | 250753.9941 | 532871.9864 | Boelkenweg |  | 7841CG | Sleen | Sleen | 1990-01-01 | Gemeente Coevorden |  |  |  | Gemeente Coevorden | In bedrijf | Enexis |  |  |  |  | Nacht | Onbemeterd | [9 empty] | 1958344 | [29 empty] | PM ST 4,0 CO+GP T60 ET Z V | 37819 | 1 | 2020-11-15 |  | PM ST 4,0 CO T60 ET V | 4.00 | CONISCH | THERMISCH VERZINKT | NVT | NVT | NVT |  | 350400 |  | 2000 1XPLL 24W R9005 EVSA | 36657 | 1 | 1990-01-01 |  | CDS711 9005 | INDAL |  |  |  |  | 9005 DIEPZWART |  |  |  | 175200 |  |  |  | MASTER PL-L XTRA 24W/830/4P 1CT/25 | 1181248 | 1 | 2023-04-11 |  |  |  |  | 24.00 |  | PLL |  | QTP-M 1X26-42/220-240 S VS20 | 1186416 | 1 | 2023-04-11 |  |  |  |  | 3.00 | [7 empty] | Mastdeur | 90316 | 1 | 1990-01-01 |  | Mastdeur | Mastdeur | NVT
4B | 333896 | https://lms.nederlandslicht.nl/qr/report/333896 | 52.7747 | 6.8066 | 250777.9942 | 532870.9855 | Boelkenweg |  | 7841CG | Sleen | Sleen | 1990-01-01 | Gemeente Coevorden |  |  |  | Gemeente Coevorden | In bedrijf | Enexis |  |  |  |  | Nacht | Onbemeterd | [9 empty] | 1958345 | [29 empty] | PM ST 4,0 CO+GP T60 ET Z V | 37819 | 1 | 2020-11-15 |  | PM ST 4,0 CO T60 ET V | 4.00 | CONISCH | THERMISCH VERZINKT | NVT | NVT | NVT |  | 350400 |  | 2000 1XPLL 24W R9005 EVSA | 36657 | 1 | 1990-01-01 |  | CDS711 9005 | INDAL |  |  |  |  | 9005 DIEPZWART |  |  |  | 175200 |  |  |  | MASTER PL-L XTRA 24W/830/4P 1CT/25 | 1181248 | 1 | 2023-01-23 |  |  |  |  | 24.00 |  | PLL |  | QTP-M 1X26-42/220-240 S VS20 | 1186416 | 1 | 2023-01-23 |  |  |  |  | 3.00 | [7 empty] | Mastdeur | 90316 | 1 | 1990-01-01 |  | Mastdeur | Mastdeur | NVT
4C | 333897 | https://lms.nederlandslicht.nl/qr/report/333897 | 52.775 | 6.8066 | 250778.9942 | 532906.9861 | Boelkenweg |  | 7841CG | Sleen | Sleen | 1990-01-01 | Gemeente Coevorden |  |  |  | Gemeente Coevorden | In bedrijf | Enexis |  |  |  |  | Nacht | Onbemeterd | [9 empty] | 1958346 | [29 empty] | PM ST 4,0 CO+GP T60 ET Z V | 37819 | 1 | 1990-01-01 |  | PM ST 4,0 CO T60 ET V | 4.00 | CONISCH | THERMISCH VERZINKT | NVT | NVT | NVT |  | 350400 |  | 2000 1XPLL 24W R9005 EVSA | 36657 | 1 | 1990-01-01 |  | CDS711 9005 | INDAL |  |  |  |  | 9005 DIEPZWART |  |  |  | 175200 |  |  |  | LAMP PH PLL 24W 830 2G11 4P | 36090 | 1 | 2024-07-05 |  | 24W PLL |  |  | 24.00 | 16000 | PLL |  | HFP 22-42 | 311064 | 1 | 1990-01-01 | [12 empty] | Mastdeur | 90316 | 1 | 1990-01-01 |  | Mastdeur | Mastdeur | NVT
4D | 333898 | https://lms.nederlandslicht.nl/qr/report/333898 | 52.775 | 6.8062 | 250753.9941 | 532907.9863 | Boelkenweg |  | 7841CG | Sleen | Sleen | 1990-01-01 | Gemeente Coevorden |  |  |  | Gemeente Coevorden | In bedrijf | Enexis |  |  |  |  | Nacht | Onbemeterd | [9 empty] | 1958347 | [29 empty] | PM ST 4,0 CO+GP T60 ET Z V | 37819 | 1 | 1990-01-01 |  | PM ST 4,0 CO T60 ET V | 4.00 | CONISCH | THERMISCH VERZINKT | NVT | NVT | NVT |  | 350400 |  | 2000 1XPLL 24W R9005 EVSA | 36657 | 1 | 1990-01-01 |  | CDS711 9005 | INDAL |  |  |  |  | 9005 DIEPZWART |  |  |  | 175200 |  |  |  | LAMP PH PLL 24W 830 2G11 4P | 36090 | 1 | 2024-07-05 |  | 24W PLL |  |  | 24.00 | 16000 | PLL |  | HFP 22-42 | 311064 | 1 | 1990-01-01 | [12 empty] | Mastdeur | 90316 | 1 | 1990-01-01 |  | Mastdeur | Mastdeur | NVT
1A | 333899 | https://lms.nederlandslicht.nl/qr/report/333899 | 52.7761 | 6.8016 | 250435.9942 | 533017.9856 | Menso Altingstraat |  | 7841CA | Sleen | Sleen | 1976-01-01 | Gemeente Coevorden | Signify | 5 | BGP501 1 xLED20-4S/740 DM10 | Gemeente Coevorden | In bedrijf | Enexis |  | AAN 100%, 23:00 050%, 06:00 100%, UIT |  |  | Nacht | Onbemeterd | [6 empty] | 2021-10-10 | 2021-10-10 |  | 1958357 | [29 empty] | SM AL 6,0 CO BOOG EU2300 T60 CM SAPA2706014517 | 1209232 | 1 | 1976-01-01 | [9 empty] | 350400 |  | BGP501 1 xLED20-4S/740 DM10 | 1209214 | 1 | 2021-10-10 | [11 empty] | 175200 |  |  |  | BGP501 1 xLED20-4S/740 DM10 | 1209215 | 1 | 2021-10-10 |  |  |  |  | 20.00 |  | LED |  | LED DRIVER | 44123 | 1 | 2021-10-10 |  | LEDDRIVER |  |  | 1.00 | 175200 | [6 empty] | Mastdeur | 90316 | 1 | 1976-01-01 |  | Mastdeur | Mastdeur | NVT
3 | 333900 | https://lms.nederlandslicht.nl/qr/report/333900 | 52.7968 | 6.8031 | 250494.9942 | 535332.986 | Odoornerweg Noord-Sleen |  | 7846TA | Sleen | Noord-Sleen | 2008-04-01 | Gemeente Coevorden |  |  |  | Gemeente Coevorden | In bedrijf | Enexis |  |  |  |  | Nacht | Onbemeterd | [9 empty] | 1958362 | [29 empty] | PM ST 4,0 CO+GP T60 ET Z V | 37819 | 1 | 2020-11-15 |  | PM ST 4,0 CO T60 ET V | 4.00 | CONISCH | THERMISCH VERZINKT | NVT | NVT | NVT |  | 350400 |  | IND 2000 PL-L 24 W | 129332 | 1 | 2008-04-01 |  | CDS711 9005 | [9 empty] | 175200 |  |  |  | LAMP PH PLL 24W 830 2G11 4P | 36090 | 1 | 2024-06-21 |  | 24W PLL |  |  | 24.00 | 16000 | PLL |  | HFP 22-42 | 311064 | 1 | 2008-04-01 | [12 empty] | Mastdeur | 90316 | 1 | 2008-04-01 |  | Mastdeur | Mastdeur | NVT
4 | 333901 | https://lms.nederlandslicht.nl/qr/report/333901 | 52.7969 | 6.8032 | 250502.9942 | 535342.9855 | Odoornerweg Noord-Sleen |  | 7846TA | Sleen | Noord-Sleen | 2008-04-01 | Gemeente Coevorden |  |  |  | Gemeente Coevorden | In bedrijf | Enexis |  |  |  |  | Nacht | Onbemeterd | [9 empty] | 1958363 | [29 empty] | PM ST 4,0 CO+GP T60 ET Z V | 37819 | 1 | 2020-11-15 |  | PM ST 4,0 CO T60 ET V | 4.00 | CONISCH | THERMISCH VERZINKT | NVT | NVT | NVT |  | 350400 |  | IND 2000 PL-L 24 W | 129332 | 1 | 2008-04-01 |  | CDS711 9005 | [9 empty] | 175200 |  |  |  | LAMP PH PLL 24W 830 2G11 4P | 36090 | 1 | 2024-06-21 |  | 24W PLL |  |  | 24.00 | 16000 | PLL |  | HFP 22-42 | 311064 | 1 | 2008-04-01 | [12 empty] | Mastdeur | 90316 | 1 | 2008-04-01 |  | Mastdeur | Mastdeur | NVT
1A | 333902 | https://lms.nederlandslicht.nl/qr/report/333902 | 52.7917 | 6.8023 | 250454.9942 | 534763.9862 | Markeweg (Noord Sleen) |  | 7846AG | Sleen | Noord-Sleen | 2008-04-01 | Gemeente Coevorden |  |  |  | Gemeente Coevorden | In bedrijf | Enexis |  |  |  |  | Nacht | Onbemeterd | [9 empty] | 1958365 | [29 empty] | 7670400 CON ST 4 m PT | 311782 | 1 | 2008-04-01 | [9 empty] | 350400 |  | IND 2000 CDN KEGEL COMFORT PL-L 24 W | 197569 | 1 | 2008-04-01 | [15 empty] | LAMP PH PLL 24W 830 2G11 4P | 36090 | 1 | 2024-06-21 |  | 24W PLL |  |  | 24.00 | 16000 | PLL |  | HFP 22-42 | 311064 | 1 | 2008-04-01 | [12 empty] | Mastdeur | 90316 | 1 | 2008-04-01 |  | Mastdeur | Mastdeur | NVT
1A | 333903 | https://lms.nederlandslicht.nl/qr/report/333903 | 52.8149 | 6.8197 | 251570.9942 | 537363.9855 | Veenweg |  |  | Sleen | t Haantje | 2009-11-27 | Gemeente Coevorden |  |  |  | Gemeente Coevorden | In bedrijf | Enexis |  |  |  |  | Nacht | Onbemeterd | [9 empty] | 1958414 | [29 empty] | PM ST 4,0 CO T60 ET V | 153597 | 1 | 2009-11-27 |  | PM ST 4,0 CO T60 ET V | 4.00 | CONISCH | THERMISCH VERZINKT | NVT | NVT | NVT |  | 350400 |  | IND 2000 CDN KEGEL COMFORT PL-L 24 W | 197569 | 1 | 2009-11-27 | [15 empty] | LAMP PH PLL 24W 830 2G11 4P | 36090 | 1 | 2024-06-24 |  | 24W PLL |  |  | 24.00 | 16000 | PLL |  | HFP 22-42 | 311064 | 1 | 2009-11-27 | [12 empty] | Mastdeur | 90316 | 1 | 2009-11-27 |  | Mastdeur | Mastdeur | NVT
23 | 333905 | https://lms.nederlandslicht.nl/qr/report/333905 | 52.8383 | 6.719 | 244736.9943 | 539837.9862 | Brugstraat | 27 |  | Zweeloo | Wezup | 1970-01-01 | Gemeente Coevorden |  |  |  | Gemeente Coevorden | In bedrijf | Enexis |  |  |  |  | Nacht | Onbemeterd | [9 empty] | 1958422 | [29 empty] | LM ST 6,0 CV+GP EU1200/20/5 T60 ET M V | 54726 | 1 | 1970-01-01 |  | LM ST 6,0 CV EU1250/20/5 T60 ET V | 6.00 | CILINDRISCH | THERMISCH VERZINKT | NVT | NVT | NVT |  | 350400 |  | 86829 TL-S 20W | 311208 | 1 | 1990-05-14 | [11 empty] | 175200 |  |  |  | 20W TLS | 159589 | 1 | 2016-09-02 |  | 20W TLS | Philips | 3000K | 20.00 | 8000 | TL |  | TL5 | 44127 | 1 | 1990-05-14 |  | TL5 |  |  | 6.00 | 175200 | [6 empty] | Mastdeur | 90316 | 1 | 1970-01-01 |  | Mastdeur | Mastdeur | NVT
21 | 333906 | https://lms.nederlandslicht.nl/qr/report/333906 | 52.8364 | 6.7188 | 244724.9943 | 539630.9864 | Brugstraat | 27 |  | Zweeloo | Wezup | 1970-01-01 | Gemeente Coevorden |  |  |  | Gemeente Coevorden | In bedrijf | Enexis |  |  |  |  | Nacht | Onbemeterd | [9 empty] | 1958429 | [29 empty] | LM ST 6,0 CV+GP EU1200/20/5 T60 ET M V | 54726 | 1 | 1970-01-01 |  | LM ST 6,0 CV EU1250/20/5 T60 ET V | 6.00 | CILINDRISCH | THERMISCH VERZINKT | NVT | NVT | NVT |  | 350400 |  | 86829 TL-S 20W | 311208 | 1 | 1990-05-14 | [11 empty] | 175200 |  |  |  | 20W TLS | 159589 | 1 | 2016-09-02 |  | 20W TLS | Philips | 3000K | 20.00 | 8000 | TL |  | TL5 | 44127 | 1 | 1990-05-14 |  | TL5 |  |  | 6.00 | 175200 | [6 empty] | Mastdeur | 90316 | 1 | 1970-01-01 |  | Mastdeur | Mastdeur | NVT
21 | 333906 | https://lms.nederlandslicht.nl/qr/report/333906 | 52.8364 | 6.7188 | 244724.9943 | 539630.9864 | Brugstraat | 27 |  | Zweeloo | Wezup | 1970-01-01 | Gemeente Coevorden |  |  |  | Gemeente Coevorden | In bedrijf | Enexis |  |  |  |  | Nacht | Onbemeterd | [9 empty] | 1958429 | [63 empty] | 20W TLS | 159589 | 2 | 2016-09-02 |  | 20W TLS | Philips | 3000K | 20.00 | 8000 | TL |  | TL5 | 44127 | 2 | 1990-05-14 |  | TL5 |  |  | 6.00 | 175200
20 | 333907 | https://lms.nederlandslicht.nl/qr/report/333907 | 52.8355 | 6.7185 | 244710.9943 | 539527.9857 | Brugstraat | 27 |  | Zweeloo | Wezup | 1970-01-01 | Gemeente Coevorden |  |  |  | Gemeente Coevorden | In bedrijf | Enexis |  |  |  |  | Nacht | Onbemeterd | [9 empty] | 1958430 | [29 empty] | LM ST 6,0 CV+GP EU1200/20/5 T60 ET M V | 54726 | 1 | 1970-01-01 |  | LM ST 6,0 CV EU1250/20/5 T60 ET V | 6.00 | CILINDRISCH | THERMISCH VERZINKT | NVT | NVT | NVT |  | 350400 |  | 86829 TL-S 20W | 311208 | 1 | 1990-05-14 | [11 empty] | 175200 |  |  |  | 20W TLS | 159589 | 2 | 2016-09-02 |  | 20W TLS | Philips | 3000K | 20.00 | 8000 | TL |  | TL5 | 44127 | 2 | 1990-05-14 |  | TL5 |  |  | 6.00 | 175200 | [6 empty] | Mastdeur | 90316 | 1 | 1970-01-01 |  | Mastdeur | Mastdeur | NVT
20 | 333907 | https://lms.nederlandslicht.nl/qr/report/333907 | 52.8355 | 6.7185 | 244710.9943 | 539527.9857 | Brugstraat | 27 |  | Zweeloo | Wezup | 1970-01-01 | Gemeente Coevorden |  |  |  | Gemeente Coevorden | In bedrijf | Enexis |  |  |  |  | Nacht | Onbemeterd | [9 empty] | 1958430 | [63 empty] | 20W TLS | 159589 | 1 | 2016-09-02 |  | 20W TLS | Philips | 3000K | 20.00 | 8000 | TL |  | TL5 | 44127 | 1 | 1990-05-14 |  | TL5 |  |  | 6.00 | 175200
19 | 333908 | https://lms.nederlandslicht.nl/qr/report/333908 | 52.8346 | 6.7183 | 244695.9943 | 539426.9857 | Brugstraat |  | 7852TH | Zweeloo | Wezup | 1970-01-01 | Gemeente Coevorden |  |  |  | Gemeente Coevorden | In bedrijf | Enexis |  |  |  |  | Nacht | Onbemeterd | [9 empty] | 1958431 | [29 empty] | LM ST 6,0 CV EU1200 T48 | 311217 | 1 | 1970-01-01 | [9 empty] | 350400 |  | IRIS2550 1XPLL 24W R7035 EVSA | 91690 | 1 | 1990-10-01 |  | SGS150 7035 | INDAL |  |  |  |  | 7035 LICHTGRIJS |  |  |  | 175200 |  |  |  | LAMP PH PLL 24W 830 2G11 4P | 36090 | 1 | 2024-06-21 |  | 24W PLL |  |  | 24.00 | 16000 | PLL |  | HFP 22-42 | 311064 | 1 | 1990-10-01 | [12 empty] | Mastdeur | 90316 | 1 | 1970-01-01 |  | Mastdeur | Mastdeur | NVT
18 | 333909 | https://lms.nederlandslicht.nl/qr/report/333909 | 52.8337 | 6.718 | 244680.9943 | 539323.9856 | Brugstraat |  | 7852TH | Zweeloo | Wezup | 1970-01-01 | Gemeente Coevorden |  |  |  | Gemeente Coevorden | In bedrijf | Enexis |  |  |  |  | Nacht | Onbemeterd | [9 empty] | 1958433 | [29 empty] | LM ST 6,0 CV EU1200 T48 | 311217 | 1 | 1970-01-01 | [9 empty] | 350400 |  | 86804 TL-D 18W CVSA | 311368 | 1 | 1990-10-01 | [11 empty] | 175200 |  |  |  | LAMP TLD 18W 830 G13 | 38441 | 1 | 2024-06-21 |  | 18W TLD |  |  | 18.00 | 8000 | TL |  | TL5 | 44127 | 1 | 1990-10-01 |  | TL5 |  |  | 6.00 | 175200 | [6 empty] | Mastdeur | 90316 | 1 | 1970-01-01 |  | Mastdeur | Mastdeur | NVT
17 | 333910 | https://lms.nederlandslicht.nl/qr/report/333910 | 52.8328 | 6.7177 | 244664.9943 | 539220.9861 | Brugstraat |  | 7852TH | Zweeloo | Wezup | 1970-01-01 | Gemeente Coevorden |  |  |  | Gemeente Coevorden | In bedrijf | Enexis |  |  |  |  | Nacht | Onbemeterd | [9 empty] | 1958435 | [29 empty] | LM ST 6,0 CV EU1200 T48 | 311217 | 1 | 1970-01-01 | [9 empty] | 350400 |  | IRIS2550 1XPLL 24W R7035 EVSA | 91690 | 1 | 1990-10-01 |  | SGS150 7035 | INDAL |  |  |  |  | 7035 LICHTGRIJS |  |  |  | 175200 |  |  |  | LAMP PH PLL 24W 830 2G11 4P | 36090 | 1 | 2024-06-21 |  | 24W PLL |  |  | 24.00 | 16000 | PLL |  | HFP 22-42 | 311064 | 1 | 1990-10-01 | [12 empty] | Mastdeur | 90316 | 1 | 1970-01-01 |  | Mastdeur | Mastdeur | NVT
15 | 333911 | https://lms.nederlandslicht.nl/qr/report/333911 | 52.8309 | 6.7172 | 244634.9943 | 539017.986 | Brugstraat |  | 7852TH | Zweeloo | Wezup | 1970-01-01 | Gemeente Coevorden |  |  |  | Gemeente Coevorden | In bedrijf | Enexis |  |  |  |  | Nacht | Onbemeterd | [9 empty] | 1958440 | [29 empty] | LM ST 6,0 CV EU1200 T48 | 311217 | 1 | 1970-01-01 | [9 empty] | 350400 |  | IRIS2550 1XPLL 24W R7035 EVSA | 91690 | 1 | 1990-10-01 |  | SGS150 7035 | INDAL |  |  |  |  | 7035 LICHTGRIJS |  |  |  | 175200 |  |  |  | LAMP PH PLL 24W 830 2G11 4P | 36090 | 1 | 2024-06-21 |  | 24W PLL |  |  | 24.00 | 16000 | PLL |  | HFP 22-42 | 311064 | 1 | 1990-10-01 | [12 empty] | Mastdeur | 90316 | 1 | 1970-01-01 |  | Mastdeur | Mastdeur | NVT
10 | 333912 | https://lms.nederlandslicht.nl/qr/report/333912 | 52.8221 | 6.7161 | 244578.9943 | 538028.9859 | Brugstraat |  | 7852TH | Zweeloo | Wezup | 1970-01-01 | Gemeente Coevorden |  |  |  | Gemeente Coevorden | In bedrijf | Enexis |  |  |  |  | Nacht | Onbemeterd | [9 empty] | 1958441 | [29 empty] | LM ST 6,0 CV EU1200 T48 | 311217 | 1 | 1970-01-01 | [9 empty] | 350400 |  | IRIS2550 1XPLL 24W R7035 EVSA | 91690 | 1 | 1990-10-01 |  | SGS150 7035 | INDAL |  |  |  |  | 7035 LICHTGRIJS |  |  |  | 175200 |  |  |  | LAMP PH PLL 24W 830 2G11 4P | 36090 | 1 | 2024-06-21 |  | 24W PLL |  |  | 24.00 | 16000 | PLL |  | HFP 22-42 | 311064 | 1 | 1990-10-01 | [12 empty] | Mastdeur | 90316 | 1 | 1970-01-01 |  | Mastdeur | Mastdeur | NVT
7 | 333913 | https://lms.nederlandslicht.nl/qr/report/333913 | 52.8187 | 6.7164 | 244602.9943 | 537654.9864 | Brugstraat |  | 7852TH | Zweeloo | Wezup | 1970-01-01 | Gemeente Coevorden |  |  |  | Gemeente Coevorden | In bedrijf | Enexis |  |  |  |  | Nacht | Onbemeterd | [9 empty] | 1958442 | [29 empty] | LM ST 6,0 CV EU1200 T48 | 311217 | 1 | 1970-01-01 | [9 empty] | 350400 |  | IRIS2550 1XPLL 24W R7035 EVSA | 91690 | 1 | 1990-10-01 |  | SGS150 7035 | INDAL |  |  |  |  | 7035 LICHTGRIJS |  |  |  | 175200 |  |  |  | LAMP PH PLL 24W 830 2G11 4P | 36090 | 1 | 2024-06-21 |  | 24W PLL |  |  | 24.00 | 16000 | PLL |  | HFP 22-42 | 311064 | 1 | 1990-10-01 | [12 empty] | Mastdeur | 90316 | 1 | 1970-01-01 |  | Mastdeur | Mastdeur | NVT
4 | 333914 | https://lms.nederlandslicht.nl/qr/report/333914 | 52.8154 | 6.7167 | 244626.9943 | 537281.9858 | Brugstraat |  | 7852TH | Zweeloo | Wezup | 1970-01-01 | Gemeente Coevorden |  |  |  | Gemeente Coevorden | In bedrijf | Enexis |  |  |  |  | Nacht | Onbemeterd | [9 empty] | 1958443 | [29 empty] | LM ST 6,0 CV EU1200 T48 | 311217 | 1 | 1970-01-01 | [9 empty] | 350400 |  | IRIS2550 1XPLL 24W R7035 EVSA | 91690 | 1 | 1990-10-01 |  | SGS150 7035 | INDAL |  |  |  |  | 7035 LICHTGRIJS |  |  |  | 175200 |  |  |  | LAMP PH PLL 24W 830 2G11 4P | 36090 | 1 | 2024-06-21 |  | 24W PLL |  |  | 24.00 | 16000 | PLL |  | HFP 22-42 | 311064 | 1 | 1990-10-01 | [12 empty] | Mastdeur | 90316 | 1 | 1970-01-01 |  | Mastdeur | Mastdeur | NVT
16 | 333915 | https://lms.nederlandslicht.nl/qr/report/333915 | 52.8318 | 6.7175 | 244649.9943 | 539117.9862 | Brugstraat | 27 |  | Zweeloo | Wezup | 1970-01-01 | Gemeente Coevorden |  |  |  | Gemeente Coevorden | In bedrijf | Enexis |  |  |  |  | Nacht | Onbemeterd | [9 empty] | 1958445 | [29 empty] | LM ST 6,0 CV+GP EU1200/20/5 T60 ET M V | 54726 | 1 | 1970-01-01 |  | LM ST 6,0 CV EU1250/20/5 T60 ET V | 6.00 | CILINDRISCH | THERMISCH VERZINKT | NVT | NVT | NVT |  | 350400 |  | 86829 TL-S 20W | 311208 | 1 | 1990-05-14 | [11 empty] | 175200 |  |  |  | 20W TLS | 159589 | 2 | 2016-09-02 |  | 20W TLS | Philips | 3000K | 20.00 | 8000 | TL |  | TL5 | 44127 | 2 | 1990-05-14 |  | TL5 |  |  | 6.00 | 175200 | [6 empty] | Mastdeur | 90316 | 1 | 1970-01-01 |  | Mastdeur | Mastdeur | NVT
16 | 333915 | https://lms.nederlandslicht.nl/qr/report/333915 | 52.8318 | 6.7175 | 244649.9943 | 539117.9862 | Brugstraat | 27 |  | Zweeloo | Wezup | 1970-01-01 | Gemeente Coevorden |  |  |  | Gemeente Coevorden | In bedrijf | Enexis |  |  |  |  | Nacht | Onbemeterd | [9 empty] | 1958445 | [63 empty] | 20W TLS | 159589 | 1 | 2016-09-02 |  | 20W TLS | Philips | 3000K | 20.00 | 8000 | TL |  | TL5 | 44127 | 1 | 1990-05-14 |  | TL5 |  |  | 6.00 | 175200
14 | 333916 | https://lms.nederlandslicht.nl/qr/report/333916 | 52.83 | 6.717 | 244617.9943 | 538909.9854 | Brugstraat | 27 |  | Zweeloo | Wezup | 1970-01-01 | Gemeente Coevorden |  |  |  | Gemeente Coevorden | In bedrijf | Enexis |  | AAN 100%, 23:00 050%, 06:00 100%, UIT |  |  | Nacht | Onbemeterd | [9 empty] | 1958446 | [29 empty] | LM ST 6,0 CV+GP EU1200/20/5 T60 ET M V | 54726 | 1 | 1970-01-01 |  | LM ST 6,0 CV EU1250/20/5 T60 ET V | 6.00 | CILINDRISCH | THERMISCH VERZINKT | NVT | NVT | NVT |  | 350400 |  | Mini Nicole GO 16W | 1510596 | 1 | 2023-05-09 |  |  | Innolumis |  |  |  |  | RAL 7035 |  |  | 1284.00 | 100000 |  | 21.00 |  | Mini Nicole GO 16W | 1646296 | 1 | 2023-05-09 |  | LED |  | Golden Orange | 16.13 | 100000 | LED |  | LED DRIVER | 44123 | 1 | 2023-05-09 |  | LEDDRIVER |  |  | 1.00 | 175200 | [6 empty] | Mastdeur | 90316 | 1 |  |  | Mastdeur | Mastdeur | NVT
13 | 333917 | https://lms.nederlandslicht.nl/qr/report/333917 | 52.8291 | 6.7167 | 244603.9943 | 538810.9855 | Brugstraat | 27 |  | Zweeloo | Wezup | 1970-01-01 | Gemeente Coevorden |  |  |  | Gemeente Coevorden | In bedrijf | Enexis |  |  |  |  | Nacht | Onbemeterd | [9 empty] | 1958447 | [29 empty] | LM ST 6,0 CV+GP EU1200/20/5 T60 ET M V | 54726 | 1 | 1970-01-01 |  | LM ST 6,0 CV EU1250/20/5 T60 ET V | 6.00 | CILINDRISCH | THERMISCH VERZINKT | NVT | NVT | NVT |  | 350400 |  | IRIS2550 1XPLL 24W R7035 EVSA | 91690 | 1 | 2017-11-22 |  | SGS150 7035 | INDAL |  |  |  |  | 7035 LICHTGRIJS |  |  |  | 175200 |  |  |  | LAMP PH PLL 24W 830 2G11 4P | 36090 | 1 | 2024-06-21 |  | 24W PLL |  |  | 24.00 | 16000 | PLL |  | HFP 22-42 | 311064 | 1 | 2017-11-22 | [12 empty] | Mastdeur | 90316 | 1 | 1970-01-01 |  | Mastdeur | Mastdeur | NVT
11 | 333918 | https://lms.nederlandslicht.nl/qr/report/333918 | 52.8232 | 6.7161 | 244570.9943 | 538156.9863 | Brugstraat | 27 |  | Zweeloo | Wezup | 1970-01-01 | Gemeente Coevorden |  |  |  | Gemeente Coevorden | In bedrijf | Enexis |  |  |  |  | Nacht | Onbemeterd | [9 empty] | 1958448 | [29 empty] | LM ST 6,0 CV+GP EU1200/20/5 T60 ET M V | 54726 | 1 | 1970-01-01 |  | LM ST 6,0 CV EU1250/20/5 T60 ET V | 6.00 | CILINDRISCH | THERMISCH VERZINKT | NVT | NVT | NVT |  | 350400 |  | IRIS 2551 1XPLL 36W R7035 EVSA | 38139 | 1 | 1990-05-14 |  | SGS151 7035 | INDAL |  |  |  |  | 7035 LICHTGRIJS |  |  |  | 175200 |  |  |  | LAMP PH PLL 36W 830 2G11 4P | 36574 | 1 | 2024-06-21 |  | 36W PLL |  | 3000K | 36.00 | 16000 | PLL |  | HFP 22-42 | 311064 | 1 | 2020-11-26 | [12 empty] | Mastdeur | 90316 | 1 | 1970-01-01 |  | Mastdeur | Mastdeur | NVT
9 | 333919 | https://lms.nederlandslicht.nl/qr/report/333919 | 52.8209 | 6.7162 | 244586.9943 | 537901.9861 | Brugstraat | 27 |  | Zweeloo | Wezup | 1970-01-01 | Gemeente Coevorden |  |  |  | Gemeente Coevorden | In bedrijf | Enexis |  |  |  |  | Nacht | Onbemeterd | [9 empty] | 1958449 | [29 empty] | LM ST 6,0 CV+GP EU1200/20/5 T60 ET M V | 54726 | 1 | 1970-01-01 |  | LM ST 6,0 CV EU1250/20/5 T60 ET V | 6.00 | CILINDRISCH | THERMISCH VERZINKT | NVT | NVT | NVT |  | 350400 |  | 86829 TL-S 20W | 311208 | 1 | 1990-05-14 | [11 empty] | 175200 |  |  |  | 20W TLS | 159589 | 2 | 2016-09-02 |  | 20W TLS | Philips | 3000K | 20.00 | 8000 | TL |  | TL5 | 44127 | 2 | 1990-05-14 |  | TL5 |  |  | 6.00 | 175200 | [6 empty] | Mastdeur | 90316 | 1 | 1970-01-01 |  | Mastdeur | Mastdeur | NVT
9 | 333919 | https://lms.nederlandslicht.nl/qr/report/333919 | 52.8209 | 6.7162 | 244586.9943 | 537901.9861 | Brugstraat | 27 |  | Zweeloo | Wezup | 1970-01-01 | Gemeente Coevorden |  |  |  | Gemeente Coevorden | In bedrijf | Enexis |  |  |  |  | Nacht | Onbemeterd | [9 empty] | 1958449 | [63 empty] | 20W TLS | 159589 | 1 | 2016-09-02 |  | 20W TLS | Philips | 3000K | 20.00 | 8000 | TL |  | TL5 | 44127 | 1 | 1990-05-14 |  | TL5 |  |  | 6.00 | 175200
8 | 333920 | https://lms.nederlandslicht.nl/qr/report/333920 | 52.8198 | 6.7163 | 244594.9943 | 537773.9858 | Brugstraat | 27 |  | Zweeloo | Wezup | 1970-01-01 | Gemeente Coevorden |  |  |  | Gemeente Coevorden | In bedrijf | Enexis |  |  |  |  | Nacht | Onbemeterd | [9 empty] | 1958450 | [29 empty] | LM ST 6,0 CV+GP EU1200/20/5 T60 ET M V | 54726 | 1 | 1970-01-01 |  | LM ST 6,0 CV EU1250/20/5 T60 ET V | 6.00 | CILINDRISCH | THERMISCH VERZINKT | NVT | NVT | NVT |  | 350400 |  | 86829 TL-S 20W | 311208 | 1 | 1990-05-14 | [11 empty] | 175200 |  |  |  | 20W TLS | 159589 | 1 | 2016-09-02 |  | 20W TLS | Philips | 3000K | 20.00 | 8000 | TL |  | TL5 | 44127 | 1 | 1990-05-14 |  | TL5 |  |  | 6.00 | 175200 | [6 empty] | Mastdeur | 90316 | 1 | 1970-01-01 |  | Mastdeur | Mastdeur | NVT
6 | 333921 | https://lms.nederlandslicht.nl/qr/report/333921 | 52.8176 | 6.7165 | 244609.9943 | 537530.9858 | Brugstraat | 27 |  | Zweeloo | Wezup | 1970-01-01 | Gemeente Coevorden |  |  |  | Gemeente Coevorden | In bedrijf | Enexis |  |  |  |  | Nacht | Onbemeterd | [9 empty] | 1958451 | [29 empty] | LM ST 6,0 CV+GP EU1200/20/5 T60 ET M V | 54726 | 1 | 1970-01-01 |  | LM ST 6,0 CV EU1250/20/5 T60 ET V | 6.00 | CILINDRISCH | THERMISCH VERZINKT | NVT | NVT | NVT |  | 350400 |  | 86829 TL-S 20W | 311208 | 1 | 1990-05-14 | [11 empty] | 175200 |  |  |  | 20W TLS | 159589 | 1 | 2000-05-23 |  | 20W TLS | Philips | 3000K | 20.00 | 8000 | TL |  | TL5 | 44127 | 1 | 1990-05-14 |  | TL5 |  |  | 6.00 | 175200 | [6 empty] | Mastdeur | 90316 | 1 | 1970-01-01 |  | Mastdeur | Mastdeur | NVT
5 | 333922 | https://lms.nederlandslicht.nl/qr/report/333922 | 52.8165 | 6.7165 | 244616.9943 | 537408.9863 | Brugstraat | 27 |  | Zweeloo | Wezup | 1970-01-01 | Gemeente Coevorden |  |  |  | Gemeente Coevorden | In bedrijf | Enexis |  | AAN 100%, 23:00 050%, 06:00 100%, UIT |  |  | Nacht | Onbemeterd | [9 empty] | 1958452 | [29 empty] | LM ST 6,0 CV+GP EU1200/20/5 T60 ET M V | 54726 | 1 | 1970-01-01 |  | LM ST 6,0 CV EU1250/20/5 T60 ET V | 6.00 | CILINDRISCH | THERMISCH VERZINKT | NVT | NVT | NVT |  | 350400 |  | Mini Nicole GO 16W | 1510596 | 1 | 2024-04-25 |  |  | Innolumis |  |  |  |  | RAL 7035 |  |  | 1284.00 | 100000 |  | 21.00 | [13 empty] | LED DRIVER | 44123 | 1 | 2024-04-25 |  | LEDDRIVER |  |  | 1.00 | 175200 | [6 empty] | Mastdeur | 90316 | 1 | 1970-01-01 |  | Mastdeur | Mastdeur | NVT
12 | 333923 | https://lms.nederlandslicht.nl/qr/report/333923 | 52.8236 | 6.716 | 244568.9943 | 538199.9863 | Brugstraat |  | 7852TH | Zweeloo | Wezup | 1970-01-01 | Gemeente Coevorden |  |  |  | Gemeente Coevorden | In bedrijf | Enexis |  |  |  |  | Nacht | Onbemeterd | [9 empty] | 1958454 | [29 empty] | LM ST 6,0 CV EU1200 T48 | 311217 | 1 | 1970-01-01 | [9 empty] | 350400 |  | 86804 TL-D 18W CVSA | 311368 | 1 | 1990-10-01 | [11 empty] | 175200 |  |  |  | LAMP TLD 18W 830 G13 | 38441 | 1 | 2021-06-01 |  | 18W TLD |  |  | 18.00 | 8000 | TL |  | TL5 | 44127 | 1 | 1990-10-01 |  | TL5 |  |  | 6.00 | 175200 | [6 empty] | Mastdeur | 90316 | 1 | 1970-01-01 |  | Mastdeur | Mastdeur | NVT
1 | 333924 | https://lms.nederlandslicht.nl/qr/report/333924 | 52.8142 | 6.7168 | 244635.9943 | 537156.9858 | Brugstraat |  | 7852TH | Zweeloo | Wezup | 2011-01-01 | Gemeente Coevorden |  |  |  | Gemeente Coevorden | In bedrijf | Enexis |  |  |  |  | Nacht | Onbemeterd | [9 empty] | 1958455 | [29 empty] | LM AL 6,0 CO EU600/05 CM | 37203 | 1 | 2011-01-01 |  | LM AL 6,0 CO EU600/5 T60 TP | 6.00 | CONISCH | ALUMINIUM | NVT | NVT | NVT |  | 350400 |  | 2600 1XPLL 24W R7035 EVSA | 216190 | 1 | 2011-10-01 | [15 empty] | LAMP PH PLL 24W 830 2G11 4P | 36090 | 1 | 2024-06-21 |  | 24W PLL |  |  | 24.00 | 16000 | PLL |  | HFP 22-42 | 311064 | 1 | 2011-10-01 | [12 empty] | Mastdeur | 90316 | 1 | 2011-01-01 |  | Mastdeur | Mastdeur | NVT
2 | 333925 | https://lms.nederlandslicht.nl/qr/report/333925 | 52.8145 | 6.7167 | 244630.9943 | 537189.9857 | Brugstraat |  | 7852TH | Zweeloo | Wezup | 2011-01-01 | Gemeente Coevorden |  |  |  | Gemeente Coevorden | In bedrijf | Enexis |  |  |  |  | Nacht | Onbemeterd | [9 empty] | 1958456 | [29 empty] | LM AL 6,0 CO EU600/05 CM | 37203 | 1 | 2011-01-01 |  | LM AL 6,0 CO EU600/5 T60 TP | 6.00 | CONISCH | ALUMINIUM | NVT | NVT | NVT |  | 350400 |  | 2600 1XPLL 24W R7035 EVSA | 216190 | 1 | 2011-10-01 | [15 empty] | LAMP PH PLL 24W 830 2G11 4P | 36090 | 1 | 2024-06-21 |  | 24W PLL |  |  | 24.00 | 16000 | PLL |  | HFP 22-42 | 311064 | 1 | 2011-10-01 | [12 empty] | Mastdeur | 90316 | 1 | 2011-01-01 |  | Mastdeur | Mastdeur | NVT
3 | 333926 | https://lms.nederlandslicht.nl/qr/report/333926 | 52.8149 | 6.7167 | 244628.9943 | 537229.9861 | Brugstraat |  | 7852TH | Zweeloo | Wezup | 2011-01-01 | Gemeente Coevorden |  |  |  | Gemeente Coevorden | In bedrijf | Enexis |  |  |  |  | Nacht | Onbemeterd | [9 empty] | 1958457 | [29 empty] | LM AL 6,0 CO EU600/05 CM | 37203 | 1 | 2011-01-01 |  | LM AL 6,0 CO EU600/5 T60 TP | 6.00 | CONISCH | ALUMINIUM | NVT | NVT | NVT |  | 350400 |  | 2600 1XPLL 24W R7035 EVSA | 216190 | 1 | 2011-10-01 | [15 empty] | LAMP PH PLL 24W 830 2G11 4P | 36090 | 1 | 2024-06-21 |  | 24W PLL |  |  | 24.00 | 16000 | PLL |  | HFP 22-42 | 311064 | 1 | 2011-10-01 | [12 empty] | Mastdeur | 90316 | 1 | 2011-01-01 |  | Mastdeur | Mastdeur | NVT
29 | 333927 | https://lms.nederlandslicht.nl/qr/report/333927 | 52.8138 | 6.7168 | 244640.9943 | 537112.986 | Wezuperstraat |  | 7852PA | Zweeloo | Wezup | 2012-06-01 | Gemeente Coevorden |  |  |  | Gemeente Coevorden | In bedrijf | Enexis |  |  |  |  | Nacht | Onbemeterd | [9 empty] | 1958462 | [29 empty] | LM AL 6,0 CO EU600/05 CM | 37203 | 1 | 2012-06-01 |  | LM AL 6,0 CO EU600/5 T60 TP | 6.00 | CONISCH | ALUMINIUM | NVT | NVT | NVT |  | 350400 |  | IND 2600 PL-L 24 W | 220774 | 1 | 2012-06-01 | [15 empty] | LAMP PH PLL 24W 830 2G11 4P | 36090 | 1 | 2024-06-21 |  | 24W PLL |  |  | 24.00 | 16000 | PLL |  | HFP 22-42 | 311064 | 1 | 2012-06-01 | [12 empty] | Mastdeur | 90316 | 1 | 2012-06-01 |  | Mastdeur | Mastdeur | NVT
2 | 333931 | https://lms.nederlandslicht.nl/qr/report/333931 | 52.8482 | 6.7522 | 246956.9942 | 540976.9863 | Klemstraat |  | 7848CK | Sleen | Schoonoord | 1980-01-01 | Gemeente Coevorden | Philips | 5 |  | Gemeente Coevorden | In bedrijf | Enexis |  | AAN 100%, 23:00 050%, 06:00 100%, UIT |  |  | Nacht | Onbemeterd | [9 empty] | 1958868 | [29 empty] | CON AL 4 M PT | 54797 | 1 | 1980-01-01 |  | PM AL 4,0 CO T60 TP | 4.00 | CONISCH | ALUMINIUM | NVT | NVT | NVT |  | 350400 |  | BDP103 ### 12W NW 1500L 9006 DM | 311906 | 1 | 2018-09-15 |  | BDP103 DM PCC GRN15/840 | Philips |  |  |  |  | 7035 LICHTGRIJS |  |  | 1500.00 | 175200 |  |  |  | LED IN: BDP103 ### 12W NW 1500L 9006 DRW DVD | 311907 | 1 | 2018-09-15 | [6 empty] | LED |  | LED DRIVER | 44123 | 1 | 2018-09-15 |  | LEDDRIVER |  |  | 1.00 | 175200 | [6 empty] | Mastdeur | 90316 | 1 | 1980-01-01 |  | Mastdeur | Mastdeur | NVT
3 | 333932 | https://lms.nederlandslicht.nl/qr/report/333932 | 52.848 | 6.7525 | 246973.9942 | 540955.9854 | Klemstraat |  | 7848CK | Sleen | Schoonoord | 1980-01-01 | Gemeente Coevorden | Philips | 5 |  | Gemeente Coevorden | In bedrijf | Enexis |  | AAN 100%, 23:00 050%, 06:00 100%, UIT |  |  | Nacht | Onbemeterd | [9 empty] | 1958869 | [29 empty] | CON AL 4 M PT | 54797 | 1 | 1980-01-01 |  | PM AL 4,0 CO T60 TP | 4.00 | CONISCH | ALUMINIUM | NVT | NVT | NVT |  | 350400 |  | BDP103 ### 12W NW 1500L 9006 DM | 311906 | 1 | 2018-09-15 |  | BDP103 DM PCC GRN15/840 | Philips |  |  |  |  | 7035 LICHTGRIJS |  |  | 1500.00 | 175200 |  |  |  | LED IN: BDP103 ### 12W NW 1500L 9006 DRW DVD | 311907 | 1 | 2018-09-15 | [6 empty] | LED |  | LED DRIVER | 44123 | 1 | 2018-09-15 |  | LEDDRIVER |  |  | 1.00 | 175200 | [6 empty] | Mastdeur | 90316 | 1 | 1980-01-01 |  | Mastdeur | Mastdeur | NVT
4 | 333933 | https://lms.nederlandslicht.nl/qr/report/333933 | 52.8479 | 6.7521 | 246948.9942 | 540945.9862 | Klemstraat |  | 7848CK | Sleen | Schoonoord | 1980-01-01 | Gemeente Coevorden | Philips | 5 |  | Gemeente Coevorden | In bedrijf | Enexis |  | AAN 100%, 23:00 050%, 06:00 100%, UIT |  |  | Nacht | Onbemeterd | [9 empty] | 1958870 | [29 empty] | CON AL 4 M PT | 54797 | 1 | 1980-01-01 |  | PM AL 4,0 CO T60 TP | 4.00 | CONISCH | ALUMINIUM | NVT | NVT | NVT |  | 350400 |  | BDP103 ### 12W NW 1500L 9006 DM | 311906 | 1 | 2018-09-15 |  | BDP103 DM PCC GRN15/840 | Philips |  |  |  |  | 7035 LICHTGRIJS |  |  | 1500.00 | 175200 |  |  |  | LED IN: BDP103 ### 12W NW 1500L 9006 DRW DVD | 311907 | 1 | 2018-09-15 | [6 empty] | LED |  | LED DRIVER | 44123 | 1 | 2018-09-15 |  | LEDDRIVER |  |  | 1.00 | 175200 | [6 empty] | Mastdeur | 90316 | 1 | 1980-01-01 |  | Mastdeur | Mastdeur | NVT
2 | 333934 | https://lms.nederlandslicht.nl/qr/report/333934 | 52.848 | 6.7482 | 246682.9942 | 540957.9856 | De Zwil |  | 7848EB | Sleen | Schoonoord | 2000-04-01 | Gemeente Coevorden |  |  |  | Gemeente Coevorden | In bedrijf | Enexis |  |  |  |  | Nacht | Onbemeterd | [9 empty] | 1958879 | [29 empty] | PM ST 4,0 CO+GP T60 ET Z V | 37819 | 1 | 2000-04-01 |  | PM ST 4,0 CO T60 ET V | 4.00 | CONISCH | THERMISCH VERZINKT | NVT | NVT | NVT |  | 350400 |  | 2000 1XPLL 24W R9005 EVSA SDN | 311929 | 1 | 2000-05-05 | [11 empty] | 175200 |  |  |  | LAMP PH PLL 24W 830 2G11 4P | 36090 | 1 | 2024-06-19 |  | 24W PLL |  |  | 24.00 | 16000 | PLL |  | HFP 22-42 | 311064 | 1 | 2000-05-05 | [12 empty] | Mastdeur | 90316 | 1 | 2000-04-01 |  | Mastdeur | Mastdeur | NVT
3 | 333935 | https://lms.nederlandslicht.nl/qr/report/333935 | 52.8483 | 6.748 | 246667.9943 | 540982.9853 | De Zwil |  | 7848EB | Sleen | Schoonoord | 2000-04-01 | Gemeente Coevorden |  |  |  | Gemeente Coevorden | In bedrijf | Enexis |  |  |  |  | Nacht | Onbemeterd | [9 empty] | 1958880 | [29 empty] | PM ST 4,0 CO+GP T60 ET Z V | 37819 | 1 | 2000-04-01 |  | PM ST 4,0 CO T60 ET V | 4.00 | CONISCH | THERMISCH VERZINKT | NVT | NVT | NVT |  | 350400 |  | 2000 1XPLL 24W R9005 EVSA SDN | 311929 | 1 | 2000-05-05 | [11 empty] | 175200 |  |  |  | LAMP PH PLL 24W 830 2G11 4P | 36090 | 1 | 2020-11-15 |  | 24W PLL |  |  | 24.00 | 16000 | PLL |  | HFP 22-42 | 311064 | 1 | 2000-05-05 | [12 empty] | Mastdeur | 90316 | 1 | 2000-04-01 |  | Mastdeur | Mastdeur | NVT
4 | 333936 | https://lms.nederlandslicht.nl/qr/report/333936 | 52.8484 | 6.7482 | 246681.9942 | 541002.9855 | De Zwil |  | 7848EB | Sleen | Schoonoord | 2000-04-01 | Gemeente Coevorden |  |  |  | Gemeente Coevorden | In bedrijf | Enexis |  |  |  |  | Nacht | Onbemeterd | [9 empty] | 1958882 | [29 empty] | PM ST 4,0 CO+GP T60 ET Z V | 37819 | 1 | 2000-04-01 |  | PM ST 4,0 CO T60 ET V | 4.00 | CONISCH | THERMISCH VERZINKT | NVT | NVT | NVT |  | 350400 |  | 2000 1XPLL 24W R9005 EVSA SDN | 311929 | 1 | 2000-05-05 | [11 empty] | 175200 |  |  |  | LAMP PH PLL 24W 830 2G11 4P | 36090 | 1 | 2024-06-19 |  | 24W PLL |  |  | 24.00 | 16000 | PLL |  | HFP 22-42 | 311064 | 1 | 2000-05-05 | [12 empty] | Mastdeur | 90316 | 1 | 2000-04-01 |  | Mastdeur | Mastdeur | NVT
13 | 333938 | https://lms.nederlandslicht.nl/qr/report/333938 | 52.8436 | 6.7524 | 246979.9942 | 540473.9858 | Brammertstraat |  | 7848BD | Sleen | Schoonoord | 2012-06-14 | Gemeente Coevorden |  |  |  | Gemeente Coevorden | In bedrijf | Enexis |  |  |  |  | Nacht | Onbemeterd | [9 empty] | 1958905 | [29 empty] | PM ST 4,0 CO+GP T60 ET Z V | 37819 | 1 | 2012-06-14 |  | PM ST 4,0 CO T60 ET V | 4.00 | CONISCH | THERMISCH VERZINKT | NVT | NVT | NVT |  | 350400 |  | KFK 1XPLL 24W R9005 EVSA IJSM | 197449 | 1 | 2012-06-14 | [15 empty] | LAMP PH PLL 24W 830 2G11 4P | 36090 | 1 | 2024-06-20 |  | 24W PLL |  |  | 24.00 | 16000 | PLL |  | HFP 22-42 | 311064 | 1 | 2012-06-14 | [12 empty] | Mastdeur | 90316 | 1 | 2012-06-14 |  | Mastdeur | Mastdeur | NVT
14 | 333939 | https://lms.nederlandslicht.nl/qr/report/333939 | 52.8439 | 6.7522 | 246964.9942 | 540498.9858 | Brammertstraat |  | 7848BD | Sleen | Schoonoord | 2012-06-14 | Gemeente Coevorden |  |  |  | Gemeente Coevorden | In bedrijf | Enexis |  |  |  |  | Nacht | Onbemeterd | [9 empty] | 1958906 | [29 empty] | PM ST 4,0 CO+GP T60 ET Z V | 37819 | 1 | 2012-06-14 |  | PM ST 4,0 CO T60 ET V | 4.00 | CONISCH | THERMISCH VERZINKT | NVT | NVT | NVT |  | 350400 |  | KFK 1XPLL 24W R9005 EVSA IJSM | 197449 | 1 | 2012-06-14 | [15 empty] | LAMP PH PLL 24W 830 2G11 4P | 36090 | 1 | 2024-06-20 |  | 24W PLL |  |  | 24.00 | 16000 | PLL |  | HFP 22-42 | 311064 | 1 | 2012-06-14 | [12 empty] | Mastdeur | 90316 | 1 | 2012-06-14 |  | Mastdeur | Mastdeur | NVT
1A | 333940 | https://lms.nederlandslicht.nl/qr/report/333940 | 52.8428 | 6.7536 | 247060.9943 | 540384.9855 | Langeveldstraat |  | 7848AN | Sleen | Schoonoord | 2012-06-14 | Gemeente Coevorden |  |  |  | Gemeente Coevorden | In bedrijf | Enexis |  |  |  |  | Nacht | Onbemeterd | [9 empty] | 1958908 | [29 empty] | PM ST 4,0 CO+GP T60 ET Z V | 37819 | 1 | 2012-06-14 |  | PM ST 4,0 CO T60 ET V | 4.00 | CONISCH | THERMISCH VERZINKT | NVT | NVT | NVT |  | 350400 |  | KFK 1XPLL 24W R9005 EVSA IJSM | 197449 | 1 | 2012-06-14 | [15 empty] | LAMP PH PLL 24W 830 2G11 4P | 36090 | 1 | 2024-06-20 |  | 24W PLL |  |  | 24.00 | 16000 | PLL |  | HFP 22-42 | 311064 | 1 | 2012-06-14 | [12 empty] | Mastdeur | 90316 | 1 | 2012-06-14 |  | Mastdeur | Mastdeur | NVT
60 | 333941 | https://lms.nederlandslicht.nl/qr/report/333941 | 52.8529 | 6.7525 | 246963.9942 | 541507.9854 | Tramstraat |  | 7848BG | Sleen | Schoonoord | 1996-01-01 | Gemeente Coevorden |  |  |  | Gemeente Coevorden | In bedrijf | Enexis |  |  |  |  | Nacht | Onbemeterd | [9 empty] | 1958946 | [29 empty] | CON ST 5 M PT | 56421 | 1 | 1996-01-01 |  | PM ST 5,0 CO T60 ET V | 5.00 | CONISCH | THERMISCH VERZINKT | NVT | NVT | NVT |  | 350400 |  | IND 2050 PL-L 36 W | 202792 | 1 | 1996-01-01 | [15 empty] | LAMP PH PLL 36W 830 2G11 4P | 36574 | 1 | 2024-06-19 |  | 36W PLL |  | 3000K | 36.00 | 16000 | PLL |  | HFP 22-42 | 311064 | 1 | 1996-01-01 | [12 empty] | Mastdeur | 90316 | 1 | 1996-01-01 |  | Mastdeur | Mastdeur | NVT
61 | 333942 | https://lms.nederlandslicht.nl/qr/report/333942 | 52.8532 | 6.7525 | 246961.9942 | 541540.9857 | Tramstraat |  | 7848BG | Sleen | Schoonoord | 1996-01-01 | Gemeente Coevorden |  |  |  | Gemeente Coevorden | In bedrijf | Enexis |  |  |  |  | Nacht | Onbemeterd | [9 empty] | 1958947 | [29 empty] | CON ST 5 M PT | 56421 | 1 | 1996-01-01 |  | PM ST 5,0 CO T60 ET V | 5.00 | CONISCH | THERMISCH VERZINKT | NVT | NVT | NVT |  | 350400 |  | IND 2050 PL-L 36 W | 202792 | 1 | 1996-01-01 | [15 empty] | LAMP PH PLL 36W 830 2G11 4P | 36574 | 1 | 2024-06-19 |  | 36W PLL |  | 3000K | 36.00 | 16000 | PLL |  | HFP 22-42 | 311064 | 1 | 1996-01-01 | [12 empty] | Mastdeur | 90316 | 1 | 1996-01-01 |  | Mastdeur | Mastdeur | NVT
62 | 333943 | https://lms.nederlandslicht.nl/qr/report/333943 | 52.8532 | 6.7523 | 246951.9943 | 541536.9856 | Tramstraat |  | 7848BG | Sleen | Schoonoord | 1996-01-01 | Gemeente Coevorden |  |  |  | Gemeente Coevorden | In bedrijf | Enexis |  |  |  |  | Nacht | Onbemeterd | [9 empty] | 1958948 | [29 empty] | CON ST 5 M PT | 56421 | 1 | 1996-01-01 |  | PM ST 5,0 CO T60 ET V | 5.00 | CONISCH | THERMISCH VERZINKT | NVT | NVT | NVT |  | 350400 |  | IND 2050 PL-L 36 W | 202792 | 1 | 1996-01-01 | [15 empty] | LAMP PH PLL 36W 830 2G11 4P | 36574 | 1 | 2024-06-19 |  | 36W PLL |  | 3000K | 36.00 | 16000 | PLL |  | HFP 22-42 | 311064 | 1 | 1996-01-01 | [12 empty] | Mastdeur | 90316 | 1 | 1996-01-01 |  | Mastdeur | Mastdeur | NVT
1 | 333944 | https://lms.nederlandslicht.nl/qr/report/333944 | 52.8617 | 6.7473 | 246594.9943 | 542472.9854 | Rolderstraat |  | 7849PA | Sleen | de Kiel | 2012-09-28 | Gemeente Coevorden |  |  |  | Gemeente Coevorden | In bedrijf | Enexis |  |  |  |  | Nacht | Onbemeterd | [9 empty] | 1958957 | [29 empty] | PM ST 5,0 CO+GP T60 ET Z V | 331091 | 1 | 2012-09-28 | [9 empty] | 350400 |  | 2050 1XPLL 36W R9005 EVSA | 148879 | 1 | 2012-09-28 |  | CDS711 9005 | Philips |  |  |  |  | 9005 DIEPZWART |  |  |  | 175200 |  |  |  | LAMP PH PLL 36W 830 2G11 4P | 36574 | 1 | 2020-11-15 |  | 36W PLL |  | 3000K | 36.00 | 16000 | PLL |  | HFP 22-42 | 311064 | 1 | 2012-09-28 | [12 empty] | Mastdeur | 90316 | 1 | 2012-09-28 |  | Mastdeur | Mastdeur | NVT
1 | 333945 | https://lms.nederlandslicht.nl/qr/report/333945 | 52.8651 | 6.751 | 246835.9943 | 542855.9861 | Brammershoopstraat |  |  | Sleen | de Kiel | 1971-01-01 | Gemeente Coevorden |  |  |  | Gemeente Coevorden | In bedrijf | Enexis |  |  |  |  | Nacht | Onbemeterd | [9 empty] | 1958958 | [29 empty] | LM ST 6,0 CV EU1200 T48 | 311217 | 1 | 1971-01-01 | [9 empty] | 350400 |  | IRIS2550 1XPLL 24W R7035 EVSA | 91690 | 1 | 1971-01-01 |  | SGS150 7035 | INDAL |  |  |  |  | 7035 LICHTGRIJS |  |  |  | 175200 |  |  |  | LAMP PH PLL 24W 830 2G11 4P | 36090 | 1 | 2024-06-13 |  | 24W PLL |  |  | 24.00 | 16000 | PLL |  | HFP 22-42 | 311064 | 1 | 1971-01-01 | [12 empty] | Mastdeur | 90316 | 1 | 1971-01-01 |  | Mastdeur | Mastdeur | NVT
56A | 333946 | https://lms.nederlandslicht.nl/qr/report/333946 | 52.6607 | 6.7498 | 247184.9942 | 520117.9861 | Burg Feithsingel |  | 7742BM | Coevorden | Coevorden | 2011-05-01 | Gemeente Coevorden | Philips | 5 |  | Gemeente Coevorden | In bedrijf | Enexis |  | AAN 100%, 23:00 050%, 06:00 100%, UIT |  |  | Nacht | Bemeterd | [9 empty] | 1958978 | [29 empty] | PM ST 5,0 CV T60 FS Z P7021 | 315653 | 1 | 2011-05-01 | [9 empty] | 350400 |  | 3000 14LED 18W NW 1750 R7021 D | 315654 | 1 | 2011-05-01 | [11 empty] | 175200 |  |  |  | LAMP 14LED 18W NW | 315655 | 1 | 2011-05-01 |  |  |  |  | 18.00 |  | LED |  | LED DRIVER | 44123 | 1 | 2011-05-01 |  | LEDDRIVER |  |  | 1.00 | 175200 | [6 empty] | Mastdeur | 90316 | 1 | 2011-05-01 |  | Mastdeur | Mastdeur | NVT
11A | 333947 | https://lms.nederlandslicht.nl/qr/report/333947 | 52.6603 | 6.7505 | 247232.9942 | 520074.9862 | Burg Feithsingel |  | 7742BM | Coevorden | Coevorden | 2011-01-01 | Gemeente Coevorden | Philips | 5 |  | Gemeente Coevorden | In bedrijf | Enexis |  | AAN 100%, 23:00 050%, 06:00 100%, UIT |  |  | Nacht | Bemeterd | [9 empty] | 1959053 | [29 empty] | PM ST 5,0 CV T60 FS Z P7021 | 315653 | 1 | 2011-01-01 | [9 empty] | 350400 |  | 3000 14LED 18W NW 1750 R7021 D | 315654 | 1 | 2011-01-01 | [11 empty] | 175200 |  |  |  | LAMP 14LED 18W NW | 315655 | 1 | 2011-12-02 |  |  |  |  | 18.00 |  | LED |  | LED DRIVER | 44123 | 1 | 2011-01-01 |  | LEDDRIVER |  |  | 1.00 | 175200 | [6 empty] | Mastdeur | 90316 | 1 | 2011-01-01 |  | Mastdeur | Mastdeur | NVT
11B | 333948 | https://lms.nederlandslicht.nl/qr/report/333948 | 52.6604 | 6.7504 | 247228.9942 | 520079.9859 | Burg Feithsingel |  | 7742BM | Coevorden | Coevorden | 1990-01-01 | Gemeente Coevorden | Innolumis | 5 |  | Gemeente Coevorden | In bedrijf | Enexis |  | AAN 100%, 23:00 050%, 06:00 100%, UIT |  |  | Nacht | Bemeterd | [9 empty] | 1959054 | [29 empty] | LM AL 8,0 CO EU1250/05 T60x100 CM | 314527 | 1 | 1990-01-01 | [9 empty] | 350400 |  | NICOLE 75X 75W GO 7000L 7035 WIDE DVD | 315365 | 1 | 2018-11-15 |  | NICOLE 75W GOLDEN ORANGE | Innolumis |  |  |  |  | 7035 LICHTGRIJS |  |  | 7000.00 | 175200 |  |  |  | LED IN: NICOLE 75X 75W GO 7000L 7035 WIDE DVD | 315366 | 1 | 2018-11-15 |  | LED IN: NICOLE 75X 75W GO 7000L 7035 WIDE DVD | Innolumis | Golden Orange | 75.00 |  | LED |  | LED DRIVER | 44123 | 1 | 2018-11-15 |  | LEDDRIVER |  |  | 1.00 | 175200 | [6 empty] | Mastdeur | 90316 | 1 | 1990-01-01 |  | Mastdeur | Mastdeur | NVT
11C | 333949 | https://lms.nederlandslicht.nl/qr/report/333949 | 52.6604 | 6.7502 | 247210.9942 | 520086.9865 | Burg Feithsingel |  | 7742BM | Coevorden | Coevorden | 2011-01-01 | Gemeente Coevorden | Philips | 5 |  | Gemeente Coevorden | In bedrijf | Enexis |  | AAN 100%, 23:00 050%, 06:00 100%, UIT |  |  | Nacht | Bemeterd | [9 empty] | 1959055 | [29 empty] | PM ST 5,0 CV T60 FS Z P7021 | 315653 | 1 | 2011-01-01 | [9 empty] | 350400 |  | 3000 14LED 18W NW 1750 R7021 D | 315654 | 1 | 2011-01-01 | [11 empty] | 175200 |  |  |  | LAMP 14LED 18W NW | 315655 | 1 | 2011-12-02 |  |  |  |  | 18.00 |  | LED |  | LED DRIVER | 44123 | 1 | 2011-01-01 |  | LEDDRIVER |  |  | 1.00 | 175200 | [6 empty] | Mastdeur | 90316 | 1 | 2011-01-01 |  | Mastdeur | Mastdeur | NVT
8A | 333950 | https://lms.nederlandslicht.nl/qr/report/333950 | 52.6608 | 6.7494 | 247158.9942 | 520131.9867 | Burg Feithsingel |  | 7742BM | Coevorden | Coevorden | 2011-01-01 | Gemeente Coevorden | Philips | 5 |  | Gemeente Coevorden | In bedrijf | Enexis |  | AAN 100%, 23:00 050%, 06:00 100%, UIT |  |  | Nacht | Bemeterd | [9 empty] | 1959057 | [29 empty] | PM ST 5,0 CV T60 FS Z P7021 | 315653 | 1 | 2011-01-01 | [9 empty] | 350400 |  | 3000 14LED 18W NW 1750 R7021 D | 315654 | 1 | 2011-01-01 | [11 empty] | 175200 |  |  |  | LAMP 14LED 18W NW | 315655 | 1 | 2011-04-02 |  |  |  |  | 18.00 |  | LED |  | LED DRIVER | 44123 | 1 | 2011-01-01 |  | LEDDRIVER |  |  | 1.00 | 175200 | [6 empty] | Mastdeur | 90316 | 1 | 2011-01-01 |  | Mastdeur | Mastdeur | NVT
63A | 333951 | https://lms.nederlandslicht.nl/qr/report/333951 | 52.6609 | 6.7497 | 247175.9942 | 520140.9861 | Burg Feithsingel |  | 7742BM | Coevorden | Coevorden | 2011-01-04 | Gemeente Coevorden | Philips | 5 |  | Gemeente Coevorden | In bedrijf | Enexis |  | AAN 100%, 23:00 050%, 06:00 100%, UIT |  |  | Nacht | Bemeterd | [9 empty] | 1959058 | [29 empty] | PM ST 5,0 CV T60 FS Z P7021 | 315653 | 1 | 2024-01-18 | [9 empty] | 350400 |  | Alexia STAL2 1500lm | 626299 | 1 | 2024-01-18 |  | Alexia STAL2 1500lm LED 4000K 7-23W | SUSTAINDER |  |  |  |  | GRIS 2150 |  |  |  | 100000 | [15 empty] | LED DRIVER | 44123 | 1 | 2024-01-18 |  | LEDDRIVER |  |  | 1.00 | 175200 | [6 empty] | Mastdeur | 90316 | 1 | 2011-01-04 |  | Mastdeur | Mastdeur | NVT
59A | 333952 | https://lms.nederlandslicht.nl/qr/report/333952 | 52.6603 | 6.7508 | 247255.9942 | 520078.986 | Burg Feithsingel |  | 7742BM | Coevorden | Coevorden | 2011-12-08 | Gemeente Coevorden | Philips | 5 |  | Gemeente Coevorden | In bedrijf | Enexis |  | AAN 100%, 23:00 050%, 06:00 100%, UIT |  |  | Nacht | Bemeterd | [9 empty] | 1959059 | [29 empty] | PM ST 5,0 CV T60 FS Z P7021 | 315653 | 1 | 2011-12-08 | [9 empty] | 350400 |  | 3000 14LED 18W NW 1750 R7021 D | 315654 | 1 | 2011-12-08 | [11 empty] | 175200 |  |  |  | LAMP 14LED 18W NW | 315655 | 4 | 2011-12-08 |  |  |  |  | 18.00 |  | LED |  | LED DRIVER | 44123 | 4 | 2011-12-08 |  | LEDDRIVER |  |  | 1.00 | 175200 | [6 empty] | Mastdeur | 90316 | 1 | 2011-12-08 |  | Mastdeur | Mastdeur | NVT
20 | 333957 | https://lms.nederlandslicht.nl/qr/report/333957 | 52.6623 | 6.7504 | 247220.9942 | 520291.9863 | Drostenstraat, Coevorden |  | 7742BB | Coevorden | Coevorden | 2012-01-01 | Gemeente Coevorden | Philips | 5 |  | Gemeente Coevorden | In bedrijf | Enexis |  | AAN 100%, 23:00 050%, 06:00 100%, UIT |  |  | Nacht | Bemeterd | [9 empty] | 1959113 | [29 empty] | PM ST 5,0 CV T60 FS Z P7021 | 315653 | 1 | 2012-01-01 | [9 empty] | 350400 |  | 3000 14LED 18W NW 1750 R7021 D | 315654 | 1 | 2012-01-01 | [11 empty] | 175200 |  |  |  | LAMP 14LED 18W NW | 315655 | 1 | 2012-01-01 |  |  |  |  | 18.00 |  | LED |  | LED DRIVER | 44123 | 1 | 2012-01-01 |  | LEDDRIVER |  |  | 1.00 | 175200 | [6 empty] | Mastdeur | 90316 | 1 | 2012-01-01 |  | Mastdeur | Mastdeur | NVT
21 | 333958 | https://lms.nederlandslicht.nl/qr/report/333958 | 52.6621 | 6.7503 | 247215.9942 | 520268.9858 | Drostenstraat, Coevorden |  | 7742BB | Coevorden | Coevorden | 2012-01-01 | Gemeente Coevorden | Philips | 5 |  | Gemeente Coevorden | In bedrijf | Enexis |  | AAN 100%, 23:00 050%, 06:00 100%, UIT |  |  | Nacht | Bemeterd | [9 empty] | 1959114 | [29 empty] | PM ST 5,0 CV T60 FS Z P7021 | 315653 | 1 | 2012-01-01 | [9 empty] | 350400 |  | 3000 14LED 18W NW 1750 R7021 D | 315654 | 1 | 2012-01-01 | [11 empty] | 175200 |  |  |  | LAMP 14LED 18W NW | 315655 | 1 | 2012-01-01 |  |  |  |  | 18.00 |  | LED |  | LED DRIVER | 44123 | 1 | 2012-01-01 |  | LEDDRIVER |  |  | 1.00 | 175200 | [6 empty] | Mastdeur | 90316 | 1 | 2012-01-01 |  | Mastdeur | Mastdeur | NVT
22 | 333959 | https://lms.nederlandslicht.nl/qr/report/333959 | 52.6618 | 6.7503 | 247214.9942 | 520242.9856 | Drostenstraat, Coevorden |  | 7742BB | Coevorden | Coevorden | 2012-01-01 | Gemeente Coevorden | Philips | 5 |  | Gemeente Coevorden | In bedrijf | Enexis |  | AAN 100%, 23:00 050%, 06:00 100%, UIT |  |  | Nacht | Bemeterd | [9 empty] | 1959115 | [29 empty] | PM ST 5,0 CV T60 FS Z P7021 | 315653 | 1 | 2012-01-01 | [9 empty] | 350400 |  | 3000 14LED 18W NW 1750 R7021 D | 315654 | 1 | 2012-01-01 | [11 empty] | 175200 |  |  |  | LAMP 14LED 18W NW | 315655 | 1 | 2012-01-01 |  |  |  |  | 18.00 |  | LED |  | LED DRIVER | 44123 | 1 | 2012-01-01 |  | LEDDRIVER |  |  | 1.00 | 175200 | [6 empty] | Mastdeur | 90316 | 1 | 2012-01-01 |  | Mastdeur | Mastdeur | NVT
23 | 333960 | https://lms.nederlandslicht.nl/qr/report/333960 | 52.6617 | 6.7501 | 247201.9942 | 520228.9863 | Drostenstraat, Coevorden |  | 7742BB | Coevorden | Coevorden | 2012-01-01 | Gemeente Coevorden | Philips | 5 |  | Gemeente Coevorden | In bedrijf | Enexis |  | AAN 100%, 23:00 050%, 06:00 100%, UIT |  |  | Nacht | Bemeterd | [9 empty] | 1959116 | [29 empty] | PM ST 5,0 CV T60 FS Z P7021 | 315653 | 1 | 2012-01-01 | [9 empty] | 350400 |  | 3000 14LED 18W NW 1750 R7021 D | 315654 | 1 | 2012-01-01 | [11 empty] | 175200 |  |  |  | LAMP 14LED 18W NW | 315655 | 1 | 2012-01-01 |  |  |  |  | 18.00 |  | LED |  | LED DRIVER | 44123 | 1 | 2012-01-01 |  | LEDDRIVER |  |  | 1.00 | 175200 | [6 empty] | Mastdeur | 90316 | 1 | 2012-01-01 |  | Mastdeur | Mastdeur | NVT
4 | 333961 | https://lms.nederlandslicht.nl/qr/report/333961 | 52.6609 | 6.7518 | 247318.9942 | 520146.9859 | Prof Aalbersestraat |  | 7742AZ | Coevorden | Coevorden | 2012-01-01 | Gemeente Coevorden | Philips | 5 |  | Gemeente Coevorden | In bedrijf | Enexis |  | AAN 100%, 23:00 050%, 06:00 100%, UIT |  |  | Nacht | Bemeterd | [9 empty] | 1959119 | [29 empty] | PM ST 5,0 CV T60 FS Z P7021 | 315653 | 1 | 2012-01-01 | [9 empty] | 350400 |  | 3000 14LED 18W NW 1750 R7021 D | 315654 | 1 | 2012-01-01 | [11 empty] | 175200 |  |  |  | LAMP 14LED 18W NW | 315655 | 1 | 2012-09-17 |  |  |  |  | 18.00 |  | LED |  | LED DRIVER | 44123 | 1 | 2012-01-01 |  | LEDDRIVER |  |  | 1.00 | 175200 | [6 empty] | Mastdeur | 90316 | 1 | 2012-01-01 |  | Mastdeur | Mastdeur | NVT
10 | 333963 | https://lms.nederlandslicht.nl/qr/report/333963 | 52.6623 | 6.7521 | 247339.9224 | 520297.7909 | de Savornin Lohmanstraat |  | 7742AM | Coevorden | Coevorden | 2012-10-01 | Gemeente Coevorden | Philips | 5 |  | Gemeente Coevorden | In bedrijf | Enexis |  | AAN 100%, 23:00 050%, 06:00 100%, UIT |  |  | Nacht | Bemeterd | [9 empty] | 1959121 | [29 empty] | PM ST 4,0 CV T60 FS Z P7021 | 331820 | 1 | 2012-10-01 | [9 empty] | 350400 |  | Stela Square LED 10 4000K18W R7021 | 331535 | 1 | 2012-10-01 | [11 empty] | 175200 |  |  |  | LAMP 10LED 18W NW | 316932 | 1 | 2012-10-01 |  |  |  |  | 18.00 |  | LED |  | LED DRIVER | 44123 | 1 | 2012-10-01 |  | LEDDRIVER |  |  | 1.00 | 175200 | [6 empty] | Mastdeur | 90316 | 1 | 2012-10-01 |  | Mastdeur | Mastdeur | NVT
11 | 333964 | https://lms.nederlandslicht.nl/qr/report/333964 | 52.6623 | 6.7517 | 247313.4885 | 520299.5546 | de Savornin Lohmanstraat |  | 7742AM | Coevorden | Coevorden | 2012-10-01 | Gemeente Coevorden | Philips | 5 |  | Gemeente Coevorden | In bedrijf | Enexis |  | AAN 100%, 23:00 050%, 06:00 100%, UIT |  |  | Nacht | Bemeterd | [9 empty] | 1959122 | [29 empty] | PM ST 4,0 CV T60 FS Z P7021 | 331820 | 1 | 2012-10-01 | [9 empty] | 350400 |  | Stela Square LED 10 4000K18W R7021 | 331535 | 1 | 2012-10-01 | [11 empty] | 175200 |  |  |  | LAMP 10LED 18W NW | 316932 | 1 | 2012-10-01 |  |  |  |  | 18.00 |  | LED |  | LED DRIVER | 44123 | 1 | 2012-10-01 |  | LEDDRIVER |  |  | 1.00 | 175200 | [6 empty] | Mastdeur | 90316 | 1 | 2012-10-01 |  | Mastdeur | Mastdeur | NVT
12 | 333965 | https://lms.nederlandslicht.nl/qr/report/333965 | 52.6627 | 6.7517 | 247312.3792 | 520341.1749 | de Savornin Lohmanstraat |  | 7742AM | Coevorden | Coevorden | 2012-10-01 | Gemeente Coevorden | Philips | 5 |  | Gemeente Coevorden | In bedrijf | Enexis |  | AAN 100%, 23:00 050%, 06:00 100%, UIT |  |  | Nacht | Bemeterd | [9 empty] | 1959123 | [29 empty] | PM ST 4,0 CV T60 FS Z P7021 | 331820 | 1 | 2012-10-01 | [9 empty] | 350400 |  | Stela Square LED 10 4000K18W R7021 | 331535 | 1 | 2012-10-01 | [11 empty] | 175200 |  |  |  | LAMP 10LED 18W NW | 316932 | 1 | 2012-10-01 |  |  |  |  | 18.00 |  | LED |  | LED DRIVER | 44123 | 1 | 2012-10-01 |  | LEDDRIVER |  |  | 1.00 | 175200 | [6 empty] | Mastdeur | 90316 | 1 | 2012-10-01 |  | Mastdeur | Mastdeur | NVT
13 | 333966 | https://lms.nederlandslicht.nl/qr/report/333966 | 52.6626 | 6.7513 | 247285.3411 | 520333.1111 | de Savornin Lohmanstraat |  | 7742AM | Coevorden | Coevorden | 2012-10-01 | Gemeente Coevorden | Philips | 5 |  | Gemeente Coevorden | In bedrijf | Enexis |  | AAN 100%, 23:00 050%, 06:00 100%, UIT |  |  | Nacht | Bemeterd | [9 empty] | 1959124 | [29 empty] | PM ST 4,0 CV T60 FS Z P7021 | 331820 | 1 | 2012-10-01 | [9 empty] | 350400 |  | Stela Square LED 10 4000K18W R7021 | 331535 | 1 | 2012-10-01 | [11 empty] | 175200 |  |  |  | LAMP 10LED 18W NW | 316932 | 1 | 2012-10-01 |  |  |  |  | 18.00 |  | LED |  | LED DRIVER | 44123 | 1 | 2012-10-01 |  | LEDDRIVER |  |  | 1.00 | 175200 | [6 empty] | Mastdeur | 90316 | 1 | 2012-10-01 |  | Mastdeur | Mastdeur | NVT
18 | 333967 | https://lms.nederlandslicht.nl/qr/report/333967 | 52.6628 | 6.7537 | 247445.9942 | 520358.9858 | Thorbeckestraat |  | 7742AJ | Coevorden | Coevorden | 2012-10-01 | Gemeente Coevorden | Philips | 5 |  | Gemeente Coevorden | In bedrijf | Enexis |  | AAN 100%, 23:00 050%, 06:00 100%, UIT |  |  | Nacht | Bemeterd | [9 empty] | 1959163 | [29 empty] | PM ST 5,0 CV T60 FS Z P7021 | 315653 | 1 | 2012-10-01 | [9 empty] | 350400 |  | 3000 14LED 18W NW 1750 R7021 D | 315654 | 1 | 2012-10-01 | [11 empty] | 175200 |  |  |  | LAMP 14LED 18W NW | 315655 | 1 | 2012-10-01 |  |  |  |  | 18.00 |  | LED |  | LED DRIVER | 44123 | 1 | 2012-10-01 |  | LEDDRIVER |  |  | 1.00 | 175200 | [6 empty] | Mastdeur | 90316 | 1 | 2012-10-01 |  | Mastdeur | Mastdeur | NVT
19 | 333968 | https://lms.nederlandslicht.nl/qr/report/333968 | 52.6629 | 6.7535 | 247429.9942 | 520366.9862 | Thorbeckestraat |  | 7742AJ | Coevorden | Coevorden | 2012-10-01 | Gemeente Coevorden | Philips | 5 |  | Gemeente Coevorden | In bedrijf | Enexis |  | AAN 100%, 23:00 050%, 06:00 100%, UIT |  |  | Nacht | Bemeterd | [9 empty] | 1959164 | [29 empty] | PM ST 5,0 CV T60 FS Z P7021 | 315653 | 1 | 2012-10-01 | [9 empty] | 350400 |  | 3000 14LED 18W NW 1750 R7021 D | 315654 | 1 | 2012-10-01 | [11 empty] | 175200 |  |  |  | LAMP 14LED 18W NW | 315655 | 1 | 2012-10-01 |  |  |  |  | 18.00 |  | LED |  | LED DRIVER | 44123 | 1 | 2012-10-01 |  | LEDDRIVER |  |  | 1.00 | 175200 | [6 empty] | Mastdeur | 90316 | 1 | 2012-10-01 |  | Mastdeur | Mastdeur | NVT
20 | 333969 | https://lms.nederlandslicht.nl/qr/report/333969 | 52.663 | 6.7533 | 247416.9942 | 520378.9866 | Thorbeckestraat |  | 7742AJ | Coevorden | Coevorden | 2012-10-01 | Gemeente Coevorden | Philips | 5 |  | Gemeente Coevorden | In bedrijf | Enexis |  | AAN 100%, 23:00 050%, 06:00 100%, UIT |  |  | Nacht | Bemeterd | [9 empty] | 1959165 | [29 empty] | PM ST 5,0 CV T60 FS Z P7021 | 315653 | 1 | 2012-10-01 | [9 empty] | 350400 |  | 3000 14LED 18W NW 1750 R7021 D | 315654 | 1 | 2022-07-20 | [11 empty] | 175200 |  |  |  | LAMP 14LED 18W NW | 315655 | 1 | 2012-10-01 |  |  |  |  | 18.00 |  | LED |  | LED DRIVER | 44123 | 1 | 2012-10-01 |  | LEDDRIVER |  |  | 1.00 | 175200 | [6 empty] | Mastdeur | 90316 | 1 | 2012-10-01 |  | Mastdeur | Mastdeur | NVT
4A | 334009 | https://lms.nederlandslicht.nl/qr/report/334009 | 52.6666 | 6.7441 | 246787.9942 | 520760.9863 | Poppenharelaan |  | 7741CS | Coevorden | Coevorden | 2013-07-10 | Gemeente Coevorden | Philips | 5 |  | Gemeente Coevorden | In bedrijf | Enexis |  | AAN 100%, 23:00 050%, 06:00 100%, UIT |  |  | Nacht | Bemeterd | [9 empty] | 1969059 | [29 empty] | PM AL 6,0 CO T60 CP D=120 | 94322 | 1 | 2013-07-10 |  | PM AL 6,0 CO T60 TP | 6.00 | CONISCH | ALUMINIUM | NVT | NVT | NVT |  | 350400 |  | STELA 2335 18LED 19W WW 1950 G900S D WRN | 150632 | 1 | 2013-07-13 | [11 empty] | 175200 |  |  |  | LAMP 18LED 19W WW 1950LM | 317793 | 1 | 2015-03-10 |  |  |  |  | 19.00 |  | LED |  | LED DRIVER | 44123 | 1 | 2013-07-13 |  | LEDDRIVER |  |  | 1.00 | 175200 | [6 empty] | Mastdeur | 90316 | 1 | 2013-07-10 |  | Mastdeur | Mastdeur | NVT
26 | 334010 | https://lms.nederlandslicht.nl/qr/report/334010 | 52.7005 | 6.7584 | 247685.9942 | 524560.986 | Emmerweg Dalen |  | 7751AL | Dalen | Dalen | 1997-06-01 | Gemeente Coevorden |  |  |  | Gemeente Coevorden | In bedrijf | Enexis |  |  |  |  | Nacht | Bemeterd | [9 empty] | 1969137 | [29 empty] | CON AL 3.5 M PT | 59588 | 1 | 1997-06-01 |  | PM AL 3,5 CO T60 TP | 3.50 | CONISCH | ALUMINIUM | NVT | NVT | NVT |  | 350400 |  | Ind 2202 SOX-E 26W | 315022 | 1 | 2000-05-05 | [11 empty] | 175200 |  |  |  | LAMP SOXE 26W BY22 | 40893 | 1 | 2015-03-19 |  | 26W SOX-E |  |  | 26.00 | 12000 | SOX |  | BSX 26 | 126107 | 1 | 2000-05-05 |  | BSX26 |  |  | 5.00 | 175200 | [6 empty] | Mastdeur | 90316 | 1 | 1997-06-01 |  | Mastdeur | Mastdeur | NVT
2 | 334011 | https://lms.nederlandslicht.nl/qr/report/334011 | 52.7549 | 6.7247 | 245295.9942 | 530562.9859 | Etgaarde de |  | 7861BT | Oosterhesselen | Oosterhesselen | 1990-01-01 | Gemeente Coevorden |  |  |  | Gemeente Coevorden | In bedrijf | Enexis |  |  |  |  | Nacht | Bemeterd | [9 empty] | 1969358 | [29 empty] | PM ST 4,0 CI T76 | 332015 | 1 | 1990-01-01 | [9 empty] | 350400 |  | ONBENOEMD ARMATUUR | 40888 | 1 | 1990-01-01 |  | ONBEKEND | ONBEKEND |  |  |  |  | NNB |  |  |  | 175200 |  |  |  | LAMP PLC 26W 830 G24q-3 4P | 332017 | 1 | 2024-07-04 |  |  |  |  | 26.00 |  | PLL |  | HFP 22-42 | 311064 | 1 | 1990-01-01 | [12 empty] | Mastdeur | 90316 | 1 | 1990-01-01 |  | Mastdeur | Mastdeur | NVT
3 | 334012 | https://lms.nederlandslicht.nl/qr/report/334012 | 52.7547 | 6.7249 | 245310.9942 | 530546.9862 | Etgaarde de |  | 7861BT | Oosterhesselen | Oosterhesselen | 1990-01-01 | Gemeente Coevorden |  |  |  | Gemeente Coevorden | In bedrijf | Enexis |  |  |  |  | Nacht | Bemeterd | [9 empty] | 1969359 | [29 empty] | PM ST 4,0 CI T76 | 332015 | 1 | 1990-01-01 | [9 empty] | 350400 |  | ONBENOEMD ARMATUUR SON 50W CVSA | 332016 | 1 | 1990-01-01 | [11 empty] | 175200 |  |  |  | LAMP PH PLC 26W 830 G24D-3 2P XTRA | 235482 | 1 | 2024-07-04 |  |  | Philips | 3000K | 26.00 | 16000 | PLL |  | HFP 22-42 | 311064 | 1 | 1990-01-01 | [12 empty] | Mastdeur | 90316 | 1 | 1990-01-01 |  | Mastdeur | Mastdeur | NVT
4 | 334013 | https://lms.nederlandslicht.nl/qr/report/334013 | 52.7546 | 6.7252 | 245327.9943 | 530527.9861 | Etgaarde de |  | 7861BT | Oosterhesselen | Oosterhesselen | 1990-01-01 | Gemeente Coevorden |  |  |  | Gemeente Coevorden | In bedrijf | Enexis |  |  |  |  | Nacht | Bemeterd | [9 empty] | 1969360 | [29 empty] | PM ST 4,0 CI T76 | 332015 | 1 | 1990-01-01 | [9 empty] | 350400 |  | ONBENOEMD ARMATUUR SON 50W CVSA | 332016 | 1 | 1990-01-01 | [11 empty] | 175200 |  |  |  | LAMP PLC 26W 830 G24q-3 4P | 332017 | 1 | 2024-07-04 |  |  |  |  | 26.00 |  | PLL |  | HFP 22-42 | 311064 | 1 | 1990-01-01 | [12 empty] | Mastdeur | 90316 | 1 | 1990-01-01 |  | Mastdeur | Mastdeur | NVT
5 | 334014 | https://lms.nederlandslicht.nl/qr/report/334014 | 52.7545 | 6.7253 | 245336.9943 | 530518.9862 | Etgaarde de |  | 7861BT | Oosterhesselen | Oosterhesselen | 1990-01-01 | Gemeente Coevorden |  |  |  | Gemeente Coevorden | In bedrijf | Enexis |  |  |  |  | Nacht | Bemeterd | [9 empty] | 1969361 | [29 empty] | PM ST 4,0 CI T76 | 332015 | 1 | 1990-01-01 | [9 empty] | 350400 |  | ONBENOEMD ARMATUUR SON 50W CVSA | 332016 | 1 | 1990-01-01 | [11 empty] | 175200 |  |  |  | LAMP PLC 26W 830 G24q-3 4P | 332017 | 1 | 2024-07-04 |  |  |  |  | 26.00 |  | PLL |  | HFP 22-42 | 311064 | 1 | 1990-01-01 | [12 empty] | Mastdeur | 90316 | 1 | 1990-01-01 |  | Mastdeur | Mastdeur | NVT
6 | 334015 | https://lms.nederlandslicht.nl/qr/report/334015 | 52.7543 | 6.7255 | 245350.9943 | 530503.9864 | Etgaarde de |  | 7861BT | Oosterhesselen | Oosterhesselen | 1990-01-01 | Gemeente Coevorden |  |  |  | Gemeente Coevorden | In bedrijf | Enexis |  |  |  |  | Nacht | Bemeterd | [9 empty] | 1969362 | [29 empty] | PM ST 4,0 CI T76 | 332015 | 1 | 1990-01-01 | [9 empty] | 350400 |  | ONBENOEMD ARMATUUR | 40888 | 1 | 1990-01-01 |  | ONBEKEND | ONBEKEND |  |  |  |  | NNB |  |  |  | 175200 |  |  |  | LAMP PLC 26W 830 G24q-3 4P | 332017 | 1 | 2024-07-04 |  |  |  |  | 26.00 |  | PLL |  | HFP 22-42 | 311064 | 1 | 1990-01-01 | [12 empty] | Mastdeur | 90316 | 1 | 1990-01-01 |  | Mastdeur | Mastdeur | NVT
7 | 334016 | https://lms.nederlandslicht.nl/qr/report/334016 | 52.7541 | 6.7256 | 245358.9943 | 530473.9859 | Etgaarde de |  | 7861BT | Oosterhesselen | Oosterhesselen | 1990-01-01 | Gemeente Coevorden |  |  |  | Gemeente Coevorden | In bedrijf | Enexis |  |  |  |  | Nacht | Bemeterd | [9 empty] | 1969363 | [29 empty] | PM ST 4,0 CI T76 | 332015 | 1 | 1990-01-01 | [9 empty] | 350400 |  | ONBENOEMD ARMATUUR | 40888 | 1 | 1990-01-01 |  | ONBEKEND | ONBEKEND |  |  |  |  | NNB |  |  |  | 175200 |  |  |  | LAMP PLC 26W 830 G24q-3 4P | 332017 | 1 | 2024-07-04 |  |  |  |  | 26.00 |  | PLL |  | HFP 22-42 | 311064 | 1 | 1990-01-01 | [12 empty] | Mastdeur | 90316 | 1 | 1990-01-01 |  | Mastdeur | Mastdeur | NVT
8 | 334017 | https://lms.nederlandslicht.nl/qr/report/334017 | 52.7539 | 6.7256 | 245356.9942 | 530459.9863 | Etgaarde de |  | 7861BT | Oosterhesselen | Oosterhesselen | 1990-01-01 | Gemeente Coevorden |  |  |  | Gemeente Coevorden | In bedrijf | Enexis |  |  |  |  | Nacht | Bemeterd | [9 empty] | 1969364 | [29 empty] | PM ST 4,0 CI T76 | 332015 | 1 | 1990-01-01 | [9 empty] | 350400 |  | ONBENOEMD ARMATUUR | 40888 | 1 | 1990-01-01 |  | ONBEKEND | ONBEKEND |  |  |  |  | NNB |  |  |  | 175200 |  |  |  | LAMP PLC 26W 830 G24q-3 4P | 332017 | 1 | 2024-07-04 |  |  |  |  | 26.00 |  | PLL |  | HFP 22-42 | 311064 | 1 | 1990-01-01 | [12 empty] | Mastdeur | 90316 | 1 | 1990-01-01 |  | Mastdeur | Mastdeur | NVT
9 | 334018 | https://lms.nederlandslicht.nl/qr/report/334018 | 52.7538 | 6.7255 | 245349.9942 | 530443.9864 | Etgaarde de |  | 7861BT | Oosterhesselen | Oosterhesselen | 1990-01-01 | Gemeente Coevorden |  |  |  | Gemeente Coevorden | In bedrijf | Enexis |  |  |  |  | Nacht | Bemeterd | [9 empty] | 1969365 | [29 empty] | PM ST 4,0 CI T76 | 332015 | 1 | 1990-01-01 | [9 empty] | 350400 |  | ONBENOEMD ARMATUUR | 40888 | 1 | 1990-01-01 |  | ONBEKEND | ONBEKEND |  |  |  |  | NNB |  |  |  | 175200 |  |  |  | LAMP PLC 26W 830 G24q-3 4P | 332017 | 1 | 2024-07-04 |  |  |  |  | 26.00 |  | PLL |  | HFP 22-42 | 311064 | 1 | 1990-01-01 | [12 empty] | Mastdeur | 90316 | 1 | 1990-01-01 |  | Mastdeur | Mastdeur | NVT
10 | 334019 | https://lms.nederlandslicht.nl/qr/report/334019 | 52.7536 | 6.7253 | 245337.9942 | 530422.9856 | Etgaarde de |  | 7861BT | Oosterhesselen | Oosterhesselen | 1990-01-01 | Gemeente Coevorden |  |  |  | Gemeente Coevorden | In bedrijf | Enexis |  |  |  |  | Nacht | Bemeterd | [9 empty] | 1969366 | [29 empty] | PM ST 4,0 CI T76 | 332015 | 1 | 1990-01-01 | [9 empty] | 350400 |  | ONBENOEMD ARMATUUR | 40888 | 1 | 1990-01-01 |  | ONBEKEND | ONBEKEND |  |  |  |  | NNB |  |  |  | 175200 |  |  |  | LAMP PLC 26W 830 G24q-3 4P | 332017 | 1 | 2024-07-04 |  |  |  |  | 26.00 |  | PLL |  | HFP 22-42 | 311064 | 1 | 1990-01-01 | [12 empty] | Mastdeur | 90316 | 1 | 1990-01-01 |  | Mastdeur | Mastdeur | NVT
11 | 334020 | https://lms.nederlandslicht.nl/qr/report/334020 | 52.7535 | 6.7252 | 245330.9942 | 530409.9864 | Etgaarde de |  | 7861BT | Oosterhesselen | Oosterhesselen | 1990-01-01 | Gemeente Coevorden |  |  |  | Gemeente Coevorden | In bedrijf | Enexis |  |  |  |  | Nacht | Bemeterd | [9 empty] | 1969367 | [29 empty] | PM ST 4,0 CI T76 | 332015 | 1 | 1990-01-01 | [9 empty] | 350400 |  | ONBENOEMD ARMATUUR | 40888 | 1 | 1990-01-01 |  | ONBEKEND | ONBEKEND |  |  |  |  | NNB |  |  |  | 175200 |  |  |  | LAMP PLC 26W 830 G24q-3 4P | 332017 | 1 | 2024-07-04 |  |  |  |  | 26.00 |  | PLL |  | HFP 22-42 | 311064 | 1 | 1990-01-01 | [12 empty] | Mastdeur | 90316 | 1 | 1990-01-01 |  | Mastdeur | Mastdeur | NVT
2 | 334021 | https://lms.nederlandslicht.nl/qr/report/334021 | 52.7267 | 6.7273 | 245525.9943 | 527429.9861 | Oude Geeserweg |  | 7754 | Dalen | Wachtum | 1990-01-03 | Gemeente Coevorden |  | 2 |  | Gemeente Coevorden | In bedrijf | Enexis |  | AAN 100%, 23:00 050%, 06:00 100%, UIT |  |  | Nacht | Bemeterd | [6 empty] | 2023-05-21 |  |  | 1969418 | [29 empty] | CVL ST 6 M (EU 1200-60) | 54752 | 1 | 1990-01-03 |  | LM ST 6,0 CV EU1250/20/5 T60 ET V | 6.00 | CILINDRISCH | THERMISCH VERZINKT | NVT | NVT | NVT |  | 350400 |  | Mini Nicole GO 16W | 1510596 | 1 | 2023-05-21 |  |  | Innolumis |  |  |  |  | RAL 7035 |  |  | 1284.00 | 100000 |  | 21.00 |  | LED | 66627 | 1 | 2023-05-21 |  | LED |  |  | 30.00 | 100000 | LED |  | LED DRIVER | 44123 | 1 | 2023-05-21 |  | LEDDRIVER |  |  | 1.00 | 175200 | [6 empty] | Mastdeur | 90316 | 1 | 1990-01-03 |  | Mastdeur | Mastdeur | NVT
8A | 334023 | https://lms.nederlandslicht.nl/qr/report/334023 | 52.7961 | 6.7284 | 245456.9943 | 535158.986 | Brinklanden |  |  | Zweeloo | Zweeloo | 2008-09-29 | Gemeente Coevorden |  |  |  | Gemeente Coevorden | In bedrijf | Enexis |  |  |  |  | Nacht | Onbemeterd | [9 empty] | 1969537 | [29 empty] | CON AL 6 M BOOG (EU 2300-60) | 311114 | 1 | 2008-09-29 |  | SM AL 6,0 CO BOOG EU2300/5 T60 CM | 6.00 | CONISCH | ALUMINIUM | NVT | NVT | NVT |  | 350400 |  | 20077345 IND 2680 ARC SNN CDM-T 35 W | 331606 | 1 | [12 empty] | 175200 |  |  |  | MASTERC CDM-T 35W/830 G12 1CT/12 | 1318263 | 1 | 2023-02-09 |  |  |  | 3000K | 35.00 |  | SON |  | BSN35 | 45069 | 1 |  |  | BSN35 |  |  | 5.00 | 175200 | [6 empty] | Mastdeur | 90316 | 1 | 2008-09-29 |  | Mastdeur | Mastdeur | NVT
1 | 334024 | https://lms.nederlandslicht.nl/qr/report/334024 | 52.7511 | 6.8187 | 251647.9941 | 530264.9856 | Oude Rijksweg |  |  | Sleen | Erm | 1980-01-01 | Gemeente Coevorden |  | 2 |  | Gemeente Coevorden | In bedrijf | Enexis |  | AAN 100%, 23:00 050%, 06:00 100%, UIT |  |  | Nacht | Onbemeterd | [6 empty] | 2023-05-21 |  |  | 1969599 | [29 empty] | CVL AL 8 M | 101511 | 1 | 1980-01-01 |  | LM AL 8,0 CV EU850/5 T60 TP | 8.00 | CILINDRISCH | ALUMINIUM | NVT | NVT | NVT |  | 350400 |  | Mini Nicole GO 16W | 1510596 | 1 | 2023-05-21 |  |  | Innolumis |  |  |  |  | RAL 7035 |  |  | 1284.00 | 100000 |  | 21.00 |  | LED | 66627 | 1 | 2023-05-21 |  | LED |  |  | 30.00 | 100000 | LED |  | LED DRIVER | 44123 | 1 | 2023-05-21 |  | LEDDRIVER |  |  | 1.00 | 175200 | [6 empty] | Mastdeur | 90316 | 1 | 1980-01-01 |  | Mastdeur | Mastdeur | NVT
2 | 334025 | https://lms.nederlandslicht.nl/qr/report/334025 | 52.7509 | 6.8189 | 251661.9941 | 530247.9855 | Oude Rijksweg |  |  | Sleen | Erm | 1985-01-01 | Gemeente Coevorden |  | 2 |  | Gemeente Coevorden | In bedrijf | Enexis |  | AAN 100%, 23:00 050%, 06:00 100%, UIT |  |  | Nacht | Onbemeterd | [6 empty] | 2023-05-21 |  |  | 1969600 | [29 empty] | PM ST 4,0 CO+GP T60 ET Z V | 37819 | 1 | 1985-01-01 |  | PM ST 4,0 CO T60 ET V | 4.00 | CONISCH | THERMISCH VERZINKT | NVT | NVT | NVT |  | 350400 |  | Mini Nicole GO 16W | 1510596 | 1 | 2023-05-21 |  |  | Innolumis |  |  |  |  | RAL 7035 |  |  | 1284.00 | 100000 |  | 21.00 |  | LED | 66627 | 1 | 2023-05-21 |  | LED |  |  | 30.00 | 100000 | LED |  | LED DRIVER | 44123 | 1 | 2023-05-21 |  | LEDDRIVER |  |  | 1.00 | 175200 | [6 empty] | Mastdeur | 90316 | 1 | 1985-01-01 |  | Mastdeur | Mastdeur | NVT
3 | 334026 | https://lms.nederlandslicht.nl/qr/report/334026 | 52.751 | 6.8195 | 251701.9941 | 530258.9861 | Oude Rijksweg |  |  | Sleen | Erm | 1990-01-01 | Gemeente Coevorden |  | 2 |  | Gemeente Coevorden | In bedrijf | Enexis |  | AAN 100%, 23:00 050%, 06:00 100%, UIT |  |  | Nacht | Onbemeterd | [6 empty] | 2023-05-21 |  |  | 1969601 | [29 empty] | PM ST 4,0 CO+GP T60 ET Z V | 37819 | 1 | 1990-01-01 |  | PM ST 4,0 CO T60 ET V | 4.00 | CONISCH | THERMISCH VERZINKT | NVT | NVT | NVT |  | 350400 |  | Mini Nicole GO 16W | 1510596 | 1 | 2023-05-21 |  |  | Innolumis |  |  |  |  | RAL 7035 |  |  | 1284.00 | 100000 |  | 21.00 |  | LED | 66627 | 1 | 2023-05-21 |  | LED |  |  | 30.00 | 100000 | LED |  | LED DRIVER | 44123 | 1 | 2023-05-21 |  | LEDDRIVER |  |  | 1.00 | 175200 | [6 empty] | Mastdeur | 90316 | 1 | 1990-01-01 |  | Mastdeur | Mastdeur | NVT
2 | 334027 | https://lms.nederlandslicht.nl/qr/report/334027 | 52.8727 | 6.7259 | 245131.9943 | 543677.986 | Kwekebosweg |  | 7849TA | Sleen | de Kiel | 1990-01-01 | Gemeente Coevorden |  |  |  | Gemeente Coevorden | In bedrijf | Enexis |  |  |  |  | Nacht | Onbemeterd | [9 empty] | 1969605 | [29 empty] | PM ST 4,0 CO+GP T60 ET Z V | 37819 | 1 | 1990-01-01 |  | PM ST 4,0 CO T60 ET V | 4.00 | CONISCH | THERMISCH VERZINKT | NVT | NVT | NVT |  | 350400 |  | IND 2000 SDN PL-L 24 W | 58257 | 1 | 1990-01-01 |  | CDS711 9005 | [9 empty] | 175200 |  |  |  | LAMP PH PLL 24W 830 2G11 4P | 36090 | 1 | 2020-11-15 |  | 24W PLL |  |  | 24.00 | 16000 | PLL |  | HFP 22-42 | 311064 | 1 | 1990-01-01 | [12 empty] | Mastdeur | 90316 | 1 | 1990-01-01 |  | Mastdeur | Mastdeur | NVT
2 | 334027 | https://lms.nederlandslicht.nl/qr/report/334027 | 52.8727 | 6.7259 | 245131.9943 | 543677.986 | Kwekebosweg |  | 7849TA | Sleen | de Kiel | 1990-01-01 | Gemeente Coevorden |  |  |  | Gemeente Coevorden | In bedrijf | Enexis |  |  |  |  | Nacht | Onbemeterd | [9 empty] | 1969605 | [63 empty] | LAMP PH PLL 24W 830 2G11 4P | 36090 | 2 | 2020-11-15 |  | 24W PLL |  |  | 24.00 | 16000 | PLL |  | HFP 22-42 | 311064 | 2 | 1990-01-01
9 | 334028 | https://lms.nederlandslicht.nl/qr/report/334028 | 52.7882 | 6.804 | 250572.9941 | 534367.986 | Boerhoornstraat | 45 | 7846AA | Sleen | Noord-Sleen | 2008-02-01 | Gemeente Coevorden |  |  |  | Gemeente Coevorden | In bedrijf | Enexis |  |  |  |  | Nacht | Onbemeterd | [9 empty] | 2020864 | [29 empty] | 7670400 CON ST 4 m PT | 311782 | 1 | 2008-02-01 | [9 empty] | 350400 |  | IND 2000 CDN KEGEL COMFORT PL-L 24 W | 197569 | 1 | 2008-02-01 | [15 empty] | LAMP PH PLL 24W 830 2G11 4P | 36090 | 1 | 2024-06-24 |  | 24W PLL |  |  | 24.00 | 16000 | PLL |  | HFP 22-42 | 311064 | 1 | 2008-02-01 | [12 empty] | Mastdeur | 90316 | 1 | 2008-02-01 |  | Mastdeur | Mastdeur | NVT
10 | 334029 | https://lms.nederlandslicht.nl/qr/report/334029 | 52.7884 | 6.8038 | 250559.9942 | 534398.9861 | Boerhoornstraat |  | 7846AA | Sleen | Noord-Sleen | 2008-02-01 | Gemeente Coevorden |  |  |  | Gemeente Coevorden | In bedrijf | Enexis |  |  |  |  | Nacht | Onbemeterd | [9 empty] | 2020866 | [29 empty] | 7670400 CON ST 4 m PT | 311782 | 1 | 2008-02-01 | [9 empty] | 350400 |  | IND 2000 CDN KEGEL COMFORT PL-L 24 W | 197569 | 1 | 2008-02-01 | [15 empty] | LAMP PH PLL 24W 830 2G11 4P | 36090 | 1 | 2024-06-24 |  | 24W PLL |  |  | 24.00 | 16000 | PLL |  | HFP 22-42 | 311064 | 1 | 2008-02-01 | [12 empty] | Mastdeur | 90316 | 1 | 2008-02-01 |  | Mastdeur | Mastdeur | NVT
801 | 334052 | https://lms.nederlandslicht.nl/qr/report/334052 | 52.723 | 6.6848 | 242661.9943 | 526966.9863 | Brinkweg O'hesselen |  | 7864TD | Oosterhesselen | Zwinderen |  | Gemeente Coevorden |  |  |  | Gemeente Coevorden | In bedrijf | Enexis |  |  |  |  | Nacht | Bemeterd | [9 empty] | 2236748 | [29 empty] | WANDARM | 48958 | 1 |  |  | WANDARMATUUR | 4.00 | NVT | THERMISCH VERZINKT | n.v.t. | NVT | n.v.t. |  | 350400 |  | TUNNEL ARMATUUR | 334051 | 1 | 1990-01-01 | [11 empty] | 175200 |  |  |  | SALED 18W 3000K | 124648 | 1 | 2021-10-01 |  | SALED PS-L 18 | Saled |  | 18.00 | 50000 | RETRO-LED |  | BSX55 | 47246 | 1 | 1990-01-01 |  | BSX55 |  |  | 5.00 | 175200 | [6 empty] | Mastdeur | 90316 | 1 |  |  | Mastdeur | Mastdeur | NVT
802 | 334053 | https://lms.nederlandslicht.nl/qr/report/334053 | 52.7229 | 6.6848 | 242661.9943 | 526956.9862 | Brinkweg O'hesselen |  | 7864TD | Oosterhesselen | Zwinderen |  | Gemeente Coevorden |  |  |  | Gemeente Coevorden | In bedrijf | Enexis |  |  |  |  | Nacht | Bemeterd | [9 empty] | 2236752 | [29 empty] | WANDARM | 48958 | 1 |  |  | WANDARMATUUR | 4.00 | NVT | THERMISCH VERZINKT | n.v.t. | NVT | n.v.t. |  | 350400 |  | TUNNEL ARMATUUR | 334051 | 1 | 1990-01-01 | [11 empty] | 175200 |  |  |  | SOX 55W BY22d 1SL/12 | 1181262 | 1 | 2023-11-01 |  |  |  |  | 55.00 | 12000 | SOX |  | BSX55 | 47246 | 1 | 1990-01-01 |  | BSX55 |  |  | 5.00 | 175200 | [6 empty] | Mastdeur | 90316 | 1 |  |  | Mastdeur | Mastdeur | NVT
803 | 334054 | https://lms.nederlandslicht.nl/qr/report/334054 | 52.7228 | 6.6848 | 242664.9943 | 526941.9861 | Brinkweg O'hesselen |  | 7864TD | Oosterhesselen | Zwinderen |  | Gemeente Coevorden |  |  |  | Gemeente Coevorden | In bedrijf | Enexis |  |  |  |  | Nacht | Bemeterd | [9 empty] | 2236753 | [29 empty] | WANDARM | 48958 | 1 |  |  | WANDARMATUUR | 4.00 | NVT | THERMISCH VERZINKT | n.v.t. | NVT | n.v.t. |  | 350400 |  | TUNNEL ARMATUUR | 334051 | 1 | 1990-01-01 | [11 empty] | 175200 |  |  |  | LAMP SOX 55W BY22 | 50617 | 1 | 2017-12-19 |  | 55W SOX |  |  | 55.00 | 12000 | SOX |  | BSX55 | 47246 | 1 | 1990-01-01 |  | BSX55 |  |  | 5.00 | 175200 | [6 empty] | Mastdeur | 90316 | 1 |  |  | Mastdeur | Mastdeur | NVT
804 | 334055 | https://lms.nederlandslicht.nl/qr/report/334055 | 52.7226 | 6.6849 | 242668.9943 | 526927.9855 | Brinkweg O'hesselen |  | 7864TD | Oosterhesselen | Zwinderen |  | Gemeente Coevorden |  |  |  | Gemeente Coevorden | In bedrijf | Enexis |  |  |  |  | Nacht | Bemeterd | [9 empty] | 2236754 | [29 empty] | WANDARM | 48958 | 1 |  |  | WANDARMATUUR | 4.00 | NVT | THERMISCH VERZINKT | n.v.t. | NVT | n.v.t. |  | 350400 |  | TUNNEL ARMATUUR | 334051 | 1 | 1990-01-01 | [11 empty] | 175200 |  |  |  | LAMP SOX 35W BY22 | 40131 | 1 | 2018-11-15 |  | 35W SOX |  |  | 35.00 | 12000 | SOX |  | BSX35 | 51680 | 1 | 1990-01-01 |  | BSX35 |  |  | 5.00 | 175200 | [6 empty] | Mastdeur | 90316 | 1 |  |  | Mastdeur | Mastdeur | NVT
30A | 334056 | https://lms.nederlandslicht.nl/qr/report/334056 | 52.6662 | 6.7535 | 247425.9942 | 520738.9863 | STIELTJESKANAAL (BINNEN) |  | 7742BL | Coevorden | Coevorden | 1990-01-01 | Gemeente Coevorden |  |  |  | Gemeente Coevorden | In bedrijf | Enexis |  | AAN 100%, 23:00 050%, 06:00 100%, UIT |  |  | Nacht | Bemeterd | [9 empty] | 2252693 | [29 empty] | GEVELHOUDER | 59108 | 1 | 1990-01-01 |  | WANDARMATUUR | 4.00 | NVT | THERMISCH VERZINKT | NVT | NVT | NVT |  | 350400 |  | BGP381 ### 19W NW 2500L GREY DM DVD | 311895 | 1 | 2023-11-01 | [11 empty] | 175200 |  |  |  | BGP381 ### 19W NW 2500L GREY DM DVD | 344426 | 1 | 2023-11-01 |  | BGP381 ### 19W NW 2500L GREY DM DVD | Philips |  | 19.00 | 100000 | LED |  | LED DRIVER | 44123 | 1 | 2023-11-01 |  | LEDDRIVER |  |  | 1.00 | 175200
17A | 334057 | https://lms.nederlandslicht.nl/qr/report/334057 | 52.6641 | 6.7361 | 246248.9942 | 520479.986 | Stationsstraat, Coevorden |  | 7741EK | Coevorden | Coevorden | 1990-01-01 | Gemeente Coevorden |  |  |  | Gemeente Coevorden | In bedrijf | Enexis |  |  |  |  | Nacht | Bemeterd | [9 empty] | 2252697 | [29 empty] | LM AL 8,0 CO EU700 T60 | 315711 | 1 | 1990-01-01 | [9 empty] | 350400 |  | PHI XGS 104 SOX 55 W | 225272 | 1 | 1990-01-01 | [15 empty] | LAMP SOX 55W BY22 | 50617 | 1 | 2017-01-16 |  | 55W SOX |  |  | 55.00 | 12000 | SOX |  | BSX55 | 47246 | 1 | 1990-01-01 |  | BSX55 |  |  | 5.00 | 175200 | [6 empty] | Mastdeur | 90316 | 1 | 1990-01-01 |  | Mastdeur | Mastdeur | NVT
24 | 334172 | https://lms.nederlandslicht.nl/qr/report/334172 | 52.7566 | 6.7114 | 244393.9943 | 530735.9862 | Geserweg |  | 7861BL | Oosterhesselen | Oosterhesselen | 1990-01-01 | Gemeente Coevorden |  | 2 |  | Gemeente Coevorden | In bedrijf | Enexis |  | AAN 100%, 23:00 050%, 06:00 100%, UIT |  |  | Nacht | Bemeterd | [6 empty] | 2023-05-21 |  |  | 2371049 | [29 empty] | CON AL 8 M | 58383 | 1 | 1990-01-01 |  | LM AL 8,0 CO EU850/5 T60 TP | 8.00 | CONISCH | ALUMINIUM | NVT | NVT | NVT |  | 350400 |  | Mini Nicole GO 16W | 1510596 | 1 | 2023-05-21 |  |  | Innolumis |  |  |  |  | RAL 7035 |  |  | 1284.00 | 100000 |  | 21.00 |  | LED | 66627 | 1 | 2023-05-21 |  | LED |  |  | 30.00 | 100000 | LED |  | LED DRIVER | 44123 | 1 | 2023-05-21 |  | LEDDRIVER |  |  | 1.00 | 175200 | [6 empty] | Mastdeur | 90316 | 1 | 1990-01-01 |  | Mastdeur | Mastdeur | NVT
12 | 334195 | https://lms.nederlandslicht.nl/qr/report/334195 | 52.669 | 6.7425 | 246671.9942 | 521025.9865 | Linthorst Homanlaan |  | 7741VD | Coevorden | Coevorden | 2010-01-01 | Gemeente Coevorden |  |  |  | Gemeente Coevorden | In bedrijf | Enexis |  |  |  |  | Nacht | Bemeterd | [9 empty] | 2462503 | [29 empty] | ONBENOEMDE MAST | 43890 | 1 | 2010-01-01 |  | ONBEKEND | 4.00 | NVT | RVS | NVT | NVT | NVT |  | 350400 |  | ONBENOEMD ARMATUUR | 40888 | 1 | 2010-01-01 |  | ONBEKEND | ONBEKEND |  |  |  |  | NNB |  |  |  | 175200 |  |  |  | LAMP SOXE 18W BY22 | 40071 | 1 | 2023-09-20 |  | 18W SOX-E |  |  | 18.00 | 12000 | SOX |  | BSX 18 | 126104 | 1 | 2010-01-01 |  | BSX18 |  |  | 4.00 | 175200 | [6 empty] | Mastdeur | 90316 | 1 | 2010-01-01 |  | Mastdeur | Mastdeur | NVT
13a | 334208 | https://lms.nederlandslicht.nl/qr/report/334208 | 52.6564 | 6.7442 | 246817.9942 | 519635.9856 | Eendrachtstraat |  | 7742SZ | Coevorden | Coevorden | 1990-01-01 | Gemeente Coevorden | Philips | 5 |  | Gemeente Coevorden | In bedrijf | Enexis |  | AAN 100%, 23:00 050%, 06:00 100%, UIT |  |  | Nacht | Bemeterd | [9 empty] | 2491154 | [29 empty] | LM AL 8,0 CO EU700 T60 | 315711 | 1 | 1990-01-01 | [9 empty] | 350400 |  | BGP381 ### 19W NW 2500L GREY DM DVD | 311895 | 1 | 2018-10-31 | [11 empty] | 175200 |  |  |  | LED IN: BGP381 ### 19W NW 2500L GREY DM DVD | 311896 | 1 | 2018-10-31 |  |  |  |  | 19.00 |  | LED |  | LED DRIVER | 44123 | 1 | 2018-10-31 |  | LEDDRIVER |  |  | 1.00 | 175200 | [6 empty] | Mastdeur | 90316 | 1 | 1990-01-01 |  | Mastdeur | Mastdeur | NVT
7 | 334209 | https://lms.nederlandslicht.nl/qr/report/334209 | 52.8459 | 6.754 | 247080.9942 | 540727.9854 | Bonkerstraat |  | 7848BP | Sleen | Schoonoord | 2018-09-27 | Gemeente Coevorden | Philips | 5 |  | Gemeente Coevorden | In bedrijf | Enexis |  | AAN 100%, 23:00 050%, 06:00 100%, UIT |  |  | Nacht | Onbemeterd | [9 empty] | 2492747 | [29 empty] | PM ST 4,0 CO+GP T60 ET Z V | 37819 | 1 | 2018-09-27 |  | PM ST 4,0 CO T60 ET V | 4.00 | CONISCH | THERMISCH VERZINKT | NVT | NVT | NVT |  | 350400 |  | BDP103 ### 12W NW 1500L 9006 DM | 311906 | 1 | 2018-09-27 |  | BDP103 DM PCC GRN15/840 | Philips |  |  |  |  | 7035 LICHTGRIJS |  |  | 1500.00 | 175200 |  |  |  | LED IN: BDP103 ### 12W NW 1500L 9006 DRW DVD | 311907 | 1 | 2018-09-27 | [6 empty] | LED |  | LED DRIVER | 44123 | 1 | 2018-09-27 |  | LEDDRIVER |  |  | 1.00 | 175200 | [6 empty] | Mastdeur | 90316 | 1 | 2018-09-27 |  | Mastdeur | Mastdeur | NVT
8 | 334210 | https://lms.nederlandslicht.nl/qr/report/334210 | 52.8456 | 6.7543 | 247098.9942 | 540699.9862 | Bonkerstraat |  | 7848BP | Sleen | Schoonoord | 2018-09-27 | Gemeente Coevorden | Philips | 5 |  | Gemeente Coevorden | In bedrijf | Enexis |  | AAN 100%, 23:00 050%, 06:00 100%, UIT |  |  | Nacht | Onbemeterd | [9 empty] | 2492748 | [29 empty] | PM ST 4,0 CO+GP T60 ET Z V | 37819 | 1 | 2020-09-16 |  | PM ST 4,0 CO T60 ET V | 4.00 | CONISCH | THERMISCH VERZINKT | NVT | NVT | NVT |  | 350400 |  | BDP103 ### 12W NW 1500L 9006 DM | 311906 | 1 | 2018-09-27 |  | BDP103 DM PCC GRN15/840 | Philips |  |  |  |  | 7035 LICHTGRIJS |  |  | 1500.00 | 175200 |  |  |  | BDP103 ### 12W NW 1500L 9006 DM | 1798702 | 1 | 2023-03-13 |  |  |  |  | 18.00 |  | LED |  | LED DRIVER | 44123 | 1 | 2018-09-27 |  | LEDDRIVER |  |  | 1.00 | 175200 | [6 empty] | Mastdeur | 90316 | 1 | 2018-09-27 |  | Mastdeur | Mastdeur | NVT
1 | 334211 | https://lms.nederlandslicht.nl/qr/report/334211 | 52.8464 | 6.7518 | 246933.2064 | 540785.6246 | Loetestraat |  | 7848CD | Sleen | Schoonoord | 2018-09-20 | Gemeente Coevorden | Philips | 5 |  | Gemeente Coevorden | In bedrijf | Enexis |  | AAN 100%, 23:00 050%, 06:00 100%, UIT |  |  | Nacht | Onbemeterd | [9 empty] | 2492749 | [29 empty] | PM ST 4,0 CO+GP T60 ET Z V | 37819 | 1 | 2018-09-20 |  | PM ST 4,0 CO T60 ET V | 4.00 | CONISCH | THERMISCH VERZINKT | NVT | NVT | NVT |  | 350400 |  | BDP103 ### 12W NW 1500L 9006 DM | 311906 | 1 | 2018-09-20 |  | BDP103 DM PCC GRN15/840 | Philips |  |  |  |  | 7035 LICHTGRIJS |  |  | 1500.00 | 175200 |  |  |  | LED IN: BDP103 ### 12W NW 1500L 9006 DRW DVD | 311907 | 1 | 2018-09-20 | [6 empty] | LED |  | LED DRIVER | 44123 | 1 | 2018-09-20 |  | LEDDRIVER |  |  | 1.00 | 175200 | [6 empty] | Mastdeur | 90316 | 1 | 2018-09-20 |  | Mastdeur | Mastdeur | NVT
2 | 334212 | https://lms.nederlandslicht.nl/qr/report/334212 | 52.8463 | 6.7521 | 246951.9942 | 540769.9857 | Loetestraat |  | 7848CD | Sleen | Schoonoord | 2018-09-20 | Gemeente Coevorden | Philips | 5 |  | Gemeente Coevorden | In bedrijf | Enexis |  | AAN 100%, 23:00 050%, 06:00 100%, UIT |  |  | Nacht | Onbemeterd | [9 empty] | 2492750 | [29 empty] | PM ST 4,0 CO+GP T60 ET Z V | 37819 | 1 | 2018-09-20 |  | PM ST 4,0 CO T60 ET V | 4.00 | CONISCH | THERMISCH VERZINKT | NVT | NVT | NVT |  | 350400 |  | BDP103 ### 12W NW 1500L 9006 DM | 311906 | 1 | 2018-09-20 |  | BDP103 DM PCC GRN15/840 | Philips |  |  |  |  | 7035 LICHTGRIJS |  |  | 1500.00 | 175200 |  |  |  | LED IN: BDP103 ### 12W NW 1500L 9006 DRW DVD | 311907 | 1 | 2018-09-20 | [6 empty] | LED |  | LED DRIVER | 44123 | 1 | 2018-09-20 |  | LEDDRIVER |  |  | 1.00 | 175200 | [6 empty] | Mastdeur | 90316 | 1 | 2018-09-20 |  | Mastdeur | Mastdeur | NVT
3 | 334213 | https://lms.nederlandslicht.nl/qr/report/334213 | 52.8461 | 6.7523 | 246962.9943 | 540752.9863 | Loetestraat |  | 7848CD | Sleen | Schoonoord | 2018-09-20 | Gemeente Coevorden | Philips | 5 |  | Gemeente Coevorden | In bedrijf | Enexis |  | AAN 100%, 23:00 050%, 06:00 100%, UIT |  |  | Nacht | Onbemeterd | [9 empty] | 2492751 | [29 empty] | PM ST 4,0 CO+GP T60 ET Z V | 37819 | 1 | 2018-09-20 |  | PM ST 4,0 CO T60 ET V | 4.00 | CONISCH | THERMISCH VERZINKT | NVT | NVT | NVT |  | 350400 |  | BDP103 ### 12W NW 1500L 9006 DM | 311906 | 1 | 2018-09-20 |  | BDP103 DM PCC GRN15/840 | Philips |  |  |  |  | 7035 LICHTGRIJS |  |  | 1500.00 | 175200 |  |  |  | LED IN: BDP103 ### 12W NW 1500L 9006 DRW DVD | 311907 | 1 | 2018-09-20 | [6 empty] | LED |  | LED DRIVER | 44123 | 1 | 2018-09-20 |  | LEDDRIVER |  |  | 1.00 | 175200 | [6 empty] | Mastdeur | 90316 | 1 | 2018-09-20 |  | Mastdeur | Mastdeur | NVT
4 | 334214 | https://lms.nederlandslicht.nl/qr/report/334214 | 52.846 | 6.7524 | 246973.9942 | 540733.9856 | Loetestraat |  | 7848CD | Sleen | Schoonoord | 2018-09-20 | Gemeente Coevorden | Philips | 5 |  | Gemeente Coevorden | In bedrijf | Enexis |  | AAN 100%, 23:00 050%, 06:00 100%, UIT |  |  | Nacht | Onbemeterd | [9 empty] | 2492752 | [29 empty] | PM ST 4,0 CO+GP T60 ET Z V | 37819 | 1 | 2018-09-20 |  | PM ST 4,0 CO T60 ET V | 4.00 | CONISCH | THERMISCH VERZINKT | NVT | NVT | NVT |  | 350400 |  | BDP103 ### 12W NW 1500L 9006 DM | 311906 | 1 | 2018-09-20 |  | BDP103 DM PCC GRN15/840 | Philips |  |  |  |  | 7035 LICHTGRIJS |  |  | 1500.00 | 175200 |  |  |  | BDP103 ### 12W NW 1500L 9006 DM | 1798702 | 1 | 2023-02-27 |  |  |  |  | 18.00 |  | LED |  | LED DRIVER | 44123 | 1 | 2018-09-20 |  | LEDDRIVER |  |  | 1.00 | 175200 | [6 empty] | Mastdeur | 90316 | 1 | 2018-09-20 |  | Mastdeur | Mastdeur | NVT
5 | 334215 | https://lms.nederlandslicht.nl/qr/report/334215 | 52.8457 | 6.7526 | 246983.9942 | 540703.986 | Loetestraat |  | 7848CD | Sleen | Schoonoord | 2018-09-20 | Gemeente Coevorden | Philips | 5 |  | Gemeente Coevorden | In bedrijf | Enexis |  | AAN 100%, 23:00 050%, 06:00 100%, UIT |  |  | Nacht | Onbemeterd | [9 empty] | 2492753 | [29 empty] | PM ST 4,0 CO+GP T60 ET Z V | 37819 | 1 | 2018-09-20 |  | PM ST 4,0 CO T60 ET V | 4.00 | CONISCH | THERMISCH VERZINKT | NVT | NVT | NVT |  | 350400 |  | BDP103 ### 12W NW 1500L 9006 DM | 311906 | 1 | 2018-09-20 |  | BDP103 DM PCC GRN15/840 | Philips |  |  |  |  | 7035 LICHTGRIJS |  |  | 1500.00 | 175200 |  |  |  | LED IN: BDP103 ### 12W NW 1500L 9006 DRW DVD | 311907 | 1 | 2018-09-20 | [6 empty] | LED |  | LED DRIVER | 44123 | 1 | 2018-09-20 |  | LEDDRIVER |  |  | 1.00 | 175200 | [6 empty] | Mastdeur | 90316 | 1 | 2018-09-20 |  | Mastdeur | Mastdeur | NVT
102 | 334216 | https://lms.nederlandslicht.nl/qr/report/334216 | 52.8465 | 6.7532 | 247023.8675 | 540788.1512 | Stikkerstraat |  | 7848BR | Sleen | Schoonoord | 2018-09-19 | Gemeente Coevorden | Philips | 5 |  | Gemeente Coevorden | In bedrijf | Enexis |  | AAN 100%, 23:00 050%, 06:00 100%, UIT |  |  | Nacht | Onbemeterd | [9 empty] | 2492754 | [29 empty] | PM ST 4,0 CO+GP T60 ET Z V | 37819 | 1 | 2018-09-19 |  | PM ST 4,0 CO T60 ET V | 4.00 | CONISCH | THERMISCH VERZINKT | NVT | NVT | NVT |  | 350400 |  | BDP103 ### 12W NW 1500L 9006 DM | 311906 | 1 | 2018-09-19 |  | BDP103 DM PCC GRN15/840 | Philips |  |  |  |  | 7035 LICHTGRIJS |  |  | 1500.00 | 175200 |  |  |  | LED IN: BDP103 ### 12W NW 1500L 9006 DRW DVD | 311907 | 1 | 2018-09-19 | [6 empty] | LED |  | LED DRIVER | 44123 | 1 | 2018-09-19 |  | LEDDRIVER |  |  | 1.00 | 175200 | [6 empty] | Mastdeur | 90316 | 1 | 2018-09-19 |  | Mastdeur | Mastdeur | NVT
2 | 334217 | https://lms.nederlandslicht.nl/qr/report/334217 | 52.8464 | 6.7514 | 246901.9943 | 540781.9863 | Stikkerstraat |  | 7848BR | Sleen | Schoonoord | 2018-09-17 | Gemeente Coevorden | Philips | 5 |  | Gemeente Coevorden | In bedrijf | Enexis |  | AAN 100%, 23:00 050%, 06:00 100%, UIT |  |  | Nacht | Onbemeterd | [9 empty] | 2492755 | [29 empty] | PM ST 4,0 CO+GP T60 ET Z V | 37819 | 1 | 2018-09-17 |  | PM ST 4,0 CO T60 ET V | 4.00 | CONISCH | THERMISCH VERZINKT | NVT | NVT | NVT |  | 350400 |  | BDP103 ### 12W NW 1500L 9006 DM | 311906 | 1 | 2018-09-17 |  | BDP103 DM PCC GRN15/840 | Philips |  |  |  |  | 7035 LICHTGRIJS |  |  | 1500.00 | 175200 |  |  |  | LED IN: BDP103 ### 12W NW 1500L 9006 DRW DVD | 311907 | 1 | 2018-09-17 | [6 empty] | LED |  | LED DRIVER | 44123 | 1 | 2018-09-17 |  | LEDDRIVER |  |  | 1.00 | 175200 | [6 empty] | Mastdeur | 90316 | 1 | 2018-09-17 |  | Mastdeur | Mastdeur | NVT
3 | 334218 | https://lms.nederlandslicht.nl/qr/report/334218 | 52.8466 | 6.7515 | 246912.9942 | 540796.9864 | Stikkerstraat |  | 7848BR | Sleen | Schoonoord | 2018-09-17 | Gemeente Coevorden | Philips | 5 |  | Gemeente Coevorden | In bedrijf | Enexis |  | AAN 100%, 23:00 050%, 06:00 100%, UIT |  |  | Nacht | Onbemeterd | [9 empty] | 2492756 | [29 empty] | PM ST 4,0 CO+GP T60 ET Z V | 37819 | 1 | 2018-09-17 |  | PM ST 4,0 CO T60 ET V | 4.00 | CONISCH | THERMISCH VERZINKT | NVT | NVT | NVT |  | 350400 |  | BDP103 ### 12W NW 1500L 9006 DM | 311906 | 1 | 2018-09-17 |  | BDP103 DM PCC GRN15/840 | Philips |  |  |  |  | 7035 LICHTGRIJS |  |  | 1500.00 | 175200 |  |  |  | LED IN: BDP103 ### 12W NW 1500L 9006 DRW DVD | 311907 | 1 | 2018-09-17 | [6 empty] | LED |  | LED DRIVER | 44123 | 1 | 2018-09-17 |  | LEDDRIVER |  |  | 1.00 | 175200 | [6 empty] | Mastdeur | 90316 | 1 | 2018-09-17 |  | Mastdeur | Mastdeur | NVT
4 | 334219 | https://lms.nederlandslicht.nl/qr/report/334219 | 52.8466 | 6.7518 | 246932.9943 | 540806.9854 | Stikkerstraat |  | 7848BR | Sleen | Schoonoord | 2018-09-17 | Gemeente Coevorden | Philips | 5 |  | Gemeente Coevorden | In bedrijf | Enexis |  | AAN 100%, 23:00 050%, 06:00 100%, UIT |  |  | Nacht | Onbemeterd | [9 empty] | 2492757 | [29 empty] | PM ST 4,0 CO+GP T60 ET Z V | 37819 | 1 | 2018-09-17 |  | PM ST 4,0 CO T60 ET V | 4.00 | CONISCH | THERMISCH VERZINKT | NVT | NVT | NVT |  | 350400 |  | BDP103 ### 12W NW 1500L 9006 DM | 311906 | 1 | 2018-09-17 |  | BDP103 DM PCC GRN15/840 | Philips |  |  |  |  | 7035 LICHTGRIJS |  |  | 1500.00 | 175200 |  |  |  | LED IN: BDP103 ### 12W NW 1500L 9006 DRW DVD | 311907 | 1 | 2018-09-17 | [6 empty] | LED |  | LED DRIVER | 44123 | 1 | 2018-09-17 |  | LEDDRIVER |  |  | 1.00 | 175200 | [6 empty] | Mastdeur | 90316 | 1 | 2018-09-17 |  | Mastdeur | Mastdeur | NVT
5 | 334220 | https://lms.nederlandslicht.nl/qr/report/334220 | 52.8467 | 6.7522 | 246956.2937 | 540809.6843 | Stikkerstraat |  | 7848BR | Sleen | Schoonoord | 2018-09-17 | Gemeente Coevorden | Philips | 5 |  | Gemeente Coevorden | In bedrijf | Enexis |  | AAN 100%, 23:00 050%, 06:00 100%, UIT |  |  | Nacht | Onbemeterd | [9 empty] | 2492758 | [29 empty] | PM ST 4,0 CO+GP T60 ET Z V | 37819 | 1 | 2018-09-17 |  | PM ST 4,0 CO T60 ET V | 4.00 | CONISCH | THERMISCH VERZINKT | NVT | NVT | NVT |  | 350400 |  | BDP103 ### 12W NW 1500L 9006 DM | 311906 | 1 | 2018-09-17 |  | BDP103 DM PCC GRN15/840 | Philips |  |  |  |  | 7035 LICHTGRIJS |  |  | 1500.00 | 175200 |  |  |  | LED IN: BDP103 ### 12W NW 1500L 9006 DRW DVD | 311907 | 1 | 2018-09-17 | [6 empty] | LED |  | LED DRIVER | 44123 | 1 | 2018-09-17 |  | LEDDRIVER |  |  | 1.00 | 175200 | [6 empty] | Mastdeur | 90316 | 1 | 2018-09-17 |  | Mastdeur | Mastdeur | NVT
6 | 334221 | https://lms.nederlandslicht.nl/qr/report/334221 | 52.8468 | 6.7525 | 246975.9942 | 540830.9863 | Stikkerstraat |  | 7848BR | Sleen | Schoonoord | 2018-09-19 | Gemeente Coevorden | Philips | 5 |  | Gemeente Coevorden | In bedrijf | Enexis |  | AAN 100%, 23:00 050%, 06:00 100%, UIT |  |  | Nacht | Onbemeterd | [9 empty] | 2492759 | [29 empty] | PM ST 4,0 CO+GP T60 ET Z V | 37819 | 1 | 2018-09-19 |  | PM ST 4,0 CO T60 ET V | 4.00 | CONISCH | THERMISCH VERZINKT | NVT | NVT | NVT |  | 350400 |  | BDP103 ### 12W NW 1500L 9006 DM | 311906 | 1 | 2018-09-19 |  | BDP103 DM PCC GRN15/840 | Philips |  |  |  |  | 7035 LICHTGRIJS |  |  | 1500.00 | 175200 |  |  |  | LED IN: BDP103 ### 12W NW 1500L 9006 DRW DVD | 311907 | 1 | 2018-09-19 | [6 empty] | LED |  | LED DRIVER | 44123 | 1 | 2018-09-19 |  | LEDDRIVER |  |  | 1.00 | 175200 | [6 empty] | Mastdeur | 90316 | 1 | 2018-09-19 |  | Mastdeur | Mastdeur | NVT
8 | 334223 | https://lms.nederlandslicht.nl/qr/report/334223 | 52.8472 | 6.7529 | 247004.9942 | 540865.9854 | Stikkerstraat |  | 7848BR | Sleen | Schoonoord | 2018-09-18 | Gemeente Coevorden | Philips | 5 |  | Gemeente Coevorden | In bedrijf | Enexis |  | AAN 100%, 23:00 050%, 06:00 100%, UIT |  |  | Nacht | Onbemeterd | [9 empty] | 2492761 | [29 empty] | PM ST 4,0 CO+GP T60 ET Z V | 37819 | 1 | 2018-09-18 |  | PM ST 4,0 CO T60 ET V | 4.00 | CONISCH | THERMISCH VERZINKT | NVT | NVT | NVT |  | 350400 |  | BDP103 ### 12W NW 1500L 9006 DM | 311906 | 1 | 2018-09-18 |  | BDP103 DM PCC GRN15/840 | Philips |  |  |  |  | 7035 LICHTGRIJS |  |  | 1500.00 | 175200 |  |  |  | LED IN: BDP103 ### 12W NW 1500L 9006 DRW DVD | 311907 | 1 | 2018-09-18 | [6 empty] | LED |  | LED DRIVER | 44123 | 1 | 2018-09-18 |  | LEDDRIVER |  |  | 1.00 | 175200 | [6 empty] | Mastdeur | 90316 | 1 | 2018-09-18 |  | Mastdeur | Mastdeur | NVT
9 | 334224 | https://lms.nederlandslicht.nl/qr/report/334224 | 52.8474 | 6.753 | 247012.9942 | 540889.9857 | Stikkerstraat |  | 7848BR | Sleen | Schoonoord | 2018-09-18 | Gemeente Coevorden | Philips | 5 |  | Gemeente Coevorden | In bedrijf | Enexis |  | AAN 100%, 23:00 050%, 06:00 100%, UIT |  |  | Nacht | Onbemeterd | [9 empty] | 2492762 | [29 empty] | PM ST 4,0 CO+GP T60 ET Z V | 37819 | 1 | 2018-09-18 |  | PM ST 4,0 CO T60 ET V | 4.00 | CONISCH | THERMISCH VERZINKT | NVT | NVT | NVT |  | 350400 |  | BDP103 ### 12W NW 1500L 9006 DM | 311906 | 1 | 2018-09-18 |  | BDP103 DM PCC GRN15/840 | Philips |  |  |  |  | 7035 LICHTGRIJS |  |  | 1500.00 | 175200 |  |  |  | LED IN: BDP103 ### 12W NW 1500L 9006 DRW DVD | 311907 | 1 | 2018-09-18 | [6 empty] | LED |  | LED DRIVER | 44123 | 1 | 2018-09-18 |  | LEDDRIVER |  |  | 1.00 | 175200 | [6 empty] | Mastdeur | 90316 | 1 | 2018-09-18 |  | Mastdeur | Mastdeur | NVT
10 | 334225 | https://lms.nederlandslicht.nl/qr/report/334225 | 52.8475 | 6.7531 | 247017.9943 | 540909.9858 | Stikkerstraat |  | 7848BR | Sleen | Schoonoord | 2018-09-18 | Gemeente Coevorden | Philips | 5 |  | Gemeente Coevorden | In bedrijf | Enexis |  | AAN 100%, 23:00 050%, 06:00 100%, UIT |  |  | Nacht | Onbemeterd | [9 empty] | 2492763 | [29 empty] | PM ST 4,0 CO+GP T60 ET Z V | 37819 | 1 | 2018-09-18 |  | PM ST 4,0 CO T60 ET V | 4.00 | CONISCH | THERMISCH VERZINKT | NVT | NVT | NVT |  | 350400 |  | BDP103 ### 12W NW 1500L 9006 DM | 311906 | 1 | 2018-09-18 |  | BDP103 DM PCC GRN15/840 | Philips |  |  |  |  | 7035 LICHTGRIJS |  |  | 1500.00 | 175200 |  |  |  | LED IN: BDP103 ### 12W NW 1500L 9006 DRW DVD | 311907 | 1 | 2018-09-18 | [6 empty] | LED |  | LED DRIVER | 44123 | 1 | 2018-09-18 |  | LEDDRIVER |  |  | 1.00 | 175200 | [6 empty] | Mastdeur | 90316 | 1 | 2018-09-18 |  | Mastdeur | Mastdeur | NVT
11 | 334226 | https://lms.nederlandslicht.nl/qr/report/334226 | 52.8478 | 6.7532 | 247024.9942 | 540935.9863 | Stikkerstraat |  | 7848BR | Sleen | Schoonoord | 2018-09-19 | Gemeente Coevorden | Philips | 5 |  | Gemeente Coevorden | In bedrijf | Enexis |  | AAN 100%, 23:00 050%, 06:00 100%, UIT |  |  | Nacht | Onbemeterd | [9 empty] | 2492764 | [29 empty] | PM ST 4,0 CO+GP T60 ET Z V | 37819 | 1 | 2018-09-19 |  | PM ST 4,0 CO T60 ET V | 4.00 | CONISCH | THERMISCH VERZINKT | NVT | NVT | NVT |  | 350400 |  | BDP103 ### 12W NW 1500L 9006 DM | 311906 | 1 | 2018-09-19 |  | BDP103 DM PCC GRN15/840 | Philips |  |  |  |  | 7035 LICHTGRIJS |  |  | 1500.00 | 175200 |  |  |  | LED IN: BDP103 ### 12W NW 1500L 9006 DRW DVD | 311907 | 1 | 2018-09-19 | [6 empty] | LED |  | LED DRIVER | 44123 | 1 | 2018-09-19 |  | LEDDRIVER |  |  | 1.00 | 175200 | [6 empty] | Mastdeur | 90316 | 1 | 2018-09-19 |  | Mastdeur | Mastdeur | NVT
1 | 334227 | https://lms.nederlandslicht.nl/qr/report/334227 | 52.8454 | 6.752 | 246943.9942 | 540672.9863 | Stortstraat |  | 7848CB | Sleen | Schoonoord | 2018-09-21 | Gemeente Coevorden | Philips | 5 |  | Gemeente Coevorden | In bedrijf | Enexis |  | AAN 100%, 23:00 050%, 06:00 100%, UIT |  |  | Nacht | Onbemeterd | [9 empty] | 2492765 | [29 empty] | PM ST 4,0 CO+GP T60 ET Z V | 37819 | 1 | 2018-09-21 |  | PM ST 4,0 CO T60 ET V | 4.00 | CONISCH | THERMISCH VERZINKT | NVT | NVT | NVT |  | 350400 |  | BDP103 ### 12W NW 1500L 9006 DM | 311906 | 1 | 2018-09-21 |  | BDP103 DM PCC GRN15/840 | Philips |  |  |  |  | 7035 LICHTGRIJS |  |  | 1500.00 | 175200 |  |  |  | LED IN: BDP103 ### 12W NW 1500L 9006 DRW DVD | 311907 | 1 | 2018-09-21 | [6 empty] | LED |  | LED DRIVER | 44123 | 1 | 2018-09-21 |  | LEDDRIVER |  |  | 1.00 | 175200 | [6 empty] | Mastdeur | 90316 | 1 | 2018-09-21 |  | Mastdeur | Mastdeur | NVT
2 | 334228 | https://lms.nederlandslicht.nl/qr/report/334228 | 52.8455 | 6.7524 | 246972.9943 | 540682.9854 | Stortstraat |  | 7848CB | Sleen | Schoonoord | 2018-09-21 | Gemeente Coevorden | Philips | 5 |  | Gemeente Coevorden | In bedrijf | Enexis |  | AAN 100%, 23:00 050%, 06:00 100%, UIT |  |  | Nacht | Onbemeterd | [9 empty] | 2492766 | [29 empty] | PM ST 4,0 CO+GP T60 ET Z V | 37819 | 1 | 2018-09-21 |  | PM ST 4,0 CO T60 ET V | 4.00 | CONISCH | THERMISCH VERZINKT | NVT | NVT | NVT |  | 350400 |  | BDP103 ### 12W NW 1500L 9006 DM | 311906 | 1 | 2018-09-21 |  | BDP103 DM PCC GRN15/840 | Philips |  |  |  |  | 7035 LICHTGRIJS |  |  | 1500.00 | 175200 |  |  |  | LED IN: BDP103 ### 12W NW 1500L 9006 DRW DVD | 311907 | 1 | 2018-09-21 | [6 empty] | LED |  | LED DRIVER | 44123 | 1 | 2018-09-21 |  | LEDDRIVER |  |  | 1.00 | 175200 | [6 empty] | Mastdeur | 90316 | 1 | 2018-09-21 |  | Mastdeur | Mastdeur | NVT
3 | 334229 | https://lms.nederlandslicht.nl/qr/report/334229 | 52.8456 | 6.7527 | 246991.9942 | 540694.9859 | Stortstraat |  | 7848CB | Sleen | Schoonoord | 2018-09-21 | Gemeente Coevorden | Philips | 5 |  | Gemeente Coevorden | In bedrijf | Enexis |  | AAN 100%, 23:00 050%, 06:00 100%, UIT |  |  | Nacht | Onbemeterd | [9 empty] | 2492767 | [29 empty] | PM ST 4,0 CO+GP T60 ET Z V | 37819 | 1 | 2018-09-21 |  | PM ST 4,0 CO T60 ET V | 4.00 | CONISCH | THERMISCH VERZINKT | NVT | NVT | NVT |  | 350400 |  | BDP103 ### 12W NW 1500L 9006 DM | 311906 | 1 | 2018-09-21 |  | BDP103 DM PCC GRN15/840 | Philips |  |  |  |  | 7035 LICHTGRIJS |  |  | 1500.00 | 175200 |  |  |  | LED IN: BDP103 ### 12W NW 1500L 9006 DRW DVD | 311907 | 1 | 2018-09-21 | [6 empty] | LED |  | LED DRIVER | 44123 | 1 | 2018-09-21 |  | LEDDRIVER |  |  | 1.00 | 175200 | [6 empty] | Mastdeur | 90316 | 1 | 2018-09-21 |  | Mastdeur | Mastdeur | NVT
4 | 334230 | https://lms.nederlandslicht.nl/qr/report/334230 | 52.8457 | 6.7529 | 247005.9942 | 540702.9863 | Stortstraat |  | 7848CB | Sleen | Schoonoord | 2018-09-21 | Gemeente Coevorden | Philips | 5 |  | Gemeente Coevorden | In bedrijf | Enexis |  | AAN 100%, 23:00 050%, 06:00 100%, UIT |  |  | Nacht | Onbemeterd | [9 empty] | 2492768 | [29 empty] | PM ST 4,0 CO+GP T60 ET Z V | 37819 | 1 | 2018-09-21 |  | PM ST 4,0 CO T60 ET V | 4.00 | CONISCH | THERMISCH VERZINKT | NVT | NVT | NVT |  | 350400 |  | BDP103 ### 12W NW 1500L 9006 DM | 311906 | 1 | 2018-09-21 |  | BDP103 DM PCC GRN15/840 | Philips |  |  |  |  | 7035 LICHTGRIJS |  |  | 1500.00 | 175200 |  |  |  | LED IN: BDP103 ### 12W NW 1500L 9006 DRW DVD | 311907 | 1 | 2018-09-21 | [6 empty] | LED |  | LED DRIVER | 44123 | 1 | 2018-09-21 |  | LEDDRIVER |  |  | 1.00 | 175200 | [6 empty] | Mastdeur | 90316 | 1 | 2018-09-21 |  | Mastdeur | Mastdeur | NVT
5 | 334231 | https://lms.nederlandslicht.nl/qr/report/334231 | 52.8458 | 6.7532 | 247025.9943 | 540715.9854 | Stortstraat |  | 7848CB | Sleen | Schoonoord | 2018-09-27 | Gemeente Coevorden | Philips | 5 |  | Gemeente Coevorden | In bedrijf | Enexis |  | AAN 100%, 23:00 050%, 06:00 100%, UIT |  |  | Nacht | Onbemeterd | [9 empty] | 2492769 | [29 empty] | PM ST 4,0 CO+GP T60 ET Z V | 37819 | 1 | 2018-09-27 |  | PM ST 4,0 CO T60 ET V | 4.00 | CONISCH | THERMISCH VERZINKT | NVT | NVT | NVT |  | 350400 |  | BDP103 ### 12W NW 1500L 9006 DM | 311906 | 1 | 2018-09-27 |  | BDP103 DM PCC GRN15/840 | Philips |  |  |  |  | 7035 LICHTGRIJS |  |  | 1500.00 | 175200 |  |  |  | LED IN: BDP103 ### 12W NW 1500L 9006 DRW DVD | 311907 | 1 | 2018-09-27 | [6 empty] | LED |  | LED DRIVER | 44123 | 1 | 2018-09-27 |  | LEDDRIVER |  |  | 1.00 | 175200 | [6 empty] | Mastdeur | 90316 | 1 | 2018-09-27 |  | Mastdeur | Mastdeur | NVT
6 | 334232 | https://lms.nederlandslicht.nl/qr/report/334232 | 52.8459 | 6.7535 | 247043.9943 | 540728.9857 | Stortstraat |  | 7848CB | Sleen | Schoonoord | 2018-09-27 | Gemeente Coevorden | Philips | 5 |  | Gemeente Coevorden | In bedrijf | Enexis |  | AAN 100%, 23:00 050%, 06:00 100%, UIT |  |  | Nacht | Onbemeterd | [9 empty] | 2492770 | [29 empty] | PM ST 4,0 CO+GP T60 ET Z V | 37819 | 1 | 2018-09-27 |  | PM ST 4,0 CO T60 ET V | 4.00 | CONISCH | THERMISCH VERZINKT | NVT | NVT | NVT |  | 350400 |  | BDP103 ### 12W NW 1500L 9006 DM | 311906 | 1 | 2018-09-27 |  | BDP103 DM PCC GRN15/840 | Philips |  |  |  |  | 7035 LICHTGRIJS |  |  | 1500.00 | 175200 |  |  |  | LED IN: BDP103 ### 12W NW 1500L 9006 DRW DVD | 311907 | 1 | 2018-09-27 | [6 empty] | LED |  | LED DRIVER | 44123 | 1 | 2018-09-27 |  | LEDDRIVER |  |  | 1.00 | 175200 | [6 empty] | Mastdeur | 90316 | 1 | 2018-09-27 |  | Mastdeur | Mastdeur | NVT
19 | 334234 | https://lms.nederlandslicht.nl/qr/report/334234 | 52.7676 | 6.8185 | 251597.2774 | 532099.03 | Diphoorn |  | 7842TA | Sleen | Diphoorn | 1998-03-23 | Gemeente Coevorden |  |  |  | Gemeente Coevorden | In bedrijf | Enexis |  |  |  |  | Nacht | Onbemeterd | [9 empty] | 148048 | [29 empty] | LM ST 6,0 CV EU1200 T48 | 311217 | 1 | 1998-03-23 | [9 empty] | 350400 |  | IRIS 2550 1XPLL 24W R9005 EVSA | 159799 | 1 | 1998-03-23 |  | IRIS 2550 1XPLL 24W R9005 EVSA | INDAL |  |  |  |  | 7035 LICHTGRIJS |  |  |  | 175200 |  |  |  | LAMP PH PLL 24W 830 2G11 4P | 36090 | 1 | 2020-11-15 |  | 24W PLL |  |  | 24.00 | 16000 | PLL |  | HFP 22-42 | 311064 | 1 | 1998-03-23 | [12 empty] | Mastdeur | 90316 | 1 | 1998-03-23 |  | Mastdeur | Mastdeur | NVT
20 | 334235 | https://lms.nederlandslicht.nl/qr/report/334235 | 52.7672 | 6.8174 | 251524.664 | 532051.1235 | Diphoorn |  | 7842TA | Sleen | Diphoorn | 2009-06-25 | Gemeente Coevorden |  | 2 |  | Gemeente Coevorden | In bedrijf | Enexis |  | AAN 100%, 23:00 050%, 06:00 100%, UIT |  |  | Nacht | Onbemeterd | [6 empty] | 2023-05-21 |  |  | 148049 | [29 empty] | CVL ST 6 M (EU 1200-60) | 54752 | 1 | 2009-06-25 |  | LM ST 6,0 CV EU1250/20/5 T60 ET V | 6.00 | CILINDRISCH | THERMISCH VERZINKT | NVT | NVT | NVT |  | 350400 |  | Mini Nicole GO 16W | 1510596 | 1 | 2023-05-21 |  |  | Innolumis |  |  |  |  | RAL 7035 |  |  | 1284.00 | 100000 |  | 21.00 |  | LED | 66627 | 1 | 2023-05-21 |  | LED |  |  | 30.00 | 100000 | LED |  | LED DRIVER | 44123 | 1 | 2023-05-21 |  | LEDDRIVER |  |  | 1.00 | 175200 | [6 empty] | Mastdeur | 90316 | 1 | 2009-06-25 |  | Mastdeur | Mastdeur | NVT
3 | 334236 | https://lms.nederlandslicht.nl/qr/report/334236 | 52.8485 | 6.7504 | 246829.0381 | 541014.0309 | Zetveld |  | 7848CX | Sleen | Schoonoord | 1998-03-25 | Gemeente Coevorden |  |  |  | Gemeente Coevorden | In bedrijf | Enexis |  |  |  |  | Nacht | Onbemeterd | [9 empty] | 148056 | [29 empty] | PM ST 4,0 CO T60 ET V | 153597 | 1 | 1998-03-25 |  | PM ST 4,0 CO T60 ET V | 4.00 | CONISCH | THERMISCH VERZINKT | NVT | NVT | NVT |  | 350400 |  | 2000 1XPLL 24W R9005 EVSA* | 311067 | 1 | 1998-03-25 | [11 empty] | 175200 |  |  |  | LAMP PH PLL 24W 830 2G11 4P | 36090 | 1 | 2024-06-19 |  | 24W PLL |  |  | 24.00 | 16000 | PLL |  | HFP 22-42 | 311064 | 1 | 1998-03-25 | [12 empty] | Mastdeur | 90316 | 1 | 1998-03-25 |  | Mastdeur | Mastdeur | NVT
1 | 334237 | https://lms.nederlandslicht.nl/qr/report/334237 | 52.8459 | 6.7571 | 247287.8347 | 540734.4182 | Slenerweg |  | 7848AD | Sleen | Schoonoord | 1998-04-01 | Gemeente Coevorden |  |  |  | Gemeente Coevorden | In bedrijf | Enexis |  |  |  |  | Nacht | Onbemeterd | [9 empty] | 148139 | [29 empty] | INFOBORD / ZUIL | 55543 | 1 | 1998-04-01 |  | MUPPI | 2.00 | NVT | RVS | NVT | NVT | NVT |  | 350400 |  | INFOKAST/-ZUIL (plattegrond) | 58483 | 1 | 1998-04-01 |  | MUPI | [9 empty] | 175200 |  |  |  | LAMP TLD 18W 830 G13 | 38441 | 2 | 2021-06-01 |  | 18W TLD |  |  | 18.00 | 8000 | TL |  | TL5 | 44127 | 2 | 1998-04-01 |  | TL5 |  |  | 6.00 | 175200 | [6 empty] | Mastdeur | 90316 | 1 | 1998-04-01 |  | Mastdeur | Mastdeur | NVT
1 | 334237 | https://lms.nederlandslicht.nl/qr/report/334237 | 52.8459 | 6.7571 | 247287.8347 | 540734.4182 | Slenerweg |  | 7848AD | Sleen | Schoonoord | 1998-04-01 | Gemeente Coevorden |  |  |  | Gemeente Coevorden | In bedrijf | Enexis |  |  |  |  | Nacht | Onbemeterd | [9 empty] | 148139 | [63 empty] | LAMP TLD 18W 830 G13 | 38441 | 1 | 2021-06-01 |  | 18W TLD |  |  | 18.00 | 8000 | TL |  | EVSA QTP-T/E 1X26-42,2X26/220-240 UNV1 | 1758629 | 1 | 2024-10-02
33 | 334238 | https://lms.nederlandslicht.nl/qr/report/334238 | 52.7866 | 6.7191 | 244849.1251 | 534081.1603 | Oud Aalden |  | 7854RW | Zweeloo | Aalden | 1998-04-14 | Gemeente Coevorden |  |  |  | Gemeente Coevorden | In bedrijf | Enexis |  |  |  |  | Nacht | Onbemeterd | [9 empty] | 148164 |  |  |  | 2021-02-25 | [25 empty] | SM AL 3,4 ANTIEKO T60 P6009 | 311071 | 1 | 1998-04-14 |  | SM AL 3,4 ANTIEKO T60 P6009 | 3.40 | ANTIEK | ALUMINIUM | 6009 DENNENGROEN | POEDERCOAT | NVT |  | 350400 |  | 54001333 HOG OGR PL-L 24 W | 311072 | 1 | 1998-04-14 | [11 empty] | 175200 |  |  |  | LAMP PH PLL 24W 830 2G11 4P | 36090 | 1 | 2024-06-26 |  | 24W PLL |  |  | 24.00 | 16000 | PLL |  | HFP 22-42 | 311064 | 1 | 1998-04-14 | [12 empty] | Mastdeur | 90316 | 1 | 1998-04-14 |  | Mastdeur | Mastdeur | NVT
1 | 334239 | https://lms.nederlandslicht.nl/qr/report/334239 | 52.7878 | 6.8066 | 250752.6863 | 534327.2058 | Kampakkers Noord Sleen |  | 7846AK | Sleen | Noord-Sleen | 1998-05-20 | Gemeente Coevorden |  |  |  | Gemeente Coevorden | In bedrijf | Enexis |  |  |  |  | Nacht | Onbemeterd | [9 empty] | 148183 | [29 empty] | PM ST 4,0 CO T60 ET V | 153597 | 1 | 1998-05-20 |  | PM ST 4,0 CO T60 ET V | 4.00 | CONISCH | THERMISCH VERZINKT | NVT | NVT | NVT |  | 350400 |  | 2000 1XPLL 24W R9005 EVSA* | 311067 | 1 | 1998-05-20 | [11 empty] | 175200 |  |  |  | LAMP PH PLL 24W 830 2G11 4P | 36090 | 1 | 2024-06-24 |  | 24W PLL |  |  | 24.00 | 16000 | PLL |  | HFP 22-42 | 311064 | 1 | 1998-05-20 | [12 empty] | Mastdeur | 90316 | 1 | 1998-05-20 |  | Mastdeur | Mastdeur | NVT
2 | 334240 | https://lms.nederlandslicht.nl/qr/report/334240 | 52.7876 | 6.8059 | 250706.8622 | 534309.2626 | Kampakkers Noord Sleen |  | 7846AK | Sleen | Noord-Sleen | 1998-05-20 | Gemeente Coevorden |  |  |  | Gemeente Coevorden | In bedrijf | Enexis |  |  |  |  | Nacht | Onbemeterd | [9 empty] | 148184 | [29 empty] | PM ST 4,0 CO T60 ET V | 153597 | 1 | 1998-05-20 |  | PM ST 4,0 CO T60 ET V | 4.00 | CONISCH | THERMISCH VERZINKT | NVT | NVT | NVT |  | 350400 |  | 2000 1XPLL 24W R9005 EVSA* | 311067 | 1 | 1998-05-20 | [11 empty] | 175200 |  |  |  | LAMP PH PLL 24W 830 2G11 4P | 36090 | 1 | 2024-06-24 |  | 24W PLL |  |  | 24.00 | 16000 | PLL |  | HFP 22-42 | 311064 | 1 | 1998-05-20 | [12 empty] | Mastdeur | 90316 | 1 | 1998-05-20 |  | Mastdeur | Mastdeur | NVT
3 | 334241 | https://lms.nederlandslicht.nl/qr/report/334241 | 52.7875 | 6.8053 | 250663.2554 | 534292.4886 | Kampakkers Noord Sleen |  | 7846AK | Sleen | Noord-Sleen | 1998-05-20 | Gemeente Coevorden |  |  |  | Gemeente Coevorden | In bedrijf | Enexis |  |  |  |  | Nacht | Onbemeterd | [9 empty] | 148185 | [29 empty] | PM ST 4,0 CO T60 ET V | 153597 | 1 | 1998-05-20 |  | PM ST 4,0 CO T60 ET V | 4.00 | CONISCH | THERMISCH VERZINKT | NVT | NVT | NVT |  | 350400 |  | 2000 1XPLL 24W R9005 EVSA* | 311067 | 1 | 1998-05-20 | [11 empty] | 175200 |  |  |  | LAMP PH PLL 24W 830 2G11 4P | 36090 | 1 | 2024-06-24 |  | 24W PLL |  |  | 24.00 | 16000 | PLL |  | HFP 22-42 | 311064 | 1 | 1998-05-20 | [12 empty] | Mastdeur | 90316 | 1 | 1998-05-20 |  | Mastdeur | Mastdeur | NVT
4 | 334242 | https://lms.nederlandslicht.nl/qr/report/334242 | 52.7877 | 6.8051 | 250648.3842 | 534319.9646 | Kampakkers Noord Sleen |  | 7846AK | Sleen | Noord-Sleen | 1998-05-20 | Gemeente Coevorden |  |  |  | Gemeente Coevorden | In bedrijf | Enexis |  |  |  |  | Nacht | Onbemeterd | [9 empty] | 148186 | [29 empty] | PM ST 4,0 CO T60 ET V | 153597 | 1 | 1998-05-20 |  | PM ST 4,0 CO T60 ET V | 4.00 | CONISCH | THERMISCH VERZINKT | NVT | NVT | NVT |  | 350400 |  | 2000 1XPLL 24W R9005 EVSA* | 311067 | 1 | 1998-05-20 | [11 empty] | 175200 |  |  |  | LAMP PH PLL 24W 830 2G11 4P | 36090 | 1 | 2024-06-24 |  | 24W PLL |  |  | 24.00 | 16000 | PLL |  | HFP 22-42 | 311064 | 1 | 1998-05-20 | [12 empty] | Mastdeur | 90316 | 1 | 1998-05-20 |  | Mastdeur | Mastdeur | NVT
1 | 334243 | https://lms.nederlandslicht.nl/qr/report/334243 | 52.7557 | 6.8334 | 252626.9845 | 530790.7437 | Wienbargsteeg |  |  | Sleen | Erm | 1998-11-01 | Gemeente Coevorden |  | 2 |  | Provincie Drenthe | In bedrijf | Enexis |  | AAN 100%, 23:00 050%, 06:00 100%, UIT |  |  | Nacht | Onbemeterd | [6 empty] | 2023-05-21 |  |  | 148999 | [29 empty] | CVL ST 6 M (EU 1200-60) | 54752 | 1 | 1998-11-01 |  | LM ST 6,0 CV EU1250/20/5 T60 ET V | 6.00 | CILINDRISCH | THERMISCH VERZINKT | NVT | NVT | NVT |  | 350400 |  | Mini Nicole GO 16W | 1510596 | 1 | 2023-05-21 |  |  | Innolumis |  |  |  |  | RAL 7035 |  |  | 1284.00 | 100000 |  | 21.00 |  | LED | 66627 | 1 | 2023-05-21 |  | LED |  |  | 30.00 | 100000 | LED |  | LED DRIVER | 44123 | 1 | 2023-05-21 |  | LEDDRIVER |  |  | 1.00 | 175200 | [6 empty] | Mastdeur | 90316 | 1 | 1998-11-01 |  | Mastdeur | Mastdeur | NVT
2 | 334244 | https://lms.nederlandslicht.nl/qr/report/334244 | 52.7553 | 6.8349 | 252733.8695 | 530751.7136 | Wienbargsteeg |  |  | Sleen | Erm | 1998-11-01 | Gemeente Coevorden |  | 2 |  | Provincie Drenthe | In bedrijf | Enexis |  | AAN 100%, 23:00 050%, 06:00 100%, UIT |  |  | Nacht | Onbemeterd | [6 empty] | 2023-05-21 |  |  | 149000 | [29 empty] | CVL ST 6 M (EU 1200-60) | 54752 | 1 | 1998-11-01 |  | LM ST 6,0 CV EU1250/20/5 T60 ET V | 6.00 | CILINDRISCH | THERMISCH VERZINKT | NVT | NVT | NVT |  | 350400 |  | Mini Nicole GO 16W | 1510596 | 1 | 2023-05-21 |  |  | Innolumis |  |  |  |  | RAL 7035 |  |  | 1284.00 | 100000 |  | 21.00 |  | LED | 66627 | 1 | 2023-05-21 |  | LED |  |  | 30.00 | 100000 | LED |  | LED DRIVER | 44123 | 1 | 2023-05-21 |  | LEDDRIVER |  |  | 1.00 | 175200 | [6 empty] | Mastdeur | 90316 | 1 | 1998-11-01 |  | Mastdeur | Mastdeur | NVT
2 | 334245 | https://lms.nederlandslicht.nl/qr/report/334245 | 52.8463 | 6.7567 | 247262.3543 | 540778.1032 | Tramstraat |  | 7848BG | Sleen | Schoonoord | 1999-01-18 | Gemeente Coevorden |  |  |  | Gemeente Coevorden | In bedrijf | Enexis |  |  |  |  | Nacht | Onbemeterd | [9 empty] | 149990 | [29 empty] | KUNSTOBJEKT | 311088 | 1 | 1999-01-18 | [9 empty] | 350400 |  | ONBEKEND PL-L 36 W | 311089 | 1 | 1999-01-18 | [11 empty] | 175200 |  |  |  | LAMP PH PLL 36W 830 2G11 4P | 36574 | 1 | 2021-06-01 |  | 36W PLL |  | 3000K | 36.00 | 16000 | PLL |  | HFP 22-42 | 311064 | 1 | 1999-01-18 | [12 empty] | Mastdeur | 90316 | 1 | 1999-01-18 |  | Mastdeur | Mastdeur | NVT
2 | 334245 | https://lms.nederlandslicht.nl/qr/report/334245 | 52.8463 | 6.7567 | 247262.3543 | 540778.1032 | Tramstraat |  | 7848BG | Sleen | Schoonoord | 1999-01-18 | Gemeente Coevorden |  |  |  | Gemeente Coevorden | In bedrijf | Enexis |  |  |  |  | Nacht | Onbemeterd | [9 empty] | 149990 | [63 empty] | LAMP PH PLL 36W 830 2G11 4P | 36574 | 2 | 2021-06-01 |  | 36W PLL |  | 3000K | 36.00 | 16000 | PLL |  | HFP 22-42 | 311064 | 2 | 1999-01-18
2 | 334246 | https://lms.nederlandslicht.nl/qr/report/334246 | 52.7736 | 6.7508 | 247014.4254 | 532677.1465 | Almaatsweg |  | 7856TJ | Zweeloo | Benneveld | 1999-05-01 | Gemeente Coevorden | Signify | 5 | BDP103 PCC 1 xLED20/740 DM | Gemeente Coevorden | In bedrijf | Enexis |  | AAN 100%, 23:00 050%, 06:00 100%, UIT |  |  | Nacht | Onbemeterd | [6 empty] | 2021-10-10 |  |  | 151032 | [29 empty] | CON ST 3.5 M PT | 55160 | 1 | 1999-05-01 |  | PM ST 3,5 CO T60 ET V | 3.50 | CONISCH | THERMISCH VERZINKT | NVT | NVT | NVT |  | 350400 |  | BDP103 PCC 1 xLED20/740 DM | 1209247 | 1 | 2021-10-10 | [11 empty] | 175200 |  |  |  | BDP103 PCC 1 xLED20/740 DM | 1209248 | 1 | 2021-10-10 | [6 empty] | LED |  | LED DRIVER | 44123 | 1 | 2021-10-10 |  | LEDDRIVER |  |  | 1.00 | 175200 | [6 empty] | Mastdeur | 90316 | 1 | 1999-05-01 |  | Mastdeur | Mastdeur | NVT
3 | 334247 | https://lms.nederlandslicht.nl/qr/report/334247 | 52.7734 | 6.751 | 247032.8678 | 532660.1151 | Almaatsweg |  | 7856TJ | Zweeloo | Benneveld | 1999-05-01 | Gemeente Coevorden | Signify | 5 | BDP103 PCC 1 xLED20/740 DM | Gemeente Coevorden | In bedrijf | Enexis |  | AAN 100%, 23:00 050%, 06:00 100%, UIT |  |  | Nacht | Onbemeterd | [6 empty] | 2021-10-10 |  |  | 151033 | [29 empty] | CON ST 3.5 M PT | 55160 | 1 | 1999-05-01 |  | PM ST 3,5 CO T60 ET V | 3.50 | CONISCH | THERMISCH VERZINKT | NVT | NVT | NVT |  | 350400 |  | BDP103 PCC 1 xLED20/740 DM | 1209247 | 1 | 2021-10-10 | [11 empty] | 175200 |  |  |  | BDP103 PCC 1 xLED20/740 DM | 1209248 | 1 | 2021-10-10 | [6 empty] | LED |  | LED DRIVER | 44123 | 1 | 2021-10-10 |  | LEDDRIVER |  |  | 1.00 | 175200 | [6 empty] | Mastdeur | 90316 | 1 | 1999-05-01 |  | Mastdeur | Mastdeur | NVT
4 | 334248 | https://lms.nederlandslicht.nl/qr/report/334248 | 52.7733 | 6.7513 | 247050.5053 | 532642.5799 | Almaatsweg |  | 7856TJ | Zweeloo | Benneveld | 1999-05-01 | Gemeente Coevorden | Signify | 5 | BDP103 PCC 1 xLED12/740 DM | Gemeente Coevorden | In bedrijf | Enexis |  | AAN 100%, 23:00 050%, 06:00 100%, UIT |  |  | Nacht | Onbemeterd | [6 empty] | 2021-10-10 |  |  | 151034 | [29 empty] | CON ST 3.5 M PT | 55160 | 1 | 1999-05-01 |  | PM ST 3,5 CO T60 ET V | 3.50 | CONISCH | THERMISCH VERZINKT | NVT | NVT | NVT |  | 350400 |  | BDP103 PCC 1 xLED12/740 DM | 1209257 | 1 | 2021-10-10 | [11 empty] | 175200 |  |  |  | BDP103 PCC 1 xLED12/740 DM | 1209258 | 1 | 2021-10-10 | [6 empty] | LED |  | LED DRIVER | 44123 | 1 | 2021-10-10 |  | LEDDRIVER |  |  | 1.00 | 175200 | [6 empty] | Mastdeur | 90316 | 1 | 1999-05-01 |  | Mastdeur | Mastdeur | NVT
5 | 334249 | https://lms.nederlandslicht.nl/qr/report/334249 | 52.7731 | 6.7516 | 247069.2781 | 532625.625 | Almaatsweg |  | 7856TJ | Zweeloo | Benneveld | 1999-05-01 | Gemeente Coevorden | Signify | 5 | BDP103 PCC 1 xLED12/740 DM | Gemeente Coevorden | In bedrijf | Enexis |  | AAN 100%, 23:00 050%, 06:00 100%, UIT |  |  | Nacht | Onbemeterd | [6 empty] | 2021-10-10 |  |  | 151035 | [29 empty] | CON ST 3.5 M PT | 55160 | 1 | 1999-05-01 |  | PM ST 3,5 CO T60 ET V | 3.50 | CONISCH | THERMISCH VERZINKT | NVT | NVT | NVT |  | 350400 |  | BDP103 PCC 1 xLED12/740 DM | 1209257 | 1 | 2021-10-10 | [11 empty] | 175200 |  |  |  | BDP103 PCC 1 xLED12/740 DM | 1209258 | 1 | 2021-10-10 | [6 empty] | LED |  | LED DRIVER | 44123 | 1 | 2021-10-10 |  | LEDDRIVER |  |  | 1.00 | 175200 | [6 empty] | Mastdeur | 90316 | 1 | 1999-05-01 |  | Mastdeur | Mastdeur | NVT
6 | 334250 | https://lms.nederlandslicht.nl/qr/report/334250 | 52.773 | 6.7518 | 247087.6881 | 532608.4273 | Almaatsweg |  | 7856TJ | Zweeloo | Benneveld | 1999-05-01 | Gemeente Coevorden | Signify | 5 | BDP103 PCC 1 xLED12/740 DM | Gemeente Coevorden | In bedrijf | Enexis |  | AAN 100%, 23:00 050%, 06:00 100%, UIT |  |  | Nacht | Onbemeterd | [6 empty] | 2021-10-10 |  |  | 151036 | [29 empty] | CON ST 3.5 M PT | 55160 | 1 | 1999-05-01 |  | PM ST 3,5 CO T60 ET V | 3.50 | CONISCH | THERMISCH VERZINKT | NVT | NVT | NVT |  | 350400 |  | BDP103 PCC 1 xLED12/740 DM | 1209257 | 1 | 2021-10-10 | [11 empty] | 175200 |  |  |  | BDP103 PCC 1 xLED12/740 DM | 1209258 | 1 | 2021-10-10 | [6 empty] | LED |  | LED DRIVER | 44123 | 1 | 2021-10-10 |  | LEDDRIVER |  |  | 1.00 | 175200 | [6 empty] | Mastdeur | 90316 | 1 | 1999-05-01 |  | Mastdeur | Mastdeur | NVT
7 | 334251 | https://lms.nederlandslicht.nl/qr/report/334251 | 52.7728 | 6.7521 | 247105.9217 | 532590.8702 | Almaatsweg |  | 7856TJ | Zweeloo | Benneveld | 1999-05-01 | Gemeente Coevorden | Signify | 5 | BDP103 PCC 1 xLED12/740 DM | Gemeente Coevorden | In bedrijf | Enexis |  | AAN 100%, 23:00 050%, 06:00 100%, UIT |  |  | Nacht | Onbemeterd | [6 empty] | 2021-10-10 |  |  | 151037 | [29 empty] | CON ST 3.5 M PT | 55160 | 1 | 1999-05-01 |  | PM ST 3,5 CO T60 ET V | 3.50 | CONISCH | THERMISCH VERZINKT | NVT | NVT | NVT |  | 350400 |  | BDP103 PCC 1 xLED12/740 DM | 1209257 | 1 | 2021-10-10 | [11 empty] | 175200 |  |  |  | BDP103 PCC 1 xLED12/740 DM | 1209258 | 1 | 2021-10-10 | [6 empty] | LED |  | LED DRIVER | 44123 | 1 | 2021-10-10 |  | LEDDRIVER |  |  | 1.00 | 175200 | [6 empty] | Mastdeur | 90316 | 1 | 1999-05-01 |  | Mastdeur | Mastdeur | NVT
8 | 334252 | https://lms.nederlandslicht.nl/qr/report/334252 | 52.7726 | 6.7524 | 247124.7726 | 532572.8975 | Almaatsweg |  | 7856TJ | Zweeloo | Benneveld | 1999-05-01 | Gemeente Coevorden | Signify | 5 | BDP103 PCC 1 xLED12/740 DM | Gemeente Coevorden | In bedrijf | Enexis |  | AAN 100%, 23:00 050%, 06:00 100%, UIT |  |  | Nacht | Onbemeterd | [6 empty] | 2021-10-10 |  |  | 151038 | [29 empty] | CON ST 3.5 M PT | 55160 | 1 | 1999-05-01 |  | PM ST 3,5 CO T60 ET V | 3.50 | CONISCH | THERMISCH VERZINKT | NVT | NVT | NVT |  | 350400 |  | BDP103 PCC 1 xLED12/740 DM | 1209257 | 1 | 2021-10-10 | [11 empty] | 175200 |  |  |  | BDP103 PCC 1 xLED12/740 DM | 1209258 | 1 | 2021-10-10 | [6 empty] | LED |  | LED DRIVER | 44123 | 1 | 2021-10-10 |  | LEDDRIVER |  |  | 1.00 | 175200 | [6 empty] | Mastdeur | 90316 | 1 | 1999-05-01 |  | Mastdeur | Mastdeur | NVT
17 | 334253 | https://lms.nederlandslicht.nl/qr/report/334253 | 52.7932 | 6.7134 | 244450.844 | 534817.1541 | Paardelandsdrift |  | 7854PR | Zweeloo | Aalden | 1999-10-01 | Gemeente Coevorden | Innolumis | 5 | Mini Victoria 730-10W Narrow | Gemeente Coevorden | In bedrijf | Enexis |  | AAN 100%, 23:00 050%, 06:00 100%, UIT |  |  | Nacht | Onbemeterd | [6 empty] | 2021-10-10 |  |  | 151556 | [29 empty] | LM ST 6,0 CO EU V | 216512 | 1 | 1999-10-01 | [9 empty] | 350400 |  | Mini Victoria 730-10W Narrow | 1209216 | 1 | 2021-10-10 | [11 empty] | 175200 |  |  |  | Mini Victoria 730-10W Narrow | 1209217 | 1 | 2021-10-10 |  |  |  |  | 10.00 |  | LED |  | LED DRIVER | 44123 | 1 | 2021-10-10 |  | LEDDRIVER |  |  | 1.00 | 175200 | [6 empty] | Mastdeur | 90316 | 1 | 1999-10-01 |  | Mastdeur | Mastdeur | NVT
17 | 334254 | https://lms.nederlandslicht.nl/qr/report/334254 | 52.7934 | 6.7131 | 244430.2835 | 534836.2797 | Baander |  | 7854SB | Zweeloo | Aalden | 2007-09-01 | Gemeente Coevorden |  |  |  | Gemeente Coevorden | In bedrijf | Enexis |  |  |  |  | Nacht | Onbemeterd | [9 empty] | 151557 | [29 empty] | PM ST 4,0 CO T60 ET V | 153597 | 1 | 2007-09-01 |  | PM ST 4,0 CO T60 ET V | 4.00 | CONISCH | THERMISCH VERZINKT | NVT | NVT | NVT |  | 350400 |  | 2000 1XPLL 24W R9005 EVSA* | 311067 | 1 | 2007-09-01 | [11 empty] | 175200 |  |  |  | LAMP PH PLL 24W 830 2G11 4P | 36090 | 1 | 2024-06-26 |  | 24W PLL |  |  | 24.00 | 16000 | PLL |  | HFP 22-42 | 311064 | 1 | 2007-09-01 | [12 empty] | Mastdeur | 90316 | 1 | 2007-09-01 |  | Mastdeur | Mastdeur | NVT
16 | 334255 | https://lms.nederlandslicht.nl/qr/report/334255 | 52.7936 | 6.7128 | 244408.9496 | 534856.6545 | Baander |  | 7854SB | Zweeloo | Aalden | 2007-09-01 | Gemeente Coevorden |  |  |  | Gemeente Coevorden | In bedrijf | Enexis |  |  |  |  | Nacht | Onbemeterd | [9 empty] | 151558 | [29 empty] | PM ST 4,0 CO T60 ET V | 153597 | 1 | 2007-09-01 |  | PM ST 4,0 CO T60 ET V | 4.00 | CONISCH | THERMISCH VERZINKT | NVT | NVT | NVT |  | 350400 |  | 2000 1XPLL 24W R9005 EVSA* | 311067 | 1 | 2007-09-01 | [11 empty] | 175200 |  |  |  | LAMP PH PLL 24W 830 2G11 4P | 36090 | 1 | 2024-06-26 |  | 24W PLL |  |  | 24.00 | 16000 | PLL |  | HFP 22-42 | 311064 | 1 | 2007-09-01 | [12 empty] | Mastdeur | 90316 | 1 | 2007-09-01 |  | Mastdeur | Mastdeur | NVT
18 | 334256 | https://lms.nederlandslicht.nl/qr/report/334256 | 52.7934 | 6.7134 | 244455.4535 | 534835.5432 | Paardelandsdrift |  | 7854PR | Zweeloo | Aalden | 2007-09-01 | Gemeente Coevorden | Innolumis | 5 | Mini Victoria 730-10W Narrow | Gemeente Coevorden | In bedrijf | Enexis |  | AAN 100%, 23:00 050%, 06:00 100%, UIT |  |  | Nacht | Onbemeterd | [6 empty] | 2021-10-10 |  |  | 151559 | [29 empty] | ST 6 M (EU) | 311102 | 1 | 2007-09-01 | [9 empty] | 350400 |  | Mini Victoria 730-10W Narrow | 1209216 | 1 | 2021-10-10 | [11 empty] | 175200 |  |  |  | Mini Victoria 730-10W Narrow | 1209217 | 1 | 2021-10-10 |  |  |  |  | 10.00 |  | LED |  | LED DRIVER | 44123 | 1 | 2021-10-10 |  | LEDDRIVER |  |  | 1.00 | 175200 | [6 empty] | Mastdeur | 90316 | 1 | 2007-09-01 |  | Mastdeur | Mastdeur | NVT
10 | 334257 | https://lms.nederlandslicht.nl/qr/report/334257 | 52.7934 | 6.7125 | 244390.7142 | 534832.8277 | Hilde |  | 7854SC | Zweeloo | Aalden | 2009-02-24 | Gemeente Coevorden |  |  |  | Gemeente Coevorden | In bedrijf | Enexis |  |  |  |  | Nacht | Onbemeterd | [9 empty] | 151560 | [29 empty] | PM ST 4,0 CO T60 ET V | 153597 | 1 | 2009-02-24 |  | PM ST 4,0 CO T60 ET V | 4.00 | CONISCH | THERMISCH VERZINKT | NVT | NVT | NVT |  | 350400 |  | 2000 1XPLL 24W R9005 EVSA* | 311067 | 1 | 1999-10-01 | [11 empty] | 175200 |  |  |  | LAMP PH PLL 24W 830 2G11 4P | 36090 | 1 | 2024-06-26 |  | 24W PLL |  |  | 24.00 | 16000 | PLL |  | HFP 22-42 | 311064 | 1 | 1999-10-01 | [12 empty] | Mastdeur | 90316 | 1 | 2009-02-24 |  | Mastdeur | Mastdeur | NVT
9 | 334258 | https://lms.nederlandslicht.nl/qr/report/334258 | 52.7932 | 6.7121 | 244367.3451 | 534808.3925 | Hilde |  | 7854SC | Zweeloo | Aalden | 1999-10-01 | Gemeente Coevorden |  |  |  | Gemeente Coevorden | In bedrijf | Enexis |  |  |  |  | Nacht | Onbemeterd | [9 empty] | 151561 | [29 empty] | CON ST 3.5 M PT | 55160 | 1 | 1999-10-01 |  | PM ST 3,5 CO T60 ET V | 3.50 | CONISCH | THERMISCH VERZINKT | NVT | NVT | NVT |  | 350400 |  | 2000 1XPLL 24W R9005 EVSA* | 311067 | 1 | 1999-10-01 | [11 empty] | 175200 |  |  |  | LAMP PH PLL 24W 830 2G11 4P | 36090 | 1 | 2024-06-26 |  | 24W PLL |  |  | 24.00 | 16000 | PLL |  | HFP 22-42 | 311064 | 1 | 1999-10-01 | [12 empty] | Mastdeur | 90316 | 1 | 1999-10-01 |  | Mastdeur | Mastdeur | NVT
8 | 334259 | https://lms.nederlandslicht.nl/qr/report/334259 | 52.793 | 6.7118 | 244345.5382 | 534785.6123 | Hilde |  | 7854SC | Zweeloo | Aalden | 1999-10-01 | Gemeente Coevorden |  |  |  | Gemeente Coevorden | In bedrijf | Enexis |  |  |  |  | Nacht | Onbemeterd | [9 empty] | 151562 | [29 empty] | CON ST 3.5 M PT | 55160 | 1 | 1999-10-01 |  | PM ST 3,5 CO T60 ET V | 3.50 | CONISCH | THERMISCH VERZINKT | NVT | NVT | NVT |  | 350400 |  | 2000 1XPLL 24W R9005 EVSA* | 311067 | 1 | 1999-10-01 | [11 empty] | 175200 |  |  |  | LAMP PH PLL 24W 830 2G11 4P | 36090 | 1 | 2024-06-26 |  | 24W PLL |  |  | 24.00 | 16000 | PLL |  | HFP 22-42 | 311064 | 1 | 1999-10-01 | [12 empty] | Mastdeur | 90316 | 1 | 1999-10-01 |  | Mastdeur | Mastdeur | NVT
7 | 334260 | https://lms.nederlandslicht.nl/qr/report/334260 | 52.7929 | 6.7118 | 244343.8635 | 534774.3391 | Hilde |  | 7854SC | Zweeloo | Aalden | 1999-10-01 | Gemeente Coevorden |  |  |  | Gemeente Coevorden | In bedrijf | Enexis |  |  |  |  | Nacht | Onbemeterd | [9 empty] | 151563 | [29 empty] | CON ST 3.5 M PT | 55160 | 1 | 1999-10-01 |  | PM ST 3,5 CO T60 ET V | 3.50 | CONISCH | THERMISCH VERZINKT | NVT | NVT | NVT |  | 350400 |  | 2000 1XPLL 24W R9005 EVSA* | 311067 | 1 | 1999-10-01 | [11 empty] | 175200 |  |  |  | LAMP PH PLL 24W 830 2G11 4P | 36090 | 1 | 2024-06-26 |  | 24W PLL |  |  | 24.00 | 16000 | PLL |  | HFP 22-42 | 311064 | 1 | 1999-10-01 | [12 empty] | Mastdeur | 90316 | 1 | 1999-10-01 |  | Mastdeur | Mastdeur | NVT
6 | 334261 | https://lms.nederlandslicht.nl/qr/report/334261 | 52.7927 | 6.712 | 244361.5805 | 534754.5834 | Hilde |  | 7854SC | Zweeloo | Aalden | 1999-10-01 | Gemeente Coevorden |  |  |  | Gemeente Coevorden | In bedrijf | Enexis |  |  |  |  | Nacht | Onbemeterd | [9 empty] | 151564 | [29 empty] | CON ST 3.5 M PT | 55160 | 1 | 1999-10-01 |  | PM ST 3,5 CO T60 ET V | 3.50 | CONISCH | THERMISCH VERZINKT | NVT | NVT | NVT |  | 350400 |  | 2000 1XPLL 24W R9005 EVSA* | 311067 | 1 | 1999-10-01 | [11 empty] | 175200 |  |  |  | LAMP PH PLL 24W 830 2G11 4P | 36090 | 1 | 2024-06-26 |  | 24W PLL |  |  | 24.00 | 16000 | PLL |  | HFP 22-42 | 311064 | 1 | 1999-10-01 | [12 empty] | Mastdeur | 90316 | 1 | 1999-10-01 |  | Mastdeur | Mastdeur | NVT
5 | 334262 | https://lms.nederlandslicht.nl/qr/report/334262 | 52.7924 | 6.7123 | 244380.298 | 534726.5519 | Hilde |  | 7854SC | Zweeloo | Aalden | 1999-10-01 | Gemeente Coevorden |  |  |  | Gemeente Coevorden | In bedrijf | Enexis |  |  |  |  | Nacht | Onbemeterd | [9 empty] | 151565 | [29 empty] | CON ST 3.5 M PT | 55160 | 1 | 1999-10-01 |  | PM ST 3,5 CO T60 ET V | 3.50 | CONISCH | THERMISCH VERZINKT | NVT | NVT | NVT |  | 350400 |  | 2000 1XPLL 24W R9005 EVSA* | 311067 | 1 | 2015-02-26 | [11 empty] | 175200 |  |  |  | LAMP PH PLL 24W 830 2G11 4P | 36090 | 1 | 2024-06-26 |  | 24W PLL |  |  | 24.00 | 16000 | PLL |  | HFP 22-42 | 311064 | 1 | 2015-02-26 | [12 empty] | Mastdeur | 90316 | 1 | 1999-10-01 |  | Mastdeur | Mastdeur | NVT
4 | 334263 | https://lms.nederlandslicht.nl/qr/report/334263 | 52.7923 | 6.7126 | 244401.3496 | 534706.4591 | Hilde |  | 7854SC | Zweeloo | Aalden | 1999-10-01 | Gemeente Coevorden |  |  |  | Gemeente Coevorden | In bedrijf | Enexis |  |  |  |  | Nacht | Onbemeterd | [9 empty] | 151566 | [29 empty] | CON ST 3.5 M PT | 55160 | 1 | 1999-10-01 |  | PM ST 3,5 CO T60 ET V | 3.50 | CONISCH | THERMISCH VERZINKT | NVT | NVT | NVT |  | 350400 |  | 2000 1XPLL 24W R9005 EVSA* | 311067 | 1 | 1999-10-01 | [11 empty] | 175200 |  |  |  | LAMP PH PLL 24W 830 2G11 4P | 36090 | 1 | 2020-11-15 |  | 24W PLL |  |  | 24.00 | 16000 | PLL |  | HFP 22-42 | 311064 | 1 | 1999-10-01 | [12 empty] | Mastdeur | 90316 | 1 | 1999-10-01 |  | Mastdeur | Mastdeur | NVT
3 | 334264 | https://lms.nederlandslicht.nl/qr/report/334264 | 52.7921 | 6.7129 | 244418.2989 | 534685.4005 | Hilde |  | 7854SC | Zweeloo | Aalden | 1999-10-01 | Gemeente Coevorden |  |  |  | Gemeente Coevorden | In bedrijf | Enexis |  |  |  |  | Nacht | Onbemeterd | [9 empty] | 151567 | [29 empty] | CON ST 3.5 M PT | 55160 | 1 | 1999-10-01 |  | PM ST 3,5 CO T60 ET V | 3.50 | CONISCH | THERMISCH VERZINKT | NVT | NVT | NVT |  | 350400 |  | 2000 1XPLL 24W R9005 EVSA* | 311067 | 1 | 1999-10-01 | [11 empty] | 175200 |  |  |  | LAMP PH PLL 24W 830 2G11 4P | 36090 | 1 | 2024-06-26 |  | 24W PLL |  |  | 24.00 | 16000 | PLL |  | HFP 22-42 | 311064 | 1 | 1999-10-01 | [12 empty] | Mastdeur | 90316 | 1 | 1999-10-01 |  | Mastdeur | Mastdeur | NVT
2 | 334265 | https://lms.nederlandslicht.nl/qr/report/334265 | 52.7923 | 6.7132 | 244441.4031 | 534710.4265 | Hilde |  | 7854SC | Zweeloo | Aalden | 1999-10-01 | Gemeente Coevorden |  |  |  | Gemeente Coevorden | In bedrijf | Enexis |  |  |  |  | Nacht | Onbemeterd | [9 empty] | 151568 | [29 empty] | CON ST 3.5 M PT | 55160 | 1 | 1999-10-01 |  | PM ST 3,5 CO T60 ET V | 3.50 | CONISCH | THERMISCH VERZINKT | NVT | NVT | NVT |  | 350400 |  | 2000 1XPLL 24W R9005 EVSA* | 311067 | 1 | 1999-10-01 | [11 empty] | 175200 |  |  |  | LAMP PH PLL 24W 830 2G11 4P | 36090 | 1 | 2024-06-26 |  | 24W PLL |  |  | 24.00 | 16000 | PLL |  | HFP 22-42 | 311064 | 1 | 1999-10-01 | [12 empty] | Mastdeur | 90316 | 1 | 1999-10-01 |  | Mastdeur | Mastdeur | NVT
1 | 334266 | https://lms.nederlandslicht.nl/qr/report/334266 | 52.7924 | 6.7135 | 244461.1465 | 534728.045 | Hilde |  | 7854SC | Zweeloo | Aalden | 1999-10-01 | Gemeente Coevorden |  |  |  | Gemeente Coevorden | In bedrijf | Enexis |  |  |  |  | Nacht | Onbemeterd | [9 empty] | 151569 | [29 empty] | CON ST 3.5 M PT | 55160 | 1 | 1999-10-01 |  | PM ST 3,5 CO T60 ET V | 3.50 | CONISCH | THERMISCH VERZINKT | NVT | NVT | NVT |  | 350400 |  | 2000 1XPLL 24W R9005 EVSA* | 311067 | 1 | 1999-10-01 | [11 empty] | 175200 |  |  |  | LAMP PH PLL 24W 830 2G11 4P | 36090 | 1 | 2024-06-26 |  | 24W PLL |  |  | 24.00 | 16000 | PLL |  | HFP 22-42 | 311064 | 1 | 1999-10-01 | [12 empty] | Mastdeur | 90316 | 1 | 1999-10-01 |  | Mastdeur | Mastdeur | NVT
6 | 334267 | https://lms.nederlandslicht.nl/qr/report/334267 | 52.8484 | 6.7627 | 247663.2001 | 541020.1331 | Kerklaan |  | 7848AB | Sleen | Schoonoord | 1999-11-01 | Gemeente Coevorden |  |  |  | Gemeente Coevorden | In bedrijf | Enexis |  |  |  |  | Nacht | Onbemeterd | [9 empty] | 151619 | [29 empty] | CON AL 6 M BOOG (EU 2300-60) | 311114 | 1 | 1999-11-01 |  | SM AL 6,0 CO BOOG EU2300/5 T60 CM | 6.00 | CONISCH | ALUMINIUM | NVT | NVT | NVT |  | 350400 |  | ARC 2680 CDO-TT70W | 311115 | 1 | 1999-11-01 | [11 empty] | 175200 |  |  |  | LAMP CDO TT 70W 828 E27 | 40016 | 1 | 2019-05-10 |  | 70W CDO-TT |  |  | 70.00 | 16000 | SON |  | BSN70 | 45896 | 1 | 1999-11-01 |  | BSN70 |  |  | 7.00 | 175200 | [6 empty] | Mastdeur | 90316 | 1 | 1999-11-01 |  | Mastdeur | Mastdeur | NVT
18 | 334268 | https://lms.nederlandslicht.nl/qr/report/334268 | 52.7906 | 6.7109 | 244291.5208 | 534522.8608 | Gelpenberg |  | 7854TA | Zweeloo | Aalden | 2000-04-01 | Gemeente Coevorden | Innolumis | 5 | Mini Victoria 730-10W Narrow | Gemeente Coevorden | In bedrijf | Enexis |  | AAN 100%, 23:00 050%, 06:00 100%, UIT |  |  | Nacht | Onbemeterd | [6 empty] | 2021-10-10 |  |  | 151889 | [29 empty] | LM ST 6,0 CO EU V | 216512 | 1 | 2000-04-01 | [9 empty] | 350400 |  | Mini Victoria 730-10W Narrow | 1209216 | 1 | 2021-10-10 | [11 empty] | 175200 |  |  |  | Mini Victoria 730-10W Narrow | 1209217 | 1 | 2021-10-10 |  |  |  |  | 10.00 |  | LED |  | LED DRIVER | 44123 | 1 | 2021-10-10 |  | LEDDRIVER |  |  | 1.00 | 175200 | [6 empty] | Mastdeur | 90316 | 1 | 2000-04-01 |  | Mastdeur | Mastdeur | NVT
16 | 334269 | https://lms.nederlandslicht.nl/qr/report/334269 | 52.7904 | 6.7115 | 244333.1872 | 534494.7257 | Gelpenberg |  | 7854TA | Zweeloo | Aalden | 2000-04-01 | Gemeente Coevorden | Innolumis | 5 | Mini Victoria 730-10W Narrow | Gemeente Coevorden | In bedrijf | Enexis |  | AAN 100%, 23:00 050%, 06:00 100%, UIT |  |  | Nacht | Onbemeterd | [6 empty] | 2021-10-10 |  |  | 151890 | [29 empty] | LM ST 6,0 CO EU V | 216512 | 1 | 2000-04-01 | [9 empty] | 350400 |  | Mini Victoria 730-10W Narrow | 1209216 | 1 | 2021-10-10 | [11 empty] | 175200 |  |  |  | Mini Victoria 730-10W Narrow | 1209217 | 1 | 2021-10-10 |  |  |  |  | 10.00 |  | LED |  | LED DRIVER | 44123 | 1 | 2021-10-10 |  | LEDDRIVER |  |  | 1.00 | 175200 | [6 empty] | Mastdeur | 90316 | 1 | 2000-04-01 |  | Mastdeur | Mastdeur | NVT
14 | 334270 | https://lms.nederlandslicht.nl/qr/report/334270 | 52.7901 | 6.7123 | 244383.7758 | 534471.5728 | Gelpenberg |  | 7854TA | Zweeloo | Aalden | 2000-04-01 | Gemeente Coevorden | Innolumis | 5 | Mini Victoria 730-10W Narrow | Gemeente Coevorden | In bedrijf | Enexis |  | AAN 100%, 23:00 050%, 06:00 100%, UIT |  |  | Nacht | Onbemeterd | [6 empty] | 2021-10-10 |  |  | 151891 | [29 empty] | LM ST 6,0 CO EU V | 216512 | 1 | 2000-04-01 | [9 empty] | 350400 |  | Mini Victoria 730-10W Narrow | 1209216 | 1 | 2021-10-10 | [11 empty] | 175200 |  |  |  | Mini Victoria 730-10W Narrow | 1209217 | 1 | 2021-10-10 |  |  |  |  | 10.00 |  | LED |  | LED DRIVER | 44123 | 1 | 2021-10-10 |  | LEDDRIVER |  |  | 1.00 | 175200 | [6 empty] | Mastdeur | 90316 | 1 | 2000-04-01 |  | Mastdeur | Mastdeur | NVT
12 | 334271 | https://lms.nederlandslicht.nl/qr/report/334271 | 52.7899 | 6.7128 | 244421.7206 | 534446.2573 | Gelpenberg |  | 7854TA | Zweeloo | Aalden | 2000-04-01 | Gemeente Coevorden | Innolumis | 5 | Mini Victoria 730-10W Narrow | Gemeente Coevorden | In bedrijf | Enexis |  | AAN 100%, 23:00 050%, 06:00 100%, UIT |  |  | Nacht | Onbemeterd | [6 empty] | 2021-10-10 |  |  | 151892 | [29 empty] | LM ST 6,0 CO EU V | 216512 | 1 | 2000-04-01 | [9 empty] | 350400 |  | Mini Victoria 730-10W Narrow | 1209216 | 1 | 2021-10-10 | [11 empty] | 175200 |  |  |  | Mini Victoria 730-10W Narrow | 1209217 | 1 | 2021-10-10 |  |  |  |  | 10.00 |  | LED |  | LED DRIVER | 44123 | 1 | 2021-10-10 |  | LEDDRIVER |  |  | 1.00 | 175200 | [6 empty] | Mastdeur | 90316 | 1 | 2000-04-01 |  | Mastdeur | Mastdeur | NVT
10 | 334272 | https://lms.nederlandslicht.nl/qr/report/334272 | 52.7897 | 6.7134 | 244461.6745 | 534419.9183 | Gelpenberg |  | 7854TA | Zweeloo | Aalden | 2000-04-01 | Gemeente Coevorden | Innolumis | 5 | Mini Victoria 730-10W Narrow | Gemeente Coevorden | In bedrijf | Enexis |  | AAN 100%, 23:00 050%, 06:00 100%, UIT |  |  | Nacht | Onbemeterd | [6 empty] | 2021-10-10 |  |  | 151893 | [29 empty] | LM ST 6,0 CO EU V | 216512 | 1 | 2000-04-01 | [9 empty] | 350400 |  | Mini Victoria 730-10W Narrow | 1209216 | 1 | 2021-10-10 | [11 empty] | 175200 |  |  |  | Mini Victoria 730-10W Narrow | 1209217 | 1 | 2021-10-10 |  |  |  |  | 10.00 |  | LED |  | LED DRIVER | 44123 | 1 | 2021-10-10 |  | LEDDRIVER |  |  | 1.00 | 175200 | [6 empty] | Mastdeur | 90316 | 1 | 2000-04-01 |  | Mastdeur | Mastdeur | NVT
8 | 334273 | https://lms.nederlandslicht.nl/qr/report/334273 | 52.7894 | 6.7141 | 244505.0406 | 534390.3077 | Gelpenberg |  | 7854TA | Zweeloo | Aalden | 2000-04-01 | Gemeente Coevorden | Innolumis | 5 | Mini Victoria 730-10W Narrow | Gemeente Coevorden | In bedrijf | Enexis |  | AAN 100%, 23:00 050%, 06:00 100%, UIT |  |  | Nacht | Onbemeterd | [6 empty] | 2021-10-10 |  |  | 151894 | [29 empty] | LM ST 6,0 CO EU V | 216512 | 1 | 2000-04-01 | [9 empty] | 350400 |  | Mini Victoria 730-10W Narrow | 1209216 | 1 | 2021-10-10 | [11 empty] | 175200 |  |  |  | Mini Victoria 730-10W Narrow | 1209217 | 1 | 2021-10-10 |  |  |  |  | 10.00 |  | LED |  | LED DRIVER | 44123 | 1 | 2021-10-10 |  | LEDDRIVER |  |  | 1.00 | 175200 | [6 empty] | Mastdeur | 90316 | 1 | 2000-04-01 |  | Mastdeur | Mastdeur | NVT
6 | 334274 | https://lms.nederlandslicht.nl/qr/report/334274 | 52.7891 | 6.7148 | 244552.8656 | 534358.5067 | Gelpenberg |  | 7854TA | Zweeloo | Aalden | 2000-04-01 | Gemeente Coevorden | Innolumis | 5 | Mini Victoria 730-10W Narrow | Gemeente Coevorden | In bedrijf | Enexis |  | AAN 100%, 23:00 050%, 06:00 100%, UIT |  |  | Nacht | Onbemeterd | [6 empty] | 2021-10-10 |  |  | 151895 | [29 empty] | LM ST 6,0 CO EU V | 216512 | 1 | 2000-04-01 | [9 empty] | 350400 |  | Mini Victoria 730-10W Narrow | 1209216 | 1 | 2021-10-10 | [11 empty] | 175200 |  |  |  | Mini Victoria 730-10W Narrow | 1209217 | 1 | 2021-10-10 |  |  |  |  | 10.00 |  | LED |  | LED DRIVER | 44123 | 1 | 2021-10-10 |  | LEDDRIVER |  |  | 1.00 | 175200 | [6 empty] | Mastdeur | 90316 | 1 | 2000-04-01 |  | Mastdeur | Mastdeur | NVT
1 | 334275 | https://lms.nederlandslicht.nl/qr/report/334275 | 52.85 | 6.7513 | 246892.7536 | 541182.2884 | Ringstraat |  | 7848BT | Sleen | Schoonoord | 2000-11-01 | Gemeente Coevorden |  |  |  | Gemeente Coevorden | In bedrijf | Enexis |  |  |  |  | Nacht | Onbemeterd | [9 empty] | 152440 | [29 empty] | PM ST 4,0 CO T60 ET V | 153597 | 1 | 2000-11-01 |  | PM ST 4,0 CO T60 ET V | 4.00 | CONISCH | THERMISCH VERZINKT | NVT | NVT | NVT |  | 350400 |  | 2000 1XPLL 24W R9005 EVSA* | 311067 | 1 | 2000-11-01 | [11 empty] | 175200 |  |  |  | LAMP PH PLL 24W 830 2G11 4P | 36090 | 1 | 2024-06-19 |  | 24W PLL |  |  | 24.00 | 16000 | PLL |  | HFP 22-42 | 311064 | 1 | 2000-11-01 | [12 empty] | Mastdeur | 90316 | 1 | 2000-11-01 |  | Mastdeur | Mastdeur | NVT
1 | 334276 | https://lms.nederlandslicht.nl/qr/report/334276 | 52.7693 | 6.803 | 250544.7649 | 532264.0729 | Batingestraat |  | 7841AT | Sleen | Sleen | 2016-11-14 | Gemeente Coevorden | Philips | 5 |  | Gemeente Coevorden | In bedrijf | Enexis |  | AAN 100%, 23:00 050%, 06:00 100%, UIT |  |  | Nacht | Onbemeterd | [9 empty] | 152441 | [29 empty] | LM AL 6,0 CO EU600/05 CP | 37224 | 1 | 2016-11-14 |  | LM AL 6,0 CO EU600/5 T60 TP | 6.00 | CONISCH | ALUMINIUM | NVT | NVT | NVT |  | 350400 |  | BGP381 LED 19W WW 1100LM GR MSO D | 311125 | 1 | 2016-11-14 | [10 empty] | 1100.00 | 175200 |  |  |  | LAMP PHI LED 19W WW 1100LM | 311126 | 1 | 2009-06-03 |  |  |  |  | 19.00 |  | LED |  | LED DRIVER | 44123 | 1 | 2016-11-14 |  | LEDDRIVER |  |  | 1.00 | 175200 | [6 empty] | Mastdeur | 90316 | 1 | 2016-11-14 |  | Mastdeur | Mastdeur | NVT
8 | 334277 | https://lms.nederlandslicht.nl/qr/report/334277 | 52.7949 | 6.7159 | 244616.3677 | 535004.2272 | Weersmaten |  | 7854TR | Zweeloo | Aalden | 2001-01-01 | Gemeente Coevorden | Signify | 5 | BDP103 PCC 1 xLED15/740 DM | Gemeente Coevorden | In bedrijf | Enexis |  | AAN 100%, 23:00 050%, 06:00 100%, UIT |  |  | Nacht | Onbemeterd | [6 empty] | 2021-10-10 |  |  | 152797 | [29 empty] | PM ST 4,0 CO T60 ET V | 153597 | 1 | 2001-01-01 |  | PM ST 4,0 CO T60 ET V | 4.00 | CONISCH | THERMISCH VERZINKT | NVT | NVT | NVT |  | 350400 |  | BDP103 PCC 1 xLED15/740 DM | 1209251 | 1 | 2021-10-10 | [11 empty] | 175200 |  |  |  | BDP103 PCC 1 xLED15/740 DM | 1209252 | 1 | 2021-10-10 | [6 empty] | LED |  | LED DRIVER | 44123 | 1 | 2021-10-10 |  | LEDDRIVER |  |  | 1.00 | 175200 | [6 empty] | Mastdeur | 90316 | 1 | 2001-01-01 |  | Mastdeur | Mastdeur | NVT
13 | 334278 | https://lms.nederlandslicht.nl/qr/report/334278 | 52.7723 | 6.8034 | 250570.4906 | 532605.3788 | Bannerschultestraat |  | 7841AA | Sleen | Sleen | 2006-05-01 | Gemeente Coevorden |  |  |  | Gemeente Coevorden | In bedrijf | Enexis |  |  |  |  | Nacht | Onbemeterd | [9 empty] | 153206 | [29 empty] | SM ST 4,0 CV T60 ET M P6009 VERLOOP 3,5M | 311129 | 1 | 2006-05-01 | [9 empty] | 350400 |  | OSIRIS 2310 1XSON-T 50/70W R6009 CVSA | 311130 | 1 | 2010-03-25 | [11 empty] | 175200 |  |  |  | LAMP PH MST SON-T PIA PLUS 50W E27 | 37366 | 1 | 2024-07-12 |  | 50W SON-T PLUS |  |  | 50.00 | 16000 | SON |  | BSN70 | 45896 | 1 | 2010-03-25 |  | BSN70 |  |  | 7.00 | 175200 | [6 empty] | Mastdeur | 90316 | 1 | 2006-05-01 |  | Mastdeur | Mastdeur | NVT
14 | 334279 | https://lms.nederlandslicht.nl/qr/report/334279 | 52.7724 | 6.8032 | 250556.8904 | 532611.4687 | Bannerschultestraat |  | 7841AA | Sleen | Sleen | 2006-05-01 | Gemeente Coevorden |  |  |  | Gemeente Coevorden | In bedrijf | Enexis |  |  |  |  | Nacht | Onbemeterd | [9 empty] | 153207 | [29 empty] | SM ST 4,0 CV T60 ET M P6009 VERLOOP 3,5M | 311129 | 1 | 2006-05-01 | [9 empty] | 350400 |  | OSIRIS 2310 1XSON-T 50/70W R6009 CVSA | 311130 | 1 | 2006-05-01 | [11 empty] | 175200 |  |  |  | LAMP PH MST SON-T PIA PLUS 50W E27 | 37366 | 1 | 2024-07-12 |  | 50W SON-T PLUS |  |  | 50.00 | 16000 | SON |  | BSN70 | 45896 | 1 | 2006-05-01 |  | BSN70 |  |  | 7.00 | 175200 | [6 empty] | Mastdeur | 90316 | 1 | 2006-05-01 |  | Mastdeur | Mastdeur | NVT
15 | 334280 | https://lms.nederlandslicht.nl/qr/report/334280 | 52.7724 | 6.8029 | 250531.315 | 532614.6281 | Bannerschultestraat |  | 7841AA | Sleen | Sleen | 2006-05-01 | Gemeente Coevorden |  |  |  | Gemeente Coevorden | In bedrijf | Enexis |  |  |  |  | Nacht | Onbemeterd | [9 empty] | 153208 | [29 empty] | SM ST 4,0 CV T60 ET M P6009 VERLOOP 3,5M | 311129 | 1 | 2006-05-01 | [9 empty] | 350400 |  | OSIRIS 2310 1XSON-T 50/70W R6009 CVSA | 311130 | 1 | 2006-05-01 | [11 empty] | 175200 |  |  |  | LAMP PH MST SON-T PIA PLUS 50W E27 | 37366 | 1 | 2024-07-04 |  | 50W SON-T PLUS |  |  | 50.00 | 16000 | SON |  | BSN70 | 45896 | 1 | 2006-05-01 |  | BSN70 |  |  | 7.00 | 175200 | [6 empty] | Mastdeur | 90316 | 1 | 2006-05-01 |  | Mastdeur | Mastdeur | NVT
16 | 334281 | https://lms.nederlandslicht.nl/qr/report/334281 | 52.7725 | 6.8027 | 250518.6373 | 532628.4828 | Bannerschultestraat |  | 7841AA | Sleen | Sleen | 2006-05-01 | Gemeente Coevorden |  |  |  | Gemeente Coevorden | In bedrijf | Enexis |  |  |  |  | Nacht | Onbemeterd | [9 empty] | 153209 | [29 empty] | SM ST 4,0 CV T60 ET M P6009 VERLOOP 3,5M | 311129 | 1 | 2006-05-01 | [9 empty] | 350400 |  | OSIRIS 2310 1XSON-T 50/70W R6009 CVSA | 311130 | 1 | 2006-05-01 | [11 empty] | 175200 |  |  |  | LAMP PH MST SON-T PIA PLUS 50W E27 | 37366 | 1 | 2024-07-12 |  | 50W SON-T PLUS |  |  | 50.00 | 16000 | SON |  | BSN70 | 45896 | 1 | 2006-05-01 |  | BSN70 |  |  | 7.00 | 175200 | [6 empty] | Mastdeur | 90316 | 1 | 2006-05-01 |  | Mastdeur | Mastdeur | NVT
17 | 334282 | https://lms.nederlandslicht.nl/qr/report/334282 | 52.7725 | 6.8025 | 250504.4637 | 532626.6212 | Bannerschultestraat |  | 7841AA | Sleen | Sleen | 2006-05-01 | Gemeente Coevorden |  |  |  | Gemeente Coevorden | In bedrijf | Enexis |  |  |  |  | Nacht | Onbemeterd | [9 empty] | 153210 | [29 empty] | SM ST 4,0 CV T60 ET M P6009 VERLOOP 3,5M | 311129 | 1 | 2006-05-01 | [9 empty] | 350400 |  | OSIRIS 2310 1XSON-T 50/70W R6009 CVSA | 311130 | 1 | 2006-05-01 | [11 empty] | 175200 |  |  |  | LAMP PH MST SON-T PIA PLUS 50W E27 | 37366 | 1 | 2024-07-04 |  | 50W SON-T PLUS |  |  | 50.00 | 16000 | SON |  | BSN70 | 45896 | 1 | 2006-05-01 |  | BSN70 |  |  | 7.00 | 175200 | [6 empty] | Mastdeur | 90316 | 1 | 2006-05-01 |  | Mastdeur | Mastdeur | NVT
18 | 334283 | https://lms.nederlandslicht.nl/qr/report/334283 | 52.7726 | 6.8022 | 250483.387 | 532639.6213 | Bannerschultestraat |  | 7841AA | Sleen | Sleen | 2006-05-01 | Gemeente Coevorden |  |  |  | Gemeente Coevorden | In bedrijf | Enexis |  |  |  |  | Nacht | Onbemeterd | [9 empty] | 153211 | [29 empty] | SM ST 4,0 CV T60 ET M P6009 VERLOOP 3,5M | 311129 | 1 | 2006-05-01 | [9 empty] | 350400 |  | OSIRIS 2310 1XSON-T 50/70W R6009 CVSA | 311130 | 1 | 2006-05-01 | [11 empty] | 175200 |  |  |  | LAMP PH MST SON-T PIA PLUS 50W E27 | 37366 | 1 | 2024-07-03 |  | 50W SON-T PLUS |  |  | 50.00 | 16000 | SON |  | BSN70 | 45896 | 1 | 2006-05-01 |  | BSN70 |  |  | 7.00 | 175200 | [6 empty] | Mastdeur | 90316 | 1 | 2006-05-01 |  | Mastdeur | Mastdeur | NVT
19 | 334284 | https://lms.nederlandslicht.nl/qr/report/334284 | 52.7728 | 6.802 | 250471.8262 | 532658.6748 | Bannerschultestraat |  | 7841AA | Sleen | Sleen | 2006-05-01 | Gemeente Coevorden |  |  |  | Gemeente Coevorden | In bedrijf | Enexis |  |  |  |  | Nacht | Onbemeterd | [9 empty] | 153212 | [29 empty] | SM ST 4,0 CV T60 ET M P6009 VERLOOP 3,5M | 311129 | 1 | 2006-05-01 | [9 empty] | 350400 |  | OSIRIS 2310 1XSON-T 50/70W R6009 CVSA | 311130 | 1 | 2006-05-01 | [11 empty] | 175200 |  |  |  | LAMP PH MST SON-T PIA PLUS 50W E27 | 37366 | 1 | 2024-07-03 |  | 50W SON-T PLUS |  |  | 50.00 | 16000 | SON |  | BSN70 | 45896 | 1 | 2006-05-01 |  | BSN70 |  |  | 7.00 | 175200 | [6 empty] | Mastdeur | 90316 | 1 | 2006-05-01 |  | Mastdeur | Mastdeur | NVT
13 | 334285 | https://lms.nederlandslicht.nl/qr/report/334285 | 52.7704 | 6.8016 | 250451.9191 | 532394.0797 | Broekveldstraat |  | 7841BA | Sleen | Sleen | 2016-12-20 | Gemeente Coevorden | Philips | 5 |  | Gemeente Coevorden | In bedrijf | Enexis |  | AAN 100%, 23:00 050%, 06:00 100%, UIT |  |  | Nacht | Onbemeterd | [9 empty] | 153639 | [29 empty] | PM ST 4,0 CO+GP T60 ET Z V | 37819 | 1 | 2016-12-20 |  | PM ST 4,0 CO T60 ET V | 4.00 | CONISCH | THERMISCH VERZINKT | NVT | NVT | NVT |  | 350400 |  | BDP103 4X 14W NW 2000L 9006 WRN DVB | 311139 | 1 | 2016-12-20 |  | BDP103 DM PCC GRN20/840 | Philips |  |  |  |  | 7035 LICHTGRIJS |  |  | 2000.00 | 175200 |  |  |  | LAMP LED 14W NW 2000L 9006 WRN DVB | 311140 | 1 | 2016-12-20 | [6 empty] | LED |  | LED DRIVER | 44123 | 1 | 2016-12-20 |  | LEDDRIVER |  |  | 1.00 | 175200 | [6 empty] | Mastdeur | 90316 | 1 | 2016-12-20 |  | Mastdeur | Mastdeur | NVT
14 | 334286 | https://lms.nederlandslicht.nl/qr/report/334286 | 52.7704 | 6.8011 | 250417.5712 | 532385.852 | Broekveldstraat |  | 7841BA | Sleen | Sleen | 2016-12-20 | Gemeente Coevorden | Philips | 5 |  | Gemeente Coevorden | In bedrijf | Enexis |  | AAN 100%, 23:00 050%, 06:00 100%, UIT |  |  | Nacht | Onbemeterd | [9 empty] | 153640 | [29 empty] | PM ST 4,0 CO+GP T60 ET Z V | 37819 | 1 | 2016-12-20 |  | PM ST 4,0 CO T60 ET V | 4.00 | CONISCH | THERMISCH VERZINKT | NVT | NVT | NVT |  | 350400 |  | BDP103 4X 14W NW 2000L 9006 WRN DVB | 311139 | 1 | 2016-12-20 |  | BDP103 DM PCC GRN20/840 | Philips |  |  |  |  | 7035 LICHTGRIJS |  |  | 2000.00 | 175200 |  |  |  | LAMP LED 14W NW 2000L 9006 WRN DVB | 311140 | 1 | 2016-12-20 | [6 empty] | LED |  | LED DRIVER | 44123 | 1 | 2016-12-20 |  | LEDDRIVER |  |  | 1.00 | 175200 | [6 empty] | Mastdeur | 90316 | 1 | 2016-12-20 |  | Mastdeur | Mastdeur | NVT
14 | 334287 | https://lms.nederlandslicht.nl/qr/report/334287 | 52.794 | 6.7122 | 244368.4279 | 534896.0323 | Baander |  | 7854SB | Zweeloo | Aalden | 2003-03-01 | Gemeente Coevorden |  |  |  | Gemeente Coevorden | In bedrijf | Enexis |  |  |  |  | Nacht | Onbemeterd | [9 empty] | 155810 | [29 empty] | PM ST 4,0 CO T60 ET V | 153597 | 1 | 2003-03-01 |  | PM ST 4,0 CO T60 ET V | 4.00 | CONISCH | THERMISCH VERZINKT | NVT | NVT | NVT |  | 350400 |  | 2000 1XPLL 24W R9005 EVSA* | 311067 | 1 | 2003-03-01 | [11 empty] | 175200 |  |  |  | LAMP PH PLL 24W 830 2G11 4P | 36090 | 1 | 2024-06-26 |  | 24W PLL |  |  | 24.00 | 16000 | PLL |  | HFP 22-42 | 311064 | 1 | 2003-03-01 | [12 empty] | Mastdeur | 90316 | 1 | 2003-03-01 |  | Mastdeur | Mastdeur | NVT
1 | 334288 | https://lms.nederlandslicht.nl/qr/report/334288 | 52.7938 | 6.7119 | 244353.7087 | 534882.473 | Schouw |  | 7854SE | Zweeloo | Aalden | 2003-03-01 | Gemeente Coevorden |  |  |  | Gemeente Coevorden | In bedrijf | Enexis |  |  |  |  | Nacht | Onbemeterd | [9 empty] | 155811 | [29 empty] | PM ST 4,0 CO T60 ET V | 153597 | 1 | 2003-03-01 |  | PM ST 4,0 CO T60 ET V | 4.00 | CONISCH | THERMISCH VERZINKT | NVT | NVT | NVT |  | 350400 |  | 2000 1XPLL 24W R9005 EVSA* | 311067 | 1 | 2003-03-01 | [11 empty] | 175200 |  |  |  | MASTER PL-L XTRA 24W/830/4P 1CT/25 | 1181248 | 1 | 2024-02-13 |  |  |  |  | 24.00 |  | PLL |  | QTP-M 1X26-42/220-240 S VS20 | 1186416 | 1 | 2024-02-13 |  |  |  |  | 3.00 | [7 empty] | Mastdeur | 90316 | 1 | 2003-03-01 |  | Mastdeur | Mastdeur | NVT
2 | 334289 | https://lms.nederlandslicht.nl/qr/report/334289 | 52.7937 | 6.7117 | 244338.822 | 534869.5128 | Schouw |  | 7854SE | Zweeloo | Aalden | 2003-03-01 | Gemeente Coevorden |  |  |  | Gemeente Coevorden | In bedrijf | Enexis |  |  |  |  | Nacht | Onbemeterd | [9 empty] | 155812 | [29 empty] | PM ST 4,0 CO T60 ET V | 153597 | 1 | 2003-03-01 |  | PM ST 4,0 CO T60 ET V | 4.00 | CONISCH | THERMISCH VERZINKT | NVT | NVT | NVT |  | 350400 |  | 2000 1XPLL 24W R9005 EVSA* | 311067 | 1 | 2003-03-01 | [11 empty] | 175200 |  |  |  | LAMP PH PLL 24W 830 2G11 4P | 36090 | 1 | 2024-06-26 |  | 24W PLL |  |  | 24.00 | 16000 | PLL |  | HFP 22-42 | 311064 | 1 | 2003-03-01 | [12 empty] | Mastdeur | 90316 | 1 | 2003-03-01 |  | Mastdeur | Mastdeur | NVT
6 | 334290 | https://lms.nederlandslicht.nl/qr/report/334290 | 52.7545 | 6.8126 | 251229.14 | 530637.4796 | Hoekergoorn |  | 7843PT | Sleen | Erm | 2003-03-01 | Gemeente Coevorden |  |  |  | Gemeente Coevorden | In bedrijf | Enexis |  |  |  |  | Nacht | Onbemeterd | [9 empty] | 155814 | [29 empty] | PM ST 4,0 CO T60 ET V | 153597 | 1 | 2003-03-01 |  | PM ST 4,0 CO T60 ET V | 4.00 | CONISCH | THERMISCH VERZINKT | NVT | NVT | NVT |  | 350400 |  | 2000 1XPLL 24W R9005 EVSA* | 311067 | 1 | 2003-03-01 | [11 empty] | 175200 |  |  |  | LAMP PH PLL 24W 830 2G11 4P | 36090 | 1 | 2024-07-03 |  | 24W PLL |  |  | 24.00 | 16000 | PLL |  | HFP 22-42 | 311064 | 1 | 2003-03-01 | [12 empty] | Mastdeur | 90316 | 1 | 2003-03-01 |  | Mastdeur | Mastdeur | NVT
7 | 334291 | https://lms.nederlandslicht.nl/qr/report/334291 | 52.7543 | 6.8127 | 251234.619 | 530616.5726 | Hoekergoorn |  | 7843PT | Sleen | Erm | 2003-03-01 | Gemeente Coevorden |  |  |  | Gemeente Coevorden | In bedrijf | Enexis |  |  |  |  | Nacht | Onbemeterd | [9 empty] | 155815 | [29 empty] | PM ST 4,0 CO T60 ET V | 153597 | 1 | 2003-03-01 |  | PM ST 4,0 CO T60 ET V | 4.00 | CONISCH | THERMISCH VERZINKT | NVT | NVT | NVT |  | 350400 |  | 2000 1XPLL 24W R9005 EVSA* | 311067 | 1 | 2003-03-01 | [11 empty] | 175200 |  |  |  | LAMP PH PLL 24W 830 2G11 4P | 36090 | 1 | 2024-07-03 |  | 24W PLL |  |  | 24.00 | 16000 | PLL |  | HFP 22-42 | 311064 | 1 | 2003-03-01 | [12 empty] | Mastdeur | 90316 | 1 | 2003-03-01 |  | Mastdeur | Mastdeur | NVT
8 | 334292 | https://lms.nederlandslicht.nl/qr/report/334292 | 52.7541 | 6.8128 | 251241.1442 | 530595.5183 | Hoekergoorn |  | 7843PT | Sleen | Erm | 2003-03-01 | Gemeente Coevorden |  |  |  | Gemeente Coevorden | In bedrijf | Enexis |  |  |  |  | Nacht | Onbemeterd | [9 empty] | 155816 | [29 empty] | PM ST 4,0 CO T60 ET V | 153597 | 1 | 2003-03-01 |  | PM ST 4,0 CO T60 ET V | 4.00 | CONISCH | THERMISCH VERZINKT | NVT | NVT | NVT |  | 350400 |  | 2000 1XPLL 24W R9005 EVSA* | 311067 | 1 | 2003-03-01 | [11 empty] | 175200 |  |  |  | LAMP PH PLL 24W 830 2G11 4P | 36090 | 1 | 2024-07-03 |  | 24W PLL |  |  | 24.00 | 16000 | PLL |  | HFP 22-42 | 311064 | 1 | 2003-03-01 | [12 empty] | Mastdeur | 90316 | 1 | 2003-03-01 |  | Mastdeur | Mastdeur | NVT
2 | 334293 | https://lms.nederlandslicht.nl/qr/report/334293 | 52.7643 | 6.8011 | 250429.2816 | 531714.9193 | Zonnedauw |  | 7841GS | Sleen | Sleen | 2003-03-01 | Gemeente Coevorden | Signify | 5 | BDP103 PCC 1 xLED20/740 DM | Gemeente Coevorden | In bedrijf | Enexis |  | AAN 100%, 23:00 050%, 06:00 100%, UIT |  |  | Nacht | Onbemeterd | [6 empty] | 2021-10-10 |  |  | 155818 | [29 empty] | PM ST 4,0 CO T60 ET V | 153597 | 1 | 2003-03-01 |  | PM ST 4,0 CO T60 ET V | 4.00 | CONISCH | THERMISCH VERZINKT | NVT | NVT | NVT |  | 350400 |  | BDP103 PCC 1 xLED20/740 DM | 1209247 | 1 | 2021-10-10 | [11 empty] | 175200 |  |  |  | BDP103 PCC 1 xLED20/740 DM | 1209248 | 1 | 2021-10-10 | [6 empty] | LED |  | LED DRIVER | 44123 | 1 | 2021-10-10 |  | LEDDRIVER |  |  | 1.00 | 175200 | [6 empty] | Mastdeur | 90316 | 1 | 2003-03-01 |  | Mastdeur | Mastdeur | NVT
5 | 334294 | https://lms.nederlandslicht.nl/qr/report/334294 | 52.7649 | 6.8002 | 250368.8292 | 531777.9445 | Zonnedauw |  | 7841GS | Sleen | Sleen | 2003-03-01 | Gemeente Coevorden | Signify | 5 | BDP103 PCC 1 xLED20/740 DM | Gemeente Coevorden | In bedrijf | Enexis |  | AAN 100%, 23:00 050%, 06:00 100%, UIT |  |  | Nacht | Onbemeterd | [6 empty] | 2021-10-10 |  |  | 155819 | [29 empty] | PM ST 4,0 CO T60 ET V | 153597 | 1 | 2003-03-01 |  | PM ST 4,0 CO T60 ET V | 4.00 | CONISCH | THERMISCH VERZINKT | NVT | NVT | NVT |  | 350400 |  | BDP103 PCC 1 xLED20/740 DM | 1209247 | 1 | 2021-10-10 | [11 empty] | 175200 |  |  |  | BDP103 PCC 1 xLED20/740 DM | 1209248 | 1 | 2021-10-10 | [6 empty] | LED |  | LED DRIVER | 44123 | 1 | 2021-10-10 |  | LEDDRIVER |  |  | 1.00 | 175200 | [6 empty] | Mastdeur | 90316 | 1 | 2003-03-01 |  | Mastdeur | Mastdeur | NVT
4 | 334295 | https://lms.nederlandslicht.nl/qr/report/334295 | 52.7648 | 6.8008 | 250411.7012 | 531760.4196 | Zonnedauw |  | 7841GS | Sleen | Sleen | 2003-03-01 | Gemeente Coevorden | Signify | 5 | BDP103 PCC 1 xLED20/740 DM | Gemeente Coevorden | In bedrijf | Enexis |  | AAN 100%, 23:00 050%, 06:00 100%, UIT |  |  | Nacht | Onbemeterd | [6 empty] | 2021-10-10 |  |  | 155820 | [29 empty] | PM ST 4,0 CO T60 ET V | 153597 | 1 | 2003-03-01 |  | PM ST 4,0 CO T60 ET V | 4.00 | CONISCH | THERMISCH VERZINKT | NVT | NVT | NVT |  | 350400 |  | BDP103 PCC 1 xLED20/740 DM | 1209247 | 1 | 2021-10-10 | [11 empty] | 175200 |  |  |  | BDP103 PCC 1 xLED20/740 DM | 1209248 | 1 | 2021-10-10 | [6 empty] | LED |  | LED DRIVER | 44123 | 1 | 2021-10-10 |  | LEDDRIVER |  |  | 1.00 | 175200 | [6 empty] | Mastdeur | 90316 | 1 | 2003-03-01 |  | Mastdeur | Mastdeur | NVT
5 | 334296 | https://lms.nederlandslicht.nl/qr/report/334296 | 52.7642 | 6.8001 | 250361.6694 | 531692.047 | De Scheper |  | 7841GJ | Sleen | Sleen | 2003-03-01 | Gemeente Coevorden | Signify | 5 | BDP103 PCC 1 xLED20/740 DM | Gemeente Coevorden | In bedrijf | Enexis |  | AAN 100%, 23:00 050%, 06:00 100%, UIT |  |  | Nacht | Onbemeterd | [6 empty] | 2021-10-10 |  |  | 155821 | [29 empty] | PM ST 4,0 CO T60 ET V | 153597 | 1 | 2003-03-01 |  | PM ST 4,0 CO T60 ET V | 4.00 | CONISCH | THERMISCH VERZINKT | NVT | NVT | NVT |  | 350400 |  | BDP103 PCC 1 xLED20/740 DM | 1209247 | 1 | 2021-10-10 | [11 empty] | 175200 |  |  |  | BDP103 PCC 1 xLED20/740 DM | 1209248 | 1 | 2021-10-10 | [6 empty] | LED |  | LED DRIVER | 44123 | 1 | 2021-10-10 |  | LEDDRIVER |  |  | 1.00 | 175200 | [6 empty] | Mastdeur | 90316 | 1 | 2003-03-01 |  | Mastdeur | Mastdeur | NVT
6 | 334297 | https://lms.nederlandslicht.nl/qr/report/334297 | 52.7639 | 6.8002 | 250371.3286 | 531666.3369 | De Scheper |  | 7841GJ | Sleen | Sleen | 2003-03-01 | Gemeente Coevorden | Signify | 5 | BDP103 PCC 1 xLED20/740 DM | Gemeente Coevorden | In bedrijf | Enexis |  | AAN 100%, 23:00 050%, 06:00 100%, UIT |  |  | Nacht | Onbemeterd | [6 empty] | 2021-10-10 |  |  | 155822 | [29 empty] | PM ST 4,0 CO T60 ET V | 153597 | 1 | 2003-03-01 |  | PM ST 4,0 CO T60 ET V | 4.00 | CONISCH | THERMISCH VERZINKT | NVT | NVT | NVT |  | 350400 |  | BDP103 PCC 1 xLED20/740 DM | 1209247 | 1 | 2021-10-10 | [11 empty] | 175200 |  |  |  | BDP103 PCC 1 xLED20/740 DM | 1209248 | 1 | 2021-10-10 | [6 empty] | LED |  | LED DRIVER | 44123 | 1 | 2021-10-10 |  | LEDDRIVER |  |  | 1.00 | 175200 | [6 empty] | Mastdeur | 90316 | 1 | 2003-03-01 |  | Mastdeur | Mastdeur | NVT
7 | 334298 | https://lms.nederlandslicht.nl/qr/report/334298 | 52.764 | 6.8006 | 250397.4036 | 531671.622 | De Scheper |  | 7841GJ | Sleen | Sleen | 2003-03-01 | Gemeente Coevorden | Signify | 5 | BDP103 PCC 1 xLED20/740 DM | Gemeente Coevorden | In bedrijf | Enexis |  | AAN 100%, 23:00 050%, 06:00 100%, UIT |  |  | Nacht | Onbemeterd | [6 empty] | 2021-10-10 |  |  | 155823 | [29 empty] | PM ST 4,0 CO T60 ET V | 153597 | 1 | 2003-03-01 |  | PM ST 4,0 CO T60 ET V | 4.00 | CONISCH | THERMISCH VERZINKT | NVT | NVT | NVT |  | 350400 |  | BDP103 PCC 1 xLED20/740 DM | 1209247 | 1 | 2021-10-10 | [11 empty] | 175200 |  |  |  | BDP103 PCC 1 xLED20/740 DM | 1209248 | 1 | 2021-10-10 | [6 empty] | LED |  | LED DRIVER | 44123 | 1 | 2021-10-10 |  | LEDDRIVER |  |  | 1.00 | 175200 | [6 empty] | Mastdeur | 90316 | 1 | 2003-03-01 |  | Mastdeur | Mastdeur | NVT
8 | 334299 | https://lms.nederlandslicht.nl/qr/report/334299 | 52.7641 | 6.8009 | 250419.6359 | 531682.2646 | De Scheper |  | 7841GJ | Sleen | Sleen | 2003-03-01 | Gemeente Coevorden | Signify | 5 | BDP103 PCC 1 xLED20/740 DM | Gemeente Coevorden | In bedrijf | Enexis |  | AAN 100%, 23:00 050%, 06:00 100%, UIT |  |  | Nacht | Onbemeterd | [6 empty] | 2021-10-10 |  |  | 155824 | [29 empty] | PM ST 4,0 CO T60 ET V | 153597 | 1 | 2003-03-01 |  | PM ST 4,0 CO T60 ET V | 4.00 | CONISCH | THERMISCH VERZINKT | NVT | NVT | NVT |  | 350400 |  | BDP103 PCC 1 xLED20/740 DM | 1209247 | 1 | 2021-10-10 | [11 empty] | 175200 |  |  |  | BDP103 PCC 1 xLED20/740 DM | 1209248 | 1 | 2021-10-10 | [6 empty] | LED |  | LED DRIVER | 44123 | 1 | 2021-10-10 |  | LEDDRIVER |  |  | 1.00 | 175200 | [6 empty] | Mastdeur | 90316 | 1 | 2003-03-01 |  | Mastdeur | Mastdeur | NVT
13 | 334300 | https://lms.nederlandslicht.nl/qr/report/334300 | 52.7643 | 6.8025 | 250525.7741 | 531715.2909 | De Flinten |  | 7841GP | Sleen | Sleen | 2003-03-01 | Gemeente Coevorden | Philips/Signify | 5 |  | Gemeente Coevorden | In bedrijf | Enexis |  | AAN 100%, 23:00 050%, 06:00 100%, UIT |  |  | Nacht | Onbemeterd | [9 empty] | 155825 | [29 empty] | PM ST 4,0 CO T60 ET V | 153597 | 1 | 2003-03-01 |  | PM ST 4,0 CO T60 ET V | 4.00 | CONISCH | THERMISCH VERZINKT | NVT | NVT | NVT |  | 350400 |  | BDP103 PCC GRN15/740 DM | 1441868 | 1 | 2021-10-01 |  | BDP103 PCC GRN15/740 DM | Signify |  |  |  |  | Silver RAL9006 |  |  | 1500.00 | 175200 |  |  |  | BDP103 PCC GRN15/740 DM | 1441570 | 1 | 2021-10-01 | [6 empty] | LED |  | LED DRIVER | 44123 | 1 | 2021-10-01 |  | LEDDRIVER |  |  | 1.00 | 175200 | [6 empty] | Mastdeur | 90316 | 1 | 2003-03-01 |  | Mastdeur | Mastdeur | NVT
22 | 334301 | https://lms.nederlandslicht.nl/qr/report/334301 | 52.7638 | 6.8009 | 250419.0848 | 531659.2409 | De Flinten |  | 7841GP | Sleen | Sleen | 2003-03-01 | Gemeente Coevorden | Philips/Signify | 5 |  | Gemeente Coevorden | In bedrijf | Enexis |  | AAN 100%, 23:00 050%, 06:00 100%, UIT |  |  | Nacht | Onbemeterd | [9 empty] | 155826 | [29 empty] | PM ST 4,0 CO T60 ET V | 153597 | 1 | 2003-03-01 |  | PM ST 4,0 CO T60 ET V | 4.00 | CONISCH | THERMISCH VERZINKT | NVT | NVT | NVT |  | 350400 |  | BDP103 PCC GRN15/740 DM | 1441868 | 1 | 2021-10-01 |  | BDP103 PCC GRN15/740 DM | Signify |  |  |  |  | Silver RAL9006 |  |  | 1500.00 | 175200 |  |  |  | BDP103 PCC GRN15/740 DM | 1441570 | 1 | 2021-10-01 | [6 empty] | LED |  | LED DRIVER | 44123 | 1 | 2021-10-01 |  | LEDDRIVER |  |  | 1.00 | 175200 | [6 empty] | Mastdeur | 90316 | 1 | 2003-03-01 |  | Mastdeur | Mastdeur | NVT
21 | 334302 | https://lms.nederlandslicht.nl/qr/report/334302 | 52.7636 | 6.8009 | 250420.2759 | 531636.9926 | De Flinten |  | 7841GP | Sleen | Sleen | 2003-03-01 | Gemeente Coevorden | Philips/Signify | 5 |  | Gemeente Coevorden | In bedrijf | Enexis |  | AAN 100%, 23:00 050%, 06:00 100%, UIT |  |  | Nacht | Onbemeterd | [9 empty] | 155827 | [29 empty] | PM ST 4,0 CO T60 ET V | 153597 | 1 | 2003-03-01 |  | PM ST 4,0 CO T60 ET V | 4.00 | CONISCH | THERMISCH VERZINKT | NVT | NVT | NVT |  | 350400 |  | BDP103 PCC GRN15/740 DM | 1441868 | 1 | 2021-10-01 |  | BDP103 PCC GRN15/740 DM | Signify |  |  |  |  | Silver RAL9006 |  |  | 1500.00 | 175200 |  |  |  | BDP103 PCC GRN15/740 DM | 1441570 | 1 | 2021-10-01 | [6 empty] | LED |  | LED DRIVER | 44123 | 1 | 2021-10-01 |  | LEDDRIVER |  |  | 1.00 | 175200 | [6 empty] | Mastdeur | 90316 | 1 | 2003-03-01 |  | Mastdeur | Mastdeur | NVT
18 | 334303 | https://lms.nederlandslicht.nl/qr/report/334303 | 52.7633 | 6.8016 | 250463.5223 | 531596.9856 | De Flinten |  | 7841GP | Sleen | Sleen | 2003-03-01 | Gemeente Coevorden | Signify | 5 | BDP103 PCC 1 xLED20/740 DM | Gemeente Coevorden | In bedrijf | Enexis |  | AAN 100%, 23:00 050%, 06:00 100%, UIT |  |  | Nacht | Onbemeterd | [6 empty] | 2021-10-10 |  |  | 155828 | [29 empty] | PM ST 4,0 CO T60 ET V | 153597 | 1 | 2003-03-01 |  | PM ST 4,0 CO T60 ET V | 4.00 | CONISCH | THERMISCH VERZINKT | NVT | NVT | NVT |  | 350400 |  | BDP103 PCC 1 xLED20/740 DM | 1209247 | 1 | 2021-10-10 | [11 empty] | 175200 |  |  |  | BDP103 PCC 1 xLED20/740 DM | 1209248 | 1 | 2021-10-10 | [6 empty] | LED |  | LED DRIVER | 44123 | 1 | 2021-10-10 |  | LEDDRIVER |  |  | 1.00 | 175200 | [6 empty] | Mastdeur | 90316 | 1 | 2003-03-01 |  | Mastdeur | Mastdeur | NVT
16 | 334304 | https://lms.nederlandslicht.nl/qr/report/334304 | 52.7634 | 6.8022 | 250506.0146 | 531616.5089 | De Flinten |  | 7841GP | Sleen | Sleen | 2003-03-01 | Gemeente Coevorden | Signify | 5 | BDP103 PCC 1 xLED20/740 DM | Gemeente Coevorden | In bedrijf | Enexis |  | AAN 100%, 23:00 050%, 06:00 100%, UIT |  |  | Nacht | Onbemeterd | [6 empty] | 2021-10-10 |  |  | 155829 | [29 empty] | PM ST 4,0 CO T60 ET V | 153597 | 1 | 2003-03-01 |  | PM ST 4,0 CO T60 ET V | 4.00 | CONISCH | THERMISCH VERZINKT | NVT | NVT | NVT |  | 350400 |  | BDP103 PCC 1 xLED20/740 DM | 1209247 | 1 | 2021-10-10 | [11 empty] | 175200 |  |  |  | BDP103 PCC 1 xLED20/740 DM | 1209248 | 1 | 2021-10-10 | [6 empty] | LED |  | LED DRIVER | 44123 | 1 | 2021-10-10 |  | LEDDRIVER |  |  | 1.00 | 175200 | [6 empty] | Mastdeur | 90316 | 1 | 2003-03-01 |  | Mastdeur | Mastdeur | NVT
15 | 334305 | https://lms.nederlandslicht.nl/qr/report/334305 | 52.7635 | 6.8025 | 250527.4374 | 531626.2758 | De Flinten |  | 7841GP | Sleen | Sleen | 2003-03-01 | Gemeente Coevorden | Signify | 5 | BDP103 PCC 1 xLED20/740 DM | Gemeente Coevorden | In bedrijf | Enexis |  | AAN 100%, 23:00 050%, 06:00 100%, UIT |  |  | Nacht | Onbemeterd | [6 empty] | 2021-10-10 |  |  | 155830 | [29 empty] | PM ST 4,0 CO T60 ET V | 153597 | 1 | 2003-03-01 |  | PM ST 4,0 CO T60 ET V | 4.00 | CONISCH | THERMISCH VERZINKT | NVT | NVT | NVT |  | 350400 |  | BDP103 PCC 1 xLED20/740 DM | 1209247 | 1 | 2021-10-10 | [11 empty] | 175200 |  |  |  | BDP103 PCC 1 xLED20/740 DM | 1209248 | 1 | 2021-10-10 | [6 empty] | LED |  | LED DRIVER | 44123 | 1 | 2021-10-10 |  | LEDDRIVER |  |  | 1.00 | 175200 | [6 empty] | Mastdeur | 90316 | 1 | 2003-03-01 |  | Mastdeur | Mastdeur | NVT
3 | 334306 | https://lms.nederlandslicht.nl/qr/report/334306 | 52.764 | 6.803 | 250561.5629 | 531678.9274 | De Flinten |  | 7841GP | Sleen | Sleen | 2003-03-01 | Gemeente Coevorden | Signify | 5 | BDP103 PCC 1 xLED20/740 DM | Gemeente Coevorden | In bedrijf | Enexis |  | AAN 100%, 23:00 050%, 06:00 100%, UIT |  |  | Nacht | Onbemeterd | [6 empty] | 2021-10-10 |  |  | 155831 | [29 empty] | PM ST 4,0 CO T60 ET V | 153597 | 1 | 2003-03-01 |  | PM ST 4,0 CO T60 ET V | 4.00 | CONISCH | THERMISCH VERZINKT | NVT | NVT | NVT |  | 350400 |  | BDP103 PCC 1 xLED20/740 DM | 1209247 | 1 | 2021-10-10 | [11 empty] | 175200 |  |  |  | BDP103 PCC 1 xLED20/740 DM | 1209248 | 1 | 2021-10-10 | [6 empty] | LED |  | LED DRIVER | 44123 | 1 | 2021-10-10 |  | LEDDRIVER |  |  | 1.00 | 175200 | [6 empty] | Mastdeur | 90316 | 1 | 2003-03-01 |  | Mastdeur | Mastdeur | NVT
4 | 334307 | https://lms.nederlandslicht.nl/qr/report/334307 | 52.7639 | 6.8026 | 250533.121 | 531670.4631 | De Flinten |  | 7841GP | Sleen | Sleen | 2003-03-01 | Gemeente Coevorden | Signify | 5 | BDP103 PCC 1 xLED20/740 DM | Gemeente Coevorden | In bedrijf | Enexis |  | AAN 100%, 23:00 050%, 06:00 100%, UIT |  |  | Nacht | Onbemeterd | [6 empty] | 2021-10-10 |  |  | 155832 | [29 empty] | PM ST 4,0 CO T60 ET V | 153597 | 1 | 2003-03-01 |  | PM ST 4,0 CO T60 ET V | 4.00 | CONISCH | THERMISCH VERZINKT | NVT | NVT | NVT |  | 350400 |  | BDP103 PCC 1 xLED20/740 DM | 1209247 | 1 | 2021-10-10 | [11 empty] | 175200 |  |  |  | BDP103 PCC 1 xLED20/740 DM | 1209248 | 1 | 2021-10-10 | [6 empty] | LED |  | LED DRIVER | 44123 | 1 | 2021-10-10 |  | LEDDRIVER |  |  | 1.00 | 175200 | [6 empty] | Mastdeur | 90316 | 1 | 2003-03-01 |  | Mastdeur | Mastdeur | NVT
6 | 334308 | https://lms.nederlandslicht.nl/qr/report/334308 | 52.7641 | 6.8021 | 250499.3652 | 531691.4968 | De Flinten |  | 7841GP | Sleen | Sleen | 2003-03-01 | Gemeente Coevorden | Signify | 5 | BDP103 PCC 1 xLED20/740 DM | Gemeente Coevorden | In bedrijf | Enexis |  | AAN 100%, 23:00 050%, 06:00 100%, UIT |  |  | Nacht | Onbemeterd | [6 empty] | 2021-10-10 |  |  | 155833 | [29 empty] | PM ST 4,0 CO T60 ET V | 153597 | 1 | 2003-03-01 |  | PM ST 4,0 CO T60 ET V | 4.00 | CONISCH | THERMISCH VERZINKT | NVT | NVT | NVT |  | 350400 |  | BDP103 PCC 1 xLED20/740 DM | 1209247 | 1 | 2021-10-10 | [11 empty] | 175200 |  |  |  | BDP103 PCC 1 xLED20/740 DM | 1209248 | 1 | 2021-10-10 | [6 empty] | LED |  | LED DRIVER | 44123 | 1 | 2021-10-10 |  | LEDDRIVER |  |  | 1.00 | 175200 | [6 empty] | Mastdeur | 90316 | 1 | 2003-03-01 |  | Mastdeur | Mastdeur | NVT
5 | 334309 | https://lms.nederlandslicht.nl/qr/report/334309 | 52.764 | 6.8024 | 250520.1279 | 531679.697 | De Flinten |  | 7841GP | Sleen | Sleen | 2003-03-01 | Gemeente Coevorden | Signify | 5 | BDP103 PCC 1 xLED20/740 DM | Gemeente Coevorden | In bedrijf | Enexis |  | AAN 100%, 23:00 050%, 06:00 100%, UIT |  |  | Nacht | Onbemeterd | [6 empty] | 2021-10-10 |  |  | 155834 | [29 empty] | PM ST 4,0 CO T60 ET V | 153597 | 1 | 2003-03-01 |  | PM ST 4,0 CO T60 ET V | 4.00 | CONISCH | THERMISCH VERZINKT | NVT | NVT | NVT |  | 350400 |  | BDP103 PCC 1 xLED20/740 DM | 1209247 | 1 | 2021-10-10 | [11 empty] | 175200 |  |  |  | BDP103 PCC 1 xLED20/740 DM | 1209248 | 1 | 2021-10-10 | [6 empty] | LED |  | LED DRIVER | 44123 | 1 | 2021-10-10 |  | LEDDRIVER |  |  | 1.00 | 175200 | [6 empty] | Mastdeur | 90316 | 1 | 2003-03-01 |  | Mastdeur | Mastdeur | NVT
12 | 334310 | https://lms.nederlandslicht.nl/qr/report/334310 | 52.7647 | 6.803 | 250559.441 | 531761.0584 | De Flinten |  | 7841GP | Sleen | Sleen | 2003-03-01 | Gemeente Coevorden | Philips/Signify | 5 |  | Gemeente Coevorden | In bedrijf | Enexis |  | AAN 100%, 23:00 050%, 06:00 100%, UIT |  |  | Nacht | Onbemeterd | [9 empty] | 155835 | [29 empty] | PM ST 4,0 CO T60 ET V | 153597 | 1 | 2003-03-01 |  | PM ST 4,0 CO T60 ET V | 4.00 | CONISCH | THERMISCH VERZINKT | NVT | NVT | NVT |  | 350400 |  | BDP103 PCC GRN15/740 DM | 1441868 | 1 | 2021-10-01 |  | BDP103 PCC GRN15/740 DM | Signify |  |  |  |  | Silver RAL9006 |  |  | 1500.00 | 175200 |  |  |  | BDP103 PCC GRN15/740 DM | 1441570 | 1 | 2021-10-01 | [6 empty] | LED |  | LED DRIVER | 44123 | 1 | 2021-10-01 |  | LEDDRIVER |  |  | 1.00 | 175200 | [6 empty] | Mastdeur | 90316 | 1 | 2003-03-01 |  | Mastdeur | Mastdeur | NVT
9 | 334311 | https://lms.nederlandslicht.nl/qr/report/334311 | 52.7645 | 6.8021 | 250494.8098 | 531733.6258 | De Flinten |  | 7841GP | Sleen | Sleen | 2003-03-01 | Gemeente Coevorden | Philips/Signify | 5 |  | Gemeente Coevorden | In bedrijf | Enexis |  | AAN 100%, 23:00 050%, 06:00 100%, UIT |  |  | Nacht | Onbemeterd | [9 empty] | 155836 | [29 empty] | PM ST 4,0 CO T60 ET V | 153597 | 1 | 2003-03-01 |  | PM ST 4,0 CO T60 ET V | 4.00 | CONISCH | THERMISCH VERZINKT | NVT | NVT | NVT |  | 350400 |  | BDP103 PCC GRN15/740 DM | 1441868 | 1 | 2021-10-01 |  | BDP103 PCC GRN15/740 DM | Signify |  |  |  |  | Silver RAL9006 |  |  | 1500.00 | 175200 |  |  |  | BDP103 PCC GRN15/740 DM | 1441570 | 1 | 2021-10-01 | [6 empty] | LED |  | LED DRIVER | 44123 | 1 | 2021-10-01 |  | LEDDRIVER |  |  | 1.00 | 175200 | [6 empty] | Mastdeur | 90316 | 1 | 2003-03-01 |  | Mastdeur | Mastdeur | NVT
10 | 334312 | https://lms.nederlandslicht.nl/qr/report/334312 | 52.7646 | 6.8024 | 250516.182 | 531742.2586 | De Flinten |  | 7841GP | Sleen | Sleen | 2003-03-01 | Gemeente Coevorden | Signify | 5 | BDP103 PCC 1 xLED20/740 DM | Gemeente Coevorden | In bedrijf | Enexis |  | AAN 100%, 23:00 050%, 06:00 100%, UIT |  |  | Nacht | Onbemeterd | [6 empty] | 2021-10-10 |  |  | 155837 | [29 empty] | PM ST 4,0 CO T60 ET V | 153597 | 1 | 2003-03-01 |  | PM ST 4,0 CO T60 ET V | 4.00 | CONISCH | THERMISCH VERZINKT | NVT | NVT | NVT |  | 350400 |  | BDP103 PCC 1 xLED20/740 DM | 1209247 | 1 | 2021-10-10 | [11 empty] | 175200 |  |  |  | BDP103 PCC 1 xLED20/740 DM | 1209248 | 1 | 2021-10-10 | [6 empty] | LED |  | LED DRIVER | 44123 | 1 | 2021-10-10 |  | LEDDRIVER |  |  | 1.00 | 175200 | [6 empty] | Mastdeur | 90316 | 1 | 2003-03-01 |  | Mastdeur | Mastdeur | NVT
7 | 334313 | https://lms.nederlandslicht.nl/qr/report/334313 | 52.764 | 6.8017 | 250468.7241 | 531680.1203 | De Flinten |  | 7841GP | Sleen | Sleen | 2003-03-01 | Gemeente Coevorden | Signify | 5 | BDP103 PCC 1 xLED20/740 DM | Gemeente Coevorden | In bedrijf | Enexis |  | AAN 100%, 23:00 050%, 06:00 100%, UIT |  |  | Nacht | Onbemeterd | [6 empty] | 2021-10-10 |  |  | 155838 | [29 empty] | PM ST 4,0 CO T60 ET V | 153597 | 1 | 2003-03-01 |  | PM ST 4,0 CO T60 ET V | 4.00 | CONISCH | THERMISCH VERZINKT | NVT | NVT | NVT |  | 350400 |  | BDP103 PCC 1 xLED20/740 DM | 1209247 | 1 | 2021-10-10 | [11 empty] | 175200 |  |  |  | BDP103 PCC 1 xLED20/740 DM | 1209248 | 1 | 2021-10-10 | [6 empty] | LED |  | LED DRIVER | 44123 | 1 | 2021-10-10 |  | LEDDRIVER |  |  | 1.00 | 175200 | [6 empty] | Mastdeur | 90316 | 1 | 2003-03-01 |  | Mastdeur | Mastdeur | NVT
1 | 334314 | https://lms.nederlandslicht.nl/qr/report/334314 | 52.7763 | 6.8015 | 250430.7097 | 533045.6622 | Menso Altingstraat |  | 7841CA | Sleen | Sleen | 1976-01-01 | Gemeente Coevorden | Signify | 5 | BGP501 1 xLED20-4S/740 DM10 | Gemeente Coevorden | In bedrijf | Enexis |  | AAN 100%, 23:00 050%, 06:00 100%, UIT |  |  | Nacht | Onbemeterd | [6 empty] | 2021-10-10 | 2021-10-10 |  | 157094 | [29 empty] | SM AL 6,0 CO BOOG EU2300 T60 CM SAPA2706014503 | 1209218 | 1 | 1976-01-01 | [9 empty] | 350400 |  | BGP501 1 xLED20-4S/740 DM10 | 1209214 | 1 | 2021-10-10 | [11 empty] | 175200 |  |  |  | BGP501 1 xLED20-4S/740 DM10 | 1209215 | 1 | 2021-10-10 |  |  |  |  | 20.00 |  | LED |  | LED DRIVER | 44123 | 1 | 2021-10-10 |  | LEDDRIVER |  |  | 1.00 | 175200 | [6 empty] | Mastdeur | 90316 | 1 | 1976-01-01 |  | Mastdeur | Mastdeur | NVT
2 | 334315 | https://lms.nederlandslicht.nl/qr/report/334315 | 52.7765 | 6.8011 | 250406.0319 | 533068.9823 | Menso Altingstraat |  | 7841CA | Sleen | Sleen | 1976-01-01 | Gemeente Coevorden | Signify | 5 | BGP501 1 xLED20-4S/740 DM10 | Gemeente Coevorden | In bedrijf | Enexis |  | AAN 100%, 23:00 050%, 06:00 100%, UIT |  |  | Nacht | Onbemeterd | [6 empty] | 2021-10-10 | 2021-10-10 |  | 157095 | [29 empty] | SM AL 6,0 CO BOOG EU2300 T60 CM SAPA2706014504 | 1209219 | 1 | 1976-01-01 | [9 empty] | 350400 |  | BGP501 1 xLED20-4S/740 DM10 | 1209214 | 1 | 2021-10-10 | [11 empty] | 175200 |  |  |  | BGP501 1 xLED20-4S/740 DM10 | 1209215 | 1 | 2021-10-10 |  |  |  |  | 20.00 |  | LED |  | LED DRIVER | 44123 | 1 | 2021-10-10 |  | LEDDRIVER |  |  | 1.00 | 175200 | [6 empty] | Mastdeur | 90316 | 1 | 1976-01-01 |  | Mastdeur | Mastdeur | NVT
3 | 334316 | https://lms.nederlandslicht.nl/qr/report/334316 | 52.7768 | 6.801 | 250394.9113 | 533099.5232 | Menso Altingstraat |  | 7841CA | Sleen | Sleen | 1976-01-01 | Gemeente Coevorden | Signify | 5 | BGP501 1 xLED20-4S/740 DM10 | Gemeente Coevorden | In bedrijf | Enexis |  | AAN 100%, 23:00 050%, 06:00 100%, UIT |  |  | Nacht | Onbemeterd | [6 empty] | 2021-10-10 | 2021-10-10 |  | 157096 | [29 empty] | SM AL 6,0 CO BOOG EU2300 T60 CM SAPA2706014505 | 1209220 | 1 | 1976-01-01 | [9 empty] | 350400 |  | BGP501 1 xLED20-4S/740 DM10 | 1209214 | 1 | 2021-10-10 | [11 empty] | 175200 |  |  |  | BGP501 1 xLED20-4S/740 DM10 | 1209215 | 1 | 2021-10-10 |  |  |  |  | 20.00 |  | LED |  | LED DRIVER | 44123 | 1 | 2021-10-10 |  | LEDDRIVER |  |  | 1.00 | 175200 | [6 empty] | Mastdeur | 90316 | 1 | 1976-01-01 |  | Mastdeur | Mastdeur | NVT
4 | 334317 | https://lms.nederlandslicht.nl/qr/report/334317 | 52.777 | 6.801 | 250394.0302 | 533125.9392 | Menso Altingstraat |  | 7841CA | Sleen | Sleen | 1976-01-01 | Gemeente Coevorden | Signify | 5 | BGP501 1 xLED20-4S/740 DM10 | Gemeente Coevorden | In bedrijf | Enexis |  | AAN 100%, 23:00 050%, 06:00 100%, UIT |  |  | Nacht | Onbemeterd | [6 empty] | 2021-10-10 | 2021-10-10 |  | 157097 | [29 empty] | SM AL 6,0 CO BOOG EU2300 T60 CM SAPA2706014506 | 1209221 | 1 | 1976-01-01 | [9 empty] | 350400 |  | BGP501 1 xLED20-4S/740 DM10 | 1209214 | 1 | 2021-10-10 | [11 empty] | 175200 |  |  |  | BGP501 1 xLED20-4S/740 DM10 | 1209215 | 1 | 2021-10-10 |  |  |  |  | 20.00 |  | LED |  | LED DRIVER | 44123 | 1 | 2021-10-10 |  | LEDDRIVER |  |  | 1.00 | 175200 | [6 empty] | Mastdeur | 90316 | 1 | 1976-01-01 |  | Mastdeur | Mastdeur | NVT
5 | 334318 | https://lms.nederlandslicht.nl/qr/report/334318 | 52.7773 | 6.8012 | 250408.6223 | 533154.1364 | Menso Altingstraat |  | 7841CA | Sleen | Sleen | 1976-01-01 | Gemeente Coevorden | Signify | 5 | BGP501 1 xLED20-4S/740 DM10 | Gemeente Coevorden | In bedrijf | Enexis |  | AAN 100%, 23:00 050%, 06:00 100%, UIT |  |  | Nacht | Onbemeterd | [6 empty] | 2021-10-10 | 2021-10-10 |  | 157098 | [29 empty] | SM AL 6,0 CO BOOG EU2300 T60 CM SAPA2706014507 | 1209222 | 1 | 1976-01-01 | [9 empty] | 350400 |  | BGP501 1 xLED20-4S/740 DM10 | 1209214 | 1 | 2021-10-10 | [11 empty] | 175200 |  |  |  | BGP501 1 xLED20-4S/740 DM10 | 1209215 | 1 | 2021-10-10 |  |  |  |  | 20.00 |  | LED |  | LED DRIVER | 44123 | 1 | 2021-10-10 |  | LEDDRIVER |  |  | 1.00 | 175200 | [6 empty] | Mastdeur | 90316 | 1 | 1976-01-01 |  | Mastdeur | Mastdeur | NVT
6 | 334319 | https://lms.nederlandslicht.nl/qr/report/334319 | 52.7775 | 6.8013 | 250415.8759 | 533182.536 | Menso Altingstraat |  | 7841CA | Sleen | Sleen | 1976-01-01 | Gemeente Coevorden | Signify | 5 | BGP501 1 xLED20-4S/740 DM10 | Gemeente Coevorden | In bedrijf | Enexis |  | AAN 100%, 23:00 050%, 06:00 100%, UIT |  |  | Nacht | Onbemeterd | [6 empty] | 2021-10-10 | 2021-10-10 |  | 157099 | [29 empty] | SM AL 6,0 CO BOOG EU2300 T60 CM SAPA2706014508 | 1209223 | 1 | 1976-01-01 | [9 empty] | 350400 |  | BGP501 1 xLED20-4S/740 DM10 | 1209214 | 1 | 2021-10-10 | [11 empty] | 175200 |  |  |  | BGP501 1 xLED20-4S/740 DM10 | 1209215 | 1 | 2021-10-10 |  |  |  |  | 20.00 |  | LED |  | LED DRIVER | 44123 | 1 | 2021-10-10 |  | LEDDRIVER |  |  | 1.00 | 175200 | [6 empty] | Mastdeur | 90316 | 1 | 1976-01-01 |  | Mastdeur | Mastdeur | NVT
7 | 334320 | https://lms.nederlandslicht.nl/qr/report/334320 | 52.7778 | 6.8013 | 250417.0063 | 533210.1913 | Menso Altingstraat |  | 7841CA | Sleen | Sleen | 1976-01-01 | Gemeente Coevorden | Signify | 5 | BGP501 1 xLED20-4S/740 DM10 | Gemeente Coevorden | In bedrijf | Enexis |  | AAN 100%, 23:00 050%, 06:00 100%, UIT |  |  | Nacht | Onbemeterd | [6 empty] | 2021-10-10 | 2021-10-10 |  | 157100 | [29 empty] | SM AL 6,0 CO BOOG EU2300 T60 CM SAPA2706014509 | 1209224 | 1 | 1976-01-01 | [9 empty] | 350400 |  | BGP501 1 xLED20-4S/740 DM10 | 1209214 | 1 | 2021-10-10 | [11 empty] | 175200 |  |  |  | BGP501 1 xLED20-4S/740 DM10 | 1209215 | 1 | 2021-10-10 |  |  |  |  | 20.00 |  | LED |  | LED DRIVER | 44123 | 1 | 2021-10-10 |  | LEDDRIVER |  |  | 1.00 | 175200 | [6 empty] | Mastdeur | 90316 | 1 | 1976-01-01 |  | Mastdeur | Mastdeur | NVT
8 | 334321 | https://lms.nederlandslicht.nl/qr/report/334321 | 52.778 | 6.8012 | 250404.9748 | 533238.4493 | Menso Altingstraat |  | 7841CA | Sleen | Sleen | 1976-01-01 | Gemeente Coevorden | Signify | 5 | BGP501 1 xLED20-4S/740 DM10 | Gemeente Coevorden | In bedrijf | Enexis |  | AAN 100%, 23:00 050%, 06:00 100%, UIT |  |  | Nacht | Onbemeterd | [6 empty] | 2021-10-10 | 2021-10-10 |  | 157101 | [29 empty] | SM AL 6,0 CO BOOG EU2300 T60 CM SAPA2706014510 | 1209225 | 1 | 1976-01-01 | [9 empty] | 350400 |  | BGP501 1 xLED20-4S/740 DM10 | 1209214 | 1 | 2021-10-10 | [11 empty] | 175200 |  |  |  | BGP501 1 xLED20-4S/740 DM10 | 1209215 | 1 | 2021-10-10 |  |  |  |  | 20.00 |  | LED |  | LED DRIVER | 44123 | 1 | 2021-10-10 |  | LEDDRIVER |  |  | 1.00 | 175200 | [6 empty] | Mastdeur | 90316 | 1 | 1976-01-01 |  | Mastdeur | Mastdeur | NVT
9 | 334322 | https://lms.nederlandslicht.nl/qr/report/334322 | 52.7782 | 6.801 | 250391.5146 | 533254.5429 | Menso Altingstraat |  | 7841CA | Sleen | Sleen | 1975-01-01 | Gemeente Coevorden | Signify | 5 | BGP501 1 xLED20-4S/740 DM10 | Gemeente Coevorden | In bedrijf | Enexis |  | AAN 100%, 23:00 050%, 06:00 100%, UIT |  |  | Nacht | Onbemeterd | [6 empty] | 2021-10-10 | 2021-10-10 |  | 157102 | [29 empty] | SM AL 6,0 CO BOOG EU2300 T60 CM SAPA2706014511 | 1209226 | 1 | 1975-01-01 | [9 empty] | 350400 |  | BGP501 1 xLED20-4S/740 DM10 | 1209214 | 1 | 2021-10-10 | [11 empty] | 175200 |  |  |  | BGP501 1 xLED20-4S/740 DM10 | 1209215 | 1 | 2021-10-10 |  |  |  |  | 20.00 |  | LED |  | LED DRIVER | 44123 | 1 | 2021-10-10 |  | LEDDRIVER |  |  | 1.00 | 175200 | [6 empty] | Mastdeur | 90316 | 1 | 1975-01-01 |  | Mastdeur | Mastdeur | NVT
10 | 334323 | https://lms.nederlandslicht.nl/qr/report/334323 | 52.7785 | 6.8007 | 250373.3056 | 533283.9233 | Menso Altingstraat |  | 7841CA | Sleen | Sleen | 1975-01-01 | Gemeente Coevorden | Signify | 5 | BGP501 1 xLED20-4S/740 DM10 | Gemeente Coevorden | In bedrijf | Enexis |  | AAN 100%, 23:00 050%, 06:00 100%, UIT |  |  | Nacht | Onbemeterd | [6 empty] | 2021-10-10 | 2021-10-10 |  | 157103 | [29 empty] | SM AL 6,0 CO BOOG EU2300 T60 CM SAPA2706014512 | 1209227 | 1 | 1975-01-01 | [9 empty] | 350400 |  | BGP501 1 xLED20-4S/740 DM10 | 1209214 | 1 | 2021-10-10 | [11 empty] | 175200 |  |  |  | BGP501 1 xLED20-4S/740 DM10 | 1209215 | 1 | 2021-10-10 |  |  |  |  | 20.00 |  | LED |  | LED DRIVER | 44123 | 1 | 2021-10-10 |  | LEDDRIVER |  |  | 1.00 | 175200 | [6 empty] | Mastdeur | 90316 | 1 | 1975-01-01 |  | Mastdeur | Mastdeur | NVT
11 | 334324 | https://lms.nederlandslicht.nl/qr/report/334324 | 52.7787 | 6.8006 | 250368.4838 | 533311.3954 | Menso Altingstraat |  | 7841CA | Sleen | Sleen | 1975-01-01 | Gemeente Coevorden | Signify | 5 | BGP501 1 xLED20-4S/740 DM10 | Gemeente Coevorden | In bedrijf | Enexis |  | AAN 100%, 23:00 050%, 06:00 100%, UIT |  |  | Nacht | Onbemeterd | [6 empty] | 2021-10-10 | 2021-10-10 |  | 157104 | [29 empty] | SM AL 6,0 CO BOOG EU2300 T60 CM SAPA2706014513 | 1209228 | 1 | 1975-01-01 | [9 empty] | 350400 |  | BGP501 1 xLED20-4S/740 DM10 | 1209214 | 1 | 2021-10-10 | [11 empty] | 175200 |  |  |  | BGP501 1 xLED20-4S/740 DM10 | 1209215 | 1 | 2021-10-10 |  |  |  |  | 20.00 |  | LED |  | LED DRIVER | 44123 | 1 | 2021-10-10 |  | LEDDRIVER |  |  | 1.00 | 175200 | [6 empty] | Mastdeur | 90316 | 1 | 1975-01-01 |  | Mastdeur | Mastdeur | NVT
12 | 334325 | https://lms.nederlandslicht.nl/qr/report/334325 | 52.7789 | 6.8004 | 250348.93 | 533333.2165 | Menso Altingstraat |  | 7841CA | Sleen | Sleen | 1975-01-01 | Gemeente Coevorden | Signify | 5 | BGP501 1 xLED20-4S/740 DM10 | Gemeente Coevorden | In bedrijf | Enexis |  | AAN 100%, 23:00 050%, 06:00 100%, UIT |  |  | Nacht | Onbemeterd | [6 empty] | 2021-10-10 | 2021-10-10 |  | 157105 | [29 empty] | SM AL 6,0 CO BOOG EU2300 T60 CM SAPA2706014514 | 1209229 | 1 | 1975-01-01 | [9 empty] | 350400 |  | BGP501 1 xLED20-4S/740 DM10 | 1209214 | 1 | 2021-10-10 | [11 empty] | 175200 |  |  |  | BGP501 1 xLED20-4S/740 DM10 | 1209215 | 1 | 2021-10-10 |  |  |  |  | 20.00 |  | LED |  | LED DRIVER | 44123 | 1 | 2021-10-10 |  | LEDDRIVER |  |  | 1.00 | 175200 | [6 empty] | Mastdeur | 90316 | 1 | 1975-01-01 |  | Mastdeur | Mastdeur | NVT
13 | 334326 | https://lms.nederlandslicht.nl/qr/report/334326 | 52.7791 | 6.8002 | 250336.6222 | 533357.2632 | Menso Altingstraat |  | 7841CA | Sleen | Sleen | 1975-01-01 | Gemeente Coevorden | Signify | 5 | BGP501 1 xLED20-4S/740 DM10 | Gemeente Coevorden | In bedrijf | Enexis |  | AAN 100%, 23:00 050%, 06:00 100%, UIT |  |  | Nacht | Onbemeterd | [6 empty] | 2021-10-10 | 2021-10-10 |  | 157106 | [29 empty] | SM AL 6,0 CO BOOG EU2300 T60 CM SAPA2706014515 | 1209230 | 1 | 1975-01-01 | [9 empty] | 350400 |  | BGP501 1 xLED20-4S/740 DM10 | 1209214 | 1 | 2021-10-10 | [11 empty] | 175200 |  |  |  | BGP501 1 xLED20-4S/740 DM10 | 1209215 | 1 | 2021-10-10 |  |  |  |  | 20.00 |  | LED |  | LED DRIVER | 44123 | 1 | 2021-10-10 |  | LEDDRIVER |  |  | 1.00 | 175200 | [6 empty] | Mastdeur | 90316 | 1 | 1975-01-01 |  | Mastdeur | Mastdeur | NVT
14 | 334327 | https://lms.nederlandslicht.nl/qr/report/334327 | 52.7794 | 6.8 | 250326.1296 | 533383.7094 | Menso Altingstraat |  | 7841CA | Sleen | Sleen | 1975-01-01 | Gemeente Coevorden | Signify | 5 | BGP501 1 xLED20-4S/740 DM10 | Gemeente Coevorden | In bedrijf | Enexis |  | AAN 100%, 23:00 050%, 06:00 100%, UIT |  |  | Nacht | Onbemeterd | [6 empty] | 2021-10-10 | 2021-10-10 |  | 157107 | [29 empty] | SM AL 6,0 CO BOOG EU2300 T60 CM SAPA2706014516 | 1209231 | 1 | 1975-01-01 | [9 empty] | 350400 |  | BGP501 1 xLED20-4S/740 DM10 | 1209214 | 1 | 2021-10-10 | [11 empty] | 175200 |  |  |  | BGP501 1 xLED20-4S/740 DM10 | 1209215 | 1 | 2021-10-10 |  |  |  |  | 20.00 |  | LED |  | LED DRIVER | 44123 | 1 | 2021-10-10 |  | LEDDRIVER |  |  | 1.00 | 175200 | [6 empty] | Mastdeur | 90316 | 1 | 1975-01-01 |  | Mastdeur | Mastdeur | NVT
15 | 334328 | https://lms.nederlandslicht.nl/qr/report/334328 | 52.7796 | 6.8 | 250324.5494 | 533411.3239 | Menso Altingstraat |  | 7841CA | Sleen | Sleen | 1975-01-01 | Gemeente Coevorden | Signify | 5 | BGP501 1 xLED20-4S/740 DM10 | Gemeente Coevorden | In bedrijf | Enexis |  | AAN 100%, 23:00 050%, 06:00 100%, UIT |  |  | Nacht | Onbemeterd | [6 empty] | 2021-10-10 | 2021-10-10 |  | 157108 | [29 empty] | LM AL 8,0 CO EU 750/05 T60 TM | 315170 | 1 | 1975-01-01 | [9 empty] | 350400 |  | BGP501 1 xLED20-4S/740 DM10 | 1209214 | 1 | 2021-10-10 | [11 empty] | 175200 |  |  |  | BGP501 1 xLED20-4S/740 DM10 | 1209215 | 1 | 2021-10-10 |  |  |  |  | 20.00 |  | LED |  | LED DRIVER | 44123 | 1 | 2021-10-10 |  | LEDDRIVER |  |  | 1.00 | 175200 | [6 empty] | Mastdeur | 90316 | 1 | 1975-01-01 |  | Mastdeur | Mastdeur | NVT
16 | 334329 | https://lms.nederlandslicht.nl/qr/report/334329 | 52.7819 | 6.801 | 250383.6452 | 533673.0609 | Menso Altingstraat |  | 7841CA | Sleen | Sleen | 1990-01-01 | Gemeente Coevorden | Signify | 5 | BGP501 1 xLED20-4S/740 DM10 | Gemeente Coevorden | In bedrijf | Enexis |  | AAN 100%, 23:00 050%, 06:00 100%, UIT |  |  | Nacht | Onbemeterd | [6 empty] | 2021-10-10 |  |  | 157109 | [29 empty] | LM AL 6,0 CO EU600/05 CM | 37203 | 1 | 1990-01-01 |  | LM AL 6,0 CO EU600/5 T60 TP | 6.00 | CONISCH | ALUMINIUM | NVT | NVT | NVT |  | 350400 |  | BGP501 1 xLED20-4S/740 DM10 | 1209214 | 1 | 2021-10-10 | [11 empty] | 175200 |  |  |  | BGP501 1 xLED20-4S/740 DM10 | 1209215 | 1 | 2021-10-10 |  |  |  |  | 20.00 |  | LED |  | LED DRIVER | 44123 | 1 | 2021-10-10 |  | LEDDRIVER |  |  | 1.00 | 175200 | [6 empty] | Mastdeur | 90316 | 1 | 1990-01-01 |  | Mastdeur | Mastdeur | NVT
17 | 334330 | https://lms.nederlandslicht.nl/qr/report/334330 | 52.7822 | 6.8011 | 250390.7274 | 533702.7082 | Menso Altingstraat |  | 7841CA | Sleen | Sleen | 1990-01-01 | Gemeente Coevorden | Signify | 5 | BGP501 1 xLED20-4S/740 DM10 | Gemeente Coevorden | In bedrijf | Enexis |  | AAN 100%, 23:00 050%, 06:00 100%, UIT |  |  | Nacht | Onbemeterd | [6 empty] | 2021-10-10 |  |  | 157110 | [29 empty] | LM AL 6,0 CO EU750/05 T60 D120 TM | 100528 | 1 | 2022-05-31 |  | LM AL 6,0 CO EU600/5 T60 TP | 6.00 | CONISCH | ALUMINIUM | NVT | NVT | NVT |  | 350400 |  | BGP501 1 xLED20-4S/740 DM10 | 1209214 | 1 | 2021-10-10 | [11 empty] | 175200 |  |  |  | BGP501 1 xLED20-4S/740 DM10 | 1209215 | 1 | 2021-10-10 |  |  |  |  | 20.00 |  | LED |  | LED DRIVER | 44123 | 1 | 2021-10-10 |  | LEDDRIVER |  |  | 1.00 | 175200 | [6 empty] | Mastdeur | 90316 | 1 | 1990-01-01 |  | Mastdeur | Mastdeur | NVT
18 | 334331 | https://lms.nederlandslicht.nl/qr/report/334331 | 52.7825 | 6.8009 | 250380.9026 | 533730.8069 | Menso Altingstraat |  | 7841CA | Sleen | Sleen | 1997-01-01 | Gemeente Coevorden |  |  |  | Gemeente Coevorden | In bedrijf | Enexis |  | AAN 100%, 23:00 050%, 06:00 100%, UIT |  |  | Nacht | Onbemeterd | [9 empty] | 157111 | [29 empty] | CON ST 8 M PT | 62490 | 1 | 1997-01-01 |  | PM ST 8,0 CO T60 ET V | 8.00 | CONISCH | THERMISCH VERZINKT | NVT | NVT | NVT |  | 350400 |  | LED ARMATUUR ONBEKEND | 1235432 | 1 | 2023-10-25 | [15 empty] | LED ARMATUUR ONBEKEND | 1798703 | 1 | 2020-11-15 |  |  |  |  | 12.00 | 100000 | LED |  | LED DRIVER | 44123 | 1 | 1997-01-01 |  | LEDDRIVER |  |  | 1.00 | 175200 | [6 empty] | Mastdeur | 90316 | 1 | 1997-01-01 |  | Mastdeur | Mastdeur | NVT
1 | 334332 | https://lms.nederlandslicht.nl/qr/report/334332 | 52.7681 | 6.8012 | 250431.7098 | 532133.8967 | Anssenstraat |  | 7841EA | Sleen | Sleen | 1978-01-01 | Gemeente Coevorden | Signify | 5 | BDP103 PCC 1 xLED15/740 DM | Gemeente Coevorden | In bedrijf | Enexis |  | AAN 100%, 23:00 050%, 06:00 100%, UIT |  |  | Nacht | Onbemeterd | [6 empty] | 2021-10-10 |  |  | 157113 | [29 empty] | CON AL 4 M PT | 54797 | 1 | 1978-01-01 |  | PM AL 4,0 CO T60 TP | 4.00 | CONISCH | ALUMINIUM | NVT | NVT | NVT |  | 350400 |  | BDP103 PCC 1 xLED15/740 DM | 1209251 | 1 | 2021-10-10 | [11 empty] | 175200 |  |  |  | BDP103 PCC 1 xLED15/740 DM | 1209252 | 1 | 2021-10-10 | [6 empty] | LED |  | LED DRIVER | 44123 | 1 | 2021-10-10 |  | LEDDRIVER |  |  | 1.00 | 175200 | [6 empty] | Mastdeur | 90316 | 1 | 2022-02-15 |  | Mastdeur | Mastdeur | NVT
2 | 334333 | https://lms.nederlandslicht.nl/qr/report/334333 | 52.7681 | 6.8016 | 250453.1273 | 532133.7439 | Anssenstraat |  | 7841EA | Sleen | Sleen | 1977-01-01 | Gemeente Coevorden | Signify | 5 | BDP103 PCC 1 xLED15/740 DM | Gemeente Coevorden | In bedrijf | Enexis |  | AAN 100%, 23:00 050%, 06:00 100%, UIT |  |  | Nacht | Onbemeterd | [6 empty] | 2021-10-10 |  |  | 157114 | [29 empty] | CON AL 4 M PT | 54797 | 1 | 1977-01-01 |  | PM AL 4,0 CO T60 TP | 4.00 | CONISCH | ALUMINIUM | NVT | NVT | NVT |  | 350400 |  | BDP103 PCC 1 xLED15/740 DM | 1209251 | 1 | 2021-10-10 | [11 empty] | 175200 |  |  |  | BDP103 PCC 1 xLED15/740 DM | 1209252 | 1 | 2021-10-10 | [6 empty] | LED |  | LED DRIVER | 44123 | 1 | 2021-10-10 |  | LEDDRIVER |  |  | 1.00 | 175200 | [6 empty] | Mastdeur | 90316 | 1 | 1977-01-01 |  | Mastdeur | Mastdeur | NVT
3 | 334334 | https://lms.nederlandslicht.nl/qr/report/334334 | 52.7684 | 6.8015 | 250448.8892 | 532163.233 | Anssenstraat |  | 7841EA | Sleen | Sleen | 1977-01-01 | Gemeente Coevorden | Signify | 5 | BDP103 PCC 1 xLED20/740 DM | Gemeente Coevorden | In bedrijf | Enexis |  | AAN 100%, 23:00 050%, 06:00 100%, UIT |  |  | Nacht | Onbemeterd | [6 empty] | 2021-10-10 |  |  | 157115 | [29 empty] | CON AL 4 M PT | 54797 | 1 | 1977-01-01 |  | PM AL 4,0 CO T60 TP | 4.00 | CONISCH | ALUMINIUM | NVT | NVT | NVT |  | 350400 |  | BDP103 PCC 1 xLED20/740 DM | 1209247 | 1 | 2021-10-10 | [11 empty] | 175200 |  |  |  | BDP103 PCC 1 xLED20/740 DM | 1209248 | 1 | 2021-10-10 | [6 empty] | LED |  | LED DRIVER | 44123 | 1 | 2021-10-10 |  | LEDDRIVER |  |  | 1.00 | 175200 | [6 empty] | Mastdeur | 90316 | 1 | 1977-01-01 |  | Mastdeur | Mastdeur | NVT
4 | 334335 | https://lms.nederlandslicht.nl/qr/report/334335 | 52.7683 | 6.8019 | 250473.2765 | 532150.3487 | Anssenstraat |  | 7841EA | Sleen | Sleen | 1978-01-01 | Gemeente Coevorden | Signify | 5 | BDP103 PCC 1 xLED20/740 DM | Gemeente Coevorden | In bedrijf | Enexis |  | AAN 100%, 23:00 050%, 06:00 100%, UIT |  |  | Nacht | Onbemeterd | [6 empty] | 2021-10-10 |  |  | 157116 | [29 empty] | CON AL 4 M PT | 54797 | 1 | 1978-01-01 |  | PM AL 4,0 CO T60 TP | 4.00 | CONISCH | ALUMINIUM | NVT | NVT | NVT |  | 350400 |  | BDP103 PCC 1 xLED20/740 DM | 1209247 | 1 | 2021-10-10 | [11 empty] | 175200 |  |  |  | BDP103 PCC 1 xLED20/740 DM | 1209248 | 1 | 2021-10-10 | [6 empty] | LED |  | LED DRIVER | 44123 | 1 | 2021-10-10 |  | LEDDRIVER |  |  | 1.00 | 175200 | [6 empty] | Mastdeur | 90316 | 1 | 1978-01-01 |  | Mastdeur | Mastdeur | NVT
5 | 334336 | https://lms.nederlandslicht.nl/qr/report/334336 | 52.7684 | 6.802 | 250480.2372 | 532168.9591 | Anssenstraat |  | 7841EA | Sleen | Sleen | 1978-01-01 | Gemeente Coevorden | Signify | 5 | BDP103 PCC 1 xLED20/740 DM | Gemeente Coevorden | In bedrijf | Enexis |  | AAN 100%, 23:00 050%, 06:00 100%, UIT |  |  | Nacht | Onbemeterd | [6 empty] | 2021-10-10 |  |  | 157117 | [29 empty] | CON AL 4 M PT | 54797 | 1 | 1978-01-01 |  | PM AL 4,0 CO T60 TP | 4.00 | CONISCH | ALUMINIUM | NVT | NVT | NVT |  | 350400 |  | BDP103 PCC 1 xLED20/740 DM | 1209247 | 1 | 2021-10-10 | [11 empty] | 175200 |  |  |  | BDP103 PCC 1 xLED20/740 DM | 1209248 | 1 | 2021-10-10 | [6 empty] | LED |  | LED DRIVER | 44123 | 1 | 2021-10-10 |  | LEDDRIVER |  |  | 1.00 | 175200 | [6 empty] | Mastdeur | 90316 | 1 | 1978-01-01 |  | Mastdeur | Mastdeur | NVT
6 | 334337 | https://lms.nederlandslicht.nl/qr/report/334337 | 52.7686 | 6.8019 | 250472.0973 | 532186.1406 | Anssenstraat |  | 7841EA | Sleen | Sleen | 1978-01-01 | Gemeente Coevorden | Signify | 5 | BDP103 PCC 1 xLED20/740 DM | Gemeente Coevorden | In bedrijf | Enexis |  | AAN 100%, 23:00 050%, 06:00 100%, UIT |  |  | Nacht | Onbemeterd | [6 empty] | 2021-10-10 |  |  | 157118 | [29 empty] | CON AL 4 M PT | 54797 | 1 | 1978-01-01 |  | PM AL 4,0 CO T60 TP | 4.00 | CONISCH | ALUMINIUM | NVT | NVT | NVT |  | 350400 |  | BDP103 PCC 1 xLED20/740 DM | 1209247 | 1 | 2021-10-10 | [11 empty] | 175200 |  |  |  | BDP103 PCC 1 xLED20/740 DM | 1209248 | 1 | 2021-10-10 | [6 empty] | LED |  | LED DRIVER | 44123 | 1 | 2021-10-10 |  | LEDDRIVER |  |  | 1.00 | 175200 | [6 empty] | Mastdeur | 90316 | 1 | 1978-01-01 |  | Mastdeur | Mastdeur | NVT
7 | 334338 | https://lms.nederlandslicht.nl/qr/report/334338 | 52.7685 | 6.8015 | 250448.5515 | 532180.0787 | Anssenstraat |  | 7841EA | Sleen | Sleen | 1978-01-01 | Gemeente Coevorden | Signify | 5 | BDP103 PCC 1 xLED20/740 DM | Gemeente Coevorden | In bedrijf | Enexis |  | AAN 100%, 23:00 050%, 06:00 100%, UIT |  |  | Nacht | Onbemeterd | [6 empty] | 2021-10-10 |  |  | 157119 | [29 empty] | CON AL 4 M PT | 54797 | 1 | 1978-01-01 |  | PM AL 4,0 CO T60 TP | 4.00 | CONISCH | ALUMINIUM | NVT | NVT | NVT |  | 350400 |  | BDP103 PCC 1 xLED20/740 DM | 1209247 | 1 | 2021-10-10 | [11 empty] | 175200 |  |  |  | BDP103 PCC 1 xLED20/740 DM | 1209248 | 1 | 2021-10-10 | [6 empty] | LED |  | LED DRIVER | 44123 | 1 | 2021-10-10 |  | LEDDRIVER |  |  | 1.00 | 175200 | [6 empty] | Mastdeur | 90316 | 1 | 1978-01-01 |  | Mastdeur | Mastdeur | NVT
8 | 334339 | https://lms.nederlandslicht.nl/qr/report/334339 | 52.7682 | 6.8023 | 250506.1338 | 532147.1012 | Anssenstraat |  | 7841EA | Sleen | Sleen | 1977-01-01 | Gemeente Coevorden | Signify | 5 | BDP103 PCC 1 xLED20/740 DM | Gemeente Coevorden | In bedrijf | Enexis |  | AAN 100%, 23:00 050%, 06:00 100%, UIT |  |  | Nacht | Onbemeterd | [6 empty] | 2021-10-10 |  |  | 157120 | [29 empty] | CON AL 4 M PT | 54797 | 1 | 1977-01-01 |  | PM AL 4,0 CO T60 TP | 4.00 | CONISCH | ALUMINIUM | NVT | NVT | NVT |  | 350400 |  | BDP103 PCC 1 xLED20/740 DM | 1209247 | 1 | 2021-10-10 | [11 empty] | 175200 |  |  |  | BDP103 PCC 1 xLED20/740 DM | 1209248 | 1 | 2021-10-10 | [6 empty] | LED |  | LED DRIVER | 44123 | 1 | 2021-10-10 |  | LEDDRIVER |  |  | 1.00 | 175200 | [6 empty] | Mastdeur | 90316 | 1 | 1977-01-01 |  | Mastdeur | Mastdeur | NVT
9 | 334340 | https://lms.nederlandslicht.nl/qr/report/334340 | 52.7683 | 6.8026 | 250520.7223 | 532160.7067 | Anssenstraat |  | 7841EA | Sleen | Sleen | 1978-01-01 | Gemeente Coevorden | Signify | 5 | BDP103 PCC 1 xLED20/740 DM | Gemeente Coevorden | In bedrijf | Enexis |  | AAN 100%, 23:00 050%, 06:00 100%, UIT |  |  | Nacht | Onbemeterd | [6 empty] | 2021-10-10 |  |  | 157121 | [29 empty] | CON AL 4 M PT | 54797 | 1 | 1978-01-01 |  | PM AL 4,0 CO T60 TP | 4.00 | CONISCH | ALUMINIUM | NVT | NVT | NVT |  | 350400 |  | BDP103 PCC 1 xLED20/740 DM | 1209247 | 1 | 2021-10-10 | [11 empty] | 175200 |  |  |  | BDP103 PCC 1 xLED20/740 DM | 1209248 | 1 | 2021-10-10 | [6 empty] | LED |  | LED DRIVER | 44123 | 1 | 2021-10-10 |  | LEDDRIVER |  |  | 1.00 | 175200 | [6 empty] | Mastdeur | 90316 | 1 | 1978-01-01 |  | Mastdeur | Mastdeur | NVT
10 | 334341 | https://lms.nederlandslicht.nl/qr/report/334341 | 52.7685 | 6.8024 | 250512.5635 | 532178.0792 | Anssenstraat |  | 7841EA | Sleen | Sleen | 1978-01-01 | Gemeente Coevorden | Signify | 5 | BDP103 PCC 1 xLED20/740 DM | Gemeente Coevorden | In bedrijf | Enexis |  | AAN 100%, 23:00 050%, 06:00 100%, UIT |  |  | Nacht | Onbemeterd | [6 empty] | 2021-10-10 |  |  | 157122 | [29 empty] | CON AL 4 M PT | 54797 | 1 | 1978-01-01 |  | PM AL 4,0 CO T60 TP | 4.00 | CONISCH | ALUMINIUM | NVT | NVT | NVT |  | 350400 |  | BDP103 PCC 1 xLED20/740 DM | 1209247 | 1 | 2021-10-10 | [11 empty] | 175200 |  |  |  | BDP103 PCC 1 xLED20/740 DM | 1209248 | 1 | 2021-10-10 | [6 empty] | LED |  | LED DRIVER | 44123 | 1 | 2021-10-10 |  | LEDDRIVER |  |  | 1.00 | 175200 | [6 empty] | Mastdeur | 90316 | 1 | 1978-01-01 |  | Mastdeur | Mastdeur | NVT
11 | 334342 | https://lms.nederlandslicht.nl/qr/report/334342 | 52.7687 | 6.8024 | 250509.8882 | 532197.6628 | Anssenstraat |  | 7841EA | Sleen | Sleen | 1978-01-01 | Gemeente Coevorden | Signify | 5 | BDP103 PCC 1 xLED20/740 DM | Gemeente Coevorden | In bedrijf | Enexis |  | AAN 100%, 23:00 050%, 06:00 100%, UIT |  |  | Nacht | Onbemeterd | [6 empty] | 2021-10-10 |  |  | 157123 | [29 empty] | CON AL 4 M PT | 54797 | 1 | 1978-01-01 |  | PM AL 4,0 CO T60 TP | 4.00 | CONISCH | ALUMINIUM | NVT | NVT | NVT |  | 350400 |  | BDP103 PCC 1 xLED20/740 DM | 1209247 | 1 | 2021-10-10 | [11 empty] | 175200 |  |  |  | BDP103 PCC 1 xLED20/740 DM | 1209248 | 1 | 2021-10-10 | [6 empty] | LED |  | LED DRIVER | 44123 | 1 | 2021-10-10 |  | LEDDRIVER |  |  | 1.00 | 175200 | [6 empty] | Mastdeur | 90316 | 1 | 1978-01-01 |  | Mastdeur | Mastdeur | NVT
12 | 334343 | https://lms.nederlandslicht.nl/qr/report/334343 | 52.7686 | 6.8027 | 250530.9007 | 532190.6629 | Anssenstraat |  | 7841EA | Sleen | Sleen | 1978-01-01 | Gemeente Coevorden | Signify | 5 | BDP103 PCC 1 xLED20/740 DM | Gemeente Coevorden | In bedrijf | Enexis |  | AAN 100%, 23:00 050%, 06:00 100%, UIT |  |  | Nacht | Onbemeterd | [6 empty] | 2021-10-10 |  |  | 157124 | [29 empty] | CON AL 4 M PT | 54797 | 1 | 1978-01-01 |  | PM AL 4,0 CO T60 TP | 4.00 | CONISCH | ALUMINIUM | NVT | NVT | NVT |  | 350400 |  | BDP103 PCC 1 xLED20/740 DM | 1209247 | 1 | 2021-10-10 | [11 empty] | 175200 |  |  |  | BDP103 PCC 1 xLED20/740 DM | 1209248 | 1 | 2021-10-10 | [6 empty] | LED |  | LED DRIVER | 44123 | 1 | 2021-10-10 |  | LEDDRIVER |  |  | 1.00 | 175200 | [6 empty] | Mastdeur | 90316 | 1 | 1978-01-01 |  | Mastdeur | Mastdeur | NVT
13 | 334344 | https://lms.nederlandslicht.nl/qr/report/334344 | 52.7683 | 6.8029 | 250543.0293 | 532160.6074 | Anssenstraat |  | 7841EA | Sleen | Sleen | 1978-01-01 | Gemeente Coevorden | Signify | 5 | BDP103 PCC 1 xLED20/740 DM | Gemeente Coevorden | In bedrijf | Enexis |  | AAN 100%, 23:00 050%, 06:00 100%, UIT |  |  | Nacht | Onbemeterd | [6 empty] | 2021-10-10 |  |  | 157125 | [29 empty] | CON AL 4 M PT | 54797 | 1 | 1978-01-01 |  | PM AL 4,0 CO T60 TP | 4.00 | CONISCH | ALUMINIUM | NVT | NVT | NVT |  | 350400 |  | BDP103 PCC 1 xLED20/740 DM | 1209247 | 1 | 2021-10-10 | [11 empty] | 175200 |  |  |  | BDP103 PCC 1 xLED20/740 DM | 1209248 | 1 | 2021-10-10 | [6 empty] | LED |  | LED DRIVER | 44123 | 1 | 2021-10-10 |  | LEDDRIVER |  |  | 1.00 | 175200 | [6 empty] | Mastdeur | 90316 | 1 | 1978-01-01 |  | Mastdeur | Mastdeur | NVT
14 | 334345 | https://lms.nederlandslicht.nl/qr/report/334345 | 52.7685 | 6.8032 | 250561.8057 | 532177.9057 | Anssenstraat |  | 7841EA | Sleen | Sleen | 1978-01-01 | Gemeente Coevorden | Signify | 5 | BGP501 1 xLED20-4S/740 DM10 | Gemeente Coevorden | In bedrijf | Enexis |  | AAN 100%, 23:00 050%, 06:00 100%, UIT |  |  | Nacht | Onbemeterd | [6 empty] | 2021-10-10 |  |  | 157126 | [29 empty] | CON AL 6 M PT | 58364 | 1 | 1978-01-01 |  | PM AL 6,0 CO T60 TP | 6.00 | CONISCH | ALUMINIUM | NVT | NVT | NVT |  | 350400 |  | BGP501 1 xLED20-4S/740 DM10 | 1209214 | 1 | 2021-10-10 | [11 empty] | 175200 |  |  |  | BGP501 1 xLED20-4S/740 DM10 | 1209215 | 1 | 2021-10-10 |  |  |  |  | 20.00 |  | LED |  | LED DRIVER | 44123 | 1 | 2021-10-10 |  | LEDDRIVER |  |  | 1.00 | 175200 | [6 empty] | Mastdeur | 90316 | 1 | 1978-01-01 |  | Mastdeur | Mastdeur | NVT
15 | 334346 | https://lms.nederlandslicht.nl/qr/report/334346 | 52.7688 | 6.803 | 250545.9406 | 532208.4679 | Anssenstraat |  | 7841EA | Sleen | Sleen | 1977-01-01 | Gemeente Coevorden | Signify | 5 | BGP501 1 xLED20-4S/740 DM10 | Gemeente Coevorden | In bedrijf | Enexis |  | AAN 100%, 23:00 050%, 06:00 100%, UIT |  |  | Nacht | Onbemeterd | [6 empty] | 2021-10-10 |  |  | 157127 | [29 empty] | CON AL 6 M | 57026 | 1 | 1977-01-01 |  | LM AL 6,0 CO EU600/5 T60 TP | 6.00 | CONISCH | ALUMINIUM | NVT | NVT | NVT |  | 350400 |  | BGP501 1 xLED20-4S/740 DM10 | 1209214 | 1 | 2021-10-10 | [11 empty] | 175200 |  |  |  | BGP501 1 xLED20-4S/740 DM10 | 1209215 | 1 | 2021-10-10 |  |  |  |  | 20.00 |  | LED |  | LED DRIVER | 44123 | 1 | 2021-10-10 |  | LEDDRIVER |  |  | 1.00 | 175200 | [6 empty] | Mastdeur | 90316 | 1 | 1977-01-01 |  | Mastdeur | Mastdeur | NVT
16 | 334347 | https://lms.nederlandslicht.nl/qr/report/334347 | 52.769 | 6.8028 | 250537.7273 | 532240.558 | Anssenstraat |  | 7841EA | Sleen | Sleen | 1977-01-01 | Gemeente Coevorden | Signify | 5 | BGP501 1 xLED20-4S/740 DM10 | Gemeente Coevorden | In bedrijf | Enexis |  | AAN 100%, 23:00 050%, 06:00 100%, UIT |  |  | Nacht | Onbemeterd | [6 empty] | 2021-10-10 |  |  | 157128 | [29 empty] | CON AL 6 M | 57026 | 1 | 1977-01-01 |  | LM AL 6,0 CO EU600/5 T60 TP | 6.00 | CONISCH | ALUMINIUM | NVT | NVT | NVT |  | 350400 |  | BGP501 1 xLED20-4S/740 DM10 | 1209214 | 1 | 2021-10-10 | [11 empty] | 175200 |  |  |  | BGP501 1 xLED20-4S/740 DM10 | 1209215 | 1 | 2021-10-10 |  |  |  |  | 20.00 |  | LED |  | LED DRIVER | 44123 | 1 | 2021-10-10 |  | LEDDRIVER |  |  | 1.00 | 175200 | [6 empty] | Mastdeur | 90316 | 1 | 1977-01-01 |  | Mastdeur | Mastdeur | NVT
17 | 334348 | https://lms.nederlandslicht.nl/qr/report/334348 | 52.7682 | 6.8034 | 250579.0607 | 532143.5966 | Anssenstraat |  | 7841EA | Sleen | Sleen | 1980-01-01 | Gemeente Coevorden | Signify | 5 | BDP103 PCC 1 xLED20/740 DM | Gemeente Coevorden | In bedrijf | Enexis |  | AAN 100%, 23:00 050%, 06:00 100%, UIT |  |  | Nacht | Onbemeterd | [6 empty] | 2021-10-10 |  |  | 157129 | [29 empty] | CON AL 4 M PT | 54797 | 1 | 1980-01-01 |  | PM AL 4,0 CO T60 TP | 4.00 | CONISCH | ALUMINIUM | NVT | NVT | NVT |  | 350400 |  | BDP103 PCC 1 xLED20/740 DM | 1209247 | 1 | 2021-10-10 | [11 empty] | 175200 |  |  |  | BDP103 PCC 1 xLED20/740 DM | 1209248 | 1 | 2021-10-10 | [6 empty] | LED |  | LED DRIVER | 44123 | 1 | 2021-10-10 |  | LEDDRIVER |  |  | 1.00 | 175200 | [6 empty] | Mastdeur | 90316 | 1 | 1980-01-01 |  | Mastdeur | Mastdeur | NVT
18 | 334349 | https://lms.nederlandslicht.nl/qr/report/334349 | 52.768 | 6.803 | 250549.3698 | 532122.8464 | Anssenstraat |  | 7841EA | Sleen | Sleen | 1988-01-01 | Gemeente Coevorden | Signify | 5 | BDP103 PCC 1 xLED15/740 DM | Gemeente Coevorden | In bedrijf | Enexis |  | AAN 100%, 23:00 050%, 06:00 100%, UIT |  |  | Nacht | Onbemeterd | [6 empty] | 2021-10-10 |  |  | 157130 | [29 empty] | PM ST 4,0 CO T60 ET V | 153597 | 1 | 1988-01-01 |  | PM ST 4,0 CO T60 ET V | 4.00 | CONISCH | THERMISCH VERZINKT | NVT | NVT | NVT |  | 350400 |  | BDP103 PCC 1 xLED15/740 DM | 1209251 | 1 | 2021-10-10 | [11 empty] | 175200 |  |  |  | BDP103 PCC 1 xLED15/740 DM | 1209252 | 1 | 2021-10-10 | [6 empty] | LED |  | LED DRIVER | 44123 | 1 | 2021-10-10 |  | LEDDRIVER |  |  | 1.00 | 175200 | [6 empty] | Mastdeur | 90316 | 1 | 1988-01-01 |  | Mastdeur | Mastdeur | NVT
19 | 334350 | https://lms.nederlandslicht.nl/qr/report/334350 | 52.7679 | 6.8025 | 250517.8466 | 532110.4817 | Anssenstraat |  | 7841EA | Sleen | Sleen | 1976-01-01 | Gemeente Coevorden | Signify | 5 | BDP103 PCC 1 xLED20/740 DM | Gemeente Coevorden | In bedrijf | Enexis |  | AAN 100%, 23:00 050%, 06:00 100%, UIT |  |  | Nacht | Onbemeterd | [6 empty] | 2021-10-10 |  |  | 157131 | [29 empty] | CON AL 4 M PT | 54797 | 1 | 1976-01-01 |  | PM AL 4,0 CO T60 TP | 4.00 | CONISCH | ALUMINIUM | NVT | NVT | NVT |  | 350400 |  | BDP103 PCC 1 xLED20/740 DM | 1209247 | 1 | 2021-10-10 | [11 empty] | 175200 |  |  |  | BDP103 PCC 1 xLED20/740 DM | 1209248 | 1 | 2021-10-10 | [6 empty] | LED |  | LED DRIVER | 44123 | 1 | 2021-10-10 |  | LEDDRIVER |  |  | 1.00 | 175200 | [6 empty] | Mastdeur | 90316 | 1 | 1976-01-01 |  | Mastdeur | Mastdeur | NVT
20 | 334351 | https://lms.nederlandslicht.nl/qr/report/334351 | 52.7678 | 6.8019 | 250475.2994 | 532099.9303 | Anssenstraat |  | 7841EA | Sleen | Sleen | 1976-01-01 | Gemeente Coevorden | Signify | 5 | BDP103 PCC 1 xLED20/740 DM | Gemeente Coevorden | In bedrijf | Enexis |  | AAN 100%, 23:00 050%, 06:00 100%, UIT |  |  | Nacht | Onbemeterd | [6 empty] | 2021-10-10 |  |  | 157132 | [29 empty] | CON AL 4 M PT | 54797 | 1 | 1976-01-01 |  | PM AL 4,0 CO T60 TP | 4.00 | CONISCH | ALUMINIUM | NVT | NVT | NVT |  | 350400 |  | BDP103 PCC 1 xLED20/740 DM | 1209247 | 1 | 2021-10-10 | [11 empty] | 175200 |  |  |  | BDP103 PCC 1 xLED20/740 DM | 1209248 | 1 | 2021-10-10 | [6 empty] | LED |  | LED DRIVER | 44123 | 1 | 2021-10-10 |  | LEDDRIVER |  |  | 1.00 | 175200 | [6 empty] | Mastdeur | 90316 | 1 | 1976-01-01 |  | Mastdeur | Mastdeur | NVT
21 | 334352 | https://lms.nederlandslicht.nl/qr/report/334352 | 52.7682 | 6.8038 | 250607.2348 | 532149.8834 | Anssenstraat |  | 7841EA | Sleen | Sleen | 1995-01-01 | Gemeente Coevorden | Signify | 5 | BDP103 PCC 1 xLED15/740 DM | Gemeente Coevorden | In bedrijf | Enexis |  | AAN 100%, 23:00 050%, 06:00 100%, UIT |  |  | Nacht | Onbemeterd | [6 empty] | 2021-10-10 |  |  | 157133 | [29 empty] | PM ST 4,0 CO T60 ET V | 153597 | 1 | 1995-01-01 |  | PM ST 4,0 CO T60 ET V | 4.00 | CONISCH | THERMISCH VERZINKT | NVT | NVT | NVT |  | 350400 |  | BDP103 PCC 1 xLED15/740 DM | 1209251 | 1 | 2021-10-10 | [11 empty] | 175200 |  |  |  | BDP103 PCC 1 xLED15/740 DM | 1209252 | 1 | 2021-10-10 | [6 empty] | LED |  | LED DRIVER | 44123 | 1 | 2021-10-10 |  | LEDDRIVER |  |  | 1.00 | 175200 | [6 empty] | Mastdeur | 90316 | 1 | 1995-01-01 |  | Mastdeur | Mastdeur | NVT
22 | 334353 | https://lms.nederlandslicht.nl/qr/report/334353 | 52.7683 | 6.8043 | 250636.0489 | 532158.6706 | Anssenstraat |  | 7841EA | Sleen | Sleen | 1995-01-01 | Gemeente Coevorden | Signify | 5 | BDP103 PCC 1 xLED15/740 DM | Gemeente Coevorden | In bedrijf | Enexis |  | AAN 100%, 23:00 050%, 06:00 100%, UIT |  |  | Nacht | Onbemeterd | [6 empty] | 2021-10-10 |  |  | 157134 | [29 empty] | PM ST 4,0 CO T60 ET V | 153597 | 1 | 1995-01-01 |  | PM ST 4,0 CO T60 ET V | 4.00 | CONISCH | THERMISCH VERZINKT | NVT | NVT | NVT |  | 350400 |  | BDP103 PCC 1 xLED15/740 DM | 1209251 | 1 | 2021-10-10 | [11 empty] | 175200 |  |  |  | BDP103 PCC 1 xLED15/740 DM | 1209252 | 1 | 2021-10-10 | [6 empty] | LED |  | LED DRIVER | 44123 | 1 | 2021-10-10 |  | LEDDRIVER |  |  | 1.00 | 175200 | [6 empty] | Mastdeur | 90316 | 1 | 1995-01-01 |  | Mastdeur | Mastdeur | NVT
1 | 334354 | https://lms.nederlandslicht.nl/qr/report/334354 | 52.7698 | 6.7997 | 250326.4972 | 532324.7189 | Aumuhlerstraat |  | 7841BH | Sleen | Sleen | 1967-01-01 | Gemeente Coevorden | Signify | 5 | BGP501 1 xLED20-4S/740 DM10 | Gemeente Coevorden | In bedrijf | Enexis |  | AAN 100%, 23:00 050%, 06:00 100%, UIT |  |  | Nacht | Onbemeterd | [6 empty] | 2021-10-10 | 2021-10-10 |  | 157135 | [29 empty] | LM AL 6,0 CO EU600/05 CM | 37203 | 1 | 1967-01-01 |  | LM AL 6,0 CO EU600/5 T60 TP | 6.00 | CONISCH | ALUMINIUM | NVT | NVT | NVT |  | 350400 |  | BGP501 1 xLED20-4S/740 DM10 | 1209214 | 1 | 2021-10-10 | [11 empty] | 175200 |  |  |  | BGP501 1 xLED20-4S/740 DM10 | 1209215 | 1 | 2021-10-10 |  |  |  |  | 20.00 |  | LED |  | LED DRIVER | 44123 | 1 | 2021-10-10 |  | LEDDRIVER |  |  | 1.00 | 175200 | [6 empty] | Mastdeur | 90316 | 1 | 1967-01-01 |  | Mastdeur | Mastdeur | NVT
20 | 334359 | https://lms.nederlandslicht.nl/qr/report/334359 | 52.773 | 6.8019 | 250467.1061 | 532679.1666 | Bannerschultestraat |  | 7841AA | Sleen | Sleen | 2018-03-26 | Gemeente Coevorden |  |  |  | Gemeente Coevorden | In bedrijf | Enexis |  |  |  |  | Nacht | Onbemeterd | [9 empty] | 157143 | [29 empty] | SM ST 4,0 CV T60 ET M P6009 VERLOOP 3,5M | 311129 | 1 | 2018-03-26 | [9 empty] | 350400 |  | OSIRIS 2310 1XSON-T 50/70W R6009 CVSA | 311130 | 1 | 2006-05-01 | [11 empty] | 175200 |  |  |  | LAMP PH MST SON-T PIA PLUS 50W E27 | 37366 | 1 | 2024-07-03 |  | 50W SON-T PLUS |  |  | 50.00 | 16000 | SON |  | BSN70 | 45896 | 1 | 2006-05-01 |  | BSN70 |  |  | 7.00 | 175200 | [6 empty] | Mastdeur | 90316 | 1 | 2018-03-26 |  | Mastdeur | Mastdeur | NVT
22 | 334360 | https://lms.nederlandslicht.nl/qr/report/334360 | 52.7733 | 6.8016 | 250442.9796 | 532707.6518 | Bannerschultestraat |  | 7841AA | Sleen | Sleen | 2016-04-01 | Gemeente Coevorden |  |  |  | Gemeente Coevorden | In bedrijf | Enexis |  |  |  |  | Nacht | Onbemeterd | [9 empty] | 157144 | [29 empty] | SM ST 4,0 CV T60 ET M P6009 VERLOOP 3,5M | 311129 | 1 | 2016-04-01 | [9 empty] | 350400 |  | OSIRIS 2310 1XSON-T 50/70W R6009 CVSA | 311130 | 1 | 2006-05-01 | [11 empty] | 175200 |  |  |  | LAMP PH MST SON-T PIA PLUS 50W E27 | 37366 | 1 | 2024-07-04 |  | 50W SON-T PLUS |  |  | 50.00 | 16000 | SON |  | BSN70 | 45896 | 1 | 2006-05-01 |  | BSN70 |  |  | 7.00 | 175200 | [6 empty] | Mastdeur | 90316 | 1 | 2016-04-01 |  | Mastdeur | Mastdeur | NVT
23 | 334361 | https://lms.nederlandslicht.nl/qr/report/334361 | 52.7733 | 6.8013 | 250424.4089 | 532709.6133 | Bannerschultestraat |  | 7841AA | Sleen | Sleen | 2006-05-01 | Gemeente Coevorden |  |  |  | Gemeente Coevorden | In bedrijf | Enexis |  |  |  |  | Nacht | Onbemeterd | [9 empty] | 157145 | [29 empty] | SM ST 4,0 CV T60 ET M P6009 VERLOOP 3,5M | 311129 | 1 | 2006-05-01 | [9 empty] | 350400 |  | OSIRIS 2310 1XSON-T 50/70W R6009 CVSA | 311130 | 1 | 2006-05-01 | [11 empty] | 175200 |  |  |  | LAMP PH MST SON-T PIA PLUS 50W E27 | 37366 | 1 | 2024-07-03 |  | 50W SON-T PLUS |  |  | 50.00 | 16000 | SON |  | BSN70 | 45896 | 1 | 2006-05-01 |  | BSN70 |  |  | 7.00 | 175200 | [6 empty] | Mastdeur | 90316 | 1 | 2006-05-01 |  | Mastdeur | Mastdeur | NVT
24 | 334362 | https://lms.nederlandslicht.nl/qr/report/334362 | 52.7732 | 6.8012 | 250417.2566 | 532696.0657 | Bannerschultestraat |  | 7841AA | Sleen | Sleen | 2006-05-01 | Gemeente Coevorden |  |  |  | Gemeente Coevorden | In bedrijf | Enexis |  |  |  |  | Nacht | Onbemeterd | [9 empty] | 157146 | [29 empty] | SM ST 4,0 CV T60 ET M P6009 VERLOOP 3,5M | 311129 | 1 | 2006-05-01 | [9 empty] | 350400 |  | OSIRIS 2310 1XSON-T 50/70W R6009 CVSA | 311130 | 1 | 2006-05-01 | [11 empty] | 175200 |  |  |  | LAMP PH MST SON-T PIA PLUS 50W E27 | 37366 | 1 | 2024-07-03 |  | 50W SON-T PLUS |  |  | 50.00 | 16000 | SON |  | BSN70 | 45896 | 1 | 2006-05-01 |  | BSN70 |  |  | 7.00 | 175200 | [6 empty] | Mastdeur | 90316 | 1 | 2006-05-01 |  | Mastdeur | Mastdeur | NVT
26 | 334363 | https://lms.nederlandslicht.nl/qr/report/334363 | 52.7732 | 6.8021 | 250477.77 | 532706.4967 | Bannerschultestraat |  | 7841AA | Sleen | Sleen | 2006-05-01 | Gemeente Coevorden |  |  |  | Gemeente Coevorden | In bedrijf | Enexis |  |  |  |  | Nacht | Onbemeterd | [9 empty] | 157147 | [29 empty] | SM ST 4,0 CV T60 ET M P6009 VERLOOP 3,5M | 311129 | 1 | 2006-05-01 | [9 empty] | 350400 |  | OSIRIS 2310 1XSON-T 50W R9005 EVSA | 91214 | 1 | 2006-05-01 |  | HDS770 9005 | INDAL |  |  |  |  | 9005 DIEPZWART |  |  |  | 175200 |  |  |  | LAMP PH MST SON-T PIA PLUS 50W E27 | 37366 | 1 | 2024-07-04 |  | 50W SON-T PLUS |  |  | 50.00 | 16000 | SON |  | BSN70 | 45896 | 1 | 2006-05-01 |  | BSN70 |  |  | 7.00 | 175200 | [6 empty] | Mastdeur | 90316 | 1 | 2006-05-01 |  | Mastdeur | Mastdeur | NVT
28 | 334364 | https://lms.nederlandslicht.nl/qr/report/334364 | 52.7734 | 6.8026 | 250509.0043 | 532724.4575 | Bannerschultestraat |  | 7841AA | Sleen | Sleen | 2016-10-11 | Gemeente Coevorden | Philips | 5 |  | Gemeente Coevorden | In bedrijf | Enexis |  | AAN 100%, 23:00 050%, 06:00 100%, UIT |  |  | Nacht | Onbemeterd | [9 empty] | 157148 | [29 empty] | SM ST 4,0 CV T60 ET M P6009 VERLOOP 3,5M | 311129 | 1 | 2023-03-07 | [9 empty] | 350400 |  | BDS770 40X 33W WW 3300L 7016 SYM NDC | 261873 | 3 | 2023-03-07 | [15 empty] | LED ONBEKEND | 46265 | 1 | 2020-09-30 |  | LED |  |  | 20.00 | 100000 | LED |  | LED DRIVER | 44123 | 1 | 2020-09-30 |  | LEDDRIVER |  |  | 1.00 | 175200 | [6 empty] | Mastdeur | 90316 | 1 | 2023-03-07 |  | Mastdeur | Mastdeur | NVT
30 | 334365 | https://lms.nederlandslicht.nl/qr/report/334365 | 52.7735 | 6.8031 | 250542.741 | 532731.611 | Bannerschultestraat |  | 7841AA | Sleen | Sleen | 2006-05-01 | Gemeente Coevorden |  |  |  | Gemeente Coevorden | In bedrijf | Enexis |  |  |  |  | Nacht | Onbemeterd | [9 empty] | 157149 | [29 empty] | SM ST 4,0 CV T60 ET M P6009 VERLOOP 3,5M | 311129 | 1 | 2006-05-01 | [9 empty] | 350400 |  | OSIRIS 2310 1XSON-T 50W R9005 EVSA | 91214 | 1 | 2006-05-01 |  | HDS770 9005 | INDAL |  |  |  |  | 9005 DIEPZWART |  |  |  | 175200 |  |  |  | LAMP PH MST SON-T PIA PLUS 50W E27 | 37366 | 1 | 2024-07-04 |  | 50W SON-T PLUS |  |  | 50.00 | 16000 | SON |  | BSN70 | 45896 | 1 | 2006-05-01 |  | BSN70 |  |  | 7.00 | 175200 | [6 empty] | Mastdeur | 90316 | 1 | 2006-05-01 |  | Mastdeur | Mastdeur | NVT
31 | 334366 | https://lms.nederlandslicht.nl/qr/report/334366 | 52.7733 | 6.8032 | 250553.2935 | 532711.9871 | Bannerschultestraat |  | 7841AA | Sleen | Sleen | 2006-05-01 | Gemeente Coevorden |  |  |  | Gemeente Coevorden | In bedrijf | Enexis |  |  |  |  | Nacht | Onbemeterd | [9 empty] | 157150 | [29 empty] | SM ST 4,0 CV T60 ET M P6009 VERLOOP 3,5M | 311129 | 1 | 2006-05-01 | [9 empty] | 350400 |  | OSIRIS 2310 1XSON-T 50W R9005 EVSA | 91214 | 1 | 2006-05-01 |  | HDS770 9005 | INDAL |  |  |  |  | 9005 DIEPZWART |  |  |  | 175200 |  |  |  | LAMP PH MST SON-T PIA PLUS 50W E27 | 37366 | 1 | 2024-07-04 |  | 50W SON-T PLUS |  |  | 50.00 | 16000 | SON |  | BSN70 | 45896 | 1 | 2006-05-01 |  | BSN70 |  |  | 7.00 | 175200 | [6 empty] | Mastdeur | 90316 | 1 | 2006-05-01 |  | Mastdeur | Mastdeur | NVT
10 | 334367 | https://lms.nederlandslicht.nl/qr/report/334367 | 52.7696 | 6.803 | 250549.2318 | 532297.4834 | Batingestraat |  | 7841AT | Sleen | Sleen | 1967-01-01 | Gemeente Coevorden | Signify | 5 | BGP501 1 xLED20-4S/740 DM10 | Gemeente Coevorden | In bedrijf | Enexis |  | AAN 100%, 23:00 050%, 06:00 100%, UIT |  |  | Nacht | Onbemeterd | [6 empty] | 2021-10-10 | 2021-10-10 |  | 157160 | [29 empty] | LM AL 6,0 CO EU600/05 CM | 37203 | 1 | 1967-01-01 |  | LM AL 6,0 CO EU600/5 T60 TP | 6.00 | CONISCH | ALUMINIUM | NVT | NVT | NVT |  | 350400 |  | BGP501 1 xLED20-4S/740 DM10 | 1209214 | 1 | 2021-10-10 | [11 empty] | 175200 |  |  |  | BGP501 1 xLED20-4S/740 DM10 | 1209215 | 1 | 2021-10-10 |  |  |  |  | 20.00 |  | LED |  | LED DRIVER | 44123 | 1 | 2021-10-10 |  | LEDDRIVER |  |  | 1.00 | 175200 | [6 empty] | Mastdeur | 90316 | 1 | 1967-01-01 |  | Mastdeur | Mastdeur | NVT
2 | 334368 | https://lms.nederlandslicht.nl/qr/report/334368 | 52.7692 | 6.8024 | 250506.0096 | 532260.6933 | Batingestraat |  | 7841AT | Sleen | Sleen | 1967-01-01 | Gemeente Coevorden | Signify | 5 | BGP501 1 xLED20-4S/740 DM10 | Gemeente Coevorden | In bedrijf | Enexis |  | AAN 100%, 23:00 050%, 06:00 100%, UIT |  |  | Nacht | Onbemeterd | [6 empty] | 2021-10-10 | 2021-10-10 |  | 157161 | [29 empty] | LM AL 6,0 CO EU600/05 CM | 37203 | 1 | 1967-01-01 |  | LM AL 6,0 CO EU600/5 T60 TP | 6.00 | CONISCH | ALUMINIUM | NVT | NVT | NVT |  | 350400 |  | BGP501 1 xLED20-4S/740 DM10 | 1209214 | 1 | 2021-10-10 | [11 empty] | 175200 |  |  |  | BGP501 1 xLED20-4S/740 DM10 | 1209215 | 1 | 2021-10-10 |  |  |  |  | 20.00 |  | LED |  | LED DRIVER | 44123 | 1 | 2021-10-10 |  | LEDDRIVER |  |  | 1.00 | 175200 | [6 empty] | Mastdeur | 90316 | 1 | 1967-01-01 |  | Mastdeur | Mastdeur | NVT
3 | 334369 | https://lms.nederlandslicht.nl/qr/report/334369 | 52.7691 | 6.8017 | 250462.9821 | 532244.5107 | Batingestraat |  | 7841AT | Sleen | Sleen | 1972-01-01 | Gemeente Coevorden | Signify | 5 | BGP501 1 xLED20-4S/740 DM10 | Gemeente Coevorden | In bedrijf | Enexis |  | AAN 100%, 23:00 050%, 06:00 100%, UIT |  |  | Nacht | Onbemeterd | [6 empty] | 2021-10-10 | 2021-10-10 |  | 157162 | [29 empty] | LM AL 6,0 CO EU600/05 CM | 37203 | 1 | 1972-01-01 |  | LM AL 6,0 CO EU600/5 T60 TP | 6.00 | CONISCH | ALUMINIUM | NVT | NVT | NVT |  | 350400 |  | BGP501 1 xLED20-4S/740 DM10 | 1209214 | 1 | 2021-10-10 | [11 empty] | 175200 |  |  |  | BGP501 1 xLED20-4S/740 DM10 | 1209215 | 1 | 2021-10-10 |  |  |  |  | 20.00 |  | LED |  | LED DRIVER | 44123 | 1 | 2021-10-10 |  | LEDDRIVER |  |  | 1.00 | 175200 | [6 empty] | Mastdeur | 90316 | 1 | 1972-01-01 |  | Mastdeur | Mastdeur | NVT
4 | 334370 | https://lms.nederlandslicht.nl/qr/report/334370 | 52.7693 | 6.8017 | 250462.9876 | 532268.137 | Batingestraat |  | 7841AT | Sleen | Sleen | 1973-01-01 | Gemeente Coevorden | Signify | 5 | BGP501 1 xLED20-4S/740 DM10 | Gemeente Coevorden | In bedrijf | Enexis |  | AAN 100%, 23:00 050%, 06:00 100%, UIT |  |  | Nacht | Onbemeterd | [6 empty] | 2021-10-10 | 2021-10-10 |  | 157163 | [29 empty] | LM AL 6,0 CO EU600/05 CM | 37203 | 1 | 1973-01-01 |  | LM AL 6,0 CO EU600/5 T60 TP | 6.00 | CONISCH | ALUMINIUM | NVT | NVT | NVT |  | 350400 |  | BGP501 1 xLED20-4S/740 DM10 | 1209214 | 1 | 2021-10-10 | [11 empty] | 175200 |  |  |  | BGP501 1 xLED20-4S/740 DM10 | 1209215 | 1 | 2021-10-10 |  |  |  |  | 20.00 |  | LED |  | LED DRIVER | 44123 | 1 | 2021-10-10 |  | LEDDRIVER |  |  | 1.00 | 175200 | [6 empty] | Mastdeur | 90316 | 1 | 1973-01-01 |  | Mastdeur | Mastdeur | NVT
5 | 334371 | https://lms.nederlandslicht.nl/qr/report/334371 | 52.769 | 6.8021 | 250486.1581 | 532235.0954 | Batingestraat |  | 7841AT | Sleen | Sleen | 1973-01-01 | Gemeente Coevorden | Signify | 5 | BGP501 1 xLED20-4S/740 DM10 | Gemeente Coevorden | In bedrijf | Enexis |  | AAN 100%, 23:00 050%, 06:00 100%, UIT |  |  | Nacht | Onbemeterd | [6 empty] | 2021-10-10 | 2021-10-10 |  | 157164 | [29 empty] | LM AL 6,0 CO EU600/05 CM | 37203 | 1 | 1973-01-01 |  | LM AL 6,0 CO EU600/5 T60 TP | 6.00 | CONISCH | ALUMINIUM | NVT | NVT | NVT |  | 350400 |  | BGP501 1 xLED20-4S/740 DM10 | 1209214 | 1 | 2021-10-10 | [11 empty] | 175200 |  |  |  | BGP501 1 xLED20-4S/740 DM10 | 1209215 | 1 | 2021-10-10 |  |  |  |  | 20.00 |  | LED |  | LED DRIVER | 44123 | 1 | 2021-10-10 |  | LEDDRIVER |  |  | 1.00 | 175200 | [6 empty] | Mastdeur | 90316 | 1 | 1973-01-01 |  | Mastdeur | Mastdeur | NVT
6 | 334372 | https://lms.nederlandslicht.nl/qr/report/334372 | 52.7688 | 6.8026 | 250521.7673 | 532214.4374 | Batingestraat |  | 7841AT | Sleen | Sleen | 1973-01-01 | Gemeente Coevorden | Signify | 5 | BGP501 1 xLED20-4S/740 DM10 | Gemeente Coevorden | In bedrijf | Enexis |  | AAN 100%, 23:00 050%, 06:00 100%, UIT |  |  | Nacht | Onbemeterd | [6 empty] | 2021-10-10 |  |  | 157165 | [29 empty] | LM ST 6,0 CV EU1200 T48 | 311217 | 1 | 1973-01-01 | [9 empty] | 350400 |  | BGP501 1 xLED20-4S/740 DM10 | 1209214 | 1 | 2021-10-10 | [11 empty] | 175200 |  |  |  | BGP501 1 xLED20-4S/740 DM10 | 1209215 | 1 | 2021-10-10 |  |  |  |  | 20.00 |  | LED |  | LED DRIVER | 44123 | 1 | 2021-10-10 |  | LEDDRIVER |  |  | 1.00 | 175200 | [6 empty] | Mastdeur | 90316 | 1 | 1973-01-01 |  | Mastdeur | Mastdeur | NVT
7 | 334373 | https://lms.nederlandslicht.nl/qr/report/334373 | 52.7688 | 6.8021 | 250491.5676 | 532214.1017 | Batingestraat |  | 7841AT | Sleen | Sleen | 1973-01-01 | Gemeente Coevorden | Signify | 5 | BGP501 1 xLED20-4S/740 DM10 | Gemeente Coevorden | In bedrijf | Enexis |  | AAN 100%, 23:00 050%, 06:00 100%, UIT |  |  | Nacht | Onbemeterd | [6 empty] | 2021-10-10 |  |  | 157166 | [29 empty] | LM ST 6,0 CV EU1200 T48 | 311217 | 1 | 1973-01-01 | [9 empty] | 350400 |  | BGP501 1 xLED20-4S/740 DM10 | 1209214 | 1 | 2021-10-10 | [11 empty] | 175200 |  |  |  | BGP501 1 xLED20-4S/740 DM10 | 1209215 | 1 | 2021-10-10 |  |  |  |  | 20.00 |  | LED |  | LED DRIVER | 44123 | 1 | 2021-10-10 |  | LEDDRIVER |  |  | 1.00 | 175200 | [6 empty] | Mastdeur | 90316 | 1 | 1973-01-01 |  | Mastdeur | Mastdeur | NVT
8 | 334374 | https://lms.nederlandslicht.nl/qr/report/334374 | 52.7689 | 6.8011 | 250423.545 | 532223.1096 | Batingestraat |  | 7841AT | Sleen | Sleen | 1973-01-01 | Gemeente Coevorden | Signify | 5 | BGP501 1 xLED20-4S/740 DM10 | Gemeente Coevorden | In bedrijf | Enexis |  | AAN 100%, 23:00 050%, 06:00 100%, UIT |  |  | Nacht | Onbemeterd | [6 empty] | 2021-10-10 | 2021-10-10 |  | 157167 | [29 empty] | LM AL 6,0 CO EU600/05 CM | 37203 | 1 | 1973-01-01 |  | LM AL 6,0 CO EU600/5 T60 TP | 6.00 | CONISCH | ALUMINIUM | NVT | NVT | NVT |  | 350400 |  | BGP501 1 xLED20-4S/740 DM10 | 1209214 | 1 | 2021-10-10 | [11 empty] | 175200 |  |  |  | BGP501 1 xLED20-4S/740 DM10 | 1209215 | 1 | 2021-10-10 |  |  |  |  | 20.00 |  | LED |  | LED DRIVER | 44123 | 1 | 2021-10-10 |  | LEDDRIVER |  |  | 1.00 | 175200 | [6 empty] | Mastdeur | 90316 | 1 | 1973-01-01 |  | Mastdeur | Mastdeur | NVT
1 | 334375 | https://lms.nederlandslicht.nl/qr/report/334375 | 52.7747 | 6.8049 | 250667.3989 | 532871.5268 | Boelkenweg |  | 7841CG | Sleen | Sleen | 1970-01-01 | Gemeente Coevorden | Signify | 5 | BGP501 1 xLED20-4S/740 DM10 | Gemeente Coevorden | In bedrijf | Enexis |  | AAN 100%, 23:00 050%, 06:00 100%, UIT |  |  | Nacht | Onbemeterd | [6 empty] | 2021-10-10 | 2021-10-10 |  | 157168 | [29 empty] | LM AL 6,0 CO EU600/05 CM | 37203 | 1 | 1970-01-01 |  | LM AL 6,0 CO EU600/5 T60 TP | 6.00 | CONISCH | ALUMINIUM | NVT | NVT | NVT |  | 350400 |  | BGP501 1 xLED20-4S/740 DM10 | 1209214 | 1 | 2021-10-10 | [11 empty] | 175200 |  |  |  | BGP501 1 xLED20-4S/740 DM10 | 1209215 | 1 | 2021-10-10 |  |  |  |  | 20.00 |  | LED |  | LED DRIVER | 44123 | 1 | 2021-10-10 |  | LEDDRIVER |  |  | 1.00 | 175200 | [6 empty] | Mastdeur | 90316 | 1 | 1970-01-01 |  | Mastdeur | Mastdeur | NVT
2 | 334376 | https://lms.nederlandslicht.nl/qr/report/334376 | 52.7746 | 6.8055 | 250705.0115 | 532862.5741 | Boelkenweg |  | 7841CG | Sleen | Sleen | 1970-01-01 | Gemeente Coevorden | Signify | 5 | BGP501 1 xLED20-4S/740 DM10 | Gemeente Coevorden | In bedrijf | Enexis |  | AAN 100%, 23:00 050%, 06:00 100%, UIT |  |  | Nacht | Onbemeterd | [6 empty] | 2021-10-10 | 2021-10-10 |  | 157169 | [29 empty] | LM AL 6,0 CO EU600/05 CM | 37203 | 1 | 1970-01-01 |  | LM AL 6,0 CO EU600/5 T60 TP | 6.00 | CONISCH | ALUMINIUM | NVT | NVT | NVT |  | 350400 |  | BGP501 1 xLED20-4S/740 DM10 | 1209214 | 1 | 2021-10-10 | [11 empty] | 175200 |  |  |  | BGP501 1 xLED20-4S/740 DM10 | 1209215 | 1 | 2021-10-10 |  |  |  |  | 20.00 |  | LED |  | LED DRIVER | 44123 | 1 | 2021-10-10 |  | LEDDRIVER |  |  | 1.00 | 175200 | [6 empty] | Mastdeur | 90316 | 1 | 1970-01-01 |  | Mastdeur | Mastdeur | NVT
3 | 334377 | https://lms.nederlandslicht.nl/qr/report/334377 | 52.7745 | 6.806 | 250741.0627 | 532845.7676 | Boelkenweg |  | 7841CG | Sleen | Sleen | 1990-01-01 | Gemeente Coevorden | Signify | 5 | BGP501 1 xLED20-4S/740 DM10 | Gemeente Coevorden | In bedrijf | Enexis |  | AAN 100%, 23:00 050%, 06:00 100%, UIT |  |  | Nacht | Onbemeterd | [6 empty] | 2021-10-10 |  |  | 157170 | [29 empty] | LM ST 6,0 CO EU V | 216512 | 1 | 1990-01-01 | [9 empty] | 350400 |  | BGP501 1 xLED20-4S/740 DM10 | 1209214 | 1 | 2021-10-10 | [11 empty] | 175200 |  |  |  | BGP501 1 xLED20-4S/740 DM10 | 1209215 | 1 | 2021-10-10 |  |  |  |  | 20.00 |  | LED |  | LED DRIVER | 44123 | 1 | 2021-10-10 |  | LEDDRIVER |  |  | 1.00 | 175200 | [6 empty] | Mastdeur | 90316 | 1 | 1990-01-01 |  | Mastdeur | Mastdeur | NVT
4 | 334378 | https://lms.nederlandslicht.nl/qr/report/334378 | 52.7743 | 6.8069 | 250798.1872 | 532830.7534 | Boelkenweg |  | 7841CG | Sleen | Sleen | 2018-12-24 | Gemeente Coevorden | Philips | 5 |  | Gemeente Coevorden | In bedrijf | Enexis |  | AAN 100%, 23:00 050%, 06:00 100%, UIT |  |  | Nacht | Onbemeterd | [9 empty] | 157171 | [29 empty] | LM AL 6,0 CO EU600/05 CM | 37203 | 1 | 2018-12-24 |  | LM AL 6,0 CO EU600/5 T60 TP | 6.00 | CONISCH | ALUMINIUM | NVT | NVT | NVT |  | 350400 |  | BGP381 LED 19W WW 1100LM GR MSO D | 311125 | 1 | 2018-12-24 | [10 empty] | 1100.00 | 175200 |  |  |  | LAMP PHI LED 19W WW 1100LM | 311126 | 1 | 2018-12-24 |  |  |  |  | 19.00 |  | LED |  | LED DRIVER | 44123 | 1 | 2018-12-24 |  | LEDDRIVER |  |  | 1.00 | 175200 | [6 empty] | Mastdeur | 90316 | 1 | 2018-12-24 |  | Mastdeur | Mastdeur | NVT
1 | 334379 | https://lms.nederlandslicht.nl/qr/report/334379 | 52.7778 | 6.7995 | 250293.264 | 533211.9182 | Bommertsweg |  | 7841BZ | Sleen | Sleen | 1968-01-01 | Gemeente Coevorden | Signify | 5 | BGP501 1 xLED20-4S/740 DM10 | Gemeente Coevorden | In bedrijf | Enexis |  | AAN 100%, 23:00 050%, 06:00 100%, UIT |  |  | Nacht | Onbemeterd | [6 empty] | 2021-10-10 |  |  | 157172 | [29 empty] | LM ST 6,0 CV EU1200 T48 | 311217 | 1 | 1968-01-01 | [9 empty] | 350400 |  | BGP501 1 xLED20-4S/740 DM10 | 1209214 | 1 | 2021-10-10 | [11 empty] | 175200 |  |  |  | BGP501 1 xLED20-4S/740 DM10 | 1209215 | 1 | 2021-10-10 |  |  |  |  | 20.00 |  | LED |  | LED DRIVER | 44123 | 1 | 2021-10-10 |  | LEDDRIVER |  |  | 1.00 | 175200 | [6 empty] | Mastdeur | 90316 | 1 | 1968-01-01 |  | Mastdeur | Mastdeur | NVT
2 | 334380 | https://lms.nederlandslicht.nl/qr/report/334380 | 52.7782 | 6.7988 | 250245.6509 | 533256.2843 | Bommertsweg |  | 7841BZ | Sleen | Sleen | 1970-01-01 | Gemeente Coevorden | Signify | 5 | BGP501 1 xLED20-4S/740 DM10 | Gemeente Coevorden | In bedrijf | Enexis |  | AAN 100%, 23:00 050%, 06:00 100%, UIT |  |  | Nacht | Onbemeterd | [6 empty] | 2021-10-10 | 2021-10-10 |  | 157173 | [29 empty] | LM AL 6,0 CO EU600/05 CM | 37203 | 1 | 1970-01-01 |  | LM AL 6,0 CO EU600/5 T60 TP | 6.00 | CONISCH | ALUMINIUM | NVT | NVT | NVT |  | 350400 |  | BGP501 1 xLED20-4S/740 DM10 | 1209214 | 1 | 2021-10-10 | [11 empty] | 175200 |  |  |  | BGP501 1 xLED20-4S/740 DM10 | 1209215 | 1 | 2021-10-10 |  |  |  |  | 20.00 |  | LED |  | LED DRIVER | 44123 | 1 | 2021-10-10 |  | LEDDRIVER |  |  | 1.00 | 175200 | [6 empty] | Mastdeur | 90316 | 1 | 1970-01-01 |  | Mastdeur | Mastdeur | NVT
3 | 334381 | https://lms.nederlandslicht.nl/qr/report/334381 | 52.7784 | 6.7976 | 250164.6518 | 533277.7738 | Bommertsweg |  | 7841BZ | Sleen | Sleen | 1968-01-01 | Gemeente Coevorden | Signify | 5 | BGP501 1 xLED20-4S/740 DM10 | Gemeente Coevorden | In bedrijf | Enexis |  | AAN 100%, 23:00 050%, 06:00 100%, UIT |  |  | Nacht | Onbemeterd | [6 empty] | 2021-10-10 | 2021-10-10 |  | 157174 | [29 empty] | LM AL 6,0 CO EU600/05 CM | 37203 | 1 | 1968-01-01 |  | LM AL 6,0 CO EU600/5 T60 TP | 6.00 | CONISCH | ALUMINIUM | NVT | NVT | NVT |  | 350400 |  | BGP501 1 xLED20-4S/740 DM10 | 1209214 | 1 | 2021-10-10 | [11 empty] | 175200 |  |  |  | BGP501 1 xLED20-4S/740 DM10 | 1209215 | 1 | 2021-10-10 |  |  |  |  | 20.00 |  | LED |  | LED DRIVER | 44123 | 1 | 2021-10-10 |  | LEDDRIVER |  |  | 1.00 | 175200 | [6 empty] | Mastdeur | 90316 | 1 | 1968-01-01 |  | Mastdeur | Mastdeur | NVT
4 | 334382 | https://lms.nederlandslicht.nl/qr/report/334382 | 52.779 | 6.797 | 250118.8548 | 533344.2936 | Bommertsweg |  | 7841BZ | Sleen | Sleen | 1970-01-01 | Gemeente Coevorden | Signify | 5 | BGP501 1 xLED20-4S/740 DM10 | Gemeente Coevorden | In bedrijf | Enexis |  | AAN 100%, 23:00 050%, 06:00 100%, UIT |  |  | Nacht | Onbemeterd | [6 empty] | 2021-10-10 | 2021-10-10 |  | 157175 | [29 empty] | LM AL 6,0 CO EU600/05 CM | 37203 | 1 | 1970-01-01 |  | LM AL 6,0 CO EU600/5 T60 TP | 6.00 | CONISCH | ALUMINIUM | NVT | NVT | NVT |  | 350400 |  | BGP501 1 xLED20-4S/740 DM10 | 1209214 | 1 | 2021-10-10 | [11 empty] | 175200 |  |  |  | BGP501 1 xLED20-4S/740 DM10 | 1209215 | 1 | 2021-10-10 |  |  |  |  | 20.00 |  | LED |  | LED DRIVER | 44123 | 1 | 2021-10-10 |  | LEDDRIVER |  |  | 1.00 | 175200 | [6 empty] | Mastdeur | 90316 | 1 | 1970-01-01 |  | Mastdeur | Mastdeur | NVT
5 | 334383 | https://lms.nederlandslicht.nl/qr/report/334383 | 52.7797 | 6.7959 | 250044.7111 | 533419.6024 | Bommertsweg |  | 7841BZ | Sleen | Sleen | 1968-01-01 | Gemeente Coevorden | Signify | 5 | BGP501 1 xLED20-4S/740 DM10 | Gemeente Coevorden | In bedrijf | Enexis |  | AAN 100%, 23:00 050%, 06:00 100%, UIT |  |  | Nacht | Onbemeterd | [6 empty] | 2021-10-10 | 2021-10-10 |  | 157176 | [29 empty] | LM AL 6,0 CO EU600/05 CM | 37203 | 1 | 1968-01-01 |  | LM AL 6,0 CO EU600/5 T60 TP | 6.00 | CONISCH | ALUMINIUM | NVT | NVT | NVT |  | 350400 |  | BGP501 1 xLED20-4S/740 DM10 | 1209214 | 1 | 2021-10-10 | [11 empty] | 175200 |  |  |  | BGP501 1 xLED20-4S/740 DM10 | 1209215 | 1 | 2021-10-10 |  |  |  |  | 20.00 |  | LED |  | LED DRIVER | 44123 | 1 | 2021-10-10 |  | LEDDRIVER |  |  | 1.00 | 175200 | [6 empty] | Mastdeur | 90316 | 1 | 1968-01-01 |  | Mastdeur | Mastdeur | NVT
6 | 334384 | https://lms.nederlandslicht.nl/qr/report/334384 | 52.7799 | 6.7947 | 249962.2282 | 533432.5226 | Bommertsweg |  | 7841BZ | Sleen | Sleen | 1994-01-01 | Gemeente Coevorden | Signify | 5 | BGP501 1 xLED20-4S/740 DM10 | Gemeente Coevorden | In bedrijf | Enexis |  | AAN 100%, 23:00 050%, 06:00 100%, UIT |  |  | Nacht | Onbemeterd | [6 empty] | 2021-10-10 |  |  | 157177 | [29 empty] | LM ST 6,0 CO EU V | 216512 | 1 | 1994-01-01 | [9 empty] | 350400 |  | BGP501 1 xLED20-4S/740 DM10 | 1209214 | 1 | 2021-10-10 | [11 empty] | 175200 |  |  |  | BGP501 1 xLED20-4S/740 DM10 | 1209215 | 1 | 2021-10-10 |  |  |  |  | 20.00 |  | LED |  | LED DRIVER | 44123 | 1 | 2021-10-10 |  | LEDDRIVER |  |  | 1.00 | 175200 | [6 empty] | Mastdeur | 90316 | 1 | 1994-01-01 |  | Mastdeur | Mastdeur | NVT
1 | 334385 | https://lms.nederlandslicht.nl/qr/report/334385 | 52.7696 | 6.7992 | 250289.0711 | 532298.8471 | Ter Borghstraat |  | 7841AL | Sleen | Sleen | 1973-01-01 | Gemeente Coevorden | Signify | 5 | BGP501 1 xLED20-4S/740 DM10 | Gemeente Coevorden | In bedrijf | Enexis |  | AAN 100%, 23:00 050%, 06:00 100%, UIT |  |  | Nacht | Onbemeterd | [6 empty] | 2021-10-10 | 2021-10-10 |  | 157178 | [29 empty] | LM AL 6,0 CO EU600/05 CM | 37203 | 1 | 1973-01-01 |  | LM AL 6,0 CO EU600/5 T60 TP | 6.00 | CONISCH | ALUMINIUM | NVT | NVT | NVT |  | 350400 |  | BGP501 1 xLED20-4S/740 DM10 | 1209214 | 1 | 2021-10-10 | [11 empty] | 175200 |  |  |  | BGP501 1 xLED20-4S/740 DM10 | 1209215 | 1 | 2021-10-10 |  |  |  |  | 20.00 |  | LED |  | LED DRIVER | 44123 | 1 | 2021-10-10 |  | LEDDRIVER |  |  | 1.00 | 175200 | [6 empty] | Mastdeur | 90316 | 1 | 1973-01-01 |  | Mastdeur | Mastdeur | NVT
2 | 334386 | https://lms.nederlandslicht.nl/qr/report/334386 | 52.7695 | 6.7987 | 250255.5092 | 532290.3721 | Ter Borghstraat |  | 7841AL | Sleen | Sleen | 1973-01-01 | Gemeente Coevorden | Signify | 5 | BGP501 1 xLED20-4S/740 DM10 | Gemeente Coevorden | In bedrijf | Enexis |  | AAN 100%, 23:00 050%, 06:00 100%, UIT |  |  | Nacht | Onbemeterd | [6 empty] | 2021-10-10 | 2021-10-10 |  | 157179 | [29 empty] | LM AL 6,0 CO EU600/05 CM | 37203 | 1 | 1973-01-01 |  | LM AL 6,0 CO EU600/5 T60 TP | 6.00 | CONISCH | ALUMINIUM | NVT | NVT | NVT |  | 350400 |  | BGP501 1 xLED20-4S/740 DM10 | 1209214 | 1 | 2021-10-10 | [11 empty] | 175200 |  |  |  | BGP501 1 xLED20-4S/740 DM10 | 1209215 | 1 | 2021-10-10 |  |  |  |  | 20.00 |  | LED |  | LED DRIVER | 44123 | 1 | 2021-10-10 |  | LEDDRIVER |  |  | 1.00 | 175200 | [6 empty] | Mastdeur | 90316 | 1 | 1973-01-01 |  | Mastdeur | Mastdeur | NVT
3 | 334387 | https://lms.nederlandslicht.nl/qr/report/334387 | 52.7692 | 6.7987 | 250254.9504 | 532252.9457 | Ter Borghstraat |  | 7841AL | Sleen | Sleen | 1973-01-01 | Gemeente Coevorden | Signify | 5 | BGP501 1 xLED20-4S/740 DM10 | Gemeente Coevorden | In bedrijf | Enexis |  | AAN 100%, 23:00 050%, 06:00 100%, UIT |  |  | Nacht | Onbemeterd | [6 empty] | 2021-10-10 | 2021-10-10 |  | 157180 | [29 empty] | LM AL 6,0 CO EU600/05 CM | 37203 | 1 | 1973-01-01 |  | LM AL 6,0 CO EU600/5 T60 TP | 6.00 | CONISCH | ALUMINIUM | NVT | NVT | NVT |  | 350400 |  | BGP501 1 xLED20-4S/740 DM10 | 1209214 | 1 | 2021-10-10 | [11 empty] | 175200 |  |  |  | BGP501 1 xLED20-4S/740 DM10 | 1209215 | 1 | 2021-10-10 |  |  |  |  | 20.00 |  | LED |  | LED DRIVER | 44123 | 1 | 2021-10-10 |  | LEDDRIVER |  |  | 1.00 | 175200 | [6 empty] | Mastdeur | 90316 | 1 | 1973-01-01 |  | Mastdeur | Mastdeur | NVT
4 | 334388 | https://lms.nederlandslicht.nl/qr/report/334388 | 52.7689 | 6.7988 | 250265.8255 | 532221.7709 | Ter Borghstraat |  | 7841AL | Sleen | Sleen | 1973-01-01 | Gemeente Coevorden | Signify | 5 | BGP501 1 xLED20-4S/740 DM10 | Gemeente Coevorden | In bedrijf | Enexis |  | AAN 100%, 23:00 050%, 06:00 100%, UIT |  |  | Nacht | Onbemeterd | [6 empty] | 2021-10-10 | 2021-10-10 |  | 157181 | [29 empty] | LM AL 6,0 CO EU600/05 CM | 37203 | 1 | 1973-01-01 |  | LM AL 6,0 CO EU600/5 T60 TP | 6.00 | CONISCH | ALUMINIUM | NVT | NVT | NVT |  | 350400 |  | BGP501 1 xLED20-4S/740 DM10 | 1209214 | 1 | 2021-10-10 | [11 empty] | 175200 |  |  |  | BGP501 1 xLED20-4S/740 DM10 | 1209215 | 1 | 2021-10-10 |  |  |  |  | 20.00 |  | LED |  | LED DRIVER | 44123 | 1 | 2021-10-10 |  | LEDDRIVER |  |  | 1.00 | 175200 | [6 empty] | Mastdeur | 90316 | 1 | 1973-01-01 |  | Mastdeur | Mastdeur | NVT
5 | 334389 | https://lms.nederlandslicht.nl/qr/report/334389 | 52.7685 | 6.7991 | 250283.5045 | 532177.9304 | Ter Borghstraat |  | 7841AL | Sleen | Sleen | 1973-01-01 | Gemeente Coevorden | Signify | 5 | BGP501 1 xLED20-4S/740 DM10 | Gemeente Coevorden | In bedrijf | Enexis |  | AAN 100%, 23:00 050%, 06:00 100%, UIT |  |  | Nacht | Onbemeterd | [6 empty] | 2021-10-10 | 2021-10-10 |  | 157182 | [29 empty] | LM AL 6,0 CO EU600/05 CM | 37203 | 1 | 1973-01-01 |  | LM AL 6,0 CO EU600/5 T60 TP | 6.00 | CONISCH | ALUMINIUM | NVT | NVT | NVT |  | 350400 |  | BGP501 1 xLED20-4S/740 DM10 | 1209214 | 1 | 2021-10-10 | [11 empty] | 175200 |  |  |  | BGP501 1 xLED20-4S/740 DM10 | 1209215 | 1 | 2021-10-10 |  |  |  |  | 20.00 |  | LED |  | LED DRIVER | 44123 | 1 | 2021-10-10 |  | LEDDRIVER |  |  | 1.00 | 175200 | [6 empty] | Mastdeur | 90316 | 1 | 1973-01-01 |  | Mastdeur | Mastdeur | NVT
6 | 334390 | https://lms.nederlandslicht.nl/qr/report/334390 | 52.769 | 6.7994 | 250302.8502 | 532231.1718 | Ter Borghstraat |  | 7841AL | Sleen | Sleen | 1973-01-01 | Gemeente Coevorden | Signify | 5 | BGP501 1 xLED20-4S/740 DM10 | Gemeente Coevorden | In bedrijf | Enexis |  | AAN 100%, 23:00 050%, 06:00 100%, UIT |  |  | Nacht | Onbemeterd | [6 empty] | 2021-10-10 | 2021-10-10 |  | 157183 | [29 empty] | LM AL 6,0 CO EU600/05 CM | 37203 | 1 | 1973-01-01 |  | LM AL 6,0 CO EU600/5 T60 TP | 6.00 | CONISCH | ALUMINIUM | NVT | NVT | NVT |  | 350400 |  | BGP501 1 xLED20-4S/740 DM10 | 1209214 | 1 | 2021-10-10 | [11 empty] | 175200 |  |  |  | BGP501 1 xLED20-4S/740 DM10 | 1209215 | 1 | 2021-10-10 |  |  |  |  | 20.00 |  | LED |  | LED DRIVER | 44123 | 1 | 2021-10-10 |  | LEDDRIVER |  |  | 1.00 | 175200 | [6 empty] | Mastdeur | 90316 | 1 | 1973-01-01 |  | Mastdeur | Mastdeur | NVT
7 | 334391 | https://lms.nederlandslicht.nl/qr/report/334391 | 52.7686 | 6.7995 | 250314.862 | 532181.2537 | Ter Borghstraat |  | 7841AL | Sleen | Sleen | 1973-01-01 | Gemeente Coevorden | Signify | 5 | BGP501 1 xLED20-4S/740 DM10 | Gemeente Coevorden | In bedrijf | Enexis |  | AAN 100%, 23:00 050%, 06:00 100%, UIT |  |  | Nacht | Onbemeterd | [6 empty] | 2021-10-10 | 2021-10-10 |  | 157184 | [29 empty] | LM AL 6,0 CO EU600/05 CM | 37203 | 1 | 1973-01-01 |  | LM AL 6,0 CO EU600/5 T60 TP | 6.00 | CONISCH | ALUMINIUM | NVT | NVT | NVT |  | 350400 |  | BGP501 1 xLED20-4S/740 DM10 | 1209214 | 1 | 2021-10-10 | [11 empty] | 175200 |  |  |  | BGP501 1 xLED20-4S/740 DM10 | 1209215 | 1 | 2021-10-10 |  |  |  |  | 20.00 |  | LED |  | LED DRIVER | 44123 | 1 | 2021-10-10 |  | LEDDRIVER |  |  | 1.00 | 175200 | [6 empty] | Mastdeur | 90316 | 1 | 1973-01-01 |  | Mastdeur | Mastdeur | NVT
8 | 334392 | https://lms.nederlandslicht.nl/qr/report/334392 | 52.7687 | 6.7999 | 250338.1285 | 532198.0613 | Ter Borghstraat |  | 7841AL | Sleen | Sleen | 1973-01-01 | Gemeente Coevorden | Signify | 5 | BGP501 1 xLED20-4S/740 DM10 | Gemeente Coevorden | In bedrijf | Enexis |  | AAN 100%, 23:00 050%, 06:00 100%, UIT |  |  | Nacht | Onbemeterd | [6 empty] | 2021-10-10 | 2021-10-10 |  | 157185 | [29 empty] | LM AL 6,0 CO EU600/05 CM | 37203 | 1 | 1973-01-01 |  | LM AL 6,0 CO EU600/5 T60 TP | 6.00 | CONISCH | ALUMINIUM | NVT | NVT | NVT |  | 350400 |  | BGP501 1 xLED20-4S/740 DM10 | 1209214 | 1 | 2021-10-10 | [11 empty] | 175200 |  |  |  | BGP501 1 xLED20-4S/740 DM10 | 1209215 | 1 | 2021-10-10 |  |  |  |  | 20.00 |  | LED |  | LED DRIVER | 44123 | 1 | 2021-10-10 |  | LEDDRIVER |  |  | 1.00 | 175200 | [6 empty] | Mastdeur | 90316 | 1 | 1973-01-01 |  | Mastdeur | Mastdeur | NVT
1 | 334393 | https://lms.nederlandslicht.nl/qr/report/334393 | 52.7774 | 6.8022 | 250477.4086 | 533166.408 | Boterakkersweg |  | 7841CD | Sleen | Sleen | 1967-01-01 | Gemeente Coevorden | Signify | 5 | BGP501 1 xLED20-4S/740 DM10 | Gemeente Coevorden | In bedrijf | Enexis |  | AAN 100%, 23:00 050%, 06:00 100%, UIT |  |  | Nacht | Onbemeterd | [6 empty] | 2021-10-10 | 2021-10-10 |  | 157186 | [29 empty] | LM AL 6,0 CO EU600/05 CM | 37203 | 1 | 1967-01-01 |  | LM AL 6,0 CO EU600/5 T60 TP | 6.00 | CONISCH | ALUMINIUM | NVT | NVT | NVT |  | 350400 |  | BGP501 1 xLED20-4S/740 DM10 | 1209214 | 1 | 2021-10-10 | [11 empty] | 175200 |  |  |  | BGP501 1 xLED20-4S/740 DM10 | 1209215 | 1 | 2021-10-10 |  |  |  |  | 20.00 |  | LED |  | LED DRIVER | 44123 | 1 | 2021-10-10 |  | LEDDRIVER |  |  | 1.00 | 175200 | [6 empty] | Mastdeur | 90316 | 1 | 1967-01-01 |  | Mastdeur | Mastdeur | NVT
2 | 334394 | https://lms.nederlandslicht.nl/qr/report/334394 | 52.7776 | 6.8033 | 250552.6062 | 533189.3166 | Boterakkersweg |  | 7841CD | Sleen | Sleen | 1975-01-01 | Gemeente Coevorden | Signify | 5 | BGP501 1 xLED20-4S/740 DM10 | Gemeente Coevorden | In bedrijf | Enexis |  | AAN 100%, 23:00 050%, 06:00 100%, UIT |  |  | Nacht | Onbemeterd | [6 empty] | 2021-10-10 |  |  | 157187 | [29 empty] | LM ST 6,0 CV EU1200 T48 | 311217 | 1 | 1975-01-01 | [9 empty] | 350400 |  | BGP501 1 xLED20-4S/740 DM10 | 1209214 | 1 | 2021-10-10 | [11 empty] | 175200 |  |  |  | BGP501 1 xLED20-4S/740 DM10 | 1209215 | 1 | 2021-10-10 |  |  |  |  | 20.00 |  | LED |  | LED DRIVER | 44123 | 1 | 2021-10-10 |  | LEDDRIVER |  |  | 1.00 | 175200 | [6 empty] | Mastdeur | 90316 | 1 | 1975-01-01 |  | Mastdeur | Mastdeur | NVT
3 | 334395 | https://lms.nederlandslicht.nl/qr/report/334395 | 52.7778 | 6.8045 | 250627.7253 | 533212.226 | Boterakkersweg |  | 7841CD | Sleen | Sleen | 1975-01-01 | Gemeente Coevorden | Signify | 5 | BGP501 1 xLED20-4S/740 DM10 | Gemeente Coevorden | In bedrijf | Enexis |  | AAN 100%, 23:00 050%, 06:00 100%, UIT |  |  | Nacht | Onbemeterd | [6 empty] | 2021-10-10 | 2021-10-10 |  | 157188 | [29 empty] | LM AL 6,0 CO EU600/05 CM | 37203 | 1 | 1975-01-01 |  | LM AL 6,0 CO EU600/5 T60 TP | 6.00 | CONISCH | ALUMINIUM | NVT | NVT | NVT |  | 350400 |  | BGP501 1 xLED20-4S/740 DM10 | 1209214 | 1 | 2021-10-10 | [11 empty] | 175200 |  |  |  | BGP501 1 xLED20-4S/740 DM10 | 1209215 | 1 | 2021-10-10 |  |  |  |  | 20.00 |  | LED |  | LED DRIVER | 44123 | 1 | 2021-10-10 |  | LEDDRIVER |  |  | 1.00 | 175200 | [6 empty] | Mastdeur | 90316 | 1 | 1975-01-01 |  | Mastdeur | Mastdeur | NVT
1 | 334396 | https://lms.nederlandslicht.nl/qr/report/334396 | 52.7648 | 6.8034 | 250585.003 | 531773.2563 | Braambos |  | 7841GM | Sleen | Sleen | 1994-01-01 | Gemeente Coevorden | Signify | 5 | BDP103 PCC 1 xLED20/740 DM | Gemeente Coevorden | In bedrijf | Enexis |  | AAN 100%, 23:00 050%, 06:00 100%, UIT |  |  | Nacht | Onbemeterd | [6 empty] | 2021-10-10 |  |  | 157189 | [29 empty] | PM ST 4,0 CO T60 ET V | 153597 | 1 | 1994-01-01 |  | PM ST 4,0 CO T60 ET V | 4.00 | CONISCH | THERMISCH VERZINKT | NVT | NVT | NVT |  | 350400 |  | BDP103 PCC 1 xLED20/740 DM | 1209247 | 1 | 2021-10-10 | [11 empty] | 175200 |  |  |  | BDP103 PCC 1 xLED20/740 DM | 1209248 | 1 | 2021-10-10 | [6 empty] | LED |  | LED DRIVER | 44123 | 1 | 2021-10-10 |  | LEDDRIVER |  |  | 1.00 | 175200 | [6 empty] | Mastdeur | 90316 | 1 | 1994-01-01 |  | Mastdeur | Mastdeur | NVT
2 | 334397 | https://lms.nederlandslicht.nl/qr/report/334397 | 52.7645 | 6.8036 | 250596.0849 | 531739.0677 | Braambos |  | 7841GM | Sleen | Sleen | 1994-01-01 | Gemeente Coevorden | Signify | 5 | BDP103 PCC 1 xLED15/740 DM | Gemeente Coevorden | In bedrijf | Enexis |  | AAN 100%, 23:00 050%, 06:00 100%, UIT |  |  | Nacht | Onbemeterd | [6 empty] | 2021-10-10 |  |  | 157190 | [29 empty] | PM ST 4,0 CO T60 ET V | 153597 | 1 | 1994-01-01 |  | PM ST 4,0 CO T60 ET V | 4.00 | CONISCH | THERMISCH VERZINKT | NVT | NVT | NVT |  | 350400 |  | BDP103 PCC 1 xLED15/740 DM | 1209251 | 1 | 2021-10-10 | [11 empty] | 175200 |  |  |  | BDP103 PCC 1 xLED15/740 DM | 1209252 | 1 | 2021-10-10 | [6 empty] | LED |  | LED DRIVER | 44123 | 1 | 2021-10-10 |  | LEDDRIVER |  |  | 1.00 | 175200 | [6 empty] | Mastdeur | 90316 | 1 | 1994-01-01 |  | Mastdeur | Mastdeur | NVT
1 | 334398 | https://lms.nederlandslicht.nl/qr/report/334398 | 52.7748 | 6.8044 | 250629.1129 | 532876.8948 | Brink |  | 7841CE | Sleen | Sleen | 1970-01-01 | Gemeente Coevorden | Signify | 5 | BGP501 1 xLED20-4S/740 DM10 | Gemeente Coevorden | In bedrijf | Enexis |  | AAN 100%, 23:00 050%, 06:00 100%, UIT |  |  | Nacht | Onbemeterd | [6 empty] | 2021-10-10 |  |  | 157191 | [29 empty] | LM ST 6,0 CV EU1200 T48 | 311217 | 1 | 1970-01-01 | [9 empty] | 350400 |  | BGP501 1 xLED20-4S/740 DM10 | 1209214 | 1 | 2021-10-10 | [11 empty] | 175200 |  |  |  | BGP501 1 xLED20-4S/740 DM10 | 1209215 | 1 | 2021-10-10 |  |  |  |  | 20.00 |  | LED |  | LED DRIVER | 44123 | 1 | 2021-10-10 |  | LEDDRIVER |  |  | 1.00 | 175200 | [6 empty] | Mastdeur | 90316 | 1 | 1970-01-01 |  | Mastdeur | Mastdeur | NVT
2 | 334399 | https://lms.nederlandslicht.nl/qr/report/334399 | 52.7749 | 6.8039 | 250595.9472 | 532894.2697 | Brink |  | 7841CE | Sleen | Sleen | 2013-01-10 | Gemeente Coevorden | Signify | 5 | BGP501 1 xLED20-4S/740 DM10 | Gemeente Coevorden | In bedrijf | Enexis |  | AAN 100%, 23:00 050%, 06:00 100%, UIT |  |  | Nacht | Onbemeterd | [6 empty] | 2021-10-10 | 2021-10-10 |  | 157192 | [29 empty] | LM AL 6,0 CO EU600/05 CM | 37203 | 1 | 2013-01-10 |  | LM AL 6,0 CO EU600/5 T60 TP | 6.00 | CONISCH | ALUMINIUM | NVT | NVT | NVT |  | 350400 |  | BGP501 1 xLED20-4S/740 DM10 | 1209214 | 1 | 2021-10-10 | [11 empty] | 175200 |  |  |  | BGP501 1 xLED20-4S/740 DM10 | 1209215 | 1 | 2021-10-10 |  |  |  |  | 20.00 |  | LED |  | LED DRIVER | 44123 | 1 | 2021-10-10 |  | LEDDRIVER |  |  | 1.00 | 175200 | [6 empty] | Mastdeur | 90316 | 1 | 2013-01-10 |  | Mastdeur | Mastdeur | NVT
3 | 334400 | https://lms.nederlandslicht.nl/qr/report/334400 | 52.7752 | 6.8035 | 250567.3298 | 532925.5344 | Brink |  | 7841CE | Sleen | Sleen | 1970-01-01 | Gemeente Coevorden | Philips | 5 |  | Gemeente Coevorden | In bedrijf | Enexis |  | AAN 100%, 23:00 050%, 06:00 100%, UIT |  |  | Nacht | Onbemeterd | [9 empty] | 157193 | [29 empty] | LM ST 6,0 CV EU1200 T60 V6009 | 332579 | 1 | 2020-03-18 | [9 empty] | 350400 |  | BGP381 LED 19W WW 1100LM GR MSO D | 311125 | 1 | 2020-03-18 | [10 empty] | 1100.00 | 175200 |  |  |  | LAMP BGP381 DM GRN11/740 | 344055 | 1 | 2020-04-02 |  | LAMP BGP381 DM GRN11/740 | Philips | 4000K | 11.00 | 100000 | LED |  | LED DRIVER | 44123 | 1 | 2020-04-02 |  | LEDDRIVER |  |  | 1.00 | 175200 | [6 empty] | Mastdeur | 90316 | 1 | 2020-04-02 |  | Mastdeur | Mastdeur | NVT
4 | 334401 | https://lms.nederlandslicht.nl/qr/report/334401 | 52.7754 | 6.803 | 250532.9536 | 532943.5894 | Brink |  | 7841CE | Sleen | Sleen | 1970-01-01 | Gemeente Coevorden | Signify | 5 | BGP501 1 xLED20-4S/740 DM10 | Gemeente Coevorden | In bedrijf | Enexis |  | AAN 100%, 23:00 050%, 06:00 100%, UIT |  |  | Nacht | Onbemeterd | [6 empty] | 2021-10-10 | 2021-10-10 |  | 157194 | [29 empty] | LM AL 6,0 CO EU600/05 CM | 37203 | 1 | 1970-01-01 |  | LM AL 6,0 CO EU600/5 T60 TP | 6.00 | CONISCH | ALUMINIUM | NVT | NVT | NVT |  | 350400 |  | BGP501 1 xLED20-4S/740 DM10 | 1209214 | 1 | 2021-10-10 | [11 empty] | 175200 |  |  |  | BGP501 1 xLED20-4S/740 DM10 | 1209215 | 1 | 2021-10-10 |  |  |  |  | 20.00 |  | LED |  | LED DRIVER | 44123 | 1 | 2021-10-10 |  | LEDDRIVER |  |  | 1.00 | 175200 | [6 empty] | Mastdeur | 90316 | 1 | 1970-01-01 |  | Mastdeur | Mastdeur | NVT
5 | 334402 | https://lms.nederlandslicht.nl/qr/report/334402 | 52.7757 | 6.8026 | 250507.1561 | 532974.6392 | Brink |  | 7841CE | Sleen | Sleen | 1970-01-01 | Gemeente Coevorden | Signify | 5 | BGP501 1 xLED20-4S/740 DM10 | Gemeente Coevorden | In bedrijf | Enexis |  | AAN 100%, 23:00 050%, 06:00 100%, UIT |  |  | Nacht | Onbemeterd | [6 empty] | 2021-10-10 | 2021-10-10 |  | 157195 | [29 empty] | LM AL 6,0 CO EU600/05 CM | 37203 | 1 | 1970-01-01 |  | LM AL 6,0 CO EU600/5 T60 TP | 6.00 | CONISCH | ALUMINIUM | NVT | NVT | NVT |  | 350400 |  | BGP501 1 xLED20-4S/740 DM10 | 1209214 | 1 | 2021-10-10 | [11 empty] | 175200 |  |  |  | BGP501 1 xLED20-4S/740 DM10 | 1209215 | 1 | 2021-10-10 |  |  |  |  | 20.00 |  | LED |  | LED DRIVER | 44123 | 1 | 2021-10-10 |  | LEDDRIVER |  |  | 1.00 | 175200 | [6 empty] | Mastdeur | 90316 | 1 | 1970-01-01 |  | Mastdeur | Mastdeur | NVT
6 | 334403 | https://lms.nederlandslicht.nl/qr/report/334403 | 52.7757 | 6.8023 | 250484.047 | 532978.7532 | Brink |  | 7841CE | Sleen | Sleen | 1970-01-01 | Gemeente Coevorden | Signify | 5 | BGP501 1 xLED20-4S/740 DM10 | Gemeente Coevorden | In bedrijf | Enexis |  | AAN 100%, 23:00 050%, 06:00 100%, UIT |  |  | Nacht | Onbemeterd | [6 empty] | 2021-10-10 | 2021-10-10 |  | 157196 | [29 empty] | LM AL 6,0 CO EU600/05 CM | 37203 | 1 | 1970-01-01 |  | LM AL 6,0 CO EU600/5 T60 TP | 6.00 | CONISCH | ALUMINIUM | NVT | NVT | NVT |  | 350400 |  | BGP501 1 xLED20-4S/740 DM10 | 1209214 | 1 | 2021-10-10 | [11 empty] | 175200 |  |  |  | BGP501 1 xLED20-4S/740 DM10 | 1209215 | 1 | 2021-10-10 |  |  |  |  | 20.00 |  | LED |  | LED DRIVER | 44123 | 1 | 2021-10-10 |  | LEDDRIVER |  |  | 1.00 | 175200 | [6 empty] | Mastdeur | 90316 | 1 | 1970-01-01 |  | Mastdeur | Mastdeur | NVT
7 | 334404 | https://lms.nederlandslicht.nl/qr/report/334404 | 52.7758 | 6.802 | 250463.5846 | 532991.3814 | Brink |  | 7841CE | Sleen | Sleen | 1970-01-01 | Gemeente Coevorden | Signify | 5 | BGP501 1 xLED20-4S/740 DM10 | Gemeente Coevorden | In bedrijf | Enexis |  | AAN 100%, 23:00 050%, 06:00 100%, UIT |  |  | Nacht | Onbemeterd | [6 empty] | 2021-10-10 | 2021-10-10 |  | 157197 | [29 empty] | SM AL 6,0 CO BOOG EU2300 T60 CM SAPA2706014502 | 344599 | 1 | 1970-01-01 |  | SM AL 6,0 CO BOOG EU2300 T60 CM SAPA2706014502 | 6.00 | CONISCH | STAAL | NVT | NVT | NVT |  | 350400 |  | BGP501 1 xLED20-4S/740 DM10 | 1209214 | 1 | 2021-10-10 | [11 empty] | 175200 |  |  |  | BGP501 1 xLED20-4S/740 DM10 | 1209215 | 1 | 2021-10-10 |  |  |  |  | 20.00 |  | LED |  | LED DRIVER | 44123 | 1 | 2021-10-10 |  | LEDDRIVER |  |  | 1.00 | 175200 | [6 empty] | Mastdeur | 90316 | 1 | 1970-01-01 |  | Mastdeur | Mastdeur | NVT
8 | 334405 | https://lms.nederlandslicht.nl/qr/report/334405 | 52.7755 | 6.802 | 250466.551 | 532960.1801 | Brink |  | 7841CE | Sleen | Sleen | 1970-01-01 | Gemeente Coevorden | Signify | 5 | BGP501 1 xLED20-4S/740 DM10 | Gemeente Coevorden | In bedrijf | Enexis |  | AAN 100%, 23:00 050%, 06:00 100%, UIT |  |  | Nacht | Onbemeterd | [6 empty] | 2021-10-10 | 2021-10-10 |  | 157198 | [29 empty] | SM AL 6,0 CO BOOG EU2300 T60 CM SAPA2706014528 | 1209243 | 1 | 1970-01-01 | [9 empty] | 350400 |  | BGP501 1 xLED20-4S/740 DM10 | 1209214 | 1 | 2021-10-10 | [11 empty] | 175200 |  |  |  | BGP501 1 xLED20-4S/740 DM10 | 1209215 | 1 | 2021-10-10 |  |  |  |  | 20.00 |  | LED |  | LED DRIVER | 44123 | 1 | 2021-10-10 |  | LEDDRIVER |  |  | 1.00 | 175200 | [6 empty] | Mastdeur | 90316 | 1 | 1970-01-01 |  | Mastdeur | Mastdeur | NVT
9 | 334406 | https://lms.nederlandslicht.nl/qr/report/334406 | 52.7753 | 6.8021 | 250471.5826 | 532933.1664 | Brink |  | 7841CE | Sleen | Sleen | 1970-01-01 | Gemeente Coevorden | Signify | 5 | BGP501 1 xLED20-4S/740 DM10 | Gemeente Coevorden | In bedrijf | Enexis |  | AAN 100%, 23:00 050%, 06:00 100%, UIT |  |  | Nacht | Onbemeterd | [6 empty] | 2021-10-10 | 2021-10-10 |  | 157199 | [29 empty] | SM AL 6,0 CO BOOG EU2300 T60 CM SAPA2706014529 | 1209244 | 1 | 1970-01-01 | [9 empty] | 350400 |  | BGP501 1 xLED20-4S/740 DM10 | 1209214 | 1 | 2021-10-10 | [11 empty] | 175200 |  |  |  | BGP501 1 xLED20-4S/740 DM10 | 1209215 | 1 | 2021-10-10 |  |  |  |  | 20.00 |  | LED |  | LED DRIVER | 44123 | 1 | 2021-10-10 |  | LEDDRIVER |  |  | 1.00 | 175200 | [6 empty] | Mastdeur | 90316 | 1 | 1970-01-01 |  | Mastdeur | Mastdeur | NVT
10 | 334407 | https://lms.nederlandslicht.nl/qr/report/334407 | 52.775 | 6.8021 | 250477.0397 | 532903.0567 | Brink |  | 7841CE | Sleen | Sleen | 1970-01-01 | Gemeente Coevorden | Signify | 5 | BGP501 1 xLED20-4S/740 DM10 | Gemeente Coevorden | In bedrijf | Enexis |  | AAN 100%, 23:00 050%, 06:00 100%, UIT |  |  | Nacht | Onbemeterd | [6 empty] | 2021-10-10 | 2021-10-10 |  | 157200 | [29 empty] | SM AL 6,0 CO BOOG EU2300 T60 CM SAPA2706014530 | 1209245 | 1 | 1970-01-01 | [9 empty] | 350400 |  | BGP501 1 xLED20-4S/740 DM10 | 1209214 | 1 | 2021-10-10 | [11 empty] | 175200 |  |  |  | BGP501 1 xLED20-4S/740 DM10 | 1209215 | 1 | 2021-10-10 |  |  |  |  | 20.00 |  | LED |  | LED DRIVER | 44123 | 1 | 2021-10-10 |  | LEDDRIVER |  |  | 1.00 | 175200 | [6 empty] | Mastdeur | 90316 | 1 | 1970-01-01 |  | Mastdeur | Mastdeur | NVT
11 | 334408 | https://lms.nederlandslicht.nl/qr/report/334408 | 52.7748 | 6.802 | 250470.2631 | 532876.7311 | Brink |  | 7841CE | Sleen | Sleen | 1970-01-01 | Gemeente Coevorden | Signify | 5 | BGP501 1 xLED20-4S/740 DM10 | Gemeente Coevorden | In bedrijf | Enexis |  | AAN 100%, 23:00 050%, 06:00 100%, UIT |  |  | Nacht | Onbemeterd | [6 empty] | 2021-10-10 | 2021-10-10 |  | 157201 | [29 empty] | SM AL 6,0 CO BOOG EU2300 T60 CM SAPA2706014531 | 1209246 | 1 | 1970-01-01 | [9 empty] | 350400 |  | BGP501 1 xLED20-4S/740 DM10 | 1209214 | 1 | 2021-10-10 | [11 empty] | 175200 |  |  |  | BGP501 1 xLED20-4S/740 DM10 | 1209215 | 1 | 2021-10-10 |  |  |  |  | 20.00 |  | LED |  | LED DRIVER | 44123 | 1 | 2021-10-10 |  | LEDDRIVER |  |  | 1.00 | 175200 | [6 empty] | Mastdeur | 90316 | 1 | 1970-01-01 |  | Mastdeur | Mastdeur | NVT
12 | 334409 | https://lms.nederlandslicht.nl/qr/report/334409 | 52.7745 | 6.8018 | 250455.402 | 532849.9476 | Brink |  | 7841CE | Sleen | Sleen | 1970-01-01 | Gemeente Coevorden | Signify | 5 | BGP501 1 xLED20-4S/740 DM10 | Gemeente Coevorden | In bedrijf | Enexis |  | AAN 100%, 23:00 050%, 06:00 100%, UIT |  |  | Nacht | Onbemeterd | [6 empty] | 2021-10-10 | 2021-10-10 |  | 157202 | [29 empty] | SM AL 6,0 CO BOOG EU2300 T60 CM SAPA2706014531 | 1209246 | 1 | 1970-01-01 | [9 empty] | 350400 |  | BGP501 1 xLED20-4S/740 DM10 | 1209214 | 1 | 2021-10-10 | [11 empty] | 175200 |  |  |  | BGP501 1 xLED20-4S/740 DM10 | 1209215 | 1 | 2021-10-10 |  |  |  |  | 20.00 |  | LED |  | LED DRIVER | 44123 | 1 | 2021-10-10 |  | LEDDRIVER |  |  | 1.00 | 175200 | [6 empty] | Mastdeur | 90316 | 1 | 1970-01-01 |  | Mastdeur | Mastdeur | NVT
13 | 334410 | https://lms.nederlandslicht.nl/qr/report/334410 | 52.7745 | 6.8023 | 250487.3731 | 532850.2078 | Brink |  | 7841CE | Sleen | Sleen | 1988-01-01 | Gemeente Coevorden | Signify | 5 | BGP501 1 xLED20-4S/740 DM10 | Gemeente Coevorden | In bedrijf | Enexis |  | AAN 100%, 23:00 050%, 06:00 100%, UIT |  |  | Nacht | Onbemeterd | [6 empty] | 2021-10-10 |  |  | 157203 | [29 empty] | CON AL 6 M | 57026 | 1 | 1988-01-01 |  | LM AL 6,0 CO EU600/5 T60 TP | 6.00 | CONISCH | ALUMINIUM | NVT | NVT | NVT |  | 350400 |  | BGP501 1 xLED20-4S/740 DM10 | 1209214 | 1 | 2021-10-10 | [11 empty] | 175200 |  |  |  | BGP501 1 xLED20-4S/740 DM10 | 1209215 | 1 | 2021-10-10 |  |  |  |  | 20.00 |  | LED |  | LED DRIVER | 44123 | 1 | 2021-10-10 |  | LEDDRIVER |  |  | 1.00 | 175200 | [6 empty] | Mastdeur | 90316 | 1 | 1988-01-01 |  | Mastdeur | Mastdeur | NVT
14 | 334411 | https://lms.nederlandslicht.nl/qr/report/334411 | 52.7746 | 6.8028 | 250522.545 | 532853.7341 | Brink |  | 7841CE | Sleen | Sleen | 1970-01-01 | Gemeente Coevorden | Signify | 5 | BGP501 1 xLED20-4S/740 DM10 | Gemeente Coevorden | In bedrijf | Enexis |  | AAN 100%, 23:00 050%, 06:00 100%, UIT |  |  | Nacht | Onbemeterd | [6 empty] | 2021-10-10 | 2021-10-10 |  | 157204 | [29 empty] | LM AL 6,0 CO EU600/05 CM | 37203 | 1 | 1970-01-01 |  | LM AL 6,0 CO EU600/5 T60 TP | 6.00 | CONISCH | ALUMINIUM | NVT | NVT | NVT |  | 350400 |  | BGP501 1 xLED20-4S/740 DM10 | 1209214 | 1 | 2021-10-10 | [11 empty] | 175200 |  |  |  | BGP501 1 xLED20-4S/740 DM10 | 1209215 | 1 | 2021-10-10 |  |  |  |  | 20.00 |  | LED |  | LED DRIVER | 44123 | 1 | 2021-10-10 |  | LEDDRIVER |  |  | 1.00 | 175200 | [6 empty] | Mastdeur | 90316 | 1 | 1970-01-01 |  | Mastdeur | Mastdeur | NVT
15 | 334412 | https://lms.nederlandslicht.nl/qr/report/334412 | 52.7746 | 6.8034 | 250565.2023 | 532858.0965 | Brink |  | 7841CE | Sleen | Sleen | 1970-01-01 | Gemeente Coevorden | Signify | 5 | BGP501 1 xLED20-4S/740 DM10 | Gemeente Coevorden | In bedrijf | Enexis |  | AAN 100%, 23:00 050%, 06:00 100%, UIT |  |  | Nacht | Onbemeterd | [6 empty] | 2021-10-10 | 2021-10-10 |  | 157205 | [29 empty] | LM AL 6,0 CO EU600/05 CM | 37203 | 1 | 1970-01-01 |  | LM AL 6,0 CO EU600/5 T60 TP | 6.00 | CONISCH | ALUMINIUM | NVT | NVT | NVT |  | 350400 |  | BGP501 1 xLED20-4S/740 DM10 | 1209214 | 1 | 2021-10-10 | [11 empty] | 175200 |  |  |  | BGP501 1 xLED20-4S/740 DM10 | 1209215 | 1 | 2021-10-10 |  |  |  |  | 20.00 |  | LED |  | LED DRIVER | 44123 | 1 | 2021-10-10 |  | LEDDRIVER |  |  | 1.00 | 175200 | [6 empty] | Mastdeur | 90316 | 1 | 1970-01-01 |  | Mastdeur | Mastdeur | NVT
16 | 334413 | https://lms.nederlandslicht.nl/qr/report/334413 | 52.7746 | 6.804 | 250606.1939 | 532859.654 | Brink |  | 7841CE | Sleen | Sleen | 1970-01-01 | Gemeente Coevorden | Signify | 5 | BGP501 1 xLED20-4S/740 DM10 | Gemeente Coevorden | In bedrijf | Enexis |  | AAN 100%, 23:00 050%, 06:00 100%, UIT |  |  | Nacht | Onbemeterd | [6 empty] | 2021-10-10 | 2021-10-10 |  | 157206 | [29 empty] | LM AL 6,0 CO EU600/05 CM | 37203 | 1 | 1970-01-01 |  | LM AL 6,0 CO EU600/5 T60 TP | 6.00 | CONISCH | ALUMINIUM | NVT | NVT | NVT |  | 350400 |  | BGP501 1 xLED20-4S/740 DM10 | 1209214 | 1 | 2021-10-10 | [11 empty] | 175200 |  |  |  | BGP501 1 xLED20-4S/740 DM10 | 1209215 | 1 | 2021-10-10 |  |  |  |  | 20.00 |  | LED |  | LED DRIVER | 44123 | 1 | 2021-10-10 |  | LEDDRIVER |  |  | 1.00 | 175200 | [6 empty] | Mastdeur | 90316 | 1 | 1970-01-01 |  | Mastdeur | Mastdeur | NVT
17 | 334414 | https://lms.nederlandslicht.nl/qr/report/334414 | 52.7747 | 6.8046 | 250641.8483 | 532866.5821 | Brink |  | 7841CE | Sleen | Sleen | 1970-01-01 | Gemeente Coevorden | Signify | 5 | BGP501 1 xLED20-4S/740 DM10 | Gemeente Coevorden | In bedrijf | Enexis |  | AAN 100%, 23:00 050%, 06:00 100%, UIT |  |  | Nacht | Onbemeterd | [6 empty] | 2021-10-10 | 2021-10-10 |  | 157207 | [29 empty] | LM AL 6,0 CO EU600/05 CM | 37203 | 1 | 1970-01-01 |  | LM AL 6,0 CO EU600/5 T60 TP | 6.00 | CONISCH | ALUMINIUM | NVT | NVT | NVT |  | 350400 |  | BGP501 1 xLED20-4S/740 DM10 | 1209214 | 1 | 2021-10-10 | [11 empty] | 175200 |  |  |  | BGP501 1 xLED20-4S/740 DM10 | 1209215 | 1 | 2021-10-10 |  |  |  |  | 20.00 |  | LED |  | LED DRIVER | 44123 | 1 | 2021-10-10 |  | LEDDRIVER |  |  | 1.00 | 175200 | [6 empty] | Mastdeur | 90316 | 1 | 1970-01-01 |  | Mastdeur | Mastdeur | NVT
18 | 334415 | https://lms.nederlandslicht.nl/qr/report/334415 | 52.7759 | 6.8029 | 250524.3621 | 532999.0647 | Brink |  | 7841CE | Sleen | Sleen | 1977-01-01 | Gemeente Coevorden | Signify | 5 | BDP103 PCC 1 xLED20/740 DM | Gemeente Coevorden | In bedrijf | Enexis |  | AAN 100%, 23:00 050%, 06:00 100%, UIT |  |  | Nacht | Onbemeterd | [6 empty] | 2021-10-10 |  |  | 157208 | [29 empty] | CON AL 4 M PT | 54797 | 1 | 1977-01-01 |  | PM AL 4,0 CO T60 TP | 4.00 | CONISCH | ALUMINIUM | NVT | NVT | NVT |  | 350400 |  | BDP103 PCC 1 xLED20/740 DM | 1209247 | 1 | 2021-10-10 | [11 empty] | 175200 |  |  |  | BDP103 PCC 1 xLED20/740 DM | 1209248 | 1 | 2021-10-10 | [6 empty] | LED |  | LED DRIVER | 44123 | 1 | 2021-10-10 |  | LEDDRIVER |  |  | 1.00 | 175200 | [6 empty] | Mastdeur | 90316 | 1 | 1977-01-01 |  | Mastdeur | Mastdeur | NVT
19 | 334416 | https://lms.nederlandslicht.nl/qr/report/334416 | 52.776 | 6.8036 | 250576.9829 | 533015.0455 | Brink |  | 7841CE | Sleen | Sleen | 1977-01-01 | Gemeente Coevorden | Signify | 5 | BDP103 PCC 1 xLED20/740 DM | Gemeente Coevorden | In bedrijf | Enexis |  | AAN 100%, 23:00 050%, 06:00 100%, UIT |  |  | Nacht | Onbemeterd | [6 empty] | 2021-10-10 |  |  | 157209 | [29 empty] | CON AL 4 M PT | 54797 | 1 | 1977-01-01 |  | PM AL 4,0 CO T60 TP | 4.00 | CONISCH | ALUMINIUM | NVT | NVT | NVT |  | 350400 |  | BDP103 PCC 1 xLED20/740 DM | 1209247 | 1 | 2021-10-10 | [11 empty] | 175200 |  |  |  | BDP103 PCC 1 xLED20/740 DM | 1209248 | 1 | 2021-10-10 | [6 empty] | LED |  | LED DRIVER | 44123 | 1 | 2021-10-10 |  | LEDDRIVER |  |  | 1.00 | 175200 | [6 empty] | Mastdeur | 90316 | 1 | 1977-01-01 |  | Mastdeur | Mastdeur | NVT
20 | 334417 | https://lms.nederlandslicht.nl/qr/report/334417 | 52.7758 | 6.8032 | 250549.7052 | 532994.0052 | Brink |  | 7841CE | Sleen | Sleen | 1977-01-01 | Gemeente Coevorden | Signify | 5 | BDP103 PCC 1 xLED20/740 DM | Gemeente Coevorden | In bedrijf | Enexis |  | AAN 100%, 23:00 050%, 06:00 100%, UIT |  |  | Nacht | Onbemeterd | [6 empty] | 2021-10-10 |  |  | 157210 | [29 empty] | CON AL 4 M PT | 54797 | 1 | 1977-01-01 |  | PM AL 4,0 CO T60 TP | 4.00 | CONISCH | ALUMINIUM | NVT | NVT | NVT |  | 350400 |  | BDP103 PCC 1 xLED20/740 DM | 1209247 | 1 | 2021-10-10 | [11 empty] | 175200 |  |  |  | BDP103 PCC 1 xLED20/740 DM | 1209248 | 1 | 2021-10-10 | [6 empty] | LED |  | LED DRIVER | 44123 | 1 | 2021-10-10 |  | LEDDRIVER |  |  | 1.00 | 175200 | [6 empty] | Mastdeur | 90316 | 1 | 1977-01-01 |  | Mastdeur | Mastdeur | NVT
21 | 334418 | https://lms.nederlandslicht.nl/qr/report/334418 | 52.776 | 6.8033 | 250552.3852 | 533014.8692 | Brink |  | 7841CE | Sleen | Sleen | 1977-01-01 | Gemeente Coevorden | Signify | 5 | BDP103 PCC 1 xLED20/740 DM | Gemeente Coevorden | In bedrijf | Enexis |  | AAN 100%, 23:00 050%, 06:00 100%, UIT |  |  | Nacht | Onbemeterd | [6 empty] | 2021-10-10 |  |  | 157211 | [29 empty] | CON AL 4 M PT | 54797 | 1 | 1977-01-01 |  | PM AL 4,0 CO T60 TP | 4.00 | CONISCH | ALUMINIUM | NVT | NVT | NVT |  | 350400 |  | BDP103 PCC 1 xLED20/740 DM | 1209247 | 1 | 2021-10-10 | [11 empty] | 175200 |  |  |  | BDP103 PCC 1 xLED20/740 DM | 1209248 | 1 | 2021-10-10 | [6 empty] | LED |  | LED DRIVER | 44123 | 1 | 2021-10-10 |  | LEDDRIVER |  |  | 1.00 | 175200 | [6 empty] | Mastdeur | 90316 | 1 | 1977-01-01 |  | Mastdeur | Mastdeur | NVT
22 | 334419 | https://lms.nederlandslicht.nl/qr/report/334419 | 52.7758 | 6.8036 | 250573.7259 | 532995.8809 | Brink |  | 7841CE | Sleen | Sleen | 1977-01-01 | Gemeente Coevorden | Signify | 5 | BDP103 PCC 1 xLED20/740 DM | Gemeente Coevorden | In bedrijf | Enexis |  | AAN 100%, 23:00 050%, 06:00 100%, UIT |  |  | Nacht | Onbemeterd | [6 empty] | 2021-10-10 |  |  | 157212 | [29 empty] | CON AL 4 M PT | 54797 | 1 | 1977-01-01 |  | PM AL 4,0 CO T60 TP | 4.00 | CONISCH | ALUMINIUM | NVT | NVT | NVT |  | 350400 |  | BDP103 PCC 1 xLED20/740 DM | 1209247 | 1 | 2021-10-10 | [11 empty] | 175200 |  |  |  | BDP103 PCC 1 xLED20/740 DM | 1209248 | 1 | 2021-10-10 | [6 empty] | LED |  | LED DRIVER | 44123 | 1 | 2021-10-10 |  | LEDDRIVER |  |  | 1.00 | 175200 | [6 empty] | Mastdeur | 90316 | 1 | 1977-01-01 |  | Mastdeur | Mastdeur | NVT
1 | 334420 | https://lms.nederlandslicht.nl/qr/report/334420 | 52.7712 | 6.805 | 250681.5572 | 532487.0658 | Broekveldstraat |  | 7841BA | Sleen | Sleen | 2016-12-20 | Gemeente Coevorden | Philips | 5 |  | Gemeente Coevorden | In bedrijf | Enexis |  | AAN 100%, 23:00 050%, 06:00 100%, UIT |  |  | Nacht | Onbemeterd | [9 empty] | 157213 | [29 empty] | PM ST 4,0 CO+GP T60 ET Z V | 37819 | 1 | 2016-12-20 |  | PM ST 4,0 CO T60 ET V | 4.00 | CONISCH | THERMISCH VERZINKT | NVT | NVT | NVT |  | 350400 |  | BDP103 4X 14W NW 2000L 9006 WRN DVB | 311139 | 1 | 2016-12-20 |  | BDP103 DM PCC GRN20/840 | Philips |  |  |  |  | 7035 LICHTGRIJS |  |  | 2000.00 | 175200 |  |  |  | LAMP LED 14W NW 2000L 9006 WRN DVB | 311140 | 1 | 2016-12-20 | [6 empty] | LED |  | LED DRIVER | 44123 | 1 | 2016-12-20 |  | LEDDRIVER |  |  | 1.00 | 175200 | [6 empty] | Mastdeur | 90316 | 1 | 2016-12-20 |  | Mastdeur | Mastdeur | NVT
2 | 334421 | https://lms.nederlandslicht.nl/qr/report/334421 | 52.7712 | 6.8047 | 250660.2471 | 532478.3711 | Broekveldstraat |  | 7841BA | Sleen | Sleen | 2016-12-20 | Gemeente Coevorden | Philips | 5 |  | Gemeente Coevorden | In bedrijf | Enexis |  | AAN 100%, 23:00 050%, 06:00 100%, UIT |  |  | Nacht | Onbemeterd | [9 empty] | 157214 | [29 empty] | PM ST 4,0 CO+GP T60 ET Z V | 37819 | 1 | 2016-12-20 |  | PM ST 4,0 CO T60 ET V | 4.00 | CONISCH | THERMISCH VERZINKT | NVT | NVT | NVT |  | 350400 |  | BDP103 4X 14W NW 2000L 9006 WRN DVB | 311139 | 1 | 2016-12-20 |  | BDP103 DM PCC GRN20/840 | Philips |  |  |  |  | 7035 LICHTGRIJS |  |  | 2000.00 | 175200 |  |  |  | LAMP LED 14W NW 2000L 9006 WRN DVB | 311140 | 1 | 2016-12-20 | [6 empty] | LED |  | LED DRIVER | 44123 | 1 | 2016-12-20 |  | LEDDRIVER |  |  | 1.00 | 175200 | [6 empty] | Mastdeur | 90316 | 1 | 2016-12-20 |  | Mastdeur | Mastdeur | NVT
3 | 334422 | https://lms.nederlandslicht.nl/qr/report/334422 | 52.771 | 6.8044 | 250641.1382 | 532456.8708 | Broekveldstraat |  | 7841BA | Sleen | Sleen | 2016-12-20 | Gemeente Coevorden | Philips | 5 |  | Gemeente Coevorden | In bedrijf | Enexis |  | AAN 100%, 23:00 050%, 06:00 100%, UIT |  |  | Nacht | Onbemeterd | [9 empty] | 157215 | [29 empty] | PM ST 4,0 CO+GP T60 ET Z V | 37819 | 1 | 2016-12-20 |  | PM ST 4,0 CO T60 ET V | 4.00 | CONISCH | THERMISCH VERZINKT | NVT | NVT | NVT |  | 350400 |  | BDP103 4X 14W NW 2000L 9006 WRN DVB | 311139 | 1 | 2016-12-20 |  | BDP103 DM PCC GRN20/840 | Philips |  |  |  |  | 7035 LICHTGRIJS |  |  | 2000.00 | 175200 |  |  |  | LAMP LED 14W NW 2000L 9006 WRN DVB | 311140 | 1 | 2016-12-20 | [6 empty] | LED |  | LED DRIVER | 44123 | 1 | 2016-12-20 |  | LEDDRIVER |  |  | 1.00 | 175200 | [6 empty] | Mastdeur | 90316 | 1 | 2016-12-20 |  | Mastdeur | Mastdeur | NVT
4 | 334423 | https://lms.nederlandslicht.nl/qr/report/334423 | 52.7709 | 6.8044 | 250638.7461 | 532444.1553 | Broekveldstraat |  | 7841BA | Sleen | Sleen | 2016-12-20 | Gemeente Coevorden | Philips | 5 |  | Gemeente Coevorden | In bedrijf | Enexis |  | AAN 100%, 23:00 050%, 06:00 100%, UIT |  |  | Nacht | Onbemeterd | [9 empty] | 157216 | [29 empty] | PM ST 4,0 CO+GP T60 ET Z V | 37819 | 1 | 2016-12-20 |  | PM ST 4,0 CO T60 ET V | 4.00 | CONISCH | THERMISCH VERZINKT | NVT | NVT | NVT |  | 350400 |  | BDP103 4X 14W NW 2000L 9006 WRN DVB | 311139 | 1 | 2016-12-20 |  | BDP103 DM PCC GRN20/840 | Philips |  |  |  |  | 7035 LICHTGRIJS |  |  | 2000.00 | 175200 |  |  |  | LAMP LED 14W NW 2000L 9006 WRN DVB | 311140 | 1 | 2016-12-20 | [6 empty] | LED |  | LED DRIVER | 44123 | 1 | 2016-12-20 |  | LEDDRIVER |  |  | 1.00 | 175200 | [6 empty] | Mastdeur | 90316 | 1 | 2016-12-20 |  | Mastdeur | Mastdeur | NVT
5 | 334424 | https://lms.nederlandslicht.nl/qr/report/334424 | 52.7708 | 6.8042 | 250625.0242 | 532436.5535 | Broekveldstraat |  | 7841BA | Sleen | Sleen | 2016-12-20 | Gemeente Coevorden | Philips | 5 |  | Gemeente Coevorden | In bedrijf | Enexis |  | AAN 100%, 23:00 050%, 06:00 100%, UIT |  |  | Nacht | Onbemeterd | [9 empty] | 157217 | [29 empty] | PM ST 4,0 CO+GP T60 ET Z V | 37819 | 1 | 2016-12-20 |  | PM ST 4,0 CO T60 ET V | 4.00 | CONISCH | THERMISCH VERZINKT | NVT | NVT | NVT |  | 350400 |  | BDP103 4X 14W NW 2000L 9006 WRN DVB | 311139 | 1 | 2016-12-20 |  | BDP103 DM PCC GRN20/840 | Philips |  |  |  |  | 7035 LICHTGRIJS |  |  | 2000.00 | 175200 |  |  |  | LAMP LED 14W NW 2000L 9006 WRN DVB | 311140 | 1 | 2016-12-20 | [6 empty] | LED |  | LED DRIVER | 44123 | 1 | 2016-12-20 |  | LEDDRIVER |  |  | 1.00 | 175200 | [6 empty] | Mastdeur | 90316 | 1 | 2016-12-20 |  | Mastdeur | Mastdeur | NVT
6 | 334425 | https://lms.nederlandslicht.nl/qr/report/334425 | 52.7708 | 6.8039 | 250603.4832 | 532433.5219 | Broekveldstraat |  | 7841BA | Sleen | Sleen | 2016-12-20 | Gemeente Coevorden | Philips | 5 |  | Gemeente Coevorden | In bedrijf | Enexis |  | AAN 100%, 23:00 050%, 06:00 100%, UIT |  |  | Nacht | Onbemeterd | [9 empty] | 157218 | [29 empty] | PM ST 4,0 CO+GP T60 ET Z V | 37819 | 1 | 2016-12-20 |  | PM ST 4,0 CO T60 ET V | 4.00 | CONISCH | THERMISCH VERZINKT | NVT | NVT | NVT |  | 350400 |  | BDP103 4X 14W NW 2000L 9006 WRN DVB | 311139 | 1 | 2016-12-20 |  | BDP103 DM PCC GRN20/840 | Philips |  |  |  |  | 7035 LICHTGRIJS |  |  | 2000.00 | 175200 |  |  |  | LAMP LED 14W NW 2000L 9006 WRN DVB | 311140 | 1 | 2016-12-20 | [6 empty] | LED |  | LED DRIVER | 44123 | 1 | 2016-12-20 |  | LEDDRIVER |  |  | 1.00 | 175200 | [6 empty] | Mastdeur | 90316 | 1 | 2016-12-20 |  | Mastdeur | Mastdeur | NVT
7 | 334426 | https://lms.nederlandslicht.nl/qr/report/334426 | 52.7708 | 6.8036 | 250583.0962 | 532432.5934 | Broekveldstraat |  | 7841BA | Sleen | Sleen | 2016-12-20 | Gemeente Coevorden | Philips | 5 |  | Gemeente Coevorden | In bedrijf | Enexis |  | AAN 100%, 23:00 050%, 06:00 100%, UIT |  |  | Nacht | Onbemeterd | [9 empty] | 157219 | [29 empty] | PM ST 4,0 CO+GP T60 ET Z V | 37819 | 1 | 2016-12-20 |  | PM ST 4,0 CO T60 ET V | 4.00 | CONISCH | THERMISCH VERZINKT | NVT | NVT | NVT |  | 350400 |  | BDP103 4X 14W NW 2000L 9006 WRN DVB | 311139 | 1 | 2016-12-20 |  | BDP103 DM PCC GRN20/840 | Philips |  |  |  |  | 7035 LICHTGRIJS |  |  | 2000.00 | 175200 |  |  |  | LAMP LED 14W NW 2000L 9006 WRN DVB | 311140 | 1 | 2016-12-20 | [6 empty] | LED |  | LED DRIVER | 44123 | 1 | 2016-12-20 |  | LEDDRIVER |  |  | 1.00 | 175200 | [6 empty] | Mastdeur | 90316 | 1 | 2016-12-20 |  | Mastdeur | Mastdeur | NVT
8 | 334427 | https://lms.nederlandslicht.nl/qr/report/334427 | 52.7707 | 6.8032 | 250561.7782 | 532419.8497 | Broekveldstraat |  | 7841BA | Sleen | Sleen | 2016-12-20 | Gemeente Coevorden | Philips | 5 |  | Gemeente Coevorden | In bedrijf | Enexis |  | AAN 100%, 23:00 050%, 06:00 100%, UIT |  |  | Nacht | Onbemeterd | [9 empty] | 157220 | [29 empty] | PM ST 4,0 CO+GP T60 ET Z V | 37819 | 1 | 2016-12-20 |  | PM ST 4,0 CO T60 ET V | 4.00 | CONISCH | THERMISCH VERZINKT | NVT | NVT | NVT |  | 350400 |  | BDP103 4X 14W NW 2000L 9006 WRN DVB | 311139 | 1 | 2016-12-20 |  | BDP103 DM PCC GRN20/840 | Philips |  |  |  |  | 7035 LICHTGRIJS |  |  | 2000.00 | 175200 |  |  |  | LAMP LED 14W NW 2000L 9006 WRN DVB | 311140 | 1 | 2016-12-20 | [6 empty] | LED |  | LED DRIVER | 44123 | 1 | 2016-12-20 |  | LEDDRIVER |  |  | 1.00 | 175200 | [6 empty] | Mastdeur | 90316 | 1 | 2016-12-20 |  | Mastdeur | Mastdeur | NVT
9 | 334428 | https://lms.nederlandslicht.nl/qr/report/334428 | 52.7707 | 6.8029 | 250538.6512 | 532420.1899 | Broekveldstraat |  | 7841BA | Sleen | Sleen | 2016-12-20 | Gemeente Coevorden | Philips | 5 |  | Gemeente Coevorden | In bedrijf | Enexis |  | AAN 100%, 23:00 050%, 06:00 100%, UIT |  |  | Nacht | Onbemeterd | [9 empty] | 157221 | [29 empty] | PM ST 4,0 CO+GP T60 ET Z V | 37819 | 1 | 2016-12-20 |  | PM ST 4,0 CO T60 ET V | 4.00 | CONISCH | THERMISCH VERZINKT | NVT | NVT | NVT |  | 350400 |  | BDP103 4X 14W NW 2000L 9006 WRN DVB | 311139 | 1 | 2016-12-20 |  | BDP103 DM PCC GRN20/840 | Philips |  |  |  |  | 7035 LICHTGRIJS |  |  | 2000.00 | 175200 |  |  |  | LAMP LED 14W NW 2000L 9006 WRN DVB | 311140 | 1 | 2016-12-20 | [6 empty] | LED |  | LED DRIVER | 44123 | 1 | 2016-12-20 |  | LEDDRIVER |  |  | 1.00 | 175200 | [6 empty] | Mastdeur | 90316 | 1 | 2016-12-20 |  | Mastdeur | Mastdeur | NVT
10 | 334429 | https://lms.nederlandslicht.nl/qr/report/334429 | 52.7706 | 6.8026 | 250518.1722 | 532415.145 | Broekveldstraat |  | 7841BA | Sleen | Sleen | 2016-12-20 | Gemeente Coevorden | Philips | 5 |  | Gemeente Coevorden | In bedrijf | Enexis |  | AAN 100%, 23:00 050%, 06:00 100%, UIT |  |  | Nacht | Onbemeterd | [9 empty] | 157222 | [29 empty] | PM ST 4,0 CO+GP T60 ET Z V | 37819 | 1 | 2016-12-20 |  | PM ST 4,0 CO T60 ET V | 4.00 | CONISCH | THERMISCH VERZINKT | NVT | NVT | NVT |  | 350400 |  | BDP103 4X 14W NW 2000L 9006 WRN DVB | 311139 | 1 | 2016-12-20 |  | BDP103 DM PCC GRN20/840 | Philips |  |  |  |  | 7035 LICHTGRIJS |  |  | 2000.00 | 175200 |  |  |  | LAMP LED 14W NW 2000L 9006 WRN DVB | 311140 | 1 | 2016-12-20 | [6 empty] | LED |  | LED DRIVER | 44123 | 1 | 2016-12-20 |  | LEDDRIVER |  |  | 1.00 | 175200 | [6 empty] | Mastdeur | 90316 | 1 | 2016-12-20 |  | Mastdeur | Mastdeur | NVT
11 | 334430 | https://lms.nederlandslicht.nl/qr/report/334430 | 52.7706 | 6.8022 | 250493.6032 | 532409.5682 | Broekveldstraat |  | 7841BA | Sleen | Sleen | 2016-12-20 | Gemeente Coevorden | Philips | 5 |  | Gemeente Coevorden | In bedrijf | Enexis |  | AAN 100%, 23:00 050%, 06:00 100%, UIT |  |  | Nacht | Onbemeterd | [9 empty] | 157223 | [29 empty] | PM ST 4,0 CO+GP T60 ET Z V | 37819 | 1 | 2016-12-20 |  | PM ST 4,0 CO T60 ET V | 4.00 | CONISCH | THERMISCH VERZINKT | NVT | NVT | NVT |  | 350400 |  | BDP103 4X 14W NW 2000L 9006 WRN DVB | 311139 | 1 | 2016-12-20 |  | BDP103 DM PCC GRN20/840 | Philips |  |  |  |  | 7035 LICHTGRIJS |  |  | 2000.00 | 175200 |  |  |  | LAMP LED 14W NW 2000L 9006 WRN DVB | 311140 | 1 | 2016-12-20 | [6 empty] | LED |  | LED DRIVER | 44123 | 1 | 2016-12-20 |  | LEDDRIVER |  |  | 1.00 | 175200 | [6 empty] | Mastdeur | 90316 | 1 | 2016-12-20 |  | Mastdeur | Mastdeur | NVT
12 | 334431 | https://lms.nederlandslicht.nl/qr/report/334431 | 52.7705 | 6.8019 | 250470.1481 | 532404.218 | Broekveldstraat |  | 7841BA | Sleen | Sleen | 2016-12-20 | Gemeente Coevorden | Philips | 5 |  | Gemeente Coevorden | In bedrijf | Enexis |  | AAN 100%, 23:00 050%, 06:00 100%, UIT |  |  | Nacht | Onbemeterd | [9 empty] | 157224 | [29 empty] | PM ST 4,0 CO+GP T60 ET Z V | 37819 | 1 | 2016-12-20 |  | PM ST 4,0 CO T60 ET V | 4.00 | CONISCH | THERMISCH VERZINKT | NVT | NVT | NVT |  | 350400 |  | BDP103 4X 14W NW 2000L 9006 WRN DVB | 311139 | 1 | 2016-12-20 |  | BDP103 DM PCC GRN20/840 | Philips |  |  |  |  | 7035 LICHTGRIJS |  |  | 2000.00 | 175200 |  |  |  | LAMP LED 14W NW 2000L 9006 WRN DVB | 311140 | 1 | 2016-12-20 | [6 empty] | LED |  | LED DRIVER | 44123 | 1 | 2016-12-20 |  | LEDDRIVER |  |  | 1.00 | 175200 | [6 empty] | Mastdeur | 90316 | 1 | 2016-12-20 |  | Mastdeur | Mastdeur | NVT
1 | 334432 | https://lms.nederlandslicht.nl/qr/report/334432 | 52.7712 | 6.7989 | 250264.1392 | 532478.0825 | Carspelstraat |  | 7841BK | Sleen | Sleen | 2016-12-20 | Gemeente Coevorden | Philips | 5 |  | Gemeente Coevorden | In bedrijf | Enexis |  | AAN 100%, 23:00 050%, 06:00 100%, UIT |  |  | Nacht | Onbemeterd | [9 empty] | 157225 | [29 empty] | PM ST 4,0 CO+GP T60 ET Z V | 37819 | 1 | 2016-12-20 |  | PM ST 4,0 CO T60 ET V | 4.00 | CONISCH | THERMISCH VERZINKT | NVT | NVT | NVT |  | 350400 |  | BDP103 4X 14W NW 2000L 9006 WRN DVB | 311139 | 1 | 2016-12-20 |  | BDP103 DM PCC GRN20/840 | Philips |  |  |  |  | 7035 LICHTGRIJS |  |  | 2000.00 | 175200 |  |  |  | LAMP LED 14W NW 2000L 9006 WRN DVB | 311140 | 1 | 2016-12-20 | [6 empty] | LED |  | LED DRIVER | 44123 | 1 | 2016-12-20 |  | LEDDRIVER |  |  | 1.00 | 175200 | [6 empty] | Mastdeur | 90316 | 1 | 2016-12-20 |  | Mastdeur | Mastdeur | NVT
2 | 334433 | https://lms.nederlandslicht.nl/qr/report/334433 | 52.771 | 6.7991 | 250279.4362 | 532457.7615 | Carspelstraat |  | 7841BK | Sleen | Sleen | 2016-12-20 | Gemeente Coevorden | Philips | 5 |  | Gemeente Coevorden | In bedrijf | Enexis |  | AAN 100%, 23:00 050%, 06:00 100%, UIT |  |  | Nacht | Onbemeterd | [9 empty] | 157226 | [29 empty] | PM ST 4,0 CO+GP T60 ET Z V | 37819 | 1 | 2016-12-20 |  | PM ST 4,0 CO T60 ET V | 4.00 | CONISCH | THERMISCH VERZINKT | NVT | NVT | NVT |  | 350400 |  | BDP103 4X 14W NW 2000L 9006 WRN DVB | 311139 | 1 | 2016-12-20 |  | BDP103 DM PCC GRN20/840 | Philips |  |  |  |  | 7035 LICHTGRIJS |  |  | 2000.00 | 175200 |  |  |  | LAMP LED 14W NW 2000L 9006 WRN DVB | 311140 | 1 | 2016-12-20 | [6 empty] | LED |  | LED DRIVER | 44123 | 1 | 2016-12-20 |  | LEDDRIVER |  |  | 1.00 | 175200 | [6 empty] | Mastdeur | 90316 | 1 | 2016-12-20 |  | Mastdeur | Mastdeur | NVT
1 | 334434 | https://lms.nederlandslicht.nl/qr/report/334434 | 52.7735 | 6.8057 | 250721.5458 | 532741.8122 | Dingspelstraat |  | 7841CH | Sleen | Sleen | 1970-01-01 | Gemeente Coevorden | Signify | 5 | BGP501 1 xLED20-4S/740 DM10 | Gemeente Coevorden | In bedrijf | Enexis |  | AAN 100%, 23:00 050%, 06:00 100%, UIT |  |  | Nacht | Onbemeterd | [6 empty] | 2021-10-10 | 2021-10-10 |  | 157227 | [29 empty] | LM AL 6,0 CO EU600/05 CM | 37203 | 1 | 1970-01-01 |  | LM AL 6,0 CO EU600/5 T60 TP | 6.00 | CONISCH | ALUMINIUM | NVT | NVT | NVT |  | 350400 |  | BGP501 1 xLED20-4S/740 DM10 | 1209214 | 1 | 2021-10-10 | [11 empty] | 175200 |  |  |  | BGP501 1 xLED20-4S/740 DM10 | 1209215 | 1 | 2021-10-10 |  |  |  |  | 20.00 |  | LED |  | LED DRIVER | 44123 | 1 | 2021-10-10 |  | LEDDRIVER |  |  | 1.00 | 175200 | [6 empty] | Mastdeur | 90316 | 1 | 1970-01-01 |  | Mastdeur | Mastdeur | NVT
2 | 334435 | https://lms.nederlandslicht.nl/qr/report/334435 | 52.7734 | 6.8062 | 250757.3023 | 532730.1633 | Dingspelstraat |  | 7841CH | Sleen | Sleen | 1970-01-01 | Gemeente Coevorden | Signify | 5 | BGP501 1 xLED20-4S/740 DM10 | Gemeente Coevorden | In bedrijf | Enexis |  | AAN 100%, 23:00 050%, 06:00 100%, UIT |  |  | Nacht | Onbemeterd | [6 empty] | 2021-10-10 | 2021-10-10 |  | 157228 | [29 empty] | LM AL 6,0 CO EU600/05 CM | 37203 | 1 | 1970-01-01 |  | LM AL 6,0 CO EU600/5 T60 TP | 6.00 | CONISCH | ALUMINIUM | NVT | NVT | NVT |  | 350400 |  | BGP501 1 xLED20-4S/740 DM10 | 1209214 | 1 | 2021-10-10 | [11 empty] | 175200 |  |  |  | BGP501 1 xLED20-4S/740 DM10 | 1209215 | 1 | 2021-10-10 |  |  |  |  | 20.00 |  | LED |  | LED DRIVER | 44123 | 1 | 2021-10-10 |  | LEDDRIVER |  |  | 1.00 | 175200 | [6 empty] | Mastdeur | 90316 | 1 | 1970-01-01 |  | Mastdeur | Mastdeur | NVT
3 | 334436 | https://lms.nederlandslicht.nl/qr/report/334436 | 52.773 | 6.806 | 250741.7125 | 532679.4145 | Dingspelstraat |  | 7841CH | Sleen | Sleen | 1970-01-01 | Gemeente Coevorden | Signify | 5 | BGP501 1 xLED20-4S/740 DM10 | Gemeente Coevorden | In bedrijf | Enexis |  | AAN 100%, 23:00 050%, 06:00 100%, UIT |  |  | Nacht | Onbemeterd | [6 empty] | 2021-10-10 | 2021-10-10 |  | 157229 | [29 empty] | LM AL 6,0 CO EU600/05 CM | 37203 | 1 | 1970-01-01 |  | LM AL 6,0 CO EU600/5 T60 TP | 6.00 | CONISCH | ALUMINIUM | NVT | NVT | NVT |  | 350400 |  | BGP501 1 xLED20-4S/740 DM10 | 1209214 | 1 | 2021-10-10 | [11 empty] | 175200 |  |  |  | BGP501 1 xLED20-4S/740 DM10 | 1209215 | 1 | 2021-10-10 |  |  |  |  | 20.00 |  | LED |  | LED DRIVER | 44123 | 1 | 2021-10-10 |  | LEDDRIVER |  |  | 1.00 | 175200 | [6 empty] | Mastdeur | 90316 | 1 | 1970-01-01 |  | Mastdeur | Mastdeur | NVT
4 | 334437 | https://lms.nederlandslicht.nl/qr/report/334437 | 52.7725 | 6.806 | 250743.7938 | 532628.0445 | Dingspelstraat |  | 7841CH | Sleen | Sleen | 1970-01-01 | Gemeente Coevorden | Signify | 5 | BGP501 1 xLED20-4S/740 DM10 | Gemeente Coevorden | In bedrijf | Enexis |  | AAN 100%, 23:00 050%, 06:00 100%, UIT |  |  | Nacht | Onbemeterd | [6 empty] | 2021-10-10 | 2021-10-10 |  | 157230 | [29 empty] | LM AL 6,0 CO EU600/05 CM | 37203 | 1 | 1970-01-01 |  | LM AL 6,0 CO EU600/5 T60 TP | 6.00 | CONISCH | ALUMINIUM | NVT | NVT | NVT |  | 350400 |  | BGP501 1 xLED20-4S/740 DM10 | 1209214 | 1 | 2021-10-10 | [11 empty] | 175200 |  |  |  | BGP501 1 xLED20-4S/740 DM10 | 1209215 | 1 | 2021-10-10 |  |  |  |  | 20.00 |  | LED |  | LED DRIVER | 44123 | 1 | 2021-10-10 |  | LEDDRIVER |  |  | 1.00 | 175200 | [6 empty] | Mastdeur | 90316 | 1 | 1970-01-01 |  | Mastdeur | Mastdeur | NVT
5 | 334438 | https://lms.nederlandslicht.nl/qr/report/334438 | 52.772 | 6.8058 | 250731.1945 | 532578.2983 | Dingspelstraat |  | 7841CH | Sleen | Sleen | 1970-01-01 | Gemeente Coevorden | Signify | 5 | BGP501 1 xLED20-4S/740 DM10 | Gemeente Coevorden | In bedrijf | Enexis |  | AAN 100%, 23:00 050%, 06:00 100%, UIT |  |  | Nacht | Onbemeterd | [6 empty] | 2021-10-10 | 2021-10-10 |  | 157231 | [29 empty] | LM AL 6,0 CO EU600/05 CM | 37203 | 1 | 1970-01-01 |  | LM AL 6,0 CO EU600/5 T60 TP | 6.00 | CONISCH | ALUMINIUM | NVT | NVT | NVT |  | 350400 |  | BGP501 1 xLED20-4S/740 DM10 | 1209214 | 1 | 2021-10-10 | [11 empty] | 175200 |  |  |  | BGP501 1 xLED20-4S/740 DM10 | 1209215 | 1 | 2021-10-10 |  |  |  |  | 20.00 |  | LED |  | LED DRIVER | 44123 | 1 | 2021-10-10 |  | LEDDRIVER |  |  | 1.00 | 175200 | [6 empty] | Mastdeur | 90316 | 1 | 1970-01-01 |  | Mastdeur | Mastdeur | NVT
6 | 334439 | https://lms.nederlandslicht.nl/qr/report/334439 | 52.7716 | 6.8058 | 250730.6709 | 532525.2477 | Dingspelstraat |  | 7841CH | Sleen | Sleen | 1970-01-01 | Gemeente Coevorden |  |  |  | Gemeente Coevorden | In bedrijf | Enexis |  |  |  |  | Nacht | Onbemeterd | [9 empty] | 157232 | [29 empty] | LM ST 6,0 CV EU1200 T48 | 311217 | 1 | 1970-01-01 | [9 empty] | 350400 |  | 86829 TL-S 20W | 311208 | 1 | 1970-01-01 | [11 empty] | 175200 |  |  |  | 20W TLS | 159589 | 1 | 2016-08-26 |  | 20W TLS | Philips | 3000K | 20.00 | 8000 | TL | [17 empty] | Mastdeur | 90316 | 1 | 1970-01-01 |  | Mastdeur | Mastdeur | NVT
1 | 334440 | https://lms.nederlandslicht.nl/qr/report/334440 | 52.7649 | 6.806 | 250757.6242 | 531783.5081 | Dopheide |  | 7841GL | Sleen | Sleen | 1992-01-01 | Gemeente Coevorden | Signify | 5 | BDP103 PCC 1 xLED15/740 DM | Gemeente Coevorden | In bedrijf | Enexis |  | AAN 100%, 23:00 050%, 06:00 100%, UIT |  |  | Nacht | Onbemeterd | [6 empty] | 2021-10-10 |  |  | 157233 | [29 empty] | PM ST 4,0 CO T60 ET V | 153597 | 1 | 1992-01-01 |  | PM ST 4,0 CO T60 ET V | 4.00 | CONISCH | THERMISCH VERZINKT | NVT | NVT | NVT |  | 350400 |  | BDP103 PCC 1 xLED15/740 DM | 1209251 | 1 | 2021-10-10 | [11 empty] | 175200 |  |  |  | BDP103 PCC 1 xLED15/740 DM | 1209252 | 1 | 2021-10-10 | [6 empty] | LED |  | LED DRIVER | 44123 | 1 | 2021-10-10 |  | LEDDRIVER |  |  | 1.00 | 175200 | [6 empty] | Mastdeur | 90316 | 1 | 1992-01-01 |  | Mastdeur | Mastdeur | NVT
2 | 334441 | https://lms.nederlandslicht.nl/qr/report/334441 | 52.7652 | 6.8057 | 250736.031 | 531811.4261 | Dopheide |  | 7841GL | Sleen | Sleen | 1992-01-01 | Gemeente Coevorden | Signify | 5 | BDP103 PCC 1 xLED15/740 DM | Gemeente Coevorden | In bedrijf | Enexis |  | AAN 100%, 23:00 050%, 06:00 100%, UIT |  |  | Nacht | Onbemeterd | [6 empty] | 2021-10-10 |  |  | 157234 | [29 empty] | PM ST 4,0 CO T60 ET V | 153597 | 1 | 1992-01-01 |  | PM ST 4,0 CO T60 ET V | 4.00 | CONISCH | THERMISCH VERZINKT | NVT | NVT | NVT |  | 350400 |  | BDP103 PCC 1 xLED15/740 DM | 1209251 | 1 | 2021-10-10 | [11 empty] | 175200 |  |  |  | BDP103 PCC 1 xLED15/740 DM | 1209252 | 1 | 2021-10-10 | [6 empty] | LED |  | LED DRIVER | 44123 | 1 | 2021-10-10 |  | LEDDRIVER |  |  | 1.00 | 175200 | [6 empty] | Mastdeur | 90316 | 1 | 1992-01-01 |  | Mastdeur | Mastdeur | NVT
3 | 334442 | https://lms.nederlandslicht.nl/qr/report/334442 | 52.7651 | 6.805 | 250695.5354 | 531800.0795 | Dopheide |  | 7841GL | Sleen | Sleen | 1992-01-01 | Gemeente Coevorden | Signify | 5 | BDP103 PCC 1 xLED20/740 DM | Gemeente Coevorden | In bedrijf | Enexis |  | AAN 100%, 23:00 050%, 06:00 100%, UIT |  |  | Nacht | Onbemeterd | [6 empty] | 2021-10-10 |  |  | 157235 | [29 empty] | PM ST 4,0 CO T60 ET V | 153597 | 1 | 1992-01-01 |  | PM ST 4,0 CO T60 ET V | 4.00 | CONISCH | THERMISCH VERZINKT | NVT | NVT | NVT |  | 350400 |  | BDP103 PCC 1 xLED20/740 DM | 1209247 | 1 | 2021-10-10 | [11 empty] | 175200 |  |  |  | BDP103 PCC 1 xLED20/740 DM | 1209248 | 1 | 2021-10-10 | [6 empty] | LED |  | LED DRIVER | 44123 | 1 | 2021-10-10 |  | LEDDRIVER |  |  | 1.00 | 175200 | [6 empty] | Mastdeur | 90316 | 1 | 1992-01-01 |  | Mastdeur | Mastdeur | NVT
4 | 334443 | https://lms.nederlandslicht.nl/qr/report/334443 | 52.765 | 6.8045 | 250661.9314 | 531790.0895 | Dopheide |  | 7841GL | Sleen | Sleen | 1992-01-01 | Gemeente Coevorden | Signify | 5 | BDP103 PCC 1 xLED20/740 DM | Gemeente Coevorden | In bedrijf | Enexis |  | AAN 100%, 23:00 050%, 06:00 100%, UIT |  |  | Nacht | Onbemeterd | [6 empty] | 2021-10-10 |  |  | 157236 | [29 empty] | PM ST 4,0 CO T60 ET V | 153597 | 1 | 1992-01-01 |  | PM ST 4,0 CO T60 ET V | 4.00 | CONISCH | THERMISCH VERZINKT | NVT | NVT | NVT |  | 350400 |  | BDP103 PCC 1 xLED20/740 DM | 1209247 | 1 | 2021-10-10 | [11 empty] | 175200 |  |  |  | BDP103 PCC 1 xLED20/740 DM | 1209248 | 1 | 2021-10-10 | [6 empty] | LED |  | LED DRIVER | 44123 | 1 | 2021-10-10 |  | LEDDRIVER |  |  | 1.00 | 175200 | [6 empty] | Mastdeur | 90316 | 1 | 1992-01-01 |  | Mastdeur | Mastdeur | NVT
6 | 334444 | https://lms.nederlandslicht.nl/qr/report/334444 | 52.7707 | 6.8016 | 250448.8932 | 532417.9183 | Drostenstraat, Sleen |  | 7841BM | Sleen | Sleen | 2016-12-20 | Gemeente Coevorden | Philips | 5 |  | Gemeente Coevorden | In bedrijf | Enexis |  | AAN 100%, 23:00 050%, 06:00 100%, UIT |  |  | Nacht | Onbemeterd | [9 empty] | 157237 | [29 empty] | PM ST 4,0 CO+GP T60 ET Z V | 37819 | 1 | 2016-12-20 |  | PM ST 4,0 CO T60 ET V | 4.00 | CONISCH | THERMISCH VERZINKT | NVT | NVT | NVT |  | 350400 |  | BDP103 4X 14W NW 2000L 9006 WRN DVB | 311139 | 1 | 2016-12-20 |  | BDP103 DM PCC GRN20/840 | Philips |  |  |  |  | 7035 LICHTGRIJS |  |  | 2000.00 | 175200 |  |  |  | LAMP LED 14W NW 2000L 9006 WRN DVB | 311140 | 1 | 2016-12-20 | [6 empty] | LED |  | LED DRIVER | 44123 | 1 | 2016-12-20 |  | LEDDRIVER |  |  | 1.00 | 175200 | [6 empty] | Mastdeur | 90316 | 1 | 2016-12-20 |  | Mastdeur | Mastdeur | NVT
1 | 334445 | https://lms.nederlandslicht.nl/qr/report/334445 | 52.7652 | 6.8116 | 251138.3246 | 531819.5235 | Oldengaerde |  | 7841GA | Sleen | Sleen | 1988-01-01 | Gemeente Coevorden | Signify | 5 | BGP501 1 xLED20-4S/740 DM10 | Gemeente Coevorden | In bedrijf | Enexis |  | AAN 100%, 23:00 050%, 06:00 100%, UIT |  |  | Nacht | Onbemeterd | [6 empty] | 2021-10-10 |  |  | 157257 | [29 empty] | LM ST 6,0 CO EU V | 216512 | 1 | 1988-01-01 | [9 empty] | 350400 |  | BGP501 1 xLED20-4S/740 DM10 | 1209214 | 1 | 2021-10-10 | [11 empty] | 175200 |  |  |  | BGP501 1 xLED20-4S/740 DM10 | 1209215 | 1 | 2021-10-10 |  |  |  |  | 20.00 |  | LED |  | LED DRIVER | 44123 | 1 | 2021-10-10 |  | LEDDRIVER |  |  | 1.00 | 175200 | [6 empty] | Mastdeur | 90316 | 1 | 1988-01-01 |  | Mastdeur | Mastdeur | NVT
1 | 334446 | https://lms.nederlandslicht.nl/qr/report/334446 | 52.7699 | 6.8029 | 250542.2498 | 532332.4526 | Entingestraat |  | 7841AV | Sleen | Sleen | 2009-07-23 | Gemeente Coevorden | Signify | 5 | BGP501 1 xLED20-4S/740 DM10 | Gemeente Coevorden | In bedrijf | Enexis |  | AAN 100%, 23:00 050%, 06:00 100%, UIT |  |  | Nacht | Onbemeterd | [6 empty] | 2021-10-10 | 2021-10-10 |  | 157265 | [29 empty] | LM AL 6,0 CO EU600/05 CM | 37203 | 1 | 2009-07-23 |  | LM AL 6,0 CO EU600/5 T60 TP | 6.00 | CONISCH | ALUMINIUM | NVT | NVT | NVT |  | 350400 |  | BGP501 1 xLED20-4S/740 DM10 | 1209214 | 1 | 2021-10-10 | [11 empty] | 175200 |  |  |  | BGP501 1 xLED20-4S/740 DM10 | 1209215 | 1 | 2021-10-10 |  |  |  |  | 20.00 |  | LED |  | LED DRIVER | 44123 | 1 | 2021-10-10 |  | LEDDRIVER |  |  | 1.00 | 175200 | [6 empty] | Mastdeur | 90316 | 1 | 2009-07-23 |  | Mastdeur | Mastdeur | NVT
2 | 334447 | https://lms.nederlandslicht.nl/qr/report/334447 | 52.7702 | 6.8029 | 250537.7285 | 532366.4593 | Entingestraat |  | 7841AV | Sleen | Sleen | 1997-01-01 | Gemeente Coevorden | Signify | 5 | BDP103 PCC 1 xLED15/740 DM | Gemeente Coevorden | In bedrijf | Enexis |  | AAN 100%, 23:00 050%, 06:00 100%, UIT |  |  | Nacht | Onbemeterd | [6 empty] | 2021-10-10 |  |  | 157266 | [29 empty] | PM ST 4,0 CO T60 ET V | 153597 | 1 | 1997-01-01 |  | PM ST 4,0 CO T60 ET V | 4.00 | CONISCH | THERMISCH VERZINKT | NVT | NVT | NVT |  | 350400 |  | BDP103 PCC 1 xLED15/740 DM | 1209251 | 1 | 2021-10-10 | [11 empty] | 175200 |  |  |  | BDP103 PCC 1 xLED15/740 DM | 1209252 | 1 | 2021-10-10 | [6 empty] | LED |  | LED DRIVER | 44123 | 1 | 2021-10-10 |  | LEDDRIVER |  |  | 1.00 | 175200 | [6 empty] | Mastdeur | 90316 | 1 | 1997-01-01 |  | Mastdeur | Mastdeur | NVT
3 | 334448 | https://lms.nederlandslicht.nl/qr/report/334448 | 52.7701 | 6.8023 | 250496.4358 | 532356.3107 | Entingestraat |  | 7841AV | Sleen | Sleen | 1968-01-01 | Gemeente Coevorden | Signify | 5 | BGP501 1 xLED20-4S/740 DM10 | Gemeente Coevorden | In bedrijf | Enexis |  | AAN 100%, 23:00 050%, 06:00 100%, UIT |  |  | Nacht | Onbemeterd | [6 empty] | 2021-10-10 | 2021-10-10 |  | 157267 | [29 empty] | LM AL 6,0 CO EU600/05 CM | 37203 | 1 | 1968-01-01 |  | LM AL 6,0 CO EU600/5 T60 TP | 6.00 | CONISCH | ALUMINIUM | NVT | NVT | NVT |  | 350400 |  | BGP501 1 xLED20-4S/740 DM10 | 1209214 | 1 | 2021-10-10 | [11 empty] | 175200 |  |  |  | BGP501 1 xLED20-4S/740 DM10 | 1209215 | 1 | 2021-10-10 |  |  |  |  | 20.00 |  | LED |  | LED DRIVER | 44123 | 1 | 2021-10-10 |  | LEDDRIVER |  |  | 1.00 | 175200 | [6 empty] | Mastdeur | 90316 | 1 | 1968-01-01 |  | Mastdeur | Mastdeur | NVT
4 | 334449 | https://lms.nederlandslicht.nl/qr/report/334449 | 52.7698 | 6.8024 | 250508.674 | 532319.3709 | Entingestraat |  | 7841AV | Sleen | Sleen | 1967-01-01 | Gemeente Coevorden | Signify | 5 | BGP501 1 xLED20-4S/740 DM10 | Gemeente Coevorden | In bedrijf | Enexis |  | AAN 100%, 23:00 050%, 06:00 100%, UIT |  |  | Nacht | Onbemeterd | [6 empty] | 2021-10-10 | 2021-10-10 |  | 157268 | [29 empty] | LM AL 6,0 CO EU600/05 CM | 37203 | 1 | 1967-01-01 |  | LM AL 6,0 CO EU600/5 T60 TP | 6.00 | CONISCH | ALUMINIUM | NVT | NVT | NVT |  | 350400 |  | BGP501 1 xLED20-4S/740 DM10 | 1209214 | 1 | 2021-10-10 | [11 empty] | 175200 |  |  |  | BGP501 1 xLED20-4S/740 DM10 | 1209215 | 1 | 2021-10-10 |  |  |  |  | 20.00 |  | LED |  | LED DRIVER | 44123 | 1 | 2021-10-10 |  | LEDDRIVER |  |  | 1.00 | 175200 | [6 empty] | Mastdeur | 90316 | 1 | 1967-01-01 |  | Mastdeur | Mastdeur | NVT
5 | 334450 | https://lms.nederlandslicht.nl/qr/report/334450 | 52.7697 | 6.802 | 250481.5895 | 532313.3375 | Entingestraat |  | 7841AV | Sleen | Sleen | 1967-01-01 | Gemeente Coevorden | Signify | 5 | BGP501 1 xLED20-4S/740 DM10 | Gemeente Coevorden | In bedrijf | Enexis |  | AAN 100%, 23:00 050%, 06:00 100%, UIT |  |  | Nacht | Onbemeterd | [6 empty] | 2021-10-10 | 2021-10-10 |  | 157269 | [29 empty] | LM AL 6,0 CO EU600/05 CM | 37203 | 1 | 1967-01-01 |  | LM AL 6,0 CO EU600/5 T60 TP | 6.00 | CONISCH | ALUMINIUM | NVT | NVT | NVT |  | 350400 |  | BGP501 1 xLED20-4S/740 DM10 | 1209214 | 1 | 2021-10-10 | [11 empty] | 175200 |  |  |  | BGP501 1 xLED20-4S/740 DM10 | 1209215 | 1 | 2021-10-10 |  |  |  |  | 20.00 |  | LED |  | LED DRIVER | 44123 | 1 | 2021-10-10 |  | LEDDRIVER |  |  | 1.00 | 175200 | [6 empty] | Mastdeur | 90316 | 1 | 1967-01-01 |  | Mastdeur | Mastdeur | NVT
6 | 334451 | https://lms.nederlandslicht.nl/qr/report/334451 | 52.7697 | 6.8016 | 250455.3244 | 532307.1566 | Entingestraat |  | 7841AV | Sleen | Sleen | 1968-01-01 | Gemeente Coevorden | Signify | 5 | BGP501 1 xLED20-4S/740 DM10 | Gemeente Coevorden | In bedrijf | Enexis |  | AAN 100%, 23:00 050%, 06:00 100%, UIT |  |  | Nacht | Onbemeterd | [6 empty] | 2021-10-10 | 2021-10-10 |  | 157270 | [29 empty] | LM AL 6,0 CO EU600/05 CM | 37203 | 1 | 1968-01-01 |  | LM AL 6,0 CO EU600/5 T60 TP | 6.00 | CONISCH | ALUMINIUM | NVT | NVT | NVT |  | 350400 |  | BGP501 1 xLED20-4S/740 DM10 | 1209214 | 1 | 2021-10-10 | [11 empty] | 175200 |  |  |  | BGP501 1 xLED20-4S/740 DM10 | 1209215 | 1 | 2021-10-10 |  |  |  |  | 20.00 |  | LED |  | LED DRIVER | 44123 | 1 | 2021-10-10 |  | LEDDRIVER |  |  | 1.00 | 175200 | [6 empty] | Mastdeur | 90316 | 1 | 1968-01-01 |  | Mastdeur | Mastdeur | NVT
7 | 334452 | https://lms.nederlandslicht.nl/qr/report/334452 | 52.7702 | 6.8015 | 250442.3651 | 532360.3995 | Entingestraat |  | 7841AV | Sleen | Sleen | 1967-01-01 | Gemeente Coevorden | Signify | 5 | BGP501 1 xLED20-4S/740 DM10 | Gemeente Coevorden | In bedrijf | Enexis |  | AAN 100%, 23:00 050%, 06:00 100%, UIT |  |  | Nacht | Onbemeterd | [6 empty] | 2021-10-10 | 2021-10-10 |  | 157271 | [29 empty] | LM AL 6,0 CO EU600/05 CM | 37203 | 1 | 1967-01-01 |  | LM AL 6,0 CO EU600/5 T60 TP | 6.00 | CONISCH | ALUMINIUM | NVT | NVT | NVT |  | 350400 |  | BGP501 1 xLED20-4S/740 DM10 | 1209214 | 1 | 2021-10-10 | [11 empty] | 175200 |  |  |  | BGP501 1 xLED20-4S/740 DM10 | 1209215 | 1 | 2021-10-10 |  |  |  |  | 20.00 |  | LED |  | LED DRIVER | 44123 | 1 | 2021-10-10 |  | LEDDRIVER |  |  | 1.00 | 175200 | [6 empty] | Mastdeur | 90316 | 1 | 1967-01-01 |  | Mastdeur | Mastdeur | NVT
9 | 334454 | https://lms.nederlandslicht.nl/qr/report/334454 | 52.7696 | 6.8012 | 250426.7456 | 532295.6571 | Entingestraat |  | 7841AV | Sleen | Sleen | 1968-01-01 | Gemeente Coevorden | Signify | 5 | BGP501 1 xLED20-4S/740 DM10 | Gemeente Coevorden | In bedrijf | Enexis |  | AAN 100%, 23:00 050%, 06:00 100%, UIT |  |  | Nacht | Onbemeterd | [6 empty] | 2021-10-10 | 2021-10-10 |  | 157273 | [29 empty] | LM AL 6,0 CO EU600/05 CM | 37203 | 1 | 1968-01-01 |  | LM AL 6,0 CO EU600/5 T60 TP | 6.00 | CONISCH | ALUMINIUM | NVT | NVT | NVT |  | 350400 |  | BGP501 1 xLED20-4S/740 DM10 | 1209214 | 1 | 2021-10-10 | [11 empty] | 175200 |  |  |  | BGP501 1 xLED20-4S/740 DM10 | 1209215 | 1 | 2021-10-10 |  |  |  |  | 20.00 |  | LED |  | LED DRIVER | 44123 | 1 | 2021-10-10 |  | LEDDRIVER |  |  | 1.00 | 175200 | [6 empty] | Mastdeur | 90316 | 1 | 1968-01-01 |  | Mastdeur | Mastdeur | NVT
10 | 334455 | https://lms.nederlandslicht.nl/qr/report/334455 | 52.7695 | 6.8008 | 250399.8165 | 532284.9146 | Entingestraat |  | 7841AV | Sleen | Sleen | 1968-01-01 | Gemeente Coevorden | Signify | 5 | BGP501 1 xLED20-4S/740 DM10 | Gemeente Coevorden | In bedrijf | Enexis |  | AAN 100%, 23:00 050%, 06:00 100%, UIT |  |  | Nacht | Onbemeterd | [6 empty] | 2021-10-10 | 2021-10-10 |  | 157274 | [29 empty] | LM AL 6,0 CO EU600/05 CM | 37203 | 1 | 1968-01-01 |  | LM AL 6,0 CO EU600/5 T60 TP | 6.00 | CONISCH | ALUMINIUM | NVT | NVT | NVT |  | 350400 |  | BGP501 1 xLED20-4S/740 DM10 | 1209214 | 1 | 2021-10-10 | [11 empty] | 175200 |  |  |  | BGP501 1 xLED20-4S/740 DM10 | 1209215 | 1 | 2021-10-10 |  |  |  |  | 20.00 |  | LED |  | LED DRIVER | 44123 | 1 | 2021-10-10 |  | LEDDRIVER |  |  | 1.00 | 175200 | [6 empty] | Mastdeur | 90316 | 1 | 1968-01-01 |  | Mastdeur | Mastdeur | NVT
11 | 334456 | https://lms.nederlandslicht.nl/qr/report/334456 | 52.7697 | 6.8006 | 250386.3594 | 532307.5291 | Entingestraat |  | 7841AV | Sleen | Sleen | 1997-01-01 | Gemeente Coevorden | Signify | 5 | BDP103 PCC 1 xLED20/740 DM | Gemeente Coevorden | In bedrijf | Enexis |  | AAN 100%, 23:00 050%, 06:00 100%, UIT |  |  | Nacht | Onbemeterd | [6 empty] | 2021-10-10 |  |  | 157275 | [29 empty] | PM ST 4,0 CO T60 ET V | 153597 | 1 | 1997-01-01 |  | PM ST 4,0 CO T60 ET V | 4.00 | CONISCH | THERMISCH VERZINKT | NVT | NVT | NVT |  | 350400 |  | BDP103 PCC 1 xLED20/740 DM | 1209247 | 1 | 2021-10-10 | [11 empty] | 175200 |  |  |  | BDP103 PCC 1 xLED20/740 DM | 1209248 | 1 | 2021-10-10 | [6 empty] | LED |  | LED DRIVER | 44123 | 1 | 2021-10-10 |  | LEDDRIVER |  |  | 1.00 | 175200 | [6 empty] | Mastdeur | 90316 | 1 | 1997-01-01 |  | Mastdeur | Mastdeur | NVT
12 | 334457 | https://lms.nederlandslicht.nl/qr/report/334457 | 52.7699 | 6.8005 | 250381.2094 | 532328.8498 | Entingestraat |  | 7841AV | Sleen | Sleen | 1997-01-01 | Gemeente Coevorden | Signify | 5 | BDP103 PCC 1 xLED20/740 DM | Gemeente Coevorden | In bedrijf | Enexis |  | AAN 100%, 23:00 050%, 06:00 100%, UIT |  |  | Nacht | Onbemeterd | [6 empty] | 2021-10-10 |  |  | 157276 | [29 empty] | PM ST 4,0 CO T60 ET V | 153597 | 1 | 1997-01-01 |  | PM ST 4,0 CO T60 ET V | 4.00 | CONISCH | THERMISCH VERZINKT | NVT | NVT | NVT |  | 350400 |  | BDP103 PCC 1 xLED20/740 DM | 1209247 | 1 | 2021-10-10 | [11 empty] | 175200 |  |  |  | BDP103 PCC 1 xLED20/740 DM | 1209248 | 1 | 2021-10-10 | [6 empty] | LED |  | LED DRIVER | 44123 | 1 | 2021-10-10 |  | LEDDRIVER |  |  | 1.00 | 175200 | [6 empty] | Mastdeur | 90316 | 1 | 1997-01-01 |  | Mastdeur | Mastdeur | NVT
1 | 334458 | https://lms.nederlandslicht.nl/qr/report/334458 | 52.7729 | 6.8041 | 250614.2646 | 532675.9075 | De Etstoel |  | 7841CM | Sleen | Sleen | 1990-01-01 | Gemeente Coevorden | Philips/Signify | 5 |  | Gemeente Coevorden | In bedrijf | Enexis |  | AAN 100%, 23:00 050%, 06:00 100%, UIT |  |  | Nacht | Onbemeterd | [9 empty] | 157277 | [29 empty] | PM ST 4,0 CO T60 ET V | 153597 | 1 | 1990-01-01 |  | PM ST 4,0 CO T60 ET V | 4.00 | CONISCH | THERMISCH VERZINKT | NVT | NVT | NVT |  | 350400 |  | BDP103 PCC GRN15/740 DM | 1441868 | 1 | 2021-10-01 |  | BDP103 PCC GRN15/740 DM | Signify |  |  |  |  | Silver RAL9006 |  |  | 1500.00 | 175200 |  |  |  | BDP103 PCC GRN15/740 DM | 1441570 | 1 | 2021-10-01 | [6 empty] | LED |  | LED DRIVER | 44123 | 1 | 2021-10-01 |  | LEDDRIVER |  |  | 1.00 | 175200 | [6 empty] | Mastdeur | 90316 | 1 | 1990-01-01 |  | Mastdeur | Mastdeur | NVT
2 | 334459 | https://lms.nederlandslicht.nl/qr/report/334459 | 52.7731 | 6.8038 | 250591.0198 | 532695.1488 | De Etstoel |  | 7841CM | Sleen | Sleen | 1990-01-01 | Gemeente Coevorden | Philips/Signify | 5 |  | Gemeente Coevorden | In bedrijf | Enexis |  | AAN 100%, 23:00 050%, 06:00 100%, UIT |  |  | Nacht | Onbemeterd | [9 empty] | 157278 | [29 empty] | PM ST 4,0 CO T60 ET V | 153597 | 1 | 1990-01-01 |  | PM ST 4,0 CO T60 ET V | 4.00 | CONISCH | THERMISCH VERZINKT | NVT | NVT | NVT |  | 350400 |  | BDP103 PCC GRN15/740 DM | 1441868 | 1 | 2021-10-01 |  | BDP103 PCC GRN15/740 DM | Signify |  |  |  |  | Silver RAL9006 |  |  | 1500.00 | 175200 |  |  |  | BDP103 PCC GRN15/740 DM | 1441570 | 1 | 2021-10-01 | [6 empty] | LED |  | LED DRIVER | 44123 | 1 | 2021-10-01 |  | LEDDRIVER |  |  | 1.00 | 175200 | [6 empty] | Mastdeur | 90316 | 1 | 1990-01-01 |  | Mastdeur | Mastdeur | NVT
3 | 334460 | https://lms.nederlandslicht.nl/qr/report/334460 | 52.7734 | 6.8043 | 250628.0131 | 532727.6426 | De Etstoel |  | 7841CM | Sleen | Sleen | 1990-01-01 | Gemeente Coevorden | Philips/Signify | 5 |  | Gemeente Coevorden | In bedrijf | Enexis |  | AAN 100%, 23:00 050%, 06:00 100%, UIT |  |  | Nacht | Onbemeterd | [9 empty] | 157279 | [29 empty] | PM ST 4,0 CO T60 ET V | 153597 | 1 | 1990-01-01 |  | PM ST 4,0 CO T60 ET V | 4.00 | CONISCH | THERMISCH VERZINKT | NVT | NVT | NVT |  | 350400 |  | BDP103 PCC GRN15/740 DM | 1441868 | 1 | 2021-10-01 |  | BDP103 PCC GRN15/740 DM | Signify |  |  |  |  | Silver RAL9006 |  |  | 1500.00 | 175200 |  |  |  | BDP103 PCC GRN15/740 DM | 1441570 | 1 | 2021-10-01 | [6 empty] | LED |  | LED DRIVER | 44123 | 1 | 2021-10-01 |  | LEDDRIVER |  |  | 1.00 | 175200 | [6 empty] | Mastdeur | 90316 | 1 | 1990-01-01 |  | Mastdeur | Mastdeur | NVT
4 | 334461 | https://lms.nederlandslicht.nl/qr/report/334461 | 52.7734 | 6.8047 | 250654.8057 | 532722.4652 | De Etstoel |  | 7841CM | Sleen | Sleen | 1990-01-01 | Gemeente Coevorden | Philips/Signify | 5 |  | Gemeente Coevorden | In bedrijf | Enexis |  | AAN 100%, 23:00 050%, 06:00 100%, UIT |  |  | Nacht | Onbemeterd | [9 empty] | 157280 | [29 empty] | PM ST 4,0 CO T60 ET V | 153597 | 1 | 1990-01-01 |  | PM ST 4,0 CO T60 ET V | 4.00 | CONISCH | THERMISCH VERZINKT | NVT | NVT | NVT |  | 350400 |  | BDP103 PCC GRN15/740 DM | 1441868 | 1 | 2021-10-01 |  | BDP103 PCC GRN15/740 DM | Signify |  |  |  |  | Silver RAL9006 |  |  | 1500.00 | 175200 |  |  |  | BDP103 PCC GRN15/740 DM | 1441570 | 1 | 2021-10-01 | [6 empty] | LED |  | LED DRIVER | 44123 | 1 | 2021-10-01 |  | LEDDRIVER |  |  | 1.00 | 175200 | [6 empty] | Mastdeur | 90316 | 1 | 1990-01-01 |  | Mastdeur | Mastdeur | NVT
1 | 334462 | https://lms.nederlandslicht.nl/qr/report/334462 | 52.7705 | 6.8004 | 250367.8772 | 532398.9681 | Ettenstraat |  | 7841BJ | Sleen | Sleen | 2016-12-20 | Gemeente Coevorden | Philips | 5 |  | Gemeente Coevorden | In bedrijf | Enexis |  | AAN 100%, 23:00 050%, 06:00 100%, UIT |  |  | Nacht | Onbemeterd | [9 empty] | 157281 | [29 empty] | PM ST 4,0 CO+GP T60 ET Z V | 37819 | 1 | 2016-12-20 |  | PM ST 4,0 CO T60 ET V | 4.00 | CONISCH | THERMISCH VERZINKT | NVT | NVT | NVT |  | 350400 |  | BDP103 4X 14W NW 2000L 9006 WRN DVB | 311139 | 1 | 2016-12-20 |  | BDP103 DM PCC GRN20/840 | Philips |  |  |  |  | 7035 LICHTGRIJS |  |  | 2000.00 | 175200 |  |  |  | LAMP LED 14W NW 2000L 9006 WRN DVB | 311140 | 1 | 2016-12-20 | [6 empty] | LED |  | LED DRIVER | 44123 | 1 | 2016-12-20 |  | LEDDRIVER |  |  | 1.00 | 175200 | [6 empty] | Mastdeur | 90316 | 1 | 2016-12-20 |  | Mastdeur | Mastdeur | NVT
2 | 334463 | https://lms.nederlandslicht.nl/qr/report/334463 | 52.7707 | 6.8003 | 250361.0832 | 532426.2535 | Ettenstraat | 11 | 7841BJ | Sleen | Sleen | 2016-12-20 | Gemeente Coevorden | Philips | 5 |  | Gemeente Coevorden | In bedrijf | Enexis |  | AAN 100%, 23:00 050%, 06:00 100%, UIT |  |  | Nacht | Onbemeterd | [9 empty] | 157282 | [29 empty] | PM ST 4,0 CO+GP T60 ET Z V | 37819 | 1 | 2016-12-20 |  | PM ST 4,0 CO T60 ET V | 4.00 | CONISCH | THERMISCH VERZINKT | NVT | NVT | NVT |  | 350400 |  | BDP103 4X 14W NW 2000L 9006 WRN DVB | 311139 | 1 | 2016-12-20 |  | BDP103 DM PCC GRN20/840 | Philips |  |  |  |  | 7035 LICHTGRIJS |  |  | 2000.00 | 175200 |  |  |  | LAMP LED 14W NW 2000L 9006 WRN DVB | 311140 | 1 | 2016-12-20 | [6 empty] | LED |  | LED DRIVER | 44123 | 1 | 2016-12-20 |  | LEDDRIVER |  |  | 1.00 | 175200 | [6 empty] | Mastdeur | 90316 | 1 | 2016-12-20 |  | Mastdeur | Mastdeur | NVT
3 | 334464 | https://lms.nederlandslicht.nl/qr/report/334464 | 52.771 | 6.8001 | 250351.6422 | 532449.5815 | Ettenstraat |  | 7841BJ | Sleen | Sleen | 2016-12-20 | Gemeente Coevorden | Philips | 5 |  | Gemeente Coevorden | In bedrijf | Enexis |  | AAN 100%, 23:00 050%, 06:00 100%, UIT |  |  | Nacht | Onbemeterd | [9 empty] | 157283 | [29 empty] | PM ST 4,0 CO+GP T60 ET Z V | 37819 | 1 | 2016-12-20 |  | PM ST 4,0 CO T60 ET V | 4.00 | CONISCH | THERMISCH VERZINKT | NVT | NVT | NVT |  | 350400 |  | BDP103 4X 14W NW 2000L 9006 WRN DVB | 311139 | 1 | 2016-12-20 |  | BDP103 DM PCC GRN20/840 | Philips |  |  |  |  | 7035 LICHTGRIJS |  |  | 2000.00 | 175200 |  |  |  | LAMP LED 14W NW 2000L 9006 WRN DVB | 311140 | 1 | 2016-12-20 | [6 empty] | LED |  | LED DRIVER | 44123 | 1 | 2016-12-20 |  | LEDDRIVER |  |  | 1.00 | 175200 | [6 empty] | Mastdeur | 90316 | 1 | 2016-12-20 |  | Mastdeur | Mastdeur | NVT
1 | 334465 | https://lms.nederlandslicht.nl/qr/report/334465 | 52.7642 | 6.8036 | 250601.2396 | 531699.1143 | De Flinten |  | 7841GP | Sleen | Sleen | 1994-01-01 | Gemeente Coevorden | Signify | 5 | BDP103 PCC 1 xLED15/740 DM | Gemeente Coevorden | In bedrijf | Enexis |  | AAN 100%, 23:00 050%, 06:00 100%, UIT |  |  | Nacht | Onbemeterd | [6 empty] | 2021-10-10 |  |  | 157284 | [29 empty] | LM ST 6,0 CO EU V | 216512 | 1 | 1994-01-01 | [9 empty] | 350400 |  | BDP103 PCC 1 xLED15/740 DM | 1209251 | 1 | 2021-10-10 | [11 empty] | 175200 |  |  |  | BDP103 PCC 1 xLED15/740 DM | 1209252 | 1 | 2021-10-10 | [6 empty] | LED |  | LED DRIVER | 44123 | 1 | 2021-10-10 |  | LEDDRIVER |  |  | 1.00 | 175200 | [6 empty] | Mastdeur | 90316 | 1 | 1994-01-01 |  | Mastdeur | Mastdeur | NVT
1 | 334466 | https://lms.nederlandslicht.nl/qr/report/334466 | 52.7776 | 6.8003 | 250348.4083 | 533187.7645 | Groningerweg |  | 7841BW | Sleen | Sleen | 1968-01-01 | Gemeente Coevorden | Signify | 5 | BGP501 1 xLED20-4S/740 DM10 | Gemeente Coevorden | In bedrijf | Enexis |  | AAN 100%, 23:00 050%, 06:00 100%, UIT |  |  | Nacht | Onbemeterd | [6 empty] | 2021-10-10 | 2021-10-10 |  | 157285 | [29 empty] | LM AL 6,0 CO EU600/05 CM | 37203 | 1 | 1968-01-01 |  | LM AL 6,0 CO EU600/5 T60 TP | 6.00 | CONISCH | ALUMINIUM | NVT | NVT | NVT |  | 350400 |  | BGP501 1 xLED20-4S/740 DM10 | 1209214 | 1 | 2021-10-10 | [11 empty] | 175200 |  |  |  | BGP501 1 xLED20-4S/740 DM10 | 1209215 | 1 | 2021-10-10 |  |  |  |  | 20.00 |  | LED |  | LED DRIVER | 44123 | 1 | 2021-10-10 |  | LEDDRIVER |  |  | 1.00 | 175200 | [6 empty] | Mastdeur | 90316 | 1 | 1968-01-01 |  | Mastdeur | Mastdeur | NVT
1 | 334467 | https://lms.nederlandslicht.nl/qr/report/334467 | 52.7694 | 6.8003 | 250363.7721 | 532280.6464 | Havixhorst |  | 7841AK | Sleen | Sleen | 1968-01-01 | Gemeente Coevorden | Signify | 5 | BGP501 1 xLED20-4S/740 DM10 | Gemeente Coevorden | In bedrijf | Enexis |  | AAN 100%, 23:00 050%, 06:00 100%, UIT |  |  | Nacht | Onbemeterd | [6 empty] | 2021-10-10 | 2021-10-10 |  | 157286 | [29 empty] | LM AL 6,0 CO EU600/05 CM | 37203 | 1 | 1968-01-01 |  | LM AL 6,0 CO EU600/5 T60 TP | 6.00 | CONISCH | ALUMINIUM | NVT | NVT | NVT |  | 350400 |  | BGP501 1 xLED20-4S/740 DM10 | 1209214 | 1 | 2021-10-10 | [11 empty] | 175200 |  |  |  | BGP501 1 xLED20-4S/740 DM10 | 1209215 | 1 | 2021-10-10 |  |  |  |  | 20.00 |  | LED |  | LED DRIVER | 44123 | 1 | 2021-10-10 |  | LEDDRIVER |  |  | 1.00 | 175200 | [6 empty] | Mastdeur | 90316 | 1 | 1968-01-01 |  | Mastdeur | Mastdeur | NVT
2 | 334468 | https://lms.nederlandslicht.nl/qr/report/334468 | 52.7695 | 6.7998 | 250328.6226 | 532286.4089 | Havixhorst |  | 7841AK | Sleen | Sleen | 1967-01-01 | Gemeente Coevorden | Signify | 5 | BGP501 1 xLED20-4S/740 DM10 | Gemeente Coevorden | In bedrijf | Enexis |  | AAN 100%, 23:00 050%, 06:00 100%, UIT |  |  | Nacht | Onbemeterd | [6 empty] | 2021-10-10 | 2021-10-10 |  | 157287 | [29 empty] | LM AL 6,0 CO EU600/05 CM | 37203 | 1 | 1967-01-01 |  | LM AL 6,0 CO EU600/5 T60 TP | 6.00 | CONISCH | ALUMINIUM | NVT | NVT | NVT |  | 350400 |  | BGP501 1 xLED20-4S/740 DM10 | 1209214 | 1 | 2021-10-10 | [11 empty] | 175200 |  |  |  | BGP501 1 xLED20-4S/740 DM10 | 1209215 | 1 | 2021-10-10 |  |  |  |  | 20.00 |  | LED |  | LED DRIVER | 44123 | 1 | 2021-10-10 |  | LEDDRIVER |  |  | 1.00 | 175200 | [6 empty] | Mastdeur | 90316 | 1 | 1967-01-01 |  | Mastdeur | Mastdeur | NVT
3 | 334469 | https://lms.nederlandslicht.nl/qr/report/334469 | 52.769 | 6.7999 | 250339.0777 | 532235.1715 | Havixhorst |  | 7841AK | Sleen | Sleen | 1973-01-01 | Gemeente Coevorden | Signify | 5 | BGP501 1 xLED20-4S/740 DM10 | Gemeente Coevorden | In bedrijf | Enexis |  | AAN 100%, 23:00 050%, 06:00 100%, UIT |  |  | Nacht | Onbemeterd | [6 empty] | 2021-10-10 | 2021-10-10 |  | 157288 | [29 empty] | LM AL 6,0 CO EU600/05 CM | 37203 | 1 | 1973-01-01 |  | LM AL 6,0 CO EU600/5 T60 TP | 6.00 | CONISCH | ALUMINIUM | NVT | NVT | NVT |  | 350400 |  | BGP501 1 xLED20-4S/740 DM10 | 1209214 | 1 | 2021-10-10 | [11 empty] | 175200 |  |  |  | BGP501 1 xLED20-4S/740 DM10 | 1209215 | 1 | 2021-10-10 |  |  |  |  | 20.00 |  | LED |  | LED DRIVER | 44123 | 1 | 2021-10-10 |  | LEDDRIVER |  |  | 1.00 | 175200 | [6 empty] | Mastdeur | 90316 | 1 | 1973-01-01 |  | Mastdeur | Mastdeur | NVT
4 | 334470 | https://lms.nederlandslicht.nl/qr/report/334470 | 52.769 | 6.8007 | 250394.9898 | 532236.5603 | Havixhorst |  | 7841AK | Sleen | Sleen | 1973-01-01 | Gemeente Coevorden | Signify | 5 | BGP501 1 xLED20-4S/740 DM10 | Gemeente Coevorden | In bedrijf | Enexis |  | AAN 100%, 23:00 050%, 06:00 100%, UIT |  |  | Nacht | Onbemeterd | [6 empty] | 2021-10-10 | 2021-10-10 |  | 157289 | [29 empty] | LM AL 6,0 CO EU600/05 CM | 37203 | 1 | 1973-01-01 |  | LM AL 6,0 CO EU600/5 T60 TP | 6.00 | CONISCH | ALUMINIUM | NVT | NVT | NVT |  | 350400 |  | BGP501 1 xLED20-4S/740 DM10 | 1209214 | 1 | 2021-10-10 | [11 empty] | 175200 |  |  |  | BGP501 1 xLED20-4S/740 DM10 | 1209215 | 1 | 2021-10-10 |  |  |  |  | 20.00 |  | LED |  | LED DRIVER | 44123 | 1 | 2021-10-10 |  | LEDDRIVER |  |  | 1.00 | 175200 | [6 empty] | Mastdeur | 90316 | 1 | 1973-01-01 |  | Mastdeur | Mastdeur | NVT
1 | 334471 | https://lms.nederlandslicht.nl/qr/report/334471 | 52.7709 | 6.803 | 250544.5921 | 532446.8755 | Heirweg |  | 7841AN | Sleen | Sleen | 2016-12-20 | Gemeente Coevorden | Philips | 5 |  | Gemeente Coevorden | In bedrijf | Enexis |  | AAN 100%, 23:00 050%, 06:00 100%, UIT |  |  | Nacht | Onbemeterd | [9 empty] | 157290 | [29 empty] | PM ST 4,0 CO+GP T60 ET Z V | 37819 | 1 | 2016-12-20 |  | PM ST 4,0 CO T60 ET V | 4.00 | CONISCH | THERMISCH VERZINKT | NVT | NVT | NVT |  | 350400 |  | BDP103 4X 14W NW 2000L 9006 WRN DVB | 311139 | 1 | 2016-12-20 |  | BDP103 DM PCC GRN20/840 | Philips |  |  |  |  | 7035 LICHTGRIJS |  |  | 2000.00 | 175200 |  |  |  | LAMP LED 14W NW 2000L 9006 WRN DVB | 311140 | 1 | 2016-12-20 | [6 empty] | LED |  | LED DRIVER | 44123 | 1 | 2016-12-20 |  | LEDDRIVER |  |  | 1.00 | 175200 | [6 empty] | Mastdeur | 90316 | 1 | 2016-12-20 |  | Mastdeur | Mastdeur | NVT
2 | 334472 | https://lms.nederlandslicht.nl/qr/report/334472 | 52.7711 | 6.8028 | 250530.7741 | 532467.1244 | Heirweg |  | 7841AN | Sleen | Sleen | 2016-12-20 | Gemeente Coevorden | Philips | 5 |  | Gemeente Coevorden | In bedrijf | Enexis |  | AAN 100%, 23:00 050%, 06:00 100%, UIT |  |  | Nacht | Onbemeterd | [9 empty] | 157291 | [29 empty] | PM ST 4,0 CO+GP T60 ET Z V | 37819 | 1 | 2016-12-20 |  | PM ST 4,0 CO T60 ET V | 4.00 | CONISCH | THERMISCH VERZINKT | NVT | NVT | NVT |  | 350400 |  | BDP103 4X 14W NW 2000L 9006 WRN DVB | 311139 | 1 | 2016-12-20 |  | BDP103 DM PCC GRN20/840 | Philips |  |  |  |  | 7035 LICHTGRIJS |  |  | 2000.00 | 175200 |  |  |  | LAMP LED 14W NW 2000L 9006 WRN DVB | 311140 | 1 | 2016-12-20 | [6 empty] | LED |  | LED DRIVER | 44123 | 1 | 2016-12-20 |  | LEDDRIVER |  |  | 1.00 | 175200 | [6 empty] | Mastdeur | 90316 | 1 | 2016-12-20 |  | Mastdeur | Mastdeur | NVT
3 | 334473 | https://lms.nederlandslicht.nl/qr/report/334473 | 52.7713 | 6.8028 | 250527.5631 | 532493.595 | Heirweg |  | 7841AN | Sleen | Sleen | 2016-12-20 | Gemeente Coevorden | Philips | 5 |  | Gemeente Coevorden | In bedrijf | Enexis |  | AAN 100%, 23:00 050%, 06:00 100%, UIT |  |  | Nacht | Onbemeterd | [9 empty] | 157292 | [29 empty] | PM ST 4,0 CO+GP T60 ET Z V | 37819 | 1 | 2016-12-20 |  | PM ST 4,0 CO T60 ET V | 4.00 | CONISCH | THERMISCH VERZINKT | NVT | NVT | NVT |  | 350400 |  | BDP103 4X 14W NW 2000L 9006 WRN DVB | 311139 | 1 | 2016-12-20 |  | BDP103 DM PCC GRN20/840 | Philips |  |  |  |  | 7035 LICHTGRIJS |  |  | 2000.00 | 175200 |  |  |  | LAMP LED 14W NW 2000L 9006 WRN DVB | 311140 | 1 | 2016-12-20 | [6 empty] | LED |  | LED DRIVER | 44123 | 1 | 2016-12-20 |  | LEDDRIVER |  |  | 1.00 | 175200 | [6 empty] | Mastdeur | 90316 | 1 | 2016-12-20 |  | Mastdeur | Mastdeur | NVT
4 | 334474 | https://lms.nederlandslicht.nl/qr/report/334474 | 52.7715 | 6.8026 | 250513.0352 | 532515.9281 | Heirweg |  | 7841AN | Sleen | Sleen | 2016-12-20 | Gemeente Coevorden | Philips | 5 |  | Gemeente Coevorden | In bedrijf | Enexis |  | AAN 100%, 23:00 050%, 06:00 100%, UIT |  |  | Nacht | Onbemeterd | [9 empty] | 157293 | [29 empty] | PM ST 4,0 CO+GP T60 ET Z V | 37819 | 1 | 2016-12-20 |  | PM ST 4,0 CO T60 ET V | 4.00 | CONISCH | THERMISCH VERZINKT | NVT | NVT | NVT |  | 350400 |  | BDP103 4X 14W NW 2000L 9006 WRN DVB | 311139 | 1 | 2016-12-20 |  | BDP103 DM PCC GRN20/840 | Philips |  |  |  |  | 7035 LICHTGRIJS |  |  | 2000.00 | 175200 |  |  |  | LAMP LED 14W NW 2000L 9006 WRN DVB | 311140 | 1 | 2016-12-20 | [6 empty] | LED |  | LED DRIVER | 44123 | 1 | 2016-12-20 |  | LEDDRIVER |  |  | 1.00 | 175200 | [6 empty] | Mastdeur | 90316 | 1 | 2016-12-20 |  | Mastdeur | Mastdeur | NVT
5 | 334475 | https://lms.nederlandslicht.nl/qr/report/334475 | 52.7718 | 6.8025 | 250510.4892 | 532540.8847 | Heirweg |  | 7841AN | Sleen | Sleen | 2016-12-20 | Gemeente Coevorden | Philips | 5 |  | Gemeente Coevorden | In bedrijf | Enexis |  | AAN 100%, 23:00 050%, 06:00 100%, UIT |  |  | Nacht | Onbemeterd | [9 empty] | 157294 | [29 empty] | PM ST 4,0 CO+GP T60 ET Z V | 37819 | 1 | 2016-12-20 |  | PM ST 4,0 CO T60 ET V | 4.00 | CONISCH | THERMISCH VERZINKT | NVT | NVT | NVT |  | 350400 |  | BDP103 4X 14W NW 2000L 9006 WRN DVB | 311139 | 1 | 2016-12-20 |  | BDP103 DM PCC GRN20/840 | Philips |  |  |  |  | 7035 LICHTGRIJS |  |  | 2000.00 | 175200 |  |  |  | LAMP LED 14W NW 2000L 9006 WRN DVB | 311140 | 1 | 2016-12-20 | [6 empty] | LED |  | LED DRIVER | 44123 | 1 | 2016-12-20 |  | LEDDRIVER |  |  | 1.00 | 175200 | [6 empty] | Mastdeur | 90316 | 1 | 2016-12-20 |  | Mastdeur | Mastdeur | NVT
6 | 334476 | https://lms.nederlandslicht.nl/qr/report/334476 | 52.772 | 6.8023 | 250495.3862 | 532570.5114 | Heirweg |  | 7841AN | Sleen | Sleen | 2016-12-20 | Gemeente Coevorden | Philips | 5 |  | Gemeente Coevorden | In bedrijf | Enexis |  | AAN 100%, 23:00 050%, 06:00 100%, UIT |  |  | Nacht | Onbemeterd | [9 empty] | 157295 | [29 empty] | PM ST 4,0 CO+GP T60 ET Z V | 37819 | 1 | 2016-12-20 |  | PM ST 4,0 CO T60 ET V | 4.00 | CONISCH | THERMISCH VERZINKT | NVT | NVT | NVT |  | 350400 |  | BDP103 4X 14W NW 2000L 9006 WRN DVB | 311139 | 1 | 2016-12-20 |  | BDP103 DM PCC GRN20/840 | Philips |  |  |  |  | 7035 LICHTGRIJS |  |  | 2000.00 | 175200 |  |  |  | LAMP LED 14W NW 2000L 9006 WRN DVB | 311140 | 1 | 2016-12-20 | [6 empty] | LED |  | LED DRIVER | 44123 | 1 | 2016-12-20 |  | LEDDRIVER |  |  | 1.00 | 175200 | [6 empty] | Mastdeur | 90316 | 1 | 2016-12-20 |  | Mastdeur | Mastdeur | NVT
7 | 334477 | https://lms.nederlandslicht.nl/qr/report/334477 | 52.7722 | 6.8023 | 250495.4321 | 532593.6844 | Heirweg |  | 7841AN | Sleen | Sleen | 2016-12-20 | Gemeente Coevorden | Philips | 5 |  | Gemeente Coevorden | In bedrijf | Enexis |  | AAN 100%, 23:00 050%, 06:00 100%, UIT |  |  | Nacht | Onbemeterd | [9 empty] | 157296 | [29 empty] | PM ST 4,0 CO+GP T60 ET Z V | 37819 | 1 | 2016-12-20 |  | PM ST 4,0 CO T60 ET V | 4.00 | CONISCH | THERMISCH VERZINKT | NVT | NVT | NVT |  | 350400 |  | BDP103 4X 14W NW 2000L 9006 WRN DVB | 311139 | 1 | 2016-12-20 |  | BDP103 DM PCC GRN20/840 | Philips |  |  |  |  | 7035 LICHTGRIJS |  |  | 2000.00 | 175200 |  |  |  | LAMP LED 14W NW 2000L 9006 WRN DVB | 311140 | 1 | 2016-12-20 | [6 empty] | LED |  | LED DRIVER | 44123 | 1 | 2016-12-20 |  | LEDDRIVER |  |  | 1.00 | 175200 | [6 empty] | Mastdeur | 90316 | 1 | 2016-12-20 |  | Mastdeur | Mastdeur | NVT
8 | 334478 | https://lms.nederlandslicht.nl/qr/report/334478 | 52.77 | 6.8035 | 250577.5316 | 532346.3971 | Heirweg |  | 7841AN | Sleen | Sleen | 2017-12-18 | Gemeente Coevorden | Signify | 5 | BGP501 1 xLED20-4S/740 DM10 | Gemeente Coevorden | In bedrijf | Enexis |  | AAN 100%, 23:00 050%, 06:00 100%, UIT |  |  | Nacht | Onbemeterd | [6 empty] | 2021-10-10 | 2021-10-10 |  | 157297 | [29 empty] | LM AL 6,0 CO EU600/05 CM | 37203 | 1 | 2017-12-18 |  | LM AL 6,0 CO EU600/5 T60 TP | 6.00 | CONISCH | ALUMINIUM | NVT | NVT | NVT |  | 350400 |  | BGP501 1 xLED20-4S/740 DM10 | 1209214 | 1 | 2021-10-10 | [11 empty] | 175200 |  |  |  | BGP501 1 xLED20-4S/740 DM10 | 1209215 | 1 | 2021-10-10 |  |  |  |  | 20.00 |  | LED |  | LED DRIVER | 44123 | 1 | 2021-10-10 |  | LEDDRIVER |  |  | 1.00 | 175200 | [6 empty] | Mastdeur | 90316 | 1 | 2017-12-18 |  | Mastdeur | Mastdeur | NVT
9 | 334479 | https://lms.nederlandslicht.nl/qr/report/334479 | 52.7697 | 6.8037 | 250591.2257 | 532318.3079 | Heirweg |  | 7841AN | Sleen | Sleen | 1980-01-01 | Gemeente Coevorden | Signify | 5 | BGP501 1 xLED20-4S/740 DM10 | Gemeente Coevorden | In bedrijf | Enexis |  | AAN 100%, 23:00 050%, 06:00 100%, UIT |  |  | Nacht | Onbemeterd | [6 empty] | 2021-10-10 |  |  | 157298 | [29 empty] | CON AL 6 M | 57026 | 1 | 1980-01-01 |  | LM AL 6,0 CO EU600/5 T60 TP | 6.00 | CONISCH | ALUMINIUM | NVT | NVT | NVT |  | 350400 |  | BGP501 1 xLED20-4S/740 DM10 | 1209214 | 1 | 2021-10-10 | [11 empty] | 175200 |  |  |  | BGP501 1 xLED20-4S/740 DM10 | 1209215 | 1 | 2021-10-10 |  |  |  |  | 20.00 |  | LED |  | LED DRIVER | 44123 | 1 | 2021-10-10 |  | LEDDRIVER |  |  | 1.00 | 175200 | [6 empty] | Mastdeur | 90316 | 1 | 1980-01-01 |  | Mastdeur | Mastdeur | NVT
10 | 334480 | https://lms.nederlandslicht.nl/qr/report/334480 | 52.7694 | 6.8039 | 250606.742 | 532285.3761 | Heirweg |  | 7841AN | Sleen | Sleen | 1980-01-01 | Gemeente Coevorden | Signify | 5 | BGP501 1 xLED20-4S/740 DM10 | Gemeente Coevorden | In bedrijf | Enexis |  | AAN 100%, 23:00 050%, 06:00 100%, UIT |  |  | Nacht | Onbemeterd | [6 empty] | 2021-10-10 |  |  | 157299 | [29 empty] | CON AL 6 M | 57026 | 1 | 1980-01-01 |  | LM AL 6,0 CO EU600/5 T60 TP | 6.00 | CONISCH | ALUMINIUM | NVT | NVT | NVT |  | 350400 |  | BGP501 1 xLED20-4S/740 DM10 | 1209214 | 1 | 2021-10-10 | [11 empty] | 175200 |  |  |  | BGP501 1 xLED20-4S/740 DM10 | 1209215 | 1 | 2021-10-10 |  |  |  |  | 20.00 |  | LED |  | LED DRIVER | 44123 | 1 | 2021-10-10 |  | LEDDRIVER |  |  | 1.00 | 175200 | [6 empty] | Mastdeur | 90316 | 1 | 1980-01-01 |  | Mastdeur | Mastdeur | NVT
11 | 334481 | https://lms.nederlandslicht.nl/qr/report/334481 | 52.7692 | 6.8041 | 250620.9997 | 532254.4197 | Heirweg |  | 7841AN | Sleen | Sleen | 2007-03-27 | Gemeente Coevorden | Signify | 5 | BGP501 1 xLED20-4S/740 DM10 | Gemeente Coevorden | In bedrijf | Enexis |  | AAN 100%, 23:00 050%, 06:00 100%, UIT |  |  | Nacht | Onbemeterd | [6 empty] | 2021-10-10 |  |  | 157300 | [29 empty] | CVL ST 6 M (EU 1200-60) | 54752 | 1 | 2007-03-27 |  | LM ST 6,0 CV EU1250/20/5 T60 ET V | 6.00 | CILINDRISCH | THERMISCH VERZINKT | NVT | NVT | NVT |  | 350400 |  | BGP501 1 xLED20-4S/740 DM10 | 1209214 | 1 | 2021-10-10 | [11 empty] | 175200 |  |  |  | BGP501 1 xLED20-4S/740 DM10 | 1209215 | 1 | 2021-10-10 |  |  |  |  | 20.00 |  | LED |  | LED DRIVER | 44123 | 1 | 2021-10-10 |  | LEDDRIVER |  |  | 1.00 | 175200 | [6 empty] | Mastdeur | 90316 | 1 | 2007-03-27 |  | Mastdeur | Mastdeur | NVT
12 | 334482 | https://lms.nederlandslicht.nl/qr/report/334482 | 52.7688 | 6.8043 | 250638.6011 | 532215.9003 | Heirweg |  | 7841AN | Sleen | Sleen | 1980-01-01 | Gemeente Coevorden | Signify | 5 | BGP501 1 xLED20-4S/740 DM10 | Gemeente Coevorden | In bedrijf | Enexis |  | AAN 100%, 23:00 050%, 06:00 100%, UIT |  |  | Nacht | Onbemeterd | [6 empty] | 2021-10-10 |  |  | 157301 | [29 empty] | CON AL 6 M | 57026 | 1 | 1980-01-01 |  | LM AL 6,0 CO EU600/5 T60 TP | 6.00 | CONISCH | ALUMINIUM | NVT | NVT | NVT |  | 350400 |  | BGP501 1 xLED20-4S/740 DM10 | 1209214 | 1 | 2021-10-10 | [11 empty] | 175200 |  |  |  | BGP501 1 xLED20-4S/740 DM10 | 1209215 | 1 | 2021-10-10 |  |  |  |  | 20.00 |  | LED |  | LED DRIVER | 44123 | 1 | 2021-10-10 |  | LEDDRIVER |  |  | 1.00 | 175200 | [6 empty] | Mastdeur | 90316 | 1 | 1980-01-01 |  | Mastdeur | Mastdeur | NVT
13 | 334483 | https://lms.nederlandslicht.nl/qr/report/334483 | 52.7685 | 6.8045 | 250653.691 | 532183.0827 | Heirweg |  | 7841AN | Sleen | Sleen | 1968-01-01 | Gemeente Coevorden | Signify | 5 | BGP501 1 xLED20-4S/740 DM10 | Gemeente Coevorden | In bedrijf | Enexis |  | AAN 100%, 23:00 050%, 06:00 100%, UIT |  |  | Nacht | Onbemeterd | [6 empty] | 2021-10-10 | 2021-10-10 |  | 157302 | [29 empty] | LM AL 6,0 CO EU600/05 CM | 37203 | 1 | 1968-01-01 |  | LM AL 6,0 CO EU600/5 T60 TP | 6.00 | CONISCH | ALUMINIUM | NVT | NVT | NVT |  | 350400 |  | BGP501 1 xLED20-4S/740 DM10 | 1209214 | 1 | 2021-10-10 | [11 empty] | 175200 |  |  |  | BGP501 1 xLED20-4S/740 DM10 | 1209215 | 1 | 2021-10-10 |  |  |  |  | 20.00 |  | LED |  | LED DRIVER | 44123 | 1 | 2021-10-10 |  | LEDDRIVER |  |  | 1.00 | 175200 | [6 empty] | Mastdeur | 90316 | 1 | 1968-01-01 |  | Mastdeur | Mastdeur | NVT
14 | 334484 | https://lms.nederlandslicht.nl/qr/report/334484 | 52.7682 | 6.8048 | 250670.1127 | 532147.512 | Heirweg |  | 7841AN | Sleen | Sleen | 1980-01-01 | Gemeente Coevorden | Signify | 5 | BGP501 1 xLED20-4S/740 DM10 | Gemeente Coevorden | In bedrijf | Enexis |  | AAN 100%, 23:00 050%, 06:00 100%, UIT |  |  | Nacht | Onbemeterd | [6 empty] | 2021-10-10 |  |  | 157303 | [29 empty] | CON AL 6 M | 57026 | 1 | 1980-01-01 |  | LM AL 6,0 CO EU600/5 T60 TP | 6.00 | CONISCH | ALUMINIUM | NVT | NVT | NVT |  | 350400 |  | BGP501 1 xLED20-4S/740 DM10 | 1209214 | 1 | 2021-10-10 | [11 empty] | 175200 |  |  |  | BGP501 1 xLED20-4S/740 DM10 | 1209215 | 1 | 2021-10-10 |  |  |  |  | 20.00 |  | LED |  | LED DRIVER | 44123 | 1 | 2021-10-10 |  | LEDDRIVER |  |  | 1.00 | 175200 | [6 empty] | Mastdeur | 90316 | 1 | 1980-01-01 |  | Mastdeur | Mastdeur | NVT
15 | 334485 | https://lms.nederlandslicht.nl/qr/report/334485 | 52.7679 | 6.805 | 250685.6872 | 532112.5013 | Heirweg |  | 7841AN | Sleen | Sleen | 2007-02-07 | Gemeente Coevorden | Signify | 5 | BGP501 1 xLED20-4S/740 DM10 | Gemeente Coevorden | In bedrijf | Enexis |  | AAN 100%, 23:00 050%, 06:00 100%, UIT |  |  | Nacht | Onbemeterd | [6 empty] | 2021-10-10 | 2021-10-10 |  | 157304 | [29 empty] | LM AL 6,0 CO EU600/05 CM | 37203 | 1 | 2007-02-07 |  | LM AL 6,0 CO EU600/5 T60 TP | 6.00 | CONISCH | ALUMINIUM | NVT | NVT | NVT |  | 350400 |  | BGP501 1 xLED20-4S/740 DM10 | 1209214 | 1 | 2021-10-10 | [11 empty] | 175200 |  |  |  | BGP501 1 xLED20-4S/740 DM10 | 1209215 | 1 | 2021-10-10 |  |  |  |  | 20.00 |  | LED |  | LED DRIVER | 44123 | 1 | 2021-10-10 |  | LEDDRIVER |  |  | 1.00 | 175200 | [6 empty] | Mastdeur | 90316 | 1 | 2007-02-07 |  | Mastdeur | Mastdeur | NVT
16 | 334486 | https://lms.nederlandslicht.nl/qr/report/334486 | 52.7675 | 6.8053 | 250706.6376 | 532066.8544 | Heirweg |  | 7841AN | Sleen | Sleen | 1968-01-01 | Gemeente Coevorden | Signify | 5 | BGP501 1 xLED20-4S/740 DM10 | Gemeente Coevorden | In bedrijf | Enexis |  | AAN 100%, 23:00 050%, 06:00 100%, UIT |  |  | Nacht | Onbemeterd | [6 empty] | 2021-10-10 | 2021-10-10 |  | 157307 | [29 empty] | LM AL 6,0 CO EU600/05 CM | 37203 | 1 | 1968-01-01 |  | LM AL 6,0 CO EU600/5 T60 TP | 6.00 | CONISCH | ALUMINIUM | NVT | NVT | NVT |  | 350400 |  | BGP501 1 xLED20-4S/740 DM10 | 1209214 | 1 | 2021-10-10 | [11 empty] | 175200 |  |  |  | BGP501 1 xLED20-4S/740 DM10 | 1209215 | 1 | 2021-10-10 |  |  |  |  | 20.00 |  | LED |  | LED DRIVER | 44123 | 1 | 2021-10-10 |  | LEDDRIVER |  |  | 1.00 | 175200 | [6 empty] | Mastdeur | 90316 | 1 | 1968-01-01 |  | Mastdeur | Mastdeur | NVT
17 | 334487 | https://lms.nederlandslicht.nl/qr/report/334487 | 52.7669 | 6.8057 | 250732.9898 | 532010.2713 | Heirweg |  | 7841AN | Sleen | Sleen | 1997-01-01 | Gemeente Coevorden | Signify | 5 | BDP103 PCC 1 xLED20/740 DM | Gemeente Coevorden | In bedrijf | Enexis |  | AAN 100%, 23:00 050%, 06:00 100%, UIT |  |  | Nacht | Onbemeterd | [6 empty] | 2021-10-10 |  |  | 157308 | [29 empty] | PM ST 4,0 CO T60 ET V | 153597 | 1 | 1997-01-01 |  | PM ST 4,0 CO T60 ET V | 4.00 | CONISCH | THERMISCH VERZINKT | NVT | NVT | NVT |  | 350400 |  | BDP103 PCC 1 xLED20/740 DM | 1209247 | 1 | 2021-10-10 | [11 empty] | 175200 |  |  |  | BDP103 PCC 1 xLED20/740 DM | 1209248 | 1 | 2021-10-10 | [6 empty] | LED |  | LED DRIVER | 44123 | 1 | 2021-10-10 |  | LEDDRIVER |  |  | 1.00 | 175200 | [6 empty] | Mastdeur | 90316 | 1 | 1997-01-01 |  | Mastdeur | Mastdeur | NVT
1 | 334488 | https://lms.nederlandslicht.nl/qr/report/334488 | 52.764 | 6.8077 | 250875.1909 | 531684.9718 | Hellingenweg |  | 7843RA | Sleen | Erm | 1992-01-01 | Gemeente Coevorden |  | 2 |  | Gemeente Coevorden | In bedrijf | Enexis |  | AAN 100%, 23:00 050%, 06:00 100%, UIT |  |  | Nacht | Onbemeterd | [6 empty] | 2023-05-21 |  |  | 157313 | [29 empty] | LM ST 6,0 CO EU V | 216512 | 1 | 1992-01-01 | [9 empty] | 350400 |  | Mini Nicole GO 16W | 1510596 | 1 | 2023-05-21 |  |  | Innolumis |  |  |  |  | RAL 7035 |  |  | 1284.00 | 100000 |  | 21.00 |  | LED | 66627 | 1 | 2023-05-21 |  | LED |  |  | 30.00 | 100000 | LED |  | LED DRIVER | 44123 | 1 | 2023-05-21 |  | LEDDRIVER |  |  | 1.00 | 175200 | [6 empty] | Mastdeur | 90316 | 1 | 1992-01-01 |  | Mastdeur | Mastdeur | NVT
2 | 334489 | https://lms.nederlandslicht.nl/qr/report/334489 | 52.7635 | 6.8081 | 250904.581 | 531627.1838 | Hellingenweg |  | 7843RA | Sleen | Erm | 1993-01-01 | Gemeente Coevorden |  |  |  | Gemeente Coevorden | In bedrijf | Enexis |  |  |  |  | Nacht | Onbemeterd | [9 empty] | 157314 | [29 empty] | LM ST 6,0 CO EU V | 216512 | 1 | 1993-01-01 | [9 empty] | 350400 |  | IND 2500 SNN TL-D 18 W | 311219 | 1 | 1993-01-01 | [11 empty] | 175200 |  |  |  | LAMP TLD 18W 830 G13 | 38441 | 1 | 2024-07-05 |  | 18W TLD |  |  | 18.00 | 8000 | TL |  | TL5 | 44127 | 1 | 1993-01-01 |  | TL5 |  |  | 6.00 | 175200 | [6 empty] | Mastdeur | 90316 | 1 | 1993-01-01 |  | Mastdeur | Mastdeur | NVT
3 | 334490 | https://lms.nederlandslicht.nl/qr/report/334490 | 52.763 | 6.8084 | 250929.4006 | 531571.7736 | Hellingenweg |  | 7843RA | Sleen | Erm | 1993-01-01 | Gemeente Coevorden |  |  |  | Gemeente Coevorden | In bedrijf | Enexis |  |  |  |  | Nacht | Onbemeterd | [9 empty] | 157315 | [29 empty] | LM ST 6,0 CO EU V | 216512 | 1 | 1993-01-01 | [9 empty] | 350400 |  | IND 2500 SNN TL-D 18 W | 311219 | 1 | 1993-01-01 | [11 empty] | 175200 |  |  |  | LAMP TLD 18W 830 G13 | 38441 | 1 | 2023-01-25 |  | 18W TLD |  |  | 18.00 | 8000 | TL |  | TL5 | 44127 | 1 | 1993-01-01 |  | TL5 |  |  | 6.00 | 175200 | [6 empty] | Mastdeur | 90316 | 1 | 1993-01-01 |  | Mastdeur | Mastdeur | NVT
4 | 334491 | https://lms.nederlandslicht.nl/qr/report/334491 | 52.7625 | 6.8089 | 250959.7312 | 531518.058 | Hellingenweg |  | 7843RA | Sleen | Erm | 1993-01-01 | Gemeente Coevorden |  |  |  | Gemeente Coevorden | In bedrijf | Enexis |  |  |  |  | Nacht | Onbemeterd | [9 empty] | 157316 | [29 empty] | LM ST 6,0 CO EU V | 216512 | 1 | 1993-01-01 | [9 empty] | 350400 |  | IND 2500 SNN TL-D 18 W | 311219 | 1 | 1993-01-01 | [11 empty] | 175200 |  |  |  | LAMP TLD 18W 830 G13 | 38441 | 1 | 2024-07-05 |  | 18W TLD |  |  | 18.00 | 8000 | TL |  | TL5 | 44127 | 1 | 1993-01-01 |  | TL5 |  |  | 6.00 | 175200 | [6 empty] | Mastdeur | 90316 | 1 | 1993-01-01 |  | Mastdeur | Mastdeur | NVT
5 | 334492 | https://lms.nederlandslicht.nl/qr/report/334492 | 52.762 | 6.8094 | 250993.1578 | 531464.9568 | Hellingenweg |  | 7843RA | Sleen | Erm | 1993-01-01 | Gemeente Coevorden |  |  |  | Gemeente Coevorden | In bedrijf | Enexis |  |  |  |  | Nacht | Onbemeterd | [9 empty] | 157317 | [29 empty] | LM ST 6,0 CO EU V | 216512 | 1 | 1993-01-01 | [9 empty] | 350400 |  | IND 2500 SNN TL-D 18 W | 311219 | 1 | 1993-01-01 | [11 empty] | 175200 |  |  |  | LAMP TLD 18W 830 G13 | 38441 | 1 | 2024-07-05 |  | 18W TLD |  |  | 18.00 | 8000 | TL |  | TL5 | 44127 | 1 | 1993-01-01 |  | TL5 |  |  | 6.00 | 175200 | [6 empty] | Mastdeur | 90316 | 1 | 1993-01-01 |  | Mastdeur | Mastdeur | NVT
6 | 334493 | https://lms.nederlandslicht.nl/qr/report/334493 | 52.7615 | 6.8098 | 251026.3275 | 531412.6443 | Hellingenweg |  | 7843RA | Sleen | Erm | 2002-06-01 | Gemeente Coevorden |  |  |  | Gemeente Coevorden | In bedrijf | Enexis |  |  |  |  | Nacht | Onbemeterd | [9 empty] | 157318 | [29 empty] | LM ST 6,0 CO EU V | 216512 | 1 | 2002-06-01 | [9 empty] | 350400 |  | IRIS 2551 1XPLL 36W R7035 EVSA | 38139 | 1 | 2002-06-01 |  | SGS151 7035 | INDAL |  |  |  |  | 7035 LICHTGRIJS |  |  |  | 175200 |  |  |  | LAMP PH PLL 36W 830 2G11 4P | 36574 | 1 | 2020-11-15 |  | 36W PLL |  | 3000K | 36.00 | 16000 | PLL |  | HFP 22-42 | 311064 | 1 | 2002-06-01 | [12 empty] | Mastdeur | 90316 | 1 | 2002-06-01 |  | Mastdeur | Mastdeur | NVT
7 | 334494 | https://lms.nederlandslicht.nl/qr/report/334494 | 52.761 | 6.8102 | 251054.9086 | 531360.1659 | Hellingenweg |  | 7843RA | Sleen | Erm | 1993-01-01 | Gemeente Coevorden |  | 2 |  | Gemeente Coevorden | In bedrijf | Enexis |  | AAN 100%, 23:00 050%, 06:00 100%, UIT |  |  | Nacht | Onbemeterd | [6 empty] | 2023-05-21 |  |  | 157319 | [29 empty] | LM ST 6,0 CO EU V | 216512 | 1 | 1993-01-01 | [9 empty] | 350400 |  | Mini Nicole GO 16W | 1510596 | 1 | 2023-05-21 |  |  | Innolumis |  |  |  |  | RAL 7035 |  |  | 1284.00 | 100000 |  | 21.00 |  | LED | 66627 | 1 | 2023-05-21 |  | LED |  |  | 30.00 | 100000 | LED |  | LED DRIVER | 44123 | 1 | 2023-05-21 |  | LEDDRIVER |  |  | 1.00 | 175200 | [6 empty] | Mastdeur | 90316 | 1 | 1993-01-01 |  | Mastdeur | Mastdeur | NVT
8 | 334495 | https://lms.nederlandslicht.nl/qr/report/334495 | 52.7605 | 6.8102 | 251055.3007 | 531300.5209 | Hellingenweg |  | 7843RA | Sleen | Erm | 1993-01-01 | Gemeente Coevorden |  | 2 |  | Gemeente Coevorden | In bedrijf | Enexis |  | AAN 100%, 23:00 050%, 06:00 100%, UIT |  |  | Nacht | Onbemeterd | [6 empty] | 2023-05-21 |  |  | 157320 | [29 empty] | LM ST 6,0 CO EU V | 216512 | 1 | 1993-01-01 | [9 empty] | 350400 |  | Mini Nicole GO 16W | 1510596 | 1 | 2023-05-21 |  |  | Innolumis |  |  |  |  | RAL 7035 |  |  | 1284.00 | 100000 |  | 21.00 |  | LED | 66627 | 1 | 2023-05-21 |  | LED |  |  | 30.00 | 100000 | LED |  | LED DRIVER | 44123 | 1 | 2023-05-21 |  | LEDDRIVER |  |  | 1.00 | 175200 | [6 empty] | Mastdeur | 90316 | 1 | 1993-01-01 |  | Mastdeur | Mastdeur | NVT
9 | 334496 | https://lms.nederlandslicht.nl/qr/report/334496 | 52.76 | 6.8102 | 251052.0407 | 531240.7037 | Hellingenweg |  | 7843RA | Sleen | Erm | 1993-01-01 | Gemeente Coevorden |  | 2 |  | Gemeente Coevorden | In bedrijf | Enexis |  | AAN 100%, 23:00 050%, 06:00 100%, UIT |  |  | Nacht | Onbemeterd | [6 empty] | 2023-05-21 |  |  | 157321 | [29 empty] | LM ST 6,0 CO EU V | 216512 | 1 | 1993-01-01 | [9 empty] | 350400 |  | Mini Nicole GO 16W | 1510596 | 1 | 2023-05-21 |  |  | Innolumis |  |  |  |  | RAL 7035 |  |  | 1284.00 | 100000 |  | 21.00 |  | LED | 66627 | 1 | 2023-05-21 |  | LED |  |  | 30.00 | 100000 | LED |  | LED DRIVER | 44123 | 1 | 2023-05-21 |  | LEDDRIVER |  |  | 1.00 | 175200 | [6 empty] | Mastdeur | 90316 | 1 | 1993-01-01 |  | Mastdeur | Mastdeur | NVT
10 | 334497 | https://lms.nederlandslicht.nl/qr/report/334497 | 52.7594 | 6.8101 | 251048.1231 | 531178.1946 | Hellingenweg |  | 7843RA | Sleen | Erm | 1993-01-01 | Gemeente Coevorden |  |  |  | Gemeente Coevorden | In bedrijf | Enexis |  |  |  |  | Nacht | Onbemeterd | [9 empty] | 157322 | [29 empty] | LM ST 6,0 CO EU V | 216512 | 1 | 1993-01-01 | [9 empty] | 350400 |  | IND 2500 SNN TL-D 18 W | 311219 | 1 | 1993-01-01 | [11 empty] | 175200 |  |  |  | LAMP TLD 18W 830 G13 | 38441 | 1 | 2024-07-05 |  | 18W TLD |  |  | 18.00 | 8000 | TL |  | TL5 | 44127 | 1 | 1993-01-01 |  | TL5 |  |  | 6.00 | 175200 | [6 empty] | Mastdeur | 90316 | 1 | 1993-01-01 |  | Mastdeur | Mastdeur | NVT
11 | 334498 | https://lms.nederlandslicht.nl/qr/report/334498 | 52.7588 | 6.81 | 251041.4374 | 531114.8885 | Hellingenweg |  | 7843RA | Sleen | Erm | 1993-01-01 | Gemeente Coevorden |  |  |  | Gemeente Coevorden | In bedrijf | Enexis |  |  |  |  | Nacht | Onbemeterd | [9 empty] | 157323 | [29 empty] | LM ST 6,0 CO EU V | 216512 | 1 | 1993-01-01 | [9 empty] | 350400 |  | IND 2500 SNN TL-D 18 W | 311219 | 1 | 1993-01-01 | [11 empty] | 175200 |  |  |  | LAMP TLD 18W 830 G13 | 38441 | 1 | 2024-07-05 |  | 18W TLD |  |  | 18.00 | 8000 | TL |  | TL5 | 44127 | 1 | 1993-01-01 |  | TL5 |  |  | 6.00 | 175200 | [6 empty] | Mastdeur | 90316 | 1 | 1993-01-01 |  | Mastdeur | Mastdeur | NVT
12 | 334499 | https://lms.nederlandslicht.nl/qr/report/334499 | 52.7583 | 6.8099 | 251034.689 | 531052.6019 | Hellingenweg |  | 7843RA | Sleen | Erm | 1993-01-01 | Gemeente Coevorden |  |  |  | Gemeente Coevorden | In bedrijf | Enexis |  |  |  |  | Nacht | Onbemeterd | [9 empty] | 157324 | [29 empty] | LM ST 6,0 CO EU V | 216512 | 1 | 1993-01-01 | [9 empty] | 350400 |  | IND 2500 SNN TL-D 18 W | 311219 | 1 | 1993-01-01 | [11 empty] | 175200 |  |  |  | LAMP TLD 18W 830 G13 | 38441 | 1 | 2024-07-05 |  | 18W TLD |  |  | 18.00 | 8000 | TL |  | TL5 | 44127 | 1 | 1993-01-01 |  | TL5 |  |  | 6.00 | 175200 | [6 empty] | Mastdeur | 90316 | 1 | 1993-01-01 |  | Mastdeur | Mastdeur | NVT
13 | 334500 | https://lms.nederlandslicht.nl/qr/report/334500 | 52.7577 | 6.8097 | 251027.6774 | 530989.5944 | Hellingenweg |  | 7843RA | Sleen | Erm | 1993-01-01 | Gemeente Coevorden |  |  |  | Gemeente Coevorden | In bedrijf | Enexis |  |  |  |  | Nacht | Onbemeterd | [9 empty] | 157325 | [29 empty] | LM ST 6,0 CO EU V | 216512 | 1 | 1993-01-01 | [9 empty] | 350400 |  | IND 2500 SNN TL-D 18 W | 311219 | 1 | 1993-01-01 | [11 empty] | 175200 |  |  |  | LAMP TLD 18W 830 G13 | 38441 | 1 | 2024-07-05 |  | 18W TLD |  |  | 18.00 | 8000 | TL |  | TL5 | 44127 | 1 | 1993-01-01 |  | TL5 |  |  | 6.00 | 175200 | [6 empty] | Mastdeur | 90316 | 1 | 1993-01-01 |  | Mastdeur | Mastdeur | NVT
14 | 334501 | https://lms.nederlandslicht.nl/qr/report/334501 | 52.7572 | 6.8096 | 251020.8731 | 530927.437 | Hellingenweg |  | 7843RA | Sleen | Erm | 1993-01-01 | Gemeente Coevorden |  |  |  | Gemeente Coevorden | In bedrijf | Enexis |  |  |  |  | Nacht | Onbemeterd | [9 empty] | 157326 | [29 empty] | LM ST 6,0 CO EU V | 216512 | 1 | 1993-01-01 | [9 empty] | 350400 |  | IND 2500 SNN TL-D 18 W | 311219 | 1 | 1993-01-01 | [11 empty] | 175200 |  |  |  | LAMP TLD 18W 830 G13 | 38441 | 1 | 2024-07-05 |  | 18W TLD |  |  | 18.00 | 8000 | TL |  | TL5 | 44127 | 1 | 1993-01-01 |  | TL5 |  |  | 6.00 | 175200 | [6 empty] | Mastdeur | 90316 | 1 | 1993-01-01 |  | Mastdeur | Mastdeur | NVT
15 | 334502 | https://lms.nederlandslicht.nl/qr/report/334502 | 52.7566 | 6.8095 | 251014.2485 | 530864.258 | Hellingenweg |  | 7843RA | Sleen | Erm | 1993-01-01 | Gemeente Coevorden |  |  |  | Gemeente Coevorden | In bedrijf | Enexis |  |  |  |  | Nacht | Onbemeterd | [9 empty] | 157327 | [29 empty] | LM ST 6,0 CO EU V | 216512 | 1 | 1993-01-01 | [9 empty] | 350400 |  | IRIS2550 1XPLL 24W R7035 EVSA | 91690 | 1 | 1994-01-01 |  | SGS150 7035 | INDAL |  |  |  |  | 7035 LICHTGRIJS |  |  |  | 175200 |  |  |  | LAMP PH PLL 24W 830 2G11 4P | 36090 | 1 | 2024-07-03 |  | 24W PLL |  |  | 24.00 | 16000 | PLL |  | HFP 22-42 | 311064 | 1 | 1994-01-01 | [12 empty] | Mastdeur | 90316 | 1 | 1993-01-01 |  | Mastdeur | Mastdeur | NVT
16 | 334503 | https://lms.nederlandslicht.nl/qr/report/334503 | 52.756 | 6.8094 | 251009.9489 | 530801.3775 | Hellingenweg |  | 7843RA | Sleen | Erm | 1993-01-01 | Gemeente Coevorden |  |  |  | Gemeente Coevorden | In bedrijf | Enexis |  |  |  |  | Nacht | Onbemeterd | [9 empty] | 157328 | [29 empty] | LM ST 6,0 CO EU V | 216512 | 1 | 1993-01-01 | [9 empty] | 350400 |  | IND 2500 SNN TL-D 18 W | 311219 | 1 | 1993-01-01 | [11 empty] | 175200 |  |  |  | LAMP TLD 18W 830 G13 | 38441 | 1 | 2024-07-05 |  | 18W TLD |  |  | 18.00 | 8000 | TL |  | TL5 | 44127 | 1 | 1993-01-01 |  | TL5 |  |  | 6.00 | 175200 | [6 empty] | Mastdeur | 90316 | 1 | 1993-01-01 |  | Mastdeur | Mastdeur | NVT
1 | 334504 | https://lms.nederlandslicht.nl/qr/report/334504 | 52.7775 | 6.799 | 250260.0911 | 533171.0381 | De Koepen |  | 7841BT | Sleen | Sleen | 1968-01-01 | Gemeente Coevorden | Signify | 5 | BGP501 1 xLED20-4S/740 DM10 | Gemeente Coevorden | In bedrijf | Enexis |  | AAN 100%, 23:00 050%, 06:00 100%, UIT |  |  | Nacht | Onbemeterd | [6 empty] | 2021-10-10 | 2021-10-10 |  | 157329 | [29 empty] | LM AL 6,0 CO EU600/05 CM | 37203 | 1 | 1968-01-01 |  | LM AL 6,0 CO EU600/5 T60 TP | 6.00 | CONISCH | ALUMINIUM | NVT | NVT | NVT |  | 350400 |  | BGP501 1 xLED20-4S/740 DM10 | 1209214 | 1 | 2021-10-10 | [11 empty] | 175200 |  |  |  | BGP501 1 xLED20-4S/740 DM10 | 1209215 | 1 | 2021-10-10 |  |  |  |  | 20.00 |  | LED |  | LED DRIVER | 44123 | 1 | 2021-10-10 |  | LEDDRIVER |  |  | 1.00 | 175200 | [6 empty] | Mastdeur | 90316 | 1 | 1968-01-01 |  | Mastdeur | Mastdeur | NVT
2 | 334505 | https://lms.nederlandslicht.nl/qr/report/334505 | 52.7769 | 6.7994 | 250286.4403 | 533108.9131 | De Koepen |  | 7841BT | Sleen | Sleen | 1968-01-01 | Gemeente Coevorden | Signify | 5 | BGP501 1 xLED20-4S/740 DM10 | Gemeente Coevorden | In bedrijf | Enexis |  | AAN 100%, 23:00 050%, 06:00 100%, UIT |  |  | Nacht | Onbemeterd | [6 empty] | 2021-10-10 | 2021-10-10 |  | 157330 | [29 empty] | LM AL 6,0 CO EU600/05 CM | 37203 | 1 | 1968-01-01 |  | LM AL 6,0 CO EU600/5 T60 TP | 6.00 | CONISCH | ALUMINIUM | NVT | NVT | NVT |  | 350400 |  | BGP501 1 xLED20-4S/740 DM10 | 1209214 | 1 | 2021-10-10 | [11 empty] | 175200 |  |  |  | BGP501 1 xLED20-4S/740 DM10 | 1209215 | 1 | 2021-10-10 |  |  |  |  | 20.00 |  | LED |  | LED DRIVER | 44123 | 1 | 2021-10-10 |  | LEDDRIVER |  |  | 1.00 | 175200 | [6 empty] | Mastdeur | 90316 | 1 | 1968-01-01 |  | Mastdeur | Mastdeur | NVT
3 | 334506 | https://lms.nederlandslicht.nl/qr/report/334506 | 52.7764 | 6.7999 | 250323.9204 | 533051.5081 | De Koepen |  | 7841BT | Sleen | Sleen | 1968-01-01 | Gemeente Coevorden | Signify | 5 | BGP501 1 xLED20-4S/740 DM10 | Gemeente Coevorden | In bedrijf | Enexis |  | AAN 100%, 23:00 050%, 06:00 100%, UIT |  |  | Nacht | Onbemeterd | [6 empty] | 2021-10-10 | 2021-10-10 |  | 157331 | [29 empty] | LM AL 6,0 CO EU600/05 CM | 37203 | 1 | 1968-01-01 |  | LM AL 6,0 CO EU600/5 T60 TP | 6.00 | CONISCH | ALUMINIUM | NVT | NVT | NVT |  | 350400 |  | BGP501 1 xLED20-4S/740 DM10 | 1209214 | 1 | 2021-10-10 | [11 empty] | 175200 |  |  |  | BGP501 1 xLED20-4S/740 DM10 | 1209215 | 1 | 2021-10-10 |  |  |  |  | 20.00 |  | LED |  | LED DRIVER | 44123 | 1 | 2021-10-10 |  | LEDDRIVER |  |  | 1.00 | 175200 | [6 empty] | Mastdeur | 90316 | 1 | 1968-01-01 |  | Mastdeur | Mastdeur | NVT
4 | 334507 | https://lms.nederlandslicht.nl/qr/report/334507 | 52.7761 | 6.8009 | 250393.6506 | 533020.273 | De Koepen |  | 7841BT | Sleen | Sleen | 1968-01-01 | Gemeente Coevorden | Signify | 5 | BGP501 1 xLED20-4S/740 DM10 | Gemeente Coevorden | In bedrijf | Enexis |  | AAN 100%, 23:00 050%, 06:00 100%, UIT |  |  | Nacht | Onbemeterd | [6 empty] | 2021-10-10 | 2021-10-10 |  | 157332 | [29 empty] | LM AL 6,0 CO EU600/05 CM | 37203 | 1 | 1968-01-01 |  | LM AL 6,0 CO EU600/5 T60 TP | 6.00 | CONISCH | ALUMINIUM | NVT | NVT | NVT |  | 350400 |  | BGP501 1 xLED20-4S/740 DM10 | 1209214 | 1 | 2021-10-10 | [11 empty] | 175200 |  |  |  | BGP501 1 xLED20-4S/740 DM10 | 1209215 | 1 | 2021-10-10 |  |  |  |  | 20.00 |  | LED |  | LED DRIVER | 44123 | 1 | 2021-10-10 |  | LEDDRIVER |  |  | 1.00 | 175200 | [6 empty] | Mastdeur | 90316 | 1 | 1968-01-01 |  | Mastdeur | Mastdeur | NVT
1 | 334508 | https://lms.nederlandslicht.nl/qr/report/334508 | 52.7713 | 6.7979 | 250199.1822 | 532482.8058 | Lottingestraat |  | 7841BD | Sleen | Sleen | 2016-12-20 | Gemeente Coevorden | Philips | 5 |  | Gemeente Coevorden | In bedrijf | Enexis |  | AAN 100%, 23:00 050%, 06:00 100%, UIT |  |  | Nacht | Onbemeterd | [9 empty] | 157333 | [29 empty] | PM ST 4,0 CO+GP T60 ET Z V | 37819 | 1 | 2016-12-20 |  | PM ST 4,0 CO T60 ET V | 4.00 | CONISCH | THERMISCH VERZINKT | NVT | NVT | NVT |  | 350400 |  | BDP103 4X 14W NW 2000L 9006 WRN DVB | 311139 | 1 | 2016-12-20 |  | BDP103 DM PCC GRN20/840 | Philips |  |  |  |  | 7035 LICHTGRIJS |  |  | 2000.00 | 175200 |  |  |  | LAMP LED 14W NW 2000L 9006 WRN DVB | 311140 | 1 | 2016-12-20 | [6 empty] | LED |  | LED DRIVER | 44123 | 1 | 2016-12-20 |  | LEDDRIVER |  |  | 1.00 | 175200 | [6 empty] | Mastdeur | 90316 | 1 | 2016-12-20 |  | Mastdeur | Mastdeur | NVT
2 | 334509 | https://lms.nederlandslicht.nl/qr/report/334509 | 52.7714 | 6.7983 | 250224.1192 | 532491.5839 | Lottingestraat |  | 7841BD | Sleen | Sleen | 2016-12-20 | Gemeente Coevorden | Philips | 5 |  | Gemeente Coevorden | In bedrijf | Enexis |  | AAN 100%, 23:00 050%, 06:00 100%, UIT |  |  | Nacht | Onbemeterd | [9 empty] | 157334 | [29 empty] | PM ST 4,0 CO+GP T60 ET Z V | 37819 | 1 | 2016-12-20 |  | PM ST 4,0 CO T60 ET V | 4.00 | CONISCH | THERMISCH VERZINKT | NVT | NVT | NVT |  | 350400 |  | BDP103 4X 14W NW 2000L 9006 WRN DVB | 311139 | 1 | 2016-12-20 |  | BDP103 DM PCC GRN20/840 | Philips |  |  |  |  | 7035 LICHTGRIJS |  |  | 2000.00 | 175200 |  |  |  | LAMP LED 14W NW 2000L 9006 WRN DVB | 311140 | 1 | 2016-12-20 | [6 empty] | LED |  | LED DRIVER | 44123 | 1 | 2016-12-20 |  | LEDDRIVER |  |  | 1.00 | 175200 | [6 empty] | Mastdeur | 90316 | 1 | 2016-12-20 |  | Mastdeur | Mastdeur | NVT
3 | 334510 | https://lms.nederlandslicht.nl/qr/report/334510 | 52.7714 | 6.7987 | 250250.4792 | 532499.849 | Lottingestraat |  | 7841BD | Sleen | Sleen | 2016-12-20 | Gemeente Coevorden | Philips | 5 |  | Gemeente Coevorden | In bedrijf | Enexis |  | AAN 100%, 23:00 050%, 06:00 100%, UIT |  |  | Nacht | Onbemeterd | [9 empty] | 157335 | [29 empty] | PM ST 4,0 CO+GP T60 ET Z V | 37819 | 1 | 2016-12-20 |  | PM ST 4,0 CO T60 ET V | 4.00 | CONISCH | THERMISCH VERZINKT | NVT | NVT | NVT |  | 350400 |  | BDP103 4X 14W NW 2000L 9006 WRN DVB | 311139 | 1 | 2016-12-20 |  | BDP103 DM PCC GRN20/840 | Philips |  |  |  |  | 7035 LICHTGRIJS |  |  | 2000.00 | 175200 |  |  |  | LAMP LED 14W NW 2000L 9006 WRN DVB | 311140 | 1 | 2016-12-20 | [6 empty] | LED |  | LED DRIVER | 44123 | 1 | 2016-12-20 |  | LEDDRIVER |  |  | 1.00 | 175200 | [6 empty] | Mastdeur | 90316 | 1 | 2016-12-20 |  | Mastdeur | Mastdeur | NVT
4 | 334511 | https://lms.nederlandslicht.nl/qr/report/334511 | 52.7715 | 6.7991 | 250277.9992 | 532503.8506 | Lottingestraat |  | 7841BD | Sleen | Sleen | 2016-12-20 | Gemeente Coevorden | Philips | 5 |  | Gemeente Coevorden | In bedrijf | Enexis |  | AAN 100%, 23:00 050%, 06:00 100%, UIT |  |  | Nacht | Onbemeterd | [9 empty] | 157336 | [29 empty] | PM ST 4,0 CO+GP T60 ET Z V | 37819 | 1 | 2016-12-20 |  | PM ST 4,0 CO T60 ET V | 4.00 | CONISCH | THERMISCH VERZINKT | NVT | NVT | NVT |  | 350400 |  | BDP103 4X 14W NW 2000L 9006 WRN DVB | 311139 | 1 | 2016-12-20 |  | BDP103 DM PCC GRN20/840 | Philips |  |  |  |  | 7035 LICHTGRIJS |  |  | 2000.00 | 175200 |  |  |  | LAMP LED 14W NW 2000L 9006 WRN DVB | 311140 | 1 | 2016-12-20 | [6 empty] | LED |  | LED DRIVER | 44123 | 1 | 2016-12-20 |  | LEDDRIVER |  |  | 1.00 | 175200 | [6 empty] | Mastdeur | 90316 | 1 | 2016-12-20 |  | Mastdeur | Mastdeur | NVT
1 | 334512 | https://lms.nederlandslicht.nl/qr/report/334512 | 52.7663 | 6.8067 | 250804.898 | 531935.5717 | Meulenakker |  | 7841EP | Sleen | Sleen | 1992-01-01 | Gemeente Coevorden | Signify | 5 | Mini Victoria 730-10W Narrow | Gemeente Coevorden | In bedrijf | Enexis |  | AAN 100%, 23:00 050%, 06:00 100%, UIT |  |  | Nacht | Onbemeterd | [6 empty] | 2021-10-10 |  |  | 157337 | [29 empty] | LM ST 6,0 CO EU V | 216512 | 1 | 1992-01-01 | [9 empty] | 350400 |  | Mini Victoria 730-10W Narrow | 1209216 | 1 | 2021-10-10 | [11 empty] | 175200 |  |  |  | Mini Victoria 730-10W Narrow | 1209217 | 1 | 2021-10-10 |  |  |  |  | 10.00 |  | LED |  | LED DRIVER | 44123 | 1 | 2021-10-10 |  | LEDDRIVER |  |  | 1.00 | 175200 | [6 empty] | Mastdeur | 90316 | 1 | 1992-01-01 |  | Mastdeur | Mastdeur | NVT
2 | 334513 | https://lms.nederlandslicht.nl/qr/report/334513 | 52.7664 | 6.8071 | 250830.1037 | 531946.8524 | Meulenakker |  | 7841EP | Sleen | Sleen | 1992-01-01 | Gemeente Coevorden | Signify | 5 | BGP501 1 xLED20-4S/740 DM10 | Gemeente Coevorden | In bedrijf | Enexis |  | AAN 100%, 23:00 050%, 06:00 100%, UIT |  |  | Nacht | Onbemeterd | [6 empty] | 2021-10-10 |  |  | 157338 | [29 empty] | LM ST 6,0 CO EU V | 216512 | 1 | 1992-01-01 | [9 empty] | 350400 |  | BGP501 1 xLED20-4S/740 DM10 | 1209214 | 1 | 2021-10-10 | [11 empty] | 175200 |  |  |  | BGP501 1 xLED20-4S/740 DM10 | 1209215 | 1 | 2021-10-10 |  |  |  |  | 20.00 |  | LED |  | LED DRIVER | 44123 | 1 | 2021-10-10 |  | LEDDRIVER |  |  | 1.00 | 175200 | [6 empty] | Mastdeur | 90316 | 1 | 1992-01-01 |  | Mastdeur | Mastdeur | NVT
3 | 334514 | https://lms.nederlandslicht.nl/qr/report/334514 | 52.7664 | 6.8075 | 250860.4527 | 531955.7312 | Meulenakker |  | 7841EP | Sleen | Sleen | 1992-01-01 | Gemeente Coevorden | Signify | 5 | BGP501 1 xLED20-4S/740 DM10 | Gemeente Coevorden | In bedrijf | Enexis |  | AAN 100%, 23:00 050%, 06:00 100%, UIT |  |  | Nacht | Onbemeterd | [6 empty] | 2021-10-10 |  |  | 157339 | [29 empty] | LM ST 6,0 CO EU V | 216512 | 1 | 1992-01-01 | [9 empty] | 350400 |  | BGP501 1 xLED20-4S/740 DM10 | 1209214 | 1 | 2021-10-10 | [11 empty] | 175200 |  |  |  | BGP501 1 xLED20-4S/740 DM10 | 1209215 | 1 | 2021-10-10 |  |  |  |  | 20.00 |  | LED |  | LED DRIVER | 44123 | 1 | 2021-10-10 |  | LEDDRIVER |  |  | 1.00 | 175200 | [6 empty] | Mastdeur | 90316 | 1 | 1992-01-01 |  | Mastdeur | Mastdeur | NVT
4 | 334515 | https://lms.nederlandslicht.nl/qr/report/334515 | 52.7661 | 6.8077 | 250875.3503 | 531922.2693 | Meulenakker |  | 7841EP | Sleen | Sleen | 1992-01-01 | Gemeente Coevorden | Signify | 5 | BGP501 1 xLED20-4S/740 DM10 | Gemeente Coevorden | In bedrijf | Enexis |  | AAN 100%, 23:00 050%, 06:00 100%, UIT |  |  | Nacht | Onbemeterd | [6 empty] | 2021-10-10 |  |  | 157340 | [29 empty] | LM ST 6,0 CO EU V | 216512 | 1 | 1992-01-01 | [9 empty] | 350400 |  | BGP501 1 xLED20-4S/740 DM10 | 1209214 | 1 | 2021-10-10 | [11 empty] | 175200 |  |  |  | BGP501 1 xLED20-4S/740 DM10 | 1209215 | 1 | 2021-10-10 |  |  |  |  | 20.00 |  | LED |  | LED DRIVER | 44123 | 1 | 2021-10-10 |  | LEDDRIVER |  |  | 1.00 | 175200 | [6 empty] | Mastdeur | 90316 | 1 | 1992-01-01 |  | Mastdeur | Mastdeur | NVT
5 | 334516 | https://lms.nederlandslicht.nl/qr/report/334516 | 52.7658 | 6.808 | 250889.7642 | 531888.2804 | Meulenakker |  | 7841EP | Sleen | Sleen | 1992-01-01 | Gemeente Coevorden | Signify | 5 | BGP501 1 xLED20-4S/740 DM10 | Gemeente Coevorden | In bedrijf | Enexis |  | AAN 100%, 23:00 050%, 06:00 100%, UIT |  |  | Nacht | Onbemeterd | [6 empty] | 2021-10-10 |  |  | 157341 | [29 empty] | LM ST 6,0 CO EU V | 216512 | 1 | 1992-01-01 | [9 empty] | 350400 |  | BGP501 1 xLED20-4S/740 DM10 | 1209214 | 1 | 2021-10-10 | [11 empty] | 175200 |  |  |  | BGP501 1 xLED20-4S/740 DM10 | 1209215 | 1 | 2021-10-10 |  |  |  |  | 20.00 |  | LED |  | LED DRIVER | 44123 | 1 | 2021-10-10 |  | LEDDRIVER |  |  | 1.00 | 175200 | [6 empty] | Mastdeur | 90316 | 1 | 1992-01-01 |  | Mastdeur | Mastdeur | NVT
1 | 334517 | https://lms.nederlandslicht.nl/qr/report/334517 | 52.768 | 6.7988 | 250270.5397 | 532123.9757 | Oldenhoffstraat |  | 7841AJ | Sleen | Sleen | 1974-01-01 | Gemeente Coevorden | Signify | 5 | BGP501 1 xLED20-4S/740 DM10 | Gemeente Coevorden | In bedrijf | Enexis |  | AAN 100%, 23:00 050%, 06:00 100%, UIT |  |  | Nacht | Onbemeterd | [6 empty] | 2021-10-10 |  |  | 157349 | [29 empty] | LM ST 6,0 CV EU1200 T48 | 311217 | 1 | 1974-01-01 | [9 empty] | 350400 |  | BGP501 1 xLED20-4S/740 DM10 | 1209214 | 1 | 2021-10-10 | [11 empty] | 175200 |  |  |  | BGP501 1 xLED20-4S/740 DM10 | 1209215 | 1 | 2021-10-10 |  |  |  |  | 20.00 |  | LED |  | LED DRIVER | 44123 | 1 | 2021-10-10 |  | LEDDRIVER |  |  | 1.00 | 175200 | [6 empty] | Mastdeur | 90316 | 1 | 1974-01-01 |  | Mastdeur | Mastdeur | NVT
2 | 334518 | https://lms.nederlandslicht.nl/qr/report/334518 | 52.7681 | 6.7992 | 250296.752 | 532135.5282 | Oldenhoffstraat |  | 7841AJ | Sleen | Sleen | 1974-01-01 | Gemeente Coevorden | Signify | 5 | BGP501 1 xLED20-4S/740 DM10 | Gemeente Coevorden | In bedrijf | Enexis |  | AAN 100%, 23:00 050%, 06:00 100%, UIT |  |  | Nacht | Onbemeterd | [6 empty] | 2021-10-10 | 2021-10-10 |  | 157350 | [29 empty] | LM AL 6,0 CO EU600/05 CM | 37203 | 1 | 1974-01-01 |  | LM AL 6,0 CO EU600/5 T60 TP | 6.00 | CONISCH | ALUMINIUM | NVT | NVT | NVT |  | 350400 |  | BGP501 1 xLED20-4S/740 DM10 | 1209214 | 1 | 2021-10-10 | [11 empty] | 175200 |  |  |  | BGP501 1 xLED20-4S/740 DM10 | 1209215 | 1 | 2021-10-10 |  |  |  |  | 20.00 |  | LED |  | LED DRIVER | 44123 | 1 | 2021-10-10 |  | LEDDRIVER |  |  | 1.00 | 175200 | [6 empty] | Mastdeur | 90316 | 1 | 1974-01-01 |  | Mastdeur | Mastdeur | NVT
3 | 334519 | https://lms.nederlandslicht.nl/qr/report/334519 | 52.7682 | 6.7996 | 250322.4493 | 532143.6771 | Oldenhoffstraat |  | 7841AJ | Sleen | Sleen | 1974-01-01 | Gemeente Coevorden | Signify | 5 | BGP501 1 xLED20-4S/740 DM10 | Gemeente Coevorden | In bedrijf | Enexis |  | AAN 100%, 23:00 050%, 06:00 100%, UIT |  |  | Nacht | Onbemeterd | [6 empty] | 2021-10-10 | 2021-10-10 |  | 157351 | [29 empty] | LM AL 6,0 CO EU600/05 CM | 37203 | 1 | 1974-01-01 |  | LM AL 6,0 CO EU600/5 T60 TP | 6.00 | CONISCH | ALUMINIUM | NVT | NVT | NVT |  | 350400 |  | BGP501 1 xLED20-4S/740 DM10 | 1209214 | 1 | 2021-10-10 | [11 empty] | 175200 |  |  |  | BGP501 1 xLED20-4S/740 DM10 | 1209215 | 1 | 2021-10-10 |  |  |  |  | 20.00 |  | LED |  | LED DRIVER | 44123 | 1 | 2021-10-10 |  | LEDDRIVER |  |  | 1.00 | 175200 | [6 empty] | Mastdeur | 90316 | 1 | 1974-01-01 |  | Mastdeur | Mastdeur | NVT
4 | 334520 | https://lms.nederlandslicht.nl/qr/report/334520 | 52.7683 | 6.8 | 250347.8423 | 532150.0082 | Oldenhoffstraat |  | 7841AJ | Sleen | Sleen | 1974-01-01 | Gemeente Coevorden | Signify | 5 | BGP501 1 xLED20-4S/740 DM10 | Gemeente Coevorden | In bedrijf | Enexis |  | AAN 100%, 23:00 050%, 06:00 100%, UIT |  |  | Nacht | Onbemeterd | [6 empty] | 2021-10-10 | 2021-10-10 |  | 157352 | [29 empty] | LM AL 6,0 CO EU600/05 CM | 37203 | 1 | 1974-01-01 |  | LM AL 6,0 CO EU600/5 T60 TP | 6.00 | CONISCH | ALUMINIUM | NVT | NVT | NVT |  | 350400 |  | BGP501 1 xLED20-4S/740 DM10 | 1209214 | 1 | 2021-10-10 | [11 empty] | 175200 |  |  |  | BGP501 1 xLED20-4S/740 DM10 | 1209215 | 1 | 2021-10-10 |  |  |  |  | 20.00 |  | LED |  | LED DRIVER | 44123 | 1 | 2021-10-10 |  | LEDDRIVER |  |  | 1.00 | 175200 | [6 empty] | Mastdeur | 90316 | 1 | 1974-01-01 |  | Mastdeur | Mastdeur | NVT
5 | 334521 | https://lms.nederlandslicht.nl/qr/report/334521 | 52.7683 | 6.8004 | 250373.713 | 532158.0785 | Oldenhoffstraat |  | 7841AJ | Sleen | Sleen | 1974-01-01 | Gemeente Coevorden | Signify | 5 | BGP501 1 xLED20-4S/740 DM10 | Gemeente Coevorden | In bedrijf | Enexis |  | AAN 100%, 23:00 050%, 06:00 100%, UIT |  |  | Nacht | Onbemeterd | [6 empty] | 2021-10-10 | 2021-10-10 |  | 157353 | [29 empty] | LM AL 6,0 CO EU600/05 CM | 37203 | 1 | 1974-01-01 |  | LM AL 6,0 CO EU600/5 T60 TP | 6.00 | CONISCH | ALUMINIUM | NVT | NVT | NVT |  | 350400 |  | BGP501 1 xLED20-4S/740 DM10 | 1209214 | 1 | 2021-10-10 | [11 empty] | 175200 |  |  |  | BGP501 1 xLED20-4S/740 DM10 | 1209215 | 1 | 2021-10-10 |  |  |  |  | 20.00 |  | LED |  | LED DRIVER | 44123 | 1 | 2021-10-10 |  | LEDDRIVER |  |  | 1.00 | 175200 | [6 empty] | Mastdeur | 90316 | 1 | 1974-01-01 |  | Mastdeur | Mastdeur | NVT
50 | 334522 | https://lms.nederlandslicht.nl/qr/report/334522 | 52.7671 | 6.7992 | 250296.2082 | 532017.421 | Oldengaerde |  | 7841GA | Sleen | Sleen | 1992-01-01 | Gemeente Coevorden | Signify | 5 | BGP501 1 xLED20-4S/740 DM10 | Gemeente Coevorden | In bedrijf | Enexis |  | AAN 100%, 23:00 050%, 06:00 100%, UIT |  |  | Nacht | Onbemeterd | [6 empty] | 2021-10-10 |  |  | 157367 | [29 empty] | LM ST 6,0 CO EU V | 216512 | 1 | 1992-01-01 | [9 empty] | 350400 |  | BGP501 1 xLED20-4S/740 DM10 | 1209214 | 1 | 2021-10-10 | [11 empty] | 175200 |  |  |  | BGP501 1 xLED20-4S/740 DM10 | 1209215 | 1 | 2021-10-10 |  |  |  |  | 20.00 |  | LED |  | LED DRIVER | 44123 | 1 | 2021-10-10 |  | LEDDRIVER |  |  | 1.00 | 175200 | [6 empty] | Mastdeur | 90316 | 1 | 1992-01-01 |  | Mastdeur | Mastdeur | NVT
2 | 334523 | https://lms.nederlandslicht.nl/qr/report/334523 | 52.765 | 6.8111 | 251101.1168 | 531799.5334 | Oldengaerde |  | 7841GA | Sleen | Sleen | 1992-01-01 | Gemeente Coevorden | Signify | 5 | BGP501 1 xLED20-4S/740 DM10 | Gemeente Coevorden | In bedrijf | Enexis |  | AAN 100%, 23:00 050%, 06:00 100%, UIT |  |  | Nacht | Onbemeterd | [6 empty] | 2021-10-10 |  |  | 157368 | [29 empty] | LM ST 6,0 CO EU V | 216512 | 1 | 1992-01-01 | [9 empty] | 350400 |  | BGP501 1 xLED20-4S/740 DM10 | 1209214 | 1 | 2021-10-10 | [11 empty] | 175200 |  |  |  | BGP501 1 xLED20-4S/740 DM10 | 1209215 | 1 | 2021-10-10 |  |  |  |  | 20.00 |  | LED |  | LED DRIVER | 44123 | 1 | 2021-10-10 |  | LEDDRIVER |  |  | 1.00 | 175200 | [6 empty] | Mastdeur | 90316 | 1 | 1992-01-01 |  | Mastdeur | Mastdeur | NVT
3 | 334524 | https://lms.nederlandslicht.nl/qr/report/334524 | 52.7648 | 6.8106 | 251070.713 | 531782.3633 | Oldengaerde |  | 7841GA | Sleen | Sleen | 1968-01-01 | Gemeente Coevorden | Signify | 5 | BGP501 1 xLED20-4S/740 DM10 | Gemeente Coevorden | In bedrijf | Enexis |  | AAN 100%, 23:00 050%, 06:00 100%, UIT |  |  | Nacht | Onbemeterd | [6 empty] | 2021-10-10 |  |  | 157369 | [29 empty] | LM ST 6,0 CV EU1200 T48 | 311217 | 1 | 1968-01-01 | [9 empty] | 350400 |  | BGP501 1 xLED20-4S/740 DM10 | 1209214 | 1 | 2021-10-10 | [11 empty] | 175200 |  |  |  | BGP501 1 xLED20-4S/740 DM10 | 1209215 | 1 | 2021-10-10 |  |  |  |  | 20.00 |  | LED |  | LED DRIVER | 44123 | 1 | 2021-10-10 |  | LEDDRIVER |  |  | 1.00 | 175200 | [6 empty] | Mastdeur | 90316 | 1 | 1968-01-01 |  | Mastdeur | Mastdeur | NVT
4 | 334525 | https://lms.nederlandslicht.nl/qr/report/334525 | 52.7647 | 6.8102 | 251041.18 | 531765.4955 | Oldengaerde |  | 7841GA | Sleen | Sleen | 1980-01-01 | Gemeente Coevorden | Signify | 5 | BGP501 1 xLED20-4S/740 DM10 | Gemeente Coevorden | In bedrijf | Enexis |  | AAN 100%, 23:00 050%, 06:00 100%, UIT |  |  | Nacht | Onbemeterd | [6 empty] | 2021-10-10 |  |  | 157370 | [29 empty] | CON AL 6 M | 57026 | 1 | 1980-01-01 |  | LM AL 6,0 CO EU600/5 T60 TP | 6.00 | CONISCH | ALUMINIUM | NVT | NVT | NVT |  | 350400 |  | BGP501 1 xLED20-4S/740 DM10 | 1209214 | 1 | 2021-10-10 | [11 empty] | 175200 |  |  |  | BGP501 1 xLED20-4S/740 DM10 | 1209215 | 1 | 2021-10-10 |  |  |  |  | 20.00 |  | LED |  | LED DRIVER | 44123 | 1 | 2021-10-10 |  | LEDDRIVER |  |  | 1.00 | 175200 | [6 empty] | Mastdeur | 90316 | 1 | 1980-01-01 |  | Mastdeur | Mastdeur | NVT
5 | 334526 | https://lms.nederlandslicht.nl/qr/report/334526 | 52.7645 | 6.8097 | 251008.7853 | 531748.7586 | Oldengaerde |  | 7841GA | Sleen | Sleen | 2011-04-22 | Gemeente Coevorden | Signify | 5 | BGP501 1 xLED20-4S/740 DM10 | Gemeente Coevorden | In bedrijf | Enexis |  | AAN 100%, 23:00 050%, 06:00 100%, UIT |  |  | Nacht | Onbemeterd | [6 empty] | 2021-10-10 |  |  | 157371 | [29 empty] | LM ST 6,0 CV+GP EU1200/20/5 T60 ET M V | 54726 | 1 | 2011-04-22 |  | LM ST 6,0 CV EU1250/20/5 T60 ET V | 6.00 | CILINDRISCH | THERMISCH VERZINKT | NVT | NVT | NVT |  | 350400 |  | BGP501 1 xLED20-4S/740 DM10 | 1209214 | 1 | 2021-10-10 | [11 empty] | 175200 |  |  |  | BGP501 1 xLED20-4S/740 DM10 | 1209215 | 1 | 2021-10-10 |  |  |  |  | 20.00 |  | LED |  | LED DRIVER | 44123 | 1 | 2021-10-10 |  | LEDDRIVER |  |  | 1.00 | 175200 | [6 empty] | Mastdeur | 90316 | 1 | 2011-04-22 |  | Mastdeur | Mastdeur | NVT
6 | 334527 | https://lms.nederlandslicht.nl/qr/report/334527 | 52.7644 | 6.8093 | 250980.5222 | 531734.4472 | Oldengaerde |  | 7841GA | Sleen | Sleen | 1980-01-01 | Gemeente Coevorden | Signify | 5 | BGP501 1 xLED20-4S/740 DM10 | Gemeente Coevorden | In bedrijf | Enexis |  | AAN 100%, 23:00 050%, 06:00 100%, UIT |  |  | Nacht | Onbemeterd | [6 empty] | 2021-10-10 |  |  | 157372 | [29 empty] | CON AL 6 M | 57026 | 1 | 1980-01-01 |  | LM AL 6,0 CO EU600/5 T60 TP | 6.00 | CONISCH | ALUMINIUM | NVT | NVT | NVT |  | 350400 |  | BGP501 1 xLED20-4S/740 DM10 | 1209214 | 1 | 2021-10-10 | [11 empty] | 175200 |  |  |  | BGP501 1 xLED20-4S/740 DM10 | 1209215 | 1 | 2021-10-10 |  |  |  |  | 20.00 |  | LED |  | LED DRIVER | 44123 | 1 | 2021-10-10 |  | LEDDRIVER |  |  | 1.00 | 175200 | [6 empty] | Mastdeur | 90316 | 1 | 1980-01-01 |  | Mastdeur | Mastdeur | NVT
7 | 334528 | https://lms.nederlandslicht.nl/qr/report/334528 | 52.7643 | 6.8088 | 250950.2922 | 531723.6768 | Oldengaerde |  | 7841GA | Sleen | Sleen | 1980-01-01 | Gemeente Coevorden | Signify | 5 | BGP501 1 xLED20-4S/740 DM10 | Gemeente Coevorden | In bedrijf | Enexis |  | AAN 100%, 23:00 050%, 06:00 100%, UIT |  |  | Nacht | Onbemeterd | [6 empty] | 2021-10-10 |  |  | 157373 | [29 empty] | CON AL 6 M | 57026 | 1 | 1980-01-01 |  | LM AL 6,0 CO EU600/5 T60 TP | 6.00 | CONISCH | ALUMINIUM | NVT | NVT | NVT |  | 350400 |  | BGP501 1 xLED20-4S/740 DM10 | 1209214 | 1 | 2021-10-10 | [11 empty] | 175200 |  |  |  | BGP501 1 xLED20-4S/740 DM10 | 1209215 | 1 | 2021-10-10 |  |  |  |  | 20.00 |  | LED |  | LED DRIVER | 44123 | 1 | 2021-10-10 |  | LEDDRIVER |  |  | 1.00 | 175200 | [6 empty] | Mastdeur | 90316 | 1 | 1980-01-01 |  | Mastdeur | Mastdeur | NVT
8 | 334529 | https://lms.nederlandslicht.nl/qr/report/334529 | 52.7642 | 6.8083 | 250917.9183 | 531709.1814 | Oldengaerde |  | 7841GA | Sleen | Sleen | 2017-07-10 | Gemeente Coevorden | Signify | 5 | BGP501 1 xLED20-4S/740 DM10 | Gemeente Coevorden | In bedrijf | Enexis |  | AAN 100%, 23:00 050%, 06:00 100%, UIT |  |  | Nacht | Onbemeterd | [6 empty] | 2021-10-10 |  |  | 157374 | [29 empty] | LM AL 6,0 CO EU600/05 CM | 37203 | 1 | 2017-07-10 |  | LM AL 6,0 CO EU600/5 T60 TP | 6.00 | CONISCH | ALUMINIUM | NVT | NVT | NVT |  | 350400 |  | BGP501 1 xLED20-4S/740 DM10 | 1209214 | 1 | 2021-10-10 | [11 empty] | 175200 |  |  |  | BGP501 1 xLED20-4S/740 DM10 | 1209215 | 1 | 2021-10-10 |  |  |  |  | 20.00 |  | LED |  | LED DRIVER | 44123 | 1 | 2021-10-10 |  | LEDDRIVER |  |  | 1.00 | 175200 | [6 empty] | Mastdeur | 90316 | 1 | 2017-07-10 |  | Mastdeur | Mastdeur | NVT
9 | 334530 | https://lms.nederlandslicht.nl/qr/report/334530 | 52.7643 | 6.8079 | 250886.4196 | 531717.86 | Oldengaerde |  | 7841GA | Sleen | Sleen | 1982-01-01 | Gemeente Coevorden | Signify | 5 | BGP501 1 xLED20-4S/740 DM10 | Gemeente Coevorden | In bedrijf | Enexis |  | AAN 100%, 23:00 050%, 06:00 100%, UIT |  |  | Nacht | Onbemeterd | [6 empty] | 2021-10-10 |  |  | 157375 | [29 empty] | CON AL 4 M PT | 54797 | 1 | 1982-01-01 |  | PM AL 4,0 CO T60 TP | 4.00 | CONISCH | ALUMINIUM | NVT | NVT | NVT |  | 350400 |  | BGP501 1 xLED20-4S/740 DM10 | 1209214 | 1 | 2021-10-10 | [11 empty] | 175200 |  |  |  | BGP501 1 xLED20-4S/740 DM10 | 1209215 | 1 | 2021-10-10 |  |  |  |  | 20.00 |  | LED |  | LED DRIVER | 44123 | 1 | 2021-10-10 |  | LEDDRIVER |  |  | 1.00 | 175200 | [6 empty] | Mastdeur | 90316 | 1 | 1982-01-01 |  | Mastdeur | Mastdeur | NVT
10 | 334531 | https://lms.nederlandslicht.nl/qr/report/334531 | 52.7644 | 6.8074 | 250856.512 | 531734.4136 | Oldengaerde |  | 7841GA | Sleen | Sleen | 1980-01-01 | Gemeente Coevorden | Signify | 5 | BGP501 1 xLED20-4S/740 DM10 | Gemeente Coevorden | In bedrijf | Enexis |  | AAN 100%, 23:00 050%, 06:00 100%, UIT |  |  | Nacht | Onbemeterd | [6 empty] | 2021-10-10 |  |  | 157376 | [29 empty] | CON AL 6 M | 57026 | 1 | 1980-01-01 |  | LM AL 6,0 CO EU600/5 T60 TP | 6.00 | CONISCH | ALUMINIUM | NVT | NVT | NVT |  | 350400 |  | BGP501 1 xLED20-4S/740 DM10 | 1209214 | 1 | 2021-10-10 | [11 empty] | 175200 |  |  |  | BGP501 1 xLED20-4S/740 DM10 | 1209215 | 1 | 2021-10-10 |  |  |  |  | 20.00 |  | LED |  | LED DRIVER | 44123 | 1 | 2021-10-10 |  | LEDDRIVER |  |  | 1.00 | 175200 | [6 empty] | Mastdeur | 90316 | 1 | 1980-01-01 |  | Mastdeur | Mastdeur | NVT
11 | 334532 | https://lms.nederlandslicht.nl/qr/report/334532 | 52.7649 | 6.8072 | 250843.9515 | 531779.4213 | Oldengaerde |  | 7841GA | Sleen | Sleen | 1980-01-01 | Gemeente Coevorden | Signify | 5 | BGP501 1 xLED20-4S/740 DM10 | Gemeente Coevorden | In bedrijf | Enexis |  | AAN 100%, 23:00 050%, 06:00 100%, UIT |  |  | Nacht | Onbemeterd | [6 empty] | 2021-10-10 |  |  | 157377 | [29 empty] | CON AL 6 M PT | 58364 | 1 | 1980-01-01 |  | PM AL 6,0 CO T60 TP | 6.00 | CONISCH | ALUMINIUM | NVT | NVT | NVT |  | 350400 |  | BGP501 1 xLED20-4S/740 DM10 | 1209214 | 1 | 2021-10-10 | [11 empty] | 175200 |  |  |  | BGP501 1 xLED20-4S/740 DM10 | 1209215 | 1 | 2021-10-10 |  |  |  |  | 20.00 |  | LED |  | LED DRIVER | 44123 | 1 | 2021-10-10 |  | LEDDRIVER |  |  | 1.00 | 175200 | [6 empty] | Mastdeur | 90316 | 1 | 1980-01-01 |  | Mastdeur | Mastdeur | NVT
12 | 334533 | https://lms.nederlandslicht.nl/qr/report/334533 | 52.7651 | 6.8069 | 250822.7477 | 531811.2578 | Oldengaerde |  | 7841GA | Sleen | Sleen | 1980-01-01 | Gemeente Coevorden | Signify | 5 | BGP501 1 xLED20-4S/740 DM10 | Gemeente Coevorden | In bedrijf | Enexis |  | AAN 100%, 23:00 050%, 06:00 100%, UIT |  |  | Nacht | Onbemeterd | [6 empty] | 2021-10-10 |  |  | 157378 | [29 empty] | CON AL 6 M | 57026 | 1 | 1980-01-01 |  | LM AL 6,0 CO EU600/5 T60 TP | 6.00 | CONISCH | ALUMINIUM | NVT | NVT | NVT |  | 350400 |  | BGP501 1 xLED20-4S/740 DM10 | 1209214 | 1 | 2021-10-10 | [11 empty] | 175200 |  |  |  | BGP501 1 xLED20-4S/740 DM10 | 1209215 | 1 | 2021-10-10 |  |  |  |  | 20.00 |  | LED |  | LED DRIVER | 44123 | 1 | 2021-10-10 |  | LEDDRIVER |  |  | 1.00 | 175200 | [6 empty] | Mastdeur | 90316 | 1 | 1980-01-01 |  | Mastdeur | Mastdeur | NVT
13 | 334534 | https://lms.nederlandslicht.nl/qr/report/334534 | 52.7655 | 6.8067 | 250807.3774 | 531846.5437 | Oldengaerde |  | 7841GA | Sleen | Sleen | 1989-01-01 | Gemeente Coevorden | Signify | 5 | BGP501 1 xLED20-4S/740 DM10 | Gemeente Coevorden | In bedrijf | Enexis |  | AAN 100%, 23:00 050%, 06:00 100%, UIT |  |  | Nacht | Onbemeterd | [6 empty] | 2021-10-10 |  |  | 157379 | [29 empty] | LM AL 6,0 CO EU | 314393 | 1 | 2023-08-08 | [9 empty] | 350400 |  | BGP501 1 xLED20-4S/740 DM10 | 1209214 | 1 | 2021-10-10 | [11 empty] | 175200 |  |  |  | BGP501 1 xLED20-4S/740 DM10 | 1209215 | 1 | 2021-10-10 |  |  |  |  | 20.00 |  | LED |  | LED DRIVER | 44123 | 1 | 2021-10-10 |  | LEDDRIVER |  |  | 1.00 | 175200 | [6 empty] | Mastdeur | 90316 | 1 | 2023-08-08 |  | Mastdeur | Mastdeur | NVT
14 | 334535 | https://lms.nederlandslicht.nl/qr/report/334535 | 52.7658 | 6.8065 | 250793.1769 | 531881.4697 | Oldengaerde |  | 7841GA | Sleen | Sleen | 1987-01-01 | Gemeente Coevorden | Signify | 5 | BGP501 1 xLED20-4S/740 DM10 | Gemeente Coevorden | In bedrijf | Enexis |  | AAN 100%, 23:00 050%, 06:00 100%, UIT |  |  | Nacht | Onbemeterd | [6 empty] | 2021-10-10 |  |  | 157380 | [29 empty] | PM ST 4,0 CO T60 ET V | 153597 | 1 | 1987-01-01 |  | PM ST 4,0 CO T60 ET V | 4.00 | CONISCH | THERMISCH VERZINKT | NVT | NVT | NVT |  | 350400 |  | BGP501 1 xLED20-4S/740 DM10 | 1209214 | 1 | 2021-10-10 | [11 empty] | 175200 |  |  |  | BGP501 1 xLED20-4S/740 DM10 | 1209215 | 1 | 2021-10-10 |  |  |  |  | 20.00 |  | LED |  | LED DRIVER | 44123 | 1 | 2021-10-10 |  | LEDDRIVER |  |  | 1.00 | 175200 | [6 empty] | Mastdeur | 90316 | 1 | 1987-01-01 |  | Mastdeur | Mastdeur | NVT
15 | 334536 | https://lms.nederlandslicht.nl/qr/report/334536 | 52.7661 | 6.8063 | 250777.1435 | 531917.6664 | Oldengaerde |  | 7841GA | Sleen | Sleen | 1980-01-01 | Gemeente Coevorden | Signify | 5 | BGP501 1 xLED20-4S/740 DM10 | Gemeente Coevorden | In bedrijf | Enexis |  | AAN 100%, 23:00 050%, 06:00 100%, UIT |  |  | Nacht | Onbemeterd | [6 empty] | 2021-10-10 |  |  | 157381 | [29 empty] | CON AL 6 M | 57026 | 1 | 1980-01-01 |  | LM AL 6,0 CO EU600/5 T60 TP | 6.00 | CONISCH | ALUMINIUM | NVT | NVT | NVT |  | 350400 |  | BGP501 1 xLED20-4S/740 DM10 | 1209214 | 1 | 2021-10-10 | [11 empty] | 175200 |  |  |  | BGP501 1 xLED20-4S/740 DM10 | 1209215 | 1 | 2021-10-10 |  |  |  |  | 20.00 |  | LED |  | LED DRIVER | 44123 | 1 | 2021-10-10 |  | LEDDRIVER |  |  | 1.00 | 175200 | [6 empty] | Mastdeur | 90316 | 1 | 1980-01-01 |  | Mastdeur | Mastdeur | NVT
16 | 334537 | https://lms.nederlandslicht.nl/qr/report/334537 | 52.7664 | 6.8061 | 250761.3545 | 531949.712 | Oldengaerde |  | 7841GA | Sleen | Sleen | 1980-01-01 | Gemeente Coevorden | Signify | 5 | BGP501 1 xLED20-4S/740 DM10 | Gemeente Coevorden | In bedrijf | Enexis |  | AAN 100%, 23:00 050%, 06:00 100%, UIT |  |  | Nacht | Onbemeterd | [6 empty] | 2021-10-10 |  |  | 157382 | [29 empty] | CON AL 6 M | 57026 | 1 | 1980-01-01 |  | LM AL 6,0 CO EU600/5 T60 TP | 6.00 | CONISCH | ALUMINIUM | NVT | NVT | NVT |  | 350400 |  | BGP501 1 xLED20-4S/740 DM10 | 1209214 | 1 | 2021-10-10 | [11 empty] | 175200 |  |  |  | BGP501 1 xLED20-4S/740 DM10 | 1209215 | 1 | 2021-10-10 |  |  |  |  | 20.00 |  | LED |  | LED DRIVER | 44123 | 1 | 2021-10-10 |  | LEDDRIVER |  |  | 1.00 | 175200 | [6 empty] | Mastdeur | 90316 | 1 | 1980-01-01 |  | Mastdeur | Mastdeur | NVT
17 | 334538 | https://lms.nederlandslicht.nl/qr/report/334538 | 52.7667 | 6.8058 | 250744.753 | 531983.1452 | Oldengaerde |  | 7841GA | Sleen | Sleen | 1987-01-01 | Gemeente Coevorden | Signify | 5 | BGP501 1 xLED20-4S/740 DM10 | Gemeente Coevorden | In bedrijf | Enexis |  | AAN 100%, 23:00 050%, 06:00 100%, UIT |  |  | Nacht | Onbemeterd | [6 empty] | 2021-10-10 |  |  | 157383 | [29 empty] | CON AL 6 M PT | 58364 | 1 | 1987-01-01 |  | PM AL 6,0 CO T60 TP | 6.00 | CONISCH | ALUMINIUM | NVT | NVT | NVT |  | 350400 |  | BGP501 1 xLED20-4S/740 DM10 | 1209214 | 1 | 2021-10-10 | [11 empty] | 175200 |  |  |  | BGP501 1 xLED20-4S/740 DM10 | 1209215 | 1 | 2021-10-10 |  |  |  |  | 20.00 |  | LED |  | LED DRIVER | 44123 | 1 | 2021-10-10 |  | LEDDRIVER |  |  | 1.00 | 175200 | [6 empty] | Mastdeur | 90316 | 1 | 1987-01-01 |  | Mastdeur | Mastdeur | NVT
18 | 334539 | https://lms.nederlandslicht.nl/qr/report/334539 | 52.7669 | 6.8053 | 250706.4391 | 532004.7635 | Oldengaerde |  | 7841GA | Sleen | Sleen | 1990-01-01 | Gemeente Coevorden | Signify | 5 | BGP501 1 xLED20-4S/740 DM10 | Gemeente Coevorden | In bedrijf | Enexis |  | AAN 100%, 23:00 050%, 06:00 100%, UIT |  |  | Nacht | Onbemeterd | [6 empty] | 2021-10-10 |  |  | 157384 | [29 empty] | PM ST 4,0 CO T60 ET V | 153597 | 1 | 1990-01-01 |  | PM ST 4,0 CO T60 ET V | 4.00 | CONISCH | THERMISCH VERZINKT | NVT | NVT | NVT |  | 350400 |  | BGP501 1 xLED20-4S/740 DM10 | 1209214 | 1 | 2021-10-10 | [11 empty] | 175200 |  |  |  | BGP501 1 xLED20-4S/740 DM10 | 1209215 | 1 | 2021-10-10 |  |  |  |  | 20.00 |  | LED |  | LED DRIVER | 44123 | 1 | 2021-10-10 |  | LEDDRIVER |  |  | 1.00 | 175200 | [6 empty] | Mastdeur | 90316 | 1 | 1990-01-01 |  | Mastdeur | Mastdeur | NVT
19 | 334540 | https://lms.nederlandslicht.nl/qr/report/334540 | 52.7668 | 6.8048 | 250676.1684 | 531995.3931 | Oldengaerde |  | 7841GA | Sleen | Sleen | 2017-09-07 | Gemeente Coevorden | Signify | 5 | BGP501 1 xLED20-4S/740 DM10 | Gemeente Coevorden | In bedrijf | Enexis |  | AAN 100%, 23:00 050%, 06:00 100%, UIT |  |  | Nacht | Onbemeterd | [6 empty] | 2021-10-10 |  |  | 157385 | [29 empty] | LM AL 6,0 CO EU600/05 CM | 37203 | 1 | 2017-09-07 |  | LM AL 6,0 CO EU600/5 T60 TP | 6.00 | CONISCH | ALUMINIUM | NVT | NVT | NVT |  | 350400 |  | BGP501 1 xLED20-4S/740 DM10 | 1209214 | 1 | 2021-10-10 | [11 empty] | 175200 |  |  |  | BGP501 1 xLED20-4S/740 DM10 | 1209215 | 1 | 2021-10-10 |  |  |  |  | 20.00 |  | LED |  | LED DRIVER | 44123 | 1 | 2021-10-10 |  | LEDDRIVER |  |  | 1.00 | 175200 | [6 empty] | Mastdeur | 90316 | 1 | 2017-09-07 |  | Mastdeur | Mastdeur | NVT
20 | 334541 | https://lms.nederlandslicht.nl/qr/report/334541 | 52.7667 | 6.8044 | 250646.6621 | 531985.3533 | Oldengaerde |  | 7841GA | Sleen | Sleen | 1990-01-01 | Gemeente Coevorden | Signify | 5 | BGP501 1 xLED20-4S/740 DM10 | Gemeente Coevorden | In bedrijf | Enexis |  | AAN 100%, 23:00 050%, 06:00 100%, UIT |  |  | Nacht | Onbemeterd | [6 empty] | 2021-10-10 |  |  | 157386 | [29 empty] | CON ST 6 M PT .. | 311424 | 1 | 1990-01-01 | [9 empty] | 350400 |  | BGP501 1 xLED20-4S/740 DM10 | 1209214 | 1 | 2021-10-10 | [11 empty] | 175200 |  |  |  | BGP501 1 xLED20-4S/740 DM10 | 1209215 | 1 | 2021-10-10 |  |  |  |  | 20.00 |  | LED |  | LED DRIVER | 44123 | 1 | 2021-10-10 |  | LEDDRIVER |  |  | 1.00 | 175200 | [6 empty] | Mastdeur | 90316 | 1 | 1990-01-01 |  | Mastdeur | Mastdeur | NVT
21 | 334542 | https://lms.nederlandslicht.nl/qr/report/334542 | 52.7667 | 6.8039 | 250617.5119 | 531975.7926 | Oldengaerde |  | 7841GA | Sleen | Sleen | 1990-01-01 | Gemeente Coevorden | Signify | 5 | BGP501 1 xLED20-4S/740 DM10 | Gemeente Coevorden | In bedrijf | Enexis |  | AAN 100%, 23:00 050%, 06:00 100%, UIT |  |  | Nacht | Onbemeterd | [6 empty] | 2021-10-10 |  |  | 157387 | [29 empty] | PM ST 4,0 CO T60 ET V | 153597 | 1 | 1990-01-01 |  | PM ST 4,0 CO T60 ET V | 4.00 | CONISCH | THERMISCH VERZINKT | NVT | NVT | NVT |  | 350400 |  | BGP501 1 xLED20-4S/740 DM10 | 1209214 | 1 | 2021-10-10 | [11 empty] | 175200 |  |  |  | BGP501 1 xLED20-4S/740 DM10 | 1209215 | 1 | 2021-10-10 |  |  |  |  | 20.00 |  | LED |  | LED DRIVER | 44123 | 1 | 2021-10-10 |  | LEDDRIVER |  |  | 1.00 | 175200 | [6 empty] | Mastdeur | 90316 | 1 | 1990-01-01 |  | Mastdeur | Mastdeur | NVT
53 | 334543 | https://lms.nederlandslicht.nl/qr/report/334543 | 52.7671 | 6.7984 | 250244.6181 | 532016.2346 | Oldengaerde |  | 7841GA | Sleen | Sleen | 1997-01-01 | Gemeente Coevorden | Signify | 5 | BDP103 PCC 1 xLED20/740 DM | Gemeente Coevorden | In bedrijf | Enexis |  | AAN 100%, 23:00 050%, 06:00 100%, UIT |  |  | Nacht | Onbemeterd | [6 empty] | 2021-10-10 |  |  | 157388 | [29 empty] | PM ST 4,0 CO T60 ET V | 153597 | 1 | 1997-01-01 |  | PM ST 4,0 CO T60 ET V | 4.00 | CONISCH | THERMISCH VERZINKT | NVT | NVT | NVT |  | 350400 |  | BDP103 PCC 1 xLED20/740 DM | 1209247 | 1 | 2021-10-10 | [11 empty] | 175200 |  |  |  | BDP103 PCC 1 xLED20/740 DM | 1209248 | 1 | 2021-10-10 | [6 empty] | LED |  | LED DRIVER | 44123 | 1 | 2021-10-10 |  | LEDDRIVER |  |  | 1.00 | 175200 | [6 empty] | Mastdeur | 90316 | 1 | 1997-01-01 |  | Mastdeur | Mastdeur | NVT
22 | 334544 | https://lms.nederlandslicht.nl/qr/report/334544 | 52.7665 | 6.8045 | 250654.4538 | 531956.7422 | Oldengaerde |  | 7841GA | Sleen | Sleen | 1980-01-01 | Gemeente Coevorden | Signify | 5 | BDP103 PCC 1 xLED15/740 DM | Gemeente Coevorden | In bedrijf | Enexis |  | AAN 100%, 23:00 050%, 06:00 100%, UIT |  |  | Nacht | Onbemeterd | [6 empty] | 2021-10-10 |  |  | 157389 | [29 empty] | CON AL 6 M | 57026 | 1 | 1980-01-01 |  | LM AL 6,0 CO EU600/5 T60 TP | 6.00 | CONISCH | ALUMINIUM | NVT | NVT | NVT |  | 350400 |  | BDP103 PCC 1 xLED15/740 DM | 1209251 | 1 | 2021-10-10 | [11 empty] | 175200 |  |  |  | BDP103 PCC 1 xLED15/740 DM | 1209252 | 1 | 2021-10-10 | [6 empty] | LED |  | LED DRIVER | 44123 | 1 | 2021-10-10 |  | LEDDRIVER |  |  | 1.00 | 175200 | [6 empty] | Mastdeur | 90316 | 1 | 1980-01-01 |  | Mastdeur | Mastdeur | NVT
23 | 334545 | https://lms.nederlandslicht.nl/qr/report/334545 | 52.7664 | 6.804 | 250624.3746 | 531945.0296 | Oldengaerde |  | 7841GA | Sleen | Sleen | 1990-01-01 | Gemeente Coevorden | Signify | 5 | BGP501 1 xLED20-4S/740 DM10 | Gemeente Coevorden | In bedrijf | Enexis |  | AAN 100%, 23:00 050%, 06:00 100%, UIT |  |  | Nacht | Onbemeterd | [6 empty] | 2021-10-10 |  |  | 157390 | [29 empty] | PM ST 4,0 CO T60 ET V | 153597 | 1 | 1990-01-01 |  | PM ST 4,0 CO T60 ET V | 4.00 | CONISCH | THERMISCH VERZINKT | NVT | NVT | NVT |  | 350400 |  | BGP501 1 xLED20-4S/740 DM10 | 1209214 | 1 | 2021-10-10 | [11 empty] | 175200 |  |  |  | BGP501 1 xLED20-4S/740 DM10 | 1209215 | 1 | 2021-10-10 |  |  |  |  | 20.00 |  | LED |  | LED DRIVER | 44123 | 1 | 2021-10-10 |  | LEDDRIVER |  |  | 1.00 | 175200 | [6 empty] | Mastdeur | 90316 | 1 | 1990-01-01 |  | Mastdeur | Mastdeur | NVT
24 | 334546 | https://lms.nederlandslicht.nl/qr/report/334546 | 52.7665 | 6.8033 | 250576.4894 | 531962.3998 | Oldengaerde |  | 7841GA | Sleen | Sleen | 1990-01-01 | Gemeente Coevorden | Signify | 5 | BGP501 1 xLED20-4S/740 DM10 | Gemeente Coevorden | In bedrijf | Enexis |  | AAN 100%, 23:00 050%, 06:00 100%, UIT |  |  | Nacht | Onbemeterd | [6 empty] | 2021-10-10 |  |  | 157391 | [29 empty] | PM ST 4,0 CO T60 ET V | 153597 | 1 | 1990-01-01 |  | PM ST 4,0 CO T60 ET V | 4.00 | CONISCH | THERMISCH VERZINKT | NVT | NVT | NVT |  | 350400 |  | BGP501 1 xLED20-4S/740 DM10 | 1209214 | 1 | 2021-10-10 | [11 empty] | 175200 |  |  |  | BGP501 1 xLED20-4S/740 DM10 | 1209215 | 1 | 2021-10-10 |  |  |  |  | 20.00 |  | LED |  | LED DRIVER | 44123 | 1 | 2021-10-10 |  | LEDDRIVER |  |  | 1.00 | 175200 | [6 empty] | Mastdeur | 90316 | 1 | 1990-01-01 |  | Mastdeur | Mastdeur | NVT
25 | 334547 | https://lms.nederlandslicht.nl/qr/report/334547 | 52.7664 | 6.803 | 250555.0746 | 531947.2323 | Oldengaerde |  | 7841GA | Sleen | Sleen | 1988-01-01 | Gemeente Coevorden | Signify | 5 | BDP103 PCC 1 xLED15/740 DM | Gemeente Coevorden | In bedrijf | Enexis |  | AAN 100%, 23:00 050%, 06:00 100%, UIT |  |  | Nacht | Onbemeterd | [6 empty] | 2021-10-10 |  |  | 157392 | [29 empty] | PM ST 4,0 CO T60 ET V | 153597 | 1 | 1988-01-01 |  | PM ST 4,0 CO T60 ET V | 4.00 | CONISCH | THERMISCH VERZINKT | NVT | NVT | NVT |  | 350400 |  | BDP103 PCC 1 xLED15/740 DM | 1209251 | 1 | 2021-10-10 | [11 empty] | 175200 |  |  |  | BDP103 PCC 1 xLED15/740 DM | 1209252 | 1 | 2021-10-10 | [6 empty] | LED |  | LED DRIVER | 44123 | 1 | 2021-10-10 |  | LEDDRIVER |  |  | 1.00 | 175200 | [6 empty] | Mastdeur | 90316 | 1 | 1988-01-01 |  | Mastdeur | Mastdeur | NVT
26 | 334548 | https://lms.nederlandslicht.nl/qr/report/334548 | 52.7661 | 6.8029 | 250547.2554 | 531908.388 | Oldengaerde |  | 7841GA | Sleen | Sleen | 1990-01-01 | Gemeente Coevorden | Signify | 5 | BDP103 PCC 1 xLED20/740 DM | Gemeente Coevorden | In bedrijf | Enexis |  | AAN 100%, 23:00 050%, 06:00 100%, UIT |  |  | Nacht | Onbemeterd | [6 empty] | 2021-10-10 |  |  | 157393 | [29 empty] | LM ST 6,0 CO EU V | 216512 | 1 | 1990-01-01 | [9 empty] | 350400 |  | BDP103 PCC 1 xLED20/740 DM | 1209247 | 1 | 2021-10-10 | [11 empty] | 175200 |  |  |  | BDP103 PCC 1 xLED20/740 DM | 1209248 | 1 | 2021-10-10 | [6 empty] | LED |  | LED DRIVER | 44123 | 1 | 2021-10-10 |  | LEDDRIVER |  |  | 1.00 | 175200 | [6 empty] | Mastdeur | 90316 | 1 | 1990-01-01 |  | Mastdeur | Mastdeur | NVT
27 | 334549 | https://lms.nederlandslicht.nl/qr/report/334549 | 52.766 | 6.8024 | 250516.5994 | 531896.5345 | Oldengaerde |  | 7841GA | Sleen | Sleen | 1990-01-01 | Gemeente Coevorden | Signify | 5 | BDP103 PCC 1 xLED20/740 DM | Gemeente Coevorden | In bedrijf | Enexis |  | AAN 100%, 23:00 050%, 06:00 100%, UIT |  |  | Nacht | Onbemeterd | [6 empty] | 2021-10-10 |  |  | 157394 | [29 empty] | PM ST 4,0 CO T60 ET V | 153597 | 1 | 1990-01-01 |  | PM ST 4,0 CO T60 ET V | 4.00 | CONISCH | THERMISCH VERZINKT | NVT | NVT | NVT |  | 350400 |  | BDP103 PCC 1 xLED20/740 DM | 1209247 | 1 | 2021-10-10 | [11 empty] | 175200 |  |  |  | BDP103 PCC 1 xLED20/740 DM | 1209248 | 1 | 2021-10-10 | [6 empty] | LED |  | LED DRIVER | 44123 | 1 | 2021-10-10 |  | LEDDRIVER |  |  | 1.00 | 175200 | [6 empty] | Mastdeur | 90316 | 1 | 1990-01-01 |  | Mastdeur | Mastdeur | NVT
28 | 334550 | https://lms.nederlandslicht.nl/qr/report/334550 | 52.7664 | 6.8025 | 250519.7026 | 531942.3218 | Oldengaerde |  | 7841GA | Sleen | Sleen | 1980-01-01 | Gemeente Coevorden | Signify | 5 | BGP501 1 xLED20-4S/740 DM10 | Gemeente Coevorden | In bedrijf | Enexis |  | AAN 100%, 23:00 050%, 06:00 100%, UIT |  |  | Nacht | Onbemeterd | [6 empty] | 2021-10-10 |  |  | 157395 | [29 empty] | CON AL 6 M | 57026 | 1 | 1980-01-01 |  | LM AL 6,0 CO EU600/5 T60 TP | 6.00 | CONISCH | ALUMINIUM | NVT | NVT | NVT |  | 350400 |  | BGP501 1 xLED20-4S/740 DM10 | 1209214 | 1 | 2021-10-10 | [11 empty] | 175200 |  |  |  | BGP501 1 xLED20-4S/740 DM10 | 1209215 | 1 | 2021-10-10 |  |  |  |  | 20.00 |  | LED |  | LED DRIVER | 44123 | 1 | 2021-10-10 |  | LEDDRIVER |  |  | 1.00 | 175200 | [6 empty] | Mastdeur | 90316 | 1 | 1980-01-01 |  | Mastdeur | Mastdeur | NVT
29 | 334551 | https://lms.nederlandslicht.nl/qr/report/334551 | 52.7662 | 6.8021 | 250490.782 | 531922.2227 | Oldengaerde |  | 7841GA | Sleen | Sleen | 1988-01-01 | Gemeente Coevorden | Signify | 5 | BGP501 1 xLED20-4S/740 DM10 | Gemeente Coevorden | In bedrijf | Enexis |  | AAN 100%, 23:00 050%, 06:00 100%, UIT |  |  | Nacht | Onbemeterd | [6 empty] | 2021-10-10 |  |  | 157396 | [29 empty] | PM ST 4,0 CO T60 ET V | 153597 | 1 | 1988-01-01 |  | PM ST 4,0 CO T60 ET V | 4.00 | CONISCH | THERMISCH VERZINKT | NVT | NVT | NVT |  | 350400 |  | BGP501 1 xLED20-4S/740 DM10 | 1209214 | 1 | 2021-10-10 | [11 empty] | 175200 |  |  |  | BGP501 1 xLED20-4S/740 DM10 | 1209215 | 1 | 2021-10-10 |  |  |  |  | 20.00 |  | LED |  | LED DRIVER | 44123 | 1 | 2021-10-10 |  | LEDDRIVER |  |  | 1.00 | 175200 | [6 empty] | Mastdeur | 90316 | 1 | 1988-01-01 |  | Mastdeur | Mastdeur | NVT
30 | 334552 | https://lms.nederlandslicht.nl/qr/report/334552 | 52.7661 | 6.8016 | 250461.701 | 531909.1527 | Oldengaerde |  | 7841GA | Sleen | Sleen | 1988-01-01 | Gemeente Coevorden | Signify | 5 | BGP501 1 xLED20-4S/740 DM10 | Gemeente Coevorden | In bedrijf | Enexis |  | AAN 100%, 23:00 050%, 06:00 100%, UIT |  |  | Nacht | Onbemeterd | [6 empty] | 2021-10-10 |  |  | 157397 | [29 empty] | PM ST 4,0 CO T60 ET V | 153597 | 1 | 1988-01-01 |  | PM ST 4,0 CO T60 ET V | 4.00 | CONISCH | THERMISCH VERZINKT | NVT | NVT | NVT |  | 350400 |  | BGP501 1 xLED20-4S/740 DM10 | 1209214 | 1 | 2021-10-10 | [11 empty] | 175200 |  |  |  | BGP501 1 xLED20-4S/740 DM10 | 1209215 | 1 | 2021-10-10 |  |  |  |  | 20.00 |  | LED |  | LED DRIVER | 44123 | 1 | 2021-10-10 |  | LEDDRIVER |  |  | 1.00 | 175200 | [6 empty] | Mastdeur | 90316 | 1 | 1988-01-01 |  | Mastdeur | Mastdeur | NVT
31 | 334553 | https://lms.nederlandslicht.nl/qr/report/334553 | 52.7657 | 6.8015 | 250457.3884 | 531868.9192 | Oldengaerde |  | 7841GA | Sleen | Sleen | 1988-01-01 | Gemeente Coevorden | Signify | 5 | BGP501 1 xLED20-4S/740 DM10 | Gemeente Coevorden | In bedrijf | Enexis |  | AAN 100%, 23:00 050%, 06:00 100%, UIT |  |  | Nacht | Onbemeterd | [6 empty] | 2021-10-10 |  |  | 157398 | [29 empty] | PM ST 4,0 CO T60 ET V | 153597 | 1 | 1988-01-01 |  | PM ST 4,0 CO T60 ET V | 4.00 | CONISCH | THERMISCH VERZINKT | NVT | NVT | NVT |  | 350400 |  | BGP501 1 xLED20-4S/740 DM10 | 1209214 | 1 | 2021-10-10 | [11 empty] | 175200 |  |  |  | BGP501 1 xLED20-4S/740 DM10 | 1209215 | 1 | 2021-10-10 |  |  |  |  | 20.00 |  | LED |  | LED DRIVER | 44123 | 1 | 2021-10-10 |  | LEDDRIVER |  |  | 1.00 | 175200 | [6 empty] | Mastdeur | 90316 | 1 | 1988-01-01 |  | Mastdeur | Mastdeur | NVT
32 | 334554 | https://lms.nederlandslicht.nl/qr/report/334554 | 52.766 | 6.8011 | 250428.282 | 531893.585 | Oldengaerde |  | 7841GA | Sleen | Sleen | 1990-01-01 | Gemeente Coevorden | Signify | 5 | BGP501 1 xLED20-4S/740 DM10 | Gemeente Coevorden | In bedrijf | Enexis |  | AAN 100%, 23:00 050%, 06:00 100%, UIT |  |  | Nacht | Onbemeterd | [6 empty] | 2021-10-10 |  |  | 157399 | [29 empty] | PM ST 4,0 CO T60 ET V | 153597 | 1 | 1990-01-01 |  | PM ST 4,0 CO T60 ET V | 4.00 | CONISCH | THERMISCH VERZINKT | NVT | NVT | NVT |  | 350400 |  | BGP501 1 xLED20-4S/740 DM10 | 1209214 | 1 | 2021-10-10 | [11 empty] | 175200 |  |  |  | BGP501 1 xLED20-4S/740 DM10 | 1209215 | 1 | 2021-10-10 |  |  |  |  | 20.00 |  | LED |  | LED DRIVER | 44123 | 1 | 2021-10-10 |  | LEDDRIVER |  |  | 1.00 | 175200 | [6 empty] | Mastdeur | 90316 | 1 | 1990-01-01 |  | Mastdeur | Mastdeur | NVT
33 | 334555 | https://lms.nederlandslicht.nl/qr/report/334555 | 52.7658 | 6.8007 | 250397.9061 | 531879.2479 | Oldengaerde |  | 7841GA | Sleen | Sleen | 1990-01-01 | Gemeente Coevorden | Signify | 5 | BGP501 1 xLED20-4S/740 DM10 | Gemeente Coevorden | In bedrijf | Enexis |  | AAN 100%, 23:00 050%, 06:00 100%, UIT |  |  | Nacht | Onbemeterd | [6 empty] | 2021-10-10 |  |  | 157400 | [29 empty] | PM ST 4,0 CO T60 ET V | 153597 | 1 | 1990-01-01 |  | PM ST 4,0 CO T60 ET V | 4.00 | CONISCH | THERMISCH VERZINKT | NVT | NVT | NVT |  | 350400 |  | BGP501 1 xLED20-4S/740 DM10 | 1209214 | 1 | 2021-10-10 | [11 empty] | 175200 |  |  |  | BGP501 1 xLED20-4S/740 DM10 | 1209215 | 1 | 2021-10-10 |  |  |  |  | 20.00 |  | LED |  | LED DRIVER | 44123 | 1 | 2021-10-10 |  | LEDDRIVER |  |  | 1.00 | 175200 | [6 empty] | Mastdeur | 90316 | 1 | 1990-01-01 |  | Mastdeur | Mastdeur | NVT
34 | 334556 | https://lms.nederlandslicht.nl/qr/report/334556 | 52.7658 | 6.8002 | 250365.4438 | 531875.9381 | Oldengaerde |  | 7841GA | Sleen | Sleen | 1990-01-01 | Gemeente Coevorden | Signify | 5 | BGP501 1 xLED20-4S/740 DM10 | Gemeente Coevorden | In bedrijf | Enexis |  | AAN 100%, 23:00 050%, 06:00 100%, UIT |  |  | Nacht | Onbemeterd | [6 empty] | 2021-10-10 |  |  | 157401 | [29 empty] | LM ST 6,0 CO EU V | 216512 | 1 | 1990-01-01 | [9 empty] | 350400 |  | BGP501 1 xLED20-4S/740 DM10 | 1209214 | 1 | 2021-10-10 | [11 empty] | 175200 |  |  |  | BGP501 1 xLED20-4S/740 DM10 | 1209215 | 1 | 2021-10-10 |  |  |  |  | 20.00 |  | LED |  | LED DRIVER | 44123 | 1 | 2021-10-10 |  | LEDDRIVER |  |  | 1.00 | 175200 | [6 empty] | Mastdeur | 90316 | 1 | 1990-01-01 |  | Mastdeur | Mastdeur | NVT
35 | 334557 | https://lms.nederlandslicht.nl/qr/report/334557 | 52.7655 | 6.8006 | 250396.0896 | 531841.9605 | Oldengaerde |  | 7841GA | Sleen | Sleen | 1986-01-01 | Gemeente Coevorden | Signify | 5 | BDP103 PCC 1 xLED20/740 DM | Gemeente Coevorden | In bedrijf | Enexis |  | AAN 100%, 23:00 050%, 06:00 100%, UIT |  |  | Nacht | Onbemeterd | [6 empty] | 2021-10-10 |  |  | 157402 | [29 empty] | PM ST 4,0 CO T60 ET V | 153597 | 1 | 1986-01-01 |  | PM ST 4,0 CO T60 ET V | 4.00 | CONISCH | THERMISCH VERZINKT | NVT | NVT | NVT |  | 350400 |  | BDP103 PCC 1 xLED20/740 DM | 1209247 | 1 | 2021-10-10 | [11 empty] | 175200 |  |  |  | BDP103 PCC 1 xLED20/740 DM | 1209248 | 1 | 2021-10-10 | [6 empty] | LED |  | LED DRIVER | 44123 | 1 | 2021-10-10 |  | LEDDRIVER |  |  | 1.00 | 175200 | [6 empty] | Mastdeur | 90316 | 1 | 1986-01-01 |  | Mastdeur | Mastdeur | NVT
36 | 334558 | https://lms.nederlandslicht.nl/qr/report/334558 | 52.7653 | 6.8008 | 250405.9583 | 531817.0337 | Oldengaerde |  | 7841GA | Sleen | Sleen | 1980-01-01 | Gemeente Coevorden | Signify | 5 | BDP103 PCC 1 xLED20/740 DM | Gemeente Coevorden | In bedrijf | Enexis |  | AAN 100%, 23:00 050%, 06:00 100%, UIT |  |  | Nacht | Onbemeterd | [6 empty] | 2021-10-10 |  |  | 157403 | [29 empty] | CON AL 6 M | 57026 | 1 | 1980-01-01 |  | LM AL 6,0 CO EU600/5 T60 TP | 6.00 | CONISCH | ALUMINIUM | NVT | NVT | NVT |  | 350400 |  | BDP103 PCC 1 xLED20/740 DM | 1209247 | 1 | 2021-10-10 | [11 empty] | 175200 |  |  |  | BDP103 PCC 1 xLED20/740 DM | 1209248 | 1 | 2021-10-10 | [6 empty] | LED |  | LED DRIVER | 44123 | 1 | 2021-10-10 |  | LEDDRIVER |  |  | 1.00 | 175200 | [6 empty] | Mastdeur | 90316 | 1 | 1980-01-01 |  | Mastdeur | Mastdeur | NVT
37 | 334559 | https://lms.nederlandslicht.nl/qr/report/334559 | 52.7657 | 6.8004 | 250380.4878 | 531861.673 | Oldengaerde |  | 7841GA | Sleen | Sleen | 1992-01-01 | Gemeente Coevorden | Signify | 5 | BDP103 PCC 1 xLED20/740 DM | Gemeente Coevorden | In bedrijf | Enexis |  | AAN 100%, 23:00 050%, 06:00 100%, UIT |  |  | Nacht | Onbemeterd | [6 empty] | 2021-10-10 |  |  | 157404 | [29 empty] | LM ST 6,0 CO EU V | 216512 | 1 | 1992-01-01 | [9 empty] | 350400 |  | BDP103 PCC 1 xLED20/740 DM | 1209247 | 1 | 2021-10-10 | [11 empty] | 175200 |  |  |  | BDP103 PCC 1 xLED20/740 DM | 1209248 | 1 | 2021-10-10 | [6 empty] | LED |  | LED DRIVER | 44123 | 1 | 2021-10-10 |  | LEDDRIVER |  |  | 1.00 | 175200 | [6 empty] | Mastdeur | 90316 | 1 | 1992-01-01 |  | Mastdeur | Mastdeur | NVT
38 | 334560 | https://lms.nederlandslicht.nl/qr/report/334560 | 52.7656 | 6.8 | 250355.8329 | 531851.6665 | Oldengaerde |  | 7841GA | Sleen | Sleen | 1992-01-01 | Gemeente Coevorden | Signify | 5 | BDP103 PCC 1 xLED20/740 DM | Gemeente Coevorden | In bedrijf | Enexis |  | AAN 100%, 23:00 050%, 06:00 100%, UIT |  |  | Nacht | Onbemeterd | [6 empty] | 2021-10-10 |  |  | 157405 | [29 empty] | LM ST 6,0 CO EU V | 216512 | 1 | 1992-01-01 | [9 empty] | 350400 |  | BDP103 PCC 1 xLED20/740 DM | 1209247 | 1 | 2021-10-10 | [11 empty] | 175200 |  |  |  | BDP103 PCC 1 xLED20/740 DM | 1209248 | 1 | 2021-10-10 | [6 empty] | LED |  | LED DRIVER | 44123 | 1 | 2021-10-10 |  | LEDDRIVER |  |  | 1.00 | 175200 | [6 empty] | Mastdeur | 90316 | 1 | 1992-01-01 |  | Mastdeur | Mastdeur | NVT
39 | 334561 | https://lms.nederlandslicht.nl/qr/report/334561 | 52.7657 | 6.7998 | 250339.8476 | 531859.5902 | Oldengaerde |  | 7841GA | Sleen | Sleen | 1992-01-01 | Gemeente Coevorden | Signify | 5 | BDP103 PCC 1 xLED20/740 DM | Gemeente Coevorden | In bedrijf | Enexis |  | AAN 100%, 23:00 050%, 06:00 100%, UIT |  |  | Nacht | Onbemeterd | [6 empty] | 2021-10-10 |  |  | 157406 | [29 empty] | LM ST 6,0 CO EU V | 216512 | 1 | 1992-01-01 | [9 empty] | 350400 |  | BDP103 PCC 1 xLED20/740 DM | 1209247 | 1 | 2021-10-10 | [11 empty] | 175200 |  |  |  | BDP103 PCC 1 xLED20/740 DM | 1209248 | 1 | 2021-10-10 | [6 empty] | LED |  | LED DRIVER | 44123 | 1 | 2021-10-10 |  | LEDDRIVER |  |  | 1.00 | 175200 | [6 empty] | Mastdeur | 90316 | 1 | 1992-01-01 |  | Mastdeur | Mastdeur | NVT
40 | 334562 | https://lms.nederlandslicht.nl/qr/report/334562 | 52.766 | 6.7998 | 250342.5234 | 531899.746 | Oldengaerde |  | 7841GA | Sleen | Sleen | 1992-01-01 | Gemeente Coevorden | Signify | 5 | BGP501 1 xLED20-4S/740 DM10 | Gemeente Coevorden | In bedrijf | Enexis |  | AAN 100%, 23:00 050%, 06:00 100%, UIT |  |  | Nacht | Onbemeterd | [6 empty] | 2021-10-10 |  |  | 157407 | [29 empty] | LM ST 6,0 CO EU V | 216512 | 1 | 1992-01-01 | [9 empty] | 350400 |  | BGP501 1 xLED20-4S/740 DM10 | 1209214 | 1 | 2021-10-10 | [11 empty] | 175200 |  |  |  | BGP501 1 xLED20-4S/740 DM10 | 1209215 | 1 | 2021-10-10 |  |  |  |  | 20.00 |  | LED |  | LED DRIVER | 44123 | 1 | 2021-10-10 |  | LEDDRIVER |  |  | 1.00 | 175200 | [6 empty] | Mastdeur | 90316 | 1 | 1992-01-01 |  | Mastdeur | Mastdeur | NVT
41 | 334563 | https://lms.nederlandslicht.nl/qr/report/334563 | 52.7659 | 6.7996 | 250327.0683 | 531887.8961 | Oldengaerde |  | 7841GA | Sleen | Sleen | 1992-01-01 | Gemeente Coevorden | Signify | 5 | BDP103 PCC 1 xLED20/740 DM | Gemeente Coevorden | In bedrijf | Enexis |  | AAN 100%, 23:00 050%, 06:00 100%, UIT |  |  | Nacht | Onbemeterd | [6 empty] | 2021-10-10 |  |  | 157408 | [29 empty] | LM ST 6,0 CO EU V | 216512 | 1 | 1992-01-01 | [9 empty] | 350400 |  | BDP103 PCC 1 xLED20/740 DM | 1209247 | 1 | 2021-10-10 | [11 empty] | 175200 |  |  |  | BDP103 PCC 1 xLED20/740 DM | 1209248 | 1 | 2021-10-10 | [6 empty] | LED |  | LED DRIVER | 44123 | 1 | 2021-10-10 |  | LEDDRIVER |  |  | 1.00 | 175200 | [6 empty] | Mastdeur | 90316 | 1 | 1992-01-01 |  | Mastdeur | Mastdeur | NVT
42 | 334564 | https://lms.nederlandslicht.nl/qr/report/334564 | 52.7657 | 6.799 | 250284.9679 | 531867.4303 | Oldengaerde |  | 7841GA | Sleen | Sleen | 1992-01-01 | Gemeente Coevorden | Signify | 5 | BDP103 PCC 1 xLED20/740 DM | Gemeente Coevorden | In bedrijf | Enexis |  | AAN 100%, 23:00 050%, 06:00 100%, UIT |  |  | Nacht | Onbemeterd | [6 empty] | 2021-10-10 |  |  | 157409 | [29 empty] | LM ST 6,0 CO EU V | 216512 | 1 | 1992-01-01 | [9 empty] | 350400 |  | BDP103 PCC 1 xLED20/740 DM | 1209247 | 1 | 2021-10-10 | [11 empty] | 175200 |  |  |  | BDP103 PCC 1 xLED20/740 DM | 1209248 | 1 | 2021-10-10 | [6 empty] | LED |  | LED DRIVER | 44123 | 1 | 2021-10-10 |  | LEDDRIVER |  |  | 1.00 | 175200 | [6 empty] | Mastdeur | 90316 | 1 | 1992-01-01 |  | Mastdeur | Mastdeur | NVT
43 | 334565 | https://lms.nederlandslicht.nl/qr/report/334565 | 52.7661 | 6.7988 | 250271.1129 | 531902.0161 | Oldengaerde |  | 7841GA | Sleen | Sleen | 1992-01-01 | Gemeente Coevorden | Signify | 5 | BDP103 PCC 1 xLED20/740 DM | Gemeente Coevorden | In bedrijf | Enexis |  | AAN 100%, 23:00 050%, 06:00 100%, UIT |  |  | Nacht | Onbemeterd | [6 empty] | 2021-10-10 |  |  | 157410 | [29 empty] | LM ST 6,0 CO EU V | 216512 | 1 | 1992-01-01 | [9 empty] | 350400 |  | BDP103 PCC 1 xLED20/740 DM | 1209247 | 1 | 2021-10-10 | [11 empty] | 175200 |  |  |  | BDP103 PCC 1 xLED20/740 DM | 1209248 | 1 | 2021-10-10 | [6 empty] | LED |  | LED DRIVER | 44123 | 1 | 2021-10-10 |  | LEDDRIVER |  |  | 1.00 | 175200 | [6 empty] | Mastdeur | 90316 | 1 | 1992-01-01 |  | Mastdeur | Mastdeur | NVT
44 | 334566 | https://lms.nederlandslicht.nl/qr/report/334566 | 52.7664 | 6.7986 | 250259.0148 | 531940.2247 | Oldengaerde |  | 7841GA | Sleen | Sleen | 1992-01-01 | Gemeente Coevorden | Signify | 5 | BDP103 PCC 1 xLED20/740 DM | Gemeente Coevorden | In bedrijf | Enexis |  | AAN 100%, 23:00 050%, 06:00 100%, UIT |  |  | Nacht | Onbemeterd | [6 empty] | 2021-10-10 |  |  | 157411 | [29 empty] | LM ST 6,0 CO EU V | 216512 | 1 | 1992-01-01 | [9 empty] | 350400 |  | BDP103 PCC 1 xLED20/740 DM | 1209247 | 1 | 2021-10-10 | [11 empty] | 175200 |  |  |  | BDP103 PCC 1 xLED20/740 DM | 1209248 | 1 | 2021-10-10 | [6 empty] | LED |  | LED DRIVER | 44123 | 1 | 2021-10-10 |  | LEDDRIVER |  |  | 1.00 | 175200 | [6 empty] | Mastdeur | 90316 | 1 | 1992-01-01 |  | Mastdeur | Mastdeur | NVT
45 | 334567 | https://lms.nederlandslicht.nl/qr/report/334567 | 52.7665 | 6.799 | 250285.003 | 531951.7427 | Oldengaerde |  | 7841GA | Sleen | Sleen | 1992-01-01 | Gemeente Coevorden | Signify | 5 | BDP103 PCC 1 xLED20/740 DM | Gemeente Coevorden | In bedrijf | Enexis |  | AAN 100%, 23:00 050%, 06:00 100%, UIT |  |  | Nacht | Onbemeterd | [6 empty] | 2021-10-10 |  |  | 157412 | [29 empty] | LM ST 6,0 CO EU V | 216512 | 1 | 1992-01-01 | [9 empty] | 350400 |  | BDP103 PCC 1 xLED20/740 DM | 1209247 | 1 | 2021-10-10 | [11 empty] | 175200 |  |  |  | BDP103 PCC 1 xLED20/740 DM | 1209248 | 1 | 2021-10-10 | [6 empty] | LED |  | LED DRIVER | 44123 | 1 | 2021-10-10 |  | LEDDRIVER |  |  | 1.00 | 175200 | [6 empty] | Mastdeur | 90316 | 1 | 1992-01-01 |  | Mastdeur | Mastdeur | NVT
46 | 334568 | https://lms.nederlandslicht.nl/qr/report/334568 | 52.7666 | 6.7994 | 250309.1275 | 531961.2765 | Oldengaerde |  | 7841GA | Sleen | Sleen | 1992-01-01 | Gemeente Coevorden | Signify | 5 | BGP501 1 xLED20-4S/740 DM10 | Gemeente Coevorden | In bedrijf | Enexis |  | AAN 100%, 23:00 050%, 06:00 100%, UIT |  |  | Nacht | Onbemeterd | [6 empty] | 2021-10-10 |  |  | 157413 | [29 empty] | LM ST 6,0 CO EU V | 216512 | 1 | 1992-01-01 | [9 empty] | 350400 |  | BGP501 1 xLED20-4S/740 DM10 | 1209214 | 1 | 2021-10-10 | [11 empty] | 175200 |  |  |  | BGP501 1 xLED20-4S/740 DM10 | 1209215 | 1 | 2021-10-10 |  |  |  |  | 20.00 |  | LED |  | LED DRIVER | 44123 | 1 | 2021-10-10 |  | LEDDRIVER |  |  | 1.00 | 175200 | [6 empty] | Mastdeur | 90316 | 1 | 1992-01-01 |  | Mastdeur | Mastdeur | NVT
47 | 334569 | https://lms.nederlandslicht.nl/qr/report/334569 | 52.7663 | 6.7996 | 250327.3952 | 531931.2682 | Oldengaerde |  | 7841GA | Sleen | Sleen | 1992-01-01 | Gemeente Coevorden | Signify | 5 | BGP501 1 xLED20-4S/740 DM10 | Gemeente Coevorden | In bedrijf | Enexis |  | AAN 100%, 23:00 050%, 06:00 100%, UIT |  |  | Nacht | Onbemeterd | [6 empty] | 2021-10-10 |  |  | 157414 | [29 empty] | LM ST 6,0 CO EU V | 216512 | 1 | 1992-01-01 | [9 empty] | 350400 |  | BGP501 1 xLED20-4S/740 DM10 | 1209214 | 1 | 2021-10-10 | [11 empty] | 175200 |  |  |  | BGP501 1 xLED20-4S/740 DM10 | 1209215 | 1 | 2021-10-10 |  |  |  |  | 20.00 |  | LED |  | LED DRIVER | 44123 | 1 | 2021-10-10 |  | LEDDRIVER |  |  | 1.00 | 175200 | [6 empty] | Mastdeur | 90316 | 1 | 1992-01-01 |  | Mastdeur | Mastdeur | NVT
54 | 334570 | https://lms.nederlandslicht.nl/qr/report/334570 | 52.7673 | 6.7982 | 250225.1134 | 532042.6741 | Oldengaerde |  | 7841GA | Sleen | Sleen | 1992-01-01 | Gemeente Coevorden | Signify | 5 | BDP103 PCC 1 xLED20/740 DM | Gemeente Coevorden | In bedrijf | Enexis |  | AAN 100%, 23:00 050%, 06:00 100%, UIT |  |  | Nacht | Onbemeterd | [6 empty] | 2021-10-10 |  |  | 157415 | [29 empty] | LM ST 6,0 CO EU V | 216512 | 1 | 1992-01-01 | [9 empty] | 350400 |  | BDP103 PCC 1 xLED20/740 DM | 1209247 | 1 | 2021-10-10 | [11 empty] | 175200 |  |  |  | BDP103 PCC 1 xLED20/740 DM | 1209248 | 1 | 2021-10-10 | [6 empty] | LED |  | LED DRIVER | 44123 | 1 | 2021-10-10 |  | LEDDRIVER |  |  | 1.00 | 175200 | [6 empty] | Mastdeur | 90316 | 1 | 1992-01-01 |  | Mastdeur | Mastdeur | NVT
49 | 334571 | https://lms.nederlandslicht.nl/qr/report/334571 | 52.7668 | 6.7989 | 250274.9402 | 531987.3843 | Oldengaerde |  | 7841GA | Sleen | Sleen | 1992-01-01 | Gemeente Coevorden | Signify | 5 | BDP103 PCC 1 xLED20/740 DM | Gemeente Coevorden | In bedrijf | Enexis |  | AAN 100%, 23:00 050%, 06:00 100%, UIT |  |  | Nacht | Onbemeterd | [6 empty] | 2021-10-10 |  |  | 157416 | [29 empty] | LM ST 6,0 CO EU V | 216512 | 1 | 1992-01-01 | [9 empty] | 350400 |  | BDP103 PCC 1 xLED20/740 DM | 1209247 | 1 | 2021-10-10 | [11 empty] | 175200 |  |  |  | BDP103 PCC 1 xLED20/740 DM | 1209248 | 1 | 2021-10-10 | [6 empty] | LED |  | LED DRIVER | 44123 | 1 | 2021-10-10 |  | LEDDRIVER |  |  | 1.00 | 175200 | [6 empty] | Mastdeur | 90316 | 1 | 1992-01-01 |  | Mastdeur | Mastdeur | NVT
1 | 334572 | https://lms.nederlandslicht.nl/qr/report/334572 | 52.7662 | 6.801 | 250417.4955 | 531924.7089 | Oosterbroekstraat |  | 7841EM | Sleen | Sleen | 1986-01-01 | Gemeente Coevorden | Signify | 5 | BDP103 PCC 1 xLED20/740 DM | Gemeente Coevorden | In bedrijf | Enexis |  | AAN 100%, 23:00 050%, 06:00 100%, UIT |  |  | Nacht | Onbemeterd | [6 empty] | 2021-10-10 |  |  | 157417 | [29 empty] | PM ST 4,0 CO T60 ET V | 153597 | 1 | 1986-01-01 |  | PM ST 4,0 CO T60 ET V | 4.00 | CONISCH | THERMISCH VERZINKT | NVT | NVT | NVT |  | 350400 |  | BDP103 PCC 1 xLED20/740 DM | 1209247 | 1 | 2021-10-10 | [11 empty] | 175200 |  |  |  | BDP103 PCC 1 xLED20/740 DM | 1209248 | 1 | 2021-10-10 | [6 empty] | LED |  | LED DRIVER | 44123 | 1 | 2021-10-10 |  | LEDDRIVER |  |  | 1.00 | 175200 | [6 empty] | Mastdeur | 90316 | 1 | 1986-01-01 |  | Mastdeur | Mastdeur | NVT
2 | 334573 | https://lms.nederlandslicht.nl/qr/report/334573 | 52.7665 | 6.8006 | 250394.9653 | 531958.8285 | Oosterbroekstraat |  | 7841EM | Sleen | Sleen | 1985-01-01 | Gemeente Coevorden | Signify | 5 | BDP103 PCC 1 xLED20/740 DM | Gemeente Coevorden | In bedrijf | Enexis |  | AAN 100%, 23:00 050%, 06:00 100%, UIT |  |  | Nacht | Onbemeterd | [6 empty] | 2021-10-10 |  |  | 157418 | [29 empty] | PM ST 4,0 CO T60 ET V | 153597 | 1 | 1985-01-01 |  | PM ST 4,0 CO T60 ET V | 4.00 | CONISCH | THERMISCH VERZINKT | NVT | NVT | NVT |  | 350400 |  | BDP103 PCC 1 xLED20/740 DM | 1209247 | 1 | 2021-10-10 | [11 empty] | 175200 |  |  |  | BDP103 PCC 1 xLED20/740 DM | 1209248 | 1 | 2021-10-10 | [6 empty] | LED |  | LED DRIVER | 44123 | 1 | 2021-10-10 |  | LEDDRIVER |  |  | 1.00 | 175200 | [6 empty] | Mastdeur | 90316 | 1 | 1985-01-01 |  | Mastdeur | Mastdeur | NVT
3 | 334574 | https://lms.nederlandslicht.nl/qr/report/334574 | 52.7665 | 6.8001 | 250359.8957 | 531949.0723 | Oosterbroekstraat |  | 7841EM | Sleen | Sleen | 1985-01-01 | Gemeente Coevorden | Signify | 5 | BDP103 PCC 1 xLED20/740 DM | Gemeente Coevorden | In bedrijf | Enexis |  | AAN 100%, 23:00 050%, 06:00 100%, UIT |  |  | Nacht | Onbemeterd | [6 empty] | 2021-10-10 |  |  | 157419 | [29 empty] | PM ST 4,0 CO T60 ET V | 153597 | 1 | 1985-01-01 |  | PM ST 4,0 CO T60 ET V | 4.00 | CONISCH | THERMISCH VERZINKT | NVT | NVT | NVT |  | 350400 |  | BDP103 PCC 1 xLED20/740 DM | 1209247 | 1 | 2021-10-10 | [11 empty] | 175200 |  |  |  | BDP103 PCC 1 xLED20/740 DM | 1209248 | 1 | 2021-10-10 | [6 empty] | LED |  | LED DRIVER | 44123 | 1 | 2021-10-10 |  | LEDDRIVER |  |  | 1.00 | 175200 | [6 empty] | Mastdeur | 90316 | 1 | 1985-01-01 |  | Mastdeur | Mastdeur | NVT
1 | 334575 | https://lms.nederlandslicht.nl/qr/report/334575 | 52.7671 | 6.8035 | 250586.9026 | 532020.7541 | Rhebruggenstraat |  | 7841EE | Sleen | Sleen | 1982-01-01 | Gemeente Coevorden | Signify | 5 | BDP103 PCC 1 xLED20/740 DM | Gemeente Coevorden | In bedrijf | Enexis |  | AAN 100%, 23:00 050%, 06:00 100%, UIT |  |  | Nacht | Onbemeterd | [6 empty] | 2021-10-10 |  |  | 157420 | [29 empty] | CON AL 4 M PT | 54797 | 1 | 1982-01-01 |  | PM AL 4,0 CO T60 TP | 4.00 | CONISCH | ALUMINIUM | NVT | NVT | NVT |  | 350400 |  | BDP103 PCC 1 xLED20/740 DM | 1209247 | 1 | 2021-10-10 | [11 empty] | 175200 |  |  |  | BDP103 PCC 1 xLED20/740 DM | 1209248 | 1 | 2021-10-10 | [6 empty] | LED |  | LED DRIVER | 44123 | 1 | 2021-10-10 |  | LEDDRIVER |  |  | 1.00 | 175200 | [6 empty] | Mastdeur | 90316 | 1 | 1982-01-01 |  | Mastdeur | Mastdeur | NVT
2 | 334576 | https://lms.nederlandslicht.nl/qr/report/334576 | 52.7669 | 6.8031 | 250556.8947 | 532001.8475 | Rhebruggenstraat |  | 7841EE | Sleen | Sleen | 1982-01-01 | Gemeente Coevorden | Signify | 5 | BDP103 PCC 1 xLED20/740 DM | Gemeente Coevorden | In bedrijf | Enexis |  | AAN 100%, 23:00 050%, 06:00 100%, UIT |  |  | Nacht | Onbemeterd | [6 empty] | 2021-10-10 |  |  | 157421 | [29 empty] | CON AL 4 M PT | 54797 | 1 | 1982-01-01 |  | PM AL 4,0 CO T60 TP | 4.00 | CONISCH | ALUMINIUM | NVT | NVT | NVT |  | 350400 |  | BDP103 PCC 1 xLED20/740 DM | 1209247 | 1 | 2021-10-10 | [11 empty] | 175200 |  |  |  | BDP103 PCC 1 xLED20/740 DM | 1209248 | 1 | 2021-10-10 | [6 empty] | LED |  | LED DRIVER | 44123 | 1 | 2021-10-10 |  | LEDDRIVER |  |  | 1.00 | 175200 | [6 empty] | Mastdeur | 90316 | 1 | 1982-01-01 |  | Mastdeur | Mastdeur | NVT
3 | 334577 | https://lms.nederlandslicht.nl/qr/report/334577 | 52.7666 | 6.8028 | 250542.8997 | 531972.6223 | Rhebruggenstraat |  | 7841EE | Sleen | Sleen | 1982-01-01 | Gemeente Coevorden | Signify | 5 | BDP103 PCC 1 xLED20/740 DM | Gemeente Coevorden | In bedrijf | Enexis |  | AAN 100%, 23:00 050%, 06:00 100%, UIT |  |  | Nacht | Onbemeterd | [6 empty] | 2021-10-10 |  |  | 157422 | [29 empty] | CON AL 4 M PT | 54797 | 1 | 1982-01-01 |  | PM AL 4,0 CO T60 TP | 4.00 | CONISCH | ALUMINIUM | NVT | NVT | NVT |  | 350400 |  | BDP103 PCC 1 xLED20/740 DM | 1209247 | 1 | 2021-10-10 | [11 empty] | 175200 |  |  |  | BDP103 PCC 1 xLED20/740 DM | 1209248 | 1 | 2021-10-10 | [6 empty] | LED |  | LED DRIVER | 44123 | 1 | 2021-10-10 |  | LEDDRIVER |  |  | 1.00 | 175200 | [6 empty] | Mastdeur | 90316 | 1 | 1982-01-01 |  | Mastdeur | Mastdeur | NVT
1 | 334578 | https://lms.nederlandslicht.nl/qr/report/334578 | 52.7727 | 6.8054 | 250702.8635 | 532644.7275 | Rochtstraat |  | 7841CL | Sleen | Sleen | 1970-01-01 | Gemeente Coevorden |  |  |  | Gemeente Coevorden | In bedrijf | Enexis |  | AAN 100%, 23:00 050%, 06:00 100%, UIT |  |  | Nacht | Onbemeterd | [9 empty] | 157423 | [29 empty] | LM ST 6,0 CV EU1200 T48 | 311217 | 1 | 1970-01-01 | [9 empty] | 350400 |  | BGP501 1 xLED20-4S/740 DM10 | 1209214 | 1 | 2021-10-10 | [11 empty] | 175200 |  |  |  | BGP501 1 xLED20-4S/740 DM10 | 1209215 | 1 | 2021-10-10 |  |  |  |  | 20.00 |  | LED |  | LED DRIVER | 44123 | 1 | 2021-10-10 |  | LEDDRIVER |  |  | 1.00 | 175200 | [6 empty] | Mastdeur | 90316 | 1 | 1970-01-01 |  | Mastdeur | Mastdeur | NVT
1 | 334579 | https://lms.nederlandslicht.nl/qr/report/334579 | 52.774 | 6.8014 | 250430.3159 | 532791.4898 | Schaapstreek |  | 7841BR | Sleen | Sleen | 2016-11-25 | Gemeente Coevorden | Signify | 5 | BGP501 1 xLED20-4S/740 DM10 | Gemeente Coevorden | In bedrijf | Enexis |  | AAN 100%, 23:00 050%, 06:00 100%, UIT |  |  | Nacht | Onbemeterd | [6 empty] | 2021-10-10 | 2021-10-10 |  | 157431 | [29 empty] | SM AL 6,0 CO BOOG EU2300 T60 CM SAPA2706014502 | 344599 | 1 | 2016-11-25 |  | SM AL 6,0 CO BOOG EU2300 T60 CM SAPA2706014502 | 6.00 | CONISCH | STAAL | NVT | NVT | NVT |  | 350400 |  | BGP501 1 xLED20-4S/740 DM10 | 1209214 | 1 | 2021-10-10 | [11 empty] | 175200 |  |  |  | BGP501 1 xLED20-4S/740 DM10 | 1209215 | 1 | 2021-10-10 |  |  |  |  | 20.00 |  | LED |  | LED DRIVER | 44123 | 1 | 2021-10-10 |  | LEDDRIVER |  |  | 1.00 | 175200 | [6 empty] | Mastdeur | 90316 | 1 | 2016-11-25 |  | Mastdeur | Mastdeur | NVT
2 | 334580 | https://lms.nederlandslicht.nl/qr/report/334580 | 52.7738 | 6.801 | 250402.682 | 532761.1964 | Schaapstreek |  | 7841BR | Sleen | Sleen | 1970-01-01 | Gemeente Coevorden | Signify | 5 | BGP501 1 xLED20-4S/740 DM10 | Gemeente Coevorden | In bedrijf | Enexis |  | AAN 100%, 23:00 050%, 06:00 100%, UIT |  |  | Nacht | Onbemeterd | [6 empty] | 2021-10-10 | 2021-10-10 |  | 157432 | [29 empty] | SM AL 6,0 CO BOOG EU2300 T60 CM SAPA2706014503 | 1209218 | 1 | 1970-01-01 | [9 empty] | 350400 |  | BGP501 1 xLED20-4S/740 DM10 | 1209214 | 1 | 2021-10-10 | [11 empty] | 175200 |  |  |  | BGP501 1 xLED20-4S/740 DM10 | 1209215 | 1 | 2021-10-10 |  |  |  |  | 20.00 |  | LED |  | LED DRIVER | 44123 | 1 | 2021-10-10 |  | LEDDRIVER |  |  | 1.00 | 175200 | [6 empty] | Mastdeur | 90316 | 1 | 1970-01-01 |  | Mastdeur | Mastdeur | NVT
3 | 334581 | https://lms.nederlandslicht.nl/qr/report/334581 | 52.7736 | 6.8007 | 250384.2597 | 532749.2692 | Schaapstreek |  | 7841BR | Sleen | Sleen | 1970-01-01 | Gemeente Coevorden | Signify | 5 | BGP501 1 xLED20-4S/740 DM10 | Gemeente Coevorden | In bedrijf | Enexis |  | AAN 100%, 23:00 050%, 06:00 100%, UIT |  |  | Nacht | Onbemeterd | [6 empty] | 2021-10-10 | 2021-10-10 |  | 157433 | [29 empty] | SM AL 6,0 CO BOOG EU2300 T60 CM SAPA2706014518 | 1209233 | 1 | 1970-01-01 | [9 empty] | 350400 |  | BGP501 1 xLED20-4S/740 DM10 | 1209214 | 1 | 2021-10-10 | [11 empty] | 175200 |  |  |  | BGP501 1 xLED20-4S/740 DM10 | 1209215 | 1 | 2021-10-10 |  |  |  |  | 20.00 |  | LED |  | LED DRIVER | 44123 | 1 | 2021-10-10 |  | LEDDRIVER |  |  | 1.00 | 175200 | [6 empty] | Mastdeur | 90316 | 1 | 1970-01-01 |  | Mastdeur | Mastdeur | NVT
4 | 334582 | https://lms.nederlandslicht.nl/qr/report/334582 | 52.7734 | 6.8005 | 250370.1988 | 532722.2602 | Schaapstreek |  | 7841BR | Sleen | Sleen | 1970-01-01 | Gemeente Coevorden | Signify | 5 | Mini Victoria 730-20W Narrow | Gemeente Coevorden | In bedrijf | Enexis |  | AAN 100%, 23:00 050%, 06:00 100%, UIT |  |  | Nacht | Onbemeterd | [6 empty] | 2021-10-10 |  |  | 157434 | [29 empty] | SM AL 6,0 CO BOOG EU2300 T60 CM SAPA2706014530 | 1209245 | 1 | 2021-10-10 | [9 empty] | 350400 |  | Mini Victoria 730-20W Narrow | 1209249 | 1 | 2021-10-10 | [11 empty] | 175200 |  |  |  | Mini Victoria 730-20W Narrow | 1209250 | 1 | 2021-10-10 |  |  |  |  | 20.00 |  | LED |  | LED DRIVER | 44123 | 1 | 2021-10-10 |  | LEDDRIVER |  |  | 1.00 | 175200 | [6 empty] | Mastdeur | 90316 | 1 | 1970-01-01 |  | Mastdeur | Mastdeur | NVT
5 | 334583 | https://lms.nederlandslicht.nl/qr/report/334583 | 52.7733 | 6.8001 | 250342.447 | 532704.8782 | Schaapstreek |  | 7841BR | Sleen | Sleen | 1970-01-01 | Gemeente Coevorden | Signify | 5 | BGP501 1 xLED20-4S/740 DM10 | Gemeente Coevorden | In bedrijf | Enexis |  | AAN 100%, 23:00 050%, 06:00 100%, UIT |  |  | Nacht | Onbemeterd | [6 empty] | 2021-10-10 | 2021-10-10 |  | 157435 | [29 empty] | SM AL 6,0 CO BOOG EU2300 T60 CM SAPA2706014519 | 1209234 | 1 | 1970-01-01 | [9 empty] | 350400 |  | BGP501 1 xLED20-4S/740 DM10 | 1209214 | 1 | 2021-10-10 | [11 empty] | 175200 |  |  |  | BGP501 1 xLED20-4S/740 DM10 | 1209215 | 1 | 2021-10-10 |  |  |  |  | 20.00 |  | LED |  | LED DRIVER | 44123 | 1 | 2021-10-10 |  | LEDDRIVER |  |  | 1.00 | 175200 | [6 empty] | Mastdeur | 90316 | 1 | 1970-01-01 |  | Mastdeur | Mastdeur | NVT
6 | 334584 | https://lms.nederlandslicht.nl/qr/report/334584 | 52.773 | 6.7998 | 250322.3566 | 532673.5954 | Schaapstreek |  | 7841BR | Sleen | Sleen | 1970-01-01 | Gemeente Coevorden | Signify | 5 | BGP501 1 xLED20-4S/740 DM10 | Gemeente Coevorden | In bedrijf | Enexis |  | AAN 100%, 23:00 050%, 06:00 100%, UIT |  |  | Nacht | Onbemeterd | [6 empty] | 2021-10-10 | 2021-10-10 |  | 157436 | [29 empty] | SM AL 6,0 CO BOOG EU2300 T60 CM SAPA2706014520 | 1209235 | 1 | 1970-01-01 | [9 empty] | 350400 |  | BGP501 1 xLED20-4S/740 DM10 | 1209214 | 1 | 2021-10-10 | [11 empty] | 175200 |  |  |  | BGP501 1 xLED20-4S/740 DM10 | 1209215 | 1 | 2021-10-10 |  |  |  |  | 20.00 |  | LED |  | LED DRIVER | 44123 | 1 | 2021-10-10 |  | LEDDRIVER |  |  | 1.00 | 175200 | [6 empty] | Mastdeur | 90316 | 1 | 1970-01-01 |  | Mastdeur | Mastdeur | NVT
7 | 334585 | https://lms.nederlandslicht.nl/qr/report/334585 | 52.7729 | 6.7994 | 250297.9896 | 532659.4609 | Schaapstreek |  | 7841BR | Sleen | Sleen | 1970-01-01 | Gemeente Coevorden | Signify | 5 | BGP501 1 xLED20-4S/740 DM10 | Gemeente Coevorden | In bedrijf | Enexis |  | AAN 100%, 23:00 050%, 06:00 100%, UIT |  |  | Nacht | Onbemeterd | [6 empty] | 2021-10-10 |  |  | 157437 | [29 empty] | SM AL 6,0 CO BOOG EU2300 T60 CM SAPA2706014530 | 1209245 | 1 | 2021-10-10 | [9 empty] | 350400 |  | BGP501 1 xLED20-4S/740 DM10 | 1209214 | 1 | 2021-10-10 | [11 empty] | 175200 |  |  |  | BGP501 1 xLED20-4S/740 DM10 | 1209215 | 1 | 2021-10-10 |  |  |  |  | 20.00 |  | LED |  | LED DRIVER | 44123 | 1 | 2021-10-10 |  | LEDDRIVER |  |  | 1.00 | 175200 | [6 empty] | Mastdeur | 90316 | 1 | 1970-01-01 |  | Mastdeur | Mastdeur | NVT
8 | 334586 | https://lms.nederlandslicht.nl/qr/report/334586 | 52.7728 | 6.799 | 250272.1927 | 532650.5365 | Schaapstreek |  | 7841BR | Sleen | Sleen | 1970-01-01 | Gemeente Coevorden | Signify | 5 | BGP501 1 xLED20-4S/740 DM10 | Gemeente Coevorden | In bedrijf | Enexis |  | AAN 100%, 23:00 050%, 06:00 100%, UIT |  |  | Nacht | Onbemeterd | [6 empty] | 2021-10-10 | 2021-10-10 |  | 157438 | [29 empty] | SM AL 6,0 CO BOOG EU2300 T60 CM SAPA2706014521 | 1209236 | 1 | 1970-01-01 | [9 empty] | 350400 |  | BGP501 1 xLED20-4S/740 DM10 | 1209214 | 1 | 2021-10-10 | [11 empty] | 175200 |  |  |  | BGP501 1 xLED20-4S/740 DM10 | 1209215 | 1 | 2021-10-10 |  |  |  |  | 20.00 |  | LED |  | LED DRIVER | 44123 | 1 | 2021-10-10 |  | LEDDRIVER |  |  | 1.00 | 175200 | [6 empty] | Mastdeur | 90316 | 1 | 1970-01-01 |  | Mastdeur | Mastdeur | NVT
9 | 334587 | https://lms.nederlandslicht.nl/qr/report/334587 | 52.7727 | 6.7986 | 250242.8478 | 532645.7402 | Schaapstreek |  | 7841BR | Sleen | Sleen | 1970-01-01 | Gemeente Coevorden | Signify | 5 | BGP501 1 xLED20-4S/740 DM10 | Gemeente Coevorden | In bedrijf | Enexis |  | AAN 100%, 23:00 050%, 06:00 100%, UIT |  |  | Nacht | Onbemeterd | [6 empty] | 2021-10-10 | 2021-10-10 |  | 157439 | [29 empty] | SM AL 6,0 CO BOOG EU2300 T60 CM SAPA2706014522 | 1209237 | 1 | 1970-01-01 | [9 empty] | 350400 |  | BGP501 1 xLED20-4S/740 DM10 | 1209214 | 1 | 2021-10-10 | [11 empty] | 175200 |  |  |  | BGP501 1 xLED20-4S/740 DM10 | 1209215 | 1 | 2021-10-10 |  |  |  |  | 20.00 |  | LED |  | LED DRIVER | 44123 | 1 | 2021-10-10 |  | LEDDRIVER |  |  | 1.00 | 175200 | [6 empty] | Mastdeur | 90316 | 1 | 1970-01-01 |  | Mastdeur | Mastdeur | NVT
10 | 334588 | https://lms.nederlandslicht.nl/qr/report/334588 | 52.7728 | 6.7981 | 250213.1391 | 532648.2984 | Schaapstreek |  | 7841BR | Sleen | Sleen | 1970-01-01 | Gemeente Coevorden | Signify | 5 | BGP501 1 xLED20-4S/740 DM10 | Gemeente Coevorden | In bedrijf | Enexis |  | AAN 100%, 23:00 050%, 06:00 100%, UIT |  |  | Nacht | Onbemeterd | [6 empty] | 2021-10-10 | 2021-10-10 |  | 157440 | [29 empty] | SM AL 6,0 CO BOOG EU2300 T60 CM SAPA2706014523 | 1209238 | 1 | 1970-01-01 | [9 empty] | 350400 |  | BGP501 1 xLED20-4S/740 DM10 | 1209214 | 1 | 2021-10-10 | [11 empty] | 175200 |  |  |  | BGP501 1 xLED20-4S/740 DM10 | 1209215 | 1 | 2021-10-10 |  |  |  |  | 20.00 |  | LED |  | LED DRIVER | 44123 | 1 | 2021-10-10 |  | LEDDRIVER |  |  | 1.00 | 175200 | [6 empty] | Mastdeur | 90316 | 1 | 1970-01-01 |  | Mastdeur | Mastdeur | NVT
11 | 334589 | https://lms.nederlandslicht.nl/qr/report/334589 | 52.7727 | 6.7977 | 250182.1698 | 532636.7714 | Schaapstreek |  | 7841BR | Sleen | Sleen | 1970-01-01 | Gemeente Coevorden | Signify | 5 | BGP501 1 xLED20-4S/740 DM10 | Gemeente Coevorden | In bedrijf | Enexis |  | AAN 100%, 23:00 050%, 06:00 100%, UIT |  |  | Nacht | Onbemeterd | [6 empty] | 2021-10-10 | 2021-10-10 |  | 157441 | [29 empty] | SM AL 6,0 CO BOOG EU2300 T60 CM SAPA2706014524 | 1209239 | 1 | 1970-01-01 | [9 empty] | 350400 |  | BGP501 1 xLED20-4S/740 DM10 | 1209214 | 1 | 2021-10-10 | [11 empty] | 175200 |  |  |  | BGP501 1 xLED20-4S/740 DM10 | 1209215 | 1 | 2021-10-10 |  |  |  |  | 20.00 |  | LED |  | LED DRIVER | 44123 | 1 | 2021-10-10 |  | LEDDRIVER |  |  | 1.00 | 175200 | [6 empty] | Mastdeur | 90316 | 1 | 1970-01-01 |  | Mastdeur | Mastdeur | NVT
12 | 334590 | https://lms.nederlandslicht.nl/qr/report/334590 | 52.7727 | 6.7973 | 250154.7117 | 532639.8336 | Schaapstreek |  | 7841BR | Sleen | Sleen | 2015-02-06 | Gemeente Coevorden | Signify | 5 | BGP501 1 xLED20-4S/740 DM10 | Gemeente Coevorden | In bedrijf | Enexis |  | AAN 100%, 23:00 050%, 06:00 100%, UIT |  |  | Nacht | Onbemeterd | [6 empty] | 2021-10-10 | 2021-10-10 |  | 157442 | [29 empty] | SM AL 6,0 CO BOOG EU2300 T60 CM SAPA2706014525 | 1209240 | 1 | 2015-02-06 | [9 empty] | 350400 |  | BGP501 1 xLED20-4S/740 DM10 | 1209214 | 1 | 2021-10-10 | [11 empty] | 175200 |  |  |  | BGP501 1 xLED20-4S/740 DM10 | 1209215 | 1 | 2021-10-10 |  |  |  |  | 20.00 |  | LED |  | LED DRIVER | 44123 | 1 | 2021-10-10 |  | LEDDRIVER |  |  | 1.00 | 175200 | [6 empty] | Mastdeur | 90316 | 1 | 2015-02-06 |  | Mastdeur | Mastdeur | NVT
13 | 334591 | https://lms.nederlandslicht.nl/qr/report/334591 | 52.7726 | 6.7968 | 250123.455 | 532627.9764 | Schaapstreek |  | 7841BR | Sleen | Sleen | 1970-01-01 | Gemeente Coevorden | Signify | 5 | BGP501 1 xLED20-4S/740 DM10 | Gemeente Coevorden | In bedrijf | Enexis |  | AAN 100%, 23:00 050%, 06:00 100%, UIT |  |  | Nacht | Onbemeterd | [6 empty] | 2021-10-10 | 2021-10-10 |  | 157443 | [29 empty] | SM AL 6,0 CO BOOG EU2300 T60 CM SAPA2706014526 | 1209241 | 1 | 1970-01-01 | [9 empty] | 350400 |  | BGP501 1 xLED20-4S/740 DM10 | 1209214 | 1 | 2021-10-10 | [11 empty] | 175200 |  |  |  | BGP501 1 xLED20-4S/740 DM10 | 1209215 | 1 | 2021-10-10 |  |  |  |  | 20.00 |  | LED |  | LED DRIVER | 44123 | 1 | 2021-10-10 |  | LEDDRIVER |  |  | 1.00 | 175200 | [6 empty] | Mastdeur | 90316 | 1 | 1970-01-01 |  | Mastdeur | Mastdeur | NVT
14 | 334592 | https://lms.nederlandslicht.nl/qr/report/334592 | 52.7726 | 6.7963 | 250085.4781 | 532629.5181 | Schaapstreek |  | 7841BR | Sleen | Sleen | 1970-01-01 | Gemeente Coevorden | Signify | 5 | BGP501 1 xLED20-4S/740 DM10 | Gemeente Coevorden | In bedrijf | Enexis |  | AAN 100%, 23:00 050%, 06:00 100%, UIT |  |  | Nacht | Onbemeterd | [6 empty] | 2021-10-10 | 2021-10-10 |  | 157444 | [29 empty] | SM AL 6,0 CO BOOG EU2300 T60 CM SAPA2706014527 | 1209242 | 1 | 1970-01-01 | [9 empty] | 350400 |  | BGP501 1 xLED20-4S/740 DM10 | 1209214 | 1 | 2021-10-10 | [11 empty] | 175200 |  |  |  | BGP501 1 xLED20-4S/740 DM10 | 1209215 | 1 | 2021-10-10 |  |  |  |  | 20.00 |  | LED |  | LED DRIVER | 44123 | 1 | 2021-10-10 |  | LEDDRIVER |  |  | 1.00 | 175200 | [6 empty] | Mastdeur | 90316 | 1 | 1970-01-01 |  | Mastdeur | Mastdeur | NVT
15 | 334593 | https://lms.nederlandslicht.nl/qr/report/334593 | 52.7725 | 6.7958 | 250055.3156 | 532615.8751 | Schaapstreek |  | 7841BR | Sleen | Sleen | 1970-01-01 | Gemeente Coevorden | Signify | 5 | BGP501 1 xLED20-4S/740 DM10 | Gemeente Coevorden | In bedrijf | Enexis |  | AAN 100%, 23:00 050%, 06:00 100%, UIT |  |  | Nacht | Onbemeterd | [6 empty] | 2021-10-10 | 2021-10-10 |  | 157445 | [29 empty] | SM AL 6,0 CO BOOG EU2300 T60 CM SAPA2706014528 | 1209243 | 1 | 1970-01-01 | [9 empty] | 350400 |  | BGP501 1 xLED20-4S/740 DM10 | 1209214 | 1 | 2021-10-10 | [11 empty] | 175200 |  |  |  | BGP501 1 xLED20-4S/740 DM10 | 1209215 | 1 | 2021-10-10 |  |  |  |  | 20.00 |  | LED |  | LED DRIVER | 44123 | 1 | 2021-10-10 |  | LEDDRIVER |  |  | 1.00 | 175200 | [6 empty] | Mastdeur | 90316 | 1 | 1970-01-01 |  | Mastdeur | Mastdeur | NVT
1 | 334594 | https://lms.nederlandslicht.nl/qr/report/334594 | 52.7654 | 6.8031 | 250564.5886 | 531831.319 | Schapenveld |  | 7841GV | Sleen | Sleen | 1997-01-01 | Gemeente Coevorden | Signify | 5 | BGP501 1 xLED20-4S/740 DM10 | Gemeente Coevorden | In bedrijf | Enexis |  | AAN 100%, 23:00 050%, 06:00 100%, UIT |  |  | Nacht | Onbemeterd | [6 empty] | 2021-10-10 |  |  | 157447 | [29 empty] | LM ST 6,0 CO EU V | 216512 | 1 | 1997-01-01 | [9 empty] | 350400 |  | BGP501 1 xLED20-4S/740 DM10 | 1209214 | 1 | 2021-10-10 | [11 empty] | 175200 |  |  |  | BGP501 1 xLED20-4S/740 DM10 | 1209215 | 1 | 2021-10-10 |  |  |  |  | 20.00 |  | LED |  | LED DRIVER | 44123 | 1 | 2021-10-10 |  | LEDDRIVER |  |  | 1.00 | 175200 | [6 empty] | Mastdeur | 90316 | 1 | 1997-01-01 |  | Mastdeur | Mastdeur | NVT
2 | 334595 | https://lms.nederlandslicht.nl/qr/report/334595 | 52.7653 | 6.8027 | 250535.1326 | 531821.9843 | Schapenveld |  | 7841GV | Sleen | Sleen | 1997-01-01 | Gemeente Coevorden | Signify | 5 | BGP501 1 xLED20-4S/740 DM10 | Gemeente Coevorden | In bedrijf | Enexis |  | AAN 100%, 23:00 050%, 06:00 100%, UIT |  |  | Nacht | Onbemeterd | [6 empty] | 2021-10-10 |  |  | 157448 | [29 empty] | LM ST 6,0 CO EU V | 216512 | 1 | 1997-01-01 | [9 empty] | 350400 |  | BGP501 1 xLED20-4S/740 DM10 | 1209214 | 1 | 2021-10-10 | [11 empty] | 175200 |  |  |  | BGP501 1 xLED20-4S/740 DM10 | 1209215 | 1 | 2021-10-10 |  |  |  |  | 20.00 |  | LED |  | LED DRIVER | 44123 | 1 | 2021-10-10 |  | LEDDRIVER |  |  | 1.00 | 175200 | [6 empty] | Mastdeur | 90316 | 1 | 1997-01-01 |  | Mastdeur | Mastdeur | NVT
3 | 334596 | https://lms.nederlandslicht.nl/qr/report/334596 | 52.7654 | 6.8023 | 250512.575 | 531830.8661 | Schapenveld |  | 7841GV | Sleen | Sleen | 1999-09-01 | Gemeente Coevorden | Signify | 5 | BGP501 1 xLED20-4S/740 DM10 | Gemeente Coevorden | In bedrijf | Enexis |  | AAN 100%, 23:00 050%, 06:00 100%, UIT |  |  | Nacht | Onbemeterd | [6 empty] | 2021-10-10 |  |  | 157449 | [29 empty] | LM ST 6,0 CO EU V | 216512 | 1 | 1999-09-01 | [9 empty] | 350400 |  | BGP501 1 xLED20-4S/740 DM10 | 1209214 | 1 | 2021-10-10 | [11 empty] | 175200 |  |  |  | BGP501 1 xLED20-4S/740 DM10 | 1209215 | 1 | 2021-10-10 |  |  |  |  | 20.00 |  | LED |  | LED DRIVER | 44123 | 1 | 2021-10-10 |  | LEDDRIVER |  |  | 1.00 | 175200 | [6 empty] | Mastdeur | 90316 | 1 | 1999-09-01 |  | Mastdeur | Mastdeur | NVT
4 | 334597 | https://lms.nederlandslicht.nl/qr/report/334597 | 52.7652 | 6.8019 | 250482.8821 | 531814.2023 | Schapenveld |  | 7841GV | Sleen | Sleen | 1997-01-01 | Gemeente Coevorden | Signify | 5 | BGP501 1 xLED20-4S/740 DM10 | Gemeente Coevorden | In bedrijf | Enexis |  | AAN 100%, 23:00 050%, 06:00 100%, UIT |  |  | Nacht | Onbemeterd | [6 empty] | 2021-10-10 |  |  | 157450 | [29 empty] | LM ST 6,0 CO EU V | 216512 | 1 | 1997-01-01 | [9 empty] | 350400 |  | BGP501 1 xLED20-4S/740 DM10 | 1209214 | 1 | 2021-10-10 | [11 empty] | 175200 |  |  |  | BGP501 1 xLED20-4S/740 DM10 | 1209215 | 1 | 2021-10-10 |  |  |  |  | 20.00 |  | LED |  | LED DRIVER | 44123 | 1 | 2021-10-10 |  | LEDDRIVER |  |  | 1.00 | 175200 | [6 empty] | Mastdeur | 90316 | 1 | 1997-01-01 |  | Mastdeur | Mastdeur | NVT
5 | 334598 | https://lms.nederlandslicht.nl/qr/report/334598 | 52.7651 | 6.8014 | 250451.7923 | 531804.3498 | Schapenveld |  | 7841GV | Sleen | Sleen | 1997-01-01 | Gemeente Coevorden | Signify | 5 | BGP501 1 xLED20-4S/740 DM10 | Gemeente Coevorden | In bedrijf | Enexis |  | AAN 100%, 23:00 050%, 06:00 100%, UIT |  |  | Nacht | Onbemeterd | [6 empty] | 2021-10-10 |  |  | 157451 | [29 empty] | LM ST 6,0 CO EU V | 216512 | 1 | 1997-01-01 | [9 empty] | 350400 |  | BGP501 1 xLED20-4S/740 DM10 | 1209214 | 1 | 2021-10-10 | [11 empty] | 175200 |  |  |  | BGP501 1 xLED20-4S/740 DM10 | 1209215 | 1 | 2021-10-10 |  |  |  |  | 20.00 |  | LED |  | LED DRIVER | 44123 | 1 | 2021-10-10 |  | LEDDRIVER |  |  | 1.00 | 175200 | [6 empty] | Mastdeur | 90316 | 1 | 1997-01-01 |  | Mastdeur | Mastdeur | NVT
6 | 334599 | https://lms.nederlandslicht.nl/qr/report/334599 | 52.7651 | 6.8009 | 250417.9801 | 531793.4992 | Schapenveld |  | 7841GV | Sleen | Sleen | 1997-01-01 | Gemeente Coevorden | Signify | 5 | BGP501 1 xLED20-4S/740 DM10 | Gemeente Coevorden | In bedrijf | Enexis |  | AAN 100%, 23:00 050%, 06:00 100%, UIT |  |  | Nacht | Onbemeterd | [6 empty] | 2021-10-10 |  |  | 157452 | [29 empty] | LM ST 6,0 CO EU V | 216512 | 1 | 1997-01-01 | [9 empty] | 350400 |  | BGP501 1 xLED20-4S/740 DM10 | 1209214 | 1 | 2021-10-10 | [11 empty] | 175200 |  |  |  | BGP501 1 xLED20-4S/740 DM10 | 1209215 | 1 | 2021-10-10 |  |  |  |  | 20.00 |  | LED |  | LED DRIVER | 44123 | 1 | 2021-10-10 |  | LEDDRIVER |  |  | 1.00 | 175200 | [6 empty] | Mastdeur | 90316 | 1 | 1997-01-01 |  | Mastdeur | Mastdeur | NVT
7 | 334600 | https://lms.nederlandslicht.nl/qr/report/334600 | 52.765 | 6.8007 | 250403.3743 | 531792.2984 | Schapenveld |  | 7841GV | Sleen | Sleen | 1997-01-01 | Gemeente Coevorden | Signify | 5 | BGP501 1 xLED20-4S/740 DM10 | Gemeente Coevorden | In bedrijf | Enexis |  | AAN 100%, 23:00 050%, 06:00 100%, UIT |  |  | Nacht | Onbemeterd | [6 empty] | 2021-10-10 |  |  | 157453 | [29 empty] | LM ST 6,0 CO EU V | 216512 | 1 | 1997-01-01 | [9 empty] | 350400 |  | BGP501 1 xLED20-4S/740 DM10 | 1209214 | 1 | 2021-10-10 | [11 empty] | 175200 |  |  |  | BGP501 1 xLED20-4S/740 DM10 | 1209215 | 1 | 2021-10-10 |  |  |  |  | 20.00 |  | LED |  | LED DRIVER | 44123 | 1 | 2021-10-10 |  | LEDDRIVER |  |  | 1.00 | 175200 | [6 empty] | Mastdeur | 90316 | 1 | 1997-01-01 |  | Mastdeur | Mastdeur | NVT
1 | 334601 | https://lms.nederlandslicht.nl/qr/report/334601 | 52.7723 | 6.8015 | 250441.3852 | 532602.0598 | Schultestraat |  | 7841BN | Sleen | Sleen | 2011-06-10 | Gemeente Coevorden | Signify | 5 | BGP501 1 xLED20-4S/740 DM10 | Gemeente Coevorden | In bedrijf | Enexis |  | AAN 100%, 23:00 050%, 06:00 100%, UIT |  |  | Nacht | Onbemeterd | [6 empty] | 2021-10-10 |  |  | 157454 | [29 empty] | LM ST 6,0 CV+GP EU1200/20/5 T60 ET M V | 54726 | 1 | 2011-06-10 |  | LM ST 6,0 CV EU1250/20/5 T60 ET V | 6.00 | CILINDRISCH | THERMISCH VERZINKT | NVT | NVT | NVT |  | 350400 |  | BGP501 1 xLED20-4S/740 DM10 | 1209214 | 1 | 2021-10-10 | [11 empty] | 175200 |  |  |  | BGP501 1 xLED20-4S/740 DM10 | 1209215 | 1 | 2021-10-10 |  |  |  |  | 20.00 |  | LED |  | LED DRIVER | 44123 | 1 | 2021-10-10 |  | LEDDRIVER |  |  | 1.00 | 175200 | [6 empty] | Mastdeur | 90316 | 1 | 2011-06-10 |  | Mastdeur | Mastdeur | NVT
1 | 334602 | https://lms.nederlandslicht.nl/qr/report/334602 | 52.7702 | 6.7982 | 250221.8192 | 532361.9704 | Seendstraat |  | 7841BG | Sleen | Sleen | 2016-12-20 | Gemeente Coevorden | Philips | 5 |  | Gemeente Coevorden | In bedrijf | Enexis |  | AAN 100%, 23:00 050%, 06:00 100%, UIT |  |  | Nacht | Onbemeterd | [9 empty] | 157455 | [29 empty] | PM ST 4,0 CO+GP T60 ET Z V | 37819 | 1 | 2016-12-20 |  | PM ST 4,0 CO T60 ET V | 4.00 | CONISCH | THERMISCH VERZINKT | NVT | NVT | NVT |  | 350400 |  | BDP103 4X 14W NW 2000L 9006 WRN DVB | 311139 | 1 | 2016-12-20 |  | BDP103 DM PCC GRN20/840 | Philips |  |  |  |  | 7035 LICHTGRIJS |  |  | 2000.00 | 175200 |  |  |  | LAMP LED 14W NW 2000L 9006 WRN DVB | 311140 | 1 | 2016-12-20 | [6 empty] | LED |  | LED DRIVER | 44123 | 1 | 2016-12-20 |  | LEDDRIVER |  |  | 1.00 | 175200 | [6 empty] | Mastdeur | 90316 | 1 | 2016-12-20 |  | Mastdeur | Mastdeur | NVT
2 | 334603 | https://lms.nederlandslicht.nl/qr/report/334603 | 52.7704 | 6.7981 | 250216.4832 | 532384.9503 | Seendstraat |  | 7841BG | Sleen | Sleen | 2016-12-20 | Gemeente Coevorden | Philips | 5 |  | Gemeente Coevorden | In bedrijf | Enexis |  | AAN 100%, 23:00 050%, 06:00 100%, UIT |  |  | Nacht | Onbemeterd | [9 empty] | 157456 | [29 empty] | PM ST 4,0 CO+GP T60 ET Z V | 37819 | 1 | 2016-12-20 |  | PM ST 4,0 CO T60 ET V | 4.00 | CONISCH | THERMISCH VERZINKT | NVT | NVT | NVT |  | 350400 |  | BDP103 4X 14W NW 2000L 9006 WRN DVB | 311139 | 1 | 2016-12-20 |  | BDP103 DM PCC GRN20/840 | Philips |  |  |  |  | 7035 LICHTGRIJS |  |  | 2000.00 | 175200 |  |  |  | LAMP LED 14W NW 2000L 9006 WRN DVB | 311140 | 1 | 2016-12-20 | [6 empty] | LED |  | LED DRIVER | 44123 | 1 | 2016-12-20 |  | LEDDRIVER |  |  | 1.00 | 175200 | [6 empty] | Mastdeur | 90316 | 1 | 2016-12-20 |  | Mastdeur | Mastdeur | NVT
3 | 334604 | https://lms.nederlandslicht.nl/qr/report/334604 | 52.7706 | 6.798 | 250210.7812 | 532409.7162 | Seendstraat |  | 7841BG | Sleen | Sleen | 2016-12-20 | Gemeente Coevorden | Philips | 5 |  | Gemeente Coevorden | In bedrijf | Enexis |  | AAN 100%, 23:00 050%, 06:00 100%, UIT |  |  | Nacht | Onbemeterd | [9 empty] | 157457 | [29 empty] | PM ST 4,0 CO+GP T60 ET Z V | 37819 | 1 | 2016-12-20 |  | PM ST 4,0 CO T60 ET V | 4.00 | CONISCH | THERMISCH VERZINKT | NVT | NVT | NVT |  | 350400 |  | BDP103 4X 14W NW 2000L 9006 WRN DVB | 311139 | 1 | 2016-12-20 |  | BDP103 DM PCC GRN20/840 | Philips |  |  |  |  | 7035 LICHTGRIJS |  |  | 2000.00 | 175200 |  |  |  | LAMP LED 14W NW 2000L 9006 WRN DVB | 311140 | 1 | 2016-12-20 | [6 empty] | LED |  | LED DRIVER | 44123 | 1 | 2016-12-20 |  | LEDDRIVER |  |  | 1.00 | 175200 | [6 empty] | Mastdeur | 90316 | 1 | 2016-12-20 |  | Mastdeur | Mastdeur | NVT
1 | 334605 | https://lms.nederlandslicht.nl/qr/report/334605 | 52.7656 | 6.8066 | 250795.887 | 531860.8106 | Struikheide |  | 7841GG | Sleen | Sleen | 1994-01-01 | Gemeente Coevorden | Signify | 5 | Ariane 740-10 Medium Clear | Gemeente Coevorden | In bedrijf | Enexis |  | AAN 100%, 23:00 050%, 06:00 100%, UIT |  |  | Nacht | Onbemeterd | [6 empty] | 2021-10-10 |  |  | 157458 | [29 empty] | PM ST 4,0 CO T60 ET V | 153597 | 1 | 1994-01-01 |  | PM ST 4,0 CO T60 ET V | 4.00 | CONISCH | THERMISCH VERZINKT | NVT | NVT | NVT |  | 350400 |  | Ariane 740-10 Medium Clear | 1209253 | 1 | 2021-10-10 | [11 empty] | 175200 |  |  |  | Ariane 740-10 Medium Clear | 1209254 | 1 | 2021-10-10 | [6 empty] | LED |  | LED DRIVER | 44123 | 1 | 2021-10-10 |  | LEDDRIVER |  |  | 1.00 | 175200 | [6 empty] | Mastdeur | 90316 | 1 | 1994-01-01 |  | Mastdeur | Mastdeur | NVT
2 | 334606 | https://lms.nederlandslicht.nl/qr/report/334606 | 52.7653 | 6.8066 | 250800.5333 | 531828.0275 | Struikheide |  | 7841GG | Sleen | Sleen | 1992-01-01 | Gemeente Coevorden | Signify | 5 | Ariane 740-10 Medium Clear | Gemeente Coevorden | In bedrijf | Enexis |  | AAN 100%, 23:00 050%, 06:00 100%, UIT |  |  | Nacht | Onbemeterd | [6 empty] | 2021-10-10 |  |  | 157459 | [29 empty] | PM ST 4,0 CO T60 ET V | 153597 | 1 | 1992-01-01 |  | PM ST 4,0 CO T60 ET V | 4.00 | CONISCH | THERMISCH VERZINKT | NVT | NVT | NVT |  | 350400 |  | Ariane 740-10 Medium Clear | 1209253 | 1 | 2021-10-10 | [11 empty] | 175200 |  |  |  | Ariane 740-10 Medium Clear | 1209254 | 1 | 2021-10-10 | [6 empty] | LED |  | LED DRIVER | 44123 | 1 | 2021-10-10 |  | LEDDRIVER |  |  | 1.00 | 175200 | [6 empty] | Mastdeur | 90316 | 1 | 1992-01-01 |  | Mastdeur | Mastdeur | NVT
3 | 334607 | https://lms.nederlandslicht.nl/qr/report/334607 | 52.7649 | 6.8069 | 250818.9626 | 531786.0234 | Struikheide |  | 7841GG | Sleen | Sleen | 1992-01-01 | Gemeente Coevorden | Signify | 5 | BDP103 PCC 1 xLED20/740 DM | Gemeente Coevorden | In bedrijf | Enexis |  | AAN 100%, 23:00 050%, 06:00 100%, UIT |  |  | Nacht | Onbemeterd | [6 empty] | 2021-10-10 |  |  | 157460 | [29 empty] | PM ST 4,0 CO T60 ET V | 153597 | 1 | 1992-01-01 |  | PM ST 4,0 CO T60 ET V | 4.00 | CONISCH | THERMISCH VERZINKT | NVT | NVT | NVT |  | 350400 |  | BDP103 PCC 1 xLED20/740 DM | 1209247 | 1 | 2021-10-10 | [11 empty] | 175200 |  |  |  | BDP103 PCC 1 xLED20/740 DM | 1209248 | 1 | 2021-10-10 | [6 empty] | LED |  | LED DRIVER | 44123 | 1 | 2021-10-10 |  | LEDDRIVER |  |  | 1.00 | 175200 | [6 empty] | Mastdeur | 90316 | 1 | 1992-01-01 |  | Mastdeur | Mastdeur | NVT
4 | 334608 | https://lms.nederlandslicht.nl/qr/report/334608 | 52.7647 | 6.8066 | 250800.9887 | 531764.8064 | Struikheide |  | 7841GG | Sleen | Sleen | 1992-01-01 | Gemeente Coevorden | Signify | 5 | BGP501 1 xLED20-4S/740 DM10 | Gemeente Coevorden | In bedrijf | Enexis |  | AAN 100%, 23:00 050%, 06:00 100%, UIT |  |  | Nacht | Onbemeterd | [6 empty] | 2021-10-10 |  |  | 157461 | [29 empty] | LM ST 6,0 CO EU V | 216512 | 1 | 1992-01-01 | [9 empty] | 350400 |  | BGP501 1 xLED20-4S/740 DM10 | 1209214 | 1 | 2021-10-10 | [11 empty] | 175200 |  |  |  | BGP501 1 xLED20-4S/740 DM10 | 1209215 | 1 | 2021-10-10 |  |  |  |  | 20.00 |  | LED |  | LED DRIVER | 44123 | 1 | 2021-10-10 |  | LEDDRIVER |  |  | 1.00 | 175200 | [6 empty] | Mastdeur | 90316 | 1 | 1992-01-01 |  | Mastdeur | Mastdeur | NVT
5 | 334609 | https://lms.nederlandslicht.nl/qr/report/334609 | 52.7644 | 6.8067 | 250810.1179 | 531730.2549 | Struikheide |  | 7841GG | Sleen | Sleen | 1994-01-01 | Gemeente Coevorden | Signify | 5 | BDP103 PCC 1 xLED20/740 DM | Gemeente Coevorden | In bedrijf | Enexis |  | AAN 100%, 23:00 050%, 06:00 100%, UIT |  |  | Nacht | Onbemeterd | [6 empty] | 2021-10-10 |  |  | 157462 | [29 empty] | PM ST 4,0 CO T60 ET V | 153597 | 1 | 1994-01-01 |  | PM ST 4,0 CO T60 ET V | 4.00 | CONISCH | THERMISCH VERZINKT | NVT | NVT | NVT |  | 350400 |  | BDP103 PCC 1 xLED20/740 DM | 1209247 | 1 | 2021-10-10 | [11 empty] | 175200 |  |  |  | BDP103 PCC 1 xLED20/740 DM | 1209248 | 1 | 2021-10-10 | [6 empty] | LED |  | LED DRIVER | 44123 | 1 | 2021-10-10 |  | LEDDRIVER |  |  | 1.00 | 175200 | [6 empty] | Mastdeur | 90316 | 1 | 1994-01-01 |  | Mastdeur | Mastdeur | NVT
6 | 334610 | https://lms.nederlandslicht.nl/qr/report/334610 | 52.7642 | 6.8068 | 250816.278 | 531708.7376 | Struikheide |  | 7841GG | Sleen | Sleen | 1994-01-01 | Gemeente Coevorden | Signify | 5 | BDP103 PCC 1 xLED20/740 DM | Gemeente Coevorden | In bedrijf | Enexis |  | AAN 100%, 23:00 050%, 06:00 100%, UIT |  |  | Nacht | Onbemeterd | [6 empty] | 2021-10-10 |  |  | 157463 | [29 empty] | PM ST 4,0 CO T60 ET V | 153597 | 1 | 1994-01-01 |  | PM ST 4,0 CO T60 ET V | 4.00 | CONISCH | THERMISCH VERZINKT | NVT | NVT | NVT |  | 350400 |  | BDP103 PCC 1 xLED20/740 DM | 1209247 | 1 | 2021-10-10 | [11 empty] | 175200 |  |  |  | BDP103 PCC 1 xLED20/740 DM | 1209248 | 1 | 2021-10-10 | [6 empty] | LED |  | LED DRIVER | 44123 | 1 | 2021-10-10 |  | LEDDRIVER |  |  | 1.00 | 175200 | [6 empty] | Mastdeur | 90316 | 1 | 1994-01-01 |  | Mastdeur | Mastdeur | NVT
7 | 334611 | https://lms.nederlandslicht.nl/qr/report/334611 | 52.7645 | 6.8062 | 250774.3104 | 531742.7618 | Struikheide |  | 7841GG | Sleen | Sleen | 1992-01-01 | Gemeente Coevorden | Signify | 5 | BGP501 1 xLED20-4S/740 DM10 | Gemeente Coevorden | In bedrijf | Enexis |  | AAN 100%, 23:00 050%, 06:00 100%, UIT |  |  | Nacht | Onbemeterd | [6 empty] | 2021-10-10 |  |  | 157464 | [29 empty] | LM ST 6,0 CO EU V | 216512 | 1 | 1992-01-01 | [9 empty] | 350400 |  | BGP501 1 xLED20-4S/740 DM10 | 1209214 | 1 | 2021-10-10 | [11 empty] | 175200 |  |  |  | BGP501 1 xLED20-4S/740 DM10 | 1209215 | 1 | 2021-10-10 |  |  |  |  | 20.00 |  | LED |  | LED DRIVER | 44123 | 1 | 2021-10-10 |  | LEDDRIVER |  |  | 1.00 | 175200 | [6 empty] | Mastdeur | 90316 | 1 | 1992-01-01 |  | Mastdeur | Mastdeur | NVT
8 | 334612 | https://lms.nederlandslicht.nl/qr/report/334612 | 52.7644 | 6.8057 | 250741.9797 | 531727.6207 | Struikheide |  | 7841GG | Sleen | Sleen | 1992-01-01 | Gemeente Coevorden | Signify | 5 | BGP501 1 xLED20-4S/740 DM10 | Gemeente Coevorden | In bedrijf | Enexis |  | AAN 100%, 23:00 050%, 06:00 100%, UIT |  |  | Nacht | Onbemeterd | [6 empty] | 2021-10-10 |  |  | 157465 | [29 empty] | LM ST 6,0 CO EU V | 216512 | 1 | 1992-01-01 | [9 empty] | 350400 |  | BGP501 1 xLED20-4S/740 DM10 | 1209214 | 1 | 2021-10-10 | [11 empty] | 175200 |  |  |  | BGP501 1 xLED20-4S/740 DM10 | 1209215 | 1 | 2021-10-10 |  |  |  |  | 20.00 |  | LED |  | LED DRIVER | 44123 | 1 | 2021-10-10 |  | LEDDRIVER |  |  | 1.00 | 175200 | [6 empty] | Mastdeur | 90316 | 1 | 1992-01-01 |  | Mastdeur | Mastdeur | NVT
9 | 334613 | https://lms.nederlandslicht.nl/qr/report/334613 | 52.7644 | 6.8052 | 250709.7718 | 531723.1416 | Struikheide |  | 7841GG | Sleen | Sleen | 1992-01-01 | Gemeente Coevorden | Signify | 5 | BGP501 1 xLED20-4S/740 DM10 | Gemeente Coevorden | In bedrijf | Enexis |  | AAN 100%, 23:00 050%, 06:00 100%, UIT |  |  | Nacht | Onbemeterd | [6 empty] | 2021-10-10 |  |  | 157466 | [29 empty] | LM ST 6,0 CO EU V | 216512 | 1 | 1992-01-01 | [9 empty] | 350400 |  | BGP501 1 xLED20-4S/740 DM10 | 1209214 | 1 | 2021-10-10 | [11 empty] | 175200 |  |  |  | BGP501 1 xLED20-4S/740 DM10 | 1209215 | 1 | 2021-10-10 |  |  |  |  | 20.00 |  | LED |  | LED DRIVER | 44123 | 1 | 2021-10-10 |  | LEDDRIVER |  |  | 1.00 | 175200 | [6 empty] | Mastdeur | 90316 | 1 | 1992-01-01 |  | Mastdeur | Mastdeur | NVT
10 | 334614 | https://lms.nederlandslicht.nl/qr/report/334614 | 52.7643 | 6.8048 | 250680.5115 | 531720.2788 | Struikheide |  | 7841GG | Sleen | Sleen | 1992-01-01 | Gemeente Coevorden | Signify | 5 | BGP501 1 xLED20-4S/740 DM10 | Gemeente Coevorden | In bedrijf | Enexis |  | AAN 100%, 23:00 050%, 06:00 100%, UIT |  |  | Nacht | Onbemeterd | [6 empty] | 2021-10-10 |  |  | 157467 | [29 empty] | LM ST 6,0 CO EU V | 216512 | 1 | 1992-01-01 | [9 empty] | 350400 |  | BGP501 1 xLED20-4S/740 DM10 | 1209214 | 1 | 2021-10-10 | [11 empty] | 175200 |  |  |  | BGP501 1 xLED20-4S/740 DM10 | 1209215 | 1 | 2021-10-10 |  |  |  |  | 20.00 |  | LED |  | LED DRIVER | 44123 | 1 | 2021-10-10 |  | LEDDRIVER |  |  | 1.00 | 175200 | [6 empty] | Mastdeur | 90316 | 1 | 1992-01-01 |  | Mastdeur | Mastdeur | NVT
11 | 334615 | https://lms.nederlandslicht.nl/qr/report/334615 | 52.7643 | 6.8044 | 250652.7383 | 531713.916 | Struikheide |  | 7841GG | Sleen | Sleen | 1992-01-01 | Gemeente Coevorden | Signify | 5 | BGP501 1 xLED20-4S/740 DM10 | Gemeente Coevorden | In bedrijf | Enexis |  | AAN 100%, 23:00 050%, 06:00 100%, UIT |  |  | Nacht | Onbemeterd | [6 empty] | 2021-10-10 |  |  | 157468 | [29 empty] | LM ST 6,0 CO EU V | 216512 | 1 | 1992-01-01 | [9 empty] | 350400 |  | BGP501 1 xLED20-4S/740 DM10 | 1209214 | 1 | 2021-10-10 | [11 empty] | 175200 |  |  |  | BGP501 1 xLED20-4S/740 DM10 | 1209215 | 1 | 2021-10-10 |  |  |  |  | 20.00 |  | LED |  | LED DRIVER | 44123 | 1 | 2021-10-10 |  | LEDDRIVER |  |  | 1.00 | 175200 | [6 empty] | Mastdeur | 90316 | 1 | 1992-01-01 |  | Mastdeur | Mastdeur | NVT
12 | 334616 | https://lms.nederlandslicht.nl/qr/report/334616 | 52.7645 | 6.8043 | 250648.7598 | 531733.4261 | Struikheide |  | 7841GG | Sleen | Sleen | 1992-01-01 | Gemeente Coevorden | Signify | 5 | BGP501 1 xLED20-4S/740 DM10 | Gemeente Coevorden | In bedrijf | Enexis |  | AAN 100%, 23:00 050%, 06:00 100%, UIT |  |  | Nacht | Onbemeterd | [6 empty] | 2021-10-10 |  |  | 157469 | [29 empty] | LM ST 6,0 CO EU V | 216512 | 1 | 1992-01-01 | [9 empty] | 350400 |  | BGP501 1 xLED20-4S/740 DM10 | 1209214 | 1 | 2021-10-10 | [11 empty] | 175200 |  |  |  | BGP501 1 xLED20-4S/740 DM10 | 1209215 | 1 | 2021-10-10 |  |  |  |  | 20.00 |  | LED |  | LED DRIVER | 44123 | 1 | 2021-10-10 |  | LEDDRIVER |  |  | 1.00 | 175200 | [6 empty] | Mastdeur | 90316 | 1 | 1992-01-01 |  | Mastdeur | Mastdeur | NVT
13 | 334617 | https://lms.nederlandslicht.nl/qr/report/334617 | 52.7648 | 6.804 | 250624.0962 | 531771.7725 | Struikheide |  | 7841GG | Sleen | Sleen | 1992-01-01 | Gemeente Coevorden | Signify | 5 | BGP501 1 xLED20-4S/740 DM10 | Gemeente Coevorden | In bedrijf | Enexis |  | AAN 100%, 23:00 050%, 06:00 100%, UIT |  |  | Nacht | Onbemeterd | [6 empty] | 2021-10-10 |  |  | 157470 | [29 empty] | LM ST 6,0 CO EU V | 216512 | 1 | 1992-01-01 | [9 empty] | 350400 |  | BGP501 1 xLED20-4S/740 DM10 | 1209214 | 1 | 2021-10-10 | [11 empty] | 175200 |  |  |  | BGP501 1 xLED20-4S/740 DM10 | 1209215 | 1 | 2021-10-10 |  |  |  |  | 20.00 |  | LED |  | LED DRIVER | 44123 | 1 | 2021-10-10 |  | LEDDRIVER |  |  | 1.00 | 175200 | [6 empty] | Mastdeur | 90316 | 1 | 1992-01-01 |  | Mastdeur | Mastdeur | NVT
14 | 334618 | https://lms.nederlandslicht.nl/qr/report/334618 | 52.7651 | 6.8039 | 250619.2407 | 531804.5505 | Struikheide |  | 7841GG | Sleen | Sleen | 1994-01-01 | Gemeente Coevorden | Signify | 5 | BGP501 1 xLED20-4S/740 DM10 | Gemeente Coevorden | In bedrijf | Enexis |  | AAN 100%, 23:00 050%, 06:00 100%, UIT |  |  | Nacht | Onbemeterd | [6 empty] | 2021-10-10 |  |  | 157471 | [29 empty] | LM ST 6,0 CO EU V | 216512 | 1 | 1994-01-01 | [9 empty] | 350400 |  | BGP501 1 xLED20-4S/740 DM10 | 1209214 | 1 | 2021-10-10 | [11 empty] | 175200 |  |  |  | BGP501 1 xLED20-4S/740 DM10 | 1209215 | 1 | 2021-10-10 |  |  |  |  | 20.00 |  | LED |  | LED DRIVER | 44123 | 1 | 2021-10-10 |  | LEDDRIVER |  |  | 1.00 | 175200 | [6 empty] | Mastdeur | 90316 | 1 | 1994-01-01 |  | Mastdeur | Mastdeur | NVT
15 | 334619 | https://lms.nederlandslicht.nl/qr/report/334619 | 52.7655 | 6.8037 | 250605.1432 | 531848.0505 | Struikheide |  | 7841GG | Sleen | Sleen | 2007-05-01 | Gemeente Coevorden | Signify | 5 | BGP501 1 xLED20-4S/740 DM10 | Gemeente Coevorden | In bedrijf | Enexis |  | AAN 100%, 23:00 050%, 06:00 100%, UIT |  |  | Nacht | Onbemeterd | [6 empty] | 2021-10-10 |  |  | 157472 | [29 empty] | CVL ST 6 M (EU 1200-60) | 54752 | 1 | 2007-05-01 |  | LM ST 6,0 CV EU1250/20/5 T60 ET V | 6.00 | CILINDRISCH | THERMISCH VERZINKT | NVT | NVT | NVT |  | 350400 |  | BGP501 1 xLED20-4S/740 DM10 | 1209214 | 1 | 2021-10-10 | [11 empty] | 175200 |  |  |  | BGP501 1 xLED20-4S/740 DM10 | 1209215 | 1 | 2021-10-10 |  |  |  |  | 20.00 |  | LED |  | LED DRIVER | 44123 | 1 | 2021-10-10 |  | LEDDRIVER |  |  | 1.00 | 175200 | [6 empty] | Mastdeur | 90316 | 1 | 2007-05-01 |  | Mastdeur | Mastdeur | NVT
16 | 334620 | https://lms.nederlandslicht.nl/qr/report/334620 | 52.7658 | 6.8038 | 250606.5637 | 531876.5618 | Struikheide |  | 7841GG | Sleen | Sleen | 1997-01-01 | Gemeente Coevorden | Signify | 5 | BGP501 1 xLED20-4S/740 DM10 | Gemeente Coevorden | In bedrijf | Enexis |  | AAN 100%, 23:00 050%, 06:00 100%, UIT |  |  | Nacht | Onbemeterd | [6 empty] | 2021-10-10 |  |  | 157473 | [29 empty] | LM ST 6,0 CO EU V | 216512 | 1 | 1997-01-01 | [9 empty] | 350400 |  | BGP501 1 xLED20-4S/740 DM10 | 1209214 | 1 | 2021-10-10 | [11 empty] | 175200 |  |  |  | BGP501 1 xLED20-4S/740 DM10 | 1209215 | 1 | 2021-10-10 |  |  |  |  | 20.00 |  | LED |  | LED DRIVER | 44123 | 1 | 2021-10-10 |  | LEDDRIVER |  |  | 1.00 | 175200 | [6 empty] | Mastdeur | 90316 | 1 | 1997-01-01 |  | Mastdeur | Mastdeur | NVT
17 | 334621 | https://lms.nederlandslicht.nl/qr/report/334621 | 52.766 | 6.8036 | 250597.9105 | 531904.377 | Struikheide |  | 7841GG | Sleen | Sleen | 1997-01-01 | Gemeente Coevorden | Signify | 5 | BGP501 1 xLED20-4S/740 DM10 | Gemeente Coevorden | In bedrijf | Enexis |  | AAN 100%, 23:00 050%, 06:00 100%, UIT |  |  | Nacht | Onbemeterd | [6 empty] | 2021-10-10 |  |  | 157474 | [29 empty] | LM ST 6,0 CO EU V | 216512 | 1 | 1997-01-01 | [9 empty] | 350400 |  | BGP501 1 xLED20-4S/740 DM10 | 1209214 | 1 | 2021-10-10 | [11 empty] | 175200 |  |  |  | BGP501 1 xLED20-4S/740 DM10 | 1209215 | 1 | 2021-10-10 |  |  |  |  | 20.00 |  | LED |  | LED DRIVER | 44123 | 1 | 2021-10-10 |  | LEDDRIVER |  |  | 1.00 | 175200 | [6 empty] | Mastdeur | 90316 | 1 | 1997-01-01 |  | Mastdeur | Mastdeur | NVT
18 | 334622 | https://lms.nederlandslicht.nl/qr/report/334622 | 52.7663 | 6.8035 | 250588.7476 | 531933.589 | Struikheide |  | 7841GG | Sleen | Sleen | 1997-01-01 | Gemeente Coevorden | Signify | 5 | BGP501 1 xLED20-4S/740 DM10 | Gemeente Coevorden | In bedrijf | Enexis |  | AAN 100%, 23:00 050%, 06:00 100%, UIT |  |  | Nacht | Onbemeterd | [6 empty] | 2021-10-10 |  |  | 157475 | [29 empty] | LM ST 6,0 CO EU V | 216512 | 1 | 1997-01-01 | [9 empty] | 350400 |  | BGP501 1 xLED20-4S/740 DM10 | 1209214 | 1 | 2021-10-10 | [11 empty] | 175200 |  |  |  | BGP501 1 xLED20-4S/740 DM10 | 1209215 | 1 | 2021-10-10 |  |  |  |  | 20.00 |  | LED |  | LED DRIVER | 44123 | 1 | 2021-10-10 |  | LEDDRIVER |  |  | 1.00 | 175200 | [6 empty] | Mastdeur | 90316 | 1 | 1997-01-01 |  | Mastdeur | Mastdeur | NVT
1 | 334623 | https://lms.nederlandslicht.nl/qr/report/334623 | 52.7702 | 6.806 | 250749.6508 | 532377.0099 | Veldakkers | 1 | 7841AE | Sleen | Sleen | 2010-06-15 | Gemeente Coevorden | Signify | 5 | BDP103 PCC 1 xLED15/740 DM | Gemeente Coevorden | In bedrijf | Enexis |  | AAN 100%, 23:00 050%, 06:00 100%, UIT |  |  | Nacht | Onbemeterd | [6 empty] | 2021-10-10 |  |  | 157476 | [29 empty] | PM ST 4,0 CO T60 ET V | 153597 | 1 | 2010-06-15 |  | PM ST 4,0 CO T60 ET V | 4.00 | CONISCH | THERMISCH VERZINKT | NVT | NVT | NVT |  | 350400 |  | BDP103 PCC 1 xLED15/740 DM | 1209251 | 1 | 2021-10-10 | [11 empty] | 175200 |  |  |  | BDP103 PCC 1 xLED15/740 DM | 1209252 | 1 | 2021-10-10 | [6 empty] | LED |  | LED DRIVER | 44123 | 1 | 2021-10-10 |  | LEDDRIVER |  |  | 1.00 | 175200 | [6 empty] | Mastdeur | 90316 | 1 | 2010-06-15 |  | Mastdeur | Mastdeur | NVT
2 | 334624 | https://lms.nederlandslicht.nl/qr/report/334624 | 52.77 | 6.8063 | 250769.8441 | 532351.1403 | Veldakkers |  | 7841AE | Sleen | Sleen | 1990-01-01 | Gemeente Coevorden | Signify | 5 | BDP103 PCC 1 xLED20/740 DM | Gemeente Coevorden | In bedrijf | Enexis |  | AAN 100%, 23:00 050%, 06:00 100%, UIT |  |  | Nacht | Onbemeterd | [6 empty] | 2021-10-10 | 2021-10-10 |  | 157477 | [29 empty] | PM ST 4,0 CO | 311510 | 1 | 1990-01-01 | [9 empty] | 350400 |  | BDP103 PCC 1 xLED20/740 DM | 1209247 | 1 | 2021-10-10 | [11 empty] | 175200 |  |  |  | BDP103 PCC 1 xLED20/740 DM | 1209248 | 1 | 2021-10-10 | [6 empty] | LED |  | LED DRIVER | 44123 | 1 | 2021-10-10 |  | LEDDRIVER |  |  | 1.00 | 175200 | [6 empty] | Mastdeur | 90316 | 1 | 1990-01-01 |  | Mastdeur | Mastdeur | NVT
3 | 334625 | https://lms.nederlandslicht.nl/qr/report/334625 | 52.7703 | 6.8054 | 250708.0349 | 532382.0226 | Veldakkers |  | 7841AE | Sleen | Sleen | 1990-01-01 | Gemeente Coevorden | Signify | 5 | BDP103 PCC 1 xLED15/740 DM | Gemeente Coevorden | In bedrijf | Enexis |  | AAN 100%, 23:00 050%, 06:00 100%, UIT |  |  | Nacht | Onbemeterd | [6 empty] | 2021-10-10 |  |  | 157478 | [29 empty] | PM ST 4,0 CO | 311510 | 1 | 1990-01-01 | [9 empty] | 350400 |  | BDP103 PCC 1 xLED15/740 DM | 1209251 | 1 | 2021-10-10 | [11 empty] | 175200 |  |  |  | BDP103 PCC 1 xLED15/740 DM | 1209252 | 1 | 2021-10-10 | [6 empty] | LED |  | LED DRIVER | 44123 | 1 | 2021-10-10 |  | LEDDRIVER |  |  | 1.00 | 175200 | [6 empty] | Mastdeur | 90316 | 1 | 1990-01-01 |  | Mastdeur | Mastdeur | NVT
4 | 334626 | https://lms.nederlandslicht.nl/qr/report/334626 | 52.7699 | 6.8053 | 250698.9941 | 532339.9863 | Veldakkers |  | 7841AE | Sleen | Sleen | 1990-01-01 | Gemeente Coevorden | Signify | 5 | BDP103 PCC 1 xLED20/740 DM | Gemeente Coevorden | In bedrijf | Enexis |  | AAN 100%, 23:00 050%, 06:00 100%, UIT |  |  | Nacht | Onbemeterd | [6 empty] | 2021-10-10 | 2021-10-10 |  | 157479 | [29 empty] | PM ST 4,0 CO | 311510 | 1 | 1990-01-01 | [9 empty] | 350400 |  | BDP103 PCC 1 xLED20/740 DM | 1209247 | 1 | 2021-10-10 | [11 empty] | 175200 |  |  |  | BDP103 PCC 1 xLED20/740 DM | 1209248 | 1 | 2021-10-10 | [6 empty] | LED |  | LED DRIVER | 44123 | 1 | 2021-10-10 |  | LEDDRIVER |  |  | 1.00 | 175200 | [6 empty] | Mastdeur | 90316 | 1 | 1990-01-01 |  | Mastdeur | Mastdeur | NVT
5 | 334627 | https://lms.nederlandslicht.nl/qr/report/334627 | 52.7695 | 6.806 | 250750.0734 | 532296.0642 | Veldakkers |  | 7841AE | Sleen | Sleen | 1990-01-01 | Gemeente Coevorden | Signify | 5 | BDP103 PCC 1 xLED20/740 DM | Gemeente Coevorden | In bedrijf | Enexis |  | AAN 100%, 23:00 050%, 06:00 100%, UIT |  |  | Nacht | Onbemeterd | [6 empty] | 2021-10-10 | 2021-10-10 |  | 157480 | [29 empty] | PM ST 4,0 CO | 311510 | 1 | 1990-01-01 | [9 empty] | 350400 |  | BDP103 PCC 1 xLED20/740 DM | 1209247 | 1 | 2021-10-10 | [11 empty] | 175200 |  |  |  | BDP103 PCC 1 xLED20/740 DM | 1209248 | 1 | 2021-10-10 | [6 empty] | LED |  | LED DRIVER | 44123 | 1 | 2021-10-10 |  | LEDDRIVER |  |  | 1.00 | 175200 | [6 empty] | Mastdeur | 90316 | 1 | 1990-01-01 |  | Mastdeur | Mastdeur | NVT
6 | 334628 | https://lms.nederlandslicht.nl/qr/report/334628 | 52.7697 | 6.8065 | 250782.2929 | 532319.796 | Veldakkers |  | 7841AE | Sleen | Sleen | 2018-11-02 | Gemeente Coevorden | Signify | 5 | BDP103 PCC 1 xLED20/740 DM | Gemeente Coevorden | In bedrijf | Enexis |  | AAN 100%, 23:00 050%, 06:00 100%, UIT |  |  | Nacht | Onbemeterd | [6 empty] | 2021-10-10 |  |  | 157481 | [29 empty] | PM AL 4,0 CO T60 CM | 43950 | 1 | 2018-11-02 |  | PM AL 4,0 CO T60 CM | 4.00 | CONISCH | ALUMINIUM | NVT | NVT | NVT |  | 350400 |  | BDP103 PCC 1 xLED20/740 DM | 1209247 | 1 | 2021-10-10 | [11 empty] | 175200 |  |  |  | BDP103 PCC 1 xLED20/740 DM | 1209248 | 1 | 2021-10-10 | [6 empty] | LED |  | LED DRIVER | 44123 | 1 | 2021-10-10 |  | LEDDRIVER |  |  | 1.00 | 175200 | [6 empty] | Mastdeur | 90316 | 1 | 2018-11-02 |  | Mastdeur | Mastdeur | NVT
7 | 334629 | https://lms.nederlandslicht.nl/qr/report/334629 | 52.769 | 6.8061 | 250759.7222 | 532236.1791 | Veldakkers |  | 7841AE | Sleen | Sleen | 1973-01-01 | Gemeente Coevorden | Signify | 5 | BDP103 PCC 1 xLED20/740 DM | Gemeente Coevorden | In bedrijf | Enexis |  | AAN 100%, 23:00 050%, 06:00 100%, UIT |  |  | Nacht | Onbemeterd | [6 empty] | 2021-10-10 |  |  | 157482 | [29 empty] | CON AL 4 M PT | 54797 | 1 | 1973-01-01 |  | PM AL 4,0 CO T60 TP | 4.00 | CONISCH | ALUMINIUM | NVT | NVT | NVT |  | 350400 |  | BDP103 PCC 1 xLED20/740 DM | 1209247 | 1 | 2021-10-10 | [11 empty] | 175200 |  |  |  | BDP103 PCC 1 xLED20/740 DM | 1209248 | 1 | 2021-10-10 | [6 empty] | LED |  | LED DRIVER | 44123 | 1 | 2021-10-10 |  | LEDDRIVER |  |  | 1.00 | 175200 | [6 empty] | Mastdeur | 90316 | 1 | 1973-01-01 |  | Mastdeur | Mastdeur | NVT
8 | 334630 | https://lms.nederlandslicht.nl/qr/report/334630 | 52.769 | 6.8066 | 250794.0754 | 532239.4642 | Veldakkers |  | 7841AE | Sleen | Sleen | 1973-01-01 | Gemeente Coevorden | Signify | 5 | BDP103 PCC 1 xLED20/740 DM | Gemeente Coevorden | In bedrijf | Enexis |  | AAN 100%, 23:00 050%, 06:00 100%, UIT |  |  | Nacht | Onbemeterd | [6 empty] | 2021-10-10 |  |  | 157483 | [29 empty] | CON AL 4 M PT | 54797 | 1 | 1973-01-01 |  | PM AL 4,0 CO T60 TP | 4.00 | CONISCH | ALUMINIUM | NVT | NVT | NVT |  | 350400 |  | BDP103 PCC 1 xLED20/740 DM | 1209247 | 1 | 2021-10-10 | [11 empty] | 175200 |  |  |  | BDP103 PCC 1 xLED20/740 DM | 1209248 | 1 | 2021-10-10 | [6 empty] | LED |  | LED DRIVER | 44123 | 1 | 2021-10-10 |  | LEDDRIVER |  |  | 1.00 | 175200 | [6 empty] | Mastdeur | 90316 | 1 | 1973-01-01 |  | Mastdeur | Mastdeur | NVT
9 | 334631 | https://lms.nederlandslicht.nl/qr/report/334631 | 52.7687 | 6.8068 | 250808.1784 | 532211.3569 | Veldakkers |  | 7841AE | Sleen | Sleen | 1973-01-01 | Gemeente Coevorden | Signify | 5 | BDP103 PCC 1 xLED20/740 DM | Gemeente Coevorden | In bedrijf | Enexis |  | AAN 100%, 23:00 050%, 06:00 100%, UIT |  |  | Nacht | Onbemeterd | [6 empty] | 2021-10-10 |  |  | 157484 | [29 empty] | CON AL 4 M PT | 54797 | 1 | 1973-01-01 |  | PM AL 4,0 CO T60 TP | 4.00 | CONISCH | ALUMINIUM | NVT | NVT | NVT |  | 350400 |  | BDP103 PCC 1 xLED20/740 DM | 1209247 | 1 | 2021-10-10 | [11 empty] | 175200 |  |  |  | BDP103 PCC 1 xLED20/740 DM | 1209248 | 1 | 2021-10-10 | [6 empty] | LED |  | LED DRIVER | 44123 | 1 | 2021-10-10 |  | LEDDRIVER |  |  | 1.00 | 175200 | [6 empty] | Mastdeur | 90316 | 1 | 1973-01-01 |  | Mastdeur | Mastdeur | NVT
10 | 334632 | https://lms.nederlandslicht.nl/qr/report/334632 | 52.7684 | 6.807 | 250819.4546 | 532173.5831 | Veldakkers |  | 7841AE | Sleen | Sleen | 1973-01-01 | Gemeente Coevorden | Signify | 5 | BDP103 PCC 1 xLED20/740 DM | Gemeente Coevorden | In bedrijf | Enexis |  | AAN 100%, 23:00 050%, 06:00 100%, UIT |  |  | Nacht | Onbemeterd | [6 empty] | 2021-10-10 |  |  | 157485 | [29 empty] | CON AL 4 M PT | 54797 | 1 | 1973-01-01 |  | PM AL 4,0 CO T60 TP | 4.00 | CONISCH | ALUMINIUM | NVT | NVT | NVT |  | 350400 |  | BDP103 PCC 1 xLED20/740 DM | 1209247 | 1 | 2021-10-10 | [11 empty] | 175200 |  |  |  | BDP103 PCC 1 xLED20/740 DM | 1209248 | 1 | 2021-10-10 | [6 empty] | LED |  | LED DRIVER | 44123 | 1 | 2021-10-10 |  | LEDDRIVER |  |  | 1.00 | 175200 | [6 empty] | Mastdeur | 90316 | 1 | 1973-01-01 |  | Mastdeur | Mastdeur | NVT
11 | 334633 | https://lms.nederlandslicht.nl/qr/report/334633 | 52.7682 | 6.8067 | 250801.524 | 532152.5639 | Veldakkers |  | 7841AE | Sleen | Sleen | 1973-01-01 | Gemeente Coevorden | Signify | 5 | BDP103 PCC 1 xLED20/740 DM | Gemeente Coevorden | In bedrijf | Enexis |  | AAN 100%, 23:00 050%, 06:00 100%, UIT |  |  | Nacht | Onbemeterd | [6 empty] | 2021-10-10 |  |  | 157486 | [29 empty] | CON AL 4 M PT | 54797 | 1 | 1973-01-01 |  | PM AL 4,0 CO T60 TP | 4.00 | CONISCH | ALUMINIUM | NVT | NVT | NVT |  | 350400 |  | BDP103 PCC 1 xLED20/740 DM | 1209247 | 1 | 2021-10-10 | [11 empty] | 175200 |  |  |  | BDP103 PCC 1 xLED20/740 DM | 1209248 | 1 | 2021-10-10 | [6 empty] | LED |  | LED DRIVER | 44123 | 1 | 2021-10-10 |  | LEDDRIVER |  |  | 1.00 | 175200 | [6 empty] | Mastdeur | 90316 | 1 | 1973-01-01 |  | Mastdeur | Mastdeur | NVT
12 | 334634 | https://lms.nederlandslicht.nl/qr/report/334634 | 52.7681 | 6.8061 | 250762.1867 | 532137.7946 | Veldakkers |  | 7841AE | Sleen | Sleen | 1973-01-01 | Gemeente Coevorden | Signify | 5 | BDP103 PCC 1 xLED20/740 DM | Gemeente Coevorden | In bedrijf | Enexis |  | AAN 100%, 23:00 050%, 06:00 100%, UIT |  |  | Nacht | Onbemeterd | [6 empty] | 2021-10-10 |  |  | 157487 | [29 empty] | CON AL 4 M PT | 54797 | 1 | 1973-01-01 |  | PM AL 4,0 CO T60 TP | 4.00 | CONISCH | ALUMINIUM | NVT | NVT | NVT |  | 350400 |  | BDP103 PCC 1 xLED20/740 DM | 1209247 | 1 | 2021-10-10 | [11 empty] | 175200 |  |  |  | BDP103 PCC 1 xLED20/740 DM | 1209248 | 1 | 2021-10-10 | [6 empty] | LED |  | LED DRIVER | 44123 | 1 | 2021-10-10 |  | LEDDRIVER |  |  | 1.00 | 175200 | [6 empty] | Mastdeur | 90316 | 1 | 1973-01-01 |  | Mastdeur | Mastdeur | NVT
13 | 334635 | https://lms.nederlandslicht.nl/qr/report/334635 | 52.768 | 6.8056 | 250726.4742 | 532122.902 | Veldakkers |  | 7841AE | Sleen | Sleen | 1973-01-01 | Gemeente Coevorden | Signify | 5 | BDP103 PCC 1 xLED20/740 DM | Gemeente Coevorden | In bedrijf | Enexis |  | AAN 100%, 23:00 050%, 06:00 100%, UIT |  |  | Nacht | Onbemeterd | [6 empty] | 2021-10-10 |  |  | 157488 | [29 empty] | CON AL 4 M PT | 54797 | 1 | 1973-01-01 |  | PM AL 4,0 CO T60 TP | 4.00 | CONISCH | ALUMINIUM | NVT | NVT | NVT |  | 350400 |  | BDP103 PCC 1 xLED20/740 DM | 1209247 | 1 | 2021-10-10 | [11 empty] | 175200 |  |  |  | BDP103 PCC 1 xLED20/740 DM | 1209248 | 1 | 2021-10-10 | [6 empty] | LED |  | LED DRIVER | 44123 | 1 | 2021-10-10 |  | LEDDRIVER |  |  | 1.00 | 175200 | [6 empty] | Mastdeur | 90316 | 1 | 1973-01-01 |  | Mastdeur | Mastdeur | NVT
14 | 334636 | https://lms.nederlandslicht.nl/qr/report/334636 | 52.7683 | 6.8059 | 250747.684 | 532163.303 | Veldakkers |  | 7841AE | Sleen | Sleen | 1973-01-01 | Gemeente Coevorden | Signify | 5 | BDP103 PCC 1 xLED20/740 DM | Gemeente Coevorden | In bedrijf | Enexis |  | AAN 100%, 23:00 050%, 06:00 100%, UIT |  |  | Nacht | Onbemeterd | [6 empty] | 2021-10-10 |  |  | 157489 | [29 empty] | CON AL 4 M PT | 54797 | 1 | 1973-01-01 |  | PM AL 4,0 CO T60 TP | 4.00 | CONISCH | ALUMINIUM | NVT | NVT | NVT |  | 350400 |  | BDP103 PCC 1 xLED20/740 DM | 1209247 | 1 | 2021-10-10 | [11 empty] | 175200 |  |  |  | BDP103 PCC 1 xLED20/740 DM | 1209248 | 1 | 2021-10-10 | [6 empty] | LED |  | LED DRIVER | 44123 | 1 | 2021-10-10 |  | LEDDRIVER |  |  | 1.00 | 175200 | [6 empty] | Mastdeur | 90316 | 1 | 1973-01-01 |  | Mastdeur | Mastdeur | NVT
15 | 334637 | https://lms.nederlandslicht.nl/qr/report/334637 | 52.7686 | 6.8056 | 250728.1712 | 532196.2572 | Veldakkers |  | 7841AE | Sleen | Sleen | 1973-01-01 | Gemeente Coevorden | Signify | 5 | BDP103 PCC 1 xLED20/740 DM | Gemeente Coevorden | In bedrijf | Enexis |  | AAN 100%, 23:00 050%, 06:00 100%, UIT |  |  | Nacht | Onbemeterd | [6 empty] | 2021-10-10 |  |  | 157490 | [29 empty] | CON AL 4 M PT | 54797 | 1 | 1973-01-01 |  | PM AL 4,0 CO T60 TP | 4.00 | CONISCH | ALUMINIUM | NVT | NVT | NVT |  | 350400 |  | BDP103 PCC 1 xLED20/740 DM | 1209247 | 1 | 2021-10-10 | [11 empty] | 175200 |  |  |  | BDP103 PCC 1 xLED20/740 DM | 1209248 | 1 | 2021-10-10 | [6 empty] | LED |  | LED DRIVER | 44123 | 1 | 2021-10-10 |  | LEDDRIVER |  |  | 1.00 | 175200 | [6 empty] | Mastdeur | 90316 | 1 | 1973-01-01 |  | Mastdeur | Mastdeur | NVT
16 | 334638 | https://lms.nederlandslicht.nl/qr/report/334638 | 52.7685 | 6.8051 | 250690.495 | 532183.3298 | Veldakkers |  | 7841AE | Sleen | Sleen | 1973-01-01 | Gemeente Coevorden | Signify | 5 | BDP103 PCC 1 xLED20/740 DM | Gemeente Coevorden | In bedrijf | Enexis |  | AAN 100%, 23:00 050%, 06:00 100%, UIT |  |  | Nacht | Onbemeterd | [6 empty] | 2021-10-10 |  |  | 157491 | [29 empty] | CON AL 4 M PT | 54797 | 1 | 1973-01-01 |  | PM AL 4,0 CO T60 TP | 4.00 | CONISCH | ALUMINIUM | NVT | NVT | NVT |  | 350400 |  | BDP103 PCC 1 xLED20/740 DM | 1209247 | 1 | 2021-10-10 | [11 empty] | 175200 |  |  |  | BDP103 PCC 1 xLED20/740 DM | 1209248 | 1 | 2021-10-10 | [6 empty] | LED |  | LED DRIVER | 44123 | 1 | 2021-10-10 |  | LEDDRIVER |  |  | 1.00 | 175200 | [6 empty] | Mastdeur | 90316 | 1 | 1973-01-01 |  | Mastdeur | Mastdeur | NVT
17 | 334639 | https://lms.nederlandslicht.nl/qr/report/334639 | 52.7689 | 6.8057 | 250732.0701 | 532226.0227 | Veldakkers |  | 7841AE | Sleen | Sleen | 1973-01-01 | Gemeente Coevorden | Signify | 5 | BDP103 PCC 1 xLED20/740 DM | Gemeente Coevorden | In bedrijf | Enexis |  | AAN 100%, 23:00 050%, 06:00 100%, UIT |  |  | Nacht | Onbemeterd | [6 empty] | 2021-10-10 |  |  | 157492 | [29 empty] | CON AL 4 M PT | 54797 | 1 | 1973-01-01 |  | PM AL 4,0 CO T60 TP | 4.00 | CONISCH | ALUMINIUM | NVT | NVT | NVT |  | 350400 |  | BDP103 PCC 1 xLED20/740 DM | 1209247 | 1 | 2021-10-10 | [11 empty] | 175200 |  |  |  | BDP103 PCC 1 xLED20/740 DM | 1209248 | 1 | 2021-10-10 | [6 empty] | LED |  | LED DRIVER | 44123 | 1 | 2021-10-10 |  | LEDDRIVER |  |  | 1.00 | 175200 | [6 empty] | Mastdeur | 90316 | 1 | 1973-01-01 |  | Mastdeur | Mastdeur | NVT
18 | 334640 | https://lms.nederlandslicht.nl/qr/report/334640 | 52.7691 | 6.8055 | 250720.432 | 532252.124 | Veldakkers |  | 7841AE | Sleen | Sleen | 1973-01-01 | Gemeente Coevorden | Signify | 5 | BDP103 PCC 1 xLED20/740 DM | Gemeente Coevorden | In bedrijf | Enexis |  | AAN 100%, 23:00 050%, 06:00 100%, UIT |  |  | Nacht | Onbemeterd | [6 empty] | 2021-10-10 |  |  | 157493 | [29 empty] | CON AL 4 M PT | 54797 | 1 | 1973-01-01 |  | PM AL 4,0 CO T60 TP | 4.00 | CONISCH | ALUMINIUM | NVT | NVT | NVT |  | 350400 |  | BDP103 PCC 1 xLED20/740 DM | 1209247 | 1 | 2021-10-10 | [11 empty] | 175200 |  |  |  | BDP103 PCC 1 xLED20/740 DM | 1209248 | 1 | 2021-10-10 | [6 empty] | LED |  | LED DRIVER | 44123 | 1 | 2021-10-10 |  | LEDDRIVER |  |  | 1.00 | 175200 | [6 empty] | Mastdeur | 90316 | 1 | 1973-01-01 |  | Mastdeur | Mastdeur | NVT
19 | 334641 | https://lms.nederlandslicht.nl/qr/report/334641 | 52.7693 | 6.8054 | 250710.0567 | 532274.5292 | Veldakkers |  | 7841AE | Sleen | Sleen | 1973-01-01 | Gemeente Coevorden | Signify | 5 | BDP103 PCC 1 xLED20/740 DM | Gemeente Coevorden | In bedrijf | Enexis |  | AAN 100%, 23:00 050%, 06:00 100%, UIT |  |  | Nacht | Onbemeterd | [6 empty] | 2021-10-10 |  |  | 157494 | [29 empty] | CON AL 4 M PT | 54797 | 1 | 1973-01-01 |  | PM AL 4,0 CO T60 TP | 4.00 | CONISCH | ALUMINIUM | NVT | NVT | NVT |  | 350400 |  | BDP103 PCC 1 xLED20/740 DM | 1209247 | 1 | 2021-10-10 | [11 empty] | 175200 |  |  |  | BDP103 PCC 1 xLED20/740 DM | 1209248 | 1 | 2021-10-10 | [6 empty] | LED |  | LED DRIVER | 44123 | 1 | 2021-10-10 |  | LEDDRIVER |  |  | 1.00 | 175200 | [6 empty] | Mastdeur | 90316 | 1 | 1973-01-01 |  | Mastdeur | Mastdeur | NVT
20 | 334642 | https://lms.nederlandslicht.nl/qr/report/334642 | 52.7694 | 6.8047 | 250661.0522 | 532276.8774 | Veldakkers |  | 7841AE | Sleen | Sleen | 1971-01-01 | Gemeente Coevorden | Signify | 5 | BDP103 PCC 1 xLED20/740 DM | Gemeente Coevorden | In bedrijf | Enexis |  | AAN 100%, 23:00 050%, 06:00 100%, UIT |  |  | Nacht | Onbemeterd | [6 empty] | 2021-10-10 |  |  | 157495 | [29 empty] | CON AL 4 M PT | 54797 | 1 | 1971-01-01 |  | PM AL 4,0 CO T60 TP | 4.00 | CONISCH | ALUMINIUM | NVT | NVT | NVT |  | 350400 |  | BDP103 PCC 1 xLED20/740 DM | 1209247 | 1 | 2021-10-10 | [11 empty] | 175200 |  |  |  | BDP103 PCC 1 xLED20/740 DM | 1209248 | 1 | 2021-10-10 | [6 empty] | LED |  | LED DRIVER | 44123 | 1 | 2021-10-10 |  | LEDDRIVER |  |  | 1.00 | 175200 | [6 empty] | Mastdeur | 90316 | 1 | 1971-01-01 |  | Mastdeur | Mastdeur | NVT
21 | 334643 | https://lms.nederlandslicht.nl/qr/report/334643 | 52.7695 | 6.8051 | 250687.3378 | 532291.363 | Veldakkers |  | 7841AE | Sleen | Sleen | 1973-01-01 | Gemeente Coevorden | Signify | 5 | BDP103 PCC 1 xLED20/740 DM | Gemeente Coevorden | In bedrijf | Enexis |  | AAN 100%, 23:00 050%, 06:00 100%, UIT |  |  | Nacht | Onbemeterd | [6 empty] | 2021-10-10 |  |  | 157496 | [29 empty] | CON AL 4 M PT | 54797 | 1 | 1973-01-01 |  | PM AL 4,0 CO T60 TP | 4.00 | CONISCH | ALUMINIUM | NVT | NVT | NVT |  | 350400 |  | BDP103 PCC 1 xLED20/740 DM | 1209247 | 1 | 2021-10-10 | [11 empty] | 175200 |  |  |  | BDP103 PCC 1 xLED20/740 DM | 1209248 | 1 | 2021-10-10 | [6 empty] | LED |  | LED DRIVER | 44123 | 1 | 2021-10-10 |  | LEDDRIVER |  |  | 1.00 | 175200 | [6 empty] | Mastdeur | 90316 | 1 | 1973-01-01 |  | Mastdeur | Mastdeur | NVT
22 | 334644 | https://lms.nederlandslicht.nl/qr/report/334644 | 52.7697 | 6.8049 | 250678.1274 | 532315.5731 | Veldakkers |  | 7841AE | Sleen | Sleen | 1973-01-01 | Gemeente Coevorden | Signify | 5 | BDP103 PCC 1 xLED20/740 DM | Gemeente Coevorden | In bedrijf | Enexis |  | AAN 100%, 23:00 050%, 06:00 100%, UIT |  |  | Nacht | Onbemeterd | [6 empty] | 2021-10-10 |  |  | 157497 | [29 empty] | CON AL 4 M PT | 54797 | 1 | 1973-01-01 |  | PM AL 4,0 CO T60 TP | 4.00 | CONISCH | ALUMINIUM | NVT | NVT | NVT |  | 350400 |  | BDP103 PCC 1 xLED20/740 DM | 1209247 | 1 | 2021-10-10 | [11 empty] | 175200 |  |  |  | BDP103 PCC 1 xLED20/740 DM | 1209248 | 1 | 2021-10-10 | [6 empty] | LED |  | LED DRIVER | 44123 | 1 | 2021-10-10 |  | LEDDRIVER |  |  | 1.00 | 175200 | [6 empty] | Mastdeur | 90316 | 1 | 1973-01-01 |  | Mastdeur | Mastdeur | NVT
23 | 334645 | https://lms.nederlandslicht.nl/qr/report/334645 | 52.7702 | 6.8049 | 250676.3801 | 532366.5311 | Veldakkers |  | 7841AE | Sleen | Sleen | 1973-01-01 | Gemeente Coevorden | Signify | 5 | BDP103 PCC 1 xLED20/740 DM | Gemeente Coevorden | In bedrijf | Enexis |  | AAN 100%, 23:00 050%, 06:00 100%, UIT |  |  | Nacht | Onbemeterd | [6 empty] | 2021-10-10 | 2021-10-10 |  | 157498 | [29 empty] | PM ST 4,0 CO | 311510 | 1 | 1973-01-01 | [9 empty] | 350400 |  | BDP103 PCC 1 xLED20/740 DM | 1209247 | 1 | 2021-10-10 | [11 empty] | 175200 |  |  |  | BDP103 PCC 1 xLED20/740 DM | 1209248 | 1 | 2021-10-10 | [6 empty] | LED |  | LED DRIVER | 44123 | 1 | 2021-10-10 |  | LEDDRIVER |  |  | 1.00 | 175200 | [6 empty] | Mastdeur | 90316 | 1 | 1973-01-01 |  | Mastdeur | Mastdeur | NVT
24 | 334646 | https://lms.nederlandslicht.nl/qr/report/334646 | 52.7701 | 6.8039 | 250607.8212 | 532357.2388 | Veldakkers |  | 7841AE | Sleen | Sleen | 1973-01-01 | Gemeente Coevorden | Signify | 5 | BDP103 PCC 1 xLED20/740 DM | Gemeente Coevorden | In bedrijf | Enexis |  | AAN 100%, 23:00 050%, 06:00 100%, UIT |  |  | Nacht | Onbemeterd | [6 empty] | 2021-10-10 | 2021-10-10 |  | 157499 | [29 empty] | PM ST 4,0 CO | 311510 | 1 | 1973-01-01 | [9 empty] | 350400 |  | BDP103 PCC 1 xLED20/740 DM | 1209247 | 1 | 2021-10-10 | [11 empty] | 175200 |  |  |  | BDP103 PCC 1 xLED20/740 DM | 1209248 | 1 | 2021-10-10 | [6 empty] | LED |  | LED DRIVER | 44123 | 1 | 2021-10-10 |  | LEDDRIVER |  |  | 1.00 | 175200 | [6 empty] | Mastdeur | 90316 | 1 | 1973-01-01 |  | Mastdeur | Mastdeur | NVT
25 | 334647 | https://lms.nederlandslicht.nl/qr/report/334647 | 52.7702 | 6.8043 | 250635.4877 | 532369.1278 | Veldakkers |  | 7841AE | Sleen | Sleen | 1973-01-01 | Gemeente Coevorden | Signify | 5 | BDP103 PCC 1 xLED20/740 DM | Gemeente Coevorden | In bedrijf | Enexis |  | AAN 100%, 23:00 050%, 06:00 100%, UIT |  |  | Nacht | Onbemeterd | [6 empty] | 2021-10-10 | 2021-10-10 |  | 157500 | [29 empty] | PM ST 4,0 CO | 311510 | 1 | 1973-01-01 | [9 empty] | 350400 |  | BDP103 PCC 1 xLED20/740 DM | 1209247 | 1 | 2021-10-10 | [11 empty] | 175200 |  |  |  | BDP103 PCC 1 xLED20/740 DM | 1209248 | 1 | 2021-10-10 | [6 empty] | LED |  | LED DRIVER | 44123 | 1 | 2021-10-10 |  | LEDDRIVER |  |  | 1.00 | 175200 | [6 empty] | Mastdeur | 90316 | 1 | 1973-01-01 |  | Mastdeur | Mastdeur | NVT
26 | 334648 | https://lms.nederlandslicht.nl/qr/report/334648 | 52.7703 | 6.8047 | 250663.0212 | 532380.9831 | Veldakkers |  | 7841AE | Sleen | Sleen | 1973-01-01 | Gemeente Coevorden | Signify | 5 | BDP103 PCC 1 xLED20/740 DM | Gemeente Coevorden | In bedrijf | Enexis |  | AAN 100%, 23:00 050%, 06:00 100%, UIT |  |  | Nacht | Onbemeterd | [6 empty] | 2021-10-10 | 2021-10-10 |  | 157501 | [29 empty] | PM ST 4,0 CO | 311510 | 1 | 1973-01-01 | [9 empty] | 350400 |  | BDP103 PCC 1 xLED20/740 DM | 1209247 | 1 | 2021-10-10 | [11 empty] | 175200 |  |  |  | BDP103 PCC 1 xLED20/740 DM | 1209248 | 1 | 2021-10-10 | [6 empty] | LED |  | LED DRIVER | 44123 | 1 | 2021-10-10 |  | LEDDRIVER |  |  | 1.00 | 175200 | [6 empty] | Mastdeur | 90316 | 1 | 1973-01-01 |  | Mastdeur | Mastdeur | NVT
27 | 334649 | https://lms.nederlandslicht.nl/qr/report/334649 | 52.7705 | 6.8058 | 250733.4775 | 532406.2365 | Veldakkers |  | 7841AE | Sleen | Sleen | 1990-01-01 | Gemeente Coevorden | Signify | 5 | BDP103 PCC 1 xLED20/740 DM | Gemeente Coevorden | In bedrijf | Enexis |  | AAN 100%, 23:00 050%, 06:00 100%, UIT |  |  | Nacht | Onbemeterd | [6 empty] | 2021-10-10 | 2021-10-10 |  | 157502 | [29 empty] | PM ST 4,0 CO | 311510 | 1 | 1990-01-01 | [9 empty] | 350400 |  | BDP103 PCC 1 xLED20/740 DM | 1209247 | 1 | 2021-10-10 | [11 empty] | 175200 |  |  |  | BDP103 PCC 1 xLED20/740 DM | 1209248 | 1 | 2021-10-10 | [6 empty] | LED |  | LED DRIVER | 44123 | 1 | 2021-10-10 |  | LEDDRIVER |  |  | 1.00 | 175200 | [6 empty] | Mastdeur | 90316 | 1 | 1990-01-01 |  | Mastdeur | Mastdeur | NVT
1 | 334650 | https://lms.nederlandslicht.nl/qr/report/334650 | 52.7642 | 6.8059 | 250757.2997 | 531700.097 | Vennetje |  | 7841GH | Sleen | Sleen | 1994-01-01 | Gemeente Coevorden | Signify | 5 | BDP103 PCC 1 xLED15/740 DM | Gemeente Coevorden | In bedrijf | Enexis |  | AAN 100%, 23:00 050%, 06:00 100%, UIT |  |  | Nacht | Onbemeterd | [6 empty] | 2021-10-10 |  |  | 157503 | [29 empty] | PM ST 4,0 CO T60 ET V | 153597 | 1 | 1994-01-01 |  | PM ST 4,0 CO T60 ET V | 4.00 | CONISCH | THERMISCH VERZINKT | NVT | NVT | NVT |  | 350400 |  | BDP103 PCC 1 xLED15/740 DM | 1209251 | 1 | 2021-10-10 | [11 empty] | 175200 |  |  |  | BDP103 PCC 1 xLED15/740 DM | 1209252 | 1 | 2021-10-10 | [6 empty] | LED |  | LED DRIVER | 44123 | 1 | 2021-10-10 |  | LEDDRIVER |  |  | 1.00 | 175200 | [6 empty] | Mastdeur | 90316 | 1 | 1994-01-01 |  | Mastdeur | Mastdeur | NVT
2 | 334651 | https://lms.nederlandslicht.nl/qr/report/334651 | 52.7638 | 6.8061 | 250768.3227 | 531663.5903 | Vennetje |  | 7841GH | Sleen | Sleen | 1994-01-01 | Gemeente Coevorden | Signify | 5 | BDP103 PCC 1 xLED15/740 DM | Gemeente Coevorden | In bedrijf | Enexis |  | AAN 100%, 23:00 050%, 06:00 100%, UIT |  |  | Nacht | Onbemeterd | [6 empty] | 2021-10-10 |  |  | 157504 | [29 empty] | PM ST 4,0 CO T60 ET V | 153597 | 1 | 1994-01-01 |  | PM ST 4,0 CO T60 ET V | 4.00 | CONISCH | THERMISCH VERZINKT | NVT | NVT | NVT |  | 350400 |  | BDP103 PCC 1 xLED15/740 DM | 1209251 | 1 | 2021-10-10 | [11 empty] | 175200 |  |  |  | BDP103 PCC 1 xLED15/740 DM | 1209252 | 1 | 2021-10-10 | [6 empty] | LED |  | LED DRIVER | 44123 | 1 | 2021-10-10 |  | LEDDRIVER |  |  | 1.00 | 175200 | [6 empty] | Mastdeur | 90316 | 1 | 1994-01-01 |  | Mastdeur | Mastdeur | NVT
3 | 334652 | https://lms.nederlandslicht.nl/qr/report/334652 | 52.7637 | 6.8055 | 250731.9257 | 531644.4169 | Vennetje |  | 7841GH | Sleen | Sleen | 1996-01-01 | Gemeente Coevorden | Signify | 5 | BDP103 PCC 1 xLED20/740 DM | Gemeente Coevorden | In bedrijf | Enexis |  | AAN 100%, 23:00 050%, 06:00 100%, UIT |  |  | Nacht | Onbemeterd | [6 empty] | 2021-10-10 |  |  | 157505 | [29 empty] | PM ST 4,0 CO T60 ET V | 153597 | 1 | 1996-01-01 |  | PM ST 4,0 CO T60 ET V | 4.00 | CONISCH | THERMISCH VERZINKT | NVT | NVT | NVT |  | 350400 |  | BDP103 PCC 1 xLED20/740 DM | 1209247 | 1 | 2021-10-10 | [11 empty] | 175200 |  |  |  | BDP103 PCC 1 xLED20/740 DM | 1209248 | 1 | 2021-10-10 | [6 empty] | LED |  | LED DRIVER | 44123 | 1 | 2021-10-10 |  | LEDDRIVER |  |  | 1.00 | 175200 | [6 empty] | Mastdeur | 90316 | 1 | 1996-01-01 |  | Mastdeur | Mastdeur | NVT
4 | 334653 | https://lms.nederlandslicht.nl/qr/report/334653 | 52.7635 | 6.8051 | 250701.3606 | 531629.2607 | Vennetje |  | 7841GH | Sleen | Sleen | 1996-01-01 | Gemeente Coevorden | Signify | 5 | BDP103 PCC 1 xLED20/740 DM | Gemeente Coevorden | In bedrijf | Enexis |  | AAN 100%, 23:00 050%, 06:00 100%, UIT |  |  | Nacht | Onbemeterd | [6 empty] | 2021-10-10 |  |  | 157506 | [29 empty] | PM ST 4,0 CO T60 ET V | 153597 | 1 | 1996-01-01 |  | PM ST 4,0 CO T60 ET V | 4.00 | CONISCH | THERMISCH VERZINKT | NVT | NVT | NVT |  | 350400 |  | BDP103 PCC 1 xLED20/740 DM | 1209247 | 1 | 2021-10-10 | [11 empty] | 175200 |  |  |  | BDP103 PCC 1 xLED20/740 DM | 1209248 | 1 | 2021-10-10 | [6 empty] | LED |  | LED DRIVER | 44123 | 1 | 2021-10-10 |  | LEDDRIVER |  |  | 1.00 | 175200 | [6 empty] | Mastdeur | 90316 | 1 | 1996-01-01 |  | Mastdeur | Mastdeur | NVT
5 | 334654 | https://lms.nederlandslicht.nl/qr/report/334654 | 52.7637 | 6.8048 | 250683.2214 | 531648.16 | Vennetje |  | 7841GH | Sleen | Sleen | 1997-01-01 | Gemeente Coevorden | Signify | 5 | BDP103 PCC 1 xLED15/740 DM | Gemeente Coevorden | In bedrijf | Enexis |  | AAN 100%, 23:00 050%, 06:00 100%, UIT |  |  | Nacht | Onbemeterd | [6 empty] | 2021-10-10 |  |  | 157507 | [29 empty] | PM ST 4,0 CO T60 ET V | 153597 | 1 | 1997-01-01 |  | PM ST 4,0 CO T60 ET V | 4.00 | CONISCH | THERMISCH VERZINKT | NVT | NVT | NVT |  | 350400 |  | BDP103 PCC 1 xLED15/740 DM | 1209251 | 1 | 2021-10-10 | [11 empty] | 175200 |  |  |  | BDP103 PCC 1 xLED15/740 DM | 1209252 | 1 | 2021-10-10 | [6 empty] | LED |  | LED DRIVER | 44123 | 1 | 2021-10-10 |  | LEDDRIVER |  |  | 1.00 | 175200 | [6 empty] | Mastdeur | 90316 | 1 | 1997-01-01 |  | Mastdeur | Mastdeur | NVT
6 | 334655 | https://lms.nederlandslicht.nl/qr/report/334655 | 52.7636 | 6.8044 | 250652.5248 | 531636.247 | Vennetje |  | 7841GH | Sleen | Sleen | 1997-01-01 | Gemeente Coevorden | Signify | 5 | BDP103 PCC 1 xLED15/740 DM | Gemeente Coevorden | In bedrijf | Enexis |  | AAN 100%, 23:00 050%, 06:00 100%, UIT |  |  | Nacht | Onbemeterd | [6 empty] | 2021-10-10 |  |  | 157508 | [29 empty] | PM ST 4,0 CO T60 ET V | 153597 | 1 | 1997-01-01 |  | PM ST 4,0 CO T60 ET V | 4.00 | CONISCH | THERMISCH VERZINKT | NVT | NVT | NVT |  | 350400 |  | BDP103 PCC 1 xLED15/740 DM | 1209251 | 1 | 2021-10-10 | [11 empty] | 175200 |  |  |  | BDP103 PCC 1 xLED15/740 DM | 1209252 | 1 | 2021-10-10 | [6 empty] | LED |  | LED DRIVER | 44123 | 1 | 2021-10-10 |  | LEDDRIVER |  |  | 1.00 | 175200 | [6 empty] | Mastdeur | 90316 | 1 | 1997-01-01 |  | Mastdeur | Mastdeur | NVT
7 | 334656 | https://lms.nederlandslicht.nl/qr/report/334656 | 52.7635 | 6.8038 | 250614.9929 | 531622.475 | Vennetje |  | 7841GH | Sleen | Sleen | 1997-01-01 | Gemeente Coevorden | Signify | 5 | BDP103 PCC 1 xLED20/740 DM | Gemeente Coevorden | In bedrijf | Enexis |  | AAN 100%, 23:00 050%, 06:00 100%, UIT |  |  | Nacht | Onbemeterd | [6 empty] | 2021-10-10 |  |  | 157509 | [29 empty] | PM ST 4,0 CO T60 ET V | 153597 | 1 | 1997-01-01 |  | PM ST 4,0 CO T60 ET V | 4.00 | CONISCH | THERMISCH VERZINKT | NVT | NVT | NVT |  | 350400 |  | BDP103 PCC 1 xLED20/740 DM | 1209247 | 1 | 2021-10-10 | [11 empty] | 175200 |  |  |  | BDP103 PCC 1 xLED20/740 DM | 1209248 | 1 | 2021-10-10 | [6 empty] | LED |  | LED DRIVER | 44123 | 1 | 2021-10-10 |  | LEDDRIVER |  |  | 1.00 | 175200 | [6 empty] | Mastdeur | 90316 | 1 | 1997-01-01 |  | Mastdeur | Mastdeur | NVT
8 | 334657 | https://lms.nederlandslicht.nl/qr/report/334657 | 52.7638 | 6.8035 | 250595.4038 | 531655.4772 | Vennetje |  | 7841GH | Sleen | Sleen | 1996-01-01 | Gemeente Coevorden | Signify | 5 | BDP103 PCC 1 xLED20/740 DM | Gemeente Coevorden | In bedrijf | Enexis |  | AAN 100%, 23:00 050%, 06:00 100%, UIT |  |  | Nacht | Onbemeterd | [6 empty] | 2021-10-10 |  |  | 157510 | [29 empty] | PM ST 4,0 CO T60 ET V | 153597 | 1 | 1996-01-01 |  | PM ST 4,0 CO T60 ET V | 4.00 | CONISCH | THERMISCH VERZINKT | NVT | NVT | NVT |  | 350400 |  | BDP103 PCC 1 xLED20/740 DM | 1209247 | 1 | 2021-10-10 | [11 empty] | 175200 |  |  |  | BDP103 PCC 1 xLED20/740 DM | 1209248 | 1 | 2021-10-10 | [6 empty] | LED |  | LED DRIVER | 44123 | 1 | 2021-10-10 |  | LEDDRIVER |  |  | 1.00 | 175200 | [6 empty] | Mastdeur | 90316 | 1 | 1996-01-01 |  | Mastdeur | Mastdeur | NVT
2 | 334658 | https://lms.nederlandslicht.nl/qr/report/334658 | 52.7664 | 6.8019 | 250477.8234 | 531943.6985 | Vennebroekstraat |  | 7841EG | Sleen | Sleen | 1984-01-01 | Gemeente Coevorden | Signify | 5 | BDP103 PCC 1 xLED20/740 DM | Gemeente Coevorden | In bedrijf | Enexis |  | AAN 100%, 23:00 050%, 06:00 100%, UIT |  |  | Nacht | Onbemeterd | [6 empty] | 2021-10-10 |  |  | 157511 | [29 empty] | PM ST 4,0 CO T60 ET V | 153597 | 1 | 1984-01-01 |  | PM ST 4,0 CO T60 ET V | 4.00 | CONISCH | THERMISCH VERZINKT | NVT | NVT | NVT |  | 350400 |  | BDP103 PCC 1 xLED20/740 DM | 1209247 | 1 | 2021-10-10 | [11 empty] | 175200 |  |  |  | BDP103 PCC 1 xLED20/740 DM | 1209248 | 1 | 2021-10-10 | [6 empty] | LED |  | LED DRIVER | 44123 | 1 | 2021-10-10 |  | LEDDRIVER |  |  | 1.00 | 175200 | [6 empty] | Mastdeur | 90316 | 1 | 1984-01-01 |  | Mastdeur | Mastdeur | NVT
3 | 334659 | https://lms.nederlandslicht.nl/qr/report/334659 | 52.7666 | 6.8017 | 250465.3602 | 531970.7481 | Vennebroekstraat |  | 7841EG | Sleen | Sleen | 1984-01-01 | Gemeente Coevorden | Signify | 5 | BDP103 PCC 1 xLED20/740 DM | Gemeente Coevorden | In bedrijf | Enexis |  | AAN 100%, 23:00 050%, 06:00 100%, UIT |  |  | Nacht | Onbemeterd | [6 empty] | 2021-10-10 |  |  | 157512 | [29 empty] | PM ST 4,0 CO T60 ET V | 153597 | 1 | 1984-01-01 |  | PM ST 4,0 CO T60 ET V | 4.00 | CONISCH | THERMISCH VERZINKT | NVT | NVT | NVT |  | 350400 |  | BDP103 PCC 1 xLED20/740 DM | 1209247 | 1 | 2021-10-10 | [11 empty] | 175200 |  |  |  | BDP103 PCC 1 xLED20/740 DM | 1209248 | 1 | 2021-10-10 | [6 empty] | LED |  | LED DRIVER | 44123 | 1 | 2021-10-10 |  | LEDDRIVER |  |  | 1.00 | 175200 | [6 empty] | Mastdeur | 90316 | 1 | 1984-01-01 |  | Mastdeur | Mastdeur | NVT
4 | 334660 | https://lms.nederlandslicht.nl/qr/report/334660 | 52.7669 | 6.8016 | 250459.796 | 532000.4103 | Vennebroekstraat |  | 7841EG | Sleen | Sleen | 1981-01-01 | Gemeente Coevorden | Signify | 5 | BDP103 PCC 1 xLED20/740 DM | Gemeente Coevorden | In bedrijf | Enexis |  | AAN 100%, 23:00 050%, 06:00 100%, UIT |  |  | Nacht | Onbemeterd | [6 empty] | 2021-10-10 |  |  | 157513 | [29 empty] | CON AL 4 M PT | 54797 | 1 | 1981-01-01 |  | PM AL 4,0 CO T60 TP | 4.00 | CONISCH | ALUMINIUM | NVT | NVT | NVT |  | 350400 |  | BDP103 PCC 1 xLED20/740 DM | 1209247 | 1 | 2021-10-10 | [11 empty] | 175200 |  |  |  | BDP103 PCC 1 xLED20/740 DM | 1209248 | 1 | 2021-10-10 | [6 empty] | LED |  | LED DRIVER | 44123 | 1 | 2021-10-10 |  | LEDDRIVER |  |  | 1.00 | 175200 | [6 empty] | Mastdeur | 90316 | 1 | 1981-01-01 |  | Mastdeur | Mastdeur | NVT
5 | 334661 | https://lms.nederlandslicht.nl/qr/report/334661 | 52.7671 | 6.8016 | 250460.3726 | 532026.0658 | Vennebroekstraat |  | 7841EG | Sleen | Sleen | 1981-01-01 | Gemeente Coevorden | Signify | 5 | BDP103 PCC 1 xLED20/740 DM | Gemeente Coevorden | In bedrijf | Enexis |  | AAN 100%, 23:00 050%, 06:00 100%, UIT |  |  | Nacht | Onbemeterd | [6 empty] | 2021-10-10 |  |  | 157514 | [29 empty] | CON AL 4 M PT | 54797 | 1 | 1981-01-01 |  | PM AL 4,0 CO T60 TP | 4.00 | CONISCH | ALUMINIUM | NVT | NVT | NVT |  | 350400 |  | BDP103 PCC 1 xLED20/740 DM | 1209247 | 1 | 2021-10-10 | [11 empty] | 175200 |  |  |  | BDP103 PCC 1 xLED20/740 DM | 1209248 | 1 | 2021-10-10 | [6 empty] | LED |  | LED DRIVER | 44123 | 1 | 2021-10-10 |  | LEDDRIVER |  |  | 1.00 | 175200 | [6 empty] | Mastdeur | 90316 | 1 | 1981-01-01 |  | Mastdeur | Mastdeur | NVT
6 | 334662 | https://lms.nederlandslicht.nl/qr/report/334662 | 52.7669 | 6.8011 | 250421.8227 | 532004.159 | Vennebroekstraat |  | 7841EG | Sleen | Sleen | 1985-01-01 | Gemeente Coevorden | Signify | 5 | BDP103 PCC 1 xLED20/740 DM | Gemeente Coevorden | In bedrijf | Enexis |  | AAN 100%, 23:00 050%, 06:00 100%, UIT |  |  | Nacht | Onbemeterd | [6 empty] | 2021-10-10 |  |  | 157515 | [29 empty] | PM ST 4,0 CO T60 ET V | 153597 | 1 | 1985-01-01 |  | PM ST 4,0 CO T60 ET V | 4.00 | CONISCH | THERMISCH VERZINKT | NVT | NVT | NVT |  | 350400 |  | BDP103 PCC 1 xLED20/740 DM | 1209247 | 1 | 2021-10-10 | [11 empty] | 175200 |  |  |  | BDP103 PCC 1 xLED20/740 DM | 1209248 | 1 | 2021-10-10 | [6 empty] | LED |  | LED DRIVER | 44123 | 1 | 2021-10-10 |  | LEDDRIVER |  |  | 1.00 | 175200 | [6 empty] | Mastdeur | 90316 | 1 | 1985-01-01 |  | Mastdeur | Mastdeur | NVT
8 | 334663 | https://lms.nederlandslicht.nl/qr/report/334663 | 52.7671 | 6.8007 | 250399.232 | 532023.1581 | Vennebroekstraat |  | 7841EG | Sleen | Sleen | 1985-01-01 | Gemeente Coevorden | Signify | 5 | BDP103 PCC 1 xLED20/740 DM | Gemeente Coevorden | In bedrijf | Enexis |  | AAN 100%, 23:00 050%, 06:00 100%, UIT |  |  | Nacht | Onbemeterd | [6 empty] | 2021-10-10 |  |  | 157516 | [29 empty] | PM ST 4,0 CO T60 ET V | 153597 | 1 | 1985-01-01 |  | PM ST 4,0 CO T60 ET V | 4.00 | CONISCH | THERMISCH VERZINKT | NVT | NVT | NVT |  | 350400 |  | BDP103 PCC 1 xLED20/740 DM | 1209247 | 1 | 2021-10-10 | [11 empty] | 175200 |  |  |  | BDP103 PCC 1 xLED20/740 DM | 1209248 | 1 | 2021-10-10 | [6 empty] | LED |  | LED DRIVER | 44123 | 1 | 2021-10-10 |  | LEDDRIVER |  |  | 1.00 | 175200 | [6 empty] | Mastdeur | 90316 | 1 | 1985-01-01 |  | Mastdeur | Mastdeur | NVT
7 | 334664 | https://lms.nederlandslicht.nl/qr/report/334664 | 52.7673 | 6.801 | 250419.4041 | 532047.9104 | Vennebroekstraat |  | 7841EG | Sleen | Sleen | 1986-01-01 | Gemeente Coevorden | Signify | 5 | BDP103 PCC 1 xLED20/740 DM | Gemeente Coevorden | In bedrijf | Enexis |  | AAN 100%, 23:00 050%, 06:00 100%, UIT |  |  | Nacht | Onbemeterd | [6 empty] | 2021-10-10 |  |  | 157517 | [29 empty] | PM ST 4,0 CO T60 ET V | 153597 | 1 | 1986-01-01 |  | PM ST 4,0 CO T60 ET V | 4.00 | CONISCH | THERMISCH VERZINKT | NVT | NVT | NVT |  | 350400 |  | BDP103 PCC 1 xLED20/740 DM | 1209247 | 1 | 2021-10-10 | [11 empty] | 175200 |  |  |  | BDP103 PCC 1 xLED20/740 DM | 1209248 | 1 | 2021-10-10 | [6 empty] | LED |  | LED DRIVER | 44123 | 1 | 2021-10-10 |  | LEDDRIVER |  |  | 1.00 | 175200 | [6 empty] | Mastdeur | 90316 | 1 | 1986-01-01 |  | Mastdeur | Mastdeur | NVT
9 | 334665 | https://lms.nederlandslicht.nl/qr/report/334665 | 52.7674 | 6.8 | 250349.5689 | 532052.6143 | Vennebroekstraat |  | 7841EG | Sleen | Sleen | 1986-01-01 | Gemeente Coevorden | Signify | 5 | BDP103 PCC 1 xLED20/740 DM | Gemeente Coevorden | In bedrijf | Enexis |  | AAN 100%, 23:00 050%, 06:00 100%, UIT |  |  | Nacht | Onbemeterd | [6 empty] | 2021-10-10 |  |  | 157518 | [29 empty] | PM ST 4,0 CO T60 ET V | 153597 | 1 | 1986-01-01 |  | PM ST 4,0 CO T60 ET V | 4.00 | CONISCH | THERMISCH VERZINKT | NVT | NVT | NVT |  | 350400 |  | BDP103 PCC 1 xLED20/740 DM | 1209247 | 1 | 2021-10-10 | [11 empty] | 175200 |  |  |  | BDP103 PCC 1 xLED20/740 DM | 1209248 | 1 | 2021-10-10 | [6 empty] | LED |  | LED DRIVER | 44123 | 1 | 2021-10-10 |  | LEDDRIVER |  |  | 1.00 | 175200 | [6 empty] | Mastdeur | 90316 | 1 | 1986-01-01 |  | Mastdeur | Mastdeur | NVT
10 | 334666 | https://lms.nederlandslicht.nl/qr/report/334666 | 52.7674 | 6.7996 | 250325.8872 | 532047.4676 | Vennebroekstraat |  | 7841EG | Sleen | Sleen | 1986-01-01 | Gemeente Coevorden | Signify | 5 | BDP103 PCC 1 xLED20/740 DM | Gemeente Coevorden | In bedrijf | Enexis |  | AAN 100%, 23:00 050%, 06:00 100%, UIT |  |  | Nacht | Onbemeterd | [6 empty] | 2021-10-10 |  |  | 157519 | [29 empty] | PM ST 4,0 CO T60 ET V | 153597 | 1 | 1986-01-01 |  | PM ST 4,0 CO T60 ET V | 4.00 | CONISCH | THERMISCH VERZINKT | NVT | NVT | NVT |  | 350400 |  | BDP103 PCC 1 xLED20/740 DM | 1209247 | 1 | 2021-10-10 | [11 empty] | 175200 |  |  |  | BDP103 PCC 1 xLED20/740 DM | 1209248 | 1 | 2021-10-10 | [6 empty] | LED |  | LED DRIVER | 44123 | 1 | 2021-10-10 |  | LEDDRIVER |  |  | 1.00 | 175200 | [6 empty] | Mastdeur | 90316 | 1 | 1986-01-01 |  | Mastdeur | Mastdeur | NVT
15 | 334667 | https://lms.nederlandslicht.nl/qr/report/334667 | 52.767 | 6.7998 | 250336.234 | 532005.0109 | Vennebroekstraat |  | 7841EG | Sleen | Sleen | 1987-01-01 | Gemeente Coevorden | Signify | 5 | BDP103 PCC 1 xLED20/740 DM | Gemeente Coevorden | In bedrijf | Enexis |  | AAN 100%, 23:00 050%, 06:00 100%, UIT |  |  | Nacht | Onbemeterd | [6 empty] | 2021-10-10 |  |  | 157520 | [29 empty] | PM ST 4,0 CO T60 ET V | 153597 | 1 | 1987-01-01 |  | PM ST 4,0 CO T60 ET V | 4.00 | CONISCH | THERMISCH VERZINKT | NVT | NVT | NVT |  | 350400 |  | BDP103 PCC 1 xLED20/740 DM | 1209247 | 1 | 2021-10-10 | [11 empty] | 175200 |  |  |  | BDP103 PCC 1 xLED20/740 DM | 1209248 | 1 | 2021-10-10 | [6 empty] | LED |  | LED DRIVER | 44123 | 1 | 2021-10-10 |  | LEDDRIVER |  |  | 1.00 | 175200 | [6 empty] | Mastdeur | 90316 | 1 | 1987-01-01 |  | Mastdeur | Mastdeur | NVT
11 | 334668 | https://lms.nederlandslicht.nl/qr/report/334668 | 52.7674 | 6.7993 | 250304.6849 | 532057.8204 | Vennebroekstraat |  | 7841EG | Sleen | Sleen | 1986-01-01 | Gemeente Coevorden | Signify | 5 | BDP103 PCC 1 xLED20/740 DM | Gemeente Coevorden | In bedrijf | Enexis |  | AAN 100%, 23:00 050%, 06:00 100%, UIT |  |  | Nacht | Onbemeterd | [6 empty] | 2021-10-10 |  |  | 157521 | [29 empty] | PM ST 4,0 CO T60 ET V | 153597 | 1 | 1986-01-01 |  | PM ST 4,0 CO T60 ET V | 4.00 | CONISCH | THERMISCH VERZINKT | NVT | NVT | NVT |  | 350400 |  | BDP103 PCC 1 xLED20/740 DM | 1209247 | 1 | 2021-10-10 | [11 empty] | 175200 |  |  |  | BDP103 PCC 1 xLED20/740 DM | 1209248 | 1 | 2021-10-10 | [6 empty] | LED |  | LED DRIVER | 44123 | 1 | 2021-10-10 |  | LEDDRIVER |  |  | 1.00 | 175200 | [6 empty] | Mastdeur | 90316 | 1 | 1986-01-01 |  | Mastdeur | Mastdeur | NVT
1 | 334669 | https://lms.nederlandslicht.nl/qr/report/334669 | 52.7732 | 6.7965 | 250099.9373 | 532692.3212 | Vijverbrinkenweg |  | 7841BX | Sleen | Sleen | 2012-01-11 | Gemeente Coevorden |  |  |  | Gemeente Coevorden | In bedrijf | Enexis |  |  |  |  | Nacht | Onbemeterd | [9 empty] | 157522 | [29 empty] | PM ST 4,0 CO+GP T60 ET Z V | 37819 | 1 | 2012-01-11 |  | PM ST 4,0 CO T60 ET V | 4.00 | CONISCH | THERMISCH VERZINKT | NVT | NVT | NVT |  | 350400 |  | IND 2000 SDN PL-L 24 W | 58257 | 1 | 2012-01-11 |  | CDS711 9005 | [9 empty] | 175200 |  |  |  | LAMP PH PLL 24W 830 2G11 4P | 36090 | 1 | 2024-07-05 |  | 24W PLL |  |  | 24.00 | 16000 | PLL |  | HFP 22-42 | 311064 | 1 | 2012-01-11 | [12 empty] | Mastdeur | 90316 | 1 | 2012-01-11 |  | Mastdeur | Mastdeur | NVT
2 | 334670 | https://lms.nederlandslicht.nl/qr/report/334670 | 52.7728 | 6.7967 | 250113.3847 | 532654.252 | Vijverbrinkenweg |  | 7841BX | Sleen | Sleen | 1996-01-01 | Gemeente Coevorden |  |  |  | Gemeente Coevorden | In bedrijf | Enexis |  |  |  |  | Nacht | Onbemeterd | [9 empty] | 157523 | [29 empty] | PM ST 4,0 CO T60 ET V | 153597 | 1 | 1996-01-01 |  | PM ST 4,0 CO T60 ET V | 4.00 | CONISCH | THERMISCH VERZINKT | NVT | NVT | NVT |  | 350400 |  | 2050 1XTLD 18W R9005 EVSA | 222875 | 1 | 1996-01-01 | [15 empty] | MASTER TL-D Xtreme 18W/830 SLV | 1506765 | 1 | 2023-11-02 |  |  |  |  | 18.00 |  | TL |  | TL5 | 44127 | 1 | 1996-01-01 |  | TL5 |  |  | 6.00 | 175200 | [6 empty] | Mastdeur | 90316 | 1 | 1996-01-01 |  | Mastdeur | Mastdeur | NVT
1 | 334671 | https://lms.nederlandslicht.nl/qr/report/334671 | 52.7689 | 6.8007 | 250391.7238 | 532218.0992 | Westrupstraat |  | 7841AZ | Sleen | Sleen | 1973-01-01 | Gemeente Coevorden | Signify | 5 | BGP501 1 xLED20-4S/740 DM10 | Gemeente Coevorden | In bedrijf | Enexis |  | AAN 100%, 23:00 050%, 06:00 100%, UIT |  |  | Nacht | Onbemeterd | [6 empty] | 2021-10-10 | 2021-10-10 |  | 157524 | [29 empty] | LM AL 6,0 CO EU600/05 CM | 37203 | 1 | 1973-01-01 |  | LM AL 6,0 CO EU600/5 T60 TP | 6.00 | CONISCH | ALUMINIUM | NVT | NVT | NVT |  | 350400 |  | BGP501 1 xLED20-4S/740 DM10 | 1209214 | 1 | 2021-10-10 | [11 empty] | 175200 |  |  |  | BGP501 1 xLED20-4S/740 DM10 | 1209215 | 1 | 2021-10-10 |  |  |  |  | 20.00 |  | LED |  | LED DRIVER | 44123 | 1 | 2021-10-10 |  | LEDDRIVER |  |  | 1.00 | 175200 | [6 empty] | Mastdeur | 90316 | 1 | 1973-01-01 |  | Mastdeur | Mastdeur | NVT
2 | 334672 | https://lms.nederlandslicht.nl/qr/report/334672 | 52.7684 | 6.801 | 250413.1863 | 532165.3911 | Westrupstraat |  | 7841AZ | Sleen | Sleen | 1973-01-01 | Gemeente Coevorden | Signify | 5 | BGP501 1 xLED20-4S/740 DM10 | Gemeente Coevorden | In bedrijf | Enexis |  | AAN 100%, 23:00 050%, 06:00 100%, UIT |  |  | Nacht | Onbemeterd | [6 empty] | 2021-10-10 | 2021-10-10 |  | 157525 | [29 empty] | LM AL 6,0 CO EU600/05 CM | 37203 | 1 | 1973-01-01 |  | LM AL 6,0 CO EU600/5 T60 TP | 6.00 | CONISCH | ALUMINIUM | NVT | NVT | NVT |  | 350400 |  | BGP501 1 xLED20-4S/740 DM10 | 1209214 | 1 | 2021-10-10 | [11 empty] | 175200 |  |  |  | BGP501 1 xLED20-4S/740 DM10 | 1209215 | 1 | 2021-10-10 |  |  |  |  | 20.00 |  | LED |  | LED DRIVER | 44123 | 1 | 2021-10-10 |  | LEDDRIVER |  |  | 1.00 | 175200 | [6 empty] | Mastdeur | 90316 | 1 | 1973-01-01 |  | Mastdeur | Mastdeur | NVT
3 | 334673 | https://lms.nederlandslicht.nl/qr/report/334673 | 52.7679 | 6.8012 | 250427.3033 | 532107.5864 | Westrupstraat |  | 7841AZ | Sleen | Sleen | 1973-01-01 | Gemeente Coevorden | Signify | 5 | BGP501 1 xLED20-4S/740 DM10 | Gemeente Coevorden | In bedrijf | Enexis |  | AAN 100%, 23:00 050%, 06:00 100%, UIT |  |  | Nacht | Onbemeterd | [6 empty] | 2021-10-10 | 2021-10-10 |  | 157526 | [29 empty] | LM AL 6,0 CO EU600/05 CM | 37203 | 1 | 1973-01-01 |  | LM AL 6,0 CO EU600/5 T60 TP | 6.00 | CONISCH | ALUMINIUM | NVT | NVT | NVT |  | 350400 |  | BGP501 1 xLED20-4S/740 DM10 | 1209214 | 1 | 2021-10-10 | [11 empty] | 175200 |  |  |  | BGP501 1 xLED20-4S/740 DM10 | 1209215 | 1 | 2021-10-10 |  |  |  |  | 20.00 |  | LED |  | LED DRIVER | 44123 | 1 | 2021-10-10 |  | LEDDRIVER |  |  | 1.00 | 175200 | [6 empty] | Mastdeur | 90316 | 1 | 1973-01-01 |  | Mastdeur | Mastdeur | NVT
4 | 334674 | https://lms.nederlandslicht.nl/qr/report/334674 | 52.7675 | 6.8012 | 250432.247 | 532068.4768 | Westrupstraat |  | 7841AZ | Sleen | Sleen | 1980-01-01 | Gemeente Coevorden | Signify | 5 | BGP501 1 xLED20-4S/740 DM10 | Gemeente Coevorden | In bedrijf | Enexis |  | AAN 100%, 23:00 050%, 06:00 100%, UIT |  |  | Nacht | Onbemeterd | [6 empty] | 2021-10-10 |  |  | 157527 | [29 empty] | CON AL 6 M | 57026 | 1 | 1980-01-01 |  | LM AL 6,0 CO EU600/5 T60 TP | 6.00 | CONISCH | ALUMINIUM | NVT | NVT | NVT |  | 350400 |  | BGP501 1 xLED20-4S/740 DM10 | 1209214 | 1 | 2021-10-10 | [11 empty] | 175200 |  |  |  | BGP501 1 xLED20-4S/740 DM10 | 1209215 | 1 | 2021-10-10 |  |  |  |  | 20.00 |  | LED |  | LED DRIVER | 44123 | 1 | 2021-10-10 |  | LEDDRIVER |  |  | 1.00 | 175200 | [6 empty] | Mastdeur | 90316 | 1 | 1980-01-01 |  | Mastdeur | Mastdeur | NVT
5 | 334675 | https://lms.nederlandslicht.nl/qr/report/334675 | 52.7674 | 6.8017 | 250461.431 | 532052.7557 | Westrupstraat |  | 7841AZ | Sleen | Sleen | 1980-01-01 | Gemeente Coevorden | Signify | 5 | BGP501 1 xLED20-4S/740 DM10 | Gemeente Coevorden | In bedrijf | Enexis |  | AAN 100%, 23:00 050%, 06:00 100%, UIT |  |  | Nacht | Onbemeterd | [6 empty] | 2021-10-10 | 2021-10-10 |  | 157528 | [29 empty] | CON AL 6 M | 57026 | 1 | 1980-01-01 |  | LM AL 6,0 CO EU600/5 T60 TP | 6.00 | CONISCH | ALUMINIUM | NVT | NVT | NVT |  | 350400 |  | BGP501 1 xLED20-4S/740 DM10 | 1209214 | 1 | 2021-10-10 | [11 empty] | 175200 |  |  |  | BGP501 1 xLED20-4S/740 DM10 | 1209215 | 1 | 2021-10-10 |  |  |  |  | 20.00 |  | LED |  | LED DRIVER | 44123 | 1 | 2021-10-10 |  | LEDDRIVER |  |  | 1.00 | 175200 | [6 empty] | Mastdeur | 90316 | 1 | 1980-01-01 |  | Mastdeur | Mastdeur | NVT
6 | 334676 | https://lms.nederlandslicht.nl/qr/report/334676 | 52.7674 | 6.8021 | 250491.5394 | 532060.8539 | Westrupstraat |  | 7841AZ | Sleen | Sleen | 1980-01-01 | Gemeente Coevorden | Signify | 5 | BGP501 1 xLED20-4S/740 DM10 | Gemeente Coevorden | In bedrijf | Enexis |  | AAN 100%, 23:00 050%, 06:00 100%, UIT |  |  | Nacht | Onbemeterd | [6 empty] | 2021-10-10 | 2021-10-10 |  | 157529 | [29 empty] | CON AL 6 M | 57026 | 1 | 1980-01-01 |  | LM AL 6,0 CO EU600/5 T60 TP | 6.00 | CONISCH | ALUMINIUM | NVT | NVT | NVT |  | 350400 |  | BGP501 1 xLED20-4S/740 DM10 | 1209214 | 1 | 2021-10-10 | [11 empty] | 175200 |  |  |  | BGP501 1 xLED20-4S/740 DM10 | 1209215 | 1 | 2021-10-10 |  |  |  |  | 20.00 |  | LED |  | LED DRIVER | 44123 | 1 | 2021-10-10 |  | LEDDRIVER |  |  | 1.00 | 175200 | [6 empty] | Mastdeur | 90316 | 1 | 1980-01-01 |  | Mastdeur | Mastdeur | NVT
7 | 334677 | https://lms.nederlandslicht.nl/qr/report/334677 | 52.7675 | 6.8025 | 250520.5339 | 532068.3773 | Westrupstraat |  | 7841AZ | Sleen | Sleen | 1980-01-01 | Gemeente Coevorden | Signify | 5 | BGP501 1 xLED20-4S/740 DM10 | Gemeente Coevorden | In bedrijf | Enexis |  | AAN 100%, 23:00 050%, 06:00 100%, UIT |  |  | Nacht | Onbemeterd | [6 empty] | 2021-10-10 | 2021-10-10 |  | 157530 | [29 empty] | CON AL 6 M | 57026 | 1 | 1980-01-01 |  | LM AL 6,0 CO EU600/5 T60 TP | 6.00 | CONISCH | ALUMINIUM | NVT | NVT | NVT |  | 350400 |  | BGP501 1 xLED20-4S/740 DM10 | 1209214 | 1 | 2021-10-10 | [11 empty] | 175200 |  |  |  | BGP501 1 xLED20-4S/740 DM10 | 1209215 | 1 | 2021-10-10 |  |  |  |  | 20.00 |  | LED |  | LED DRIVER | 44123 | 1 | 2021-10-10 |  | LEDDRIVER |  |  | 1.00 | 175200 | [6 empty] | Mastdeur | 90316 | 1 | 1980-01-01 |  | Mastdeur | Mastdeur | NVT
8 | 334678 | https://lms.nederlandslicht.nl/qr/report/334678 | 52.7676 | 6.803 | 250552.5547 | 532076.8796 | Westrupstraat |  | 7841AZ | Sleen | Sleen | 1980-01-01 | Gemeente Coevorden | Signify | 5 | BGP501 1 xLED20-4S/740 DM10 | Gemeente Coevorden | In bedrijf | Enexis |  | AAN 100%, 23:00 050%, 06:00 100%, UIT |  |  | Nacht | Onbemeterd | [6 empty] | 2021-10-10 | 2021-10-10 |  | 157531 | [29 empty] | CON AL 6 M | 57026 | 1 | 1980-01-01 |  | LM AL 6,0 CO EU600/5 T60 TP | 6.00 | CONISCH | ALUMINIUM | NVT | NVT | NVT |  | 350400 |  | BGP501 1 xLED20-4S/740 DM10 | 1209214 | 1 | 2021-10-10 | [11 empty] | 175200 |  |  |  | BGP501 1 xLED20-4S/740 DM10 | 1209215 | 1 | 2021-10-10 |  |  |  |  | 20.00 |  | LED |  | LED DRIVER | 44123 | 1 | 2021-10-10 |  | LEDDRIVER |  |  | 1.00 | 175200 | [6 empty] | Mastdeur | 90316 | 1 | 1980-01-01 |  | Mastdeur | Mastdeur | NVT
9 | 334679 | https://lms.nederlandslicht.nl/qr/report/334679 | 52.7677 | 6.8035 | 250585.5476 | 532088.1603 | Westrupstraat |  | 7841AZ | Sleen | Sleen | 1980-01-01 | Gemeente Coevorden | Signify | 5 | BGP501 1 xLED20-4S/740 DM10 | Gemeente Coevorden | In bedrijf | Enexis |  | AAN 100%, 23:00 050%, 06:00 100%, UIT |  |  | Nacht | Onbemeterd | [6 empty] | 2021-10-10 | 2021-10-10 |  | 157532 | [29 empty] | CON AL 6 M | 57026 | 1 | 1980-01-01 |  | LM AL 6,0 CO EU600/5 T60 TP | 6.00 | CONISCH | ALUMINIUM | NVT | NVT | NVT |  | 350400 |  | BGP501 1 xLED20-4S/740 DM10 | 1209214 | 1 | 2021-10-10 | [11 empty] | 175200 |  |  |  | BGP501 1 xLED20-4S/740 DM10 | 1209215 | 1 | 2021-10-10 |  |  |  |  | 20.00 |  | LED |  | LED DRIVER | 44123 | 1 | 2021-10-10 |  | LEDDRIVER |  |  | 1.00 | 175200 | [6 empty] | Mastdeur | 90316 | 1 | 1980-01-01 |  | Mastdeur | Mastdeur | NVT
10 | 334680 | https://lms.nederlandslicht.nl/qr/report/334680 | 52.7676 | 6.8038 | 250603.9608 | 532078.197 | Westrupstraat |  | 7841AZ | Sleen | Sleen | 1995-01-01 | Gemeente Coevorden | Signify | 5 | BDP103 PCC 1 xLED20/740 DM | Gemeente Coevorden | In bedrijf | Enexis |  | AAN 100%, 23:00 050%, 06:00 100%, UIT |  |  | Nacht | Onbemeterd | [6 empty] | 2021-10-10 |  |  | 157533 | [29 empty] | PM ST 4,0 CO T60 ET V | 153597 | 1 | 1995-01-01 |  | PM ST 4,0 CO T60 ET V | 4.00 | CONISCH | THERMISCH VERZINKT | NVT | NVT | NVT |  | 350400 |  | BDP103 PCC 1 xLED20/740 DM | 1209247 | 1 | 2021-10-10 | [11 empty] | 175200 |  |  |  | BDP103 PCC 1 xLED20/740 DM | 1209248 | 1 | 2021-10-10 | [6 empty] | LED |  | LED DRIVER | 44123 | 1 | 2021-10-10 |  | LEDDRIVER |  |  | 1.00 | 175200 | [6 empty] | Mastdeur | 90316 | 1 | 1995-01-01 |  | Mastdeur | Mastdeur | NVT
11 | 334681 | https://lms.nederlandslicht.nl/qr/report/334681 | 52.7676 | 6.8041 | 250623.9856 | 532080.6989 | Westrupstraat |  | 7841AZ | Sleen | Sleen | 1995-01-01 | Gemeente Coevorden | Signify | 5 | BDP103 PCC 1 xLED20/740 DM | Gemeente Coevorden | In bedrijf | Enexis |  | AAN 100%, 23:00 050%, 06:00 100%, UIT |  |  | Nacht | Onbemeterd | [6 empty] | 2021-10-10 |  |  | 157534 | [29 empty] | PM ST 4,0 CO T60 ET V | 153597 | 1 | 1995-01-01 |  | PM ST 4,0 CO T60 ET V | 4.00 | CONISCH | THERMISCH VERZINKT | NVT | NVT | NVT |  | 350400 |  | BDP103 PCC 1 xLED20/740 DM | 1209247 | 1 | 2021-10-10 | [11 empty] | 175200 |  |  |  | BDP103 PCC 1 xLED20/740 DM | 1209248 | 1 | 2021-10-10 | [6 empty] | LED |  | LED DRIVER | 44123 | 1 | 2021-10-10 |  | LEDDRIVER |  |  | 1.00 | 175200 | [6 empty] | Mastdeur | 90316 | 1 | 1995-01-01 |  | Mastdeur | Mastdeur | NVT
12 | 334682 | https://lms.nederlandslicht.nl/qr/report/334682 | 52.7675 | 6.8038 | 250608.7045 | 532064.7901 | Westrupstraat |  | 7841AZ | Sleen | Sleen | 1980-01-01 | Gemeente Coevorden | Signify | 5 | BGP501 1 xLED20-4S/740 DM10 | Gemeente Coevorden | In bedrijf | Enexis |  | AAN 100%, 23:00 050%, 06:00 100%, UIT |  |  | Nacht | Onbemeterd | [6 empty] | 2021-10-10 | 2021-10-10 |  | 157535 | [29 empty] | CON AL 6 M | 57026 | 1 | 1980-01-01 |  | LM AL 6,0 CO EU600/5 T60 TP | 6.00 | CONISCH | ALUMINIUM | NVT | NVT | NVT |  | 350400 |  | BGP501 1 xLED20-4S/740 DM10 | 1209214 | 1 | 2021-10-10 | [11 empty] | 175200 |  |  |  | BGP501 1 xLED20-4S/740 DM10 | 1209215 | 1 | 2021-10-10 |  |  |  |  | 20.00 |  | LED |  | LED DRIVER | 44123 | 1 | 2021-10-10 |  | LEDDRIVER |  |  | 1.00 | 175200 | [6 empty] | Mastdeur | 90316 | 1 | 1980-01-01 |  | Mastdeur | Mastdeur | NVT
13 | 334683 | https://lms.nederlandslicht.nl/qr/report/334683 | 52.7672 | 6.8041 | 250623.7459 | 532035.7769 | Westrupstraat |  | 7841AZ | Sleen | Sleen | 1980-01-01 | Gemeente Coevorden | Signify | 5 | BGP501 1 xLED20-4S/740 DM10 | Gemeente Coevorden | In bedrijf | Enexis |  | AAN 100%, 23:00 050%, 06:00 100%, UIT |  |  | Nacht | Onbemeterd | [6 empty] | 2021-10-10 | 2021-10-10 |  | 157536 | [29 empty] | CON AL 6 M | 57026 | 1 | 1980-01-01 |  | LM AL 6,0 CO EU600/5 T60 TP | 6.00 | CONISCH | ALUMINIUM | NVT | NVT | NVT |  | 350400 |  | BGP501 1 xLED20-4S/740 DM10 | 1209214 | 1 | 2021-10-10 | [11 empty] | 175200 |  |  |  | BGP501 1 xLED20-4S/740 DM10 | 1209215 | 1 | 2021-10-10 |  |  |  |  | 20.00 |  | LED |  | LED DRIVER | 44123 | 1 | 2021-10-10 |  | LEDDRIVER |  |  | 1.00 | 175200 | [6 empty] | Mastdeur | 90316 | 1 | 1980-01-01 |  | Mastdeur | Mastdeur | NVT
1 | 334684 | https://lms.nederlandslicht.nl/qr/report/334684 | 52.7724 | 6.7965 | 250105.8967 | 532605.0437 | Zetelveenweg |  | 7841BP | Sleen | Sleen | 2004-09-01 | Gemeente Coevorden |  |  |  | Gemeente Coevorden | In bedrijf | Enexis |  |  |  |  | Nacht | Onbemeterd | [9 empty] | 157537 | [29 empty] | CVL ST 6 M (EU 1200-60) | 54752 | 1 | 2004-09-01 |  | LM ST 6,0 CV EU1250/20/5 T60 ET V | 6.00 | CILINDRISCH | THERMISCH VERZINKT | NVT | NVT | NVT |  | 350400 |  | RESIDIUM FGS223 1XPLL 24W EVSA | 220311 | 1 | 2004-09-01 | [15 empty] | LAMP PH PLL 24W 830 2G11 4P | 36090 | 1 | 2024-07-03 |  | 24W PLL |  |  | 24.00 | 16000 | PLL |  | HFP 22-42 | 311064 | 1 | 2004-09-01 | [12 empty] | Mastdeur | 90316 | 1 | 2004-09-01 |  | Mastdeur | Mastdeur | NVT
2 | 334685 | https://lms.nederlandslicht.nl/qr/report/334685 | 52.7722 | 6.7963 | 250091.8699 | 532578.8855 | Zetelveenweg |  | 7841BP | Sleen | Sleen | 2004-09-01 | Gemeente Coevorden |  |  |  | Gemeente Coevorden | In bedrijf | Enexis |  |  |  |  | Nacht | Onbemeterd | [9 empty] | 157538 | [29 empty] | CVL ST 6 M (EU 1200-60) | 54752 | 1 | 2004-09-01 |  | LM ST 6,0 CV EU1250/20/5 T60 ET V | 6.00 | CILINDRISCH | THERMISCH VERZINKT | NVT | NVT | NVT |  | 350400 |  | RESIDIUM FGS223 1XPLL 24W EVSA | 220311 | 1 | 2004-09-01 | [15 empty] | LAMP PH PLL 24W 830 2G11 4P | 36090 | 1 | 2024-07-03 |  | 24W PLL |  |  | 24.00 | 16000 | PLL |  | HFP 22-42 | 311064 | 1 | 2004-09-01 | [12 empty] | Mastdeur | 90316 | 1 | 2004-09-01 |  | Mastdeur | Mastdeur | NVT
3 | 334686 | https://lms.nederlandslicht.nl/qr/report/334686 | 52.7719 | 6.7961 | 250077.7555 | 532552.533 | Zetelveenweg |  | 7841BP | Sleen | Sleen | 2004-09-01 | Gemeente Coevorden |  |  |  | Gemeente Coevorden | In bedrijf | Enexis |  |  |  |  | Nacht | Onbemeterd | [9 empty] | 157539 | [29 empty] | CVL ST 6 M (EU 1200-60) | 54752 | 1 | 2004-09-01 |  | LM ST 6,0 CV EU1250/20/5 T60 ET V | 6.00 | CILINDRISCH | THERMISCH VERZINKT | NVT | NVT | NVT |  | 350400 |  | RESIDIUM FGS223 1XPLL 24W EVSA | 220311 | 1 | 2004-09-01 | [15 empty] | LAMP PH PLL 24W 830 2G11 4P | 36090 | 1 | 2024-07-03 |  | 24W PLL |  |  | 24.00 | 16000 | PLL |  | HFP 22-42 | 311064 | 1 | 2004-09-01 | [12 empty] | Mastdeur | 90316 | 1 | 2004-09-01 |  | Mastdeur | Mastdeur | NVT
1 | 334687 | https://lms.nederlandslicht.nl/qr/report/334687 | 52.7641 | 6.8012 | 250438.2167 | 531691.9844 | Zonnedauw |  | 7841GS | Sleen | Sleen | 1997-01-01 | Gemeente Coevorden | Signify | 5 | BDP103 PCC 1 xLED15/740 DM | Gemeente Coevorden | In bedrijf | Enexis |  | AAN 100%, 23:00 050%, 06:00 100%, UIT |  |  | Nacht | Onbemeterd | [6 empty] | 2021-10-10 |  |  | 157540 | [29 empty] | PM ST 4,0 CO T60 ET V | 153597 | 1 | 1997-01-01 |  | PM ST 4,0 CO T60 ET V | 4.00 | CONISCH | THERMISCH VERZINKT | NVT | NVT | NVT |  | 350400 |  | BDP103 PCC 1 xLED15/740 DM | 1209251 | 1 | 2021-10-10 | [11 empty] | 175200 |  |  |  | BDP103 PCC 1 xLED15/740 DM | 1209252 | 1 | 2021-10-10 | [6 empty] | LED |  | LED DRIVER | 44123 | 1 | 2021-10-10 |  | LEDDRIVER |  |  | 1.00 | 175200 | [6 empty] | Mastdeur | 90316 | 1 | 1997-01-01 |  | Mastdeur | Mastdeur | NVT
1 | 334688 | https://lms.nederlandslicht.nl/qr/report/334688 | 52.7741 | 6.8053 | 250691.9341 | 532807.7477 | Zuidenveldstraat |  | 7841CK | Sleen | Sleen | 1990-01-01 | Gemeente Coevorden | Signify | 5 | BGP501 1 xLED20-4S/740 DM10 | Gemeente Coevorden | In bedrijf | Enexis |  | AAN 100%, 23:00 050%, 06:00 100%, UIT |  |  | Nacht | Onbemeterd | [6 empty] | 2021-10-10 | 2021-10-10 |  | 157541 | [29 empty] | LM AL 6,0 CO EU600/05 CM | 37203 | 1 | 1990-01-01 |  | LM AL 6,0 CO EU600/5 T60 TP | 6.00 | CONISCH | ALUMINIUM | NVT | NVT | NVT |  | 350400 |  | BGP501 1 xLED20-4S/740 DM10 | 1209214 | 1 | 2021-10-10 | [11 empty] | 175200 |  |  |  | BGP501 1 xLED20-4S/740 DM10 | 1209215 | 1 | 2021-10-10 |  |  |  |  | 20.00 |  | LED |  | LED DRIVER | 44123 | 1 | 2021-10-10 |  | LEDDRIVER |  |  | 1.00 | 175200 | [6 empty] | Mastdeur | 90316 | 1 | 1990-01-01 |  | Mastdeur | Mastdeur | NVT
2 | 334689 | https://lms.nederlandslicht.nl/qr/report/334689 | 52.7736 | 6.8051 | 250680.3612 | 532749.2388 | Zuidenveldstraat |  | 7841CK | Sleen | Sleen | 2009-09-28 | Gemeente Coevorden | Signify | 5 | BGP501 1 xLED20-4S/740 DM10 | Gemeente Coevorden | In bedrijf | Enexis |  | AAN 100%, 23:00 050%, 06:00 100%, UIT |  |  | Nacht | Onbemeterd | [6 empty] | 2021-10-10 |  |  | 157542 | [29 empty] | CVL ST 6 M (EU 1200-60) | 54752 | 1 | 2009-09-28 |  | LM ST 6,0 CV EU1250/20/5 T60 ET V | 6.00 | CILINDRISCH | THERMISCH VERZINKT | NVT | NVT | NVT |  | 350400 |  | BGP501 1 xLED20-4S/740 DM10 | 1209214 | 1 | 2021-10-10 | [11 empty] | 175200 |  |  |  | BGP501 1 xLED20-4S/740 DM10 | 1209215 | 1 | 2021-10-10 |  |  |  |  | 20.00 |  | LED |  | LED DRIVER | 44123 | 1 | 2021-10-10 |  | LEDDRIVER |  |  | 1.00 | 175200 | [6 empty] | Mastdeur | 90316 | 1 | 2009-09-28 |  | Mastdeur | Mastdeur | NVT
3 | 334690 | https://lms.nederlandslicht.nl/qr/report/334690 | 52.7733 | 6.8051 | 250681.033 | 532715.7064 | Zuidenveldstraat |  | 7841CK | Sleen | Sleen | 1970-01-01 | Gemeente Coevorden | Signify | 5 | BGP501 1 xLED20-4S/740 DM10 | Gemeente Coevorden | In bedrijf | Enexis |  | AAN 100%, 23:00 050%, 06:00 100%, UIT |  |  | Nacht | Onbemeterd | [6 empty] | 2021-10-10 | 2021-10-10 |  | 157543 | [29 empty] | LM AL 6,0 CO EU600/05 CM | 37203 | 1 | 1970-01-01 |  | LM AL 6,0 CO EU600/5 T60 TP | 6.00 | CONISCH | ALUMINIUM | NVT | NVT | NVT |  | 350400 |  | BGP501 1 xLED20-4S/740 DM10 | 1209214 | 1 | 2021-10-10 | [11 empty] | 175200 |  |  |  | BGP501 1 xLED20-4S/740 DM10 | 1209215 | 1 | 2021-10-10 |  |  |  |  | 20.00 |  | LED |  | LED DRIVER | 44123 | 1 | 2021-10-10 |  | LEDDRIVER |  |  | 1.00 | 175200 | [6 empty] | Mastdeur | 90316 | 1 | 1970-01-01 |  | Mastdeur | Mastdeur | NVT
4 | 334691 | https://lms.nederlandslicht.nl/qr/report/334691 | 52.7729 | 6.8049 | 250669.8977 | 532673.3073 | Zuidenveldstraat |  | 7841CK | Sleen | Sleen | 1970-01-01 | Gemeente Coevorden | Signify | 5 | BGP501 1 xLED20-4S/740 DM10 | Gemeente Coevorden | In bedrijf | Enexis |  | AAN 100%, 23:00 050%, 06:00 100%, UIT |  |  | Nacht | Onbemeterd | [6 empty] | 2021-10-10 | 2021-10-10 |  | 157544 | [29 empty] | LM AL 6,0 CO EU600/05 CM | 37203 | 1 | 1970-01-01 |  | LM AL 6,0 CO EU600/5 T60 TP | 6.00 | CONISCH | ALUMINIUM | NVT | NVT | NVT |  | 350400 |  | BGP501 1 xLED20-4S/740 DM10 | 1209214 | 1 | 2021-10-10 | [11 empty] | 175200 |  |  |  | BGP501 1 xLED20-4S/740 DM10 | 1209215 | 1 | 2021-10-10 |  |  |  |  | 20.00 |  | LED |  | LED DRIVER | 44123 | 1 | 2021-10-10 |  | LEDDRIVER |  |  | 1.00 | 175200 | [6 empty] | Mastdeur | 90316 | 1 | 1970-01-01 |  | Mastdeur | Mastdeur | NVT
5 | 334692 | https://lms.nederlandslicht.nl/qr/report/334692 | 52.7727 | 6.8044 | 250635.8988 | 532645.5611 | Zuidenveldstraat |  | 7841CK | Sleen | Sleen | 1990-01-01 | Gemeente Coevorden | Signify | 5 | BGP501 1 xLED20-4S/740 DM10 | Gemeente Coevorden | In bedrijf | Enexis |  | AAN 100%, 23:00 050%, 06:00 100%, UIT |  |  | Nacht | Onbemeterd | [6 empty] | 2021-10-10 |  |  | 157545 | [29 empty] | LM ST 6,0 CO EU V | 216512 | 1 | 1990-01-01 | [9 empty] | 350400 |  | BGP501 1 xLED20-4S/740 DM10 | 1209214 | 1 | 2021-10-10 | [11 empty] | 175200 |  |  |  | BGP501 1 xLED20-4S/740 DM10 | 1209215 | 1 | 2021-10-10 |  |  |  |  | 20.00 |  | LED |  | LED DRIVER | 44123 | 1 | 2021-10-10 |  | LEDDRIVER |  |  | 1.00 | 175200 | [6 empty] | Mastdeur | 90316 | 1 | 1990-01-01 |  | Mastdeur | Mastdeur | NVT
6 | 334693 | https://lms.nederlandslicht.nl/qr/report/334693 | 52.7726 | 6.804 | 250608.0793 | 532634.2757 | Zuidenveldstraat |  | 7841CK | Sleen | Sleen | 1970-01-01 | Gemeente Coevorden | Signify | 5 | BGP501 1 xLED20-4S/740 DM10 | Gemeente Coevorden | In bedrijf | Enexis |  | AAN 100%, 23:00 050%, 06:00 100%, UIT |  |  | Nacht | Onbemeterd | [6 empty] | 2021-10-10 | 2021-10-10 |  | 157546 | [29 empty] | LM AL 6,0 CO EU600/05 CM | 37203 | 1 | 1970-01-01 |  | LM AL 6,0 CO EU600/5 T60 TP | 6.00 | CONISCH | ALUMINIUM | NVT | NVT | NVT |  | 350400 |  | BGP501 1 xLED20-4S/740 DM10 | 1209214 | 1 | 2021-10-10 | [11 empty] | 175200 |  |  |  | BGP501 1 xLED20-4S/740 DM10 | 1209215 | 1 | 2021-10-10 |  |  |  |  | 20.00 |  | LED |  | LED DRIVER | 44123 | 1 | 2021-10-10 |  | LEDDRIVER |  |  | 1.00 | 175200 | [6 empty] | Mastdeur | 90316 | 1 | 1970-01-01 |  | Mastdeur | Mastdeur | NVT
1 | 334694 | https://lms.nederlandslicht.nl/qr/report/334694 | 52.7455 | 6.8218 | 251868.9964 | 529641.4002 | Achterste Erm |  | 7843TB | Sleen | Erm | 2004-04-28 | Gemeente Coevorden | innolumis | 5 | Mini Victoria 730-20W Narrow | Gemeente Coevorden | In bedrijf | Enexis |  | AAN 100%, 23:00 050%, 06:00 100%, UIT |  |  | Nacht | Onbemeterd | [6 empty] | 2021-10-10 | 2021-10-10 |  | 157547 | [29 empty] | LM AL 6,0 CO EU600/05 CM | 37203 | 1 | 2004-04-28 |  | LM AL 6,0 CO EU600/5 T60 TP | 6.00 | CONISCH | ALUMINIUM | NVT | NVT | NVT |  | 350400 |  | Mini Victoria 730-20W Narrow | 1209249 | 1 | 2021-10-10 | [11 empty] | 175200 |  |  |  | Mini Victoria 730-20W Narrow | 1209250 | 1 | 2021-10-10 |  |  |  |  | 20.00 |  | LED |  | LED DRIVER | 44123 | 1 | 2021-10-10 |  | LEDDRIVER |  |  | 1.00 | 175200 | [6 empty] | Mastdeur | 90316 | 1 | 2004-04-28 |  | Mastdeur | Mastdeur | NVT
2 | 334695 | https://lms.nederlandslicht.nl/qr/report/334695 | 52.7452 | 6.8211 | 251822.794 | 529608.7571 | Achterste Erm |  | 7843TB | Sleen | Erm | 1967-01-01 | Gemeente Coevorden | innolumis | 5 | Mini Victoria 730-20W Narrow | Gemeente Coevorden | In bedrijf | Enexis |  | AAN 100%, 23:00 050%, 06:00 100%, UIT |  |  | Nacht | Onbemeterd | [6 empty] | 2021-10-10 | 2021-10-10 |  | 157548 | [29 empty] | LM AL 6,0 CO EU600/05 CM | 37203 | 1 | 1967-01-01 |  | LM AL 6,0 CO EU600/5 T60 TP | 6.00 | CONISCH | ALUMINIUM | NVT | NVT | NVT |  | 350400 |  | Mini Victoria 730-20W Narrow | 1209249 | 1 | 2021-10-10 | [11 empty] | 175200 |  |  |  | Mini Victoria 730-20W Narrow | 1209250 | 1 | 2021-10-10 |  |  |  |  | 20.00 |  | LED |  | LED DRIVER | 44123 | 1 | 2021-10-10 |  | LEDDRIVER |  |  | 1.00 | 175200 | [6 empty] | Mastdeur | 90316 | 1 | 1967-01-01 |  | Mastdeur | Mastdeur | NVT
3 | 334696 | https://lms.nederlandslicht.nl/qr/report/334696 | 52.7448 | 6.8205 | 251782.9807 | 529566.9196 | Achterste Erm |  | 7843TB | Sleen | Erm | 1967-01-01 | Gemeente Coevorden | innolumis | 5 | Mini Victoria 730-20W Narrow | Gemeente Coevorden | In bedrijf | Enexis |  | AAN 100%, 23:00 050%, 06:00 100%, UIT |  |  | Nacht | Onbemeterd | [6 empty] | 2021-10-10 |  |  | 157549 | [29 empty] | LM ST 6,0 CV EU1200 T48 | 311217 | 1 | 1967-01-01 | [9 empty] | 350400 |  | Mini Victoria 730-20W Narrow | 1209249 | 1 | 2021-10-10 | [11 empty] | 175200 |  |  |  | Mini Victoria 730-20W Narrow | 1209250 | 1 | 2021-10-10 |  |  |  |  | 20.00 |  | LED |  | LED DRIVER | 44123 | 1 | 2021-10-10 |  | LEDDRIVER |  |  | 1.00 | 175200 | [6 empty] | Mastdeur | 90316 | 1 | 1967-01-01 |  | Mastdeur | Mastdeur | NVT
4 | 334697 | https://lms.nederlandslicht.nl/qr/report/334697 | 52.7442 | 6.8208 | 251806.679 | 529504.2801 | Achterste Erm |  | 7843TB | Sleen | Erm | 1982-01-01 | Gemeente Coevorden | innolumis | 5 | Mini Victoria 730-20W Narrow | Gemeente Coevorden | In bedrijf | Enexis |  | AAN 100%, 23:00 050%, 06:00 100%, UIT |  |  | Nacht | Onbemeterd | [6 empty] | 2021-10-10 |  |  | 157550 | [29 empty] | CON AL 6 M | 57026 | 1 | 1982-01-01 |  | LM AL 6,0 CO EU600/5 T60 TP | 6.00 | CONISCH | ALUMINIUM | NVT | NVT | NVT |  | 350400 |  | Mini Victoria 730-20W Narrow | 1209249 | 1 | 2021-10-10 | [11 empty] | 175200 |  |  |  | Mini Victoria 730-20W Narrow | 1209250 | 1 | 2021-10-10 |  |  |  |  | 20.00 |  | LED |  | LED DRIVER | 44123 | 1 | 2021-10-10 |  | LEDDRIVER |  |  | 1.00 | 175200 | [6 empty] | Mastdeur | 90316 | 1 | 1982-01-01 |  | Mastdeur | Mastdeur | NVT
5 | 334698 | https://lms.nederlandslicht.nl/qr/report/334698 | 52.7436 | 6.8212 | 251830.6118 | 529436.9617 | Achterste Erm |  | 7843TB | Sleen | Erm | 1967-01-01 | Gemeente Coevorden | innolumis | 5 | Mini Victoria 730-20W Narrow | Gemeente Coevorden | In bedrijf | Enexis |  | AAN 100%, 23:00 050%, 06:00 100%, UIT |  |  | Nacht | Onbemeterd | [6 empty] | 2021-10-10 | 2021-10-10 |  | 157551 | [29 empty] | LM AL 6,0 CO EU600/05 CM | 37203 | 1 | 1967-01-01 |  | LM AL 6,0 CO EU600/5 T60 TP | 6.00 | CONISCH | ALUMINIUM | NVT | NVT | NVT |  | 350400 |  | Mini Victoria 730-20W Narrow | 1209249 | 1 | 2021-10-10 | [11 empty] | 175200 |  |  |  | Mini Victoria 730-20W Narrow | 1209250 | 1 | 2021-10-10 |  |  |  |  | 20.00 |  | LED |  | LED DRIVER | 44123 | 1 | 2021-10-10 |  | LEDDRIVER |  |  | 1.00 | 175200 | [6 empty] | Mastdeur | 90316 | 1 | 1967-01-01 |  | Mastdeur | Mastdeur | NVT
6 | 334699 | https://lms.nederlandslicht.nl/qr/report/334699 | 52.7432 | 6.8216 | 251862.9034 | 529384.9599 | Achterste Erm |  | 7843TB | Sleen | Erm | 1967-01-01 | Gemeente Coevorden | innolumis | 5 | Mini Victoria 730-20W Narrow | Gemeente Coevorden | In bedrijf | Enexis |  | AAN 100%, 23:00 050%, 06:00 100%, UIT |  |  | Nacht | Onbemeterd | [6 empty] | 2021-10-10 | 2021-10-10 |  | 157552 | [29 empty] | LM AL 6,0 CO EU600/05 CM | 37203 | 1 | 1967-01-01 |  | LM AL 6,0 CO EU600/5 T60 TP | 6.00 | CONISCH | ALUMINIUM | NVT | NVT | NVT |  | 350400 |  | Mini Victoria 730-20W Narrow | 1209249 | 1 | 2021-10-10 | [11 empty] | 175200 |  |  |  | Mini Victoria 730-20W Narrow | 1209250 | 1 | 2021-10-10 |  |  |  |  | 20.00 |  | LED |  | LED DRIVER | 44123 | 1 | 2021-10-10 |  | LEDDRIVER |  |  | 1.00 | 175200 | [6 empty] | Mastdeur | 90316 | 1 | 1967-01-01 |  | Mastdeur | Mastdeur | NVT
7 | 334700 | https://lms.nederlandslicht.nl/qr/report/334700 | 52.7418 | 6.8179 | 251613.5847 | 529233.7795 | Achterste Erm |  | 7843TB | Sleen | Erm | 1967-01-01 | Gemeente Coevorden | innolumis | 5 | Mini Victoria 730-20W Narrow | Gemeente Coevorden | In bedrijf | Enexis |  | AAN 100%, 23:00 050%, 06:00 100%, UIT |  |  | Nacht | Onbemeterd | [6 empty] | 2021-10-10 | 2021-10-10 |  | 157553 | [29 empty] | LM AL 6,0 CO EU600/05 CM | 37203 | 1 | 1967-01-01 |  | LM AL 6,0 CO EU600/5 T60 TP | 6.00 | CONISCH | ALUMINIUM | NVT | NVT | NVT |  | 350400 |  | Mini Victoria 730-20W Narrow | 1209249 | 1 | 2021-10-10 | [11 empty] | 175200 |  |  |  | Mini Victoria 730-20W Narrow | 1209250 | 1 | 2021-10-10 |  |  |  |  | 20.00 |  | LED |  | LED DRIVER | 44123 | 1 | 2021-10-10 |  | LEDDRIVER |  |  | 1.00 | 175200 | [6 empty] | Mastdeur | 90316 | 1 | 1967-01-01 |  | Mastdeur | Mastdeur | NVT
8 | 334701 | https://lms.nederlandslicht.nl/qr/report/334701 | 52.7422 | 6.8189 | 251683.8864 | 529270.1971 | Achterste Erm |  | 7843TB | Sleen | Erm | 2003-02-01 | Gemeente Coevorden | innolumis | 5 | Mini Victoria 730-20W Narrow | Gemeente Coevorden | In bedrijf | Enexis |  | AAN 100%, 23:00 050%, 06:00 100%, UIT |  |  | Nacht | Onbemeterd | [6 empty] | 2021-10-10 |  |  | 157554 | [29 empty] | LM ST 6,0 CO EU V | 216512 | 1 | 2003-02-01 | [9 empty] | 350400 |  | Mini Victoria 730-20W Narrow | 1209249 | 1 | 2021-10-10 | [11 empty] | 175200 |  |  |  | Mini Victoria 730-20W Narrow | 1209250 | 1 | 2021-10-10 |  |  |  |  | 20.00 |  | LED |  | LED DRIVER | 44123 | 1 | 2021-10-10 |  | LEDDRIVER |  |  | 1.00 | 175200 | [6 empty] | Mastdeur | 90316 | 1 | 2003-02-01 |  | Mastdeur | Mastdeur | NVT
9 | 334702 | https://lms.nederlandslicht.nl/qr/report/334702 | 52.7425 | 6.8199 | 251750.8561 | 529309.8363 | Achterste Erm |  | 7843TB | Sleen | Erm | 1967-01-01 | Gemeente Coevorden | innolumis | 5 | Mini Victoria 730-20W Narrow | Gemeente Coevorden | In bedrijf | Enexis |  | AAN 100%, 23:00 050%, 06:00 100%, UIT |  |  | Nacht | Onbemeterd | [6 empty] | 2021-10-10 | 2021-10-10 |  | 157555 | [29 empty] | LM AL 6,0 CO EU600/05 CM | 37203 | 1 | 1967-01-01 |  | LM AL 6,0 CO EU600/5 T60 TP | 6.00 | CONISCH | ALUMINIUM | NVT | NVT | NVT |  | 350400 |  | Mini Victoria 730-20W Narrow | 1209249 | 1 | 2021-10-10 | [11 empty] | 175200 |  |  |  | Mini Victoria 730-20W Narrow | 1209250 | 1 | 2021-10-10 |  |  |  |  | 20.00 |  | LED |  | LED DRIVER | 44123 | 1 | 2021-10-10 |  | LEDDRIVER |  |  | 1.00 | 175200 | [6 empty] | Mastdeur | 90316 | 1 | 1967-01-01 |  | Mastdeur | Mastdeur | NVT
10 | 334703 | https://lms.nederlandslicht.nl/qr/report/334703 | 52.7428 | 6.821 | 251822.7154 | 529338.9231 | Achterste Erm |  | 7843TB | Sleen | Erm | 1967-01-01 | Gemeente Coevorden | innolumis | 5 | Mini Victoria 730-20W Narrow | Gemeente Coevorden | In bedrijf | Enexis |  | AAN 100%, 23:00 050%, 06:00 100%, UIT |  |  | Nacht | Onbemeterd | [6 empty] | 2021-10-10 | 2021-10-10 |  | 157556 | [29 empty] | LM AL 6,0 CO EU600/05 CM | 37203 | 1 | 1967-01-01 |  | LM AL 6,0 CO EU600/5 T60 TP | 6.00 | CONISCH | ALUMINIUM | NVT | NVT | NVT |  | 350400 |  | Mini Victoria 730-20W Narrow | 1209249 | 1 | 2021-10-10 | [11 empty] | 175200 |  |  |  | Mini Victoria 730-20W Narrow | 1209250 | 1 | 2021-10-10 |  |  |  |  | 20.00 |  | LED |  | LED DRIVER | 44123 | 1 | 2021-10-10 |  | LEDDRIVER |  |  | 1.00 | 175200 | [6 empty] | Mastdeur | 90316 | 1 | 1967-01-01 |  | Mastdeur | Mastdeur | NVT
11 | 334704 | https://lms.nederlandslicht.nl/qr/report/334704 | 52.743 | 6.8226 | 251926.5535 | 529364.1406 | Achterste Erm |  | 7843TB | Sleen | Erm | 1981-01-01 | Gemeente Coevorden | innolumis | 5 | Mini Victoria 730-20W Narrow | Gemeente Coevorden | In bedrijf | Enexis |  | AAN 100%, 23:00 050%, 06:00 100%, UIT |  |  | Nacht | Onbemeterd | [6 empty] | 2021-10-10 |  |  | 157557 | [29 empty] | CON AL 6 M PT | 58364 | 1 | 1981-01-01 |  | PM AL 6,0 CO T60 TP | 6.00 | CONISCH | ALUMINIUM | NVT | NVT | NVT |  | 350400 |  | Mini Victoria 730-20W Narrow | 1209249 | 1 | 2021-10-10 | [11 empty] | 175200 |  |  |  | Mini Victoria 730-20W Narrow | 1209250 | 1 | 2021-10-10 |  |  |  |  | 20.00 |  | LED |  | LED DRIVER | 44123 | 1 | 2021-10-10 |  | LEDDRIVER |  |  | 1.00 | 175200 | [6 empty] | Mastdeur | 90316 | 1 | 1981-01-01 |  | Mastdeur | Mastdeur | NVT
12 | 334705 | https://lms.nederlandslicht.nl/qr/report/334705 | 52.7431 | 6.8238 | 252006.2752 | 529385.0152 | Achterste Erm |  | 7843TB | Sleen | Erm | 1980-01-01 | Gemeente Coevorden | innolumis | 5 | Mini Victoria 730-20W Narrow | Gemeente Coevorden | In bedrijf | Enexis |  | AAN 100%, 23:00 050%, 06:00 100%, UIT |  |  | Nacht | Onbemeterd | [6 empty] | 2021-10-10 | 2021-10-10 |  | 157558 | [29 empty] | LM AL 6,0 CO EU600/05 CM | 37203 | 1 | 1980-01-01 |  | LM AL 6,0 CO EU600/5 T60 TP | 6.00 | CONISCH | ALUMINIUM | NVT | NVT | NVT |  | 350400 |  | Mini Victoria 730-20W Narrow | 1209249 | 1 | 2021-10-10 | [11 empty] | 175200 |  |  |  | Mini Victoria 730-20W Narrow | 1209250 | 1 | 2021-10-10 |  |  |  |  | 20.00 |  | LED |  | LED DRIVER | 44123 | 1 | 2021-10-10 |  | LEDDRIVER |  |  | 1.00 | 175200 | [6 empty] | Mastdeur | 90316 | 1 | 1980-01-01 |  | Mastdeur | Mastdeur | NVT
13 | 334706 | https://lms.nederlandslicht.nl/qr/report/334706 | 52.7433 | 6.8249 | 252080.701 | 529409.0926 | Achterste Erm | 13 | 7843TB | Sleen | Erm | 1967-01-01 | Gemeente Coevorden | innolumis | 5 | Mini Victoria 730-20W Narrow | Gemeente Coevorden | In bedrijf | Enexis |  | AAN 100%, 23:00 050%, 06:00 100%, UIT |  |  | Nacht | Onbemeterd | [6 empty] | 2021-10-10 | 2021-10-10 |  | 157559 | [29 empty] | LM AL 6,0 CO EU600/05 CM | 37203 | 1 | 1967-01-01 |  | LM AL 6,0 CO EU600/5 T60 TP | 6.00 | CONISCH | ALUMINIUM | NVT | NVT | NVT |  | 350400 |  | Mini Victoria 730-20W Narrow | 1209249 | 1 | 2021-10-10 | [11 empty] | 175200 |  |  |  | Mini Victoria 730-20W Narrow | 1209250 | 1 | 2021-10-10 |  |  |  |  | 20.00 |  | LED |  | LED DRIVER | 44123 | 1 | 2021-10-10 |  | LEDDRIVER |  |  | 1.00 | 175200 | [6 empty] | Mastdeur | 90316 | 1 | 1967-01-01 |  | Mastdeur | Mastdeur | NVT
14 | 334707 | https://lms.nederlandslicht.nl/qr/report/334707 | 52.7434 | 6.826 | 252158.3992 | 529420.3574 | Achterste Erm |  | 7843TB | Sleen | Erm | 2013-09-12 | Gemeente Coevorden | innolumis | 5 | Mini Victoria 730-20W Narrow | Gemeente Coevorden | In bedrijf | Enexis |  | AAN 100%, 23:00 050%, 06:00 100%, UIT |  |  | Nacht | Onbemeterd | [6 empty] | 2021-10-10 |  |  | 157560 | [29 empty] | LM ST 6,0 CV+GP EU1200/20/5 T60 ET M V | 54726 | 1 | 2013-09-12 |  | LM ST 6,0 CV EU1250/20/5 T60 ET V | 6.00 | CILINDRISCH | THERMISCH VERZINKT | NVT | NVT | NVT |  | 350400 |  | Mini Victoria 730-20W Narrow | 1209249 | 1 | 2021-10-10 | [11 empty] | 175200 |  |  |  | Mini Victoria 730-20W Narrow | 1209250 | 1 | 2021-10-10 |  |  |  |  | 20.00 |  | LED |  | LED DRIVER | 44123 | 1 | 2021-10-10 |  | LEDDRIVER |  |  | 1.00 | 175200 | [6 empty] | Mastdeur | 90316 | 1 | 2013-09-12 |  | Mastdeur | Mastdeur | NVT
15 | 334708 | https://lms.nederlandslicht.nl/qr/report/334708 | 52.7436 | 6.8272 | 252236.3175 | 529446.6515 | Achterste Erm |  | 7843TB | Sleen | Erm | 1967-01-01 | Gemeente Coevorden | innolumis | 5 | Mini Victoria 730-20W Narrow | Gemeente Coevorden | In bedrijf | Enexis |  | AAN 100%, 23:00 050%, 06:00 100%, UIT |  |  | Nacht | Onbemeterd | [6 empty] | 2021-10-10 | 2021-10-10 |  | 157561 | [29 empty] | LM AL 6,0 CO EU600/05 CM | 37203 | 1 | 1967-01-01 |  | LM AL 6,0 CO EU600/5 T60 TP | 6.00 | CONISCH | ALUMINIUM | NVT | NVT | NVT |  | 350400 |  | Mini Victoria 730-20W Narrow | 1209249 | 1 | 2021-10-10 | [11 empty] | 175200 |  |  |  | Mini Victoria 730-20W Narrow | 1209250 | 1 | 2021-10-10 |  |  |  |  | 20.00 |  | LED |  | LED DRIVER | 44123 | 1 | 2021-10-10 |  | LEDDRIVER |  |  | 1.00 | 175200 | [6 empty] | Mastdeur | 90316 | 1 | 1967-01-01 |  | Mastdeur | Mastdeur | NVT
1 | 334709 | https://lms.nederlandslicht.nl/qr/report/334709 | 52.772 | 6.8138 | 251268.109 | 532587.9088 | Diphoorn |  | 7842TA | Sleen | Diphoorn | 1980-01-01 | Gemeente Coevorden |  | 2 |  | Gemeente Coevorden | In bedrijf | Enexis |  | AAN 100%, 23:00 050%, 06:00 100%, UIT |  |  | Nacht | Onbemeterd | [6 empty] | 2023-05-21 |  |  | 157565 | [29 empty] | LM ST 6,0 CV EU1200 T48 | 311217 | 1 | 1980-01-01 | [9 empty] | 350400 |  | Mini Nicole GO 16W | 1510596 | 1 | 2023-05-21 |  |  | Innolumis |  |  |  |  | RAL 7035 |  |  | 1284.00 | 100000 |  | 21.00 |  | LED | 66627 | 1 | 2023-05-21 |  | LED |  |  | 30.00 | 100000 | LED |  | LED DRIVER | 44123 | 1 | 2023-05-21 |  | LEDDRIVER |  |  | 1.00 | 175200 | [6 empty] | Mastdeur | 90316 | 1 | 1980-01-01 |  | Mastdeur | Mastdeur | NVT
2 | 334710 | https://lms.nederlandslicht.nl/qr/report/334710 | 52.7721 | 6.8149 | 251341.444 | 532599.3952 | Diphoorn |  | 7842TA | Sleen | Diphoorn | 1983-01-01 | Gemeente Coevorden |  | 2 |  | Gemeente Coevorden | In bedrijf | Enexis |  | AAN 100%, 23:00 050%, 06:00 100%, UIT |  |  | Nacht | Onbemeterd | [6 empty] | 2023-05-21 |  |  | 157566 | [29 empty] | CON AL 6 M | 57026 | 1 | 1983-01-01 |  | LM AL 6,0 CO EU600/5 T60 TP | 6.00 | CONISCH | ALUMINIUM | NVT | NVT | NVT |  | 350400 |  | Mini Nicole GO 16W | 1510596 | 1 | 2023-05-21 |  |  | Innolumis |  |  |  |  | RAL 7035 |  |  | 1284.00 | 100000 |  | 21.00 |  | LED | 66627 | 1 | 2023-05-21 |  | LED |  |  | 30.00 | 100000 | LED |  | LED DRIVER | 44123 | 1 | 2023-05-21 |  | LEDDRIVER |  |  | 1.00 | 175200 | [6 empty] | Mastdeur | 90316 | 1 | 1983-01-01 |  | Mastdeur | Mastdeur | NVT
21 | 334711 | https://lms.nederlandslicht.nl/qr/report/334711 | 52.7669 | 6.8167 | 251480.2652 | 532015.1306 | Diphoorn |  | 7842TA | Sleen | Diphoorn | 1993-01-01 | Gemeente Coevorden |  | 2 |  | Gemeente Coevorden | In bedrijf | Enexis |  | AAN 100%, 23:00 050%, 06:00 100%, UIT |  |  | Nacht | Onbemeterd | [6 empty] | 2023-05-21 |  |  | 157567 | [29 empty] | LM AL 6,0 CO EU600/05 CM | 37203 | 1 | 2023-05-05 |  | LM AL 6,0 CO EU600/5 T60 TP | 6.00 | CONISCH | ALUMINIUM | NVT | NVT | NVT |  | 350400 |  | Mini Nicole GO 16W | 1510596 | 1 | 2023-05-21 |  |  | Innolumis |  |  |  |  | RAL 7035 |  |  | 1284.00 | 100000 |  | 21.00 |  | LED | 66627 | 1 | 2023-05-21 |  | LED |  |  | 30.00 | 100000 | LED |  | LED DRIVER | 44123 | 1 | 2023-05-21 |  | LEDDRIVER |  |  | 1.00 | 175200 | [6 empty] | Mastdeur | 90316 | 1 | 1993-01-01 |  | Mastdeur | Mastdeur | NVT
3 | 334712 | https://lms.nederlandslicht.nl/qr/report/334712 | 52.7688 | 6.8155 | 251395.167 | 532229.5034 | Diphoorn |  | 7842TA | Sleen | Diphoorn | 1980-01-01 | Gemeente Coevorden |  | 2 |  | Gemeente Coevorden | In bedrijf | Enexis |  | AAN 100%, 23:00 050%, 06:00 100%, UIT |  |  | Nacht | Onbemeterd | [6 empty] | 2023-05-21 |  |  | 157568 | [29 empty] | LM ST 6,0 CV EU1200 T48 | 311217 | 1 | 1980-01-01 | [9 empty] | 350400 |  | Mini Nicole GO 16W | 1510596 | 1 | 2023-05-21 |  |  | Innolumis |  |  |  |  | RAL 7035 |  |  | 1284.00 | 100000 |  | 21.00 |  | LED | 66627 | 1 | 2023-05-21 |  | LED |  |  | 30.00 | 100000 | LED |  | LED DRIVER | 44123 | 1 | 2023-05-21 |  | LEDDRIVER |  |  | 1.00 | 175200 | [6 empty] | Mastdeur | 90316 | 1 | 1980-01-01 |  | Mastdeur | Mastdeur | NVT
4 | 334713 | https://lms.nederlandslicht.nl/qr/report/334713 | 52.7683 | 6.8159 | 251422.2033 | 532172.6902 | Diphoorn |  | 7842TA | Sleen | Diphoorn | 1980-01-01 | Gemeente Coevorden |  |  |  | Gemeente Coevorden | In bedrijf | Enexis |  |  |  |  | Nacht | Onbemeterd | [9 empty] | 157569 | [29 empty] | LM ST 6,0 CV EU1200 T48 | 311217 | 1 | 1980-01-01 | [9 empty] | 350400 |  | 86829 TL-D 18W | 311604 | 1 | 1980-01-01 | [11 empty] | 175200 |  |  |  | MASTER TL-D Xtreme 18W/830 SLV | 1506765 | 1 | 2023-07-10 |  |  |  |  | 18.00 |  | TL |  | TL5 | 44127 | 1 | 1980-01-01 |  | TL5 |  |  | 6.00 | 175200 | [6 empty] | Mastdeur | 90316 | 1 | 1980-01-01 |  | Mastdeur | Mastdeur | NVT
5 | 334714 | https://lms.nederlandslicht.nl/qr/report/334714 | 52.7678 | 6.8163 | 251449.5401 | 532116.0256 | Diphoorn |  | 7842TA | Sleen | Diphoorn | 1980-01-01 | Gemeente Coevorden |  |  |  | Gemeente Coevorden | In bedrijf | Enexis |  |  |  |  | Nacht | Onbemeterd | [9 empty] | 157570 | [29 empty] | LM ST 6,0 CV EU1200 T48 | 311217 | 1 | 1980-01-01 | [9 empty] | 350400 |  | IRIS2550 1XPLL 24W R7035 EVSA | 91690 | 1 | 1980-01-01 |  | SGS150 7035 | INDAL |  |  |  |  | 7035 LICHTGRIJS |  |  |  | 175200 |  |  |  | LAMP PH PLL 24W 830 2G11 4P | 36090 | 1 | 2021-06-01 |  | 24W PLL |  |  | 24.00 | 16000 | PLL |  | HFP 22-42 | 311064 | 1 | 1980-01-01 | [12 empty] | Mastdeur | 90316 | 1 | 1980-01-01 |  | Mastdeur | Mastdeur | NVT
6 | 334715 | https://lms.nederlandslicht.nl/qr/report/334715 | 52.7723 | 6.8162 | 251431.0246 | 532625.4821 | Diphoorn |  | 7842TA | Sleen | Diphoorn | 1980-01-01 | Gemeente Coevorden |  | 2 |  | Gemeente Coevorden | In bedrijf | Enexis |  | AAN 100%, 23:00 050%, 06:00 100%, UIT |  |  | Nacht | Onbemeterd | [6 empty] | 2023-05-21 |  |  | 157571 | [29 empty] | LM ST 6,0 CV EU1200 T48 | 311217 | 1 | 1980-01-01 | [9 empty] | 350400 |  | Mini Nicole GO 16W | 1510596 | 1 | 2023-05-21 |  |  | Innolumis |  |  |  |  | RAL 7035 |  |  | 1284.00 | 100000 |  | 21.00 |  | LED | 66627 | 1 | 2023-05-21 |  | LED |  |  | 30.00 | 100000 | LED |  | LED DRIVER | 44123 | 1 | 2023-05-21 |  | LEDDRIVER |  |  | 1.00 | 175200 | [6 empty] | Mastdeur | 90316 | 1 | 1980-01-01 |  | Mastdeur | Mastdeur | NVT
7 | 334716 | https://lms.nederlandslicht.nl/qr/report/334716 | 52.7725 | 6.8175 | 251522.5406 | 532639.5615 | Diphoorn |  | 7842TA | Sleen | Diphoorn | 1970-01-01 | Gemeente Coevorden |  | 2 |  | Gemeente Coevorden | In bedrijf | Enexis |  | AAN 100%, 23:00 050%, 06:00 100%, UIT |  |  | Nacht | Onbemeterd | [6 empty] | 2023-05-21 |  |  | 157572 | [29 empty] | LM ST 6,0 CV EU1200 T48 | 311217 | 1 | 1970-01-01 | [9 empty] | 350400 |  | Mini Nicole GO 16W | 1510596 | 1 | 2023-05-21 |  |  | Innolumis |  |  |  |  | RAL 7035 |  |  | 1284.00 | 100000 |  | 21.00 |  | LED | 66627 | 1 | 2023-05-21 |  | LED |  |  | 30.00 | 100000 | LED |  | LED DRIVER | 44123 | 1 | 2023-05-21 |  | LEDDRIVER |  |  | 1.00 | 175200 | [6 empty] | Mastdeur | 90316 | 1 | 1970-01-01 |  | Mastdeur | Mastdeur | NVT
8 | 334717 | https://lms.nederlandslicht.nl/qr/report/334717 | 52.7755 | 6.818 | 251546.3755 | 532981.8546 | Diphoorn |  | 7842TA | Sleen | Diphoorn | 1970-01-01 | Gemeente Coevorden |  |  |  | Gemeente Coevorden | In bedrijf | Enexis |  |  |  |  | Nacht | Onbemeterd | [9 empty] | 157573 | [29 empty] | LM ST 6,0 CV EU1200 T48 | 311217 | 1 | 1970-01-01 | [9 empty] | 350400 |  | IRIS 2551 1XPLL 36W R7035 EVSA | 38139 | 1 | 1990-01-01 |  | SGS151 7035 | INDAL |  |  |  |  | 7035 LICHTGRIJS |  |  |  | 175200 |  |  |  | LAMP PH PLL 36W 830 2G11 4P | 36574 | 1 | 2024-07-04 |  | 36W PLL |  | 3000K | 36.00 | 16000 | PLL |  | HFP 22-42 | 311064 | 1 | 1990-01-01 | [12 empty] | Mastdeur | 90316 | 1 | 1970-01-01 |  | Mastdeur | Mastdeur | NVT
9 | 334718 | https://lms.nederlandslicht.nl/qr/report/334718 | 52.7742 | 6.8183 | 251571.9448 | 532832.6723 | Diphoorn |  | 7842TA | Sleen | Diphoorn | 1970-01-01 | Gemeente Coevorden |  |  |  | Gemeente Coevorden | In bedrijf | Enexis |  |  |  |  | Nacht | Onbemeterd | [9 empty] | 157574 | [29 empty] | LM ST 6,0 CV EU1200 T48 | 311217 | 1 | 1970-01-01 | [9 empty] | 350400 |  | IRIS2550 1XPLL 24W R7035 EVSA | 91690 | 1 | 2002-12-01 |  | SGS150 7035 | INDAL |  |  |  |  | 7035 LICHTGRIJS |  |  |  | 175200 |  |  |  | LAMP PH PLL 24W 830 2G11 4P | 36090 | 1 | 2024-07-04 |  | 24W PLL |  |  | 24.00 | 16000 | PLL |  | HFP 22-42 | 311064 | 1 | 2002-12-01 | [12 empty] | Mastdeur | 90316 | 1 | 1970-01-01 |  | Mastdeur | Mastdeur | NVT
10 | 334719 | https://lms.nederlandslicht.nl/qr/report/334719 | 52.773 | 6.8191 | 251624.5335 | 532705.1468 | Diphoorn |  | 7842TA | Sleen | Diphoorn | 1970-01-01 | Gemeente Coevorden |  |  |  | Gemeente Coevorden | In bedrijf | Enexis |  | AAN 100%, 23:00 050%, 06:00 100%, UIT |  |  | Nacht | Onbemeterd | [9 empty] | 157575 | [29 empty] | LM AL 6,0 CO EU600/05 CM | 37203 | 1 | 2023-07-28 |  | LM AL 6,0 CO EU600/5 T60 TP | 6.00 | CONISCH | ALUMINIUM | NVT | NVT | NVT |  | 350400 |  | Mini Nicole GO 16W | 1510596 | 1 | 2023-07-28 |  |  | Innolumis |  |  |  |  | RAL 7035 |  |  | 1284.00 | 100000 |  | 21.00 |  | Mini Nicole GO 16W | 1646296 | 1 | 2023-07-28 |  | LED |  | Golden Orange | 16.13 | 100000 | LED |  | LED DRIVER | 44123 | 1 | 2023-07-28 |  | LEDDRIVER |  |  | 1.00 | 175200 | [6 empty] | Mastdeur | 90316 | 1 | 2023-07-28 |  | Mastdeur | Mastdeur | NVT
11 | 334720 | https://lms.nederlandslicht.nl/qr/report/334720 | 52.7723 | 6.818 | 251550.5745 | 532620.2324 | Diphoorn |  | 7842TA | Sleen | Diphoorn | 2004-07-01 | Gemeente Coevorden |  |  |  | Gemeente Coevorden | In bedrijf | Enexis |  |  |  |  | Nacht | Onbemeterd | [9 empty] | 157576 | [29 empty] | CON AL 6 M | 57026 | 1 | 2004-07-01 |  | LM AL 6,0 CO EU600/5 T60 TP | 6.00 | CONISCH | ALUMINIUM | NVT | NVT | NVT |  | 350400 |  | RESIDIUM FGS223 1XPLL 24W EVSA | 220311 | 1 | 2004-07-01 | [15 empty] | LAMP PH PLL 24W 830 2G11 4P | 36090 | 1 | 2020-11-15 |  | 24W PLL |  |  | 24.00 | 16000 | PLL |  | HFP 22-42 | 311064 | 1 | 2004-07-01 | [12 empty] | Mastdeur | 90316 | 1 | 2004-07-01 |  | Mastdeur | Mastdeur | NVT
12 | 334721 | https://lms.nederlandslicht.nl/qr/report/334721 | 52.772 | 6.8189 | 251611.8629 | 532585.3055 | Diphoorn |  | 7842TA | Sleen | Diphoorn | 1969-01-01 | Gemeente Coevorden |  |  |  | Gemeente Coevorden | In bedrijf | Enexis |  |  |  |  | Nacht | Onbemeterd | [9 empty] | 157577 | [29 empty] | LM ST 6,0 CV EU1200 T48 | 311217 | 1 | 1969-01-01 | [9 empty] | 350400 |  | IRIS 2550 1XPLL 24W R9005 EVSA | 159799 | 1 | 1969-01-01 |  | IRIS 2550 1XPLL 24W R9005 EVSA | INDAL |  |  |  |  | 7035 LICHTGRIJS |  |  |  | 175200 |  |  |  | LAMP PH PLL 24W 830 2G11 4P | 36090 | 1 | 2020-11-15 |  | 24W PLL |  |  | 24.00 | 16000 | PLL |  | HFP 22-42 | 311064 | 1 | 2022-03-02 | [12 empty] | Mastdeur | 90316 | 1 | 1969-01-01 |  | Mastdeur | Mastdeur | NVT
13 | 334722 | https://lms.nederlandslicht.nl/qr/report/334722 | 52.7713 | 6.82 | 251692.122 | 532511.5925 | Diphoorn |  | 7842TA | Sleen | Diphoorn | 1997-01-01 | Gemeente Coevorden |  |  |  | Gemeente Coevorden | In bedrijf | Enexis |  |  |  |  | Nacht | Onbemeterd | [9 empty] | 157578 | [29 empty] | LM ST 6,0 CO EU V | 216512 | 1 | 1997-01-01 | [9 empty] | 350400 |  | IRIS 2550 1XPLL 24W R9005 EVSA | 159799 | 1 | 1997-01-01 |  | IRIS 2550 1XPLL 24W R9005 EVSA | INDAL |  |  |  |  | 7035 LICHTGRIJS |  |  |  | 175200 |  |  |  | LAMP PH PLL 24W 830 2G11 4P | 36090 | 1 | 2018-03-07 |  | 24W PLL |  |  | 24.00 | 16000 | PLL |  | HFP 22-42 | 311064 | 1 | 1997-01-01 | [12 empty] | Mastdeur | 90316 | 1 | 1997-01-01 |  | Mastdeur | Mastdeur | NVT
14 | 334723 | https://lms.nederlandslicht.nl/qr/report/334723 | 52.7706 | 6.8206 | 251730.4902 | 532433.0789 | Diphoorn |  | 7842TA | Sleen | Diphoorn | 1997-01-01 | Gemeente Coevorden |  |  |  | Gemeente Coevorden | In bedrijf | Enexis |  |  |  |  | Nacht | Onbemeterd | [9 empty] | 157579 | [29 empty] | LM ST 6,0 CO EU V | 216512 | 1 | 1997-01-01 | [9 empty] | 350400 |  | IRIS 2550 1XPLL 24W R9005 EVSA | 159799 | 1 | 1997-01-01 |  | IRIS 2550 1XPLL 24W R9005 EVSA | INDAL |  |  |  |  | 7035 LICHTGRIJS |  |  |  | 175200 |  |  |  | LAMP PH PLL 24W 830 2G11 4P | 36090 | 1 | 2019-06-17 |  | 24W PLL |  |  | 24.00 | 16000 | PLL |  | HFP 22-42 | 311064 | 1 | 1997-01-01 | [12 empty] | Mastdeur | 90316 | 1 | 1997-01-01 |  | Mastdeur | Mastdeur | NVT
1 | 334724 | https://lms.nederlandslicht.nl/qr/report/334724 | 52.751 | 6.8172 | 251548.0256 | 530251.804 | Bakkersteeg |  | 7843PX | Sleen | Erm | 2006-02-21 | Gemeente Coevorden | Philips | 5 |  | Gemeente Coevorden | In bedrijf | Enexis |  | AAN 100%, 23:00 050%, 06:00 100%, UIT |  |  | Nacht | Onbemeterd | [9 empty] | 157580 | [29 empty] | LM AL 6,0 CO EU750/5 T60 PE | 493621 | 1 | 2023-03-15 |  | LM AL 6,0 CO EU750/5 T60 PE | 6.00 | CONISCH | ALUMINIUM | - | NVT | Lengte: 0,75 |  | 350400 |  | BGP381 LED 19W WW 1100LM GR MSO D | 311125 | 1 | 2017-05-17 | [10 empty] | 1100.00 | 175200 |  |  |  | LAMP PHI LED 19W WW 1100LM | 311126 | 1 | 2016-07-29 |  |  |  |  | 19.00 |  | LED |  | LED DRIVER | 44123 | 1 | 2017-05-17 |  | LEDDRIVER |  |  | 1.00 | 175200 | [6 empty] | Mastdeur | 90316 | 1 | 2023-03-15 |  | Mastdeur | Mastdeur | NVT
2 | 334725 | https://lms.nederlandslicht.nl/qr/report/334725 | 52.7508 | 6.816 | 251465.3217 | 530232.9812 | Bakkersteeg |  | 7843PX | Sleen | Erm | 1969-01-01 | Gemeente Coevorden |  |  |  | Gemeente Coevorden | In bedrijf | Enexis |  |  |  |  | Nacht | Onbemeterd | [9 empty] | 157581 | [29 empty] | LM ST 6,0 CV EU1200 T48 | 311217 | 1 | 1969-01-01 | [9 empty] | 350400 |  | 86829 TL-S 20W | 311208 | 1 | 1969-01-01 | [11 empty] | 175200 |  |  |  | LAMP SOX 55W BY22 | 50617 | 1 | 2018-03-29 |  | 55W SOX |  |  | 55.00 | 12000 | SOX |  | BSX55 | 47246 | 1 | 1969-01-01 |  | BSX55 |  |  | 5.00 | 175200 | [6 empty] | Mastdeur | 90316 | 1 | 1969-01-01 |  | Mastdeur | Mastdeur | NVT
1 | 334726 | https://lms.nederlandslicht.nl/qr/report/334726 | 52.7547 | 6.8188 | 251648.1392 | 530669.8363 | Dalerstraat |  | 7843PB | Sleen | Erm | 2011-04-12 | Gemeente Coevorden |  |  |  | Gemeente Coevorden | In bedrijf | Enexis |  |  |  |  | Nacht | Onbemeterd | [9 empty] | 157582 | [29 empty] | LM AL 6,0 CO EU600/05 CM | 37203 | 1 | 2011-04-12 |  | LM AL 6,0 CO EU600/5 T60 TP | 6.00 | CONISCH | ALUMINIUM | NVT | NVT | NVT |  | 350400 |  | ARM FGS103 1XSOX 35W CON WIT | 311618 | 1 | 2011-04-12 | [11 empty] | 175200 |  |  |  | MASTER TL-D Xtreme 18W/830 SLV | 1506765 | 1 | 2024-10-15 |  |  |  |  | 18.00 |  | TL |  | HFP 22-42 | 311064 | 1 | 2011-04-12 | [12 empty] | Mastdeur | 90316 | 1 | 2011-04-12 |  | Mastdeur | Mastdeur | NVT
2 | 334727 | https://lms.nederlandslicht.nl/qr/report/334727 | 52.7546 | 6.818 | 251595.4802 | 530650.3378 | Dalerstraat |  | 7843PB | Sleen | Erm | 1968-01-01 | Gemeente Coevorden |  |  |  | Gemeente Coevorden | In bedrijf | Enexis |  |  |  |  | Nacht | Onbemeterd | [9 empty] | 157583 | [29 empty] | LM ST 6,0 CV EU1200 T48 | 311217 | 1 | 1968-01-01 | [9 empty] | 350400 |  | IRIS2550 1XPLL 24W R7035 EVSA | 91690 | 1 | 2002-04-01 |  | SGS150 7035 | INDAL |  |  |  |  | 7035 LICHTGRIJS |  |  |  | 175200 |  |  |  | LAMP PH PLL 24W 830 2G11 4P | 36090 | 1 | 2024-07-03 |  | 24W PLL |  |  | 24.00 | 16000 | PLL |  | HFP 22-42 | 311064 | 1 | 2002-04-01 | [12 empty] | Mastdeur | 90316 | 1 | 1968-01-01 |  | Mastdeur | Mastdeur | NVT
3 | 334728 | https://lms.nederlandslicht.nl/qr/report/334728 | 52.7546 | 6.8171 | 251531.7076 | 530651.2409 | Dalerstraat |  | 7843PB | Sleen | Erm | 2015-07-02 | Gemeente Coevorden |  |  |  | Gemeente Coevorden | In bedrijf | Enexis |  |  |  |  | Nacht | Onbemeterd | [9 empty] | 157584 | [29 empty] | PM AL 4,0 CO T60 CP ... | 91278 | 1 | 2015-07-02 |  | PM AL 4,0 CO T60 TP | 4.00 | CONISCH | ALUMINIUM | NVT | NVT | NVT |  | 350400 |  | IND 2050 PL-L 24 W | 58411 | 1 | 2015-07-02 |  | 2050 9005 | [9 empty] | 175200 |  |  |  | MASTER TL-D Xtreme 18W/830 SLV | 1506765 | 1 | 2023-11-02 |  |  |  |  | 18.00 |  | TL |  | TL5 | 44127 | 1 | 2015-07-02 |  | TL5 |  |  | 6.00 | 175200 | [6 empty] | Mastdeur | 90316 | 1 | 2015-07-02 |  | Mastdeur | Mastdeur | NVT
4 | 334729 | https://lms.nederlandslicht.nl/qr/report/334729 | 52.7545 | 6.8161 | 251466.9843 | 530638.4091 | Dalerstraat |  | 7843PB | Sleen | Erm | 2015-10-13 | Gemeente Coevorden |  |  |  | Gemeente Coevorden | In bedrijf | Enexis |  |  |  |  | Nacht | Onbemeterd | [9 empty] | 157585 | [29 empty] | LM AL 6,0 CO EU600/05 CM | 37203 | 1 | 2015-10-13 |  | LM AL 6,0 CO EU600/5 T60 TP | 6.00 | CONISCH | ALUMINIUM | NVT | NVT | NVT |  | 350400 |  | IRIS 2551 1XPLL 36W R7035 EVSA | 38139 | 1 | 2015-10-13 |  | SGS151 7035 | INDAL |  |  |  |  | 7035 LICHTGRIJS |  |  |  | 175200 |  |  |  | LAMP PH PLL 36W 830 2G11 4P | 36574 | 1 | 2024-07-03 |  | 36W PLL |  | 3000K | 36.00 | 16000 | PLL |  | HFP 22-42 | 311064 | 1 | 2015-10-13 | [12 empty] | Mastdeur | 90316 | 1 | 2015-10-13 |  | Mastdeur | Mastdeur | NVT
5 | 334730 | https://lms.nederlandslicht.nl/qr/report/334730 | 52.7542 | 6.8156 | 251431.2427 | 530606.1567 | Dalerstraat |  | 7843PB | Sleen | Erm | 1968-01-01 | Gemeente Coevorden |  |  |  | Gemeente Coevorden | In bedrijf | Enexis |  |  |  |  | Nacht | Onbemeterd | [9 empty] | 157586 | [29 empty] | LM ST 6,0 CV EU1200 T48 | 311217 | 1 | 1968-01-01 | [9 empty] | 350400 |  | 86829 TL-S 20W | 311208 | 1 | 1968-01-01 | [11 empty] | 175200 |  |  |  | 20W TLS | 159589 | 2 | 2018-01-17 |  | 20W TLS | Philips | 3000K | 20.00 | 8000 | TL |  | TL5 | 44127 | 2 | 1968-01-01 |  | TL5 |  |  | 6.00 | 175200 | [6 empty] | Mastdeur | 90316 | 1 | 1968-01-01 |  | Mastdeur | Mastdeur | NVT
5 | 334730 | https://lms.nederlandslicht.nl/qr/report/334730 | 52.7542 | 6.8156 | 251431.2427 | 530606.1567 | Dalerstraat |  | 7843PB | Sleen | Erm | 1968-01-01 | Gemeente Coevorden |  |  |  | Gemeente Coevorden | In bedrijf | Enexis |  |  |  |  | Nacht | Onbemeterd | [9 empty] | 157586 | [63 empty] | 20W TLS | 159589 | 1 | 2018-01-17 |  | 20W TLS | Philips | 3000K | 20.00 | 8000 | TL |  | TL5 | 44127 | 1 | 1968-01-01 |  | TL5 |  |  | 6.00 | 175200
6 | 334731 | https://lms.nederlandslicht.nl/qr/report/334731 | 52.7536 | 6.8157 | 251440.7071 | 530538.6639 | Dalerstraat |  | 7843PB | Sleen | Erm | 1968-01-01 | Gemeente Coevorden |  |  |  | Gemeente Coevorden | In bedrijf | Enexis |  |  |  |  | Nacht | Onbemeterd | [9 empty] | 157587 | [29 empty] | LM ST 6,0 CV EU1200 T48 | 311217 | 1 | 1968-01-01 | [9 empty] | 350400 |  | 86829 TL-S 20W | 311208 | 1 | 1968-01-01 | [11 empty] | 175200 |  |  |  | 20W TLS | 159589 | 2 | 2016-07-29 |  | 20W TLS | Philips | 3000K | 20.00 | 8000 | TL |  | TL5 | 44127 | 2 | 1968-01-01 |  | TL5 |  |  | 6.00 | 175200 | [6 empty] | Mastdeur | 90316 | 1 | 1968-01-01 |  | Mastdeur | Mastdeur | NVT
6 | 334731 | https://lms.nederlandslicht.nl/qr/report/334731 | 52.7536 | 6.8157 | 251440.7071 | 530538.6639 | Dalerstraat |  | 7843PB | Sleen | Erm | 1968-01-01 | Gemeente Coevorden |  |  |  | Gemeente Coevorden | In bedrijf | Enexis |  |  |  |  | Nacht | Onbemeterd | [9 empty] | 157587 | [63 empty] | 20W TLS | 159589 | 1 | 2016-07-29 |  | 20W TLS | Philips | 3000K | 20.00 | 8000 | TL |  | TL5 | 44127 | 1 | 1968-01-01 |  | TL5 |  |  | 6.00 | 175200
7 | 334732 | https://lms.nederlandslicht.nl/qr/report/334732 | 52.7529 | 6.8157 | 251440.6423 | 530464.0808 | Dalerstraat |  | 7843PB | Sleen | Erm | 1968-01-01 | Gemeente Coevorden |  |  |  | Gemeente Coevorden | In bedrijf | Enexis |  |  |  |  | Nacht | Onbemeterd | [9 empty] | 157588 | [29 empty] | LM ST 6,0 CV EU1200 T48 | 311217 | 1 | 1968-01-01 | [9 empty] | 350400 |  | IRIS2550 1XPLL 24W R7035 EVSA | 91690 | 1 | 1968-01-01 |  | SGS150 7035 | INDAL |  |  |  |  | 7035 LICHTGRIJS |  |  |  | 175200 |  |  |  | LAMP PH PLL 24W 830 2G11 4P | 36090 | 1 | 2024-07-03 |  | 24W PLL |  |  | 24.00 | 16000 | PLL |  | HFP 22-42 | 311064 | 1 | 1968-01-01 | [12 empty] | Mastdeur | 90316 | 1 | 1968-01-01 |  | Mastdeur | Mastdeur | NVT
8 | 334733 | https://lms.nederlandslicht.nl/qr/report/334733 | 52.7523 | 6.8153 | 251417.7261 | 530393.36 | Dalerstraat |  | 7843PB | Sleen | Erm | 1988-01-01 | Gemeente Coevorden |  |  |  | Gemeente Coevorden | In bedrijf | Enexis |  |  |  |  | Nacht | Onbemeterd | [9 empty] | 157589 | [29 empty] | CON AL 6 M | 57026 | 1 | 1988-01-01 |  | LM AL 6,0 CO EU600/5 T60 TP | 6.00 | CONISCH | ALUMINIUM | NVT | NVT | NVT |  | 350400 |  | LIBRA 2566 PLL36W R9007 EVSA SNN+LOU | 91723 | 1 | 2017-05-04 |  | SGP631 9007 | INDAL |  |  |  |  | 9007 GRIJS ALUMINIUM |  |  |  | 175200 |  |  |  | LAMP PH PLL 36W 830 2G11 4P | 36574 | 1 | 2024-07-03 |  | 36W PLL |  | 3000K | 36.00 | 16000 | PLL |  | HFP 22-42 | 311064 | 1 | 2017-05-04 | [12 empty] | Mastdeur | 90316 | 1 | 1988-01-01 |  | Mastdeur | Mastdeur | NVT
9 | 334734 | https://lms.nederlandslicht.nl/qr/report/334734 | 52.7517 | 6.8149 | 251392.8016 | 530323.726 | Dalerstraat |  | 7843PB | Sleen | Erm | 1968-01-01 | Gemeente Coevorden |  |  |  | Gemeente Coevorden | In bedrijf | Enexis |  |  |  |  | Nacht | Onbemeterd | [9 empty] | 157590 | [29 empty] | LM ST 6,0 CV EU1200 T48 | 311217 | 1 | 1968-01-01 | [9 empty] | 350400 |  | IRIS2550 1XPLL 24W R7035 EVSA | 91690 | 1 | 1968-01-01 |  | SGS150 7035 | INDAL |  |  |  |  | 7035 LICHTGRIJS |  |  |  | 175200 |  |  |  | LAMP PH PLL 24W 830 2G11 4P | 36090 | 1 | 2024-07-03 |  | 24W PLL |  |  | 24.00 | 16000 | PLL |  | HFP 22-42 | 311064 | 1 | 1968-01-01 | [12 empty] | Mastdeur | 90316 | 1 | 1968-01-01 |  | Mastdeur | Mastdeur | NVT
14 | 334735 | https://lms.nederlandslicht.nl/qr/report/334735 | 52.7512 | 6.8145 | 251365.6599 | 530273.1557 | Dalerstraat |  | 7843PB | Sleen | Erm | 1968-01-01 | Gemeente Coevorden |  |  |  | Gemeente Coevorden | In bedrijf | Enexis |  |  |  |  | Nacht | Onbemeterd | [9 empty] | 157591 | [29 empty] | LM ST 6,0 CV EU1200 T48 | 311217 | 1 | 1968-01-01 | [9 empty] | 350400 |  | IRIS2550 1XPLL 24W R7035 EVSA | 91690 | 1 | 1968-01-01 |  | SGS150 7035 | INDAL |  |  |  |  | 7035 LICHTGRIJS |  |  |  | 175200 |  |  |  | LAMP PH PLL 24W 830 2G11 4P | 36090 | 1 | 2024-07-03 |  | 24W PLL |  |  | 24.00 | 16000 | PLL |  | HFP 22-42 | 311064 | 1 | 1968-01-01 | [12 empty] | Mastdeur | 90316 | 1 | 1968-01-01 |  | Mastdeur | Mastdeur | NVT
11 | 334736 | https://lms.nederlandslicht.nl/qr/report/334736 | 52.7508 | 6.8144 | 251355.773 | 530220.8473 | Dalerstraat |  | 7843PB | Sleen | Erm | 1968-01-01 | Gemeente Coevorden |  |  |  | Gemeente Coevorden | In bedrijf | Enexis |  |  |  |  | Nacht | Onbemeterd | [9 empty] | 157592 | [29 empty] | LM ST 6,0 CV EU1200 T48 | 311217 | 1 | 1968-01-01 | [9 empty] | 350400 |  | IRIS2550 1XPLL 24W R7035 EVSA | 91690 | 1 | 1968-01-01 |  | SGS150 7035 | INDAL |  |  |  |  | 7035 LICHTGRIJS |  |  |  | 175200 |  |  |  | LAMP PH PLL 24W 830 2G11 4P | 36090 | 1 | 2024-07-03 |  | 24W PLL |  |  | 24.00 | 16000 | PLL |  | HFP 22-42 | 311064 | 1 | 1968-01-01 | [12 empty] | Mastdeur | 90316 | 1 | 1968-01-01 |  | Mastdeur | Mastdeur | NVT
12 | 334737 | https://lms.nederlandslicht.nl/qr/report/334737 | 52.7509 | 6.8134 | 251291.7385 | 530236.4772 | Dalerstraat |  | 7843PB | Sleen | Erm | 1968-01-01 | Gemeente Coevorden |  |  |  | Gemeente Coevorden | In bedrijf | Enexis |  |  |  |  | Nacht | Onbemeterd | [9 empty] | 157593 | [29 empty] | LM ST 6,0 CV EU1200 T48 | 311217 | 1 | 1968-01-01 | [9 empty] | 350400 |  | IRIS2550 1XPLL 24W R7035 EVSA | 91690 | 1 | 2015-02-27 |  | SGS150 7035 | INDAL |  |  |  |  | 7035 LICHTGRIJS |  |  |  | 175200 |  |  |  | LAMP PH PLL 24W 830 2G11 4P | 36090 | 1 | 2024-07-03 |  | 24W PLL |  |  | 24.00 | 16000 | PLL |  | HFP 22-42 | 311064 | 1 | 2015-02-27 | [12 empty] | Mastdeur | 90316 | 1 | 1968-01-01 |  | Mastdeur | Mastdeur | NVT
13 | 334738 | https://lms.nederlandslicht.nl/qr/report/334738 | 52.75 | 6.8138 | 251318.9239 | 530130.1879 | Dalerstraat |  | 7843PB | Sleen | Erm | 1968-01-01 | Gemeente Coevorden |  | 2 |  | Gemeente Coevorden | In bedrijf | Enexis |  | AAN 100%, 23:00 050%, 06:00 100%, UIT |  |  | Nacht | Onbemeterd | [6 empty] | 2023-05-21 |  |  | 157594 | [29 empty] | LM AL 6,0 CO EU600/05 CM | 37203 | 1 | 2023-05-05 |  | LM AL 6,0 CO EU600/5 T60 TP | 6.00 | CONISCH | ALUMINIUM | NVT | NVT | NVT |  | 350400 |  | Mini Nicole GO 16W | 1510596 | 1 | 2023-05-21 |  |  | Innolumis |  |  |  |  | RAL 7035 |  |  | 1284.00 | 100000 |  | 21.00 |  | LED | 66627 | 1 | 2023-05-21 |  | LED |  |  | 30.00 | 100000 | LED |  | LED DRIVER | 44123 | 1 | 2023-05-21 |  | LEDDRIVER |  |  | 1.00 | 175200 | [6 empty] | Mastdeur | 90316 | 1 | 1968-01-01 |  | Mastdeur | Mastdeur | NVT
10 | 334739 | https://lms.nederlandslicht.nl/qr/report/334739 | 52.7489 | 6.8136 | 251305.9662 | 530016.272 | Dalerstraat |  | 7843PB | Sleen | Erm | 1968-01-01 | Gemeente Coevorden |  | 2 |  | Gemeente Coevorden | In bedrijf | Enexis |  | AAN 100%, 23:00 050%, 06:00 100%, UIT |  |  | Nacht | Onbemeterd | [6 empty] | 2023-05-21 |  |  | 157595 | [29 empty] | LM AL 6,0 CO EU600/05 CM | 37203 | 1 | 2023-05-05 |  | LM AL 6,0 CO EU600/5 T60 TP | 6.00 | CONISCH | ALUMINIUM | NVT | NVT | NVT |  | 350400 |  | Mini Nicole GO 16W | 1510596 | 1 | 2023-05-21 |  |  | Innolumis |  |  |  |  | RAL 7035 |  |  | 1284.00 | 100000 |  | 21.00 |  | LED | 66627 | 1 | 2023-05-21 |  | LED |  |  | 30.00 | 100000 | LED |  | LED DRIVER | 44123 | 1 | 2023-05-21 |  | LEDDRIVER |  |  | 1.00 | 175200 | [6 empty] | Mastdeur | 90316 | 1 | 1968-01-01 |  | Mastdeur | Mastdeur | NVT
15 | 334740 | https://lms.nederlandslicht.nl/qr/report/334740 | 52.7482 | 6.8134 | 251296.2592 | 529933.6718 | Dalerstraat |  | 7843PB | Sleen | Erm | 1968-01-01 | Gemeente Coevorden |  |  |  | Gemeente Coevorden | In bedrijf | Enexis |  |  |  |  | Nacht | Onbemeterd | [9 empty] | 157596 | [29 empty] | LM ST 6,0 CV EU1200 T48 | 311217 | 1 | 1968-01-01 | [9 empty] | 350400 |  | IND 86807 TL-S 20 W | 58362 | 1 | 1968-01-01 |  | 86807 | [9 empty] | 175200 |  |  |  | 20W TLS | 159589 | 1 | 2016-07-29 |  | 20W TLS | Philips | 3000K | 20.00 | 8000 | TL |  | TL5 | 44127 | 1 | 1968-01-01 |  | TL5 |  |  | 6.00 | 175200 | [6 empty] | Mastdeur | 90316 | 1 | 1968-01-01 |  | Mastdeur | Mastdeur | NVT
15 | 334740 | https://lms.nederlandslicht.nl/qr/report/334740 | 52.7482 | 6.8134 | 251296.2592 | 529933.6718 | Dalerstraat |  | 7843PB | Sleen | Erm | 1968-01-01 | Gemeente Coevorden |  |  |  | Gemeente Coevorden | In bedrijf | Enexis |  |  |  |  | Nacht | Onbemeterd | [9 empty] | 157596 | [63 empty] | 20W TLS | 159589 | 2 | 2016-07-29 |  | 20W TLS | Philips | 3000K | 20.00 | 8000 | TL |  | TL5 | 44127 | 2 | 1968-01-01 |  | TL5 |  |  | 6.00 | 175200
16 | 334741 | https://lms.nederlandslicht.nl/qr/report/334741 | 52.7475 | 6.8133 | 251290.2706 | 529859.2535 | Dalerstraat |  | 7843PB | Sleen | Erm | 1968-01-01 | Gemeente Coevorden |  |  |  | Gemeente Coevorden | In bedrijf | Enexis |  |  |  |  | Nacht | Onbemeterd | [9 empty] | 157597 | [29 empty] | LM ST 6,0 CV EU1200 T48 | 311217 | 1 | 1968-01-01 | [9 empty] | 350400 |  | IRIS2550 1XPLL 24W R7035 EVSA | 91690 | 1 | 2011-01-14 |  | SGS150 7035 | INDAL |  |  |  |  | 7035 LICHTGRIJS |  |  |  | 175200 |  |  |  | LAMP PH PLL 24W 830 2G11 4P | 36090 | 1 | 2024-07-03 |  | 24W PLL |  |  | 24.00 | 16000 | PLL |  | HFP 22-42 | 311064 | 1 | 2011-01-14 | [12 empty] | Mastdeur | 90316 | 1 | 1968-01-01 |  | Mastdeur | Mastdeur | NVT
17 | 334742 | https://lms.nederlandslicht.nl/qr/report/334742 | 52.7466 | 6.8131 | 251277.7528 | 529753.4883 | Dalerstraat |  | 7843PB | Sleen | Erm | 1968-01-01 | Gemeente Coevorden |  | 2 |  | Gemeente Coevorden | In bedrijf | Enexis |  | AAN 100%, 23:00 050%, 06:00 100%, UIT |  |  | Nacht | Onbemeterd | [6 empty] | 2023-04-08 |  |  | 157598 | [29 empty] | LM AL 6,0 CO EU600/05 CM | 37203 | 1 | 2023-05-05 |  | LM AL 6,0 CO EU600/5 T60 TP | 6.00 | CONISCH | ALUMINIUM | NVT | NVT | NVT |  | 350400 |  | Mini Nicole GO 16W | 1510596 | 1 | 2023-03-05 |  |  | Innolumis |  |  |  |  | RAL 7035 |  |  | 1284.00 | 100000 |  | 21.00 |  | LED | 66627 | 1 | 2023-03-05 |  | LED |  |  | 30.00 | 100000 | LED |  | LED DRIVER | 44123 | 1 | 2023-03-05 |  | LEDDRIVER |  |  | 1.00 | 175200 | [6 empty] | Mastdeur | 90316 | 1 | 1968-01-01 |  | Mastdeur | Mastdeur | NVT
18 | 334743 | https://lms.nederlandslicht.nl/qr/report/334743 | 52.7462 | 6.8135 | 251309.6156 | 529714.0795 | Dalerstraat |  | 7843PB | Sleen | Erm | 1980-01-01 | Gemeente Coevorden |  | 2 |  | Gemeente Coevorden | In bedrijf | Enexis |  | AAN 100%, 23:00 050%, 06:00 100%, UIT |  |  | Nacht | Onbemeterd | [6 empty] | 2023-05-21 |  |  | 157599 | [29 empty] | CON AL 8 M (EU 0750-60) | 99927 | 1 | 2023-05-05 |  | LM AL 8,0 CO EU850/5 T60 TP | 8.00 | CONISCH | ALUMINIUM | NVT | NVT | NVT |  | 350400 |  | Mini Nicole GO 16W | 1510596 | 1 | 2023-05-21 |  |  | Innolumis |  |  |  |  | RAL 7035 |  |  | 1284.00 | 100000 |  | 21.00 |  | LED | 66627 | 1 | 2023-05-21 |  | LED |  |  | 30.00 | 100000 | LED |  | LED DRIVER | 44123 | 1 | 2023-05-21 |  | LEDDRIVER |  |  | 1.00 | 175200 | [6 empty] | Mastdeur | 90316 | 1 | 1980-01-01 |  | Mastdeur | Mastdeur | NVT
1 | 334744 | https://lms.nederlandslicht.nl/qr/report/334744 | 52.748 | 6.813 | 251271.6966 | 529907.6063 | Toegangsweg bp Ermerzan |  | 7843PN | Sleen | Erm | 1997-01-01 | Gemeente Coevorden |  |  |  | Gemeente Coevorden | In bedrijf | Enexis |  |  |  |  | Nacht | Onbemeterd | [9 empty] | 157600 | [29 empty] | PM ST 4,0 CO T60 ET V | 153597 | 1 | 1997-01-01 |  | PM ST 4,0 CO T60 ET V | 4.00 | CONISCH | THERMISCH VERZINKT | NVT | NVT | NVT |  | 350400 |  | 2000 1XPLL 24W R9005 EVSA | 36657 | 1 | 1997-01-01 |  | CDS711 9005 | INDAL |  |  |  |  | 9005 DIEPZWART |  |  |  | 175200 |  |  |  | LAMP PH PLL 24W 830 2G11 4P | 36090 | 1 | 2024-07-03 |  | 24W PLL |  |  | 24.00 | 16000 | PLL |  | HFP 22-42 | 311064 | 1 | 1997-01-01 | [12 empty] | Mastdeur | 90316 | 1 | 1997-01-01 |  | Mastdeur | Mastdeur | NVT
2 | 334745 | https://lms.nederlandslicht.nl/qr/report/334745 | 52.7479 | 6.8127 | 251246.6471 | 529901.7883 | Toegangsweg bp Ermerzan |  | 7843PN | Sleen | Erm | 1989-01-01 | Gemeente Coevorden |  |  |  | Gemeente Coevorden | In bedrijf | Enexis |  |  |  |  | Nacht | Onbemeterd | [9 empty] | 157601 | [29 empty] | PM ST 4,0 CO T60 ET V | 153597 | 1 | 1989-01-01 |  | PM ST 4,0 CO T60 ET V | 4.00 | CONISCH | THERMISCH VERZINKT | NVT | NVT | NVT |  | 350400 |  | 2050 1XTLD 18W R9005 EVSA | 222875 | 1 | 1989-01-01 | [15 empty] | LAMP TLD 18W 830 G13 | 38441 | 1 | 2021-06-01 |  | 18W TLD |  |  | 18.00 | 8000 | TL |  | TL5 | 44127 | 1 | 1989-01-01 |  | TL5 |  |  | 6.00 | 175200 | [6 empty] | Mastdeur | 90316 | 1 | 1989-01-01 |  | Mastdeur | Mastdeur | NVT
3 | 334746 | https://lms.nederlandslicht.nl/qr/report/334746 | 52.7478 | 6.8123 | 251221.2897 | 529886.6472 | Toegangsweg bp Ermerzan |  | 7843PN | Sleen | Erm | 1974-01-01 | Gemeente Coevorden |  |  |  | Gemeente Coevorden | In bedrijf | Enexis |  |  |  |  | Nacht | Onbemeterd | [9 empty] | 157602 | [29 empty] | CON AL 4 M PT | 54797 | 1 | 1974-01-01 |  | PM AL 4,0 CO T60 TP | 4.00 | CONISCH | ALUMINIUM | NVT | NVT | NVT |  | 350400 |  | 2000 1XPLL 24W R9005 EVSA* | 311067 | 1 | 2003-12-01 | [11 empty] | 175200 |  |  |  | LAMP PH PLL 24W 830 2G11 4P | 36090 | 1 | 2024-07-03 |  | 24W PLL |  |  | 24.00 | 16000 | PLL |  | HFP 22-42 | 311064 | 1 | 2003-12-01 | [12 empty] | Mastdeur | 90316 | 1 | 1974-01-01 |  | Mastdeur | Mastdeur | NVT
4 | 334747 | https://lms.nederlandslicht.nl/qr/report/334747 | 52.7476 | 6.8119 | 251193.5869 | 529870.4093 | Toegangsweg bp Ermerzan |  | 7843PN | Sleen | Erm | 1989-01-01 | Gemeente Coevorden |  |  |  | Gemeente Coevorden | In bedrijf | Enexis |  |  |  |  | Nacht | Onbemeterd | [9 empty] | 157603 | [29 empty] | PM ST 4,0 CO T60 ET V | 153597 | 1 | 1989-01-01 |  | PM ST 4,0 CO T60 ET V | 4.00 | CONISCH | THERMISCH VERZINKT | NVT | NVT | NVT |  | 350400 |  | 2000 1XPLL 24W R9005 EVSA | 36657 | 1 | 1989-01-01 |  | CDS711 9005 | INDAL |  |  |  |  | 9005 DIEPZWART |  |  |  | 175200 |  |  |  | LAMP PH PLL 36W 830 2G11 4P | 36574 | 1 | 2024-07-03 |  | 36W PLL |  | 3000K | 36.00 | 16000 | PLL |  | EVSA PH 1 x PLL 36W LANGW | 79464 | 1 | 2020-01-09 |  | HFP136 |  |  | 5.00 | 175200 | [6 empty] | Mastdeur | 90316 | 1 | 1989-01-01 |  | Mastdeur | Mastdeur | NVT
1 | 334748 | https://lms.nederlandslicht.nl/qr/report/334748 | 52.7248 | 6.6795 | 242301.2203 | 527166.7668 | Esweg Oosterhesselen |  | 7864TG | Oosterhesselen | Zwinderen | 2003-09-18 | Gemeente Coevorden |  |  |  | Gemeente Coevorden | In bedrijf | Enexis |  |  |  |  | Nacht | Bemeterd | [9 empty] | 157604 | [29 empty] | CON ST 5 M PT | 56421 | 1 | 2003-09-18 |  | PM ST 5,0 CO T60 ET V | 5.00 | CONISCH | THERMISCH VERZINKT | NVT | NVT | NVT |  | 350400 |  | 2050 1XPLL 36W R9005 EVSA* | 311644 | 1 | 1996-01-01 | [11 empty] | 175200 |  |  |  | LAMP PH PLL 36W 830 2G11 4P | 36574 | 1 | 2023-09-06 |  | 36W PLL |  | 3000K | 36.00 | 16000 | PLL |  | HFP 22-42 | 311064 | 1 | 1996-01-01 | [12 empty] | Mastdeur | 90316 | 1 | 2003-09-18 |  | Mastdeur | Mastdeur | NVT
2 | 334749 | https://lms.nederlandslicht.nl/qr/report/334749 | 52.7251 | 6.6797 | 242312.5813 | 527195.9929 | Esweg Oosterhesselen |  | 7864TG | Oosterhesselen | Zwinderen | 1996-01-01 | Gemeente Coevorden |  |  |  | Gemeente Coevorden | In bedrijf | Enexis |  |  |  |  | Nacht | Bemeterd | [9 empty] | 157605 | [29 empty] | CON ST 5 M PT | 56421 | 1 | 1996-01-01 |  | PM ST 5,0 CO T60 ET V | 5.00 | CONISCH | THERMISCH VERZINKT | NVT | NVT | NVT |  | 350400 |  | OSIRIS 2310 1XPLL 36W R9005 EVSA | 311646 | 1 | 1996-01-01 | [11 empty] | 175200 |  |  |  | LAMP PH PLL 36W 830 2G11 4P | 36574 | 1 | 2023-09-06 |  | 36W PLL |  | 3000K | 36.00 | 16000 | PLL |  | HFP 22-42 | 311064 | 1 | 1996-01-01 | [12 empty] | Mastdeur | 90316 | 1 | 1996-01-01 |  | Mastdeur | Mastdeur | NVT
3 | 334750 | https://lms.nederlandslicht.nl/qr/report/334750 | 52.7254 | 6.6798 | 242321.8903 | 527233.4361 | Esweg Oosterhesselen |  | 7864TG | Oosterhesselen | Zwinderen | 1996-01-01 | Gemeente Coevorden |  |  |  | Gemeente Coevorden | In bedrijf | Enexis |  |  |  |  | Nacht | Bemeterd | [9 empty] | 157606 | [29 empty] | CON ST 5 M PT | 56421 | 1 | 1996-01-01 |  | PM ST 5,0 CO T60 ET V | 5.00 | CONISCH | THERMISCH VERZINKT | NVT | NVT | NVT |  | 350400 |  | OSIRIS 2310 1XPLL 36W R9005 EVSA | 311646 | 1 | 1996-01-01 | [11 empty] | 175200 |  |  |  | LAMP PH PLL 36W 830 2G11 4P | 36574 | 1 | 2023-09-06 |  | 36W PLL |  | 3000K | 36.00 | 16000 | PLL |  | HFP 22-42 | 311064 | 1 | 1996-01-01 | [12 empty] | Mastdeur | 90316 | 1 | 1996-01-01 |  | Mastdeur | Mastdeur | NVT
4 | 334751 | https://lms.nederlandslicht.nl/qr/report/334751 | 52.7258 | 6.6798 | 242323.7823 | 527269.9275 | Esweg Oosterhesselen |  | 7864TG | Oosterhesselen | Zwinderen | 1996-01-01 | Gemeente Coevorden |  |  |  | Gemeente Coevorden | In bedrijf | Enexis |  |  |  |  | Nacht | Bemeterd | [9 empty] | 157607 | [29 empty] | CON ST 5 M PT | 56421 | 1 | 1996-01-01 |  | PM ST 5,0 CO T60 ET V | 5.00 | CONISCH | THERMISCH VERZINKT | NVT | NVT | NVT |  | 350400 |  | OSIRIS 2310 1XPLL 36W R9005 EVSA | 311646 | 1 | 1996-01-01 | [11 empty] | 175200 |  |  |  | LAMP PH PLL 36W 830 2G11 4P | 36574 | 1 | 2023-09-06 |  | 36W PLL |  | 3000K | 36.00 | 16000 | PLL |  | HFP 22-42 | 311064 | 1 | 1996-01-01 | [12 empty] | Mastdeur | 90316 | 1 | 1996-01-01 |  | Mastdeur | Mastdeur | NVT
5 | 334752 | https://lms.nederlandslicht.nl/qr/report/334752 | 52.7261 | 6.6799 | 242323.8003 | 527304.7927 | Esweg Oosterhesselen |  | 7864TG | Oosterhesselen | Zwinderen | 1996-01-01 | Gemeente Coevorden |  |  |  | Gemeente Coevorden | In bedrijf | Enexis |  |  |  |  | Nacht | Bemeterd | [9 empty] | 157608 | [29 empty] | CON ST 5 M PT | 56421 | 1 | 1996-01-01 |  | PM ST 5,0 CO T60 ET V | 5.00 | CONISCH | THERMISCH VERZINKT | NVT | NVT | NVT |  | 350400 |  | OSIRIS 2310 1XPLL 36W R9005 EVSA | 311646 | 1 | 1996-01-01 | [11 empty] | 175200 |  |  |  | LAMP PH PLL 36W 830 2G11 4P | 36574 | 1 | 2023-09-06 |  | 36W PLL |  | 3000K | 36.00 | 16000 | PLL |  | HFP 22-42 | 311064 | 1 | 1996-01-01 | [12 empty] | Mastdeur | 90316 | 1 | 1996-01-01 |  | Mastdeur | Mastdeur | NVT
1 | 334753 | https://lms.nederlandslicht.nl/qr/report/334753 | 52.749 | 6.8169 | 251534.044 | 530030.55 | Harstakker |  | 7843PW | Sleen | Erm | 1970-01-01 | Gemeente Coevorden |  | 2 |  | Gemeente Coevorden | In bedrijf | Enexis |  | AAN 100%, 23:00 050%, 06:00 100%, UIT |  |  | Nacht | Onbemeterd | [6 empty] | 2023-05-21 |  |  | 157631 | [29 empty] | LM AL 6,0 CO EU600/05 CM | 37203 | 1 | 2023-05-05 |  | LM AL 6,0 CO EU600/5 T60 TP | 6.00 | CONISCH | ALUMINIUM | NVT | NVT | NVT |  | 350400 |  | Mini Nicole GO 16W | 1510596 | 1 | 2023-05-21 |  |  | Innolumis |  |  |  |  | RAL 7035 |  |  | 1284.00 | 100000 |  | 21.00 |  | LED | 66627 | 1 | 2023-05-21 |  | LED |  |  | 30.00 | 100000 | LED |  | LED DRIVER | 44123 | 1 | 2023-05-21 |  | LEDDRIVER |  |  | 1.00 | 175200 | [6 empty] | Mastdeur | 90316 | 1 | 1970-01-01 |  | Mastdeur | Mastdeur | NVT
1 | 334754 | https://lms.nederlandslicht.nl/qr/report/334754 | 52.755 | 6.8155 | 251424.0452 | 530691.6809 | De Hoek |  | 7843PK | Sleen | Erm | 1968-01-01 | Gemeente Coevorden |  |  |  | Gemeente Coevorden | In bedrijf | Enexis |  |  |  |  | Nacht | Onbemeterd | [9 empty] | 157632 | [29 empty] | LM ST 6,0 CV EU1200 T48 | 311217 | 1 | 1968-01-01 | [9 empty] | 350400 |  | IRIS2550 1XPLL 24W R7035 EVSA | 91690 | 1 | 2015-02-27 |  | SGS150 7035 | INDAL |  |  |  |  | 7035 LICHTGRIJS |  |  |  | 175200 |  |  |  | LAMP PH PLL 24W 830 2G11 4P | 36090 | 1 | 2024-07-03 |  | 24W PLL |  |  | 24.00 | 16000 | PLL |  | HFP 22-42 | 311064 | 1 | 2015-02-27 | [12 empty] | Mastdeur | 90316 | 1 | 1968-01-01 |  | Mastdeur | Mastdeur | NVT
2 | 334755 | https://lms.nederlandslicht.nl/qr/report/334755 | 52.7554 | 6.8147 | 251368.1126 | 530734.6678 | De Hoek |  | 7843PK | Sleen | Erm | 1970-01-01 | Gemeente Coevorden |  |  |  | Gemeente Coevorden | In bedrijf | Enexis |  |  |  |  | Nacht | Onbemeterd | [9 empty] | 157633 | [29 empty] | LM ST 6,0 CV EU1200 T48 | 311217 | 1 | 1970-01-01 | [9 empty] | 350400 |  | 86829 TL-S 20W | 311208 | 1 | 1970-01-01 | [11 empty] | 175200 |  |  |  | 20W TLS | 159589 | 1 | 2024-07-03 |  | 20W TLS | Philips | 3000K | 20.00 | 8000 | TL |  | TL5 | 44127 | 1 | 1970-01-01 |  | TL5 |  |  | 6.00 | 175200 | [6 empty] | Mastdeur | 90316 | 1 | 1970-01-01 |  | Mastdeur | Mastdeur | NVT
3 | 334756 | https://lms.nederlandslicht.nl/qr/report/334756 | 52.7554 | 6.8136 | 251295.7592 | 530734.2469 | De Hoek |  | 7843PK | Sleen | Erm | 1984-01-01 | Gemeente Coevorden |  |  |  | Gemeente Coevorden | In bedrijf | Enexis |  |  |  |  | Nacht | Onbemeterd | [9 empty] | 157634 | [29 empty] | CON AL 6 M | 57026 | 1 | 1984-01-01 |  | LM AL 6,0 CO EU600/5 T60 TP | 6.00 | CONISCH | ALUMINIUM | NVT | NVT | NVT |  | 350400 |  | Mini Nicole GO 16W | 1510596 | 1 | 2024-10-25 |  |  | Innolumis |  |  |  |  | RAL 7035 |  |  | 1284.00 | 100000 |  | 21.00 | [29 empty] | Mastdeur | 90316 | 1 | 1984-01-01 |  | Mastdeur | Mastdeur | NVT
4 | 334757 | https://lms.nederlandslicht.nl/qr/report/334757 | 52.7554 | 6.8126 | 251223.4241 | 530737.3924 | De Hoek |  | 7843PK | Sleen | Erm | 1970-01-01 | Gemeente Coevorden |  |  |  | Gemeente Coevorden | In bedrijf | Enexis |  |  |  |  | Nacht | Onbemeterd | [9 empty] | 157635 | [29 empty] | LM ST 6,0 CV EU1200 T48 | 311217 | 1 | 1970-01-01 | [9 empty] | 350400 |  | IRIS2550 1XPLL 24W R7035 EVSA | 91690 | 1 | 2000-05-04 |  | SGS150 7035 | INDAL |  |  |  |  | 7035 LICHTGRIJS |  |  |  | 175200 |  |  |  | LAMP PH PLL 24W 830 2G11 4P | 36090 | 1 | 2024-07-03 |  | 24W PLL |  |  | 24.00 | 16000 | PLL |  | HFP 22-42 | 311064 | 1 | 2000-05-04 | [12 empty] | Mastdeur | 90316 | 1 | 1970-01-01 |  | Mastdeur | Mastdeur | NVT
5 | 334758 | https://lms.nederlandslicht.nl/qr/report/334758 | 52.7555 | 6.8115 | 251154.8278 | 530746.7499 | De Hoek |  | 7843PK | Sleen | Erm | 1968-01-01 | Gemeente Coevorden |  |  |  | Gemeente Coevorden | In bedrijf | Enexis |  |  |  |  | Nacht | Onbemeterd | [9 empty] | 157636 | [29 empty] | LM ST 6,0 CV EU1200 T48 | 311217 | 1 | 1968-01-01 | [9 empty] | 350400 |  | 86829 TL-S 20W | 311208 | 1 | 1968-01-01 | [11 empty] | 175200 |  |  |  | LAMP PH PLL 24W 830 2G11 4P | 36090 | 1 | 2024-07-03 |  | 24W PLL |  |  | 24.00 | 16000 | PLL |  | HFP 22-42 | 311064 | 1 | 1968-01-01 | [12 empty] | Mastdeur | 90316 | 1 | 1968-01-01 |  | Mastdeur | Mastdeur | NVT
6 | 334759 | https://lms.nederlandslicht.nl/qr/report/334759 | 52.7555 | 6.8104 | 251080.4455 | 530743.2892 | De Hoek |  | 7843PK | Sleen | Erm | 1969-01-01 | Gemeente Coevorden |  |  |  | Gemeente Coevorden | In bedrijf | Enexis |  |  |  |  | Nacht | Onbemeterd | [9 empty] | 157637 | [29 empty] | LM ST 6,0 CV EU1200 T48 | 311217 | 1 | 1969-01-01 | [9 empty] | 350400 |  | 2565 LIBRA 1XPLL 24W R9007 EVSA | 163928 | 2 | 2019-03-29 |  | 2565 LIBRA 1XPLL 24W R9007 EVSA | [5 empty] | 9007 GRIJS ALUMINIUM |  |  |  | 175200 |  |  |  | LAMP PH PLL 24W 830 2G11 4P | 36090 | 2 | 2024-07-03 |  | 24W PLL |  |  | 24.00 | 16000 | PLL |  | TL5 | 44127 | 1 | 1969-01-01 |  | TL5 |  |  | 6.00 | 175200 | [6 empty] | Mastdeur | 90316 | 1 | 1969-01-01 |  | Mastdeur | Mastdeur | NVT
7 | 334760 | https://lms.nederlandslicht.nl/qr/report/334760 | 52.7555 | 6.8094 | 251011.2639 | 530737.4132 | De Hoek |  | 7843PK | Sleen | Erm | 1970-01-01 | Gemeente Coevorden |  | 2 |  | Gemeente Coevorden | In bedrijf | Enexis |  | AAN 100%, 23:00 050%, 06:00 100%, UIT |  |  | Nacht | Onbemeterd | [6 empty] | 2023-04-08 |  |  | 157638 | [29 empty] | LM AL 6,0 CO EU600/05 CM | 37203 | 1 | 2023-05-05 |  | LM AL 6,0 CO EU600/5 T60 TP | 6.00 | CONISCH | ALUMINIUM | NVT | NVT | NVT |  | 350400 |  | Mini Nicole GO 16W | 1510596 | 1 | 2023-03-05 |  |  | Innolumis |  |  |  |  | RAL 7035 |  |  | 1284.00 | 100000 |  | 21.00 |  | LED | 66627 | 1 | 2023-03-05 |  | LED |  |  | 30.00 | 100000 | LED |  | LED DRIVER | 44123 | 1 | 2023-03-05 |  | LEDDRIVER |  |  | 1.00 | 175200 | [6 empty] | Mastdeur | 90316 | 1 | 1970-01-01 |  | Mastdeur | Mastdeur | NVT
8 | 334761 | https://lms.nederlandslicht.nl/qr/report/334761 | 52.7552 | 6.8085 | 250951.116 | 530706.2099 | De Hoek |  | 7843PK | Sleen | Erm | 1995-01-01 | Gemeente Coevorden | Philips | 2 |  | Gemeente Coevorden | In bedrijf | Enexis |  | AAN 100%, 23:00 050%, 06:00 100%, UIT |  |  | Nacht | Onbemeterd | [6 empty] | 2023-06-05 |  |  | 157639 | [29 empty] | LM ST 6,0 CO EU V | 216512 | 1 | 1995-01-01 | [9 empty] | 350400 |  | Mini Nicole GO 16W | 1510596 | 1 | 2023-06-05 |  |  | Innolumis |  |  |  |  | RAL 7035 |  |  | 1284.00 | 100000 |  | 21.00 |  | LED | 66627 | 1 | 2023-06-05 |  | LED |  |  | 30.00 | 100000 | LED |  | LED DRIVER | 44123 | 1 | 2023-06-05 |  | LEDDRIVER |  |  | 1.00 | 175200 | [6 empty] | Mastdeur | 90316 | 1 | 1995-01-01 |  | Mastdeur | Mastdeur | NVT
9 | 334762 | https://lms.nederlandslicht.nl/qr/report/334762 | 52.7547 | 6.8077 | 250900.458 | 530652.289 | De Hoek |  | 7843PK | Sleen | Erm | 1995-01-01 | Gemeente Coevorden |  | 2 |  | Gemeente Coevorden | In bedrijf | Enexis |  | AAN 100%, 23:00 050%, 06:00 100%, UIT |  |  | Nacht | Onbemeterd | [6 empty] | 2023-05-21 |  |  | 157640 | [29 empty] | LM ST 6,0 CO EU V | 216512 | 1 | 1995-01-01 | [9 empty] | 350400 |  | Mini Nicole GO 16W | 1510596 | 1 | 2023-05-21 |  |  | Innolumis |  |  |  |  | RAL 7035 |  |  | 1284.00 | 100000 |  | 21.00 |  | LED | 66627 | 1 | 2023-05-21 |  | LED |  |  | 30.00 | 100000 | LED |  | LED DRIVER | 44123 | 1 | 2023-05-21 |  | LEDDRIVER |  |  | 1.00 | 175200 | [6 empty] | Mastdeur | 90316 | 1 | 1995-01-01 |  | Mastdeur | Mastdeur | NVT
1 | 334763 | https://lms.nederlandslicht.nl/qr/report/334763 | 52.7548 | 6.8113 | 251137.5516 | 530665.1015 | Hoekergoorn |  | 7843PT | Sleen | Erm | 1988-01-01 | Gemeente Coevorden |  |  |  | Gemeente Coevorden | In bedrijf | Enexis |  |  |  |  | Nacht | Onbemeterd | [9 empty] | 157641 | [29 empty] | PM ST 4,0 CO T60 ET V | 153597 | 1 | 1988-01-01 |  | PM ST 4,0 CO T60 ET V | 4.00 | CONISCH | THERMISCH VERZINKT | NVT | NVT | NVT |  | 350400 |  | 2050 1XTLD 18W R9005 EVSA | 222875 | 1 | 1988-01-01 | [15 empty] | LAMP TLD 18W 830 G13 | 38441 | 1 | 2024-07-05 |  | 18W TLD |  |  | 18.00 | 8000 | TL |  | TL5 | 44127 | 1 | 1988-01-01 |  | TL5 |  |  | 6.00 | 175200 | [6 empty] | Mastdeur | 90316 | 1 | 1988-01-01 |  | Mastdeur | Mastdeur | NVT
2 | 334764 | https://lms.nederlandslicht.nl/qr/report/334764 | 52.7548 | 6.8118 | 251171.3461 | 530667.2115 | Hoekergoorn |  | 7843PT | Sleen | Erm | 1988-01-01 | Gemeente Coevorden |  |  |  | Gemeente Coevorden | In bedrijf | Enexis |  |  |  |  | Nacht | Onbemeterd | [9 empty] | 157642 | [29 empty] | PM ST 4,0 CO T60 ET V | 153597 | 1 | 1988-01-01 |  | PM ST 4,0 CO T60 ET V | 4.00 | CONISCH | THERMISCH VERZINKT | NVT | NVT | NVT |  | 350400 |  | 2050 1XTLD 18W R9005 EVSA | 222875 | 1 | 1988-01-01 | [15 empty] | LAMP TLD 18W 830 G13 | 38441 | 1 | 2024-07-05 |  | 18W TLD |  |  | 18.00 | 8000 | TL |  | TL5 | 44127 | 1 | 1988-01-01 |  | TL5 |  |  | 6.00 | 175200 | [6 empty] | Mastdeur | 90316 | 1 | 1988-01-01 |  | Mastdeur | Mastdeur | NVT
3 | 334765 | https://lms.nederlandslicht.nl/qr/report/334765 | 52.7548 | 6.8122 | 251199.5229 | 530666.2346 | Hoekergoorn |  | 7843PT | Sleen | Erm | 1988-01-01 | Gemeente Coevorden |  |  |  | Gemeente Coevorden | In bedrijf | Enexis |  |  |  |  | Nacht | Onbemeterd | [9 empty] | 157643 | [29 empty] | PM ST 4,0 CO T60 ET V | 153597 | 1 | 1988-01-01 |  | PM ST 4,0 CO T60 ET V | 4.00 | CONISCH | THERMISCH VERZINKT | NVT | NVT | NVT |  | 350400 |  | 2050 1XTLD 18W R9005 EVSA | 222875 | 1 | 1988-01-01 | [15 empty] | LAMP TLD 18W 830 G13 | 38441 | 1 | 2024-07-05 |  | 18W TLD |  |  | 18.00 | 8000 | TL |  | TL5 | 44127 | 1 | 1988-01-01 |  | TL5 |  |  | 6.00 | 175200 | [6 empty] | Mastdeur | 90316 | 1 | 1988-01-01 |  | Mastdeur | Mastdeur | NVT
4 | 334766 | https://lms.nederlandslicht.nl/qr/report/334766 | 52.7547 | 6.8125 | 251221.3666 | 530662.1111 | Hoekergoorn |  | 7843PT | Sleen | Erm | 1990-01-01 | Gemeente Coevorden |  |  |  | Gemeente Coevorden | In bedrijf | Enexis |  |  |  |  | Nacht | Onbemeterd | [9 empty] | 157644 | [29 empty] | PM ST 4,0 CO T60 ET V | 153597 | 1 | 1990-01-01 |  | PM ST 4,0 CO T60 ET V | 4.00 | CONISCH | THERMISCH VERZINKT | NVT | NVT | NVT |  | 350400 |  | 2050 1XTLD 18W R9005 EVSA | 222875 | 1 | 1990-01-01 | [15 empty] | LAMP TLD 18W 830 G13 | 38441 | 1 | 2024-07-05 |  | 18W TLD |  |  | 18.00 | 8000 | TL |  | TL5 | 44127 | 1 | 1990-01-01 |  | TL5 |  |  | 6.00 | 175200 | [6 empty] | Mastdeur | 90316 | 1 | 1990-01-01 |  | Mastdeur | Mastdeur | NVT
5 | 334767 | https://lms.nederlandslicht.nl/qr/report/334767 | 52.7545 | 6.812 | 251186.3875 | 530634.2086 | Hoekergoorn |  | 7843PT | Sleen | Erm | 1996-01-01 | Gemeente Coevorden |  |  |  | Gemeente Coevorden | In bedrijf | Enexis |  |  |  |  | Nacht | Onbemeterd | [9 empty] | 157645 | [29 empty] | PM ST 4,0 CO T60 ET V | 153597 | 1 | 1996-01-01 |  | PM ST 4,0 CO T60 ET V | 4.00 | CONISCH | THERMISCH VERZINKT | NVT | NVT | NVT |  | 350400 |  | 2050 1XTLD 18W R9005 EVSA | 222875 | 1 | 1996-01-01 | [15 empty] | LAMP TLD 18W 830 G13 | 38441 | 1 | 2024-07-05 |  | 18W TLD |  |  | 18.00 | 8000 | TL |  | TL5 | 44127 | 1 | 1996-01-01 |  | TL5 |  |  | 6.00 | 175200 | [6 empty] | Mastdeur | 90316 | 1 | 1996-01-01 |  | Mastdeur | Mastdeur | NVT
1 | 334768 | https://lms.nederlandslicht.nl/qr/report/334768 | 52.7552 | 6.8106 | 251089.6886 | 530707.663 | Molenweg Erm |  | 7843PV | Sleen | Erm | 1993-01-01 | Gemeente Coevorden |  |  |  | Gemeente Coevorden | In bedrijf | Enexis |  |  |  |  | Nacht | Onbemeterd | [9 empty] | 157646 | [29 empty] | PM ST 4,0 CO T60 ET V | 153597 | 1 | 1993-01-01 |  | PM ST 4,0 CO T60 ET V | 4.00 | CONISCH | THERMISCH VERZINKT | NVT | NVT | NVT |  | 350400 |  | 2050 1XTLD 18W R9005 EVSA | 222875 | 1 | 1993-01-01 | [15 empty] | LAMP TLD 18W 830 G13 | 38441 | 1 | 2024-07-05 |  | 18W TLD |  |  | 18.00 | 8000 | TL |  | TL5 | 44127 | 1 | 1993-01-01 |  | TL5 |  |  | 6.00 | 175200 | [6 empty] | Mastdeur | 90316 | 1 | 1993-01-01 |  | Mastdeur | Mastdeur | NVT
2 | 334769 | https://lms.nederlandslicht.nl/qr/report/334769 | 52.755 | 6.8107 | 251097.9367 | 530685.1488 | Molenweg Erm |  | 7843PV | Sleen | Erm | 1988-01-01 | Gemeente Coevorden |  |  |  | Gemeente Coevorden | In bedrijf | Enexis |  |  |  |  | Nacht | Onbemeterd | [9 empty] | 157647 | [29 empty] | PM ST 4,0 CO T60 ET V | 153597 | 1 | 1988-01-01 |  | PM ST 4,0 CO T60 ET V | 4.00 | CONISCH | THERMISCH VERZINKT | NVT | NVT | NVT |  | 350400 |  | 2050 1XTLD 18W R9005 EVSA | 222875 | 1 | 1988-01-01 | [15 empty] | LAMP TLD 18W 830 G13 | 38441 | 1 | 2024-07-05 |  | 18W TLD |  |  | 18.00 | 8000 | TL |  | TL5 | 44127 | 1 | 1988-01-01 |  | TL5 |  |  | 6.00 | 175200 | [6 empty] | Mastdeur | 90316 | 1 | 1988-01-01 |  | Mastdeur | Mastdeur | NVT
3 | 334770 | https://lms.nederlandslicht.nl/qr/report/334770 | 52.7547 | 6.8108 | 251107.0153 | 530651.8946 | Molenweg Erm |  | 7843PV | Sleen | Erm | 1988-01-01 | Gemeente Coevorden |  |  |  | Gemeente Coevorden | In bedrijf | Enexis |  |  |  |  | Nacht | Onbemeterd | [9 empty] | 157648 | [29 empty] | PM ST 4,0 CO T60 ET V | 153597 | 1 | 1988-01-01 |  | PM ST 4,0 CO T60 ET V | 4.00 | CONISCH | THERMISCH VERZINKT | NVT | NVT | NVT |  | 350400 |  | 2050 1XTLD 18W R9005 EVSA | 222875 | 1 | 1988-01-01 | [15 empty] | LAMP TLD 18W 830 G13 | 38441 | 1 | 2024-07-05 |  | 18W TLD |  |  | 18.00 | 8000 | TL |  | TL5 | 44127 | 1 | 1988-01-01 |  | TL5 |  |  | 6.00 | 175200 | [6 empty] | Mastdeur | 90316 | 1 | 1988-01-01 |  | Mastdeur | Mastdeur | NVT
4 | 334771 | https://lms.nederlandslicht.nl/qr/report/334771 | 52.7544 | 6.8109 | 251115.3952 | 530626.6404 | Molenweg Erm |  | 7843PV | Sleen | Erm | 1992-01-01 | Gemeente Coevorden |  |  |  | Gemeente Coevorden | In bedrijf | Enexis |  |  |  |  | Nacht | Onbemeterd | [9 empty] | 157649 | [29 empty] | PM ST 4,0 CO T60 ET V | 153597 | 1 | 1992-01-01 |  | PM ST 4,0 CO T60 ET V | 4.00 | CONISCH | THERMISCH VERZINKT | NVT | NVT | NVT |  | 350400 |  | 2050 1XTLD 18W R9005 EVSA | 222875 | 1 | 1992-01-01 | [15 empty] | LAMP TLD 18W 830 G13 | 38441 | 1 | 2024-07-05 |  | 18W TLD |  |  | 18.00 | 8000 | TL |  | TL5 | 44127 | 1 | 1992-01-01 |  | TL5 |  |  | 6.00 | 175200 | [6 empty] | Mastdeur | 90316 | 1 | 1992-01-01 |  | Mastdeur | Mastdeur | NVT
5 | 334772 | https://lms.nederlandslicht.nl/qr/report/334772 | 52.7542 | 6.811 | 251123.5891 | 530601.9881 | Molenweg Erm |  | 7843PV | Sleen | Erm | 1992-01-01 | Gemeente Coevorden |  |  |  | Gemeente Coevorden | In bedrijf | Enexis |  |  |  |  | Nacht | Onbemeterd | [9 empty] | 157650 | [29 empty] | PM ST 4,0 CO T60 ET V | 153597 | 1 | 1992-01-01 |  | PM ST 4,0 CO T60 ET V | 4.00 | CONISCH | THERMISCH VERZINKT | NVT | NVT | NVT |  | 350400 |  | 2050 1XTLD 18W R9005 EVSA | 222875 | 1 | 1992-01-01 | [15 empty] | LAMP TLD 18W 830 G13 | 38441 | 1 | 2024-07-05 |  | 18W TLD |  |  | 18.00 | 8000 | TL |  | TL5 | 44127 | 1 | 1992-01-01 |  | TL5 |  |  | 6.00 | 175200 | [6 empty] | Mastdeur | 90316 | 1 | 1992-01-01 |  | Mastdeur | Mastdeur | NVT
6 | 334773 | https://lms.nederlandslicht.nl/qr/report/334773 | 52.754 | 6.8112 | 251131.6198 | 530577.2959 | Molenweg Erm |  | 7843PV | Sleen | Erm | 1992-01-01 | Gemeente Coevorden |  |  |  | Gemeente Coevorden | In bedrijf | Enexis |  |  |  |  | Nacht | Onbemeterd | [9 empty] | 157651 | [29 empty] | PM ST 4,0 CO T60 ET V | 153597 | 1 | 1992-01-01 |  | PM ST 4,0 CO T60 ET V | 4.00 | CONISCH | THERMISCH VERZINKT | NVT | NVT | NVT |  | 350400 |  | 2050 1XTLD 18W R9005 EVSA | 222875 | 1 | 1992-01-01 | [15 empty] | LAMP TLD 18W 830 G13 | 38441 | 1 | 2024-07-05 |  | 18W TLD |  |  | 18.00 | 8000 | TL |  | TL5 | 44127 | 1 | 1992-01-01 |  | TL5 |  |  | 6.00 | 175200 | [6 empty] | Mastdeur | 90316 | 1 | 1992-01-01 |  | Mastdeur | Mastdeur | NVT
7 | 334774 | https://lms.nederlandslicht.nl/qr/report/334774 | 52.7538 | 6.8113 | 251139.9367 | 530551.592 | Molenweg Erm |  | 7843PV | Sleen | Erm | 1992-01-01 | Gemeente Coevorden |  |  |  | Gemeente Coevorden | In bedrijf | Enexis |  |  |  |  | Nacht | Onbemeterd | [9 empty] | 157652 | [29 empty] | PM ST 4,0 CO T60 ET V | 153597 | 1 | 1992-01-01 |  | PM ST 4,0 CO T60 ET V | 4.00 | CONISCH | THERMISCH VERZINKT | NVT | NVT | NVT |  | 350400 |  | 2050 1XTLD 18W R9005 EVSA | 222875 | 1 | 1992-01-01 | [15 empty] | LAMP TLD 18W 830 G13 | 38441 | 1 | 2024-07-05 |  | 18W TLD |  |  | 18.00 | 8000 | TL |  | TL5 | 44127 | 1 | 1992-01-01 |  | TL5 |  |  | 6.00 | 175200 | [6 empty] | Mastdeur | 90316 | 1 | 1992-01-01 |  | Mastdeur | Mastdeur | NVT
1 | 334775 | https://lms.nederlandslicht.nl/qr/report/334775 | 52.756 | 6.8194 | 251684.021 | 530806.1927 | Oosterlangen |  | 7843PJ | Sleen | Erm | 1997-01-01 | Gemeente Coevorden |  |  |  | Gemeente Coevorden | In bedrijf | Enexis |  |  |  |  | Nacht | Onbemeterd | [9 empty] | 157653 | [29 empty] | CON ST 5 M PT | 56421 | 1 | 1997-01-01 |  | PM ST 5,0 CO T60 ET V | 5.00 | CONISCH | THERMISCH VERZINKT | NVT | NVT | NVT |  | 350400 |  | 2000 1XPLL 24W R9005 EVSA | 36657 | 1 | 1996-01-01 |  | CDS711 9005 | INDAL |  |  |  |  | 9005 DIEPZWART |  |  |  | 175200 |  |  |  | LAMP PH PLL 24W 830 2G11 4P | 36090 | 1 | 2024-07-03 |  | 24W PLL |  |  | 24.00 | 16000 | PLL |  | HFP 22-42 | 311064 | 1 | 1996-01-01 | [12 empty] | Mastdeur | 90316 | 1 | 1997-01-01 |  | Mastdeur | Mastdeur | NVT
2 | 334776 | https://lms.nederlandslicht.nl/qr/report/334776 | 52.7558 | 6.8194 | 251684.6524 | 530787.6643 | Oosterlangen |  | 7843PJ | Sleen | Erm | 1996-01-01 | Gemeente Coevorden |  |  |  | Gemeente Coevorden | In bedrijf | Enexis |  |  |  |  | Nacht | Onbemeterd | [9 empty] | 157654 | [29 empty] | CON ST 5 M PT | 56421 | 1 | 1996-01-01 |  | PM ST 5,0 CO T60 ET V | 5.00 | CONISCH | THERMISCH VERZINKT | NVT | NVT | NVT |  | 350400 |  | 2050 1XPLL 36W R9005 EVSA* | 311644 | 1 | 1996-01-01 | [11 empty] | 175200 |  |  |  | LAMP PH PLL 36W 830 2G11 4P | 36574 | 1 | 2024-07-03 |  | 36W PLL |  | 3000K | 36.00 | 16000 | PLL |  | HFP 22-42 | 311064 | 1 | 1996-01-01 | [12 empty] | Mastdeur | 90316 | 1 | 1996-01-01 |  | Mastdeur | Mastdeur | NVT
3 | 334777 | https://lms.nederlandslicht.nl/qr/report/334777 | 52.7552 | 6.8196 | 251697.4435 | 530725.0395 | Oosterlangen |  | 7843PJ | Sleen | Erm | 1996-01-01 | Gemeente Coevorden |  |  |  | Gemeente Coevorden | In bedrijf | Enexis |  |  |  |  | Nacht | Onbemeterd | [9 empty] | 157655 | [29 empty] | CON ST 5 M PT | 56421 | 1 | 1996-01-01 |  | PM ST 5,0 CO T60 ET V | 5.00 | CONISCH | THERMISCH VERZINKT | NVT | NVT | NVT |  | 350400 |  | IND 86806 TL-S 20 W | 311238 | 1 | 1996-01-01 | [11 empty] | 175200 |  |  |  | 20W TLS | 159589 | 1 | 2016-08-26 |  | 20W TLS | Philips | 3000K | 20.00 | 8000 | TL |  | TL5 | 44127 | 1 | 1996-01-01 |  | TL5 |  |  | 6.00 | 175200 | [6 empty] | Mastdeur | 90316 | 1 | 1996-01-01 |  | Mastdeur | Mastdeur | NVT
3 | 334777 | https://lms.nederlandslicht.nl/qr/report/334777 | 52.7552 | 6.8196 | 251697.4435 | 530725.0395 | Oosterlangen |  | 7843PJ | Sleen | Erm | 1996-01-01 | Gemeente Coevorden |  |  |  | Gemeente Coevorden | In bedrijf | Enexis |  |  |  |  | Nacht | Onbemeterd | [9 empty] | 157655 | [63 empty] | 20W TLS | 159589 | 2 | 2016-08-26 |  | 20W TLS | Philips | 3000K | 20.00 | 8000 | TL |  | TL5 | 44127 | 2 | 1996-01-01 |  | TL5 |  |  | 6.00 | 175200
2 | 334779 | https://lms.nederlandslicht.nl/qr/report/334779 | 52.7614 | 6.8386 | 252968.8716 | 531438.8748 | Oostereind Erm |  | 7843PG | Sleen | Erm | 1980-01-01 | Gemeente Coevorden |  | 2 |  | Gemeente Coevorden | In bedrijf | Enexis |  | AAN 100%, 23:00 050%, 06:00 100%, UIT |  |  | Nacht | Onbemeterd | [6 empty] | 2023-05-21 |  |  | 157670 | [29 empty] | LM ST 6,0 CV EU1200 T48 | 311217 | 1 | 1980-01-01 | [9 empty] | 350400 |  | Mini Nicole GO 16W | 1510596 | 1 | 2023-05-21 |  |  | Innolumis |  |  |  |  | RAL 7035 |  |  | 1284.00 | 100000 |  | 21.00 |  | LED | 66627 | 1 | 2023-05-21 |  | LED |  |  | 30.00 | 100000 | LED |  | LED DRIVER | 44123 | 1 | 2023-05-21 |  | LEDDRIVER |  |  | 1.00 | 175200 | [6 empty] | Mastdeur | 90316 | 1 | 1980-01-01 |  | Mastdeur | Mastdeur | NVT
3 | 334780 | https://lms.nederlandslicht.nl/qr/report/334780 | 52.7613 | 6.8382 | 252938.2569 | 531426.4949 | Oostereind Erm |  | 7843PG | Sleen | Erm | 1970-01-01 | Gemeente Coevorden |  |  |  | Gemeente Coevorden | In bedrijf | Enexis |  |  |  |  | Nacht | Onbemeterd | [9 empty] | 157671 | [29 empty] | LM ST 6,0 CV EU1200 T48 | 311217 | 1 | 1970-01-01 | [9 empty] | 350400 |  | SRS SOX 90W CVSA | 311681 | 1 | 1970-01-01 | [11 empty] | 175200 |  |  |  | LAMP SOX 90W BY22 | 37297 | 1 | 2019-06-19 |  | 90W SOX |  |  | 90.00 | 12000 | SOX |  | BSX90 | 44627 | 1 | 1970-01-01 |  | BSX90 |  |  | 9.00 | 175200 | [6 empty] | Mastdeur | 90316 | 1 | 1970-01-01 |  | Mastdeur | Mastdeur | NVT
4 | 334781 | https://lms.nederlandslicht.nl/qr/report/334781 | 52.7612 | 6.8377 | 252905.2636 | 531412.0728 | Oostereind Erm |  | 7843PG | Sleen | Erm | 1970-01-01 | Gemeente Coevorden |  | 2 |  | Gemeente Coevorden | In bedrijf | Enexis |  | AAN 100%, 23:00 050%, 06:00 100%, UIT |  |  | Nacht | Onbemeterd | [6 empty] | 2023-05-21 |  |  | 157672 | [29 empty] | LM ST 6,0 CV EU1200 T48 | 311217 | 1 | 1970-01-01 | [9 empty] | 350400 |  | Mini Nicole GO 16W | 1510596 | 1 | 2023-05-21 |  |  | Innolumis |  |  |  |  | RAL 7035 |  |  | 1284.00 | 100000 |  | 21.00 |  | LED | 66627 | 1 | 2023-05-21 |  | LED |  |  | 30.00 | 100000 | LED |  | LED DRIVER | 44123 | 1 | 2023-05-21 |  | LEDDRIVER |  |  | 1.00 | 175200 | [6 empty] | Mastdeur | 90316 | 1 | 1970-01-01 |  | Mastdeur | Mastdeur | NVT
5 | 334782 | https://lms.nederlandslicht.nl/qr/report/334782 | 52.761 | 6.8372 | 252873.0535 | 531396.2509 | Oostereind Erm |  | 7843PG | Sleen | Erm | 2009-08-13 | Gemeente Coevorden |  |  |  | Gemeente Coevorden | In bedrijf | Enexis |  |  |  |  | Nacht | Onbemeterd | [9 empty] | 157673 | [29 empty] | CVL ST 6 M (EU 1200-60) | 54752 | 1 | 2009-08-13 |  | LM ST 6,0 CV EU1250/20/5 T60 ET V | 6.00 | CILINDRISCH | THERMISCH VERZINKT | NVT | NVT | NVT |  | 350400 |  | SRS201 1XSOX 55W CON WIT | 96895 | 1 | 2009-08-13 |  | SRS201 9010 | Philips |  |  |  |  | WIT |  |  |  | 175200 |  |  |  | LAMP SOX 55W BY22 | 50617 | 1 | 2019-06-19 |  | 55W SOX |  |  | 55.00 | 12000 | SOX |  | BSX55 | 47246 | 1 | 2009-08-13 |  | BSX55 |  |  | 5.00 | 175200 | [6 empty] | Mastdeur | 90316 | 1 | 2009-08-13 |  | Mastdeur | Mastdeur | NVT
6 | 334783 | https://lms.nederlandslicht.nl/qr/report/334783 | 52.7609 | 6.8367 | 252840.655 | 531380.1861 | Oostereind Erm |  | 7843PG | Sleen | Erm | 1970-01-01 | Gemeente Coevorden |  | 2 |  | Gemeente Coevorden | In bedrijf | Enexis |  | AAN 100%, 23:00 050%, 06:00 100%, UIT |  |  | Nacht | Onbemeterd | [6 empty] | 2023-05-21 |  |  | 157674 | [29 empty] | LM ST 6,0 CV EU1200 T48 | 311217 | 1 | 1970-01-01 | [9 empty] | 350400 |  | Mini Nicole GO 16W | 1510596 | 1 | 2023-05-21 |  |  | Innolumis |  |  |  |  | RAL 7035 |  |  | 1284.00 | 100000 |  | 21.00 |  | LED | 66627 | 1 | 2023-05-21 |  | LED |  |  | 30.00 | 100000 | LED |  | LED DRIVER | 44123 | 1 | 2023-05-21 |  | LEDDRIVER |  |  | 1.00 | 175200 | [6 empty] | Mastdeur | 90316 | 1 | 1970-01-01 |  | Mastdeur | Mastdeur | NVT
7 | 334784 | https://lms.nederlandslicht.nl/qr/report/334784 | 52.7608 | 6.8362 | 252808.2747 | 531364.2344 | Oostereind Erm |  | 7843PG | Sleen | Erm | 1979-01-01 | Gemeente Coevorden |  |  |  | Gemeente Coevorden | In bedrijf | Enexis |  |  |  |  | Nacht | Onbemeterd | [9 empty] | 157675 | [29 empty] | CON AL 6 M | 57026 | 1 | 1979-01-01 |  | LM AL 6,0 CO EU600/5 T60 TP | 6.00 | CONISCH | ALUMINIUM | NVT | NVT | NVT |  | 350400 |  | SRS201 1XSOX 55W CON WIT | 96895 | 1 | 1979-01-01 |  | SRS201 9010 | Philips |  |  |  |  | WIT |  |  |  | 175200 |  |  |  | LAMP SOX 55W BY22 | 50617 | 1 | 2019-06-19 |  | 55W SOX |  |  | 55.00 | 12000 | SOX |  | BSX55 | 47246 | 1 | 1979-01-01 |  | BSX55 |  |  | 5.00 | 175200 | [6 empty] | Mastdeur | 90316 | 1 | 1979-01-01 |  | Mastdeur | Mastdeur | NVT
8 | 334785 | https://lms.nederlandslicht.nl/qr/report/334785 | 52.7606 | 6.8357 | 252775.8992 | 531348.3152 | Oostereind Erm |  | 7843PG | Sleen | Erm | 1987-01-01 | Gemeente Coevorden |  | 2 |  | Gemeente Coevorden | In bedrijf | Enexis |  | AAN 100%, 23:00 050%, 06:00 100%, UIT |  |  | Nacht | Onbemeterd | [6 empty] | 2023-05-21 |  |  | 157676 | [29 empty] | CON AL 6 M | 57026 | 1 | 1987-01-01 |  | LM AL 6,0 CO EU600/5 T60 TP | 6.00 | CONISCH | ALUMINIUM | NVT | NVT | NVT |  | 350400 |  | Mini Nicole GO 16W | 1510596 | 1 | 2023-05-21 |  |  | Innolumis |  |  |  |  | RAL 7035 |  |  | 1284.00 | 100000 |  | 21.00 |  | LED | 66627 | 1 | 2023-05-21 |  | LED |  |  | 30.00 | 100000 | LED |  | LED DRIVER | 44123 | 1 | 2023-05-21 |  | LEDDRIVER |  |  | 1.00 | 175200 | [6 empty] | Mastdeur | 90316 | 1 | 1987-01-01 |  | Mastdeur | Mastdeur | NVT
9 | 334786 | https://lms.nederlandslicht.nl/qr/report/334786 | 52.7605 | 6.8352 | 252743.322 | 531332.1719 | Oostereind Erm |  | 7843PG | Sleen | Erm | 1970-01-01 | Gemeente Coevorden |  |  |  | Gemeente Coevorden | In bedrijf | Enexis |  |  |  |  | Nacht | Onbemeterd | [9 empty] | 157677 | [29 empty] | LM ST 6,0 CV EU1200 T48 | 311217 | 1 | 1970-01-01 | [9 empty] | 350400 |  | 86829 TL-S 20W | 311208 | 1 | 1970-01-01 | [11 empty] | 175200 |  |  |  | 55W SOX PSG | 649516 | 1 | 2021-01-05 |  | 55W SOX PSG | Philips | 220 | 55.00 | 12000 | SOX |  | BSX55 | 47246 | 1 | 1970-01-01 |  | BSX55 |  |  | 5.00 | 175200 | [6 empty] | Mastdeur | 90316 | 1 | 1970-01-01 |  | Mastdeur | Mastdeur | NVT
10 | 334787 | https://lms.nederlandslicht.nl/qr/report/334787 | 52.7604 | 6.8348 | 252710.9946 | 531316.2463 | Oostereind Erm |  | 7843PG | Sleen | Erm | 1970-01-01 | Gemeente Coevorden |  | 2 |  | Gemeente Coevorden | In bedrijf | Enexis |  | AAN 100%, 23:00 050%, 06:00 100%, UIT |  |  | Nacht | Onbemeterd | [6 empty] | 2023-05-21 |  |  | 157678 | [29 empty] | CVL ST 6 M (EU 1200-48) .. | 311690 | 1 | 1970-01-01 | [9 empty] | 350400 |  | Mini Nicole GO 16W | 1510596 | 1 | 2023-05-21 |  |  | Innolumis |  |  |  |  | RAL 7035 |  |  | 1284.00 | 100000 |  | 21.00 |  | LED | 66627 | 1 | 2023-05-21 |  | LED |  |  | 30.00 | 100000 | LED |  | LED DRIVER | 44123 | 1 | 2023-05-21 |  | LEDDRIVER |  |  | 1.00 | 175200 | [6 empty] | Mastdeur | 90316 | 1 | 1970-01-01 |  | Mastdeur | Mastdeur | NVT
11 | 334788 | https://lms.nederlandslicht.nl/qr/report/334788 | 52.7602 | 6.8343 | 252678.5775 | 531300.3392 | Oostereind Erm |  | 7843PG | Sleen | Erm | 1950-01-01 | Gemeente Coevorden |  |  |  | Provincie Drenthe | In bedrijf | Enexis |  |  |  |  | Nacht | Onbemeterd | [9 empty] | 157679 | [29 empty] | CON ST 8.5 M (EU 1500-60) | 57024 | 1 | 1950-01-01 |  | LM ST 8,0 CV EU1250/20/5 T60 ET V | 8.00 | CILINDRISCH | THERMISCH VERZINKT | NVT | NVT | NVT |  | 350400 |  | PHI SRS 201 SOX 55 W | 58360 | 1 | 2005-06-20 |  | SRS201 9010 | [9 empty] | 175200 |  |  |  | LAMP SOX 55W BY22 | 50617 | 1 | 2016-02-09 |  | 55W SOX |  |  | 55.00 | 12000 | SOX |  | BSX55 | 47246 | 1 | 2005-06-20 |  | BSX55 |  |  | 5.00 | 175200 | [6 empty] | Mastdeur | 90316 | 1 | 1950-01-01 |  | Mastdeur | Mastdeur | NVT
12 | 334789 | https://lms.nederlandslicht.nl/qr/report/334789 | 52.7601 | 6.8338 | 252646.2783 | 531284.2099 | Oostereind Erm |  | 7843PG | Sleen | Erm | 1995-01-01 | Gemeente Coevorden |  | 2 |  | Provincie Drenthe | In bedrijf | Enexis |  | AAN 100%, 23:00 050%, 06:00 100%, UIT |  |  | Nacht | Onbemeterd | [6 empty] | 2023-05-21 |  |  | 157680 | [29 empty] | CON ST 8 M PT | 62490 | 1 | 1995-01-01 |  | PM ST 8,0 CO T60 ET V | 8.00 | CONISCH | THERMISCH VERZINKT | NVT | NVT | NVT |  | 350400 |  | Mini Nicole GO 16W | 1510596 | 1 | 2023-05-21 |  |  | Innolumis |  |  |  |  | RAL 7035 |  |  | 1284.00 | 100000 |  | 21.00 |  | LED | 66627 | 1 | 2023-05-21 |  | LED |  |  | 30.00 | 100000 | LED |  | LED DRIVER | 44123 | 1 | 2023-05-21 |  | LEDDRIVER |  |  | 1.00 | 175200 | [6 empty] | Mastdeur | 90316 | 1 | 1995-01-01 |  | Mastdeur | Mastdeur | NVT
13 | 334790 | https://lms.nederlandslicht.nl/qr/report/334790 | 52.7599 | 6.8333 | 252613.92 | 531268.2232 | Oostereind Erm |  | 7843PG | Sleen | Erm | 1993-01-01 | Gemeente Coevorden |  |  |  | Provincie Drenthe | In bedrijf | Enexis |  |  |  |  | Nacht | Onbemeterd | [9 empty] | 157681 | [29 empty] | CON ST 8.5 M (EU 1500-60) | 57024 | 1 | 1993-01-01 |  | LM ST 8,0 CV EU1250/20/5 T60 ET V | 8.00 | CILINDRISCH | THERMISCH VERZINKT | NVT | NVT | NVT |  | 350400 |  | PHI SRS 201 SOX 55 W | 58360 | 1 | 1993-01-01 |  | SRS201 9010 | [9 empty] | 175200 |  |  |  | LAMP SOX 55W BY22 | 50617 | 1 | 2019-06-19 |  | 55W SOX |  |  | 55.00 | 12000 | SOX |  | BSX55 | 47246 | 1 | 1993-01-01 |  | BSX55 |  |  | 5.00 | 175200 | [6 empty] | Mastdeur | 90316 | 1 | 1993-01-01 |  | Mastdeur | Mastdeur | NVT
14 | 334791 | https://lms.nederlandslicht.nl/qr/report/334791 | 52.7598 | 6.8328 | 252581.5469 | 531252.2564 | Oostereind Erm |  | 7843PG | Sleen | Erm | 1993-01-01 | Gemeente Coevorden |  | 2 |  | Provincie Drenthe | In bedrijf | Enexis |  | AAN 100%, 23:00 050%, 06:00 100%, UIT |  |  | Nacht | Onbemeterd | [6 empty] | 2023-05-21 |  |  | 157682 | [29 empty] | CON ST 8.5 M (EU 1500-60) | 57024 | 1 | 1993-01-01 |  | LM ST 8,0 CV EU1250/20/5 T60 ET V | 8.00 | CILINDRISCH | THERMISCH VERZINKT | NVT | NVT | NVT |  | 350400 |  | Mini Nicole GO 16W | 1510596 | 1 | 2023-05-21 |  |  | Innolumis |  |  |  |  | RAL 7035 |  |  | 1284.00 | 100000 |  | 21.00 |  | LED | 66627 | 1 | 2023-05-21 |  | LED |  |  | 30.00 | 100000 | LED |  | LED DRIVER | 44123 | 1 | 2023-05-21 |  | LEDDRIVER |  |  | 1.00 | 175200 | [6 empty] | Mastdeur | 90316 | 1 | 1993-01-01 |  | Mastdeur | Mastdeur | NVT
15 | 334792 | https://lms.nederlandslicht.nl/qr/report/334792 | 52.7597 | 6.8323 | 252549.7722 | 531235.9568 | Oostereind Erm |  | 7843PG | Sleen | Erm | 2008-07-17 | Gemeente Coevorden |  |  |  | Provincie Drenthe | In bedrijf | Enexis |  |  |  |  | Nacht | Onbemeterd | [9 empty] | 157683 | [29 empty] | CON AL 6 M | 57026 | 1 | 2008-07-17 |  | LM AL 6,0 CO EU600/5 T60 TP | 6.00 | CONISCH | ALUMINIUM | NVT | NVT | NVT |  | 350400 |  | SRS201 1XSOX 55W CON WIT | 96895 | 1 | 2008-07-17 |  | SRS201 9010 | Philips |  |  |  |  | WIT |  |  |  | 175200 |  |  |  | MASTER SOX-E 36W BY22d 1SL/12 | 1181252 | 1 | 2024-01-26 |  |  |  |  | 36.00 |  | SOX |  | BSX55 | 47246 | 1 | 2008-07-17 |  | BSX55 |  |  | 5.00 | 175200 | [6 empty] | Mastdeur | 90316 | 1 | 2008-07-17 |  | Mastdeur | Mastdeur | NVT
16 | 334793 | https://lms.nederlandslicht.nl/qr/report/334793 | 52.7595 | 6.8319 | 252519.1879 | 531216.7105 | Oostereind Erm |  | 7843PG | Sleen | Erm | 1993-01-01 | Gemeente Coevorden |  | 2 |  | Provincie Drenthe | In bedrijf | Enexis |  | AAN 100%, 23:00 050%, 06:00 100%, UIT |  |  | Nacht | Onbemeterd | [6 empty] | 2023-05-21 |  |  | 157684 | [29 empty] | CON ST 8.5 M (EU 1500-60) | 57024 | 1 | 1993-01-01 |  | LM ST 8,0 CV EU1250/20/5 T60 ET V | 8.00 | CILINDRISCH | THERMISCH VERZINKT | NVT | NVT | NVT |  | 350400 |  | Mini Nicole GO 16W | 1510596 | 1 | 2023-05-21 |  |  | Innolumis |  |  |  |  | RAL 7035 |  |  | 1284.00 | 100000 |  | 21.00 |  | LED | 66627 | 1 | 2023-05-21 |  | LED |  |  | 30.00 | 100000 | LED |  | LED DRIVER | 44123 | 1 | 2023-05-21 |  | LEDDRIVER |  |  | 1.00 | 175200 | [6 empty] | Mastdeur | 90316 | 1 | 1993-01-01 |  | Mastdeur | Mastdeur | NVT
17 | 334794 | https://lms.nederlandslicht.nl/qr/report/334794 | 52.7593 | 6.8314 | 252489.8877 | 531195.3909 | Oostereind Erm |  | 7843PG | Sleen | Erm | 1993-01-01 | Gemeente Coevorden |  |  |  | Provincie Drenthe | In bedrijf | Enexis |  |  |  |  | Nacht | Onbemeterd | [9 empty] | 157685 | [29 empty] | CON ST 8.5 M (EU 1500-60) | 57024 | 1 | 1993-01-01 |  | LM ST 8,0 CV EU1250/20/5 T60 ET V | 8.00 | CILINDRISCH | THERMISCH VERZINKT | NVT | NVT | NVT |  | 350400 |  | PHI SRS 201 SOX 55 W | 58360 | 1 | 2014-11-20 |  | SRS201 9010 | [9 empty] | 175200 |  |  |  | MASTER SOX-E 36W BY22d 1SL/12 | 1181252 | 1 | 2024-01-26 |  |  |  |  | 36.00 |  | SOX |  | BSX55 | 47246 | 1 | 2014-11-20 |  | BSX55 |  |  | 5.00 | 175200 | [6 empty] | Mastdeur | 90316 | 1 | 1993-01-01 |  | Mastdeur | Mastdeur | NVT
18 | 334795 | https://lms.nederlandslicht.nl/qr/report/334795 | 52.7591 | 6.831 | 252462.6223 | 531172.289 | Oostereind Erm |  | 7843PG | Sleen | Erm | 1993-01-01 | Gemeente Coevorden |  | 2 |  | Provincie Drenthe | In bedrijf | Enexis |  | AAN 100%, 23:00 050%, 06:00 100%, UIT |  |  | Nacht | Onbemeterd | [6 empty] | 2023-05-21 |  |  | 157686 | [29 empty] | CON ST 8.5 M (EU 1500-60) | 57024 | 1 | 1993-01-01 |  | LM ST 8,0 CV EU1250/20/5 T60 ET V | 8.00 | CILINDRISCH | THERMISCH VERZINKT | NVT | NVT | NVT |  | 350400 |  | Mini Nicole GO 16W | 1510596 | 1 | 2023-05-21 |  |  | Innolumis |  |  |  |  | RAL 7035 |  |  | 1284.00 | 100000 |  | 21.00 |  | LED | 66627 | 1 | 2023-05-21 |  | LED |  |  | 30.00 | 100000 | LED |  | LED DRIVER | 44123 | 1 | 2023-05-21 |  | LEDDRIVER |  |  | 1.00 | 175200 | [6 empty] | Mastdeur | 90316 | 1 | 1993-01-01 |  | Mastdeur | Mastdeur | NVT
19 | 334796 | https://lms.nederlandslicht.nl/qr/report/334796 | 52.7589 | 6.8306 | 252436.6535 | 531146.8948 | Oostereind Erm |  | 7843PG | Sleen | Erm | 1993-01-01 | Gemeente Coevorden |  | 2 |  | Provincie Drenthe | In bedrijf | Enexis |  | AAN 100%, 23:00 050%, 06:00 100%, UIT |  |  | Nacht | Onbemeterd | [6 empty] | 2023-05-21 |  |  | 157687 | [29 empty] | CON ST 8.5 M (EU 1500-60) | 57024 | 1 | 1993-01-01 |  | LM ST 8,0 CV EU1250/20/5 T60 ET V | 8.00 | CILINDRISCH | THERMISCH VERZINKT | NVT | NVT | NVT |  | 350400 |  | Mini Nicole GO 16W | 1510596 | 1 | 2023-05-21 |  |  | Innolumis |  |  |  |  | RAL 7035 |  |  | 1284.00 | 100000 |  | 21.00 |  | LED | 66627 | 1 | 2023-05-21 |  | LED |  |  | 30.00 | 100000 | LED |  | LED DRIVER | 44123 | 1 | 2023-05-21 |  | LEDDRIVER |  |  | 1.00 | 175200 | [6 empty] | Mastdeur | 90316 | 1 | 1993-01-01 |  | Mastdeur | Mastdeur | NVT
20 | 334797 | https://lms.nederlandslicht.nl/qr/report/334797 | 52.7589 | 6.8303 | 252414.3892 | 531142.5387 | Oostereind Erm |  | 7843PG | Sleen | Erm | 1993-01-01 | Gemeente Coevorden |  | 2 |  | Provincie Drenthe | In bedrijf | Enexis |  | AAN 100%, 23:00 050%, 06:00 100%, UIT |  |  | Nacht | Onbemeterd | [6 empty] | 2023-05-21 |  |  | 157688 | [29 empty] | CON AL 8 M (EU 0750-60) | 99927 | 1 | 2023-05-05 |  | LM AL 8,0 CO EU850/5 T60 TP | 8.00 | CONISCH | ALUMINIUM | NVT | NVT | NVT |  | 350400 |  | Mini Nicole GO 16W | 1510596 | 1 | 2023-05-21 |  |  | Innolumis |  |  |  |  | RAL 7035 |  |  | 1284.00 | 100000 |  | 21.00 |  | LED | 66627 | 1 | 2023-05-21 |  | LED |  |  | 30.00 | 100000 | LED |  | LED DRIVER | 44123 | 1 | 2023-05-21 |  | LEDDRIVER |  |  | 1.00 | 175200 | [6 empty] | Mastdeur | 90316 | 1 | 1993-01-01 |  | Mastdeur | Mastdeur | NVT
21 | 334798 | https://lms.nederlandslicht.nl/qr/report/334798 | 52.759 | 6.8298 | 252381.0483 | 531157.0166 | Oostereind Erm |  | 7843PG | Sleen | Erm | 1993-01-01 | Gemeente Coevorden |  | 2 |  | Provincie Drenthe | In bedrijf | Enexis |  | AAN 100%, 23:00 050%, 06:00 100%, UIT |  |  | Nacht | Onbemeterd | [6 empty] | 2023-05-21 |  |  | 157689 | [29 empty] | CON AL 8 M (EU 0750-60) | 99927 | 1 | 2023-05-05 |  | LM AL 8,0 CO EU850/5 T60 TP | 8.00 | CONISCH | ALUMINIUM | NVT | NVT | NVT |  | 350400 |  | Mini Nicole GO 16W | 1510596 | 1 | 2023-05-21 |  |  | Innolumis |  |  |  |  | RAL 7035 |  |  | 1284.00 | 100000 |  | 21.00 |  | LED | 66627 | 1 | 2023-05-21 |  | LED |  |  | 30.00 | 100000 | LED |  | LED DRIVER | 44123 | 1 | 2023-05-21 |  | LEDDRIVER |  |  | 1.00 | 175200 | [6 empty] | Mastdeur | 90316 | 1 | 1993-01-01 |  | Mastdeur | Mastdeur | NVT
22 | 334799 | https://lms.nederlandslicht.nl/qr/report/334799 | 52.7585 | 6.8282 | 252271.8307 | 531099.778 | Oostereind Erm |  | 7843PG | Sleen | Erm | 1993-01-01 | Gemeente Coevorden |  | 2 |  | Provincie Drenthe | In bedrijf | Enexis |  | AAN 100%, 23:00 050%, 06:00 100%, UIT |  |  | Nacht | Onbemeterd | [6 empty] | 2023-04-08 |  |  | 157690 | [29 empty] | CON AL 8 M (EU 0750-60) | 99927 | 1 | 2023-05-05 |  | LM AL 8,0 CO EU850/5 T60 TP | 8.00 | CONISCH | ALUMINIUM | NVT | NVT | NVT |  | 350400 |  | Mini Nicole GO 16W | 1510596 | 1 | 2023-03-05 |  |  | Innolumis |  |  |  |  | RAL 7035 |  |  | 1284.00 | 100000 |  | 21.00 |  | LED | 66627 | 1 | 2023-03-05 |  | LED |  |  | 30.00 | 100000 | LED |  | LED DRIVER | 44123 | 1 | 2023-03-05 |  | LEDDRIVER |  |  | 1.00 | 175200 | [6 empty] | Mastdeur | 90316 | 1 | 1993-01-01 |  | Mastdeur | Mastdeur | NVT
23 | 334800 | https://lms.nederlandslicht.nl/qr/report/334800 | 52.7579 | 6.8274 | 252222.9759 | 531031.3949 | Oostereind Erm |  | 7843PG | Sleen | Erm | 1993-01-01 | Gemeente Coevorden |  | 2 |  | Provincie Drenthe | In bedrijf | Enexis |  | AAN 100%, 23:00 050%, 06:00 100%, UIT |  |  | Nacht | Onbemeterd | [6 empty] | 2023-05-21 |  |  | 157691 | [29 empty] | CON ST 8.5 M (EU 1500-60) | 57024 | 1 | 1993-01-01 |  | LM ST 8,0 CV EU1250/20/5 T60 ET V | 8.00 | CILINDRISCH | THERMISCH VERZINKT | NVT | NVT | NVT |  | 350400 |  | Mini Nicole GO 16W | 1510596 | 1 | 2023-05-21 |  |  | Innolumis |  |  |  |  | RAL 7035 |  |  | 1284.00 | 100000 |  | 21.00 |  | LED | 66627 | 1 | 2023-05-21 |  | LED |  |  | 30.00 | 100000 | LED |  | LED DRIVER | 44123 | 1 | 2023-05-21 |  | LEDDRIVER |  |  | 1.00 | 175200 | [6 empty] | Mastdeur | 90316 | 1 | 1993-01-01 |  | Mastdeur | Mastdeur | NVT
24 | 334801 | https://lms.nederlandslicht.nl/qr/report/334801 | 52.7572 | 6.8267 | 252171.679 | 530959.4876 | Oostereind Erm |  | 7843PG | Sleen | Erm | 1993-01-01 | Gemeente Coevorden |  | 2 |  | Provincie Drenthe | In bedrijf | Enexis |  | AAN 100%, 23:00 050%, 06:00 100%, UIT |  |  | Nacht | Onbemeterd | [6 empty] | 2023-06-05 |  |  | 157692 | [29 empty] | CON ST 8.5 M (EU 1500-60) | 57024 | 1 | 1993-01-01 |  | LM ST 8,0 CV EU1250/20/5 T60 ET V | 8.00 | CILINDRISCH | THERMISCH VERZINKT | NVT | NVT | NVT |  | 350400 |  | Mini Nicole GO 16W | 1510596 | 1 | 2023-06-05 |  |  | Innolumis |  |  |  |  | RAL 7035 |  |  | 1284.00 | 100000 |  | 21.00 |  | LED | 66627 | 1 | 2023-06-05 |  | LED |  |  | 30.00 | 100000 | LED |  | LED DRIVER | 44123 | 1 | 2023-06-05 |  | LEDDRIVER |  |  | 1.00 | 175200 | [6 empty] | Mastdeur | 90316 | 1 | 1993-01-01 |  | Mastdeur | Mastdeur | NVT
25 | 334802 | https://lms.nederlandslicht.nl/qr/report/334802 | 52.7567 | 6.8259 | 252123.0901 | 530896.8586 | Oostereind Erm |  | 7843PG | Sleen | Erm | 1993-01-01 | Gemeente Coevorden |  |  |  | Provincie Drenthe | In bedrijf | Enexis |  |  |  |  | Nacht | Onbemeterd | [9 empty] | 157693 | [29 empty] | CON ST 8.5 M (EU 1500-60) | 57024 | 1 | 1993-01-01 |  | LM ST 8,0 CV EU1250/20/5 T60 ET V | 8.00 | CILINDRISCH | THERMISCH VERZINKT | NVT | NVT | NVT |  | 350400 |  | IRIS2550 1XPLL 24W R7035 EVSA | 91690 | 1 | 1993-01-01 |  | SGS150 7035 | INDAL |  |  |  |  | 7035 LICHTGRIJS |  |  |  | 175200 |  |  |  | LAMP PH PLL 24W 830 2G11 4P | 36090 | 1 | 2024-07-04 |  | 24W PLL |  |  | 24.00 | 16000 | PLL |  | HFP 22-42 | 311064 | 1 | 1993-01-01 | [12 empty] | Mastdeur | 90316 | 1 | 1993-01-01 |  | Mastdeur | Mastdeur | NVT
26 | 334803 | https://lms.nederlandslicht.nl/qr/report/334803 | 52.7562 | 6.8247 | 252041.6558 | 530839.3953 | Oostereind Erm |  | 7843PG | Sleen | Erm | 1993-01-01 | Gemeente Coevorden |  |  |  | Provincie Drenthe | In bedrijf | Enexis |  |  |  |  | Nacht | Onbemeterd | [9 empty] | 157694 | [29 empty] | CON ST 8.5 M (EU 1500-60) | 57024 | 1 | 2020-11-15 |  | LM ST 8,0 CV EU1250/20/5 T60 ET V | 8.00 | CILINDRISCH | THERMISCH VERZINKT | NVT | NVT | NVT |  | 350400 |  | IRIS2550 1XPLL 24W R7035 EVSA | 91690 | 1 | 1993-01-01 |  | SGS150 7035 | INDAL |  |  |  |  | 7035 LICHTGRIJS |  |  |  | 175200 |  |  |  | LAMP PH PLL 24W 830 2G11 4P | 36090 | 1 | 2024-07-04 |  | 24W PLL |  |  | 24.00 | 16000 | PLL |  | HFP 22-42 | 311064 | 1 | 1993-01-01 | [12 empty] | Mastdeur | 90316 | 1 | 1993-01-01 |  | Mastdeur | Mastdeur | NVT
27 | 334804 | https://lms.nederlandslicht.nl/qr/report/334804 | 52.7558 | 6.8234 | 251951.763 | 530793.9952 | Oostereind Erm |  | 7843PG | Sleen | Erm | 1993-01-01 | Gemeente Coevorden |  |  |  | Provincie Drenthe | In bedrijf | Enexis |  |  |  |  | Nacht | Onbemeterd | [9 empty] | 157695 | [29 empty] | CON ST 8.5 M (EU 1500-60) | 57024 | 1 | 1993-01-01 |  | LM ST 8,0 CV EU1250/20/5 T60 ET V | 8.00 | CILINDRISCH | THERMISCH VERZINKT | NVT | NVT | NVT |  | 350400 |  | IND 86806 TL-S 20 W | 311238 | 1 | 1993-01-01 | [11 empty] | 175200 |  |  |  | 20W TLS | 159589 | 1 | 2016-08-26 |  | 20W TLS | Philips | 3000K | 20.00 | 8000 | TL |  | TL5 | 44127 | 1 | 1993-01-01 |  | TL5 |  |  | 6.00 | 175200 | [6 empty] | Mastdeur | 90316 | 1 | 1993-01-01 |  | Mastdeur | Mastdeur | NVT
27 | 334804 | https://lms.nederlandslicht.nl/qr/report/334804 | 52.7558 | 6.8234 | 251951.763 | 530793.9952 | Oostereind Erm |  | 7843PG | Sleen | Erm | 1993-01-01 | Gemeente Coevorden |  |  |  | Provincie Drenthe | In bedrijf | Enexis |  |  |  |  | Nacht | Onbemeterd | [9 empty] | 157695 | [63 empty] | 20W TLS | 159589 | 2 | 2016-08-26 |  | 20W TLS | Philips | 3000K | 20.00 | 8000 | TL |  | TL5 | 44127 | 2 | 1993-01-01 |  | TL5 |  |  | 6.00 | 175200
28 | 334805 | https://lms.nederlandslicht.nl/qr/report/334805 | 52.7556 | 6.8221 | 251865.7468 | 530773.1048 | Oostereind Erm |  | 7843PG | Sleen | Erm | 1987-01-01 | Gemeente Coevorden |  |  |  | Provincie Drenthe | In bedrijf | Enexis |  |  |  |  | Nacht | Onbemeterd | [9 empty] | 157696 | [29 empty] | CVL ST 9 M (EU) | 311713 | 1 | 1987-01-01 | [9 empty] | 350400 |  | IND 86806 TL-S 20 W | 311238 | 1 | 1977-01-01 | [11 empty] | 175200 |  |  |  | 20W TLS | 159589 | 1 | 2016-08-26 |  | 20W TLS | Philips | 3000K | 20.00 | 8000 | TL |  | TL5 | 44127 | 1 | 1977-01-01 |  | TL5 |  |  | 6.00 | 175200 | [6 empty] | Mastdeur | 90316 | 1 | 1987-01-01 |  | Mastdeur | Mastdeur | NVT
28 | 334805 | https://lms.nederlandslicht.nl/qr/report/334805 | 52.7556 | 6.8221 | 251865.7468 | 530773.1048 | Oostereind Erm |  | 7843PG | Sleen | Erm | 1987-01-01 | Gemeente Coevorden |  |  |  | Provincie Drenthe | In bedrijf | Enexis |  |  |  |  | Nacht | Onbemeterd | [9 empty] | 157696 | [63 empty] | 20W TLS | 159589 | 2 | 2016-08-26 |  | 20W TLS | Philips | 3000K | 20.00 | 8000 | TL |  | TL5 | 44127 | 2 | 1977-01-01 |  | TL5 |  |  | 6.00 | 175200
29 | 334806 | https://lms.nederlandslicht.nl/qr/report/334806 | 52.7553 | 6.8211 | 251802.7423 | 530735.5822 | Oostereind Erm |  | 7843PG | Sleen | Erm | 2015-02-18 | Gemeente Coevorden | Philips | 5 |  | Provincie Drenthe | In bedrijf | Enexis |  | AAN 100%, 23:00 050%, 06:00 100%, UIT |  |  | Nacht | Onbemeterd | [9 empty] | 157697 | [29 empty] | LM AL 6,0 CO EU600/05 CM | 37203 | 1 | 2015-02-18 |  | LM AL 6,0 CO EU600/5 T60 TP | 6.00 | CONISCH | ALUMINIUM | NVT | NVT | NVT |  | 350400 |  | BGP381 LED 19W WW 1100LM GR MSO D | 311125 | 1 | 2015-02-18 | [10 empty] | 1100.00 | 175200 |  |  |  | LAMP PHI LED 19W WW 1100LM | 311126 | 1 | 2015-02-18 |  |  |  |  | 19.00 |  | LED |  | LED DRIVER | 44123 | 1 | 2015-02-18 |  | LEDDRIVER |  |  | 1.00 | 175200 | [6 empty] | Mastdeur | 90316 | 1 | 2015-02-18 |  | Mastdeur | Mastdeur | NVT
30 | 334807 | https://lms.nederlandslicht.nl/qr/report/334807 | 52.755 | 6.8199 | 251723.0413 | 530700.8012 | Oostereind Erm |  | 7843PG | Sleen | Erm | 1987-01-01 | Gemeente Coevorden |  |  |  | Provincie Drenthe | In bedrijf | Enexis |  |  |  |  | Nacht | Onbemeterd | [9 empty] | 157698 | [29 empty] | CVL ST 9 M (EU) | 311713 | 1 | 2020-11-15 | [9 empty] | 350400 |  | IRIS2550 1XPLL 24W R7035 EVSA | 91690 | 1 | 1990-01-01 |  | SGS150 7035 | INDAL |  |  |  |  | 7035 LICHTGRIJS |  |  |  | 175200 |  |  |  | LAMP PH PLL 24W 830 2G11 4P | 36090 | 1 | 2024-07-03 |  | 24W PLL |  |  | 24.00 | 16000 | PLL |  | HFP 22-42 | 311064 | 1 | 2021-09-10 | [12 empty] | Mastdeur | 90316 | 1 | 1987-01-01 |  | Mastdeur | Mastdeur | NVT
701 | 334808 | https://lms.nederlandslicht.nl/qr/report/334808 | 52.8154 | 6.8224 | 251756.323 | 537429.1005 | 't Haantje | 60a | 7847TD | Sleen | t Haantje | 1989-01-01 | Gemeente Coevorden |  |  |  | Gemeente Coevorden | In bedrijf | Enexis |  |  |  |  | Nacht | Onbemeterd | [9 empty] | 157699 | [29 empty] | PM ST 4,0 CO T60 ET V | 153597 | 1 | 1989-01-01 |  | PM ST 4,0 CO T60 ET V | 4.00 | CONISCH | THERMISCH VERZINKT | NVT | NVT | NVT |  | 350400 |  | 86804 TL-D 18W CVSA | 311368 | 1 | 2012-03-26 | [11 empty] | 175200 |  |  |  | LAMP TLD 18W 830 G13 | 38441 | 1 | 2021-06-01 |  | 18W TLD |  |  | 18.00 | 8000 | TL |  | TL5 | 44127 | 1 | 2012-03-26 |  | TL5 |  |  | 6.00 | 175200 | [6 empty] | Mastdeur | 90316 | 1 | 1989-01-01 |  | Mastdeur | Mastdeur | NVT
9 | 334809 | https://lms.nederlandslicht.nl/qr/report/334809 | 52.8136 | 6.8181 | 251467.6124 | 537213.4985 | 't Haantje |  | 7847TA | Sleen | t Haantje | 2000-03-01 | Gemeente Coevorden | Signify | 5 | Mini Victoria 730-20W Narrow | Gemeente Coevorden | In bedrijf | Enexis |  | AAN 100%, 23:00 050%, 06:00 100%, UIT |  |  | Nacht | Onbemeterd | [6 empty] | 2021-10-10 |  |  | 157720 | [29 empty] | LM ST 6,0 CO EU V | 216512 | 1 | 2000-03-01 | [9 empty] | 350400 |  | Mini Victoria 730-20W Narrow | 1209249 | 1 | 2021-10-10 | [11 empty] | 175200 |  |  |  | Mini Victoria 730-20W Narrow | 1209250 | 1 | 2021-10-10 |  |  |  |  | 20.00 |  | LED |  | LED DRIVER | 44123 | 1 | 2021-10-10 |  | LEDDRIVER |  |  | 1.00 | 175200 | [6 empty] | Mastdeur | 90316 | 1 | 2000-03-01 |  | Mastdeur | Mastdeur | NVT
8 | 334810 | https://lms.nederlandslicht.nl/qr/report/334810 | 52.8127 | 6.8171 | 251403.3407 | 537113.5091 | 't Haantje | 61 | 7847TB | Sleen | t Haantje | 1970-01-01 | Gemeente Coevorden | Philips | 5 |  | Gemeente Coevorden | In bedrijf | Enexis |  | AAN 100%, 23:00 050%, 06:00 100%, UIT |  |  | Nacht | Onbemeterd | [9 empty] | 157721 | [29 empty] | LM ST 6,0 CV EU1200 T48 | 311217 | 1 | 1970-01-01 | [9 empty] | 350400 |  | BGP381 LED 19W WW 1100LM GR MSO D | 311125 | 1 | 2017-03-02 | [10 empty] | 1100.00 | 175200 |  |  |  | LAMP PHI LED 19W WW 1100LM | 311126 | 1 | 2017-03-02 |  |  |  |  | 19.00 |  | LED |  | LED DRIVER | 44123 | 1 | 2017-03-02 |  | LEDDRIVER |  |  | 1.00 | 175200 | [6 empty] | Mastdeur | 90316 | 1 | 1970-01-01 |  | Mastdeur | Mastdeur | NVT
7 | 334811 | https://lms.nederlandslicht.nl/qr/report/334811 | 52.8109 | 6.8135 | 251164.5108 | 536906.8745 | 't Haantje | 69 | 7847TB | Sleen | t Haantje | 1967-01-01 | Gemeente Coevorden | Philips | 5 |  | Gemeente Coevorden | In bedrijf | Enexis |  | AAN 100%, 23:00 050%, 06:00 100%, UIT |  |  | Nacht | Onbemeterd | [9 empty] | 157723 | [29 empty] | LM ST 6,0 CV EU1200 T48 | 311217 | 1 | 1967-01-01 | [9 empty] | 350400 |  | BGP381 LED 19W WW 1100LM GR MSO D | 311125 | 1 | 2019-07-24 | [10 empty] | 1100.00 | 175200 |  |  |  | LAMP BGP381 DM GRN25/740 | 344074 | 1 | 2019-07-24 |  | LAMP BGP381 DM GRN25/740 | Philips | 4000K | 25.00 | 100000 | LED |  | LED DRIVER | 44123 | 1 | 2019-07-24 |  | LEDDRIVER |  |  | 1.00 | 175200 | [6 empty] | Mastdeur | 90316 | 1 | 1967-01-01 |  | Mastdeur | Mastdeur | NVT
1 | 334812 | https://lms.nederlandslicht.nl/qr/report/334812 | 52.8152 | 6.834 | 252536.1811 | 537416.441 | Kanaaldijk ZZ (Oranjek.) |  | 7847TG | Sleen | t Haantje | 2017-12-18 | Gemeente Coevorden | Innolumis | 5 | Mini Victoria 730-20W Narrow | Gemeente Coevorden | In bedrijf | Enexis |  | AAN 100%, 23:00 050%, 06:00 100%, UIT |  |  | Nacht | Onbemeterd | [6 empty] | 2021-10-10 |  |  | 157726 | [29 empty] | LM AL 6,0 CO EU600/05 CM | 37203 | 1 | 2017-12-18 |  | LM AL 6,0 CO EU600/5 T60 TP | 6.00 | CONISCH | ALUMINIUM | NVT | NVT | NVT |  | 350400 |  | Mini Victoria 730-20W Narrow | 1209249 | 1 | 2021-10-10 | [11 empty] | 175200 |  |  |  | Mini Victoria 730-20W Narrow | 1209250 | 1 | 2021-10-10 |  |  |  |  | 20.00 |  | LED |  | LED DRIVER | 44123 | 1 | 2021-10-10 |  | LEDDRIVER |  |  | 1.00 | 175200 | [6 empty] | Mastdeur | 90316 | 1 | 2017-12-18 |  | Mastdeur | Mastdeur | NVT
2 | 334813 | https://lms.nederlandslicht.nl/qr/report/334813 | 52.815 | 6.8339 | 252533.6441 | 537396.5244 | Kanaaldijk ZZ (Oranjek.) |  | 7847TG | Sleen | t Haantje | 1997-01-01 | Gemeente Coevorden | innolumis | 5 | Ariane 740-10 Medium Clear | Gemeente Coevorden | In bedrijf | Enexis |  | AAN 100%, 23:00 050%, 06:00 100%, UIT |  |  | Nacht | Onbemeterd | [6 empty] | 2021-10-10 |  |  | 157727 | [29 empty] | PM ST 4,0 CO T60 ET V | 153597 | 1 | 1997-01-01 |  | PM ST 4,0 CO T60 ET V | 4.00 | CONISCH | THERMISCH VERZINKT | NVT | NVT | NVT |  | 350400 |  | Ariane 740-10 Medium Clear | 1209253 | 1 | 2021-10-10 | [11 empty] | 175200 |  |  |  | Ariane 740-10 Medium Clear | 1209254 | 1 | 2021-10-10 | [6 empty] | LED |  | LED DRIVER | 44123 | 1 | 2021-10-10 |  | LEDDRIVER |  |  | 1.00 | 175200 | [6 empty] | Mastdeur | 90316 | 1 | 1997-01-01 |  | Mastdeur | Mastdeur | NVT
3 | 334814 | https://lms.nederlandslicht.nl/qr/report/334814 | 52.8139 | 6.8358 | 252660.9232 | 537275.1544 | Kanaaldijk ZZ (Oranjek.) |  | 7847TG | Sleen | t Haantje | 1997-01-01 | Gemeente Coevorden | Signify | 5 | BDP103 PCC 1 xLED15/740 DM | Gemeente Coevorden | In bedrijf | Enexis |  | AAN 100%, 23:00 050%, 06:00 100%, UIT |  |  | Nacht | Onbemeterd | [6 empty] | 2021-10-10 |  |  | 157728 | [29 empty] | PM ST 4,0 CO T60 ET V | 153597 | 1 | 1997-01-01 |  | PM ST 4,0 CO T60 ET V | 4.00 | CONISCH | THERMISCH VERZINKT | NVT | NVT | NVT |  | 350400 |  | BDP103 PCC 1 xLED15/740 DM | 1209251 | 1 | 2021-10-10 | [11 empty] | 175200 |  |  |  | BDP103 PCC 1 xLED15/740 DM | 1209252 | 1 | 2021-10-10 | [6 empty] | LED |  | LED DRIVER | 44123 | 1 | 2021-10-10 |  | LEDDRIVER |  |  | 1.00 | 175200 | [6 empty] | Mastdeur | 90316 | 1 | 1997-01-01 |  | Mastdeur | Mastdeur | NVT
4 | 334815 | https://lms.nederlandslicht.nl/qr/report/334815 | 52.8128 | 6.8375 | 252780.5481 | 537159.2637 | Kanaaldijk ZZ (Oranjek.) |  | 7847TG | Sleen | t Haantje | 1970-01-01 | Gemeente Coevorden | Signify | 5 | BDP103 PCC 1 xLED15/740 DM | Gemeente Coevorden | In bedrijf | Enexis |  | AAN 100%, 23:00 050%, 06:00 100%, UIT |  |  | Nacht | Onbemeterd | [6 empty] | 2021-10-10 |  |  | 157729 | [29 empty] | LM ST 6,0 CV EU1200 T48 | 311217 | 1 | 1970-01-01 | [9 empty] | 350400 |  | BDP103 PCC 1 xLED15/740 DM | 1209251 | 1 | 2021-10-10 | [11 empty] | 175200 |  |  |  | BDP103 PCC 1 xLED15/740 DM | 1209252 | 1 | 2021-10-10 | [6 empty] | LED |  | LED DRIVER | 44123 | 1 | 2021-10-10 |  | LEDDRIVER |  |  | 1.00 | 175200 | [6 empty] | Mastdeur | 90316 | 1 | 1970-01-01 |  | Mastdeur | Mastdeur | NVT
5 | 334816 | https://lms.nederlandslicht.nl/qr/report/334816 | 52.8117 | 6.8391 | 252888.5252 | 537033.3656 | Kanaaldijk ZZ (Oranjek.) |  | 7847TG | Sleen | t Haantje | 1970-01-01 | Gemeente Coevorden | Innolumis | 5 | Mini Victoria 730-20W Narrow | Gemeente Coevorden | In bedrijf | Enexis |  | AAN 100%, 23:00 050%, 06:00 100%, UIT |  |  | Avond | Onbemeterd | [6 empty] | 2021-10-10 |  |  | 157730 | [29 empty] | LM ST 6,0 CV EU1200 T48 | 311217 | 1 | 1970-01-01 | [9 empty] | 350400 |  | Mini Victoria 730-20W Narrow | 1209249 | 1 | 2021-10-10 | [11 empty] | 175200 |  |  |  | Mini Victoria 730-20W Narrow | 1209250 | 1 | 2021-10-10 |  |  |  |  | 20.00 |  | LED |  | LED DRIVER | 44123 | 1 | 2021-10-10 |  | LEDDRIVER |  |  | 1.00 | 175200 | [6 empty] | Mastdeur | 90316 | 1 | 1970-01-01 |  | Mastdeur | Mastdeur | NVT
6 | 334817 | https://lms.nederlandslicht.nl/qr/report/334817 | 52.8099 | 6.8404 | 252984.1581 | 536841.491 | Kanaaldijk ZZ (Oranjek.) |  | 7847TG | Sleen | t Haantje | 1970-01-01 | Gemeente Coevorden | innolumis | 5 | Mini Victoria 730-20W Narrow | Gemeente Coevorden | In bedrijf | Enexis |  | AAN 100%, 23:00 050%, 06:00 100%, UIT |  |  | Avond | Onbemeterd | [6 empty] | 2021-10-10 |  |  | 157731 | [29 empty] | LM ST 6,0 CV EU1200 T48 | 311217 | 1 | 1970-01-01 | [9 empty] | 350400 |  | Mini Victoria 730-20W Narrow | 1209249 | 1 | 2021-10-10 | [11 empty] | 175200 |  |  |  | Mini Victoria 730-20W Narrow | 1209250 | 1 | 2021-10-10 |  |  |  |  | 20.00 |  | LED |  | LED DRIVER | 44123 | 1 | 2021-10-10 |  | LEDDRIVER |  |  | 1.00 | 175200 | [6 empty] | Mastdeur | 90316 | 1 | 1970-01-01 |  | Mastdeur | Mastdeur | NVT
7 | 334818 | https://lms.nederlandslicht.nl/qr/report/334818 | 52.8091 | 6.8419 | 253081.0101 | 536743.992 | Kanaaldijk ZZ (Oranjek.) |  | 7847TG | Sleen | t Haantje | 1970-01-01 | Gemeente Coevorden | innolumis | 5 | Mini Victoria 730-20W Narrow | Gemeente Coevorden | In bedrijf | Enexis |  | AAN 100%, 23:00 050%, 06:00 100%, UIT |  |  | Avond | Onbemeterd | [6 empty] | 2021-10-10 |  |  | 157732 | [29 empty] | LM ST 6,0 CV EU1200 T48 | 311217 | 1 | 1970-01-01 | [9 empty] | 350400 |  | Mini Victoria 730-20W Narrow | 1209249 | 1 | 2021-10-10 | [11 empty] | 175200 |  |  |  | Mini Victoria 730-20W Narrow | 1209250 | 1 | 2021-10-10 |  |  |  |  | 20.00 |  | LED |  | LED DRIVER | 44123 | 1 | 2021-10-10 |  | LEDDRIVER |  |  | 1.00 | 175200 | [6 empty] | Mastdeur | 90316 | 1 | 1970-01-01 |  | Mastdeur | Mastdeur | NVT
8 | 334819 | https://lms.nederlandslicht.nl/qr/report/334819 | 52.8082 | 6.8432 | 253176.6941 | 536652.9481 | Kanaaldijk ZZ (Oranjek.) |  | 7847TG | Sleen | t Haantje | 1970-01-01 | Gemeente Coevorden | innolumis | 5 | Mini Victoria 730-20W Narrow | Gemeente Coevorden | In bedrijf | Enexis |  | AAN 100%, 23:00 050%, 06:00 100%, UIT |  |  | Nacht | Onbemeterd | [6 empty] | 2021-10-10 |  |  | 157733 | [29 empty] | LM ST 6,0 CV EU1200 T48 | 311217 | 1 | 1970-01-01 | [9 empty] | 350400 |  | Mini Victoria 730-20W Narrow | 1209249 | 1 | 2021-10-10 | [11 empty] | 175200 |  |  |  | Mini Victoria 730-20W Narrow | 1209250 | 1 | 2021-10-10 |  |  |  |  | 20.00 |  | LED |  | LED DRIVER | 44123 | 1 | 2021-10-10 |  | LEDDRIVER |  |  | 1.00 | 175200 | [6 empty] | Mastdeur | 90316 | 1 | 1970-01-01 |  | Mastdeur | Mastdeur | NVT
9 | 334820 | https://lms.nederlandslicht.nl/qr/report/334820 | 52.8077 | 6.8441 | 253235.5072 | 536601.3989 | Kanaaldijk ZZ (Oranjek.) |  | 7847TG | Sleen | t Haantje | 1997-01-01 | Gemeente Coevorden | innolumis | 5 | Mini Victoria 730-20W Narrow | Gemeente Coevorden | In bedrijf | Enexis |  | AAN 100%, 23:00 050%, 06:00 100%, UIT |  |  | Nacht | Onbemeterd | [6 empty] | 2021-10-10 |  |  | 157734 | [29 empty] | PM ST 4,0 CO T60 ET V | 153597 | 1 | 1997-01-01 |  | PM ST 4,0 CO T60 ET V | 4.00 | CONISCH | THERMISCH VERZINKT | NVT | NVT | NVT |  | 350400 |  | Mini Victoria 730-20W Narrow | 1209249 | 1 | 2021-10-10 | [11 empty] | 175200 |  |  |  | Mini Victoria 730-20W Narrow | 1209250 | 1 | 2021-10-10 |  |  |  |  | 20.00 |  | LED |  | LED DRIVER | 44123 | 1 | 2021-10-10 |  | LEDDRIVER |  |  | 1.00 | 175200 | [6 empty] | Mastdeur | 90316 | 1 | 1997-01-01 |  | Mastdeur | Mastdeur | NVT
1 | 334821 | https://lms.nederlandslicht.nl/qr/report/334821 | 52.8153 | 6.8319 | 252399.0475 | 537428.3362 | De Snikke |  | 7847TK | Sleen | t Haantje | 1993-01-01 | Gemeente Coevorden |  |  |  | Gemeente Coevorden | In bedrijf | Enexis |  |  |  |  | Nacht | Onbemeterd | [9 empty] | 157736 | [29 empty] | PM ST 4,0 CO T60 ET V | 153597 | 1 | 1993-01-01 |  | PM ST 4,0 CO T60 ET V | 4.00 | CONISCH | THERMISCH VERZINKT | NVT | NVT | NVT |  | 350400 |  | 2050 1XTLD 18W R9005 EVSA | 222875 | 1 | 1993-01-01 | [15 empty] | LAMP TLD 18W 830 G13 | 38441 | 1 | 2021-06-01 |  | 18W TLD |  |  | 18.00 | 8000 | TL |  | TL5 | 44127 | 1 | 1993-01-01 |  | TL5 |  |  | 6.00 | 175200 | [6 empty] | Mastdeur | 90316 | 1 | 1993-01-01 |  | Mastdeur | Mastdeur | NVT
2 | 334822 | https://lms.nederlandslicht.nl/qr/report/334822 | 52.8155 | 6.8316 | 252377.1388 | 537452.1401 | De Snikke |  | 7847TK | Sleen | t Haantje | 1993-01-01 | Gemeente Coevorden |  |  |  | Gemeente Coevorden | In bedrijf | Enexis |  |  |  |  | Nacht | Onbemeterd | [9 empty] | 157737 | [29 empty] | PM ST 4,0 CO T60 ET V | 153597 | 1 | 1993-01-01 |  | PM ST 4,0 CO T60 ET V | 4.00 | CONISCH | THERMISCH VERZINKT | NVT | NVT | NVT |  | 350400 |  | 2050 1XTLD 18W R9005 EVSA | 222875 | 1 | 1993-01-01 | [15 empty] | LAMP TLD 18W 830 G13 | 38441 | 1 | 2021-06-01 |  | 18W TLD |  |  | 18.00 | 8000 | TL |  | TL5 | 44127 | 1 | 1993-01-01 |  | TL5 |  |  | 6.00 | 175200 | [6 empty] | Mastdeur | 90316 | 1 | 1993-01-01 |  | Mastdeur | Mastdeur | NVT
3 | 334823 | https://lms.nederlandslicht.nl/qr/report/334823 | 52.8158 | 6.832 | 252399.5738 | 537479.6596 | De Snikke |  | 7847TK | Sleen | t Haantje | 1993-01-01 | Gemeente Coevorden |  |  |  | Gemeente Coevorden | In bedrijf | Enexis |  |  |  |  | Nacht | Onbemeterd | [9 empty] | 157738 | [29 empty] | PM ST 4,0 CO T60 ET V | 153597 | 1 | 1993-01-01 |  | PM ST 4,0 CO T60 ET V | 4.00 | CONISCH | THERMISCH VERZINKT | NVT | NVT | NVT |  | 350400 |  | 2050 1XTLD 18W R9005 EVSA | 222875 | 1 | 1993-01-01 | [15 empty] | LAMP TLD 18W 830 G13 | 38441 | 1 | 2021-06-01 |  | 18W TLD |  |  | 18.00 | 8000 | TL |  | TL5 | 44127 | 1 | 2019-08-19 |  | TL5 |  |  | 6.00 | 175200 | [6 empty] | Mastdeur | 90316 | 1 | 1993-01-01 |  | Mastdeur | Mastdeur | NVT
1 | 334824 | https://lms.nederlandslicht.nl/qr/report/334824 | 52.8187 | 6.7986 | 250141.1609 | 537758.919 | Kibbelveen |  | 7848TA | Sleen | Schoonoord | 1968-01-01 | Gemeente Coevorden | Signify | 5 | BGP501 1 xLED20-4S/740 DM10 | Gemeente Coevorden | In bedrijf | Enexis |  | AAN 100%, 23:00 050%, 06:00 100%, UIT |  |  | Nacht | Onbemeterd | [6 empty] | 2021-10-10 |  |  | 157739 | [29 empty] | LM ST 6,0 CV EU1200 T48 | 311217 | 1 | 1968-01-01 | [9 empty] | 350400 |  | BGP501 1 xLED20-4S/740 DM10 | 1209214 | 1 | 2021-10-10 | [11 empty] | 175200 |  |  |  | BGP501 1 xLED20-4S/740 DM10 | 1209215 | 1 | 2021-10-10 |  |  |  |  | 20.00 |  | LED |  | LED DRIVER | 44123 | 1 | 2021-10-10 |  | LEDDRIVER |  |  | 1.00 | 175200 | [6 empty] | Mastdeur | 90316 | 1 | 1968-01-01 |  | Mastdeur | Mastdeur | NVT
1 | 334825 | https://lms.nederlandslicht.nl/qr/report/334825 | 52.8705 | 6.7408 | 246138.699 | 543447.1431 | Borgerweg |  | 7849TC | Sleen | de Kiel | 1971-01-01 | Gemeente Coevorden |  |  |  | Gemeente Coevorden | In bedrijf | Enexis |  |  |  |  | Nacht | Onbemeterd | [9 empty] | 157743 | [29 empty] | LM ST 6,0 CV EU1200 T48 | 311217 | 1 | 1971-01-01 | [9 empty] | 350400 |  | 86804 TL-D 18W CVSA | 311368 | 1 | 1971-01-01 | [11 empty] | 175200 |  |  |  | LAMP TLD 18W 830 G13 | 38441 | 1 | 2021-06-01 |  | 18W TLD |  |  | 18.00 | 8000 | TL |  | TL5 | 44127 | 1 | 1971-01-01 |  | TL5 |  |  | 6.00 | 175200 | [6 empty] | Mastdeur | 90316 | 1 | 1971-01-01 |  | Mastdeur | Mastdeur | NVT
2 | 334826 | https://lms.nederlandslicht.nl/qr/report/334826 | 52.8692 | 6.7417 | 246204.289 | 543303.5132 | Borgerweg |  | 7849TC | Sleen | de Kiel | 1971-01-01 | Gemeente Coevorden |  |  |  | Gemeente Coevorden | In bedrijf | Enexis |  |  |  |  | Nacht | Onbemeterd | [9 empty] | 157744 | [29 empty] | LM ST 6,0 CV EU1200 T48 | 311217 | 1 | 1971-01-01 | [9 empty] | 350400 |  | IND 2500 SNN TL-D 18 W | 311219 | 1 | 1971-01-01 | [11 empty] | 175200 |  |  |  | LAMP TLD 18W 830 G13 | 38441 | 1 | 2021-06-01 |  | 18W TLD |  |  | 18.00 | 8000 | TL |  | TL5 | 44127 | 1 | 1971-01-01 |  | TL5 |  |  | 6.00 | 175200 | [6 empty] | Mastdeur | 90316 | 1 | 1971-01-01 |  | Mastdeur | Mastdeur | NVT
3 | 334827 | https://lms.nederlandslicht.nl/qr/report/334827 | 52.868 | 6.7428 | 246280.3037 | 543167.3847 | Borgerweg |  | 7849TC | Sleen | de Kiel | 1971-01-01 | Gemeente Coevorden |  |  |  | Gemeente Coevorden | In bedrijf | Enexis |  |  |  |  | Nacht | Onbemeterd | [9 empty] | 157745 | [29 empty] | LM ST 6,0 CV EU1200 T48 | 311217 | 1 | 1971-01-01 | [9 empty] | 350400 |  | IRIS2550 1XPLL 24W R7035 EVSA | 91690 | 1 | 2012-04-26 |  | SGS150 7035 | INDAL |  |  |  |  | 7035 LICHTGRIJS |  |  |  | 175200 |  |  |  | LAMP PH PLL 24W 830 2G11 4P | 36090 | 1 | 2016-07-29 |  | 24W PLL |  |  | 24.00 | 16000 | PLL |  | HFP 22-42 | 311064 | 1 | 2012-04-26 | [12 empty] | Mastdeur | 90316 | 1 | 1971-01-01 |  | Mastdeur | Mastdeur | NVT
4 | 334828 | https://lms.nederlandslicht.nl/qr/report/334828 | 52.8673 | 6.7431 | 246299.5759 | 543091.3525 | Borgerweg |  | 7849TC | Sleen | de Kiel | 1971-01-01 | Gemeente Coevorden |  |  |  | Gemeente Coevorden | In bedrijf | Enexis |  |  |  |  | Nacht | Onbemeterd | [9 empty] | 157746 | [29 empty] | LM ST 6,0 CV EU1200 T48 | 311217 | 1 | 1971-01-01 | [9 empty] | 350400 |  | IRIS2550 1XPLL 24W R7035 EVSA | 91690 | 1 | 2002-11-01 |  | SGS150 7035 | INDAL |  |  |  |  | 7035 LICHTGRIJS |  |  |  | 175200 |  |  |  | LAMP PH PLL 24W 830 2G11 4P | 36090 | 1 | 2024-06-18 |  | 24W PLL |  |  | 24.00 | 16000 | PLL |  | HFP 22-42 | 311064 | 1 | 2019-08-23 | [12 empty] | Mastdeur | 90316 | 1 | 1971-01-01 |  | Mastdeur | Mastdeur | NVT
5 | 334829 | https://lms.nederlandslicht.nl/qr/report/334829 | 52.8665 | 6.7438 | 246348.2164 | 543002.184 | Borgerweg |  | 7849TC | Sleen | de Kiel | 1971-01-01 | Gemeente Coevorden |  |  |  | Gemeente Coevorden | In bedrijf | Enexis |  |  |  |  | Nacht | Onbemeterd | [9 empty] | 157747 | [29 empty] | LM ST 6,0 CV EU1200 T48 | 311217 | 1 | 1971-01-01 | [9 empty] | 350400 |  | IRIS2550 1XPLL 24W R7035 EVSA | 91690 | 1 | 2012-04-26 |  | SGS150 7035 | INDAL |  |  |  |  | 7035 LICHTGRIJS |  |  |  | 175200 |  |  |  | LAMP PH PLL 24W 830 2G11 4P | 36090 | 1 | 2024-06-18 |  | 24W PLL |  |  | 24.00 | 16000 | PLL |  | HFP 22-42 | 311064 | 1 | 2012-04-26 | [12 empty] | Mastdeur | 90316 | 1 | 1971-01-01 |  | Mastdeur | Mastdeur | NVT
6 | 334830 | https://lms.nederlandslicht.nl/qr/report/334830 | 52.8654 | 6.7445 | 246401.8014 | 542882.672 | Borgerweg |  | 7849TC | Sleen | de Kiel | 1996-01-01 | Gemeente Coevorden |  |  |  | Gemeente Coevorden | In bedrijf | Enexis |  |  |  |  | Nacht | Onbemeterd | [9 empty] | 157748 | [29 empty] | LM ST 6,0 CO EU V | 216512 | 1 | 1996-01-01 | [9 empty] | 350400 |  | IND 2500 SNN TL-D 18 W | 311219 | 1 | 1996-01-01 | [11 empty] | 175200 |  |  |  | LAMP TLD 18W 830 G13 | 38441 | 1 | 2021-06-01 |  | 18W TLD |  |  | 18.00 | 8000 | TL |  | TL5 | 44127 | 1 | 1996-01-01 |  | TL5 |  |  | 6.00 | 175200 | [6 empty] | Mastdeur | 90316 | 1 | 1996-01-01 |  | Mastdeur | Mastdeur | NVT
6 | 334830 | https://lms.nederlandslicht.nl/qr/report/334830 | 52.8654 | 6.7445 | 246401.8014 | 542882.672 | Borgerweg |  | 7849TC | Sleen | de Kiel | 1996-01-01 | Gemeente Coevorden |  |  |  | Gemeente Coevorden | In bedrijf | Enexis |  |  |  |  | Nacht | Onbemeterd | [9 empty] | 157748 | [63 empty] | LAMP TLD 18W 830 G13 | 38441 | 2 | 2021-06-01 |  | 18W TLD |  |  | 18.00 | 8000 | TL |  | TL5 | 44127 | 2 | 1996-01-01 |  | TL5 |  |  | 6.00 | 175200
7 | 334831 | https://lms.nederlandslicht.nl/qr/report/334831 | 52.8644 | 6.7451 | 246441.2732 | 542776.8581 | Borgerweg |  | 7849TC | Sleen | de Kiel | 1996-01-01 | Gemeente Coevorden |  |  |  | Gemeente Coevorden | In bedrijf | Enexis |  |  |  |  | Nacht | Onbemeterd | [9 empty] | 157749 | [29 empty] | LM ST 6,0 CO EU V | 216512 | 1 | 1996-01-01 | [9 empty] | 350400 |  | IND 2500 SNN TL-D 18 W | 311219 | 1 | 1996-01-01 | [11 empty] | 175200 |  |  |  | LAMP TLD 18W 830 G13 | 38441 | 2 | 2021-06-01 |  | 18W TLD |  |  | 18.00 | 8000 | TL |  | TL5 | 44127 | 2 | 1996-01-01 |  | TL5 |  |  | 6.00 | 175200 | [6 empty] | Mastdeur | 90316 | 1 | 1996-01-01 |  | Mastdeur | Mastdeur | NVT
7 | 334831 | https://lms.nederlandslicht.nl/qr/report/334831 | 52.8644 | 6.7451 | 246441.2732 | 542776.8581 | Borgerweg |  | 7849TC | Sleen | de Kiel | 1996-01-01 | Gemeente Coevorden |  |  |  | Gemeente Coevorden | In bedrijf | Enexis |  |  |  |  | Nacht | Onbemeterd | [9 empty] | 157749 | [63 empty] | LAMP TLD 18W 830 G13 | 38441 | 1 | 2021-06-01 |  | 18W TLD |  |  | 18.00 | 8000 | TL |  | TL5 | 44127 | 1 | 1996-01-01 |  | TL5 |  |  | 6.00 | 175200
1 | 334832 | https://lms.nederlandslicht.nl/qr/report/334832 | 52.8627 | 6.7465 | 246540.9531 | 542586.2817 | Eserstraat |  | 7849PG | Sleen | de Kiel | 1971-01-01 | Gemeente Coevorden | Signify | 5 | BDP103 PCC 1 xLED15/740 DM | Gemeente Coevorden | In bedrijf | Enexis |  | AAN 100%, 23:00 050%, 06:00 100%, UIT |  |  | Nacht | Onbemeterd | [6 empty] | 2021-10-10 | 2021-10-10 |  | 157750 | [29 empty] | LM AL 6,0 CO EU600/05 CM | 37203 | 1 | 1971-01-01 |  | LM AL 6,0 CO EU600/5 T60 TP | 6.00 | CONISCH | ALUMINIUM | NVT | NVT | NVT |  | 350400 |  | BDP103 PCC 1 xLED15/740 DM | 1209251 | 1 | 2021-10-10 | [11 empty] | 175200 |  |  |  | BDP103 PCC 1 xLED15/740 DM | 1209252 | 1 | 2021-10-10 | [6 empty] | LED |  | LED DRIVER | 44123 | 1 | 2021-10-10 |  | LEDDRIVER |  |  | 1.00 | 175200 | [6 empty] | Mastdeur | 90316 | 1 | 1971-01-01 |  | Mastdeur | Mastdeur | NVT
2 | 334833 | https://lms.nederlandslicht.nl/qr/report/334833 | 52.8629 | 6.7472 | 246583.219 | 542605.4206 | Eserstraat |  | 7849PG | Sleen | de Kiel | 1993-01-01 | Gemeente Coevorden | Signify | 5 | BDP103 PCC 1 xLED15/740 DM | Gemeente Coevorden | In bedrijf | Enexis |  | AAN 100%, 23:00 050%, 06:00 100%, UIT |  |  | Nacht | Onbemeterd | [6 empty] | 2021-10-10 |  |  | 157751 | [29 empty] | LM ST 6,0 CO EU V | 216512 | 1 | 1993-01-01 | [9 empty] | 350400 |  | BDP103 PCC 1 xLED15/740 DM | 1209251 | 1 | 2021-10-10 | [11 empty] | 175200 |  |  |  | BDP103 PCC 1 xLED15/740 DM | 1209252 | 1 | 2021-10-10 | [6 empty] | LED |  | LED DRIVER | 44123 | 1 | 2021-10-10 |  | LEDDRIVER |  |  | 1.00 | 175200 | [6 empty] | Mastdeur | 90316 | 1 | 1993-01-01 |  | Mastdeur | Mastdeur | NVT
3 | 334834 | https://lms.nederlandslicht.nl/qr/report/334834 | 52.863 | 6.7476 | 246615.9943 | 542620.9858 | Eserstraat |  | 7849PG | Sleen | de Kiel | 1971-01-01 | Gemeente Coevorden | Signify | 5 | Mini Victoria 730-20W Narrow | Gemeente Coevorden | In bedrijf | Enexis |  | AAN 100%, 23:00 050%, 06:00 100%, UIT |  |  | Nacht | Onbemeterd | [6 empty] | 2021-10-10 | 2021-10-10 |  | 157752 | [29 empty] | LM AL 6,0 CO EU600/05 CM | 37203 | 1 | 1971-01-01 |  | LM AL 6,0 CO EU600/5 T60 TP | 6.00 | CONISCH | ALUMINIUM | NVT | NVT | NVT |  | 350400 |  | Mini Victoria 730-20W Narrow | 1209249 | 1 | 2021-10-10 | [11 empty] | 175200 |  |  |  | Mini Victoria 730-20W Narrow | 1209250 | 1 | 2021-10-10 |  |  |  |  | 20.00 |  | LED |  | LED DRIVER | 44123 | 1 | 2021-10-10 |  | LEDDRIVER |  |  | 1.00 | 175200 | [6 empty] | Mastdeur | 90316 | 1 | 1971-01-01 |  | Mastdeur | Mastdeur | NVT
4 | 334835 | https://lms.nederlandslicht.nl/qr/report/334835 | 52.8632 | 6.7484 | 246667.8759 | 542643.8055 | Eserstraat |  | 7849PG | Sleen | de Kiel | 1993-01-01 | Gemeente Coevorden | Signify | 5 | Mini Victoria 730-20W Narrow | Gemeente Coevorden | In bedrijf | Enexis |  | AAN 100%, 23:00 050%, 06:00 100%, UIT |  |  | Nacht | Onbemeterd | [6 empty] | 2021-10-10 |  |  | 157753 | [29 empty] | LM ST 6,0 CO EU V | 216512 | 1 | 1993-01-01 | [9 empty] | 350400 |  | Mini Victoria 730-20W Narrow | 1209249 | 1 | 2021-10-10 | [11 empty] | 175200 |  |  |  | Mini Victoria 730-20W Narrow | 1209250 | 1 | 2021-10-10 |  |  |  |  | 20.00 |  | LED |  | LED DRIVER | 44123 | 1 | 2021-10-10 |  | LEDDRIVER |  |  | 1.00 | 175200 | [6 empty] | Mastdeur | 90316 | 1 | 1993-01-01 |  | Mastdeur | Mastdeur | NVT
5 | 334836 | https://lms.nederlandslicht.nl/qr/report/334836 | 52.8633 | 6.7489 | 246698.6864 | 542657.5172 | Eserstraat |  | 7849PG | Sleen | de Kiel | 1996-01-01 | Gemeente Coevorden |  |  |  | Gemeente Coevorden | In bedrijf | Enexis |  |  |  |  | Nacht | Onbemeterd | [9 empty] | 157754 | [29 empty] | PM ST 4,0 CO T60 ET V | 153597 | 1 | 1996-01-01 |  | PM ST 4,0 CO T60 ET V | 4.00 | CONISCH | THERMISCH VERZINKT | NVT | NVT | NVT |  | 350400 |  | PHI SGS 203 SON-T 50 W | 91025 | 1 | 1996-01-01 |  | SGS203 7035 | Philips |  |  |  |  | GRIJS |  |  |  | 175200 |  |  |  | LAMP PH MST SON-T PIA PLUS 50W E27 | 37366 | 1 | 2020-11-15 |  | 50W SON-T PLUS |  |  | 50.00 | 16000 | SON |  | BSN70 | 45896 | 1 | 1996-01-01 |  | BSN70 |  |  | 7.00 | 175200 | [6 empty] | Mastdeur | 90316 | 1 | 1996-01-01 |  | Mastdeur | Mastdeur | NVT
6 | 334837 | https://lms.nederlandslicht.nl/qr/report/334837 | 52.8635 | 6.7492 | 246717.2187 | 542676.5324 | Eserstraat |  | 7849PG | Sleen | de Kiel | 1996-01-01 | Gemeente Coevorden |  |  |  | Gemeente Coevorden | In bedrijf | Enexis |  |  |  |  | Nacht | Onbemeterd | [9 empty] | 157755 | [29 empty] | PM ST 4,0 CO T60 ET V | 153597 | 1 | 1996-01-01 |  | PM ST 4,0 CO T60 ET V | 4.00 | CONISCH | THERMISCH VERZINKT | NVT | NVT | NVT |  | 350400 |  | PHI SGS 203 SON-T 50 W | 91025 | 1 | 1996-01-01 |  | SGS203 7035 | Philips |  |  |  |  | GRIJS |  |  |  | 175200 |  |  |  | LAMP PH MST SON-T PIA PLUS 50W E27 | 37366 | 1 | 2016-07-29 |  | 50W SON-T PLUS |  |  | 50.00 | 16000 | SON |  | BSN70 | 45896 | 1 | 1996-01-01 |  | BSN70 |  |  | 7.00 | 175200 | [6 empty] | Mastdeur | 90316 | 1 | 1996-01-01 |  | Mastdeur | Mastdeur | NVT
7 | 334838 | https://lms.nederlandslicht.nl/qr/report/334838 | 52.8635 | 6.7496 | 246748.9516 | 542680.4793 | Eserstraat |  | 7849PG | Sleen | de Kiel | 1993-01-01 | Gemeente Coevorden | Signify | 5 | Mini Victoria 730-20W Narrow | Gemeente Coevorden | In bedrijf | Enexis |  | AAN 100%, 23:00 050%, 06:00 100%, UIT |  |  | Nacht | Onbemeterd | [6 empty] | 2021-10-10 |  |  | 157756 | [29 empty] | LM ST 6,0 CO EU V | 216512 | 1 | 1993-01-01 | [9 empty] | 350400 |  | Mini Victoria 730-20W Narrow | 1209249 | 1 | 2021-10-10 | [11 empty] | 175200 |  |  |  | Mini Victoria 730-20W Narrow | 1209250 | 1 | 2021-10-10 |  |  |  |  | 20.00 |  | LED |  | LED DRIVER | 44123 | 1 | 2021-10-10 |  | LEDDRIVER |  |  | 1.00 | 175200 | [6 empty] | Mastdeur | 90316 | 1 | 1993-01-01 |  | Mastdeur | Mastdeur | NVT
8 | 334839 | https://lms.nederlandslicht.nl/qr/report/334839 | 52.8637 | 6.7503 | 246791.4671 | 542699.7294 | Eserstraat |  | 7849PG | Sleen | de Kiel | 1971-01-01 | Gemeente Coevorden | Signify | 5 | Mini Victoria 730-20W Narrow | Gemeente Coevorden | In bedrijf | Enexis |  | AAN 100%, 23:00 050%, 06:00 100%, UIT |  |  | Nacht | Onbemeterd | [6 empty] | 2021-10-10 | 2021-10-10 |  | 157757 | [29 empty] | LM AL 6,0 CO EU600/05 CM | 37203 | 1 | 1971-01-01 |  | LM AL 6,0 CO EU600/5 T60 TP | 6.00 | CONISCH | ALUMINIUM | NVT | NVT | NVT |  | 350400 |  | Mini Victoria 730-20W Narrow | 1209249 | 1 | 2021-10-10 | [11 empty] | 175200 |  |  |  | Mini Victoria 730-20W Narrow | 1209250 | 1 | 2021-10-10 |  |  |  |  | 20.00 |  | LED |  | LED DRIVER | 44123 | 1 | 2021-10-10 |  | LEDDRIVER |  |  | 1.00 | 175200 | [6 empty] | Mastdeur | 90316 | 1 | 1971-01-01 |  | Mastdeur | Mastdeur | NVT
9 | 334840 | https://lms.nederlandslicht.nl/qr/report/334840 | 52.8638 | 6.7509 | 246833.6991 | 542719.0225 | Eserstraat |  | 7849PG | Sleen | de Kiel | 1993-01-01 | Gemeente Coevorden | Innolumis | 5 | Mini Victoria 730-20W Narrow | Gemeente Coevorden | In bedrijf | Enexis |  | AAN 100%, 23:00 050%, 06:00 100%, UIT |  |  | Nacht | Onbemeterd | [6 empty] | 2021-10-10 |  |  | 157758 | [29 empty] | LM ST 6,0 CO EU V | 216512 | 1 | 1993-01-01 | [9 empty] | 350400 |  | Mini Victoria 730-20W Narrow | 1209249 | 1 | 2021-10-10 | [11 empty] | 175200 |  |  |  | Mini Victoria 730-20W Narrow | 1209250 | 1 | 2021-10-10 |  |  |  |  | 20.00 |  | LED |  | LED DRIVER | 44123 | 1 | 2021-10-10 |  | LEDDRIVER |  |  | 1.00 | 175200 | [6 empty] | Mastdeur | 90316 | 1 | 1993-01-01 |  | Mastdeur | Mastdeur | NVT
10 | 334841 | https://lms.nederlandslicht.nl/qr/report/334841 | 52.864 | 6.7516 | 246878.6404 | 542739.2275 | Eserstraat |  | 7849PG | Sleen | de Kiel | 1971-01-01 | Gemeente Coevorden | Signify | 5 | Mini Victoria 730-20W Narrow | Gemeente Coevorden | In bedrijf | Enexis |  | AAN 100%, 23:00 050%, 06:00 100%, UIT |  |  | Nacht | Onbemeterd | [6 empty] | 2021-10-10 | 2021-10-10 |  | 157759 | [29 empty] | LM AL 6,0 CO EU600/05 CM | 37203 | 1 | 1971-01-01 |  | LM AL 6,0 CO EU600/5 T60 TP | 6.00 | CONISCH | ALUMINIUM | NVT | NVT | NVT |  | 350400 |  | Mini Victoria 730-20W Narrow | 1209249 | 1 | 2021-10-10 | [11 empty] | 175200 |  |  |  | Mini Victoria 730-20W Narrow | 1209250 | 1 | 2021-10-10 |  |  |  |  | 20.00 |  | LED |  | LED DRIVER | 44123 | 1 | 2021-10-10 |  | LEDDRIVER |  |  | 1.00 | 175200 | [6 empty] | Mastdeur | 90316 | 1 | 1971-01-01 |  | Mastdeur | Mastdeur | NVT
1 | 334842 | https://lms.nederlandslicht.nl/qr/report/334842 | 52.8632 | 6.7492 | 246718.5917 | 542649.9657 | Kijlweg |  | 7849PJ | Sleen | de Kiel | 1996-01-01 | Gemeente Coevorden |  |  |  | Gemeente Coevorden | In bedrijf | Enexis |  |  |  |  | Nacht | Onbemeterd | [9 empty] | 157761 | [29 empty] | PM ST 4,0 CO T60 ET V | 153597 | 1 | 1996-01-01 |  | PM ST 4,0 CO T60 ET V | 4.00 | CONISCH | THERMISCH VERZINKT | NVT | NVT | NVT |  | 350400 |  | IND 2050 PL-L 18/24 W | 250130 | 1 | 1996-01-01 | [15 empty] | LAMP PH PLL 24W 830 2G11 4P | 36090 | 1 | 2024-06-18 |  | 24W PLL |  |  | 24.00 | 16000 | PLL |  | HFP 22-42 | 311064 | 1 | 1996-01-01 | [12 empty] | Mastdeur | 90316 | 1 | 1996-01-01 |  | Mastdeur | Mastdeur | NVT
2 | 334843 | https://lms.nederlandslicht.nl/qr/report/334843 | 52.8631 | 6.7493 | 246727.3955 | 542630.7627 | Kijlweg |  | 7849PJ | Sleen | de Kiel | 1996-01-01 | Gemeente Coevorden |  |  |  | Gemeente Coevorden | In bedrijf | Enexis |  |  |  |  | Nacht | Onbemeterd | [9 empty] | 157762 | [29 empty] | PM ST 4,0 CO T60 ET V | 153597 | 1 | 1996-01-01 |  | PM ST 4,0 CO T60 ET V | 4.00 | CONISCH | THERMISCH VERZINKT | NVT | NVT | NVT |  | 350400 |  | IND 2050 PL-L 18/24 W | 250130 | 1 | 1996-01-01 | [15 empty] | LAMP PH PLL 24W 830 2G11 4P | 36090 | 1 | 2024-06-18 |  | 24W PLL |  |  | 24.00 | 16000 | PLL |  | HFP 22-42 | 311064 | 1 | 1996-01-01 | [12 empty] | Mastdeur | 90316 | 1 | 1996-01-01 |  | Mastdeur | Mastdeur | NVT
3 | 334844 | https://lms.nederlandslicht.nl/qr/report/334844 | 52.8629 | 6.7494 | 246736.0282 | 542611.9551 | Kijlweg |  | 7849PJ | Sleen | de Kiel | 1996-01-01 | Gemeente Coevorden |  |  |  | Gemeente Coevorden | In bedrijf | Enexis |  |  |  |  | Nacht | Onbemeterd | [9 empty] | 157763 | [29 empty] | PM ST 4,0 CO T60 ET V | 153597 | 1 | 1996-01-01 |  | PM ST 4,0 CO T60 ET V | 4.00 | CONISCH | THERMISCH VERZINKT | NVT | NVT | NVT |  | 350400 |  | IND 2050 PL-L 18/24 W | 250130 | 1 | 1996-01-01 | [15 empty] | LAMP PH PLL 24W 830 2G11 4P | 36090 | 1 | 2024-06-18 |  | 24W PLL |  |  | 24.00 | 16000 | PLL |  | HFP 22-42 | 311064 | 1 | 1996-01-01 | [12 empty] | Mastdeur | 90316 | 1 | 1996-01-01 |  | Mastdeur | Mastdeur | NVT
4 | 334845 | https://lms.nederlandslicht.nl/qr/report/334845 | 52.8627 | 6.7495 | 246744.9426 | 542585.7243 | Kijlweg |  | 7849PJ | Sleen | de Kiel | 1996-01-01 | Gemeente Coevorden |  |  |  | Gemeente Coevorden | In bedrijf | Enexis |  |  |  |  | Nacht | Onbemeterd | [9 empty] | 157764 | [29 empty] | PM ST 4,0 CO T60 ET V | 153597 | 1 | 1996-01-01 |  | PM ST 4,0 CO T60 ET V | 4.00 | CONISCH | THERMISCH VERZINKT | NVT | NVT | NVT |  | 350400 |  | IND 2050 PL-L 18/24 W | 250130 | 1 | 1996-01-01 | [15 empty] | LAMP PH PLL 24W 830 2G11 4P | 36090 | 1 | 2024-06-18 |  | 24W PLL |  |  | 24.00 | 16000 | PLL |  | HFP 22-42 | 311064 | 1 | 1996-01-01 | [12 empty] | Mastdeur | 90316 | 1 | 1996-01-01 |  | Mastdeur | Mastdeur | NVT
5 | 334846 | https://lms.nederlandslicht.nl/qr/report/334846 | 52.8628 | 6.7499 | 246765.5591 | 542601.4233 | Kijlweg |  | 7849PJ | Sleen | de Kiel | 1996-01-01 | Gemeente Coevorden |  |  |  | Gemeente Coevorden | In bedrijf | Enexis |  |  |  |  | Nacht | Onbemeterd | [9 empty] | 157765 | [29 empty] | PM ST 4,0 CO T60 ET V | 153597 | 1 | 1996-01-01 |  | PM ST 4,0 CO T60 ET V | 4.00 | CONISCH | THERMISCH VERZINKT | NVT | NVT | NVT |  | 350400 |  | IND 2050 PL-L 18/24 W | 250130 | 1 | 1996-01-01 | [15 empty] | LAMP PH PLL 24W 830 2G11 4P | 36090 | 1 | 2024-06-18 |  | 24W PLL |  |  | 24.00 | 16000 | PLL |  | HFP 22-42 | 311064 | 1 | 2021-09-13 | [12 empty] | Mastdeur | 90316 | 1 | 1996-01-01 |  | Mastdeur | Mastdeur | NVT
6 | 334847 | https://lms.nederlandslicht.nl/qr/report/334847 | 52.8629 | 6.7502 | 246789.755 | 542612.4161 | Kijlweg |  | 7849PJ | Sleen | de Kiel | 1996-01-01 | Gemeente Coevorden |  |  |  | Gemeente Coevorden | In bedrijf | Enexis |  |  |  |  | Nacht | Onbemeterd | [9 empty] | 157766 | [29 empty] | PM ST 4,0 CO T60 ET V | 153597 | 1 | 1996-01-01 |  | PM ST 4,0 CO T60 ET V | 4.00 | CONISCH | THERMISCH VERZINKT | NVT | NVT | NVT |  | 350400 |  | IND 2050 PL-L 18/24 W | 250130 | 1 | 1996-01-01 | [15 empty] | LAMP PH PLL 24W 830 2G11 4P | 36090 | 1 | 2024-06-18 |  | 24W PLL |  |  | 24.00 | 16000 | PLL |  | HFP 22-42 | 311064 | 1 | 1996-01-01 | [12 empty] | Mastdeur | 90316 | 1 | 1996-01-01 |  | Mastdeur | Mastdeur | NVT
7 | 334848 | https://lms.nederlandslicht.nl/qr/report/334848 | 52.863 | 6.7506 | 246814.501 | 542620.441 | Kijlweg |  | 7849PJ | Sleen | de Kiel | 1996-01-01 | Gemeente Coevorden |  |  |  | Gemeente Coevorden | In bedrijf | Enexis |  |  |  |  | Nacht | Onbemeterd | [9 empty] | 157767 | [29 empty] | PM ST 4,0 CO T60 ET V | 153597 | 1 | 1996-01-01 |  | PM ST 4,0 CO T60 ET V | 4.00 | CONISCH | THERMISCH VERZINKT | NVT | NVT | NVT |  | 350400 |  | IND 2050 PL-L 18/24 W | 250130 | 1 | 1996-01-01 | [15 empty] | LAMP PH PLL 24W 830 2G11 4P | 36090 | 1 | 2023-01-04 |  | 24W PLL |  |  | 24.00 | 16000 | PLL |  | HFP 22-42 | 311064 | 1 | 2023-01-04 | [12 empty] | Mastdeur | 90316 | 1 | 1996-01-01 |  | Mastdeur | Mastdeur | NVT
1 | 334849 | https://lms.nederlandslicht.nl/qr/report/334849 | 52.8722 | 6.7383 | 245967.5103 | 543628.7049 | Noorderweg |  | 7849TB | Sleen | de Kiel | 1971-01-01 | Gemeente Coevorden |  |  |  | Gemeente Coevorden | In bedrijf | Enexis |  |  |  |  | Nacht | Onbemeterd | [9 empty] | 157769 | [29 empty] | LM AL 6,0 CO EU | 314393 | 1 | 2024-12-06 | [9 empty] | 350400 |  | Mini Nicole GO 16W | 1510596 | 1 | 2024-12-06 |  |  | Innolumis |  |  |  |  | RAL 7035 |  |  | 1284.00 | 100000 |  | 21.00
2 | 334850 | https://lms.nederlandslicht.nl/qr/report/334850 | 52.8706 | 6.7387 | 246000.8911 | 543461.3752 | Noorderweg |  | 7849TB | Sleen | de Kiel | 1971-01-01 | Gemeente Coevorden |  |  |  | Gemeente Coevorden | In bedrijf | Enexis |  |  |  |  | Nacht | Onbemeterd | [9 empty] | 157770 | [29 empty] | LM ST 6,0 CV EU1200 T48 | 311217 | 1 | 1971-01-01 | [9 empty] | 350400 |  | 86829 TL-S 20W | 311208 | 1 | 1971-01-01 | [11 empty] | 175200 |  |  |  | MASTER PL-L XTRA 24W/830/4P 1CT/25 | 1181248 | 1 | 2024-10-16 |  |  |  |  | 24.00 |  | PLL |  | QTP-M 1X26-42/220-240 S VS20 | 1186416 | 1 | 2024-10-16 |  |  |  |  | 3.00 | [7 empty] | Mastdeur | 90316 | 1 | 1971-01-01 |  | Mastdeur | Mastdeur | NVT
3 | 334851 | https://lms.nederlandslicht.nl/qr/report/334851 | 52.8699 | 6.739 | 246016.8555 | 543383.1741 | Noorderweg |  | 7849TB | Sleen | de Kiel | 1971-01-01 | Gemeente Coevorden |  |  |  | Gemeente Coevorden | In bedrijf | Enexis |  | AAN 100%, 23:00 050%, 06:00 100%, UIT |  |  | Nacht | Onbemeterd | [9 empty] | 157771 | [29 empty] | LM ST 6,0 CV EU1200 T48 | 311217 | 1 | 2024-04-30 | [9 empty] | 350400 |  | Mini Nicole GO 16W | 1510596 | 1 | 2024-04-30 |  |  | Innolumis |  |  |  |  | RAL 7035 |  |  | 1284.00 | 100000 |  | 21.00 | [13 empty] | LED DRIVER | 44123 | 1 | 2024-04-30 |  | LEDDRIVER |  |  | 1.00 | 175200 | [6 empty] | Mastdeur | 90316 | 1 | 2024-04-30 |  | Mastdeur | Mastdeur | NVT
4 | 334852 | https://lms.nederlandslicht.nl/qr/report/334852 | 52.8689 | 6.7393 | 246042.3831 | 543263.0227 | Noorderweg |  | 7849TB | Sleen | de Kiel | 1971-01-01 | Gemeente Coevorden | Innolumis | 2 |  | Gemeente Coevorden | In bedrijf | Enexis |  | AAN 100%, 23:00 050%, 06:00 100%, UIT |  |  | Nacht | Onbemeterd | [6 empty] | 2023-01-31 |  |  | 157772 | [29 empty] | LM AL 6,0 CO EU600/05 CM | 37203 | 1 | 2023-04-04 |  | LM AL 6,0 CO EU600/5 T60 TP | 6.00 | CONISCH | ALUMINIUM | NVT | NVT | NVT |  | 350400 |  | Mini Nicole GO 16W | 1510596 | 1 | 2023-01-31 |  |  | Innolumis |  |  |  |  | RAL 7035 |  |  | 1284.00 | 100000 |  | 21.00 |  | Mini Nicole GO 16W | 1646296 | 1 | 2023-01-31 |  | LED |  | Golden Orange | 16.13 | 100000 | LED |  | LED DRIVER | 44123 | 1 | 2023-01-31 |  | LEDDRIVER |  |  | 1.00 | 175200 | [6 empty] | Mastdeur | 90316 | 1 | 2023-04-04 |  | Mastdeur | Mastdeur | NVT
5 | 334853 | https://lms.nederlandslicht.nl/qr/report/334853 | 52.8679 | 6.7398 | 246075.1873 | 543152.078 | Noorderweg |  | 7849TB | Sleen | de Kiel | 1971-01-01 | Gemeente Coevorden |  | 2 |  | Gemeente Coevorden | In bedrijf | Enexis |  | AAN 100%, 23:00 050%, 06:00 100%, UIT |  |  | Nacht | Onbemeterd | [6 empty] | 2023-05-21 |  |  | 157773 | [29 empty] | LM ST 6,0 CV EU1200 T48 | 311217 | 1 | 1971-01-01 | [9 empty] | 350400 |  | Mini Nicole GO 16W | 1510596 | 1 | 2023-05-21 |  |  | Innolumis |  |  |  |  | RAL 7035 |  |  | 1284.00 | 100000 |  | 21.00 |  | LED | 66627 | 1 | 2023-05-21 |  | LED |  |  | 30.00 | 100000 | LED |  | LED DRIVER | 44123 | 1 | 2023-05-21 |  | LEDDRIVER |  |  | 1.00 | 175200 | [6 empty] | Mastdeur | 90316 | 1 | 1971-01-01 |  | Mastdeur | Mastdeur | NVT
1 | 334854 | https://lms.nederlandslicht.nl/qr/report/334854 | 52.8584 | 6.7476 | 246625.2248 | 542111.4951 | De Tip |  | 7849TD | Sleen | de Kiel | 1970-01-01 | Gemeente Coevorden | Innolumis | 5 |  | Gemeente Coevorden | In bedrijf | Enexis |  | AAN 100%, 23:00 050%, 06:00 100%, UIT |  |  | Nacht | Onbemeterd | [6 empty] | 2023-04-04 |  |  | 157826 | [29 empty] | LM AL 6,0 CO EU600/05 CM | 37203 | 1 | 2023-04-04 |  | LM AL 6,0 CO EU600/5 T60 TP | 6.00 | CONISCH | ALUMINIUM | NVT | NVT | NVT |  | 350400 |  | Mini Nicole GO 16W | 1510596 | 1 | 2023-04-04 |  |  | Innolumis |  |  |  |  | RAL 7035 |  |  | 1284.00 | 100000 |  | 21.00 |  | Mini Nicole GO 16W | 1646296 | 1 | 2023-04-04 |  | LED |  | Golden Orange | 16.13 | 100000 | LED |  | LED DRIVER | 44123 | 1 | 2023-04-04 |  | LEDDRIVER |  |  | 1.00 | 175200 | [6 empty] | Mastdeur | 90316 | 1 | 2023-04-04 |  | Mastdeur | Mastdeur | NVT
2 | 334855 | https://lms.nederlandslicht.nl/qr/report/334855 | 52.8591 | 6.7462 | 246529.9531 | 542183.2241 | De Tip |  | 7849TD | Sleen | de Kiel | 1970-01-01 | Gemeente Coevorden |  |  |  | Gemeente Coevorden | In bedrijf | Enexis |  |  |  |  | Nacht | Onbemeterd | [9 empty] | 157827 | [29 empty] | LM ST 6,0 CV EU1200 T48 | 311217 | 1 | 1970-01-01 | [9 empty] | 350400 |  | IRIS2550 1XPLL 24W R7035 EVSA | 91690 | 1 | 1990-01-01 |  | SGS150 7035 | INDAL |  |  |  |  | 7035 LICHTGRIJS |  |  |  | 175200 |  |  |  | MASTER PL-L XTRA 24W/830/4P 1CT/25 | 1181248 | 1 | 2023-05-02 |  |  |  |  | 24.00 |  | PLL |  | QTP-M 1X26-42/220-240 S VS20 | 1186416 | 1 | 2023-05-02 |  |  |  |  | 3.00 | [7 empty] | Mastdeur | 90316 | 1 | 1970-01-01 |  | Mastdeur | Mastdeur | NVT
3 | 334856 | https://lms.nederlandslicht.nl/qr/report/334856 | 52.8597 | 6.745 | 246442.9703 | 542256.4654 | De Tip |  | 7849TD | Sleen | de Kiel | 1970-01-01 | Gemeente Coevorden |  | 2 |  | Gemeente Coevorden | In bedrijf | Enexis |  | AAN 100%, 23:00 050%, 06:00 100%, UIT |  |  | Nacht | Onbemeterd | [6 empty] | 2023-05-21 |  |  | 157828 | [29 empty] | LM ST 6,0 CV EU1200 T48 | 311217 | 1 | 1970-01-01 | [9 empty] | 350400 |  | Mini Nicole GO 16W | 1510596 | 1 | 2023-05-21 |  |  | Innolumis |  |  |  |  | RAL 7035 |  |  | 1284.00 | 100000 |  | 21.00 |  | LED | 66627 | 1 | 2023-05-21 |  | LED |  |  | 30.00 | 100000 | LED |  | LED DRIVER | 44123 | 1 | 2023-05-21 |  | LEDDRIVER |  |  | 1.00 | 175200 | [6 empty] | Mastdeur | 90316 | 1 | 1970-01-01 |  | Mastdeur | Mastdeur | NVT
4 | 334857 | https://lms.nederlandslicht.nl/qr/report/334857 | 52.8604 | 6.7437 | 246354.671 | 542322.7047 | De Tip |  | 7849TD | Sleen | de Kiel | 1970-01-01 | Gemeente Coevorden |  | 2 |  | Gemeente Coevorden | In bedrijf | Enexis |  | AAN 100%, 23:00 050%, 06:00 100%, UIT |  |  | Nacht | Onbemeterd | [6 empty] | 2023-05-21 |  |  | 157829 | [29 empty] | LM ST 6,0 CV EU1200 T48 | 311217 | 1 | 1970-01-01 | [9 empty] | 350400 |  | Mini Nicole GO 16W | 1510596 | 1 | 2023-05-21 |  |  | Innolumis |  |  |  |  | RAL 7035 |  |  | 1284.00 | 100000 |  | 21.00 |  | LED | 66627 | 1 | 2023-05-21 |  | LED |  |  | 30.00 | 100000 | LED |  | LED DRIVER | 44123 | 1 | 2023-05-21 |  | LEDDRIVER |  |  | 1.00 | 175200 | [6 empty] | Mastdeur | 90316 | 1 | 1970-01-01 |  | Mastdeur | Mastdeur | NVT
5 | 334858 | https://lms.nederlandslicht.nl/qr/report/334858 | 52.8609 | 6.7425 | 246273.8857 | 542377.3608 | De Tip |  | 7849TD | Sleen | de Kiel | 1970-01-01 | Gemeente Coevorden |  |  |  | Gemeente Coevorden | In bedrijf | Enexis |  |  |  |  | Nacht | Onbemeterd | [9 empty] | 157830 | [29 empty] | LM ST 6,0 CV EU1200 T48 | 311217 | 1 | 1970-01-01 | [9 empty] | 350400 |  | IRIS 2551 1XPLL 36W R7035 EVSA | 38139 | 1 | 1970-01-01 |  | SGS151 7035 | INDAL |  |  |  |  | 7035 LICHTGRIJS |  |  |  | 175200 |  |  |  | MASTER PL-L Xtra 36W/830/4P 1CT/25 | 1181253 | 1 | 2023-11-29 |  |  |  | 3000K | 36.00 |  | PLL |  | QTP-M 1X26-42/220-240 S VS20 | 1186416 | 1 | 2023-11-29 |  |  |  |  | 3.00 | [7 empty] | Mastdeur | 90316 | 1 | 1970-01-01 |  | Mastdeur | Mastdeur | NVT
6 | 334859 | https://lms.nederlandslicht.nl/qr/report/334859 | 52.8614 | 6.7416 | 246210.0079 | 542437.973 | De Tip |  | 7849TD | Sleen | de Kiel | 1970-01-01 | Gemeente Coevorden |  | 2 |  | Gemeente Coevorden | In bedrijf | Enexis |  | AAN 100%, 23:00 050%, 06:00 100%, UIT |  |  | Nacht | Onbemeterd | [6 empty] | 2023-05-21 |  |  | 157831 | [29 empty] | PM ST 4,0 CO | 311510 | 1 | 1970-01-01 | [9 empty] | 350400 |  | Mini Nicole GO 16W | 1510596 | 1 | 2023-05-21 |  |  | Innolumis |  |  |  |  | RAL 7035 |  |  | 1284.00 | 100000 |  | 21.00 |  | LED | 66627 | 1 | 2023-05-21 |  | LED |  |  | 30.00 | 100000 | LED |  | LED DRIVER | 44123 | 1 | 2023-05-21 |  | LEDDRIVER |  |  | 1.00 | 175200 | [6 empty] | Mastdeur | 90316 | 1 | 1970-01-01 |  | Mastdeur | Mastdeur | NVT
15 | 334860 | https://lms.nederlandslicht.nl/qr/report/334860 | 52.789 | 6.8038 | 250558.4774 | 534467.0841 | Binnenweg Sleen |  | 7846AC | Sleen | Noord-Sleen | 2008-05-01 | Gemeente Coevorden |  |  |  | Gemeente Coevorden | In bedrijf | Enexis |  |  |  |  | Nacht | Onbemeterd | [9 empty] | 157835 | [29 empty] | 7670400 CON ST 4 m PT | 311782 | 1 | 2020-11-15 | [9 empty] | 350400 |  | IND 2000 CDN KEGEL COMFORT PL-L 24 W | 197569 | 1 | 2008-05-01 | [15 empty] | LAMP PH PLL 24W 830 2G11 4P | 36090 | 1 | 2024-06-24 |  | 24W PLL |  |  | 24.00 | 16000 | PLL |  | HFP 22-42 | 311064 | 1 | 2008-05-01 | [12 empty] | Mastdeur | 90316 | 1 | 2008-05-01 |  | Mastdeur | Mastdeur | NVT
13 | 334861 | https://lms.nederlandslicht.nl/qr/report/334861 | 52.7895 | 6.804 | 250573.6506 | 534516.4732 | Binnenweg Sleen |  | 7846AC | Sleen | Noord-Sleen | 2008-05-01 | Gemeente Coevorden |  |  |  | Gemeente Coevorden | In bedrijf | Enexis |  |  |  |  | Nacht | Onbemeterd | [9 empty] | 157836 | [29 empty] | 7670400 CON ST 4 m PT | 311782 | 1 | 2020-11-15 | [9 empty] | 350400 |  | IND 2000 CDN KEGEL COMFORT PL-L 24 W | 197569 | 1 | 2008-05-01 | [15 empty] | LAMP PH PLL 24W 830 2G11 4P | 36090 | 1 | 2024-06-24 |  | 24W PLL |  |  | 24.00 | 16000 | PLL |  | HFP 22-42 | 311064 | 1 | 2008-05-01 | [12 empty] | Mastdeur | 90316 | 1 | 2008-05-01 |  | Mastdeur | Mastdeur | NVT
11 | 334862 | https://lms.nederlandslicht.nl/qr/report/334862 | 52.79 | 6.8041 | 250578.7881 | 534568.0141 | Binnenweg Sleen |  | 7846AC | Sleen | Noord-Sleen | 2008-05-01 | Gemeente Coevorden |  |  |  | Gemeente Coevorden | In bedrijf | Enexis |  |  |  |  | Nacht | Onbemeterd | [9 empty] | 157837 | [29 empty] | 7670400 CON ST 4 m PT | 311782 | 1 | 2008-05-01 | [9 empty] | 350400 |  | IND 2000 CDN KEGEL COMFORT PL-L 24 W | 197569 | 1 | 2008-05-01 | [15 empty] | LAMP PH PLL 24W 830 2G11 4P | 36090 | 1 | 2024-06-24 |  | 24W PLL |  |  | 24.00 | 16000 | PLL |  | HFP 22-42 | 311064 | 1 | 2008-05-01 | [12 empty] | Mastdeur | 90316 | 1 | 2008-05-01 |  | Mastdeur | Mastdeur | NVT
9 | 334863 | https://lms.nederlandslicht.nl/qr/report/334863 | 52.7904 | 6.8043 | 250590.6206 | 534616.208 | Binnenweg Sleen |  | 7846AC | Sleen | Noord-Sleen | 2008-05-01 | Gemeente Coevorden |  |  |  | Gemeente Coevorden | In bedrijf | Enexis |  |  |  |  | Nacht | Onbemeterd | [9 empty] | 157838 | [29 empty] | 7670400 CON ST 4 m PT | 311782 | 1 | 2020-11-15 | [9 empty] | 350400 |  | IND 2000 CDN KEGEL COMFORT PL-L 24 W | 197569 | 1 | 2008-05-01 | [15 empty] | LAMP PH PLL 24W 830 2G11 4P | 36090 | 1 | 2024-06-24 |  | 24W PLL |  |  | 24.00 | 16000 | PLL |  | HFP 22-42 | 311064 | 1 | 2008-05-01 | [12 empty] | Mastdeur | 90316 | 1 | 2008-05-01 |  | Mastdeur | Mastdeur | NVT
8 | 334864 | https://lms.nederlandslicht.nl/qr/report/334864 | 52.7906 | 6.8046 | 250608.0629 | 534639.2585 | Binnenweg Sleen |  | 7846AC | Sleen | Noord-Sleen | 2008-05-01 | Gemeente Coevorden |  |  |  | Gemeente Coevorden | In bedrijf | Enexis |  |  |  |  | Nacht | Onbemeterd | [9 empty] | 157839 | [29 empty] | 7670400 CON ST 4 m PT | 311782 | 1 | 2020-11-15 | [9 empty] | 350400 |  | IND 2000 CDN KEGEL COMFORT PL-L 24 W | 197569 | 1 | 2008-05-01 | [15 empty] | LAMP PH PLL 24W 830 2G11 4P | 36090 | 1 | 2024-06-24 |  | 24W PLL |  |  | 24.00 | 16000 | PLL |  | HFP 22-42 | 311064 | 1 | 2008-05-01 | [12 empty] | Mastdeur | 90316 | 1 | 2008-05-01 |  | Mastdeur | Mastdeur | NVT
6 | 334865 | https://lms.nederlandslicht.nl/qr/report/334865 | 52.7907 | 6.8052 | 250647.9002 | 534657.9693 | Binnenweg Sleen |  | 7846AC | Sleen | Noord-Sleen | 2008-04-01 | Gemeente Coevorden |  |  |  | Gemeente Coevorden | In bedrijf | Enexis |  |  |  |  | Nacht | Onbemeterd | [9 empty] | 157840 | [29 empty] | 7670400 CON ST 4 m PT | 311782 | 1 | 2020-11-15 | [9 empty] | 350400 |  | IND 2000 CDN KEGEL COMFORT PL-L 24 W | 197569 | 1 | 2008-04-01 | [15 empty] | LAMP PH PLL 24W 830 2G11 4P | 36090 | 1 | 2024-06-24 |  | 24W PLL |  |  | 24.00 | 16000 | PLL |  | HFP 22-42 | 311064 | 1 | 2008-04-01 | [12 empty] | Mastdeur | 90316 | 1 | 2008-04-01 |  | Mastdeur | Mastdeur | NVT
5 | 334866 | https://lms.nederlandslicht.nl/qr/report/334866 | 52.7908 | 6.8055 | 250671.2857 | 534663.8568 | Binnenweg Sleen |  | 7846AC | Sleen | Noord-Sleen | 2008-04-01 | Gemeente Coevorden |  |  |  | Gemeente Coevorden | In bedrijf | Enexis |  |  |  |  | Nacht | Onbemeterd | [9 empty] | 157841 | [29 empty] | 7670400 CON ST 4 m PT | 311782 | 1 | 2020-11-15 | [9 empty] | 350400 |  | IND 2000 CDN KEGEL COMFORT PL-L 24 W | 197569 | 1 | 2008-04-01 | [15 empty] | LAMP PH PLL 24W 830 2G11 4P | 36090 | 1 | 2024-06-24 |  | 24W PLL |  |  | 24.00 | 16000 | PLL |  | HFP 22-42 | 311064 | 1 | 2008-04-01 | [12 empty] | Mastdeur | 90316 | 1 | 2008-04-01 |  | Mastdeur | Mastdeur | NVT
3 | 334867 | https://lms.nederlandslicht.nl/qr/report/334867 | 52.7891 | 6.806 | 250708.7729 | 534476.5648 | Boerhoornstraat |  | 7846AA | Sleen | Noord-Sleen | 2008-02-01 | Gemeente Coevorden |  |  |  | Gemeente Coevorden | In bedrijf | Enexis |  |  |  |  | Nacht | Onbemeterd | [9 empty] | 157843 | [29 empty] | 7670400 CON ST 4 m PT | 311782 | 1 | 2008-02-01 | [9 empty] | 350400 |  | IND 2000 CDN KEGEL COMFORT PL-L 24 W | 197569 | 1 | 2008-02-01 | [15 empty] | LAMP PH PLL 24W 830 2G11 4P | 36090 | 1 | 2024-06-24 |  | 24W PLL |  |  | 24.00 | 16000 | PLL |  | HFP 22-42 | 311064 | 1 | 2008-02-01 | [12 empty] | Mastdeur | 90316 | 1 | 2008-02-01 |  | Mastdeur | Mastdeur | NVT
5 | 334868 | https://lms.nederlandslicht.nl/qr/report/334868 | 52.7888 | 6.8053 | 250660.5599 | 534439.4063 | Boerhoornstraat |  | 7846AA | Sleen | Noord-Sleen | 2008-02-01 | Gemeente Coevorden |  |  |  | Gemeente Coevorden | In bedrijf | Enexis |  |  |  |  | Nacht | Onbemeterd | [9 empty] | 157846 | [29 empty] | 7670400 CON ST 4 m PT | 311782 | 1 | 2008-02-01 | [9 empty] | 350400 |  | IND 2000 CDN KEGEL COMFORT PL-L 24 W | 197569 | 1 | 2008-02-01 | [15 empty] | LAMP PH PLL 24W 830 2G11 4P | 36090 | 1 | 2024-06-24 |  | 24W PLL |  |  | 24.00 | 16000 | PLL |  | HFP 22-42 | 311064 | 1 | 2008-02-01 | [12 empty] | Mastdeur | 90316 | 1 | 2008-02-01 |  | Mastdeur | Mastdeur | NVT
8 | 334869 | https://lms.nederlandslicht.nl/qr/report/334869 | 52.7885 | 6.8042 | 250588.471 | 534405.1367 | Boerhoornstraat |  | 7846AA | Sleen | Noord-Sleen | 2008-02-01 | Gemeente Coevorden |  |  |  | Gemeente Coevorden | In bedrijf | Enexis |  | AAN 100%, 23:00 050%, 06:00 100%, UIT |  |  | Nacht | Onbemeterd | [9 empty] | 157847 | [29 empty] | 7670400 CON ST 4 m PT | 311782 | 1 | 2008-02-01 | [9 empty] | 350400 |  | BDP103 ### 12W NW 1500L 9006 DM | 311906 | 1 | 2024-01-18 |  | BDP103 DM PCC GRN15/840 | Philips |  |  |  |  | 7035 LICHTGRIJS |  |  | 1500.00 | 175200 | [15 empty] | LED DRIVER | 44123 | 1 | 2024-01-18 |  | LEDDRIVER |  |  | 1.00 | 175200 | [6 empty] | Mastdeur | 90316 | 1 | 2008-02-01 |  | Mastdeur | Mastdeur | NVT
1 | 334870 | https://lms.nederlandslicht.nl/qr/report/334870 | 52.7516 | 6.6935 | 243191.3113 | 530155.7105 | Dorpstraat, Gees |  | 7863PA | Oosterhesselen | Gees | 2008-04-01 | Gemeente Coevorden |  |  |  | Gemeente Coevorden | In bedrijf | Enexis |  |  |  |  | Nacht | Bemeterd | [9 empty] | 157850 | [29 empty] | 7670400 CON ST 4 m PT | 311782 | 1 | 2008-04-01 | [9 empty] | 350400 |  | IND 2000 CDN KEGEL COMFORT PL-L 24 W | 197569 | 1 | 2008-04-01 | [15 empty] | LAMP PH PLL 24W 830 2G11 4P | 36090 | 1 | 2024-07-01 |  | 24W PLL |  |  | 24.00 | 16000 | PLL |  | HFP 22-42 | 311064 | 1 | 2008-04-01 | [12 empty] | Mastdeur | 90316 | 1 | 2008-04-01 |  | Mastdeur | Mastdeur | NVT
3 | 334871 | https://lms.nederlandslicht.nl/qr/report/334871 | 52.752 | 6.6942 | 243239.4713 | 530201.151 | Dorpstraat, Gees |  | 7863PA | Oosterhesselen | Gees | 2008-04-01 | Gemeente Coevorden |  |  |  | Gemeente Coevorden | In bedrijf | Enexis |  |  |  |  | Nacht | Bemeterd | [9 empty] | 157851 | [29 empty] | 7670400 CON ST 4 m PT | 311782 | 1 | 2008-04-01 | [9 empty] | 350400 |  | IND 2000 CDN KEGEL COMFORT PL-L 24 W | 197569 | 1 | 2008-04-01 | [15 empty] | LAMP PH PLL 24W 830 2G11 4P | 36090 | 1 | 2024-07-01 |  | 24W PLL |  |  | 24.00 | 16000 | PLL |  | HFP 22-42 | 311064 | 1 | 2008-04-01 | [12 empty] | Mastdeur | 90316 | 1 | 2008-04-01 |  | Mastdeur | Mastdeur | NVT
6 | 334872 | https://lms.nederlandslicht.nl/qr/report/334872 | 52.7526 | 6.6953 | 243314.8483 | 530273.8955 | Dorpstraat, Gees |  | 7863PA | Oosterhesselen | Gees | 2008-04-01 | Gemeente Coevorden |  |  |  | Gemeente Coevorden | In bedrijf | Enexis |  |  |  |  | Nacht | Bemeterd | [9 empty] | 157852 | [29 empty] | 7670400 CON ST 4 m PT | 311782 | 1 | 2008-04-01 | [9 empty] | 350400 |  | IND 2000 CDN KEGEL COMFORT PL-L 24 W | 197569 | 1 | 2008-04-01 | [15 empty] | LAMP PH PLL 24W 830 2G11 4P | 36090 | 1 | 2024-07-01 |  | 24W PLL |  |  | 24.00 | 16000 | PLL |  | HFP 22-42 | 311064 | 1 | 2008-04-01 | [12 empty] | Mastdeur | 90316 | 1 | 2008-04-01 |  | Mastdeur | Mastdeur | NVT
16 | 334873 | https://lms.nederlandslicht.nl/qr/report/334873 | 52.7464 | 6.688 | 242833.3793 | 529570.7034 | Dorpstraat, Gees |  | 7863PA | Oosterhesselen | Gees | 2008-04-01 | Gemeente Coevorden |  |  |  | Gemeente Coevorden | In bedrijf | Enexis |  |  |  |  | Nacht | Bemeterd | [9 empty] | 157853 |  |  |  | 2021-02-25 | [25 empty] | SM AL 3,4 ANTIEKO T60 P6009 | 311071 | 1 | 2008-04-01 |  | SM AL 3,4 ANTIEKO T60 P6009 | 3.40 | ANTIEK | ALUMINIUM | 6009 DENNENGROEN | POEDERCOAT | NVT |  | 350400 |  | 54005254 LIG OGR HELDER PL-L 24 W | 311797 | 1 | 2008-04-01 | [11 empty] | 175200 |  |  |  | LAMP PH PLL 24W 830 2G11 4P | 36090 | 1 | 2024-07-01 |  | 24W PLL |  |  | 24.00 | 16000 | PLL |  | HFP 22-42 | 311064 | 1 | 2008-04-01 | [12 empty] | Mastdeur | 90316 | 1 | 2008-04-01 |  | Mastdeur | Mastdeur | NVT
21 | 334874 | https://lms.nederlandslicht.nl/qr/report/334874 | 52.793 | 6.8011 | 250369.6743 | 534900.5583 | Odoornerweg Noord-Sleen |  | 7846PA | Sleen | Noord-Sleen | 2008-04-01 | Gemeente Coevorden |  |  |  | Gemeente Coevorden | In bedrijf | Enexis |  |  |  |  | Nacht | Onbemeterd | [9 empty] | 157854 |  |  |  | 2021-02-25 | [25 empty] | SM AL 3,4 ANTIEKO T60 P6009 | 311071 | 1 | 2020-11-15 |  | SM AL 3,4 ANTIEKO T60 P6009 | 3.40 | ANTIEK | ALUMINIUM | 6009 DENNENGROEN | POEDERCOAT | NVT |  | 350400 |  | 54005254 LIG OGR HELDER PL-L 24 W | 311797 | 1 | 2008-04-01 | [11 empty] | 175200 |  |  |  | LAMP PH PLL 24W 830 2G11 4P | 36090 | 1 | 2020-06-01 |  | 24W PLL |  |  | 24.00 | 16000 | PLL |  | HFP 22-42 | 311064 | 1 | 2008-04-01 | [12 empty] | Mastdeur | 90316 | 1 | 2008-04-01 |  | Mastdeur | Mastdeur | NVT
13 | 334875 | https://lms.nederlandslicht.nl/qr/report/334875 | 52.7457 | 6.688 | 242835.1193 | 529499.9248 | Dorpstraat, Gees |  | 7863PA | Oosterhesselen | Gees | 2008-04-01 | Gemeente Coevorden |  |  |  | Gemeente Coevorden | In bedrijf | Enexis |  |  |  |  | Nacht | Bemeterd | [9 empty] | 157855 | [29 empty] | 7670400 CON ST 4 m PT | 311782 | 1 | 2008-04-01 | [9 empty] | 350400 |  | IND 2000 CDN KEGEL COMFORT PL-L 24 W | 197569 | 1 | 2008-04-01 | [15 empty] | LAMP PH PLL 24W 830 2G11 4P | 36090 | 1 | 2024-07-01 |  | 24W PLL |  |  | 24.00 | 16000 | PLL |  | HFP 22-42 | 311064 | 1 | 2008-04-01 | [12 empty] | Mastdeur | 90316 | 1 | 2008-04-01 |  | Mastdeur | Mastdeur | NVT
21 | 334876 | https://lms.nederlandslicht.nl/qr/report/334876 | 52.7475 | 6.6892 | 242913.4783 | 529703.1362 | Dorpstraat, Gees |  | 7863PA | Oosterhesselen | Gees | 2008-07-01 | Gemeente Coevorden |  |  |  | Gemeente Coevorden | In bedrijf | Enexis |  |  |  |  | Nacht | Bemeterd | [9 empty] | 157862 |  |  |  | 2021-02-25 | [25 empty] | SM AL 3,4 ANTIEKO T60 P6009 | 311071 | 1 | 2008-07-01 |  | SM AL 3,4 ANTIEKO T60 P6009 | 3.40 | ANTIEK | ALUMINIUM | 6009 DENNENGROEN | POEDERCOAT | NVT |  | 350400 |  | 54005254 LIG OGR HELDER PL-L 24 W | 311797 | 1 | 2008-07-01 | [11 empty] | 175200 |  |  |  | LAMP PH PLL 24W 830 2G11 4P | 36090 | 1 | 2024-07-01 |  | 24W PLL |  |  | 24.00 | 16000 | PLL |  | HFP 22-42 | 311064 | 1 | 2008-07-01 | [12 empty] | Mastdeur | 90316 | 1 | 2008-07-01 |  | Mastdeur | Mastdeur | NVT
1 | 334877 | https://lms.nederlandslicht.nl/qr/report/334877 | 52.7918 | 6.8027 | 250475.2725 | 534776.5713 | Emmerstraat |  | 7846AJ | Sleen | Noord-Sleen | 2008-04-01 | Gemeente Coevorden |  |  |  | Gemeente Coevorden | In bedrijf | Enexis |  |  |  |  | Nacht | Onbemeterd | [9 empty] | 157864 | [29 empty] | 7670400 CON ST 4 m PT | 311782 | 1 | 2008-04-01 | [9 empty] | 350400 |  | 2000 COMF 1XPLL 24W R9005 EVSA | 197329 | 1 | 2008-10-07 | [7 empty] | RAL9005 | [7 empty] | LAMP PH PLL 24W 830 2G11 4P | 36090 | 1 | 2024-06-24 |  | 24W PLL |  |  | 24.00 | 16000 | PLL |  | HFP 22-42 | 311064 | 1 | 2008-10-07 | [12 empty] | Mastdeur | 90316 | 1 | 2008-04-01 |  | Mastdeur | Mastdeur | NVT
4 | 334878 | https://lms.nederlandslicht.nl/qr/report/334878 | 52.792 | 6.8037 | 250544.098 | 534797.5759 | Emmerstraat |  | 7846AJ | Sleen | Noord-Sleen | 2008-02-01 | Gemeente Coevorden |  |  |  | Gemeente Coevorden | In bedrijf | Enexis |  |  |  |  | Nacht | Onbemeterd | [9 empty] | 157865 | [29 empty] | 7670400 CON ST 4 m PT | 311782 | 1 | 2008-02-01 | [9 empty] | 350400 |  | IND 2000 CDN KEGEL COMFORT PL-L 24 W | 197569 | 1 | 2008-02-01 | [15 empty] | LAMP PH PLL 24W 830 2G11 4P | 36090 | 1 | 2024-06-24 |  | 24W PLL |  |  | 24.00 | 16000 | PLL |  | HFP 22-42 | 311064 | 1 | 2008-02-01 | [12 empty] | Mastdeur | 90316 | 1 | 2008-02-01 |  | Mastdeur | Mastdeur | NVT
5 | 334879 | https://lms.nederlandslicht.nl/qr/report/334879 | 52.7921 | 6.804 | 250567.0099 | 534805.288 | Emmerstraat |  | 7846AJ | Sleen | Noord-Sleen | 2008-02-01 | Gemeente Coevorden |  |  |  | Gemeente Coevorden | In bedrijf | Enexis |  |  |  |  | Nacht | Onbemeterd | [9 empty] | 157866 | [29 empty] | 7670400 CON ST 4 m PT | 311782 | 1 | 2008-02-01 | [9 empty] | 350400 |  | IND 2000 CDN KEGEL COMFORT PL-L 24 W | 197569 | 1 | 2008-02-01 | [15 empty] | LAMP PH PLL 24W 830 2G11 4P | 36090 | 1 | 2024-06-24 |  | 24W PLL |  |  | 24.00 | 16000 | PLL |  | HFP 22-42 | 311064 | 1 | 2008-02-01 | [12 empty] | Mastdeur | 90316 | 1 | 2008-02-01 |  | Mastdeur | Mastdeur | NVT
11 | 334880 | https://lms.nederlandslicht.nl/qr/report/334880 | 52.7922 | 6.8051 | 250637.0184 | 534820.5349 | Emmerstraat |  | 7846AJ | Sleen | Noord-Sleen | 2008-02-01 | Gemeente Coevorden |  |  |  | Gemeente Coevorden | In bedrijf | Enexis |  |  |  |  | Nacht | Onbemeterd | [9 empty] | 157867 | [29 empty] | 7670400 CON ST 4 m PT | 311782 | 1 | 2008-02-01 | [9 empty] | 350400 |  | IND 2000 CDN KEGEL COMFORT PL-L 24 W | 197569 | 1 | 2008-02-01 | [15 empty] | LAMP PH PLL 24W 830 2G11 4P | 36090 | 1 | 2024-06-24 |  | 24W PLL |  |  | 24.00 | 16000 | PLL |  | HFP 22-42 | 311064 | 1 | 2008-02-01 | [12 empty] | Mastdeur | 90316 | 1 | 2008-02-01 |  | Mastdeur | Mastdeur | NVT
12 | 334881 | https://lms.nederlandslicht.nl/qr/report/334881 | 52.7922 | 6.8055 | 250664.5979 | 534815.6671 | Emmerstraat |  | 7846AJ | Sleen | Noord-Sleen | 2008-02-01 | Gemeente Coevorden |  |  |  | Gemeente Coevorden | In bedrijf | Enexis |  |  |  |  | Nacht | Onbemeterd | [9 empty] | 157868 | [29 empty] | 7670400 CON ST 4 m PT | 311782 | 1 | 2019-02-07 | [9 empty] | 350400 |  | IND 2000 CDN KEGEL COMFORT PL-L 24 W | 197569 | 1 | 2019-02-07 | [15 empty] | LAMP PH PLL 24W 830 2G11 4P | 36090 | 1 | 2024-06-24 |  | 24W PLL |  |  | 24.00 | 16000 | PLL |  | HFP 22-42 | 311064 | 1 | 2019-02-07 | [12 empty] | Mastdeur | 90316 | 1 | 2019-02-07 |  | Mastdeur | Mastdeur | NVT
15 | 334882 | https://lms.nederlandslicht.nl/qr/report/334882 | 52.7917 | 6.8063 | 250722.5485 | 534770.4966 | Emmerstraat |  | 7846AJ | Sleen | Noord-Sleen | 2008-02-01 | Gemeente Coevorden |  |  |  | Gemeente Coevorden | In bedrijf | Enexis |  |  |  |  | Nacht | Onbemeterd | [9 empty] | 157869 | [29 empty] | 7670400 CON ST 4 m PT | 311782 | 1 | 2008-02-01 | [9 empty] | 350400 |  | IND 2000 CDN KEGEL COMFORT PL-L 24 W | 197569 | 1 | 2008-02-01 | [15 empty] | LAMP PH PLL 24W 830 2G11 4P | 36090 | 1 | 2024-06-24 |  | 24W PLL |  |  | 24.00 | 16000 | PLL |  | HFP 22-42 | 311064 | 1 | 2008-02-01 | [12 empty] | Mastdeur | 90316 | 1 | 2008-02-01 |  | Mastdeur | Mastdeur | NVT
1 | 334883 | https://lms.nederlandslicht.nl/qr/report/334883 | 52.7931 | 6.792 | 249755.8514 | 534905.4577 | Hegenzand |  | 7846TJ | Sleen | Noord-Sleen | 2012-02-24 | Gemeente Coevorden | Philips | 5 |  | Gemeente Coevorden | In bedrijf | Enexis |  | AAN 100%, 23:00 050%, 06:00 100%, UIT |  |  | Nacht | Onbemeterd | [9 empty] | 157874 | [29 empty] | LM ST 6,0 CV+GP EU1200/20/5 T60 ET M V | 54726 | 1 | 2012-02-24 |  | LM ST 6,0 CV EU1250/20/5 T60 ET V | 6.00 | CILINDRISCH | THERMISCH VERZINKT | NVT | NVT | NVT |  | 350400 |  | BGP381 LED 19W WW 1100LM GR MSO D | 311125 | 1 | 2017-05-08 | [10 empty] | 1100.00 | 175200 |  |  |  | LAMP PHI LED 19W WW 1100LM | 311126 | 1 | 2016-08-26 |  |  |  |  | 19.00 |  | LED |  | LED DRIVER | 44123 | 1 | 2017-05-08 |  | LEDDRIVER |  |  | 1.00 | 175200 | [6 empty] | Mastdeur | 90316 | 1 | 2012-02-24 |  | Mastdeur | Mastdeur | NVT
2 | 334884 | https://lms.nederlandslicht.nl/qr/report/334884 | 52.7928 | 6.7907 | 249666.477 | 534862.688 | Hegenzand |  | 7846TJ | Sleen | Noord-Sleen | 2018-04-16 | Gemeente Coevorden | innolumis | 5 | Mini Victoria 730-20W Narrow | Gemeente Coevorden | In bedrijf | Enexis |  | AAN 100%, 23:00 050%, 06:00 100%, UIT |  |  | Nacht | Onbemeterd | [6 empty] | 2021-10-10 |  |  | 157875 | [29 empty] | LM ST 6,0 CV+GP EU1200/20/5 T60 ET M V | 54726 | 1 | 2018-04-16 |  | LM ST 6,0 CV EU1250/20/5 T60 ET V | 6.00 | CILINDRISCH | THERMISCH VERZINKT | NVT | NVT | NVT |  | 350400 |  | Mini Victoria 730-20W Narrow | 1209249 | 1 | 2021-10-10 | [11 empty] | 175200 |  |  |  | Mini Victoria 730-20W Narrow | 1209250 | 1 | 2021-10-10 |  |  |  |  | 20.00 |  | LED |  | LED DRIVER | 44123 | 1 | 2021-10-10 |  | LEDDRIVER |  |  | 1.00 | 175200 | [6 empty] | Mastdeur | 90316 | 1 | 2018-04-16 |  | Mastdeur | Mastdeur | NVT
3 | 334885 | https://lms.nederlandslicht.nl/qr/report/334885 | 52.7924 | 6.7894 | 249577.3725 | 534819.3164 | Hegenzand |  | 7846TJ | Sleen | Noord-Sleen | 1993-01-01 | Gemeente Coevorden | innolumis | 5 | Mini Victoria 730-20W Narrow | Gemeente Coevorden | In bedrijf | Enexis |  | AAN 100%, 23:00 050%, 06:00 100%, UIT |  |  | Nacht | Onbemeterd | [6 empty] | 2021-10-10 |  |  | 157876 | [29 empty] | LM ST 6,0 CO EU V | 216512 | 1 | 1993-01-01 | [9 empty] | 350400 |  | Mini Victoria 730-20W Narrow | 1209249 | 1 | 2021-10-10 | [11 empty] | 175200 |  |  |  | Mini Victoria 730-20W Narrow | 1209250 | 1 | 2021-10-10 |  |  |  |  | 20.00 |  | LED |  | LED DRIVER | 44123 | 1 | 2021-10-10 |  | LEDDRIVER |  |  | 1.00 | 175200 | [6 empty] | Mastdeur | 90316 | 1 | 1993-01-01 |  | Mastdeur | Mastdeur | NVT
4 | 334886 | https://lms.nederlandslicht.nl/qr/report/334886 | 52.792 | 6.788 | 249487.4535 | 534776.9992 | Hegenzand |  | 7846TJ | Sleen | Noord-Sleen | 1968-01-01 | Gemeente Coevorden | innolumis | 5 | Mini Victoria 730-20W Narrow | Gemeente Coevorden | In bedrijf | Enexis |  | AAN 100%, 23:00 050%, 06:00 100%, UIT |  |  | Nacht | Onbemeterd | [6 empty] | 2021-10-10 | 2021-10-10 |  | 157877 | [29 empty] | LM AL 6,0 CO EU600/05 CM | 37203 | 1 | 1968-01-01 |  | LM AL 6,0 CO EU600/5 T60 TP | 6.00 | CONISCH | ALUMINIUM | NVT | NVT | NVT |  | 350400 |  | Mini Victoria 730-20W Narrow | 1209249 | 1 | 2021-10-10 | [11 empty] | 175200 |  |  |  | Mini Victoria 730-20W Narrow | 1209250 | 1 | 2021-10-10 |  |  |  |  | 20.00 |  | LED |  | LED DRIVER | 44123 | 1 | 2021-10-10 |  | LEDDRIVER |  |  | 1.00 | 175200 | [6 empty] | Mastdeur | 90316 | 1 | 1968-01-01 |  | Mastdeur | Mastdeur | NVT
1 | 334887 | https://lms.nederlandslicht.nl/qr/report/334887 | 52.7899 | 6.8068 | 250762.0489 | 534569.1846 | De Hof |  | 7846AM | Sleen | Noord-Sleen | 1989-01-01 | Gemeente Coevorden | Signify | 5 | BDP103 PCC 1 xLED20/740 DM | Gemeente Coevorden | In bedrijf | Enexis |  | AAN 100%, 23:00 050%, 06:00 100%, UIT |  |  | Nacht | Onbemeterd | [6 empty] | 2021-10-10 |  |  | 157878 | [29 empty] | PM ST 4,0 CO T60 ET V | 153597 | 1 | 1989-01-01 |  | PM ST 4,0 CO T60 ET V | 4.00 | CONISCH | THERMISCH VERZINKT | NVT | NVT | NVT |  | 350400 |  | BDP103 PCC 1 xLED20/740 DM | 1209247 | 1 | 2021-10-10 | [11 empty] | 175200 |  |  |  | BDP103 PCC 1 xLED20/740 DM | 1209248 | 1 | 2021-10-10 | [6 empty] | LED |  | LED DRIVER | 44123 | 1 | 2021-10-10 |  | LEDDRIVER |  |  | 1.00 | 175200 | [6 empty] | Mastdeur | 90316 | 1 | 1989-01-01 |  | Mastdeur | Mastdeur | NVT
2 | 334888 | https://lms.nederlandslicht.nl/qr/report/334888 | 52.7898 | 6.8064 | 250735.252 | 534550.0746 | De Hof |  | 7846AM | Sleen | Noord-Sleen | 1984-01-01 | Gemeente Coevorden | Signify | 5 | BDP103 PCC 1 xLED20/740 DM | Gemeente Coevorden | In bedrijf | Enexis |  | AAN 100%, 23:00 050%, 06:00 100%, UIT |  |  | Nacht | Onbemeterd | [6 empty] | 2021-10-10 |  |  | 157879 | [29 empty] | CON AL 4 M PT | 54797 | 1 | 1984-01-01 |  | PM AL 4,0 CO T60 TP | 4.00 | CONISCH | ALUMINIUM | NVT | NVT | NVT |  | 350400 |  | BDP103 PCC 1 xLED20/740 DM | 1209247 | 1 | 2021-10-10 | [11 empty] | 175200 |  |  |  | BDP103 PCC 1 xLED20/740 DM | 1209248 | 1 | 2021-10-10 | [6 empty] | LED |  | LED DRIVER | 44123 | 1 | 2021-10-10 |  | LEDDRIVER |  |  | 1.00 | 175200 | [6 empty] | Mastdeur | 90316 | 1 | 1984-01-01 |  | Mastdeur | Mastdeur | NVT
3 | 334889 | https://lms.nederlandslicht.nl/qr/report/334889 | 52.7898 | 6.8059 | 250699.5592 | 534554.5077 | De Hof |  | 7846AM | Sleen | Noord-Sleen | 1984-01-01 | Gemeente Coevorden | Signify | 5 | BDP103 PCC 1 xLED15/740 DM | Gemeente Coevorden | In bedrijf | Enexis |  | AAN 100%, 23:00 050%, 06:00 100%, UIT |  |  | Nacht | Onbemeterd | [6 empty] | 2021-10-10 |  |  | 157880 | [29 empty] | CON AL 4 M PT | 54797 | 1 | 1984-01-01 |  | PM AL 4,0 CO T60 TP | 4.00 | CONISCH | ALUMINIUM | NVT | NVT | NVT |  | 350400 |  | BDP103 PCC 1 xLED15/740 DM | 1209251 | 1 | 2021-10-10 | [11 empty] | 175200 |  |  |  | BDP103 PCC 1 xLED15/740 DM | 1209252 | 1 | 2021-10-10 | [6 empty] | LED |  | LED DRIVER | 44123 | 1 | 2021-10-10 |  | LEDDRIVER |  |  | 1.00 | 175200 | [6 empty] | Mastdeur | 90316 | 1 | 1984-01-01 |  | Mastdeur | Mastdeur | NVT
4 | 334890 | https://lms.nederlandslicht.nl/qr/report/334890 | 52.7901 | 6.8058 | 250693.1563 | 534588.2627 | De Hof |  | 7846AM | Sleen | Noord-Sleen | 1989-01-01 | Gemeente Coevorden | Signify | 5 | BDP103 PCC 1 xLED15/740 DM | Gemeente Coevorden | In bedrijf | Enexis |  | AAN 100%, 23:00 050%, 06:00 100%, UIT |  |  | Nacht | Onbemeterd | [6 empty] | 2021-10-10 |  |  | 157881 | [29 empty] | PM ST 4,0 CO T60 ET V | 153597 | 1 | 1989-01-01 |  | PM ST 4,0 CO T60 ET V | 4.00 | CONISCH | THERMISCH VERZINKT | NVT | NVT | NVT |  | 350400 |  | BDP103 PCC 1 xLED15/740 DM | 1209251 | 1 | 2021-10-10 | [11 empty] | 175200 |  |  |  | BDP103 PCC 1 xLED15/740 DM | 1209252 | 1 | 2021-10-10 | [6 empty] | LED |  | LED DRIVER | 44123 | 1 | 2021-10-10 |  | LEDDRIVER |  |  | 1.00 | 175200 | [6 empty] | Mastdeur | 90316 | 1 | 1989-01-01 |  | Mastdeur | Mastdeur | NVT
5 | 334891 | https://lms.nederlandslicht.nl/qr/report/334891 | 52.7902 | 6.8062 | 250720.0263 | 534598.6599 | De Hof |  | 7846AM | Sleen | Noord-Sleen | 1989-01-01 | Gemeente Coevorden | Signify | 5 | BDP103 PCC 1 xLED15/740 DM | Gemeente Coevorden | In bedrijf | Enexis |  | AAN 100%, 23:00 050%, 06:00 100%, UIT |  |  | Nacht | Onbemeterd | [6 empty] | 2021-10-10 |  |  | 157882 | [29 empty] | PM ST 4,0 CO T60 ET V | 153597 | 1 | 1989-01-01 |  | PM ST 4,0 CO T60 ET V | 4.00 | CONISCH | THERMISCH VERZINKT | NVT | NVT | NVT |  | 350400 |  | BDP103 PCC 1 xLED15/740 DM | 1209251 | 1 | 2021-10-10 | [11 empty] | 175200 |  |  |  | BDP103 PCC 1 xLED15/740 DM | 1209252 | 1 | 2021-10-10 | [6 empty] | LED |  | LED DRIVER | 44123 | 1 | 2021-10-10 |  | LEDDRIVER |  |  | 1.00 | 175200 | [6 empty] | Mastdeur | 90316 | 1 | 1989-01-01 |  | Mastdeur | Mastdeur | NVT
1 | 334892 | https://lms.nederlandslicht.nl/qr/report/334892 | 52.7916 | 6.8024 | 250460.356 | 534745.0929 | Markeweg (Noord Sleen) |  | 7846AG | Sleen | Noord-Sleen | 2008-04-01 | Gemeente Coevorden |  |  |  | Gemeente Coevorden | In bedrijf | Enexis |  |  |  |  | Nacht | Onbemeterd | [9 empty] | 157883 | [29 empty] | 7670400 CON ST 4 m PT | 311782 | 1 | 2008-04-01 | [9 empty] | 350400 |  | IND 2000 CDN KEGEL COMFORT PL-L 24 W | 197569 | 1 | 2008-04-01 | [15 empty] | LAMP PH PLL 24W 830 2G11 4P | 36090 | 1 | 2024-06-21 |  | 24W PLL |  |  | 24.00 | 16000 | PLL |  | HFP 22-42 | 311064 | 1 | 2008-04-01 | [12 empty] | Mastdeur | 90316 | 1 | 2008-04-01 |  | Mastdeur | Mastdeur | NVT
2 | 334893 | https://lms.nederlandslicht.nl/qr/report/334893 | 52.7914 | 6.8026 | 250470.2234 | 534723.1536 | Markeweg (Noord Sleen) |  | 7846AG | Sleen | Noord-Sleen | 2008-02-01 | Gemeente Coevorden |  |  |  | Gemeente Coevorden | In bedrijf | Enexis |  |  |  |  | Nacht | Onbemeterd | [9 empty] | 157884 | [29 empty] | 7670400 CON ST 4 m PT | 311782 | 1 | 2008-02-01 | [9 empty] | 350400 |  | IND 2000 CDN KEGEL COMFORT PL-L 24 W | 197569 | 1 | 2008-02-01 | [15 empty] | LAMP PH PLL 24W 830 2G11 4P | 36090 | 1 | 2024-06-24 |  | 24W PLL |  |  | 24.00 | 16000 | PLL |  | HFP 22-42 | 311064 | 1 | 2022-11-14 | [12 empty] | Mastdeur | 90316 | 1 | 2008-02-01 |  | Mastdeur | Mastdeur | NVT
3 | 334894 | https://lms.nederlandslicht.nl/qr/report/334894 | 52.7911 | 6.8025 | 250463.4483 | 534694.8254 | Markeweg (Noord Sleen) |  | 7846AG | Sleen | Noord-Sleen | 2008-02-01 | Gemeente Coevorden |  |  |  | Gemeente Coevorden | In bedrijf | Enexis |  |  |  |  | Nacht | Onbemeterd | [9 empty] | 157885 | [29 empty] | 7670400 CON ST 4 m PT | 311782 | 1 | 2008-02-01 | [9 empty] | 350400 |  | IND 2000 CDN KEGEL COMFORT PL-L 24 W | 197569 | 1 | 2008-02-01 | [15 empty] | LAMP PH PLL 24W 830 2G11 4P | 36090 | 1 | 2024-06-21 |  | 24W PLL |  |  | 24.00 | 16000 | PLL |  | HFP 22-42 | 311064 | 1 | 2008-02-01 | [12 empty] | Mastdeur | 90316 | 1 | 2008-02-01 |  | Mastdeur | Mastdeur | NVT
4 | 334895 | https://lms.nederlandslicht.nl/qr/report/334895 | 52.7909 | 6.8025 | 250464.0883 | 534670.3211 | Markeweg (Noord Sleen) |  | 7846AG | Sleen | Noord-Sleen | 2008-02-01 | Gemeente Coevorden |  |  |  | Gemeente Coevorden | In bedrijf | Enexis |  |  |  |  | Nacht | Onbemeterd | [9 empty] | 157886 | [29 empty] | 7670400 CON ST 4 m PT | 311782 | 1 | 2008-02-01 | [9 empty] | 350400 |  | IND 2000 CDN KEGEL COMFORT PL-L 24 W | 197569 | 1 | 2008-02-01 | [15 empty] | MASTER PL-L XTRA 24W/830/4P 1CT/25 | 1181248 | 1 | 2024-10-23 |  |  |  |  | 24.00 |  | PLL |  | QTP-M 1X26-42/220-240 S VS20 | 1186416 | 1 | 2024-10-23 |  |  |  |  | 3.00 | [7 empty] | Mastdeur | 90316 | 1 | 2008-02-01 |  | Mastdeur | Mastdeur | NVT
5 | 334896 | https://lms.nederlandslicht.nl/qr/report/334896 | 52.7907 | 6.8025 | 250464.9771 | 534645.7294 | Markeweg (Noord Sleen) |  | 7846AG | Sleen | Noord-Sleen | 2008-02-01 | Gemeente Coevorden |  |  |  | Gemeente Coevorden | In bedrijf | Enexis |  |  |  |  | Nacht | Onbemeterd | [9 empty] | 157887 | [29 empty] | 7670400 CON ST 4 m PT | 311782 | 1 | 2008-02-01 | [9 empty] | 350400 |  | IND 2000 CDN KEGEL COMFORT PL-L 24 W | 197569 | 1 | 2008-02-01 | [15 empty] | LAMP PH PLL 24W 830 2G11 4P | 36090 | 1 | 2024-06-21 |  | 24W PLL |  |  | 24.00 | 16000 | PLL |  | HFP 22-42 | 311064 | 1 | 2008-02-01 | [12 empty] | Mastdeur | 90316 | 1 | 2008-02-01 |  | Mastdeur | Mastdeur | NVT
6 | 334897 | https://lms.nederlandslicht.nl/qr/report/334897 | 52.7904 | 6.8025 | 250465.7441 | 534620.8792 | Markeweg (Noord Sleen) |  | 7846AG | Sleen | Noord-Sleen | 2008-02-01 | Gemeente Coevorden |  |  |  | Gemeente Coevorden | In bedrijf | Enexis |  |  |  |  | Nacht | Onbemeterd | [9 empty] | 157888 | [29 empty] | 7670400 CON ST 4 m PT | 311782 | 1 | 2008-02-01 | [9 empty] | 350400 |  | IND 2000 CDN KEGEL COMFORT PL-L 24 W | 197569 | 1 | 2008-02-01 | [15 empty] | LAMP PH PLL 24W 830 2G11 4P | 36090 | 1 | 2024-06-21 |  | 24W PLL |  |  | 24.00 | 16000 | PLL |  | HFP 22-42 | 311064 | 1 | 2008-02-01 | [12 empty] | Mastdeur | 90316 | 1 | 2008-02-01 |  | Mastdeur | Mastdeur | NVT
7 | 334898 | https://lms.nederlandslicht.nl/qr/report/334898 | 52.7903 | 6.8025 | 250466.9995 | 534599.2286 | Markeweg (Noord Sleen) |  | 7846AG | Sleen | Noord-Sleen | 2008-02-01 | Gemeente Coevorden |  |  |  | Gemeente Coevorden | In bedrijf | Enexis |  |  |  |  | Nacht | Onbemeterd | [9 empty] | 157889 | [29 empty] | 7670400 CON ST 4 m PT | 311782 | 1 | 2008-02-01 | [9 empty] | 350400 |  | IND 2000 CDN KEGEL COMFORT PL-L 24 W | 197569 | 1 | 2008-02-01 | [15 empty] | LAMP PH PLL 24W 830 2G11 4P | 36090 | 1 | 2024-06-24 |  | 24W PLL |  |  | 24.00 | 16000 | PLL |  | HFP 22-42 | 311064 | 1 | 2008-02-01 | [12 empty] | Mastdeur | 90316 | 1 | 2008-02-01 |  | Mastdeur | Mastdeur | NVT
18 | 334899 | https://lms.nederlandslicht.nl/qr/report/334899 | 52.7881 | 6.8035 | 250543.3443 | 534359.8992 | Markeweg (Noord Sleen) |  | 7846AG | Sleen | Noord-Sleen | 2011-03-25 | Gemeente Coevorden |  |  |  | Gemeente Coevorden | In bedrijf | Enexis |  |  |  |  | Nacht | Onbemeterd | [9 empty] | 157890 | [29 empty] | PM ST 4,0 CO+GP T60 ET Z V | 37819 | 1 | 2011-03-25 |  | PM ST 4,0 CO T60 ET V | 4.00 | CONISCH | THERMISCH VERZINKT | NVT | NVT | NVT |  | 350400 |  | 2000 COMF 1XPLL 24W R9005 EVSA | 197329 | 1 | 2011-03-25 | [7 empty] | RAL9005 | [7 empty] | LAMP PH PLL 24W 830 2G11 4P | 36090 | 1 | 2024-06-24 |  | 24W PLL |  |  | 24.00 | 16000 | PLL |  | HFP 22-42 | 311064 | 1 | 2011-03-25 | [12 empty] | Mastdeur | 90316 | 1 | 2011-03-25 |  | Mastdeur | Mastdeur | NVT
20 | 334900 | https://lms.nederlandslicht.nl/qr/report/334900 | 52.7877 | 6.8034 | 250532.9778 | 534313.2012 | Markeweg (Noord Sleen) |  | 7846AG | Sleen | Noord-Sleen | 2008-05-01 | Gemeente Coevorden |  |  |  | Gemeente Coevorden | In bedrijf | Enexis |  |  |  |  | Nacht | Onbemeterd | [9 empty] | 157891 | [29 empty] | 7670400 CON ST 4 m PT | 311782 | 1 | 2020-11-15 | [9 empty] | 350400 |  | IND 2000 CDN KEGEL COMFORT PL-L 24 W | 197569 | 1 | 2008-05-01 | [15 empty] | LAMP PH PLL 24W 830 2G11 4P | 36090 | 1 | 2024-06-24 |  | 24W PLL |  |  | 24.00 | 16000 | PLL |  | HFP 22-42 | 311064 | 1 | 2008-05-01 | [12 empty] | Mastdeur | 90316 | 1 | 2008-05-01 |  | Mastdeur | Mastdeur | NVT
25 | 334901 | https://lms.nederlandslicht.nl/qr/report/334901 | 52.7834 | 6.8017 | 250429.9507 | 533837.9016 | Markeweg (Noord Sleen) |  | 7846AG | Sleen | Noord-Sleen | 1970-01-01 | Gemeente Coevorden |  |  |  | Gemeente Coevorden | In bedrijf | Enexis |  |  |  |  | Nacht | Onbemeterd | [9 empty] | 157892 | [29 empty] | CON ST 8.5 M (EU 1500-60) | 57024 | 1 | 2020-11-15 |  | LM ST 8,0 CV EU1250/20/5 T60 ET V | 8.00 | CILINDRISCH | THERMISCH VERZINKT | NVT | NVT | NVT |  | 350400 |  | IRIS 2551 1XPLL 36W R7035 EVSA | 38139 | 1 | 1990-01-01 |  | SGS151 7035 | INDAL |  |  |  |  | 7035 LICHTGRIJS |  |  |  | 175200 |  |  |  | LAMP PH PLL 36W 830 2G11 4P | 36574 | 1 | 2024-07-05 |  | 36W PLL |  | 3000K | 36.00 | 16000 | PLL |  | HFP 22-42 | 311064 | 1 | 1990-01-01 | [12 empty] | Mastdeur | 90316 | 1 | 1970-01-01 |  | Mastdeur | Mastdeur | NVT
1 | 334902 | https://lms.nederlandslicht.nl/qr/report/334902 | 52.7935 | 6.7949 | 249946.7822 | 534953.4689 | Middelesweg |  | 7846TD | Sleen | Noord-Sleen | 1970-01-01 | Gemeente Coevorden |  |  |  | Gemeente Coevorden | In bedrijf | Enexis |  |  |  |  | Nacht | Onbemeterd | [9 empty] | 157893 | [29 empty] | CON ST 8.5 M (EU 1500-60) | 57024 | 1 | 1970-01-01 |  | LM ST 8,0 CV EU1250/20/5 T60 ET V | 8.00 | CILINDRISCH | THERMISCH VERZINKT | NVT | NVT | NVT |  | 350400 |  | IRIS 2551 1XPLL 36W R7035 EVSA | 38139 | 1 | 1990-01-01 |  | SGS151 7035 | INDAL |  |  |  |  | 7035 LICHTGRIJS |  |  |  | 175200 |  |  |  | LAMP PH PLL 36W 830 2G11 4P | 36574 | 1 | 2021-06-01 |  | 36W PLL |  | 3000K | 36.00 | 16000 | PLL |  | HFP 22-42 | 311064 | 1 | 1990-01-01 | [12 empty] | Mastdeur | 90316 | 1 | 1970-01-01 |  | Mastdeur | Mastdeur | NVT
12 | 334903 | https://lms.nederlandslicht.nl/qr/report/334903 | 52.7892 | 6.803 | 250507.6014 | 534487.1249 | Markeweg (Noord Sleen) |  | 7846AG | Sleen | Noord-Sleen | 2008-02-01 | Gemeente Coevorden |  |  |  | Gemeente Coevorden | In bedrijf | Enexis |  |  |  |  | Nacht | Onbemeterd | [9 empty] | 157894 | [29 empty] | 7670400 CON ST 4 m PT | 311782 | 1 | 2008-02-01 | [9 empty] | 350400 |  | IND 2000 CDN KEGEL COMFORT PL-L 24 W | 197569 | 1 | 2008-02-01 | [15 empty] | LAMP PH PLL 24W 830 2G11 4P | 36090 | 1 | 2024-06-24 |  | 24W PLL |  |  | 24.00 | 16000 | PLL |  | HFP 22-42 | 311064 | 1 | 2008-02-01 | [12 empty] | Mastdeur | 90316 | 1 | 2008-02-01 |  | Mastdeur | Mastdeur | NVT
3 | 334904 | https://lms.nederlandslicht.nl/qr/report/334904 | 52.7938 | 6.7949 | 249948.5212 | 534985.8408 | Middelesweg |  | 7846TD | Sleen | Noord-Sleen | 1994-01-01 | Gemeente Coevorden |  |  |  | Gemeente Coevorden | In bedrijf | Enexis |  |  |  |  | Nacht | Onbemeterd | [9 empty] | 157896 | [29 empty] | LM ST 8,0 CV+GP EU1500/20/5 T60 ET M V | 55917 | 1 | 1994-01-01 |  | LM ST 8,0 CV EU1250/20/5 T60 ET V | 8.00 | CILINDRISCH | THERMISCH VERZINKT | NVT | NVT | NVT |  | 350400 |  | ARC 2680 1XSON-T 50/70W R9007 CVSA | 311829 | 1 | 1994-01-01 | [11 empty] | 175200 |  |  |  | LAMP PH MST SON-T PIA PLUS 70W E27 | 36018 | 1 | 2020-11-15 |  | 70W SON-T PLUS |  |  | 70.00 | 16000 | SON |  | BSN70 | 45896 | 1 | 1994-01-01 |  | BSN70 |  |  | 7.00 | 175200 | [6 empty] | Mastdeur | 90316 | 1 | 1994-01-01 |  | Mastdeur | Mastdeur | NVT
14 | 334905 | https://lms.nederlandslicht.nl/qr/report/334905 | 52.7954 | 6.7948 | 249940.0419 | 535157.5756 | Middelesweg |  | 7846TD | Sleen | Noord-Sleen | 1994-01-01 | Gemeente Coevorden |  |  |  | Gemeente Coevorden | In bedrijf | Enexis |  |  |  |  | Nacht | Onbemeterd | [9 empty] | 157897 | [29 empty] | PM ST 4,0 CO T60 ET V | 153597 | 1 | 1994-01-01 |  | PM ST 4,0 CO T60 ET V | 4.00 | CONISCH | THERMISCH VERZINKT | NVT | NVT | NVT |  | 350400 |  | KEGEL 2000 1XPLL36W R9005 EDD | 311831 | 1 | 2018-04-11 | [11 empty] | 175200 |  |  |  | LAMP PH PLL 36W 830 2G11 4P | 36574 | 1 | 2018-04-11 |  | 36W PLL |  | 3000K | 36.00 | 16000 | PLL |  | HFP 22-42 | 311064 | 1 | 2018-04-11 | [12 empty] | Mastdeur | 90316 | 1 | 1994-01-01 |  | Mastdeur | Mastdeur | NVT
4 | 334906 | https://lms.nederlandslicht.nl/qr/report/334906 | 52.794 | 6.7947 | 249933.4142 | 535006.6728 | Middelesweg |  | 7846TD | Sleen | Noord-Sleen | 1994-01-01 | Gemeente Coevorden |  |  |  | Gemeente Coevorden | In bedrijf | Enexis |  |  |  |  | Nacht | Onbemeterd | [9 empty] | 157898 | [29 empty] | LM ST 8,0 CV+GP EU1500/20/5 T60 ET M V | 55917 | 1 | 1994-01-01 |  | LM ST 8,0 CV EU1250/20/5 T60 ET V | 8.00 | CILINDRISCH | THERMISCH VERZINKT | NVT | NVT | NVT |  | 350400 |  | ARC 2680 1XSON-T 50/70W R9007 CVSA | 311829 | 1 | 1994-01-01 | [11 empty] | 175200 |  |  |  | LAMP PH MST SON-T PIA PLUS 70W E27 | 36018 | 1 | 2019-05-10 |  | 70W SON-T PLUS |  |  | 70.00 | 16000 | SON |  | BSN70 | 45896 | 1 | 1994-01-01 |  | BSN70 |  |  | 7.00 | 175200 | [6 empty] | Mastdeur | 90316 | 1 | 1994-01-01 |  | Mastdeur | Mastdeur | NVT
5 | 334907 | https://lms.nederlandslicht.nl/qr/report/334907 | 52.7942 | 6.7949 | 249944.9042 | 535027.3343 | Middelesweg |  | 7846TD | Sleen | Noord-Sleen | 2002-09-01 | Gemeente Coevorden |  |  |  | Gemeente Coevorden | In bedrijf | Enexis |  |  |  |  | Nacht | Onbemeterd | [9 empty] | 157899 | [29 empty] | CON ST 5 M PT | 56421 | 1 | 2002-09-01 |  | PM ST 5,0 CO T60 ET V | 5.00 | CONISCH | THERMISCH VERZINKT | NVT | NVT | NVT |  | 350400 |  | 2050 1XPLL 36W R9005 EVSA* | 311644 | 1 | 2020-12-14 | [11 empty] | 175200 |  |  |  | LAMP PH PLL 36W 830 2G11 4P | 36574 | 1 | 2020-12-14 |  | 36W PLL |  | 3000K | 36.00 | 16000 | PLL |  | HFP 22-42 | 311064 | 1 | 2002-09-01 | [12 empty] | Mastdeur | 90316 | 1 | 2002-09-01 |  | Mastdeur | Mastdeur | NVT
6 | 334908 | https://lms.nederlandslicht.nl/qr/report/334908 | 52.7942 | 6.7947 | 249935.2262 | 535026.8963 | Middelesweg |  | 7846TD | Sleen | Noord-Sleen | 1994-01-01 | Gemeente Coevorden |  |  |  | Gemeente Coevorden | In bedrijf | Enexis |  |  |  |  | Nacht | Onbemeterd | [9 empty] | 157900 | [29 empty] | CON ST 5 M PT | 56421 | 1 | 1994-01-01 |  | PM ST 5,0 CO T60 ET V | 5.00 | CONISCH | THERMISCH VERZINKT | NVT | NVT | NVT |  | 350400 |  | 2050 1XPLL 36W R9005 EVSA* | 311644 | 1 | 1994-01-01 | [11 empty] | 175200 |  |  |  | LAMP PH PLL 36W 830 2G11 4P | 36574 | 1 | 2021-06-01 |  | 36W PLL |  | 3000K | 36.00 | 16000 | PLL |  | HFP 22-42 | 311064 | 1 | 1994-01-01 | [12 empty] | Mastdeur | 90316 | 1 | 1994-01-01 |  | Mastdeur | Mastdeur | NVT
7 | 334909 | https://lms.nederlandslicht.nl/qr/report/334909 | 52.7945 | 6.7948 | 249942.5152 | 535056.5593 | Middelesweg |  | 7846TD | Sleen | Noord-Sleen | 1994-01-01 | Gemeente Coevorden |  |  |  | Gemeente Coevorden | In bedrijf | Enexis |  |  |  |  | Nacht | Onbemeterd | [9 empty] | 157901 | [29 empty] | CON ST 5 M PT | 56421 | 1 | 1994-01-01 |  | PM ST 5,0 CO T60 ET V | 5.00 | CONISCH | THERMISCH VERZINKT | NVT | NVT | NVT |  | 350400 |  | 2050 1XPLL 36W R9005 EVSA* | 311644 | 1 | 1994-01-01 | [11 empty] | 175200 |  |  |  | LAMP PH PLL 36W 830 2G11 4P | 36574 | 1 | 2021-06-01 |  | 36W PLL |  | 3000K | 36.00 | 16000 | PLL |  | HFP 22-42 | 311064 | 1 | 1994-01-01 | [12 empty] | Mastdeur | 90316 | 1 | 1994-01-01 |  | Mastdeur | Mastdeur | NVT
8 | 334910 | https://lms.nederlandslicht.nl/qr/report/334910 | 52.7945 | 6.7947 | 249934.2032 | 535055.9944 | Middelesweg |  | 7846TD | Sleen | Noord-Sleen | 1994-01-01 | Gemeente Coevorden |  |  |  | Gemeente Coevorden | In bedrijf | Enexis |  |  |  |  | Nacht | Onbemeterd | [9 empty] | 157902 | [29 empty] | CON ST 5 M PT | 56421 | 1 | 1994-01-01 |  | PM ST 5,0 CO T60 ET V | 5.00 | CONISCH | THERMISCH VERZINKT | NVT | NVT | NVT |  | 350400 |  | 2050 1XPLL 36W R9005 EVSA* | 311644 | 1 | 1994-01-01 | [11 empty] | 175200 |  |  |  | LAMP PH PLL 36W 830 2G11 4P | 36574 | 1 | 2021-06-01 |  | 36W PLL |  | 3000K | 36.00 | 16000 | PLL |  | HFP 22-42 | 311064 | 1 | 1994-01-01 | [12 empty] | Mastdeur | 90316 | 1 | 1994-01-01 |  | Mastdeur | Mastdeur | NVT
9 | 334911 | https://lms.nederlandslicht.nl/qr/report/334911 | 52.7947 | 6.7947 | 249932.9662 | 535087.2676 | Middelesweg |  | 7846TD | Sleen | Noord-Sleen | 1994-01-01 | Gemeente Coevorden |  |  |  | Gemeente Coevorden | In bedrijf | Enexis |  |  |  |  | Nacht | Onbemeterd | [9 empty] | 157903 | [29 empty] | CON ST 5 M PT | 56421 | 1 | 1994-01-01 |  | PM ST 5,0 CO T60 ET V | 5.00 | CONISCH | THERMISCH VERZINKT | NVT | NVT | NVT |  | 350400 |  | 2050 1XPLL 36W R9005 EVSA* | 311644 | 1 | 1994-01-01 | [11 empty] | 175200 |  |  |  | LAMP PH PLL 36W 830 2G11 4P | 36574 | 1 | 2020-11-15 |  | 36W PLL |  | 3000K | 36.00 | 16000 | PLL |  | HFP 22-42 | 311064 | 1 | 1994-01-01 | [12 empty] | Mastdeur | 90316 | 1 | 1994-01-01 |  | Mastdeur | Mastdeur | NVT
10 | 334912 | https://lms.nederlandslicht.nl/qr/report/334912 | 52.7947 | 6.7948 | 249941.3802 | 535087.6008 | Middelesweg |  | 7846TD | Sleen | Noord-Sleen | 1994-01-01 | Gemeente Coevorden |  |  |  | Gemeente Coevorden | In bedrijf | Enexis |  |  |  |  | Nacht | Onbemeterd | [9 empty] | 157904 | [29 empty] | CON ST 5 M PT | 56421 | 1 | 1994-01-01 |  | PM ST 5,0 CO T60 ET V | 5.00 | CONISCH | THERMISCH VERZINKT | NVT | NVT | NVT |  | 350400 |  | 2050 1XPLL 36W R9005 EVSA* | 311644 | 1 | 1994-01-01 | [11 empty] | 175200 |  |  |  | LAMP PH PLL 36W 830 2G11 4P | 36574 | 1 | 2021-06-01 |  | 36W PLL |  | 3000K | 36.00 | 16000 | PLL |  | HFP 22-42 | 311064 | 1 | 1994-01-01 | [12 empty] | Mastdeur | 90316 | 1 | 1994-01-01 |  | Mastdeur | Mastdeur | NVT
11 | 334913 | https://lms.nederlandslicht.nl/qr/report/334913 | 52.795 | 6.7948 | 249940.4172 | 535121.3682 | Middelesweg |  | 7846TD | Sleen | Noord-Sleen | 1994-01-01 | Gemeente Coevorden |  |  |  | Gemeente Coevorden | In bedrijf | Enexis |  |  |  |  | Nacht | Onbemeterd | [9 empty] | 157905 | [29 empty] | CON ST 5 M PT | 56421 | 1 | 1994-01-01 |  | PM ST 5,0 CO T60 ET V | 5.00 | CONISCH | THERMISCH VERZINKT | NVT | NVT | NVT |  | 350400 |  | 2050 1XPLL 36W R9005 EVSA* | 311644 | 1 | 1994-01-01 | [11 empty] | 175200 |  |  |  | LAMP PH PLL 36W 830 2G11 4P | 36574 | 1 | 2020-11-15 |  | 36W PLL |  | 3000K | 36.00 | 16000 | PLL |  | HFP 22-42 | 311064 | 1 | 1994-01-01 | [12 empty] | Mastdeur | 90316 | 1 | 1994-01-01 |  | Mastdeur | Mastdeur | NVT
12 | 334914 | https://lms.nederlandslicht.nl/qr/report/334914 | 52.795 | 6.7947 | 249932.5062 | 535121.1795 | Middelesweg |  | 7846TD | Sleen | Noord-Sleen | 1994-01-01 | Gemeente Coevorden |  |  |  | Gemeente Coevorden | In bedrijf | Enexis |  |  |  |  | Nacht | Onbemeterd | [9 empty] | 157906 | [29 empty] | CON ST 5 M PT | 56421 | 1 | 1994-01-01 |  | PM ST 5,0 CO T60 ET V | 5.00 | CONISCH | THERMISCH VERZINKT | NVT | NVT | NVT |  | 350400 |  | 2050 1XPLL 36W R9005 EVSA* | 311644 | 1 | 1994-01-01 | [11 empty] | 175200 |  |  |  | LAMP PH PLL 36W 830 2G11 4P | 36574 | 1 | 2020-11-15 |  | 36W PLL |  | 3000K | 36.00 | 16000 | PLL |  | HFP 22-42 | 311064 | 1 | 1994-01-01 | [12 empty] | Mastdeur | 90316 | 1 | 1994-01-01 |  | Mastdeur | Mastdeur | NVT
13 | 334915 | https://lms.nederlandslicht.nl/qr/report/334915 | 52.7953 | 6.7947 | 249932.7032 | 535155.2744 | Middelesweg |  | 7846TD | Sleen | Noord-Sleen | 1994-01-01 | Gemeente Coevorden |  |  |  | Gemeente Coevorden | In bedrijf | Enexis |  |  |  |  | Nacht | Onbemeterd | [9 empty] | 157907 | [29 empty] | CON ST 5 M PT | 56421 | 1 | 1994-01-01 |  | PM ST 5,0 CO T60 ET V | 5.00 | CONISCH | THERMISCH VERZINKT | NVT | NVT | NVT |  | 350400 |  | 2050 1XPLL 36W R9005 EVSA* | 311644 | 1 | 1994-01-01 | [11 empty] | 175200 |  |  |  | LAMP PH PLL 36W 830 2G11 4P | 36574 | 1 | 2020-11-15 |  | 36W PLL |  | 3000K | 36.00 | 16000 | PLL |  | HFP 22-42 | 311064 | 1 | 1994-01-01 | [12 empty] | Mastdeur | 90316 | 1 | 1994-01-01 |  | Mastdeur | Mastdeur | NVT
1 | 334916 | https://lms.nederlandslicht.nl/qr/report/334916 | 52.7919 | 6.8022 | 250444.927 | 534784.2487 | Dorpsstraat, Noord Sleen |  | 7846AS | Sleen | Noord-Sleen | 2008-04-01 | Gemeente Coevorden |  |  |  | Provincie Drenthe | In bedrijf | Enexis |  |  |  |  | Nacht | Onbemeterd | [9 empty] | 157909 |  |  |  | 2021-02-25 | [25 empty] | SM AL 3,4 ANTIEKO T60 P6009 | 311071 | 1 | 2008-04-01 |  | SM AL 3,4 ANTIEKO T60 P6009 | 3.40 | ANTIEK | ALUMINIUM | 6009 DENNENGROEN | POEDERCOAT | NVT |  | 350400 |  | OGR 1XPLL 24W R6009 EVSA IJSM+LAD.ST | 235700 | 1 | 2008-04-01 | [15 empty] | LAMP PH PLL 24W 830 2G11 4P | 36090 | 1 | 2024-06-24 |  | 24W PLL |  |  | 24.00 | 16000 | PLL |  | HFP 22-42 | 311064 | 1 | 2008-04-01 | [12 empty] | Mastdeur | 90316 | 1 | 2008-04-01 |  | Mastdeur | Mastdeur | NVT
3 | 334917 | https://lms.nederlandslicht.nl/qr/report/334917 | 52.7922 | 6.8017 | 250413.3158 | 534816.5385 | Dorpsstraat, Noord Sleen |  | 7846AS | Sleen | Noord-Sleen | 2008-04-01 | Gemeente Coevorden |  |  |  | Provincie Drenthe | In bedrijf | Enexis |  |  |  |  | Nacht | Onbemeterd | [9 empty] | 157912 |  |  |  | 2021-02-25 | [25 empty] | SM AL 3,4 ANTIEKO T60 P6009 | 311071 | 1 | 2008-04-01 |  | SM AL 3,4 ANTIEKO T60 P6009 | 3.40 | ANTIEK | ALUMINIUM | 6009 DENNENGROEN | POEDERCOAT | NVT |  | 350400 |  | OGR 1XPLL 24W R6009 EVSA IJSM+LAD.ST | 235700 | 1 | 2008-04-01 | [15 empty] | LAMP PH PLL 24W 830 2G11 4P | 36090 | 1 | 2024-06-24 |  | 24W PLL |  |  | 24.00 | 16000 | PLL |  | HFP 22-42 | 311064 | 1 | 2008-04-01 | [12 empty] | Mastdeur | 90316 | 1 | 2008-04-01 |  | Mastdeur | Mastdeur | NVT
6 | 334918 | https://lms.nederlandslicht.nl/qr/report/334918 | 52.7927 | 6.801 | 250361.4332 | 534867.1228 | Dorpsstraat, Noord Sleen |  | 7846AS | Sleen | Noord-Sleen | 2008-04-01 | Gemeente Coevorden |  |  |  | Gemeente Coevorden | In bedrijf | Enexis |  |  |  |  | Nacht | Onbemeterd | [9 empty] | 157913 |  |  |  | 2021-02-25 | [25 empty] | SM AL 3,4 ANTIEKO T60 P6009 | 311071 | 1 | 2008-04-01 |  | SM AL 3,4 ANTIEKO T60 P6009 | 3.40 | ANTIEK | ALUMINIUM | 6009 DENNENGROEN | POEDERCOAT | NVT |  | 350400 |  | OGR 1XPLL 24W R6009 EVSA IJSM+LAD.ST | 235700 | 1 | 2008-04-01 | [15 empty] | LAMP PH PLL 24W 830 2G11 4P | 36090 | 1 | 2024-06-24 |  | 24W PLL |  |  | 24.00 | 16000 | PLL |  | HFP 22-42 | 311064 | 1 | 2008-04-01 | [12 empty] | Mastdeur | 90316 | 1 | 2008-04-01 |  | Mastdeur | Mastdeur | NVT
8 | 334919 | https://lms.nederlandslicht.nl/qr/report/334919 | 52.7929 | 6.8003 | 250316.3656 | 534886.3844 | Dorpsstraat, Noord Sleen |  | 7846AS | Sleen | Noord-Sleen | 2008-04-01 | Gemeente Coevorden |  |  |  | Gemeente Coevorden | In bedrijf | Enexis |  |  |  |  | Nacht | Onbemeterd | [9 empty] | 157914 |  |  |  | 2021-02-25 | [25 empty] | SM AL 3,4 ANTIEKO T60 P6009 | 311071 | 1 | 2008-04-01 |  | SM AL 3,4 ANTIEKO T60 P6009 | 3.40 | ANTIEK | ALUMINIUM | 6009 DENNENGROEN | POEDERCOAT | NVT |  | 350400 |  | OGR 1XPLL 24W R6009 EVSA IJSM+LAD.ST | 235700 | 1 | 2008-04-01 | [15 empty] | LAMP PH PLL 24W 830 2G11 4P | 36090 | 1 | 2024-06-21 |  | 24W PLL |  |  | 24.00 | 16000 | PLL |  | HFP 22-42 | 311064 | 1 | 2008-04-01 | [12 empty] | Mastdeur | 90316 | 1 | 2008-04-01 |  | Mastdeur | Mastdeur | NVT
11 | 334920 | https://lms.nederlandslicht.nl/qr/report/334920 | 52.7928 | 6.7993 | 250245.4641 | 534881.468 | Dorpsstraat, Noord Sleen |  | 7846AS | Sleen | Noord-Sleen | 2008-08-01 | Gemeente Coevorden |  |  |  | Gemeente Coevorden | In bedrijf | Enexis |  |  |  |  | Nacht | Onbemeterd | [9 empty] | 157915 | [29 empty] | 7670400 CON ST 4 m PT | 311782 | 1 | 2008-08-01 | [9 empty] | 350400 |  | 2000 COMF 1XPLL 24W R9005 EVSA | 197329 | 1 | 2008-08-01 | [7 empty] | RAL9005 | [7 empty] | LAMP PH PLL 24W 830 2G11 4P | 36090 | 1 | 2024-06-21 |  | 24W PLL |  |  | 24.00 | 16000 | PLL |  | HFP 22-42 | 311064 | 1 | 2020-12-11 | [12 empty] | Mastdeur | 90316 | 1 | 2008-08-01 |  | Mastdeur | Mastdeur | NVT
12 | 334921 | https://lms.nederlandslicht.nl/qr/report/334921 | 52.7929 | 6.7989 | 250222.266 | 534885.9574 | Dorpsstraat, Noord Sleen |  | 7846AS | Sleen | Noord-Sleen | 2008-08-01 | Gemeente Coevorden |  |  |  | Gemeente Coevorden | In bedrijf | Enexis |  |  |  |  | Nacht | Onbemeterd | [9 empty] | 157916 | [29 empty] | 7670400 CON ST 4 m PT | 311782 | 1 | 2008-08-01 | [9 empty] | 350400 |  | 2000 COMF 1XPLL 24W R9005 EVSA | 197329 | 1 | 2008-08-01 | [7 empty] | RAL9005 | [7 empty] | LAMP PH PLL 24W 830 2G11 4P | 36090 | 1 | 2024-06-21 |  | 24W PLL |  |  | 24.00 | 16000 | PLL |  | HFP 22-42 | 311064 | 1 | 2008-08-01 | [12 empty] | Mastdeur | 90316 | 1 | 2008-08-01 |  | Mastdeur | Mastdeur | NVT
13 | 334922 | https://lms.nederlandslicht.nl/qr/report/334922 | 52.793 | 6.7986 | 250199.6848 | 534894.6663 | Dorpsstraat, Noord Sleen |  | 7846AS | Sleen | Noord-Sleen | 2008-08-01 | Gemeente Coevorden |  |  |  | Gemeente Coevorden | In bedrijf | Enexis |  |  |  |  | Nacht | Onbemeterd | [9 empty] | 157917 | [29 empty] | 7670400 CON ST 4 m PT | 311782 | 1 | 2008-08-01 | [9 empty] | 350400 |  | 2000 COMF 1XPLL 24W R9005 EVSA | 197329 | 1 | 2008-08-01 | [7 empty] | RAL9005 | [7 empty] | LAMP PH PLL 24W 830 2G11 4P | 36090 | 1 | 2024-06-21 |  | 24W PLL |  |  | 24.00 | 16000 | PLL |  | HFP 22-42 | 311064 | 1 | 2008-08-01 | [12 empty] | Mastdeur | 90316 | 1 | 2008-08-01 |  | Mastdeur | Mastdeur | NVT
14 | 334923 | https://lms.nederlandslicht.nl/qr/report/334923 | 52.7931 | 6.7983 | 250178.3526 | 534905.205 | Dorpsstraat, Noord Sleen |  | 7846AS | Sleen | Noord-Sleen | 2008-08-01 | Gemeente Coevorden |  |  |  | Gemeente Coevorden | In bedrijf | Enexis |  |  |  |  | Nacht | Onbemeterd | [9 empty] | 157919 | [29 empty] | 7670400 CON ST 4 m PT | 311782 | 1 | 2008-08-01 | [9 empty] | 350400 |  | 2000 COMF 1XPLL 24W R9005 EVSA | 197329 | 1 | 2008-08-01 | [7 empty] | RAL9005 | [7 empty] | LAMP PH PLL 24W 830 2G11 4P | 36090 | 1 | 2024-06-21 |  | 24W PLL |  |  | 24.00 | 16000 | PLL |  | HFP 22-42 | 311064 | 1 | 2008-08-01 | [12 empty] | Mastdeur | 90316 | 1 | 2008-08-01 |  | Mastdeur | Mastdeur | NVT
14 | 334924 | https://lms.nederlandslicht.nl/qr/report/334924 | 52.7941 | 6.8028 | 250477.3682 | 535023.9756 | Odoornerweg Noord-Sleen |  | 7846TA | Sleen | Noord-Sleen | 2008-04-01 | Gemeente Coevorden |  |  |  | Gemeente Coevorden | In bedrijf | Enexis |  |  |  |  | Nacht | Onbemeterd | [9 empty] | 157920 | [29 empty] | 7670400 CON ST 4 m PT | 311782 | 1 | 2008-04-01 | [9 empty] | 350400 |  | IND 2000 CDN KEGEL COMFORT PL-L 24 W | 197569 | 1 | 2008-04-01 | [15 empty] | LAMP PH PLL 24W 830 2G11 4P | 36090 | 1 | 2024-06-21 |  | 24W PLL |  |  | 24.00 | 16000 | PLL |  | HFP 22-42 | 311064 | 1 | 2020-12-11 | [12 empty] | Mastdeur | 90316 | 1 | 2008-04-01 |  | Mastdeur | Mastdeur | NVT
11 | 334925 | https://lms.nederlandslicht.nl/qr/report/334925 | 52.7947 | 6.8029 | 250484.0315 | 535097.2916 | Odoornerweg Noord-Sleen |  | 7846TA | Sleen | Noord-Sleen | 2008-04-01 | Gemeente Coevorden |  |  |  | Gemeente Coevorden | In bedrijf | Enexis |  |  |  |  | Nacht | Onbemeterd | [9 empty] | 157921 | [29 empty] | 7670400 CON ST 4 m PT | 311782 | 1 | 2020-11-15 | [9 empty] | 350400 |  | IND 2000 CDN KEGEL COMFORT PL-L 24 W | 197569 | 1 | 2008-04-01 | [15 empty] | LAMP PH PLL 24W 830 2G11 4P | 36090 | 1 | 2024-06-21 |  | 24W PLL |  |  | 24.00 | 16000 | PLL |  | HFP 22-42 | 311064 | 1 | 2008-04-01 | [12 empty] | Mastdeur | 90316 | 1 | 2008-04-01 |  | Mastdeur | Mastdeur | NVT
8 | 334926 | https://lms.nederlandslicht.nl/qr/report/334926 | 52.7957 | 6.8028 | 250479.0221 | 535205.1879 | Odoornerweg Noord-Sleen |  | 7846TA | Sleen | Noord-Sleen | 2008-04-01 | Gemeente Coevorden | Innolumis | 5 | Mini Victoria 730-10W Narrow | Gemeente Coevorden | In bedrijf | Enexis |  | AAN 100%, 23:00 050%, 06:00 100%, UIT |  |  | Nacht | Onbemeterd | [6 empty] | 2021-10-10 |  |  | 157922 | [29 empty] | CON AL 6 M .. | 311853 | 1 | 2020-11-15 | [9 empty] | 350400 |  | Mini Victoria 730-10W Narrow | 1209216 | 1 | 2021-10-10 | [11 empty] | 175200 |  |  |  | Mini Victoria 730-10W Narrow | 1209217 | 1 | 2021-10-10 |  |  |  |  | 10.00 |  | LED |  | LED DRIVER | 44123 | 1 | 2021-10-10 |  | LEDDRIVER |  |  | 1.00 | 175200 | [6 empty] | Mastdeur | 90316 | 1 | 2008-04-01 |  | Mastdeur | Mastdeur | NVT
5 | 334927 | https://lms.nederlandslicht.nl/qr/report/334927 | 52.7966 | 6.8027 | 250470.082 | 535306.9356 | Odoornerweg Noord-Sleen |  | 7846TA | Sleen | Noord-Sleen | 2008-04-01 | Gemeente Coevorden | Innolumis | 5 | Mini Victoria 730-10W Narrow | Gemeente Coevorden | In bedrijf | Enexis |  | AAN 100%, 23:00 050%, 06:00 100%, UIT |  |  | Nacht | Onbemeterd | [6 empty] | 2021-10-10 |  |  | 157923 | [29 empty] | CON AL 6 M .. | 311853 | 1 | 2020-11-15 | [9 empty] | 350400 |  | Mini Victoria 730-10W Narrow | 1209216 | 1 | 2021-10-10 | [11 empty] | 175200 |  |  |  | Mini Victoria 730-10W Narrow | 1209217 | 1 | 2021-10-10 |  |  |  |  | 10.00 |  | LED |  | LED DRIVER | 44123 | 1 | 2021-10-10 |  | LEDDRIVER |  |  | 1.00 | 175200 | [6 empty] | Mastdeur | 90316 | 1 | 2008-04-01 |  | Mastdeur | Mastdeur | NVT
1 | 334928 | https://lms.nederlandslicht.nl/qr/report/334928 | 52.7973 | 6.8023 | 250442.217 | 535381.4293 | Odoornerweg Noord-Sleen |  | 7846TA | Sleen | Noord-Sleen | 2008-04-01 | Gemeente Coevorden | Innolumis | 5 | Mini Victoria 730-10W Narrow | Gemeente Coevorden | In bedrijf | Enexis |  | AAN 100%, 23:00 050%, 06:00 100%, UIT |  |  | Nacht | Onbemeterd | [6 empty] | 2021-10-10 |  |  | 157926 | [29 empty] | CON AL 6 M .. | 311853 | 1 | 2020-11-15 | [9 empty] | 350400 |  | Mini Victoria 730-10W Narrow | 1209216 | 1 | 2021-10-10 | [11 empty] | 175200 |  |  |  | Mini Victoria 730-10W Narrow | 1209217 | 1 | 2021-06-01 |  |  |  |  | 10.00 |  | LED |  | LED DRIVER | 44123 | 1 | 2021-10-10 |  | LEDDRIVER |  |  | 1.00 | 175200 | [6 empty] | Mastdeur | 90316 | 1 | 2008-04-01 |  | Mastdeur | Mastdeur | NVT
13 | 334929 | https://lms.nederlandslicht.nl/qr/report/334929 | 52.7943 | 6.8028 | 250481.5678 | 535047.2825 | Odoornerweg Noord-Sleen |  | 7846TA | Sleen | Noord-Sleen | 2008-04-01 | Gemeente Coevorden |  |  |  | Gemeente Coevorden | In bedrijf | Enexis |  |  |  |  | Nacht | Onbemeterd | [9 empty] | 157928 | [29 empty] | 7670400 CON ST 4 m PT | 311782 | 1 | 2020-11-15 | [9 empty] | 350400 |  | IND 2000 CDN KEGEL COMFORT PL-L 24 W | 197569 | 1 | 2008-04-01 | [15 empty] | MASTER PL-L XTRA 24W/830/4P 1CT/25 | 1181248 | 1 | 2024-07-01 |  |  |  |  | 24.00 |  | PLL |  | QTP-M 1X26-42/220-240 S VS20 | 1186416 | 1 | 2024-07-01 |  |  |  |  | 3.00 | [7 empty] | Mastdeur | 90316 | 1 | 2008-04-01 |  | Mastdeur | Mastdeur | NVT
12 | 334930 | https://lms.nederlandslicht.nl/qr/report/334930 | 52.7945 | 6.8029 | 250484.3012 | 535073.3533 | Odoornerweg Noord-Sleen |  | 7846TA | Sleen | Noord-Sleen | 2008-04-01 | Gemeente Coevorden |  |  |  | Gemeente Coevorden | In bedrijf | Enexis |  |  |  |  | Nacht | Onbemeterd | [9 empty] | 157929 | [29 empty] | 7670400 CON ST 4 m PT | 311782 | 1 | 2020-11-15 | [9 empty] | 350400 |  | IND 2000 CDN KEGEL COMFORT PL-L 24 W | 197569 | 1 | 2008-04-01 | [15 empty] | LAMP PH PLL 24W 830 2G11 4P | 36090 | 1 | 2024-06-21 |  | 24W PLL |  |  | 24.00 | 16000 | PLL |  | HFP 22-42 | 311064 | 1 | 2008-04-01 | [12 empty] | Mastdeur | 90316 | 1 | 2008-04-01 |  | Mastdeur | Mastdeur | NVT
10 | 334931 | https://lms.nederlandslicht.nl/qr/report/334931 | 52.7951 | 6.8029 | 250483.4807 | 535133.8463 | Odoornerweg Noord-Sleen |  | 7846TA | Sleen | Noord-Sleen | 2008-04-01 | Gemeente Coevorden | Innolumis | 5 | Mini Victoria 730-10W Narrow | Gemeente Coevorden | In bedrijf | Enexis |  | AAN 100%, 23:00 050%, 06:00 100%, UIT |  |  | Nacht | Onbemeterd | [6 empty] | 2021-10-10 |  |  | 157931 | [29 empty] | CON AL 6 M .. | 311853 | 1 | 2020-11-15 | [9 empty] | 350400 |  | Mini Victoria 730-10W Narrow | 1209216 | 1 | 2021-10-10 | [11 empty] | 175200 |  |  |  | Mini Victoria 730-10W Narrow | 1209217 | 1 | 2021-10-10 |  |  |  |  | 10.00 |  | LED |  | LED DRIVER | 44123 | 1 | 2021-10-10 |  | LEDDRIVER |  |  | 1.00 | 175200 | [6 empty] | Mastdeur | 90316 | 1 | 2008-04-01 |  | Mastdeur | Mastdeur | NVT
15 | 334932 | https://lms.nederlandslicht.nl/qr/report/334932 | 52.7932 | 6.798 | 250156.4556 | 534915.6092 | Dorpsstraat, Noord Sleen |  | 7846AS | Sleen | Noord-Sleen | 2008-08-01 | Gemeente Coevorden |  |  |  | Gemeente Coevorden | In bedrijf | Enexis |  |  |  |  | Nacht | Onbemeterd | [9 empty] | 157932 | [29 empty] | 7670400 CON ST 4 m PT | 311782 | 1 | 2008-08-01 | [9 empty] | 350400 |  | 2000 COMF 1XPLL 24W R9005 EVSA | 197329 | 1 | 2008-08-01 | [7 empty] | RAL9005 | [7 empty] | LAMP PH PLL 24W 830 2G11 4P | 36090 | 1 | 2024-06-21 |  | 24W PLL |  |  | 24.00 | 16000 | PLL |  | HFP 22-42 | 311064 | 1 | 2008-08-01 | [12 empty] | Mastdeur | 90316 | 1 | 2008-08-01 |  | Mastdeur | Mastdeur | NVT
7 | 334933 | https://lms.nederlandslicht.nl/qr/report/334933 | 52.796 | 6.8028 | 250479.0409 | 535241.9029 | Odoornerweg Noord-Sleen |  | 7846TA | Sleen | Noord-Sleen | 2008-04-01 | Gemeente Coevorden | Innolumis | 5 | Mini Victoria 730-10W Narrow | Gemeente Coevorden | In bedrijf | Enexis |  | AAN 100%, 23:00 050%, 06:00 100%, UIT |  |  | Nacht | Onbemeterd | [6 empty] | 2021-10-10 |  |  | 157934 | [29 empty] | CON AL 6 M .. | 311853 | 1 | 2020-11-15 | [9 empty] | 350400 |  | Mini Victoria 730-10W Narrow | 1209216 | 1 | 2021-10-10 | [11 empty] | 175200 |  |  |  | Mini Victoria 730-10W Narrow | 1209217 | 1 | 2021-10-10 |  |  |  |  | 10.00 |  | LED |  | LED DRIVER | 44123 | 1 | 2021-10-10 |  | LEDDRIVER |  |  | 1.00 | 175200 | [6 empty] | Mastdeur | 90316 | 1 | 2008-04-01 |  | Mastdeur | Mastdeur | NVT
6 | 334934 | https://lms.nederlandslicht.nl/qr/report/334934 | 52.7964 | 6.8028 | 250474.2489 | 535279.3706 | Odoornerweg Noord-Sleen |  | 7846TA | Sleen | Noord-Sleen | 2008-04-01 | Gemeente Coevorden | Innolumis | 5 | Mini Victoria 730-10W Narrow | Gemeente Coevorden | In bedrijf | Enexis |  | AAN 100%, 23:00 050%, 06:00 100%, UIT |  |  | Nacht | Onbemeterd | [6 empty] | 2021-10-10 |  |  | 157935 | [29 empty] | CON AL 6 M .. | 311853 | 1 | 2020-11-15 | [9 empty] | 350400 |  | Mini Victoria 730-10W Narrow | 1209216 | 1 | 2021-10-10 | [11 empty] | 175200 |  |  |  | Mini Victoria 730-10W Narrow | 1209217 | 1 | 2021-10-10 |  |  |  |  | 10.00 |  | LED |  | LED DRIVER | 44123 | 1 | 2021-10-10 |  | LEDDRIVER |  |  | 1.00 | 175200 | [6 empty] | Mastdeur | 90316 | 1 | 2008-04-01 |  | Mastdeur | Mastdeur | NVT
16 | 334935 | https://lms.nederlandslicht.nl/qr/report/334935 | 52.7933 | 6.7977 | 250137.1332 | 534931.9996 | Dorpsstraat, Noord Sleen |  | 7846AS | Sleen | Noord-Sleen | 2008-08-01 | Gemeente Coevorden |  |  |  | Gemeente Coevorden | In bedrijf | Enexis |  |  |  |  | Nacht | Onbemeterd | [9 empty] | 157944 | [29 empty] | 7670400 CON ST 4 m PT | 311782 | 1 | 2008-08-01 | [9 empty] | 350400 |  | 2000 COMF 1XPLL 24W R9005 EVSA | 197329 | 1 | 2008-08-01 | [7 empty] | RAL9005 | [7 empty] | LAMP PH PLL 24W 830 2G11 4P | 36090 | 1 | 2024-06-21 |  | 24W PLL |  |  | 24.00 | 16000 | PLL |  | HFP 22-42 | 311064 | 1 | 2008-08-01 | [12 empty] | Mastdeur | 90316 | 1 | 2008-08-01 |  | Mastdeur | Mastdeur | NVT
5 | 334936 | https://lms.nederlandslicht.nl/qr/report/334936 | 52.7898 | 6.8059 | 250699.5592 | 534554.5077 | Waterkampenweg - Zuid |  | 7846AE | Sleen | Noord-Sleen | 2008-02-01 | Gemeente Coevorden |  |  |  | Gemeente Coevorden | In bedrijf | Enexis |  |  |  |  | Nacht | Onbemeterd | [9 empty] | 157945 | [29 empty] | 7670400 CON ST 4 m PT | 311782 | 1 | 2008-02-01 | [9 empty] | 350400 |  | IND 2000 CDN KEGEL COMFORT PL-L 24 W | 197569 | 1 | 2008-02-01 | [15 empty] | LAMP PH PLL 24W 830 2G11 4P | 36090 | 1 | 2020-06-01 |  | 24W PLL |  |  | 24.00 | 16000 | PLL |  | HFP 22-42 | 311064 | 1 | 2008-02-01 | [12 empty] | Mastdeur | 90316 | 1 | 2008-02-01 |  | Mastdeur | Mastdeur | NVT
8 | 334937 | https://lms.nederlandslicht.nl/qr/report/334937 | 52.7901 | 6.8058 | 250693.1563 | 534588.2627 | Waterkampenweg - Zuid |  | 7846AE | Sleen | Noord-Sleen | 2008-02-01 | Gemeente Coevorden |  |  |  | Gemeente Coevorden | In bedrijf | Enexis |  |  |  |  | Nacht | Onbemeterd | [9 empty] | 157946 | [29 empty] | 7670400 CON ST 4 m PT | 311782 | 1 | 2008-02-01 | [9 empty] | 350400 |  | IND 2000 CDN KEGEL COMFORT PL-L 24 W | 197569 | 1 | 2008-02-01 | [15 empty] | LAMP PH PLL 18W 830 2G11 4P | 42223 | 1 | 2019-07-18 |  | 18W PLL |  |  | 18.00 | 16000 | PLL |  | HFP 22-42 | 311064 | 1 | 2008-02-01 | [12 empty] | Mastdeur | 90316 | 1 | 2008-02-01 |  | Mastdeur | Mastdeur | NVT
10 | 334938 | https://lms.nederlandslicht.nl/qr/report/334938 | 52.7897 | 6.8073 | 250795.4131 | 534541.8711 | Waterkampenweg - Zuid |  | 7846AE | Sleen | Noord-Sleen | 2008-02-01 | Gemeente Coevorden |  |  |  | Gemeente Coevorden | In bedrijf | Enexis |  |  |  |  | Nacht | Onbemeterd | [9 empty] | 157947 | [29 empty] | 7670400 CON ST 4 m PT | 311782 | 1 | 2008-02-01 | [9 empty] | 350400 |  | IND 2000 CDN KEGEL COMFORT PL-L 24 W | 197569 | 1 | 2008-02-01 | [15 empty] | LAMP PH PLL 24W 830 2G11 4P | 36090 | 1 | 2024-06-24 |  | 24W PLL |  |  | 24.00 | 16000 | PLL |  | HFP 22-42 | 311064 | 1 | 2008-02-01 | [12 empty] | Mastdeur | 90316 | 1 | 2008-02-01 |  | Mastdeur | Mastdeur | NVT
12 | 334939 | https://lms.nederlandslicht.nl/qr/report/334939 | 52.7893 | 6.8072 | 250790.6883 | 534498.047 | Waterkampenweg - Zuid |  | 7846AE | Sleen | Noord-Sleen | 2008-02-01 | Gemeente Coevorden |  |  |  | Gemeente Coevorden | In bedrijf | Enexis |  |  |  |  | Nacht | Onbemeterd | [9 empty] | 157948 | [29 empty] | 7670400 CON ST 4 m PT | 311782 | 1 | 2008-02-01 | [9 empty] | 350400 |  | IND 2000 CDN KEGEL COMFORT PL-L 24 W | 197569 | 1 | 2008-02-01 | [15 empty] | LAMP PH PLL 24W 830 2G11 4P | 36090 | 1 | 2024-06-24 |  | 24W PLL |  |  | 24.00 | 16000 | PLL |  | HFP 22-42 | 311064 | 1 | 2008-02-01 | [12 empty] | Mastdeur | 90316 | 1 | 2008-02-01 |  | Mastdeur | Mastdeur | NVT
4 | 334940 | https://lms.nederlandslicht.nl/qr/report/334940 | 52.7923 | 6.7865 | 249382.821 | 534804.073 | Wolfgarenweg |  | 7846TH | Sleen | Noord-Sleen | 1970-01-01 | Gemeente Coevorden | innolumis | 5 | Mini Victoria 730-20W Narrow | Gemeente Coevorden | In bedrijf | Enexis |  | AAN 100%, 23:00 050%, 06:00 100%, UIT |  |  | Nacht | Onbemeterd | [6 empty] | 2021-10-10 | 2021-10-10 |  | 157949 | [29 empty] | LM AL 6,0 CO EU600/05 CM | 37203 | 1 | 1970-01-01 |  | LM AL 6,0 CO EU600/5 T60 TP | 6.00 | CONISCH | ALUMINIUM | NVT | NVT | NVT |  | 350400 |  | Mini Victoria 730-20W Narrow | 1209249 | 1 | 2021-10-10 | [11 empty] | 175200 |  |  |  | Mini Victoria 730-20W Narrow | 1209250 | 1 | 2021-10-10 |  |  |  |  | 20.00 |  | LED |  | LED DRIVER | 44123 | 1 | 2021-10-10 |  | LEDDRIVER |  |  | 1.00 | 175200 | [6 empty] | Mastdeur | 90316 | 1 | 1970-01-01 |  | Mastdeur | Mastdeur | NVT
3 | 334941 | https://lms.nederlandslicht.nl/qr/report/334941 | 52.7917 | 6.7867 | 249397.4315 | 534734.9443 | Wolfgarenweg |  | 7846TH | Sleen | Noord-Sleen | 1968-01-01 | Gemeente Coevorden | innolumis | 5 | Mini Victoria 730-20W Narrow | Gemeente Coevorden | In bedrijf | Enexis |  | AAN 100%, 23:00 050%, 06:00 100%, UIT |  |  | Nacht | Onbemeterd | [6 empty] | 2021-10-10 | 2021-10-10 |  | 157950 | [29 empty] | LM AL 6,0 CO EU600/05 CM | 37203 | 1 | 1968-01-01 |  | LM AL 6,0 CO EU600/5 T60 TP | 6.00 | CONISCH | ALUMINIUM | NVT | NVT | NVT |  | 350400 |  | Mini Victoria 730-20W Narrow | 1209249 | 1 | 2021-10-10 | [11 empty] | 175200 |  |  |  | Mini Victoria 730-20W Narrow | 1209250 | 1 | 2021-10-10 |  |  |  |  | 20.00 |  | LED |  | LED DRIVER | 44123 | 1 | 2021-10-10 |  | LEDDRIVER |  |  | 1.00 | 175200 | [6 empty] | Mastdeur | 90316 | 1 | 1968-01-01 |  | Mastdeur | Mastdeur | NVT
17 | 334942 | https://lms.nederlandslicht.nl/qr/report/334942 | 52.7934 | 6.7974 | 250116.6303 | 534945.9629 | Dorpsstraat, Noord Sleen |  | 7846AS | Sleen | Noord-Sleen | 2008-08-01 | Gemeente Coevorden |  |  |  | Gemeente Coevorden | In bedrijf | Enexis |  |  |  |  | Nacht | Onbemeterd | [9 empty] | 157951 | [29 empty] | 7670400 CON ST 4 m PT | 311782 | 1 | 2008-08-01 | [9 empty] | 350400 |  | 2000 COMF 1XPLL 24W R9005 EVSA | 197329 | 1 | 2008-08-01 | [7 empty] | RAL9005 | [7 empty] | LAMP PH PLL 24W 830 2G11 4P | 36090 | 1 | 2024-06-21 |  | 24W PLL |  |  | 24.00 | 16000 | PLL |  | HFP 22-42 | 311064 | 1 | 2008-08-01 | [12 empty] | Mastdeur | 90316 | 1 | 2008-08-01 |  | Mastdeur | Mastdeur | NVT
2 | 334943 | https://lms.nederlandslicht.nl/qr/report/334943 | 52.7937 | 6.7942 | 249904.4622 | 534975.7384 | Zweeloerstraat |  | 7846TE | Sleen | Noord-Sleen | 2014-10-09 | Gemeente Coevorden | Innolumis | 5 | Mini Victoria 730-20W Narrow | Gemeente Coevorden | In bedrijf | Enexis |  | AAN 100%, 23:00 050%, 06:00 100%, UIT |  |  | Nacht | Onbemeterd | [6 empty] | 2021-10-10 |  |  | 157952 | [29 empty] | LM ST 8,0 CV+GP EU1500/20/5 T60 ET M V | 55917 | 1 | 2014-10-09 |  | LM ST 8,0 CV EU1250/20/5 T60 ET V | 8.00 | CILINDRISCH | THERMISCH VERZINKT | NVT | NVT | NVT |  | 350400 |  | Mini Victoria 730-20W Narrow | 1209249 | 1 | 2021-10-10 | [11 empty] | 175200 |  |  |  | Mini Victoria 730-20W Narrow | 1209250 | 1 | 2021-10-10 |  |  |  |  | 20.00 |  | LED |  | LED DRIVER | 44123 | 1 | 2021-10-10 |  | LEDDRIVER |  |  | 1.00 | 175200 | [6 empty] | Mastdeur | 90316 | 1 | 2014-10-09 |  | Mastdeur | Mastdeur | NVT
3 | 334944 | https://lms.nederlandslicht.nl/qr/report/334944 | 52.7934 | 6.7938 | 249872.7072 | 534937.6974 | Zweeloerstraat |  | 7846TE | Sleen | Noord-Sleen | 1994-01-01 | Gemeente Coevorden | Innolumis | 5 | Mini Victoria 730-20W Narrow | Gemeente Coevorden | In bedrijf | Enexis |  | AAN 100%, 23:00 050%, 06:00 100%, UIT |  |  | Nacht | Onbemeterd | [6 empty] | 2021-10-10 |  |  | 157953 | [29 empty] | CON ST 8 M PT | 62490 | 1 | 1994-01-01 |  | PM ST 8,0 CO T60 ET V | 8.00 | CONISCH | THERMISCH VERZINKT | NVT | NVT | NVT |  | 350400 |  | Mini Victoria 730-20W Narrow | 1209249 | 1 | 2021-10-10 | [11 empty] | 175200 |  |  |  | Mini Victoria 730-20W Narrow | 1209250 | 1 | 2021-10-10 |  |  |  |  | 20.00 |  | LED |  | LED DRIVER | 44123 | 1 | 2021-10-10 |  | LEDDRIVER |  |  | 1.00 | 175200 | [6 empty] | Mastdeur | 90316 | 1 | 1994-01-01 |  | Mastdeur | Mastdeur | NVT
4 | 334945 | https://lms.nederlandslicht.nl/qr/report/334945 | 52.7932 | 6.7928 | 249810.5212 | 534919.4071 | Zweeloerstraat |  | 7846TE | Sleen | Noord-Sleen | 1968-01-01 | Gemeente Coevorden | Innolumis | 5 | Mini Victoria 730-20W Narrow | Gemeente Coevorden | In bedrijf | Enexis |  | AAN 100%, 23:00 050%, 06:00 100%, UIT |  |  | Nacht | Onbemeterd | [6 empty] | 2021-10-10 | 2021-10-10 |  | 157954 | [29 empty] | LM AL 6,0 CO EU600/05 CM | 37203 | 1 | 1968-01-01 |  | LM AL 6,0 CO EU600/5 T60 TP | 6.00 | CONISCH | ALUMINIUM | NVT | NVT | NVT |  | 350400 |  | Mini Victoria 730-20W Narrow | 1209249 | 1 | 2021-10-10 | [11 empty] | 175200 |  |  |  | Mini Victoria 730-20W Narrow | 1209250 | 1 | 2021-10-10 |  |  |  |  | 20.00 |  | LED |  | LED DRIVER | 44123 | 1 | 2021-10-10 |  | LEDDRIVER |  |  | 1.00 | 175200 | [6 empty] | Mastdeur | 90316 | 1 | 1968-01-01 |  | Mastdeur | Mastdeur | NVT
5 | 334946 | https://lms.nederlandslicht.nl/qr/report/334946 | 52.7932 | 6.7917 | 249733.4942 | 534912.7974 | Zweeloerstraat |  | 7846TE | Sleen | Noord-Sleen | 1968-01-01 | Gemeente Coevorden | Innolumis | 5 | Mini Victoria 730-20W Narrow | Gemeente Coevorden | In bedrijf | Enexis |  | AAN 100%, 23:00 050%, 06:00 100%, UIT |  |  | Nacht | Onbemeterd | [6 empty] | 2021-10-10 | 2021-10-10 |  | 157955 | [29 empty] | LM AL 6,0 CO EU600/05 CM | 37203 | 1 | 1968-01-01 |  | LM AL 6,0 CO EU600/5 T60 TP | 6.00 | CONISCH | ALUMINIUM | NVT | NVT | NVT |  | 350400 |  | Mini Victoria 730-20W Narrow | 1209249 | 1 | 2021-10-10 | [11 empty] | 175200 |  |  |  | Mini Victoria 730-20W Narrow | 1209250 | 1 | 2021-10-10 |  |  |  |  | 20.00 |  | LED |  | LED DRIVER | 44123 | 1 | 2021-10-10 |  | LEDDRIVER |  |  | 1.00 | 175200 | [6 empty] | Mastdeur | 90316 | 1 | 1968-01-01 |  | Mastdeur | Mastdeur | NVT
6 | 334947 | https://lms.nederlandslicht.nl/qr/report/334947 | 52.7932 | 6.7905 | 249654.9532 | 534908.6214 | Zweeloerstraat |  | 7846TE | Sleen | Noord-Sleen | 1970-01-01 | Gemeente Coevorden | innolumis | 5 | Mini Victoria 730-20W Narrow | Gemeente Coevorden | In bedrijf | Enexis |  | AAN 100%, 23:00 050%, 06:00 100%, UIT |  |  | Nacht | Onbemeterd | [6 empty] | 2021-10-10 | 2021-10-10 |  | 157956 | [29 empty] | LM AL 6,0 CO EU600/05 CM | 37203 | 1 | 1970-01-01 |  | LM AL 6,0 CO EU600/5 T60 TP | 6.00 | CONISCH | ALUMINIUM | NVT | NVT | NVT |  | 350400 |  | Mini Victoria 730-20W Narrow | 1209249 | 1 | 2021-10-10 | [11 empty] | 175200 |  |  |  | Mini Victoria 730-20W Narrow | 1209250 | 1 | 2021-10-10 |  |  |  |  | 20.00 |  | LED |  | LED DRIVER | 44123 | 1 | 2021-10-10 |  | LEDDRIVER |  |  | 1.00 | 175200 | [6 empty] | Mastdeur | 90316 | 1 | 1970-01-01 |  | Mastdeur | Mastdeur | NVT
7 | 334948 | https://lms.nederlandslicht.nl/qr/report/334948 | 52.7931 | 6.7887 | 249534.0462 | 534902.5915 | Zweeloerstraat |  | 7846TE | Sleen | Noord-Sleen | 1970-01-01 | Gemeente Coevorden | innolumis | 5 | Mini Victoria 730-20W Narrow | Gemeente Coevorden | In bedrijf | Enexis |  | AAN 100%, 23:00 050%, 06:00 100%, UIT |  |  | Nacht | Onbemeterd | [6 empty] | 2021-10-10 | 2021-10-10 |  | 157957 | [29 empty] | LM AL 6,0 CO EU600/05 CM | 37203 | 1 | 1970-01-01 |  | LM AL 6,0 CO EU600/5 T60 TP | 6.00 | CONISCH | ALUMINIUM | NVT | NVT | NVT |  | 350400 |  | Mini Victoria 730-20W Narrow | 1209249 | 1 | 2021-10-10 | [11 empty] | 175200 |  |  |  | Mini Victoria 730-20W Narrow | 1209250 | 1 | 2021-10-10 |  |  |  |  | 20.00 |  | LED |  | LED DRIVER | 44123 | 1 | 2021-10-10 |  | LEDDRIVER |  |  | 1.00 | 175200 | [6 empty] | Mastdeur | 90316 | 1 | 1970-01-01 |  | Mastdeur | Mastdeur | NVT
8 | 334949 | https://lms.nederlandslicht.nl/qr/report/334949 | 52.7931 | 6.7873 | 249437.4272 | 534898.3977 | Zweeloerstraat |  | 7846TE | Sleen | Noord-Sleen | 1999-01-01 | Gemeente Coevorden | innolumis | 5 | Mini Victoria 730-20W Narrow | Gemeente Coevorden | In bedrijf | Enexis |  | AAN 100%, 23:00 050%, 06:00 100%, UIT |  |  | Nacht | Onbemeterd | [6 empty] | 2021-10-10 |  |  | 157958 | [29 empty] | LM ST 6,0 CO EU V | 216512 | 1 | 1999-01-01 | [9 empty] | 350400 |  | Mini Victoria 730-20W Narrow | 1209249 | 1 | 2021-10-10 | [11 empty] | 175200 |  |  |  | Mini Victoria 730-20W Narrow | 1209250 | 1 | 2021-10-10 |  |  |  |  | 20.00 |  | LED |  | LED DRIVER | 44123 | 1 | 2021-10-10 |  | LEDDRIVER |  |  | 1.00 | 175200 | [6 empty] | Mastdeur | 90316 | 1 | 1999-01-01 |  | Mastdeur | Mastdeur | NVT
9 | 334950 | https://lms.nederlandslicht.nl/qr/report/334950 | 52.7932 | 6.7862 | 249361.1382 | 534901.1732 | Zweeloerstraat |  | 7846TE | Sleen | Noord-Sleen | 1970-01-01 | Gemeente Coevorden | innolumis | 5 | Mini Victoria 730-20W Narrow | Gemeente Coevorden | In bedrijf | Enexis |  | AAN 100%, 23:00 050%, 06:00 100%, UIT |  |  | Nacht | Onbemeterd | [6 empty] | 2021-10-10 | 2021-10-10 |  | 157959 | [29 empty] | LM AL 6,0 CO EU600/05 CM | 37203 | 1 | 1970-01-01 |  | LM AL 6,0 CO EU600/5 T60 TP | 6.00 | CONISCH | ALUMINIUM | NVT | NVT | NVT |  | 350400 |  | Mini Victoria 730-20W Narrow | 1209249 | 1 | 2021-10-10 | [11 empty] | 175200 |  |  |  | Mini Victoria 730-20W Narrow | 1209250 | 1 | 2021-10-10 |  |  |  |  | 20.00 |  | LED |  | LED DRIVER | 44123 | 1 | 2021-10-10 |  | LEDDRIVER |  |  | 1.00 | 175200 | [6 empty] | Mastdeur | 90316 | 1 | 1970-01-01 |  | Mastdeur | Mastdeur | NVT
10 | 334951 | https://lms.nederlandslicht.nl/qr/report/334951 | 52.7931 | 6.7854 | 249306.6232 | 534892.7836 | Zweeloerstraat |  | 7846TE | Sleen | Noord-Sleen | 1995-01-01 | Gemeente Coevorden | innolumis | 5 | Mini Victoria 730-20W Narrow | Gemeente Coevorden | In bedrijf | Enexis |  | AAN 100%, 23:00 050%, 06:00 100%, UIT |  |  | Nacht | Onbemeterd | [6 empty] | 2021-10-10 |  |  | 157960 | [29 empty] | LM ST 6,0 CO EU V | 216512 | 1 | 1995-01-01 | [9 empty] | 350400 |  | Mini Victoria 730-20W Narrow | 1209249 | 1 | 2021-10-10 | [11 empty] | 175200 |  |  |  | Mini Victoria 730-20W Narrow | 1209250 | 1 | 2021-10-10 |  |  |  |  | 20.00 |  | LED |  | LED DRIVER | 44123 | 1 | 2021-10-10 |  | LEDDRIVER |  |  | 1.00 | 175200 | [6 empty] | Mastdeur | 90316 | 1 | 1995-01-01 |  | Mastdeur | Mastdeur | NVT
1 | 334952 | https://lms.nederlandslicht.nl/qr/report/334952 | 52.8438 | 6.7511 | 246887.3756 | 540486.0601 | Brugstraat |  | 7848BE | Sleen | Schoonoord | 2004-09-01 | Gemeente Coevorden |  |  |  | Gemeente Coevorden | In bedrijf | Enexis |  |  |  |  | Nacht | Onbemeterd | [9 empty] | 157969 | [29 empty] | CON AL 6 M (EU 2300-60) | 311886 | 1 | 2004-09-01 | [9 empty] | 350400 |  | ARC 2680 1XCDO-TT 70W R5003 CON | 311887 | 1 | 2004-09-01 | [11 empty] | 175200 |  |  |  | LAMP CDO TT 70W 828 E27 | 40016 | 1 | 2020-11-15 |  | 70W CDO-TT |  |  | 70.00 | 16000 | SON |  | BSN70 | 45896 | 1 | 2004-09-01 |  | BSN70 |  |  | 7.00 | 175200 | [6 empty] | Mastdeur | 90316 | 1 | 2004-09-01 |  | Mastdeur | Mastdeur | NVT
1 | 334953 | https://lms.nederlandslicht.nl/qr/report/334953 | 52.8415 | 6.7565 | 247255.7557 | 540243.3139 | Ellertstraat |  | 7848AT | Sleen | Schoonoord | 2012-09-04 | Gemeente Coevorden |  |  |  | Gemeente Coevorden | In bedrijf | Enexis |  |  |  |  | Nacht | Onbemeterd | [9 empty] | 157971 | [29 empty] | PM ST 4,0 CO+GP T60 ET Z V | 37819 | 1 | 2012-09-04 |  | PM ST 4,0 CO T60 ET V | 4.00 | CONISCH | THERMISCH VERZINKT | NVT | NVT | NVT |  | 350400 |  | KFK 1XPLL 24W R9005 EVSA IJSM | 197449 | 1 | 2012-09-04 | [15 empty] | LAMP PH PLL 24W 830 2G11 4P | 36090 | 1 | 2024-06-20 |  | 24W PLL |  |  | 24.00 | 16000 | PLL |  | HFP 22-42 | 311064 | 1 | 2012-09-04 | [12 empty] | Mastdeur | 90316 | 1 | 2012-09-04 |  | Mastdeur | Mastdeur | NVT
2 | 334954 | https://lms.nederlandslicht.nl/qr/report/334954 | 52.8417 | 6.7562 | 247238.87 | 540262.4149 | Ellertstraat |  | 7848AT | Sleen | Schoonoord | 2012-09-04 | Gemeente Coevorden |  |  |  | Gemeente Coevorden | In bedrijf | Enexis |  |  |  |  | Nacht | Onbemeterd | [9 empty] | 157972 | [29 empty] | PM ST 4,0 CO+GP T60 ET Z V | 37819 | 1 | 2012-09-04 |  | PM ST 4,0 CO T60 ET V | 4.00 | CONISCH | THERMISCH VERZINKT | NVT | NVT | NVT |  | 350400 |  | KFK 1XPLL 24W R9005 EVSA IJSM | 197449 | 1 | 2021-09-13 | [15 empty] | LAMP PH PLL 24W 830 2G11 4P | 36090 | 1 | 2020-11-15 |  | 24W PLL |  |  | 24.00 | 16000 | PLL |  | HFP 22-42 | 311064 | 1 | 2012-09-04 | [12 empty] | Mastdeur | 90316 | 1 | 2012-09-04 |  | Mastdeur | Mastdeur | NVT
3 | 334955 | https://lms.nederlandslicht.nl/qr/report/334955 | 52.8419 | 6.7561 | 247232.8933 | 540286.7604 | Ellertstraat |  | 7848AT | Sleen | Schoonoord | 2012-09-04 | Gemeente Coevorden |  |  |  | Gemeente Coevorden | In bedrijf | Enexis |  |  |  |  | Nacht | Onbemeterd | [9 empty] | 157973 | [29 empty] | PM ST 4,0 CO+GP T60 ET Z V | 37819 | 1 | 2012-09-04 |  | PM ST 4,0 CO T60 ET V | 4.00 | CONISCH | THERMISCH VERZINKT | NVT | NVT | NVT |  | 350400 |  | KFK 1XPLL 24W R9005 EVSA IJSM | 197449 | 1 | 2012-09-04 | [15 empty] | LAMP PH PLL 24W 830 2G11 4P | 36090 | 1 | 2024-06-20 |  | 24W PLL |  |  | 24.00 | 16000 | PLL |  | HFP 22-42 | 311064 | 1 | 2012-09-04 | [12 empty] | Mastdeur | 90316 | 1 | 2012-09-04 |  | Mastdeur | Mastdeur | NVT
4 | 334956 | https://lms.nederlandslicht.nl/qr/report/334956 | 52.8421 | 6.756 | 247220.2847 | 540310.6964 | Ellertstraat |  | 7848AT | Sleen | Schoonoord | 2012-09-04 | Gemeente Coevorden |  |  |  | Gemeente Coevorden | In bedrijf | Enexis |  |  |  |  | Nacht | Onbemeterd | [9 empty] | 157974 | [29 empty] | PM ST 4,0 CO+GP T60 ET Z V | 37819 | 1 | 2012-09-04 |  | PM ST 4,0 CO T60 ET V | 4.00 | CONISCH | THERMISCH VERZINKT | NVT | NVT | NVT |  | 350400 |  | KFK 1XPLL 24W R9005 EVSA IJSM | 197449 | 1 | 2012-09-04 | [15 empty] | LAMP PH PLL 24W 830 2G11 4P | 36090 | 1 | 2024-06-20 |  | 24W PLL |  |  | 24.00 | 16000 | PLL |  | HFP 22-42 | 311064 | 1 | 2012-09-04 | [12 empty] | Mastdeur | 90316 | 1 | 2012-09-04 |  | Mastdeur | Mastdeur | NVT
5 | 334957 | https://lms.nederlandslicht.nl/qr/report/334957 | 52.8423 | 6.7557 | 247201.053 | 540334.3121 | Ellertstraat |  | 7848AT | Sleen | Schoonoord | 2012-09-04 | Gemeente Coevorden |  |  |  | Gemeente Coevorden | In bedrijf | Enexis |  |  |  |  | Nacht | Onbemeterd | [9 empty] | 157975 | [29 empty] | PM ST 4,0 CO+GP T60 ET Z V | 37819 | 1 | 2012-09-04 |  | PM ST 4,0 CO T60 ET V | 4.00 | CONISCH | THERMISCH VERZINKT | NVT | NVT | NVT |  | 350400 |  | KFK 1XPLL 24W R9005 EVSA IJSM | 197449 | 1 | 2012-09-04 | [15 empty] | MASTER PL-L XTRA 24W/830/4P 1CT/25 | 1181248 | 1 | 2023-02-27 |  |  |  |  | 24.00 |  | PLL |  | QTP-M 1X26-42/220-240 S VS20 | 1186416 | 1 | 2023-02-27 |  |  |  |  | 3.00 | [7 empty] | Mastdeur | 90316 | 1 | 2012-09-04 |  | Mastdeur | Mastdeur | NVT
6 | 334958 | https://lms.nederlandslicht.nl/qr/report/334958 | 52.8426 | 6.7555 | 247186.2118 | 540362.7381 | Ellertstraat |  | 7848AT | Sleen | Schoonoord | 2012-09-04 | Gemeente Coevorden |  |  |  | Gemeente Coevorden | In bedrijf | Enexis |  |  |  |  | Nacht | Onbemeterd | [9 empty] | 157976 | [29 empty] | PM ST 4,0 CO+GP T60 ET Z V | 37819 | 1 | 2012-09-04 |  | PM ST 4,0 CO T60 ET V | 4.00 | CONISCH | THERMISCH VERZINKT | NVT | NVT | NVT |  | 350400 |  | KFK 1XPLL 24W R9005 EVSA IJSM | 197449 | 1 | 2012-09-04 | [15 empty] | LAMP PH PLL 24W 830 2G11 4P | 36090 | 1 | 2024-06-20 |  | 24W PLL |  |  | 24.00 | 16000 | PLL |  | HFP 22-42 | 311064 | 1 | 2012-09-04 | [12 empty] | Mastdeur | 90316 | 1 | 2012-09-04 |  | Mastdeur | Mastdeur | NVT
1 | 334959 | https://lms.nederlandslicht.nl/qr/report/334959 | 52.8464 | 6.7571 | 247287.1945 | 540791.0094 | Havenstraat |  | 7848AA | Sleen | Schoonoord | 1977-01-01 | Gemeente Coevorden | Philips | 5 |  | Gemeente Coevorden | In bedrijf | Enexis |  | AAN 100%, 23:00 050%, 06:00 100%, UIT |  |  | Nacht | Onbemeterd | [9 empty] | 157977 | [29 empty] | CON AL 6 M | 57026 | 1 | 1977-01-01 |  | LM AL 6,0 CO EU600/5 T60 TP | 6.00 | CONISCH | ALUMINIUM | NVT | NVT | NVT |  | 350400 |  | BGP381 ### 19W NW 2500L GREY DM DVD | 311895 | 1 | 2018-09-15 | [11 empty] | 175200 |  |  |  | LED IN: BGP381 ### 19W NW 2500L GREY DM DVD | 311896 | 1 | 2018-09-15 |  |  |  |  | 19.00 |  | LED |  | LED DRIVER | 44123 | 1 | 2018-09-15 |  | LEDDRIVER |  |  | 1.00 | 175200 | [6 empty] | Mastdeur | 90316 | 1 | 1977-01-01 |  | Mastdeur | Mastdeur | NVT
2 | 334960 | https://lms.nederlandslicht.nl/qr/report/334960 | 52.8469 | 6.758 | 247348.4003 | 540846.5529 | Havenstraat |  | 7848AA | Sleen | Schoonoord | 1968-01-01 | Gemeente Coevorden | Philips | 5 |  | Gemeente Coevorden | In bedrijf | Enexis |  | AAN 100%, 23:00 050%, 06:00 100%, UIT |  |  | Nacht | Onbemeterd | [9 empty] | 157978 | [29 empty] | LM ST 6,0 CV EU1200 T48 | 311217 | 1 | 1968-01-01 | [9 empty] | 350400 |  | BGP381 ### 19W NW 2500L GREY DM DVD | 311895 | 1 | 2018-09-15 | [11 empty] | 175200 |  |  |  | LED IN: BGP381 ### 19W NW 2500L GREY DM DVD | 311896 | 1 | 2018-09-15 |  |  |  |  | 19.00 |  | LED |  | LED DRIVER | 44123 | 1 | 2018-09-15 |  | LEDDRIVER |  |  | 1.00 | 175200 | [6 empty] | Mastdeur | 90316 | 1 | 1968-01-01 |  | Mastdeur | Mastdeur | NVT
3 | 334961 | https://lms.nederlandslicht.nl/qr/report/334961 | 52.8473 | 6.7593 | 247436.2502 | 540892.6465 | Havenstraat |  | 7848AA | Sleen | Schoonoord | 1968-01-01 | Gemeente Coevorden | Philips | 5 |  | Gemeente Coevorden | In bedrijf | Enexis |  | AAN 100%, 23:00 050%, 06:00 100%, UIT |  |  | Nacht | Onbemeterd | [9 empty] | 157979 | [29 empty] | LM ST 6,0 CV EU1200 T48 | 311217 | 1 | 1968-01-01 | [9 empty] | 350400 |  | BGP381 ### 19W NW 2500L GREY DM DVD | 311895 | 1 | 2018-09-15 | [11 empty] | 175200 |  |  |  | LED IN: BGP381 ### 19W NW 2500L GREY DM DVD | 311896 | 1 | 2018-09-15 |  |  |  |  | 19.00 |  | LED |  | LED DRIVER | 44123 | 1 | 2018-09-15 |  | LEDDRIVER |  |  | 1.00 | 175200 | [6 empty] | Mastdeur | 90316 | 1 | 1968-01-01 |  | Mastdeur | Mastdeur | NVT
4 | 334962 | https://lms.nederlandslicht.nl/qr/report/334962 | 52.8479 | 6.7606 | 247522.4192 | 540955.1827 | Havenstraat |  | 7848AA | Sleen | Schoonoord | 1968-01-01 | Gemeente Coevorden | Philips | 5 |  | Gemeente Coevorden | In bedrijf | Enexis |  | AAN 100%, 23:00 050%, 06:00 100%, UIT |  |  | Nacht | Onbemeterd | [9 empty] | 157980 | [29 empty] | LM ST 6,0 CV EU1200 T48 | 311217 | 1 | 1968-01-01 | [9 empty] | 350400 |  | BGP381 ### 19W NW 2500L GREY DM DVD | 311895 | 1 | 2018-09-15 | [11 empty] | 175200 |  |  |  | LED IN: BGP381 ### 19W NW 2500L GREY DM DVD | 311896 | 1 | 2018-09-15 |  |  |  |  | 19.00 |  | LED |  | LED DRIVER | 44123 | 1 | 2018-09-15 |  | LEDDRIVER |  |  | 1.00 | 175200 | [6 empty] | Mastdeur | 90316 | 1 | 1968-01-01 |  | Mastdeur | Mastdeur | NVT
5 | 334963 | https://lms.nederlandslicht.nl/qr/report/334963 | 52.8484 | 6.7618 | 247601.7083 | 541014.3849 | Havenstraat |  | 7848AA | Sleen | Schoonoord | 1968-01-01 | Gemeente Coevorden | Philips | 5 |  | Gemeente Coevorden | In bedrijf | Enexis |  | AAN 100%, 23:00 050%, 06:00 100%, UIT |  |  | Nacht | Onbemeterd | [9 empty] | 157981 | [29 empty] | LM ST 6,0 CV EU1200 T48 | 311217 | 1 | 1968-01-01 | [9 empty] | 350400 |  | BGP381 ### 19W NW 2500L GREY DM DVD | 311895 | 1 | 2018-09-15 | [11 empty] | 175200 |  |  |  | LED IN: BGP381 ### 19W NW 2500L GREY DM DVD | 311896 | 1 | 2018-09-15 |  |  |  |  | 19.00 |  | LED |  | LED DRIVER | 44123 | 1 | 2018-09-15 |  | LEDDRIVER |  |  | 1.00 | 175200 | [6 empty] | Mastdeur | 90316 | 1 | 1968-01-01 |  | Mastdeur | Mastdeur | NVT
6 | 334964 | https://lms.nederlandslicht.nl/qr/report/334964 | 52.8488 | 6.7627 | 247661.4392 | 541059.0157 | Havenstraat |  | 7848AA | Sleen | Schoonoord | 1968-01-01 | Gemeente Coevorden | Philips | 5 |  | Gemeente Coevorden | In bedrijf | Enexis |  | AAN 100%, 23:00 050%, 06:00 100%, UIT |  |  | Nacht | Onbemeterd | [9 empty] | 157982 | [29 empty] | LM ST 6,0 CV EU1200 T48 | 311217 | 1 | 1968-01-01 | [9 empty] | 350400 |  | BGP381 ### 19W NW 2500L GREY DM DVD | 311895 | 1 | 2018-09-15 | [11 empty] | 175200 |  |  |  | LED IN: BGP381 ### 19W NW 2500L GREY DM DVD | 311896 | 1 | 2018-09-15 |  |  |  |  | 19.00 |  | LED |  | LED DRIVER | 44123 | 1 | 2018-09-15 |  | LEDDRIVER |  |  | 1.00 | 175200 | [6 empty] | Mastdeur | 90316 | 1 | 1968-01-01 |  | Mastdeur | Mastdeur | NVT
17 | 334965 | https://lms.nederlandslicht.nl/qr/report/334965 | 52.8449 | 6.7555 | 247182.5197 | 540614.6631 | Hazekampstraat |  | 7848AR | Sleen | Schoonoord | 2011-10-03 | Gemeente Coevorden |  |  |  | Gemeente Coevorden | In bedrijf | Enexis |  |  |  |  | Nacht | Onbemeterd | [9 empty] | 157989 | [29 empty] | PM ST 4,0 CO+GP T60 ET Z V | 37819 | 1 | 2011-10-03 |  | PM ST 4,0 CO T60 ET V | 4.00 | CONISCH | THERMISCH VERZINKT | NVT | NVT | NVT |  | 350400 |  | KFK 1XPLL 24W R9005 EVSA IJSM | 197449 | 1 | 2011-10-03 | [15 empty] | LAMP PH PLL 24W 830 2G11 4P | 36090 | 1 | 2024-06-19 |  | 24W PLL |  |  | 24.00 | 16000 | PLL |  | HFP 22-42 | 311064 | 1 | 2011-10-03 | [12 empty] | Mastdeur | 90316 | 1 | 2011-10-03 |  | Mastdeur | Mastdeur | NVT
15 | 334966 | https://lms.nederlandslicht.nl/qr/report/334966 | 52.8448 | 6.7561 | 247223.0638 | 540607.4546 | Hazekampstraat |  | 7848AR | Sleen | Schoonoord | 2011-10-04 | Gemeente Coevorden |  |  |  | Gemeente Coevorden | In bedrijf | Enexis |  |  |  |  | Nacht | Onbemeterd | [9 empty] | 157990 | [29 empty] | PM ST 4,0 CO+GP T60 ET Z V | 37819 | 1 | 2011-10-04 |  | PM ST 4,0 CO T60 ET V | 4.00 | CONISCH | THERMISCH VERZINKT | NVT | NVT | NVT |  | 350400 |  | KFK 1XPLL 24W R9005 EVSA IJSM | 197449 | 1 | 2011-10-04 | [15 empty] | LAMP PH PLL 24W 830 2G11 4P | 36090 | 1 | 2024-06-19 |  | 24W PLL |  |  | 24.00 | 16000 | PLL |  | HFP 22-42 | 311064 | 1 | 2011-10-04 | [12 empty] | Mastdeur | 90316 | 1 | 2011-10-04 |  | Mastdeur | Mastdeur | NVT
13 | 334967 | https://lms.nederlandslicht.nl/qr/report/334967 | 52.8446 | 6.7563 | 247234.5947 | 540588.479 | Hazekampstraat |  | 7848AR | Sleen | Schoonoord | 2011-10-04 | Gemeente Coevorden |  |  |  | Gemeente Coevorden | In bedrijf | Enexis |  |  |  |  | Nacht | Onbemeterd | [9 empty] | 157991 | [29 empty] | PM ST 4,0 CO+GP T60 ET Z V | 37819 | 1 | 2011-10-04 |  | PM ST 4,0 CO T60 ET V | 4.00 | CONISCH | THERMISCH VERZINKT | NVT | NVT | NVT |  | 350400 |  | KFK 1XPLL 24W R9005 EVSA IJSM | 197449 | 1 | 2011-10-04 | [15 empty] | LAMP PH PLL 24W 830 2G11 4P | 36090 | 1 | 2024-06-19 |  | 24W PLL |  |  | 24.00 | 16000 | PLL |  | HFP 22-42 | 311064 | 1 | 2011-10-04 | [12 empty] | Mastdeur | 90316 | 1 | 2011-10-04 |  | Mastdeur | Mastdeur | NVT
1 | 334968 | https://lms.nederlandslicht.nl/qr/report/334968 | 52.8468 | 6.7522 | 246954.2512 | 540824.4423 | Juttestraat |  | 7848CJ | Sleen | Schoonoord | 1980-01-01 | Gemeente Coevorden | Philips | 5 |  | Gemeente Coevorden | In bedrijf | Enexis |  | AAN 100%, 23:00 050%, 06:00 100%, UIT |  |  | Nacht | Onbemeterd | [9 empty] | 157992 | [29 empty] | CON AL 4 M PT | 54797 | 1 | 1980-01-01 |  | PM AL 4,0 CO T60 TP | 4.00 | CONISCH | ALUMINIUM | NVT | NVT | NVT |  | 350400 |  | BDP103 ### 12W NW 1500L 9006 DM | 311906 | 1 | 2018-09-15 |  | BDP103 DM PCC GRN15/840 | Philips |  |  |  |  | 7035 LICHTGRIJS |  |  | 1500.00 | 175200 |  |  |  | LED IN: BDP103 ### 12W NW 1500L 9006 DRW DVD | 311907 | 1 | 2018-09-15 | [6 empty] | LED |  | LED DRIVER | 44123 | 1 | 2018-09-15 |  | LEDDRIVER |  |  | 1.00 | 175200 | [6 empty] | Mastdeur | 90316 | 1 | 1980-01-01 |  | Mastdeur | Mastdeur | NVT
2 | 334969 | https://lms.nederlandslicht.nl/qr/report/334969 | 52.847 | 6.752 | 246942.6153 | 540844.3526 | Juttestraat |  | 7848CJ | Sleen | Schoonoord | 1980-01-01 | Gemeente Coevorden | Philips | 5 |  | Gemeente Coevorden | In bedrijf | Enexis |  | AAN 100%, 23:00 050%, 06:00 100%, UIT |  |  | Nacht | Onbemeterd | [9 empty] | 157993 | [29 empty] | CON AL 4 M PT | 54797 | 1 | 1980-01-01 |  | PM AL 4,0 CO T60 TP | 4.00 | CONISCH | ALUMINIUM | NVT | NVT | NVT |  | 350400 |  | BDP103 ### 12W NW 1500L 9006 DM | 311906 | 1 | 2018-09-15 |  | BDP103 DM PCC GRN15/840 | Philips |  |  |  |  | 7035 LICHTGRIJS |  |  | 1500.00 | 175200 |  |  |  | LED IN: BDP103 ### 12W NW 1500L 9006 DRW DVD | 311907 | 1 | 2018-09-15 | [6 empty] | LED |  | LED DRIVER | 44123 | 1 | 2018-09-15 |  | LEDDRIVER |  |  | 1.00 | 175200 | [6 empty] | Mastdeur | 90316 | 1 | 1980-01-01 |  | Mastdeur | Mastdeur | NVT
3 | 334970 | https://lms.nederlandslicht.nl/qr/report/334970 | 52.8471 | 6.7523 | 246961.0942 | 540858.3222 | Juttestraat |  | 7848CJ | Sleen | Schoonoord | 1980-01-01 | Gemeente Coevorden |  |  |  | Gemeente Coevorden | In bedrijf | Enexis |  |  |  |  | Nacht | Onbemeterd | [9 empty] | 157994 | [29 empty] | CON AL 4 M PT | 54797 | 1 | 1980-01-01 |  | PM AL 4,0 CO T60 TP | 4.00 | CONISCH | ALUMINIUM | NVT | NVT | NVT |  | 350400 |  | 2000 1XPLL 24W R9005 EVSA* | 311067 | 1 | 2003-12-01 | [11 empty] | 175200 |  |  |  | LAMP PH PLL 18W 830 2G11 4P | 42223 | 1 | 2024-07-11 |  | 18W PLL |  |  | 18.00 | 16000 | PLL |  | HFP 22-42 | 311064 | 1 | 2003-12-01 | [12 empty] | Mastdeur | 90316 | 1 | 1980-01-01 |  | Mastdeur | Mastdeur | NVT
4 | 334971 | https://lms.nederlandslicht.nl/qr/report/334971 | 52.8471 | 6.7519 | 246934.6833 | 540857.3654 | Juttestraat |  | 7848CJ | Sleen | Schoonoord | 1980-01-01 | Gemeente Coevorden | Philips | 5 |  | Gemeente Coevorden | In bedrijf | Enexis |  | AAN 100%, 23:00 050%, 06:00 100%, UIT |  |  | Nacht | Onbemeterd | [9 empty] | 157995 | [29 empty] | CON AL 4 M PT | 54797 | 1 | 1980-01-01 |  | PM AL 4,0 CO T60 TP | 4.00 | CONISCH | ALUMINIUM | NVT | NVT | NVT |  | 350400 |  | BDP103 ### 12W NW 1500L 9006 DM | 311906 | 1 | 2018-09-15 |  | BDP103 DM PCC GRN15/840 | Philips |  |  |  |  | 7035 LICHTGRIJS |  |  | 1500.00 | 175200 |  |  |  | LED IN: BDP103 ### 12W NW 1500L 9006 DRW DVD | 311907 | 1 | 2018-09-15 | [6 empty] | LED |  | LED DRIVER | 44123 | 1 | 2018-09-15 |  | LEDDRIVER |  |  | 1.00 | 175200 | [6 empty] | Mastdeur | 90316 | 1 | 1980-01-01 |  | Mastdeur | Mastdeur | NVT
5 | 334972 | https://lms.nederlandslicht.nl/qr/report/334972 | 52.8473 | 6.7518 | 246931.5822 | 540877.2823 | Juttestraat |  | 7848CJ | Sleen | Schoonoord | 1980-01-01 | Gemeente Coevorden | Philips | 5 |  | Gemeente Coevorden | In bedrijf | Enexis |  | AAN 100%, 23:00 050%, 06:00 100%, UIT |  |  | Nacht | Onbemeterd | [9 empty] | 157996 | [29 empty] | CON AL 4 M PT | 54797 | 1 | 1980-01-01 |  | PM AL 4,0 CO T60 TP | 4.00 | CONISCH | ALUMINIUM | NVT | NVT | NVT |  | 350400 |  | BDP103 ### 12W NW 1500L 9006 DM | 311906 | 1 | 2018-09-15 |  | BDP103 DM PCC GRN15/840 | Philips |  |  |  |  | 7035 LICHTGRIJS |  |  | 1500.00 | 175200 |  |  |  | LED IN: BDP103 ### 12W NW 1500L 9006 DRW DVD | 311907 | 1 | 2018-09-15 | [6 empty] | LED |  | LED DRIVER | 44123 | 1 | 2018-09-15 |  | LEDDRIVER |  |  | 1.00 | 175200 | [6 empty] | Mastdeur | 90316 | 1 | 1980-01-01 |  | Mastdeur | Mastdeur | NVT
6 | 334973 | https://lms.nederlandslicht.nl/qr/report/334973 | 52.8474 | 6.7517 | 246923.6343 | 540893.0763 | Juttestraat |  | 7848CJ | Sleen | Schoonoord | 1980-01-01 | Gemeente Coevorden |  |  |  | Gemeente Coevorden | In bedrijf | Enexis |  |  |  |  | Nacht | Onbemeterd | [9 empty] | 157997 | [29 empty] | CON AL 4 M PT | 54797 | 1 | 1980-01-01 |  | PM AL 4,0 CO T60 TP | 4.00 | CONISCH | ALUMINIUM | NVT | NVT | NVT |  | 350400 |  | 2000 1XPLL 24W R9005 EVSA* | 311067 | 1 | 2003-12-01 | [11 empty] | 175200 |  |  |  | 24W PL-L Xtra 4p hf 830 | 654790 | 1 | 2024-06-19 |  | 24W PLL | ONBEKEND | 830 | 24.00 | 24000 | PLL |  | HFP 22-42 | 311064 | 1 | 2003-12-01 | [12 empty] | Mastdeur | 90316 | 1 | 1980-01-01 |  | Mastdeur | Mastdeur | NVT
7 | 334974 | https://lms.nederlandslicht.nl/qr/report/334974 | 52.8475 | 6.7513 | 246897.2803 | 540903.1353 | Juttestraat |  | 7848CJ | Sleen | Schoonoord | 1980-01-01 | Gemeente Coevorden | Signify | 5 | BDP103 PCC 1 xLED15/740 DM | Gemeente Coevorden | In bedrijf | Enexis |  | AAN 100%, 23:00 050%, 06:00 100%, UIT |  |  | Nacht | Onbemeterd | [6 empty] | 2021-10-10 |  |  | 157998 | [29 empty] | CON AL 4 M PT | 54797 | 1 | 1980-01-01 |  | PM AL 4,0 CO T60 TP | 4.00 | CONISCH | ALUMINIUM | NVT | NVT | NVT |  | 350400 |  | BDP103 PCC 1 xLED15/740 DM | 1209251 | 1 | 2021-10-10 | [11 empty] | 175200 |  |  |  | BDP103 PCC 1 xLED15/740 DM | 1209252 | 1 | 2021-06-01 | [6 empty] | LED |  | LED DRIVER | 44123 | 1 | 2021-10-10 |  | LEDDRIVER |  |  | 1.00 | 175200 | [6 empty] | Mastdeur | 90316 | 1 | 1980-01-01 |  | Mastdeur | Mastdeur | NVT
8 | 334975 | https://lms.nederlandslicht.nl/qr/report/334975 | 52.8477 | 6.7512 | 246889.3893 | 540923.8967 | Juttestraat |  | 7848CJ | Sleen | Schoonoord | 1980-01-01 | Gemeente Coevorden | Signify | 5 | BDP103 PCC 1 xLED15/740 DM | Gemeente Coevorden | In bedrijf | Enexis |  | AAN 100%, 23:00 050%, 06:00 100%, UIT |  |  | Nacht | Onbemeterd | [6 empty] | 2021-10-10 |  |  | 157999 | [29 empty] | CON AL 4 M PT | 54797 | 1 | 1980-01-01 |  | PM AL 4,0 CO T60 TP | 4.00 | CONISCH | ALUMINIUM | NVT | NVT | NVT |  | 350400 |  | BDP103 PCC 1 xLED15/740 DM | 1209251 | 1 | 2021-10-10 | [11 empty] | 175200 |  |  |  | BDP103 PCC 1 xLED15/740 DM | 1209252 | 1 | 2021-06-01 | [6 empty] | LED |  | LED DRIVER | 44123 | 1 | 2021-10-10 |  | LEDDRIVER |  |  | 1.00 | 175200 | [6 empty] | Mastdeur | 90316 | 1 | 1980-01-01 |  | Mastdeur | Mastdeur | NVT
9 | 334976 | https://lms.nederlandslicht.nl/qr/report/334976 | 52.8474 | 6.752 | 246943.7582 | 540892.0621 | Juttestraat |  | 7848CJ | Sleen | Schoonoord | 1980-01-01 | Gemeente Coevorden | Philips | 5 |  | Gemeente Coevorden | In bedrijf | Enexis |  | AAN 100%, 23:00 050%, 06:00 100%, UIT |  |  | Nacht | Onbemeterd | [9 empty] | 158000 | [29 empty] | CON AL 4 M PT | 54797 | 1 | 1980-01-01 |  | PM AL 4,0 CO T60 TP | 4.00 | CONISCH | ALUMINIUM | NVT | NVT | NVT |  | 350400 |  | BDP103 ### 12W NW 1500L 9006 DM | 311906 | 1 | 2018-09-15 |  | BDP103 DM PCC GRN15/840 | Philips |  |  |  |  | 7035 LICHTGRIJS |  |  | 1500.00 | 175200 |  |  |  | LED IN: BDP103 ### 12W NW 1500L 9006 DRW DVD | 311907 | 1 | 2018-09-15 | [6 empty] | LED |  | LED DRIVER | 44123 | 1 | 2018-09-15 |  | LEDDRIVER |  |  | 1.00 | 175200 | [6 empty] | Mastdeur | 90316 | 1 | 1980-01-01 |  | Mastdeur | Mastdeur | NVT
10 | 334977 | https://lms.nederlandslicht.nl/qr/report/334977 | 52.8476 | 6.7521 | 246949.5512 | 540915.2236 | Juttestraat |  | 7848CJ | Sleen | Schoonoord | 1979-01-01 | Gemeente Coevorden | Philips | 5 |  | Gemeente Coevorden | In bedrijf | Enexis |  | AAN 100%, 23:00 050%, 06:00 100%, UIT |  |  | Nacht | Onbemeterd | [9 empty] | 158001 | [29 empty] | CON AL 4 M PT | 54797 | 1 | 1979-01-01 |  | PM AL 4,0 CO T60 TP | 4.00 | CONISCH | ALUMINIUM | NVT | NVT | NVT |  | 350400 |  | BDP103 ### 12W NW 1500L 9006 DM | 311906 | 1 | 2018-09-15 |  | BDP103 DM PCC GRN15/840 | Philips |  |  |  |  | 7035 LICHTGRIJS |  |  | 1500.00 | 175200 |  |  |  | LED IN: BDP103 ### 12W NW 1500L 9006 DRW DVD | 311907 | 1 | 2018-09-15 | [6 empty] | LED |  | LED DRIVER | 44123 | 1 | 2018-09-15 |  | LEDDRIVER |  |  | 1.00 | 175200 | [6 empty] | Mastdeur | 90316 | 1 | 1979-01-01 |  | Mastdeur | Mastdeur | NVT
11 | 334978 | https://lms.nederlandslicht.nl/qr/report/334978 | 52.8477 | 6.7525 | 246977.9952 | 540926.3631 | Juttestraat |  | 7848CJ | Sleen | Schoonoord | 1979-01-01 | Gemeente Coevorden | Philips | 5 |  | Gemeente Coevorden | In bedrijf | Enexis |  | AAN 100%, 23:00 050%, 06:00 100%, UIT |  |  | Nacht | Onbemeterd | [9 empty] | 158002 | [29 empty] | CON AL 4 M PT | 54797 | 1 | 1979-01-01 |  | PM AL 4,0 CO T60 TP | 4.00 | CONISCH | ALUMINIUM | NVT | NVT | NVT |  | 350400 |  | BDP103 ### 12W NW 1500L 9006 DM | 311906 | 1 | 2018-09-15 |  | BDP103 DM PCC GRN15/840 | Philips |  |  |  |  | 7035 LICHTGRIJS |  |  | 1500.00 | 175200 |  |  |  | LED IN: BDP103 ### 12W NW 1500L 9006 DRW DVD | 311907 | 1 | 2018-09-15 | [6 empty] | LED |  | LED DRIVER | 44123 | 1 | 2018-09-15 |  | LEDDRIVER |  |  | 1.00 | 175200 | [6 empty] | Mastdeur | 90316 | 1 | 1979-01-01 |  | Mastdeur | Mastdeur | NVT
12 | 334979 | https://lms.nederlandslicht.nl/qr/report/334979 | 52.8475 | 6.7525 | 246973.8512 | 540901.2315 | Juttestraat |  | 7848CJ | Sleen | Schoonoord | 1979-01-01 | Gemeente Coevorden |  |  |  | Gemeente Coevorden | In bedrijf | Enexis |  |  |  |  | Nacht | Onbemeterd | [9 empty] | 158003 | [29 empty] | CON AL 4 M PT | 54797 | 1 | 1979-01-01 |  | PM AL 4,0 CO T60 TP | 4.00 | CONISCH | ALUMINIUM | NVT | NVT | NVT |  | 350400 |  | 2000 1XPLL 24W R9005 EVSA* | 311067 | 1 | 2003-12-01 | [11 empty] | 175200 |  |  |  | LAMP PH PLL 24W 830 2G11 4P | 36090 | 1 | 2024-07-11 |  | 24W PLL |  |  | 24.00 | 16000 | PLL |  | HFP 22-42 | 311064 | 1 | 2003-12-01 | [12 empty] | Mastdeur | 90316 | 1 | 1979-01-01 |  | Mastdeur | Mastdeur | NVT
13 | 334980 | https://lms.nederlandslicht.nl/qr/report/334980 | 52.8478 | 6.7518 | 246927.0542 | 540938.8999 | Juttestraat |  | 7848CJ | Sleen | Schoonoord | 1982-01-01 | Gemeente Coevorden | Philips | 5 |  | Gemeente Coevorden | In bedrijf | Enexis |  | AAN 100%, 23:00 050%, 06:00 100%, UIT |  |  | Nacht | Onbemeterd | [9 empty] | 158004 | [29 empty] | PM ST 4,0 CO T60 ET V | 153597 | 1 | 1982-01-01 |  | PM ST 4,0 CO T60 ET V | 4.00 | CONISCH | THERMISCH VERZINKT | NVT | NVT | NVT |  | 350400 |  | BDP103 ### 12W NW 1500L 9006 DM | 311906 | 1 | 2018-09-15 |  | BDP103 DM PCC GRN15/840 | Philips |  |  |  |  | 7035 LICHTGRIJS |  |  | 1500.00 | 175200 |  |  |  | LED IN: BDP103 ### 12W NW 1500L 9006 DRW DVD | 311907 | 1 | 2018-09-15 | [6 empty] | LED |  | LED DRIVER | 44123 | 1 | 2018-09-15 |  | LEDDRIVER |  |  | 1.00 | 175200 | [6 empty] | Mastdeur | 90316 | 1 | 1982-01-01 |  | Mastdeur | Mastdeur | NVT
14 | 334981 | https://lms.nederlandslicht.nl/qr/report/334981 | 52.848 | 6.7516 | 246913.4523 | 540954.2664 | Juttestraat |  | 7848CJ | Sleen | Schoonoord | 1982-01-01 | Gemeente Coevorden | Philips | 5 |  | Gemeente Coevorden | In bedrijf | Enexis |  | AAN 100%, 23:00 050%, 06:00 100%, UIT |  |  | Nacht | Onbemeterd | [9 empty] | 158005 | [29 empty] | PM ST 4,0 CO T60 ET V | 153597 | 1 | 1982-01-01 |  | PM ST 4,0 CO T60 ET V | 4.00 | CONISCH | THERMISCH VERZINKT | NVT | NVT | NVT |  | 350400 |  | BDP103 ### 12W NW 1500L 9006 DM | 311906 | 1 | 2018-09-15 |  | BDP103 DM PCC GRN15/840 | Philips |  |  |  |  | 7035 LICHTGRIJS |  |  | 1500.00 | 175200 |  |  |  | LED IN: BDP103 ### 12W NW 1500L 9006 DRW DVD | 311907 | 1 | 2018-09-15 | [6 empty] | LED |  | LED DRIVER | 44123 | 1 | 2018-09-15 |  | LEDDRIVER |  |  | 1.00 | 175200 | [6 empty] | Mastdeur | 90316 | 1 | 1982-01-01 |  | Mastdeur | Mastdeur | NVT
15 | 334982 | https://lms.nederlandslicht.nl/qr/report/334982 | 52.8481 | 6.7515 | 246906.0937 | 540972.0538 | Juttestraat |  | 7848CJ | Sleen | Schoonoord | 1982-01-01 | Gemeente Coevorden | Philips | 5 |  | Gemeente Coevorden | In bedrijf | Enexis |  | AAN 100%, 23:00 050%, 06:00 100%, UIT |  |  | Nacht | Onbemeterd | [9 empty] | 158006 | [29 empty] | PM ST 4,0 CO T60 ET V | 153597 | 1 | 1982-01-01 |  | PM ST 4,0 CO T60 ET V | 4.00 | CONISCH | THERMISCH VERZINKT | NVT | NVT | NVT |  | 350400 |  | BDP103 ### 12W NW 1500L 9006 DM | 311906 | 1 | 2018-09-15 |  | BDP103 DM PCC GRN15/840 | Philips |  |  |  |  | 7035 LICHTGRIJS |  |  | 1500.00 | 175200 |  |  |  | LED IN: BDP103 ### 12W NW 1500L 9006 DRW DVD | 311907 | 1 | 2018-09-15 | [6 empty] | LED |  | LED DRIVER | 44123 | 1 | 2018-09-15 |  | LEDDRIVER |  |  | 1.00 | 175200 | [6 empty] | Mastdeur | 90316 | 1 | 1982-01-01 |  | Mastdeur | Mastdeur | NVT
16 | 334983 | https://lms.nederlandslicht.nl/qr/report/334983 | 52.8483 | 6.7514 | 246897.2583 | 540994.1642 | Juttestraat |  | 7848CJ | Sleen | Schoonoord | 1982-01-01 | Gemeente Coevorden | Philips | 5 |  | Gemeente Coevorden | In bedrijf | Enexis |  | AAN 100%, 23:00 050%, 06:00 100%, UIT |  |  | Nacht | Onbemeterd | [9 empty] | 158007 | [29 empty] | PM ST 4,0 CO T60 ET V | 153597 | 1 | 1982-01-01 |  | PM ST 4,0 CO T60 ET V | 4.00 | CONISCH | THERMISCH VERZINKT | NVT | NVT | NVT |  | 350400 |  | BDP103 ### 12W NW 1500L 9006 DM | 311906 | 1 | 2018-09-15 |  | BDP103 DM PCC GRN15/840 | Philips |  |  |  |  | 7035 LICHTGRIJS |  |  | 1500.00 | 175200 |  |  |  | LED IN: BDP103 ### 12W NW 1500L 9006 DRW DVD | 311907 | 1 | 2018-09-15 | [6 empty] | LED |  | LED DRIVER | 44123 | 1 | 2018-09-15 |  | LEDDRIVER |  |  | 1.00 | 175200 | [6 empty] | Mastdeur | 90316 | 1 | 1982-01-01 |  | Mastdeur | Mastdeur | NVT
17 | 334984 | https://lms.nederlandslicht.nl/qr/report/334984 | 52.8485 | 6.7512 | 246887.4282 | 541009.2225 | Juttestraat |  | 7848CJ | Sleen | Schoonoord | 1982-01-01 | Gemeente Coevorden | Philips | 5 |  | Gemeente Coevorden | In bedrijf | Enexis |  | AAN 100%, 23:00 050%, 06:00 100%, UIT |  |  | Nacht | Onbemeterd | [9 empty] | 158008 | [29 empty] | PM ST 4,0 CO T60 ET V | 153597 | 1 | 1982-01-01 |  | PM ST 4,0 CO T60 ET V | 4.00 | CONISCH | THERMISCH VERZINKT | NVT | NVT | NVT |  | 350400 |  | BDP103 ### 12W NW 1500L 9006 DM | 311906 | 1 | 2019-01-01 |  | BDP103 DM PCC GRN15/840 | Philips |  |  |  |  | 7035 LICHTGRIJS |  |  | 1500.00 | 175200 |  |  |  | LED IN: BDP103 ### 12W NW 1500L 9006 DRW DVD | 311907 | 1 | 2019-01-01 | [6 empty] | LED |  | LED DRIVER | 44123 | 1 | 2019-01-01 |  | LEDDRIVER |  |  | 1.00 | 175200 | [6 empty] | Mastdeur | 90316 | 1 | 1982-01-01 |  | Mastdeur | Mastdeur | NVT
18 | 334985 | https://lms.nederlandslicht.nl/qr/report/334985 | 52.8479 | 6.751 | 246877.1223 | 540948.8517 | Juttestraat |  | 7848CJ | Sleen | Schoonoord | 1982-01-01 | Gemeente Coevorden | Signify | 5 | BDP103 PCC 1 xLED12/740 DM | Gemeente Coevorden | In bedrijf | Enexis |  | AAN 100%, 23:00 050%, 06:00 100%, UIT |  |  | Nacht | Onbemeterd | [6 empty] | 2021-10-10 |  |  | 158009 | [29 empty] | PM ST 4,0 CO T60 ET V | 153597 | 1 | 1982-01-01 |  | PM ST 4,0 CO T60 ET V | 4.00 | CONISCH | THERMISCH VERZINKT | NVT | NVT | NVT |  | 350400 |  | BDP103 PCC 1 xLED12/740 DM | 1209257 | 1 | 2021-10-10 | [11 empty] | 175200 |  |  |  | BDP103 PCC 1 xLED12/740 DM | 1209258 | 1 | 2021-10-10 | [6 empty] | LED |  | LED DRIVER | 44123 | 1 | 2021-10-10 |  | LEDDRIVER |  |  | 1.00 | 175200 | [6 empty] | Mastdeur | 90316 | 1 | 1982-01-01 |  | Mastdeur | Mastdeur | NVT
19 | 334986 | https://lms.nederlandslicht.nl/qr/report/334986 | 52.8481 | 6.751 | 246870.6972 | 540967.4293 | Juttestraat |  | 7848CJ | Sleen | Schoonoord | 1982-01-01 | Gemeente Coevorden | Signify | 5 | BDP103 PCC 1 xLED15/740 DM | Gemeente Coevorden | In bedrijf | Enexis |  | AAN 100%, 23:00 050%, 06:00 100%, UIT |  |  | Nacht | Onbemeterd | [6 empty] | 2021-10-10 |  |  | 158010 | [29 empty] | PM ST 4,0 CO T60 ET V | 153597 | 1 | 1982-01-01 |  | PM ST 4,0 CO T60 ET V | 4.00 | CONISCH | THERMISCH VERZINKT | NVT | NVT | NVT |  | 350400 |  | BDP103 PCC 1 xLED15/740 DM | 1209251 | 1 | 2021-10-10 | [11 empty] | 175200 |  |  |  | BDP103 PCC 1 xLED15/740 DM | 1209252 | 1 | 2021-06-01 | [6 empty] | LED |  | LED DRIVER | 44123 | 1 | 2021-10-10 |  | LEDDRIVER |  |  | 1.00 | 175200 | [6 empty] | Mastdeur | 90316 | 1 | 1982-01-01 |  | Mastdeur | Mastdeur | NVT
20 | 334987 | https://lms.nederlandslicht.nl/qr/report/334987 | 52.8483 | 6.7509 | 246863.2482 | 540986.4094 | Juttestraat |  | 7848CJ | Sleen | Schoonoord | 1980-01-01 | Gemeente Coevorden | Signify | 5 | BDP103 PCC 1 xLED12/740 DM | Gemeente Coevorden | In bedrijf | Enexis |  | AAN 100%, 23:00 050%, 06:00 100%, UIT |  |  | Nacht | Onbemeterd | [6 empty] | 2021-10-10 |  |  | 158011 | [29 empty] | CON AL 4 M PT | 54797 | 1 | 1980-01-01 |  | PM AL 4,0 CO T60 TP | 4.00 | CONISCH | ALUMINIUM | NVT | NVT | NVT |  | 350400 |  | BDP103 PCC 1 xLED12/740 DM | 1209257 | 1 | 2021-10-10 | [11 empty] | 175200 |  |  |  | BDP103 PCC 1 xLED12/740 DM | 1209258 | 1 | 2021-10-10 | [6 empty] | LED |  | LED DRIVER | 44123 | 1 | 2021-10-10 |  | LEDDRIVER |  |  | 1.00 | 175200 | [6 empty] | Mastdeur | 90316 | 1 | 1980-01-01 |  | Mastdeur | Mastdeur | NVT
21 | 334988 | https://lms.nederlandslicht.nl/qr/report/334988 | 52.8486 | 6.7512 | 246884.0665 | 541026.6314 | Juttestraat |  | 7848CJ | Sleen | Schoonoord | 1980-01-01 | Gemeente Coevorden |  |  |  | Gemeente Coevorden | In bedrijf | Enexis |  |  |  |  | Nacht | Onbemeterd | [9 empty] | 158012 | [29 empty] | CON AL 4 M PT | 54797 | 1 | 1980-01-01 |  | PM AL 4,0 CO T60 TP | 4.00 | CONISCH | ALUMINIUM | NVT | NVT | NVT |  | 350400 |  | 2050 1X TLD 18W CVSA | 311411 | 1 | 2003-12-01 | [11 empty] | 175200 |  |  |  | MASTER PL-L 18W/830/4P 1CT/25 | 1456133 | 1 | 2024-09-20 |  |  |  |  | 18.00 |  |  |  | QTP-M 1X26-42/220-240 S VS20 | 1186416 | 1 | 2024-09-20 |  |  |  |  | 3.00 | [7 empty] | Mastdeur | 90316 | 1 | 1980-01-01 |  | Mastdeur | Mastdeur | NVT
22 | 334989 | https://lms.nederlandslicht.nl/qr/report/334989 | 52.8484 | 6.7516 | 246911.1335 | 541006.7266 | Juttestraat |  | 7848CJ | Sleen | Schoonoord | 1997-01-01 | Gemeente Coevorden |  |  |  | Gemeente Coevorden | In bedrijf | Enexis |  |  |  |  | Nacht | Onbemeterd | [9 empty] | 158013 | [29 empty] | PM ST 4,0 CO T60 ET V | 153597 | 1 | 1997-01-01 |  | PM ST 4,0 CO T60 ET V | 4.00 | CONISCH | THERMISCH VERZINKT | NVT | NVT | NVT |  | 350400 |  | 2000 1XPLL 24W R9005 EVSA SDN | 311929 | 1 | 1997-01-01 | [11 empty] | 175200 |  |  |  | LAMP PH PLL 24W 830 2G11 4P | 36090 | 1 | 2024-06-19 |  | 24W PLL |  |  | 24.00 | 16000 | PLL |  | HFP 22-42 | 311064 | 1 | 1997-01-01 | [12 empty] | Mastdeur | 90316 | 1 | 1997-01-01 |  | Mastdeur | Mastdeur | NVT
23 | 334990 | https://lms.nederlandslicht.nl/qr/report/334990 | 52.8483 | 6.7519 | 246935.821 | 540991.1912 | Juttestraat |  | 7848CJ | Sleen | Schoonoord | 1997-01-01 | Gemeente Coevorden |  |  |  | Gemeente Coevorden | In bedrijf | Enexis |  |  |  |  | Nacht | Onbemeterd | [9 empty] | 158014 | [29 empty] | PM ST 4,0 CO T60 ET V | 153597 | 1 | 1997-01-01 |  | PM ST 4,0 CO T60 ET V | 4.00 | CONISCH | THERMISCH VERZINKT | NVT | NVT | NVT |  | 350400 |  | 2000 1XPLL 24W R9005 EVSA* | 311067 | 1 | 1997-01-01 | [11 empty] | 175200 |  |  |  | LAMP PH PLL 24W 830 2G11 4P | 36090 | 1 | 2024-06-19 |  | 24W PLL |  |  | 24.00 | 16000 | PLL |  | HFP 22-42 | 311064 | 1 | 2022-01-28 | [12 empty] | Mastdeur | 90316 | 1 | 1997-01-01 |  | Mastdeur | Mastdeur | NVT
24 | 334991 | https://lms.nederlandslicht.nl/qr/report/334991 | 52.8486 | 6.7517 | 246922.5656 | 541028.6713 | Juttestraat |  | 7848CJ | Sleen | Schoonoord | 1997-01-01 | Gemeente Coevorden |  |  |  | Gemeente Coevorden | In bedrijf | Enexis |  |  |  |  | Nacht | Onbemeterd | [9 empty] | 158015 | [29 empty] | PM ST 4,0 CO T60 ET V | 153597 | 1 | 1997-01-01 |  | PM ST 4,0 CO T60 ET V | 4.00 | CONISCH | THERMISCH VERZINKT | NVT | NVT | NVT |  | 350400 |  | 2000 1XPLL 24W R9005 EVSA* | 311067 | 1 | 1997-01-01 | [11 empty] | 175200 |  |  |  | LAMP PH PLL 24W 830 2G11 4P | 36090 | 1 | 2024-06-19 |  | 24W PLL |  |  | 24.00 | 16000 | PLL |  | HFP 22-42 | 311064 | 1 | 1997-01-01 | [12 empty] | Mastdeur | 90316 | 1 | 1997-01-01 |  | Mastdeur | Mastdeur | NVT
1 | 334992 | https://lms.nederlandslicht.nl/qr/report/334992 | 52.8464 | 6.7578 | 247336.9772 | 540783.9727 | Kerklaan |  | 7848AB | Sleen | Schoonoord | 2004-09-01 | Gemeente Coevorden |  |  |  | Gemeente Coevorden | In bedrijf | Enexis |  |  |  |  | Nacht | Onbemeterd | [9 empty] | 158016 | [29 empty] | CON AL 6 M (EU 2300-60) | 311886 | 1 | 2004-09-01 | [9 empty] | 350400 |  | ARC 2680 CDO-TT70W | 311115 | 1 | 2004-09-01 | [11 empty] | 175200 |  |  |  | MASTER CityWh CDO-TT Plus 70W/942 E27 | 1181249 | 1 | 2024-04-24 |  |  |  |  | 70.00 |  |  |  | BSN70 | 45896 | 1 | 2004-09-01 |  | BSN70 |  |  | 7.00 | 175200 | [6 empty] | Mastdeur | 90316 | 1 | 2004-09-01 |  | Mastdeur | Mastdeur | NVT
2 | 334993 | https://lms.nederlandslicht.nl/qr/report/334993 | 52.847 | 6.7594 | 247439.9512 | 540853.1229 | Kerklaan |  | 7848AB | Sleen | Schoonoord | 2004-09-01 | Gemeente Coevorden |  |  |  | Gemeente Coevorden | In bedrijf | Enexis |  |  |  |  | Nacht | Onbemeterd | [9 empty] | 158017 | [29 empty] | CON AL 6 M (EU 2300-60) | 311886 | 1 | 2004-09-01 | [9 empty] | 350400 |  | ARC 2680 CDO-TT70W | 311115 | 1 | 2004-09-01 | [11 empty] | 175200 |  |  |  | LAMP CDO TT 70W 828 E27 | 40016 | 1 | 2019-05-10 |  | 70W CDO-TT |  |  | 70.00 | 16000 | SON |  | BSN70 | 45896 | 1 | 2004-09-01 |  | BSN70 |  |  | 7.00 | 175200 | [6 empty] | Mastdeur | 90316 | 1 | 2004-09-01 |  | Mastdeur | Mastdeur | NVT
3 | 334994 | https://lms.nederlandslicht.nl/qr/report/334994 | 52.8474 | 6.7604 | 247505.6732 | 540902.2309 | Kerklaan |  | 7848AB | Sleen | Schoonoord | 2004-09-01 | Gemeente Coevorden |  |  |  | Gemeente Coevorden | In bedrijf | Enexis |  |  |  |  | Nacht | Onbemeterd | [9 empty] | 158018 | [29 empty] | CON AL 6 M (EU 2300-60) | 311886 | 1 | 2004-09-01 | [9 empty] | 350400 |  | ARC 2680 CDO-TT70W | 311115 | 1 | 2004-09-01 | [11 empty] | 175200 |  |  |  | LAMP CDO TT 70W 828 E27 | 40016 | 1 | 2019-05-10 |  | 70W CDO-TT |  |  | 70.00 | 16000 | SON |  | BSN70 | 45896 | 1 | 2004-09-01 |  | BSN70 |  |  | 7.00 | 175200 | [6 empty] | Mastdeur | 90316 | 1 | 2004-09-01 |  | Mastdeur | Mastdeur | NVT
4 | 334995 | https://lms.nederlandslicht.nl/qr/report/334995 | 52.8478 | 6.7613 | 247569.3043 | 540949.8875 | Kerklaan |  | 7848AB | Sleen | Schoonoord | 1991-01-01 | Gemeente Coevorden |  |  |  | Gemeente Coevorden | In bedrijf | Enexis |  |  |  |  | Nacht | Onbemeterd | [9 empty] | 158019 | [29 empty] | CON AL 6 M BOOG (EU 2300-60) | 311114 | 1 | 1991-01-01 |  | SM AL 6,0 CO BOOG EU2300/5 T60 CM | 6.00 | CONISCH | ALUMINIUM | NVT | NVT | NVT |  | 350400 |  | ARC 2680 CDO-TT70W | 311115 | 1 | 1991-01-01 | [11 empty] | 175200 |  |  |  | LAMP PH MST SON-T PIA PLUS 70W E27 | 36018 | 1 | 2024-09-23 |  | 70W SON-T PLUS |  |  | 70.00 | 16000 | SON |  | BSN70 | 45896 | 1 | 1991-01-01 |  | BSN70 |  |  | 7.00 | 175200 | [6 empty] | Mastdeur | 90316 | 1 | 1991-01-01 |  | Mastdeur | Mastdeur | NVT
5 | 334996 | https://lms.nederlandslicht.nl/qr/report/334996 | 52.8482 | 6.7622 | 247630.7247 | 540996.9131 | Kerklaan |  | 7848AB | Sleen | Schoonoord | 1997-01-01 | Gemeente Coevorden |  |  |  | Gemeente Coevorden | In bedrijf | Enexis |  |  |  |  | Nacht | Onbemeterd | [9 empty] | 158020 | [29 empty] | PM ST 4,0 CO T60 ET V | 153597 | 1 | 1997-01-01 |  | PM ST 4,0 CO T60 ET V | 4.00 | CONISCH | THERMISCH VERZINKT | NVT | NVT | NVT |  | 350400 |  | IND 2050 PL-L 18/24 W | 250130 | 1 | 1997-01-01 | [15 empty] | LAMP CDO TT 70W 828 E27 | 40016 | 1 | 2019-11-04 |  | 70W CDO-TT |  |  | 70.00 | 16000 | SON |  | BSN70 | 45896 | 1 | 1997-01-01 |  | BSN70 |  |  | 7.00 | 175200 | [6 empty] | Mastdeur | 90316 | 1 | 1997-01-01 |  | Mastdeur | Mastdeur | NVT
7 | 334997 | https://lms.nederlandslicht.nl/qr/report/334997 | 52.8488 | 6.7636 | 247721.7112 | 541065.6407 | Kerklaan |  | 7848AB | Sleen | Schoonoord | 2004-09-01 | Gemeente Coevorden |  |  |  | Gemeente Coevorden | In bedrijf | Enexis |  |  |  |  | Nacht | Onbemeterd | [9 empty] | 158021 | [29 empty] | CON AL 6 M (EU 2300-60) | 311886 | 1 | 2004-09-01 | [9 empty] | 350400 |  | ARC 2680 CDO-TT70W | 311115 | 1 | 2004-09-01 | [11 empty] | 175200 |  |  |  | LAMP CDO TT 70W 828 E27 | 40016 | 1 | 2019-07-31 |  | 70W CDO-TT |  |  | 70.00 | 16000 | SON |  | BSN70 | 45896 | 1 | 2004-09-01 |  | BSN70 |  |  | 7.00 | 175200 | [6 empty] | Mastdeur | 90316 | 1 | 2004-09-01 |  | Mastdeur | Mastdeur | NVT
8 | 334998 | https://lms.nederlandslicht.nl/qr/report/334998 | 52.8492 | 6.7645 | 247783.6493 | 541112.2775 | Kerklaan |  | 7848AB | Sleen | Schoonoord | 2004-09-01 | Gemeente Coevorden |  |  |  | Gemeente Coevorden | In bedrijf | Enexis |  |  |  |  | Nacht | Onbemeterd | [9 empty] | 158022 | [29 empty] | CON AL 6 M (EU 2300-60) | 311886 | 1 | 2004-09-01 | [9 empty] | 350400 |  | ARC 2680 CDO-TT70W | 311115 | 1 | 2004-09-01 | [11 empty] | 175200 |  |  |  | LAMP CDO TT 70W 828 E27 | 40016 | 1 | 2020-09-18 |  | 70W CDO-TT |  |  | 70.00 | 16000 | SON |  | BSN70 | 45896 | 1 | 2004-09-01 |  | BSN70 |  |  | 7.00 | 175200 | [6 empty] | Mastdeur | 90316 | 1 | 2004-09-01 |  | Mastdeur | Mastdeur | NVT
9 | 334999 | https://lms.nederlandslicht.nl/qr/report/334999 | 52.8494 | 6.765 | 247815.3622 | 541134.5212 | Kerklaan |  | 7848AB | Sleen | Schoonoord | 2004-09-01 | Gemeente Coevorden |  |  |  | Gemeente Coevorden | In bedrijf | Enexis |  |  |  |  | Nacht | Onbemeterd | [9 empty] | 158023 | [29 empty] | CON AL 6 M (EU 2300-60) | 311886 | 1 | 2004-09-01 | [9 empty] | 350400 |  | ARC 2680 CDO-TT70W | 311115 | 1 | 2004-09-01 | [11 empty] | 175200 |  |  |  | LAMP CDO TT 70W 828 E27 | 40016 | 1 | 2019-05-10 |  | 70W CDO-TT |  |  | 70.00 | 16000 | SON |  | BSN70 | 45896 | 1 | 2004-09-01 |  | BSN70 |  |  | 7.00 | 175200 | [6 empty] | Mastdeur | 90316 | 1 | 2004-09-01 |  | Mastdeur | Mastdeur | NVT
10 | 335000 | https://lms.nederlandslicht.nl/qr/report/335000 | 52.8496 | 6.7656 | 247854.3132 | 541156.348 | Kerklaan |  | 7848AB | Sleen | Schoonoord | 2004-09-01 | Gemeente Coevorden |  |  |  | Gemeente Coevorden | In bedrijf | Enexis |  |  |  |  | Nacht | Onbemeterd | [9 empty] | 158024 | [29 empty] | CON AL 6 M (EU 2300-60) | 311886 | 1 | 2004-09-01 | [9 empty] | 350400 |  | ARC 2680 CDO-TT70W | 311115 | 1 | 2004-09-01 | [11 empty] | 175200 |  |  |  | LAMP CDO TT 70W 828 E27 | 40016 | 1 | 2019-05-10 |  | 70W CDO-TT |  |  | 70.00 | 16000 | SON |  | BSN70 | 45896 | 1 | 2004-09-01 |  | BSN70 |  |  | 7.00 | 175200 | [6 empty] | Mastdeur | 90316 | 1 | 2004-09-01 |  | Mastdeur | Mastdeur | NVT
11 | 335001 | https://lms.nederlandslicht.nl/qr/report/335001 | 52.849 | 6.7642 | 247757.8872 | 541083.7831 | Kerklaan |  | 7848AB | Sleen | Schoonoord | 2004-09-01 | Gemeente Coevorden |  |  |  | Gemeente Coevorden | In bedrijf | Enexis |  |  |  |  | Nacht | Onbemeterd | [9 empty] | 158025 | [29 empty] | CON AL 6 M (EU 2300-60) | 311886 | 1 | 2004-09-01 | [9 empty] | 350400 |  | ARC 2680 CDO-TT70W | 311115 | 1 | 2004-09-01 | [11 empty] | 175200 |  |  |  | LAMP CDO TT 70W 828 E27 | 40016 | 1 | 2020-09-18 |  | 70W CDO-TT |  |  | 70.00 | 16000 | SON |  | BSN70 | 45896 | 1 | 2004-09-01 |  | BSN70 |  |  | 7.00 | 175200 | [6 empty] | Mastdeur | 90316 | 1 | 2004-09-01 |  | Mastdeur | Mastdeur | NVT
12 | 335002 | https://lms.nederlandslicht.nl/qr/report/335002 | 52.8486 | 6.7633 | 247699.4582 | 541035.2914 | Kerklaan |  | 7848AB | Sleen | Schoonoord | 2004-09-01 | Gemeente Coevorden |  |  |  | Gemeente Coevorden | In bedrijf | Enexis |  |  |  |  | Nacht | Onbemeterd | [9 empty] | 158026 | [29 empty] | CON AL 6 M (EU 2300-60) | 311886 | 1 | 2004-09-01 | [9 empty] | 350400 |  | ARC 2680 CDO-TT70W | 311115 | 1 | 2004-09-01 | [11 empty] | 175200 |  |  |  | LAMP CDO TT 70W 828 E27 | 40016 | 1 | 2020-11-15 |  | 70W CDO-TT |  |  | 70.00 | 16000 | SON |  | BSN70 | 45896 | 1 | 2004-09-01 |  | BSN70 |  |  | 7.00 | 175200 | [6 empty] | Mastdeur | 90316 | 1 | 2004-09-01 |  | Mastdeur | Mastdeur | NVT
13 | 335003 | https://lms.nederlandslicht.nl/qr/report/335003 | 52.8479 | 6.7618 | 247601.3562 | 540964.7847 | Kerklaan |  | 7848AB | Sleen | Schoonoord | 2004-09-01 | Gemeente Coevorden |  |  |  | Gemeente Coevorden | In bedrijf | Enexis |  |  |  |  | Nacht | Onbemeterd | [9 empty] | 158027 | [29 empty] | CON AL 6 M (EU 2300-60) | 311886 | 1 | 2004-09-01 | [9 empty] | 350400 |  | ARC 2680 CDO-TT70W | 311115 | 1 | 2004-09-01 | [11 empty] | 175200 |  |  |  | LAMP CDO TT 70W 828 E27 | 40016 | 1 | 2019-05-10 |  | 70W CDO-TT |  |  | 70.00 | 16000 | SON |  | BSN70 | 45896 | 1 | 2004-09-01 |  | BSN70 |  |  | 7.00 | 175200 | [6 empty] | Mastdeur | 90316 | 1 | 2004-09-01 |  | Mastdeur | Mastdeur | NVT
14 | 335004 | https://lms.nederlandslicht.nl/qr/report/335004 | 52.8476 | 6.7609 | 247539.0713 | 540920.6626 | Kerklaan |  | 7848AB | Sleen | Schoonoord | 2004-09-01 | Gemeente Coevorden |  |  |  | Gemeente Coevorden | In bedrijf | Enexis |  |  |  |  | Nacht | Onbemeterd | [9 empty] | 158028 | [29 empty] | CON AL 6 M (EU 2300-60) | 311886 | 1 | 2004-09-01 | [9 empty] | 350400 |  | ARC 2680 CDO-TT70W | 311115 | 1 | 2004-09-01 | [11 empty] | 175200 |  |  |  | LAMP CDO TT 70W 828 E27 | 40016 | 1 | 2019-05-14 |  | 70W CDO-TT |  |  | 70.00 | 16000 | SON |  | BSN70 | 45896 | 1 | 2004-09-01 |  | BSN70 |  |  | 7.00 | 175200 | [6 empty] | Mastdeur | 90316 | 1 | 2004-09-01 |  | Mastdeur | Mastdeur | NVT
15 | 335005 | https://lms.nederlandslicht.nl/qr/report/335005 | 52.8471 | 6.76 | 247478.4042 | 540873.7895 | Kerklaan |  | 7848AB | Sleen | Schoonoord | 2004-09-01 | Gemeente Coevorden |  |  |  | Gemeente Coevorden | In bedrijf | Enexis |  |  |  |  | Nacht | Onbemeterd | [9 empty] | 158029 | [29 empty] | CON AL 6 M (EU 2300-60) | 311886 | 1 | 2004-09-01 | [9 empty] | 350400 |  | ARC 2680 CDO-TT70W | 311115 | 1 | 2004-09-01 | [11 empty] | 175200 |  |  |  | LAMP CDO TT 70W 828 E27 | 40016 | 1 | 2019-05-10 |  | 70W CDO-TT |  |  | 70.00 | 16000 | SON |  | BSN70 | 45896 | 1 | 2004-09-01 |  | BSN70 |  |  | 7.00 | 175200 | [6 empty] | Mastdeur | 90316 | 1 | 2004-09-01 |  | Mastdeur | Mastdeur | NVT
16 | 335006 | https://lms.nederlandslicht.nl/qr/report/335006 | 52.8467 | 6.7589 | 247410.6732 | 540824.3165 | Kerklaan |  | 7848AB | Sleen | Schoonoord | 2004-09-01 | Gemeente Coevorden |  |  |  | Gemeente Coevorden | In bedrijf | Enexis |  |  |  |  | Nacht | Onbemeterd | [9 empty] | 158030 | [29 empty] | CON AL 6 M (EU 2300-60) | 311886 | 1 | 2004-09-01 | [9 empty] | 350400 |  | ARC 2680 CDO-TT70W | 311115 | 1 | 2004-09-01 | [11 empty] | 175200 |  |  |  | LAMP CDO TT 70W 828 E27 | 40016 | 1 | 2019-05-10 |  | 70W CDO-TT |  |  | 70.00 | 16000 | SON |  | BSN70 | 45896 | 1 | 2004-09-01 |  | BSN70 |  |  | 7.00 | 175200 | [6 empty] | Mastdeur | 90316 | 1 | 2004-09-01 |  | Mastdeur | Mastdeur | NVT
17 | 335007 | https://lms.nederlandslicht.nl/qr/report/335007 | 52.8465 | 6.7584 | 247373.8863 | 540800.3585 | Kerklaan |  | 7848AB | Sleen | Schoonoord | 2004-09-01 | Gemeente Coevorden |  |  |  | Gemeente Coevorden | In bedrijf | Enexis |  |  |  |  | Nacht | Onbemeterd | [9 empty] | 158031 | [29 empty] | CON AL 6 M (EU 2300-60) | 311886 | 1 | 2004-09-01 | [9 empty] | 350400 |  | ARC 2680 CDO-TT70W | 311115 | 1 | 2004-09-01 | [11 empty] | 175200 |  |  |  | LAMP CDO TT 70W 828 E27 | 40016 | 1 | 2019-05-10 |  | 70W CDO-TT |  |  | 70.00 | 16000 | SON |  | BSN70 | 45896 | 1 | 2004-09-01 |  | BSN70 |  |  | 7.00 | 175200 | [6 empty] | Mastdeur | 90316 | 1 | 2004-09-01 |  | Mastdeur | Mastdeur | NVT
18 | 335008 | https://lms.nederlandslicht.nl/qr/report/335008 | 52.8464 | 6.7582 | 247365.0244 | 540784.7057 | Kerklaan |  | 7848AB | Sleen | Schoonoord | 2004-09-01 | Gemeente Coevorden |  |  |  | Gemeente Coevorden | In bedrijf | Enexis |  |  |  |  | Nacht | Onbemeterd | [9 empty] | 158032 | [29 empty] | CON AL 6 M (EU 2300-60) | 311886 | 1 | 2004-09-01 | [9 empty] | 350400 |  | IRIS2550 1XPLL 24W R7035 EVSA | 91690 | 1 | 2004-09-01 |  | SGS150 7035 | INDAL |  |  |  |  | 7035 LICHTGRIJS |  |  |  | 175200 |  |  |  | LAMP PH PLL 24W 830 2G11 4P | 36090 | 1 | 2024-06-20 |  | 24W PLL |  |  | 24.00 | 16000 | PLL |  | HFP 22-42 | 311064 | 1 | 2004-09-01 | [12 empty] | Mastdeur | 90316 | 1 | 2004-09-01 |  | Mastdeur | Mastdeur | NVT
19 | 335009 | https://lms.nederlandslicht.nl/qr/report/335009 | 52.8463 | 6.7585 | 247381.7331 | 540775.3463 | Kerklaan |  | 7848AB | Sleen | Schoonoord | 2004-09-01 | Gemeente Coevorden |  |  |  | Gemeente Coevorden | In bedrijf | Enexis |  |  |  |  | Nacht | Onbemeterd | [9 empty] | 158033 | [29 empty] | CON AL 6 M (EU 2300-60) | 311886 | 1 | 2004-09-01 | [9 empty] | 350400 |  | ARC 2680 CDO-TT70W | 311115 | 1 | 2004-09-01 | [11 empty] | 175200 |  |  |  | LAMP PH PLL 24W 830 2G11 4P | 36090 | 1 | 2024-06-20 |  | 24W PLL |  |  | 24.00 | 16000 | PLL |  | HFP 22-42 | 311064 | 1 | 2004-09-01 | [12 empty] | Mastdeur | 90316 | 1 | 2004-09-01 |  | Mastdeur | Mastdeur | NVT
20 | 335010 | https://lms.nederlandslicht.nl/qr/report/335010 | 52.8461 | 6.7573 | 247304.2883 | 540755.0656 | Kerklaan |  | 7848AB | Sleen | Schoonoord | 2004-09-01 | Gemeente Coevorden |  |  |  | Gemeente Coevorden | In bedrijf | Enexis |  |  |  |  | Nacht | Onbemeterd | [9 empty] | 158034 | [29 empty] | CON AL 6 M (EU 2300-60) | 311886 | 1 | 2004-09-01 | [9 empty] | 350400 |  | ARC 2680 CDO-TT70W | 311115 | 1 | 2004-09-01 | [11 empty] | 175200 |  |  |  | LAMP CDO TT 70W 828 E27 | 40016 | 1 | 2019-05-10 |  | 70W CDO-TT |  |  | 70.00 | 16000 | SON |  | BSN70 | 45896 | 1 | 2004-09-01 |  | BSN70 |  |  | 7.00 | 175200 | [6 empty] | Mastdeur | 90316 | 1 | 2004-09-01 |  | Mastdeur | Mastdeur | NVT
1 | 335011 | https://lms.nederlandslicht.nl/qr/report/335011 | 52.8482 | 6.7526 | 246983.6072 | 540986.8179 | Klemstraat |  | 7848CK | Sleen | Schoonoord | 1980-01-01 | Gemeente Coevorden | Philips | 5 |  | Gemeente Coevorden | In bedrijf | Enexis |  | AAN 100%, 23:00 050%, 06:00 100%, UIT |  |  | Nacht | Onbemeterd | [9 empty] | 158039 | [29 empty] | CON AL 4 M PT | 54797 | 1 | 1980-01-01 |  | PM AL 4,0 CO T60 TP | 4.00 | CONISCH | ALUMINIUM | NVT | NVT | NVT |  | 350400 |  | BDP103 ### 12W NW 1500L 9006 DM | 311906 | 1 | 2018-09-15 |  | BDP103 DM PCC GRN15/840 | Philips |  |  |  |  | 7035 LICHTGRIJS |  |  | 1500.00 | 175200 |  |  |  | LED IN: BDP103 ### 12W NW 1500L 9006 DRW DVD | 311907 | 1 | 2018-09-15 | [6 empty] | LED |  | LED DRIVER | 44123 | 1 | 2018-09-15 |  | LEDDRIVER |  |  | 1.00 | 175200 | [6 empty] | Mastdeur | 90316 | 1 | 1980-01-01 |  | Mastdeur | Mastdeur | NVT
13 | 335012 | https://lms.nederlandslicht.nl/qr/report/335012 | 52.8442 | 6.7498 | 246802.0815 | 540529.4648 | Klinkenstraat |  | 7848BN | Sleen | Schoonoord | 1997-01-01 | Gemeente Coevorden | Philips | 5 |  | Gemeente Coevorden | In bedrijf | Enexis |  | AAN 100%, 23:00 050%, 06:00 100%, UIT |  |  | Nacht | Onbemeterd | [9 empty] | 158040 | [29 empty] | PM ST 4,0 CO T60 ET V | 153597 | 1 | 1997-01-01 |  | PM ST 4,0 CO T60 ET V | 4.00 | CONISCH | THERMISCH VERZINKT | NVT | NVT | NVT |  | 350400 |  | BDP103 ### 12W NW 1500L 9006 DM | 311906 | 1 | 2018-09-15 |  | BDP103 DM PCC GRN15/840 | Philips |  |  |  |  | 7035 LICHTGRIJS |  |  | 1500.00 | 175200 |  |  |  | LED IN: BDP103 ### 12W NW 1500L 9006 DRW DVD | 311907 | 1 | 2018-09-15 | [6 empty] | LED |  | LED DRIVER | 44123 | 1 | 2018-09-15 |  | LEDDRIVER |  |  | 1.00 | 175200 | [6 empty] | Mastdeur | 90316 | 1 | 1997-01-01 |  | Mastdeur | Mastdeur | NVT
1 | 335013 | https://lms.nederlandslicht.nl/qr/report/335013 | 52.8439 | 6.7495 | 246778.7498 | 540494.5494 | Klinkenstraat |  | 7848BN | Sleen | Schoonoord | 1997-01-01 | Gemeente Coevorden | Philips | 5 |  | Gemeente Coevorden | In bedrijf | Enexis |  | AAN 100%, 23:00 050%, 06:00 100%, UIT |  |  | Nacht | Onbemeterd | [9 empty] | 158041 | [29 empty] | PM ST 4,0 CO T60 ET V | 153597 | 1 | 1997-01-01 |  | PM ST 4,0 CO T60 ET V | 4.00 | CONISCH | THERMISCH VERZINKT | NVT | NVT | NVT |  | 350400 |  | BDP103 ### 12W NW 1500L 9006 DM | 311906 | 1 | 2018-09-15 |  | BDP103 DM PCC GRN15/840 | Philips |  |  |  |  | 7035 LICHTGRIJS |  |  | 1500.00 | 175200 |  |  |  | LED IN: BDP103 ### 12W NW 1500L 9006 DRW DVD | 311907 | 1 | 2018-09-15 | [6 empty] | LED |  | LED DRIVER | 44123 | 1 | 2018-09-15 |  | LEDDRIVER |  |  | 1.00 | 175200 | [6 empty] | Mastdeur | 90316 | 1 | 1997-01-01 |  | Mastdeur | Mastdeur | NVT
2 | 335014 | https://lms.nederlandslicht.nl/qr/report/335014 | 52.8441 | 6.7494 | 246771.1479 | 540516.9849 | Klinkenstraat |  | 7848BN | Sleen | Schoonoord | 2018-07-05 | Gemeente Coevorden | Philips | 5 |  | Gemeente Coevorden | In bedrijf | Enexis |  | AAN 100%, 23:00 050%, 06:00 100%, UIT |  |  | Nacht | Onbemeterd | [9 empty] | 158042 | [29 empty] | PM AL 4,0 CO T60 CM | 43950 | 1 | 2018-07-05 |  | PM AL 4,0 CO T60 CM | 4.00 | CONISCH | ALUMINIUM | NVT | NVT | NVT |  | 350400 |  | BDP103 ### 12W NW 1500L 9006 DM | 311906 | 1 | 2018-09-15 |  | BDP103 DM PCC GRN15/840 | Philips |  |  |  |  | 7035 LICHTGRIJS |  |  | 1500.00 | 175200 |  |  |  | LED IN: BDP103 ### 12W NW 1500L 9006 DRW DVD | 311907 | 1 | 2018-09-15 | [6 empty] | LED |  | LED DRIVER | 44123 | 1 | 2018-09-15 |  | LEDDRIVER |  |  | 1.00 | 175200 | [6 empty] | Mastdeur | 90316 | 1 | 2018-07-05 |  | Mastdeur | Mastdeur | NVT
3 | 335015 | https://lms.nederlandslicht.nl/qr/report/335015 | 52.8443 | 6.7492 | 246763.2629 | 540544.308 | Klinkenstraat |  | 7848BN | Sleen | Schoonoord | 1974-01-01 | Gemeente Coevorden | Philips | 5 |  | Gemeente Coevorden | In bedrijf | Enexis |  | AAN 100%, 23:00 050%, 06:00 100%, UIT |  |  | Nacht | Onbemeterd | [9 empty] | 158043 | [29 empty] | CON AL 4 M PT | 54797 | 1 | 1974-01-01 |  | PM AL 4,0 CO T60 TP | 4.00 | CONISCH | ALUMINIUM | NVT | NVT | NVT |  | 350400 |  | BDP103 ### 12W NW 1500L 9006 DM | 311906 | 1 | 2018-09-15 |  | BDP103 DM PCC GRN15/840 | Philips |  |  |  |  | 7035 LICHTGRIJS |  |  | 1500.00 | 175200 |  |  |  | LED IN: BDP103 ### 12W NW 1500L 9006 DRW DVD | 311907 | 1 | 2018-09-15 | [6 empty] | LED |  | LED DRIVER | 44123 | 1 | 2018-09-15 |  | LEDDRIVER |  |  | 1.00 | 175200 | [6 empty] | Mastdeur | 90316 | 1 | 1974-01-01 |  | Mastdeur | Mastdeur | NVT
4 | 335016 | https://lms.nederlandslicht.nl/qr/report/335016 | 52.8446 | 6.7492 | 246758.1927 | 540572.5089 | Klinkenstraat |  | 7848BN | Sleen | Schoonoord | 2012-10-10 | Gemeente Coevorden | Philips | 5 |  | Gemeente Coevorden | In bedrijf | Enexis |  | AAN 100%, 23:00 050%, 06:00 100%, UIT |  |  | Nacht | Onbemeterd | [9 empty] | 158044 | [29 empty] | PM AL 4,0 CO T60 CP ... | 91278 | 1 | 2012-10-10 |  | PM AL 4,0 CO T60 TP | 4.00 | CONISCH | ALUMINIUM | NVT | NVT | NVT |  | 350400 |  | BDP103 ### 12W NW 1500L 9006 DM | 311906 | 1 | 2018-09-15 |  | BDP103 DM PCC GRN15/840 | Philips |  |  |  |  | 7035 LICHTGRIJS |  |  | 1500.00 | 175200 |  |  |  | LED IN: BDP103 ### 12W NW 1500L 9006 DRW DVD | 311907 | 1 | 2018-09-15 | [6 empty] | LED |  | LED DRIVER | 44123 | 1 | 2018-09-15 |  | LEDDRIVER |  |  | 1.00 | 175200 | [6 empty] | Mastdeur | 90316 | 1 | 2012-10-10 |  | Mastdeur | Mastdeur | NVT
5 | 335017 | https://lms.nederlandslicht.nl/qr/report/335017 | 52.8447 | 6.7495 | 246779.1398 | 540589.3436 | Klinkenstraat |  | 7848BN | Sleen | Schoonoord | 1976-01-01 | Gemeente Coevorden | Philips | 5 |  | Gemeente Coevorden | In bedrijf | Enexis |  | AAN 100%, 23:00 050%, 06:00 100%, UIT |  |  | Nacht | Onbemeterd | [9 empty] | 158045 | [29 empty] | CON AL 4 M PT | 54797 | 1 | 1976-01-01 |  | PM AL 4,0 CO T60 TP | 4.00 | CONISCH | ALUMINIUM | NVT | NVT | NVT |  | 350400 |  | BDP103 ### 12W NW 1500L 9006 DM | 311906 | 1 | 2018-09-15 |  | BDP103 DM PCC GRN15/840 | Philips |  |  |  |  | 7035 LICHTGRIJS |  |  | 1500.00 | 175200 |  |  |  | LED IN: BDP103 ### 12W NW 1500L 9006 DRW DVD | 311907 | 1 | 2018-09-15 | [6 empty] | LED |  | LED DRIVER | 44123 | 1 | 2018-09-15 |  | LEDDRIVER |  |  | 1.00 | 175200 | [6 empty] | Mastdeur | 90316 | 1 | 1976-01-01 |  | Mastdeur | Mastdeur | NVT
6 | 335018 | https://lms.nederlandslicht.nl/qr/report/335018 | 52.8448 | 6.7499 | 246805.0372 | 540604.4119 | Klinkenstraat |  | 7848BN | Sleen | Schoonoord | 1974-01-01 | Gemeente Coevorden | Philips | 5 |  | Gemeente Coevorden | In bedrijf | Enexis |  | AAN 100%, 23:00 050%, 06:00 100%, UIT |  |  | Nacht | Onbemeterd | [9 empty] | 158046 | [29 empty] | CON AL 4 M PT | 54797 | 1 | 1974-01-01 |  | PM AL 4,0 CO T60 TP | 4.00 | CONISCH | ALUMINIUM | NVT | NVT | NVT |  | 350400 |  | BDP103 ### 12W NW 1500L 9006 DM | 311906 | 1 | 2018-09-15 |  | BDP103 DM PCC GRN15/840 | Philips |  |  |  |  | 7035 LICHTGRIJS |  |  | 1500.00 | 175200 |  |  |  | LED IN: BDP103 ### 12W NW 1500L 9006 DRW DVD | 311907 | 1 | 2018-09-15 | [6 empty] | LED |  | LED DRIVER | 44123 | 1 | 2018-09-15 |  | LEDDRIVER |  |  | 1.00 | 175200 | [6 empty] | Mastdeur | 90316 | 1 | 1974-01-01 |  | Mastdeur | Mastdeur | NVT
7 | 335019 | https://lms.nederlandslicht.nl/qr/report/335019 | 52.845 | 6.7503 | 246829.704 | 540618.6491 | Klinkenstraat |  | 7848BN | Sleen | Schoonoord | 1988-01-01 | Gemeente Coevorden | Philips | 5 |  | Gemeente Coevorden | In bedrijf | Enexis |  | AAN 100%, 23:00 050%, 06:00 100%, UIT |  |  | Nacht | Onbemeterd | [9 empty] | 158047 | [29 empty] | PM ST 4,0 CO T60 ET V | 153597 | 1 | 1988-01-01 |  | PM ST 4,0 CO T60 ET V | 4.00 | CONISCH | THERMISCH VERZINKT | NVT | NVT | NVT |  | 350400 |  | BDP103 ### 12W NW 1500L 9006 DM | 311906 | 1 | 2018-09-15 |  | BDP103 DM PCC GRN15/840 | Philips |  |  |  |  | 7035 LICHTGRIJS |  |  | 1500.00 | 175200 |  |  |  | LED IN: BDP103 ### 12W NW 1500L 9006 DRW DVD | 311907 | 1 | 2018-09-15 | [6 empty] | LED |  | LED DRIVER | 44123 | 1 | 2018-09-15 |  | LEDDRIVER |  |  | 1.00 | 175200 | [6 empty] | Mastdeur | 90316 | 1 | 1988-01-01 |  | Mastdeur | Mastdeur | NVT
8 | 335020 | https://lms.nederlandslicht.nl/qr/report/335020 | 52.8451 | 6.7506 | 246852.3085 | 540629.415 | Klinkenstraat |  | 7848BN | Sleen | Schoonoord | 1974-01-01 | Gemeente Coevorden | Philips | 5 |  | Gemeente Coevorden | In bedrijf | Enexis |  | AAN 100%, 23:00 050%, 06:00 100%, UIT |  |  | Nacht | Onbemeterd | [9 empty] | 158048 | [29 empty] | CON AL 4 M PT | 54797 | 1 | 1974-01-01 |  | PM AL 4,0 CO T60 TP | 4.00 | CONISCH | ALUMINIUM | NVT | NVT | NVT |  | 350400 |  | BDP103 ### 12W NW 1500L 9006 DM | 311906 | 1 | 2018-09-15 |  | BDP103 DM PCC GRN15/840 | Philips |  |  |  |  | 7035 LICHTGRIJS |  |  | 1500.00 | 175200 |  |  |  | LED IN: BDP103 ### 12W NW 1500L 9006 DRW DVD | 311907 | 1 | 2018-09-15 | [6 empty] | LED |  | LED DRIVER | 44123 | 1 | 2018-09-15 |  | LEDDRIVER |  |  | 1.00 | 175200 | [6 empty] | Mastdeur | 90316 | 1 | 1974-01-01 |  | Mastdeur | Mastdeur | NVT
9 | 335021 | https://lms.nederlandslicht.nl/qr/report/335021 | 52.8449 | 6.7509 | 246874.4513 | 540608.8281 | Klinkenstraat |  | 7848BN | Sleen | Schoonoord | 1974-01-01 | Gemeente Coevorden | Philips | 5 |  | Gemeente Coevorden | In bedrijf | Enexis |  | AAN 100%, 23:00 050%, 06:00 100%, UIT |  |  | Nacht | Onbemeterd | [9 empty] | 158049 | [29 empty] | CON AL 4 M PT | 54797 | 1 | 1974-01-01 |  | PM AL 4,0 CO T60 TP | 4.00 | CONISCH | ALUMINIUM | NVT | NVT | NVT |  | 350400 |  | BDP103 ### 12W NW 1500L 9006 DM | 311906 | 1 | 2018-09-15 |  | BDP103 DM PCC GRN15/840 | Philips |  |  |  |  | 7035 LICHTGRIJS |  |  | 1500.00 | 175200 |  |  |  | LED IN: BDP103 ### 12W NW 1500L 9006 DRW DVD | 311907 | 1 | 2018-09-15 | [6 empty] | LED |  | LED DRIVER | 44123 | 1 | 2018-09-15 |  | LEDDRIVER |  |  | 1.00 | 175200 | [6 empty] | Mastdeur | 90316 | 1 | 1974-01-01 |  | Mastdeur | Mastdeur | NVT
10 | 335022 | https://lms.nederlandslicht.nl/qr/report/335022 | 52.8446 | 6.7511 | 246884.6686 | 540583.5483 | Klinkenstraat |  | 7848BN | Sleen | Schoonoord | 1974-01-01 | Gemeente Coevorden | Philips | 5 |  | Gemeente Coevorden | In bedrijf | Enexis |  | AAN 100%, 23:00 050%, 06:00 100%, UIT |  |  | Nacht | Onbemeterd | [9 empty] | 158050 | [29 empty] | CON AL 4 M PT | 54797 | 1 | 1974-01-01 |  | PM AL 4,0 CO T60 TP | 4.00 | CONISCH | ALUMINIUM | NVT | NVT | NVT |  | 350400 |  | BDP103 ### 12W NW 1500L 9006 DM | 311906 | 1 | 2018-09-15 |  | BDP103 DM PCC GRN15/840 | Philips |  |  |  |  | 7035 LICHTGRIJS |  |  | 1500.00 | 175200 |  |  |  | LED IN: BDP103 ### 12W NW 1500L 9006 DRW DVD | 311907 | 1 | 2018-09-15 | [6 empty] | LED |  | LED DRIVER | 44123 | 1 | 2018-09-15 |  | LEDDRIVER |  |  | 1.00 | 175200 | [6 empty] | Mastdeur | 90316 | 1 | 1974-01-01 |  | Mastdeur | Mastdeur | NVT
11 | 335023 | https://lms.nederlandslicht.nl/qr/report/335023 | 52.8445 | 6.7507 | 246858.5949 | 540562.6294 | Klinkenstraat |  | 7848BN | Sleen | Schoonoord | 1974-01-01 | Gemeente Coevorden | Philips | 5 |  | Gemeente Coevorden | In bedrijf | Enexis |  | AAN 100%, 23:00 050%, 06:00 100%, UIT |  |  | Nacht | Onbemeterd | [9 empty] | 158051 | [29 empty] | CON AL 4 M PT | 54797 | 1 | 1974-01-01 |  | PM AL 4,0 CO T60 TP | 4.00 | CONISCH | ALUMINIUM | NVT | NVT | NVT |  | 350400 |  | BDP103 ### 12W NW 1500L 9006 DM | 311906 | 1 | 2018-09-15 |  | BDP103 DM PCC GRN15/840 | Philips |  |  |  |  | 7035 LICHTGRIJS |  |  | 1500.00 | 175200 |  |  |  | LED IN: BDP103 ### 12W NW 1500L 9006 DRW DVD | 311907 | 1 | 2018-09-15 | [6 empty] | LED |  | LED DRIVER | 44123 | 1 | 2018-09-15 |  | LEDDRIVER |  |  | 1.00 | 175200 | [6 empty] | Mastdeur | 90316 | 1 | 1974-01-01 |  | Mastdeur | Mastdeur | NVT
12 | 335024 | https://lms.nederlandslicht.nl/qr/report/335024 | 52.8443 | 6.7502 | 246830.2203 | 540546.0481 | Klinkenstraat |  | 7848BN | Sleen | Schoonoord | 1974-01-01 | Gemeente Coevorden | Philips | 5 |  | Gemeente Coevorden | In bedrijf | Enexis |  | AAN 100%, 23:00 050%, 06:00 100%, UIT |  |  | Nacht | Onbemeterd | [9 empty] | 158052 | [29 empty] | CON AL 4 M PT | 54797 | 1 | 1974-01-01 |  | PM AL 4,0 CO T60 TP | 4.00 | CONISCH | ALUMINIUM | NVT | NVT | NVT |  | 350400 |  | BDP103 ### 12W NW 1500L 9006 DM | 311906 | 1 | 2018-09-15 |  | BDP103 DM PCC GRN15/840 | Philips |  |  |  |  | 7035 LICHTGRIJS |  |  | 1500.00 | 175200 |  |  |  | LED IN: BDP103 ### 12W NW 1500L 9006 DRW DVD | 311907 | 1 | 2018-09-15 | [6 empty] | LED |  | LED DRIVER | 44123 | 1 | 2018-09-15 |  | LEDDRIVER |  |  | 1.00 | 175200 | [6 empty] | Mastdeur | 90316 | 1 | 1974-01-01 |  | Mastdeur | Mastdeur | NVT
7 | 335025 | https://lms.nederlandslicht.nl/qr/report/335025 | 52.8429 | 6.7552 | 247169.8411 | 540393.8153 | Ellertstraat |  | 7848AT | Sleen | Schoonoord | 2012-09-04 | Gemeente Coevorden |  |  |  | Gemeente Coevorden | In bedrijf | Enexis |  |  |  |  | Nacht | Onbemeterd | [9 empty] | 158055 | [29 empty] | PM ST 4,0 CO+GP T60 ET Z V | 37819 | 1 | 2012-09-04 |  | PM ST 4,0 CO T60 ET V | 4.00 | CONISCH | THERMISCH VERZINKT | NVT | NVT | NVT |  | 350400 |  | KFK 1XPLL 24W R9005 EVSA IJSM | 197449 | 1 | 2012-09-04 | [15 empty] | LAMP PH PLL 24W 830 2G11 4P | 36090 | 1 | 2024-06-20 |  | 24W PLL |  |  | 24.00 | 16000 | PLL |  | HFP 22-42 | 311064 | 1 | 2012-09-04 | [12 empty] | Mastdeur | 90316 | 1 | 2012-09-04 |  | Mastdeur | Mastdeur | NVT
1 | 335028 | https://lms.nederlandslicht.nl/qr/report/335028 | 52.8386 | 6.7651 | 247846.4518 | 539932.3201 | Maatschappijweg |  | 7848AM | Sleen | Schoonoord | 2011-10-01 | Gemeente Coevorden |  |  |  | Gemeente Coevorden | In bedrijf | Enexis |  |  |  |  | Nacht | Onbemeterd | [9 empty] | 158066 | [29 empty] | LM AL 6,0 CO EU600/05 CM | 37203 | 1 | 2011-10-01 |  | LM AL 6,0 CO EU600/5 T60 TP | 6.00 | CONISCH | ALUMINIUM | NVT | NVT | NVT |  | 350400 |  | 2600 1XPLL 24W R7035 EVSA | 216190 | 1 | 2011-10-01 | [15 empty] | LAMP PH PLL 24W 830 2G11 4P | 36090 | 1 | 2021-06-01 |  | 24W PLL |  |  | 24.00 | 16000 | PLL |  | HFP 22-42 | 311064 | 1 | 2011-10-01 | [12 empty] | Mastdeur | 90316 | 1 | 2011-10-01 |  | Mastdeur | Mastdeur | NVT
2 | 335029 | https://lms.nederlandslicht.nl/qr/report/335029 | 52.8388 | 6.7649 | 247830.9905 | 539953.6512 | Maatschappijweg |  | 7848AM | Sleen | Schoonoord | 2011-10-01 | Gemeente Coevorden |  |  |  | Gemeente Coevorden | In bedrijf | Enexis |  |  |  |  | Nacht | Onbemeterd | [9 empty] | 158067 | [29 empty] | LM AL 6,0 CO EU600/05 CM | 37203 | 1 | 2011-10-01 |  | LM AL 6,0 CO EU600/5 T60 TP | 6.00 | CONISCH | ALUMINIUM | NVT | NVT | NVT |  | 350400 |  | 2600 1XPLL 24W R7035 EVSA | 216190 | 1 | 2011-10-01 | [15 empty] | LAMP PH PLL 24W 830 2G11 4P | 36090 | 1 | 2021-06-01 |  | 24W PLL |  |  | 24.00 | 16000 | PLL |  | HFP 22-42 | 311064 | 1 | 2011-10-01 | [12 empty] | Mastdeur | 90316 | 1 | 2011-10-01 |  | Mastdeur | Mastdeur | NVT
3 | 335030 | https://lms.nederlandslicht.nl/qr/report/335030 | 52.8389 | 6.7653 | 247858.0274 | 539965.823 | Maatschappijweg |  | 7848AM | Sleen | Schoonoord | 2011-10-01 | Gemeente Coevorden |  |  |  | Gemeente Coevorden | In bedrijf | Enexis |  |  |  |  | Nacht | Onbemeterd | [9 empty] | 158068 | [29 empty] | LM AL 6,0 CO EU600/05 CM | 37203 | 1 | 2011-10-01 |  | LM AL 6,0 CO EU600/5 T60 TP | 6.00 | CONISCH | ALUMINIUM | NVT | NVT | NVT |  | 350400 |  | 2600 1XPLL 24W R7035 EVSA | 216190 | 1 | 2011-10-01 | [15 empty] | LAMP PH PLL 24W 830 2G11 4P | 36090 | 1 | 2021-06-01 |  | 24W PLL |  |  | 24.00 | 16000 | PLL |  | HFP 22-42 | 311064 | 1 | 2011-10-01 | [12 empty] | Mastdeur | 90316 | 1 | 2011-10-01 |  | Mastdeur | Mastdeur | NVT
4 | 335031 | https://lms.nederlandslicht.nl/qr/report/335031 | 52.8391 | 6.7657 | 247879.8291 | 539985.1653 | Maatschappijweg |  | 7848AM | Sleen | Schoonoord | 2011-10-01 | Gemeente Coevorden |  |  |  | Gemeente Coevorden | In bedrijf | Enexis |  |  |  |  | Nacht | Onbemeterd | [9 empty] | 158069 | [29 empty] | LM AL 6,0 CO EU600/05 CM | 37203 | 1 | 2011-10-01 |  | LM AL 6,0 CO EU600/5 T60 TP | 6.00 | CONISCH | ALUMINIUM | NVT | NVT | NVT |  | 350400 |  | 2600 1XPLL 24W R7035 EVSA | 216190 | 1 | 2011-10-01 | [15 empty] | LAMP PH PLL 24W 830 2G11 4P | 36090 | 1 | 2021-06-01 |  | 24W PLL |  |  | 24.00 | 16000 | PLL |  | HFP 22-42 | 311064 | 1 | 2011-10-01 | [12 empty] | Mastdeur | 90316 | 1 | 2011-10-01 |  | Mastdeur | Mastdeur | NVT
5 | 335032 | https://lms.nederlandslicht.nl/qr/report/335032 | 52.8393 | 6.766 | 247901.4939 | 540004.5273 | Maatschappijweg |  | 7848AM | Sleen | Schoonoord | 2011-10-01 | Gemeente Coevorden |  |  |  | Gemeente Coevorden | In bedrijf | Enexis |  |  |  |  | Nacht | Onbemeterd | [9 empty] | 158070 | [29 empty] | LM AL 6,0 CO EU600/05 CM | 37203 | 1 | 2011-10-01 |  | LM AL 6,0 CO EU600/5 T60 TP | 6.00 | CONISCH | ALUMINIUM | NVT | NVT | NVT |  | 350400 |  | 2600 1XPLL 24W R7035 EVSA | 216190 | 1 | 2011-10-01 | [15 empty] | LAMP PH PLL 24W 830 2G11 4P | 36090 | 1 | 2021-06-01 |  | 24W PLL |  |  | 24.00 | 16000 | PLL |  | HFP 22-42 | 311064 | 1 | 2011-10-01 | [12 empty] | Mastdeur | 90316 | 1 | 2011-10-01 |  | Mastdeur | Mastdeur | NVT
6 | 335033 | https://lms.nederlandslicht.nl/qr/report/335033 | 52.8394 | 6.7663 | 247922.9982 | 540023.8196 | Maatschappijweg |  | 7848AM | Sleen | Schoonoord | 2011-10-01 | Gemeente Coevorden |  |  |  | Gemeente Coevorden | In bedrijf | Enexis |  |  |  |  | Nacht | Onbemeterd | [9 empty] | 158071 | [29 empty] | LM AL 6,0 CO EU600/05 CM | 37203 | 1 | 2011-10-01 |  | LM AL 6,0 CO EU600/5 T60 TP | 6.00 | CONISCH | ALUMINIUM | NVT | NVT | NVT |  | 350400 |  | 2600 1XPLL 24W R7035 EVSA | 216190 | 1 | 2011-10-01 | [15 empty] | LAMP PH PLL 24W 830 2G11 4P | 36090 | 1 | 2021-06-01 |  | 24W PLL |  |  | 24.00 | 16000 | PLL |  | HFP 22-42 | 311064 | 1 | 2011-10-01 | [12 empty] | Mastdeur | 90316 | 1 | 2011-10-01 |  | Mastdeur | Mastdeur | NVT
7 | 335034 | https://lms.nederlandslicht.nl/qr/report/335034 | 52.8396 | 6.7666 | 247944.3923 | 540042.9674 | Maatschappijweg |  | 7848AM | Sleen | Schoonoord | 2011-10-01 | Gemeente Coevorden |  |  |  | Gemeente Coevorden | In bedrijf | Enexis |  |  |  |  | Nacht | Onbemeterd | [9 empty] | 158072 | [29 empty] | LM AL 6,0 CO EU600/05 CM | 37203 | 1 | 2011-10-01 |  | LM AL 6,0 CO EU600/5 T60 TP | 6.00 | CONISCH | ALUMINIUM | NVT | NVT | NVT |  | 350400 |  | 2600 1XPLL 24W R7035 EVSA | 216190 | 1 | 2011-10-01 | [15 empty] | LAMP PH PLL 24W 830 2G11 4P | 36090 | 1 | 2021-06-01 |  | 24W PLL |  |  | 24.00 | 16000 | PLL |  | HFP 22-42 | 311064 | 1 | 2011-10-01 | [12 empty] | Mastdeur | 90316 | 1 | 2011-10-01 |  | Mastdeur | Mastdeur | NVT
8 | 335035 | https://lms.nederlandslicht.nl/qr/report/335035 | 52.8397 | 6.7669 | 247963.4819 | 540058.1311 | Maatschappijweg |  | 7848AM | Sleen | Schoonoord | 2011-10-01 | Gemeente Coevorden |  |  |  | Gemeente Coevorden | In bedrijf | Enexis |  |  |  |  | Nacht | Onbemeterd | [9 empty] | 158073 | [29 empty] | LM AL 6,0 CO EU600/05 CM | 37203 | 1 | 2011-10-01 |  | LM AL 6,0 CO EU600/5 T60 TP | 6.00 | CONISCH | ALUMINIUM | NVT | NVT | NVT |  | 350400 |  | 2600 1XPLL 24W R7035 EVSA | 216190 | 1 | 2011-10-01 | [15 empty] | LAMP PH PLL 24W 830 2G11 4P | 36090 | 1 | 2021-06-01 |  | 24W PLL |  |  | 24.00 | 16000 | PLL |  | HFP 22-42 | 311064 | 1 | 2011-10-01 | [12 empty] | Mastdeur | 90316 | 1 | 2011-10-01 |  | Mastdeur | Mastdeur | NVT
9 | 335036 | https://lms.nederlandslicht.nl/qr/report/335036 | 52.8398 | 6.7667 | 247947.3144 | 540068.6698 | Maatschappijweg |  | 7848AM | Sleen | Schoonoord | 2011-10-01 | Gemeente Coevorden |  |  |  | Gemeente Coevorden | In bedrijf | Enexis |  |  |  |  | Nacht | Onbemeterd | [9 empty] | 158074 | [29 empty] | LM AL 6,0 CO EU600/05 CM | 37203 | 1 | 2011-10-01 |  | LM AL 6,0 CO EU600/5 T60 TP | 6.00 | CONISCH | ALUMINIUM | NVT | NVT | NVT |  | 350400 |  | 2600 1XPLL 24W R7035 EVSA | 216190 | 1 | 2011-10-01 | [15 empty] | LAMP PH PLL 24W 830 2G11 4P | 36090 | 1 | 2024-06-20 |  | 24W PLL |  |  | 24.00 | 16000 | PLL |  | HFP 22-42 | 311064 | 1 | 2011-10-01 | [12 empty] | Mastdeur | 90316 | 1 | 2011-10-01 |  | Mastdeur | Mastdeur | NVT
10 | 335037 | https://lms.nederlandslicht.nl/qr/report/335037 | 52.8401 | 6.7665 | 247931.2679 | 540092.9913 | Maatschappijweg |  | 7848AM | Sleen | Schoonoord | 2011-10-01 | Gemeente Coevorden |  |  |  | Gemeente Coevorden | In bedrijf | Enexis |  |  |  |  | Nacht | Onbemeterd | [9 empty] | 158075 | [29 empty] | LM AL 6,0 CO EU600/05 CM | 37203 | 1 | 2011-10-01 |  | LM AL 6,0 CO EU600/5 T60 TP | 6.00 | CONISCH | ALUMINIUM | NVT | NVT | NVT |  | 350400 |  | 2600 1XPLL 24W R7035 EVSA | 216190 | 1 | 2011-10-01 | [15 empty] | LAMP PH PLL 24W 830 2G11 4P | 36090 | 1 | 2024-06-20 |  | 24W PLL |  |  | 24.00 | 16000 | PLL |  | HFP 22-42 | 311064 | 1 | 2011-10-01 | [12 empty] | Mastdeur | 90316 | 1 | 2011-10-01 |  | Mastdeur | Mastdeur | NVT
11 | 335038 | https://lms.nederlandslicht.nl/qr/report/335038 | 52.8403 | 6.7662 | 247915.372 | 540117.0575 | Maatschappijweg |  | 7848AM | Sleen | Schoonoord | 2011-10-01 | Gemeente Coevorden |  |  |  | Gemeente Coevorden | In bedrijf | Enexis |  |  |  |  | Nacht | Onbemeterd | [9 empty] | 158076 | [29 empty] | LM AL 6,0 CO EU600/05 CM | 37203 | 1 | 2011-10-01 |  | LM AL 6,0 CO EU600/5 T60 TP | 6.00 | CONISCH | ALUMINIUM | NVT | NVT | NVT |  | 350400 |  | 2600 1XPLL 24W R7035 EVSA | 216190 | 1 | 2011-10-01 | [15 empty] | LAMP PH PLL 24W 830 2G11 4P | 36090 | 1 | 2024-06-20 |  | 24W PLL |  |  | 24.00 | 16000 | PLL |  | HFP 22-42 | 311064 | 1 | 2011-10-01 | [12 empty] | Mastdeur | 90316 | 1 | 2011-10-01 |  | Mastdeur | Mastdeur | NVT
1 | 335039 | https://lms.nederlandslicht.nl/qr/report/335039 | 52.8463 | 6.7566 | 247255.2783 | 540780.9519 | Oude Molenstraat |  | 7848BM | Sleen | Schoonoord | 1977-01-01 | Gemeente Coevorden | Philips | 5 |  | Gemeente Coevorden | In bedrijf | Enexis |  | AAN 100%, 23:00 050%, 06:00 100%, UIT |  |  | Nacht | Onbemeterd | [9 empty] | 158077 | [29 empty] | CON AL 6 M PT | 58364 | 1 | 1977-01-01 |  | PM AL 6,0 CO T60 TP | 6.00 | CONISCH | ALUMINIUM | NVT | NVT | NVT |  | 350400 |  | BGP381 ### 19W NW 2500L GREY DM DVD | 311895 | 1 | 2018-09-15 | [11 empty] | 175200 |  |  |  | LED IN: BGP381 ### 19W NW 2500L GREY DM DVD | 311896 | 1 | 2018-09-15 |  |  |  |  | 19.00 |  | LED |  | LED DRIVER | 44123 | 1 | 2018-09-15 |  | LEDDRIVER |  |  | 1.00 | 175200 | [6 empty] | Mastdeur | 90316 | 1 | 1977-01-01 |  | Mastdeur | Mastdeur | NVT
2 | 335040 | https://lms.nederlandslicht.nl/qr/report/335040 | 52.8462 | 6.7562 | 247229.0432 | 540763.4883 | Oude Molenstraat |  | 7848BM | Sleen | Schoonoord | 1970-01-01 | Gemeente Coevorden | Philips | 5 |  | Gemeente Coevorden | In bedrijf | Enexis |  | AAN 100%, 23:00 050%, 06:00 100%, UIT |  |  | Avond | Onbemeterd | [9 empty] | 158078 | [29 empty] | LM ST 6,0 CV EU1200 T48 | 311217 | 1 | 1970-01-01 | [9 empty] | 350400 |  | BGP381 ### 19W NW 2500L GREY DM DVD | 311895 | 1 | 2018-09-15 | [11 empty] | 175200 |  |  |  | LED IN: BGP381 ### 19W NW 2500L GREY DM DVD | 311896 | 1 | 2018-09-15 |  |  |  |  | 19.00 |  | LED |  | LED DRIVER | 44123 | 1 | 2018-09-15 |  | LEDDRIVER |  |  | 1.00 | 175200 | [6 empty] | Mastdeur | 90316 | 1 | 1970-01-01 |  | Mastdeur | Mastdeur | NVT
3 | 335041 | https://lms.nederlandslicht.nl/qr/report/335041 | 52.8459 | 6.7558 | 247202.9813 | 540735.0581 | Oude Molenstraat |  | 7848BM | Sleen | Schoonoord | 1993-01-01 | Gemeente Coevorden | Philips | 5 |  | Gemeente Coevorden | In bedrijf | Enexis |  | AAN 100%, 23:00 050%, 06:00 100%, UIT |  |  | Nacht | Onbemeterd | [9 empty] | 158079 | [29 empty] | LM ST 6,0 CO EU V | 216512 | 1 | 1993-01-01 | [9 empty] | 350400 |  | BGP381 ### 19W NW 2500L GREY DM DVD | 311895 | 1 | 2018-09-15 | [11 empty] | 175200 |  |  |  | LED IN: BGP381 ### 19W NW 2500L GREY DM DVD | 311896 | 1 | 2018-09-15 |  |  |  |  | 19.00 |  | LED |  | LED DRIVER | 44123 | 1 | 2018-09-15 |  | LEDDRIVER |  |  | 1.00 | 175200 | [6 empty] | Mastdeur | 90316 | 1 | 1993-01-01 |  | Mastdeur | Mastdeur | NVT
4 | 335042 | https://lms.nederlandslicht.nl/qr/report/335042 | 52.8458 | 6.7553 | 247167.6842 | 540722.9938 | Oude Molenstraat |  | 7848BM | Sleen | Schoonoord | 1970-01-01 | Gemeente Coevorden | Philips | 5 |  | Gemeente Coevorden | In bedrijf | Enexis |  | AAN 100%, 23:00 050%, 06:00 100%, UIT |  |  | Avond | Onbemeterd | [9 empty] | 158080 | [29 empty] | LM ST 6,0 CV EU1200 T48 | 311217 | 1 | 1970-01-01 | [9 empty] | 350400 |  | BGP381 ### 19W NW 2500L GREY DM DVD | 311895 | 1 | 2018-09-15 | [11 empty] | 175200 |  |  |  | LED IN: BGP381 ### 19W NW 2500L GREY DM DVD | 311896 | 1 | 2018-09-15 |  |  |  |  | 19.00 |  | LED |  | LED DRIVER | 44123 | 1 | 2018-09-15 |  | LEDDRIVER |  |  | 1.00 | 175200 | [6 empty] | Mastdeur | 90316 | 1 | 1970-01-01 |  | Mastdeur | Mastdeur | NVT
5 | 335043 | https://lms.nederlandslicht.nl/qr/report/335043 | 52.8456 | 6.7549 | 247141.7263 | 540696.6763 | Oude Molenstraat |  | 7848BM | Sleen | Schoonoord | 1988-01-01 | Gemeente Coevorden | Philips | 5 |  | Gemeente Coevorden | In bedrijf | Enexis |  | AAN 100%, 23:00 050%, 06:00 100%, UIT |  |  | Avond | Onbemeterd | [9 empty] | 158081 | [29 empty] | LM ST 6,0 CO EU V | 216512 | 1 | 1988-01-01 | [9 empty] | 350400 |  | BGP381 ### 19W NW 2500L GREY DM DVD | 311895 | 1 | 2018-09-15 | [11 empty] | 175200 |  |  |  | LED IN: BGP381 ### 19W NW 2500L GREY DM DVD | 311896 | 1 | 2018-09-15 |  |  |  |  | 19.00 |  | LED |  | LED DRIVER | 44123 | 1 | 2018-09-15 |  | LEDDRIVER |  |  | 1.00 | 175200 | [6 empty] | Mastdeur | 90316 | 1 | 1988-01-01 |  | Mastdeur | Mastdeur | NVT
6 | 335044 | https://lms.nederlandslicht.nl/qr/report/335044 | 52.8454 | 6.7544 | 247110.1493 | 540676.1404 | Oude Molenstraat |  | 7848BM | Sleen | Schoonoord | 1970-01-01 | Gemeente Coevorden | Philips | 5 |  | Gemeente Coevorden | In bedrijf | Enexis |  | AAN 100%, 23:00 050%, 06:00 100%, UIT |  |  | Nacht | Onbemeterd | [9 empty] | 158082 | [29 empty] | LM AL 6,0 CO EU750/05 T60 D120 TM | 100528 | 1 | 2021-12-06 |  | LM AL 6,0 CO EU600/5 T60 TP | 6.00 | CONISCH | ALUMINIUM | NVT | NVT | NVT |  | 350400 |  | BGP381 ### 19W NW 2500L GREY DM DVD | 311895 | 1 | 2018-09-15 | [11 empty] | 175200 |  |  |  | LED IN: BGP381 ### 19W NW 2500L GREY DM DVD | 311896 | 1 | 2018-09-15 |  |  |  |  | 19.00 |  | LED |  | LED DRIVER | 44123 | 1 | 2018-09-15 |  | LEDDRIVER |  |  | 1.00 | 175200 | [6 empty] | Mastdeur | 90316 | 1 | 2021-12-06 |  | Mastdeur | Mastdeur | NVT
8 | 335045 | https://lms.nederlandslicht.nl/qr/report/335045 | 52.845 | 6.7536 | 247052.3472 | 540627.2713 | Oude Molenstraat |  | 7848BM | Sleen | Schoonoord | 1976-01-01 | Gemeente Coevorden |  |  |  | Gemeente Coevorden | In bedrijf | Enexis |  |  |  |  | Nacht | Onbemeterd | [9 empty] | 158084 | [29 empty] | BRUGVERLICHTING | 311990 | 1 | 1976-01-01 | [9 empty] | 350400 |  | 2000 1XPLL 24W R9005 EVSA SDN | 311929 | 1 | 1990-01-01 | [11 empty] | 175200 |  |  |  | LAMP PH PLL 24W 830 2G11 4P | 36090 | 1 | 2020-11-15 |  | 24W PLL |  |  | 24.00 | 16000 | PLL |  | HFP 22-42 | 311064 | 1 | 1990-01-01 | [12 empty] | Mastdeur | 90316 | 1 | 1976-01-01 |  | Mastdeur | Mastdeur | NVT
9 | 335046 | https://lms.nederlandslicht.nl/qr/report/335046 | 52.845 | 6.7534 | 247040.975 | 540630.8326 | Oude Molenstraat |  | 7848BM | Sleen | Schoonoord | 1970-01-01 | Gemeente Coevorden | Philips | 5 |  | Gemeente Coevorden | In bedrijf | Enexis |  | AAN 100%, 23:00 050%, 06:00 100%, UIT |  |  | Nacht | Onbemeterd | [9 empty] | 158085 | [29 empty] | LM ST 6,0 CV EU1200 T48 | 311217 | 1 | 1970-01-01 | [9 empty] | 350400 |  | BGP381 ### 19W NW 2500L GREY DM DVD | 311895 | 1 | 2018-09-15 | [11 empty] | 175200 |  |  |  | LED IN: BGP381 ### 19W NW 2500L GREY DM DVD | 311896 | 1 | 2018-09-15 |  |  |  |  | 19.00 |  | LED |  | LED DRIVER | 44123 | 1 | 2018-09-15 |  | LEDDRIVER |  |  | 1.00 | 175200 | [6 empty] | Mastdeur | 90316 | 1 | 1970-01-01 |  | Mastdeur | Mastdeur | NVT
10 | 335047 | https://lms.nederlandslicht.nl/qr/report/335047 | 52.8449 | 6.7528 | 247004.4157 | 540616.209 | Oude Molenstraat |  | 7848BM | Sleen | Schoonoord | 1970-01-01 | Gemeente Coevorden | Philips | 5 |  | Gemeente Coevorden | In bedrijf | Enexis |  | AAN 100%, 23:00 050%, 06:00 100%, UIT |  |  | Avond | Onbemeterd | [9 empty] | 158086 | [29 empty] | LM ST 6,0 CV EU1200 T48 | 311217 | 1 | 1970-01-01 | [9 empty] | 350400 |  | BGP381 ### 19W NW 2500L GREY DM DVD | 311895 | 1 | 2018-09-15 | [11 empty] | 175200 |  |  |  | LED IN: BGP381 ### 19W NW 2500L GREY DM DVD | 311896 | 1 | 2018-09-15 |  |  |  |  | 19.00 |  | LED |  | LED DRIVER | 44123 | 1 | 2018-09-15 |  | LEDDRIVER |  |  | 1.00 | 175200 | [6 empty] | Mastdeur | 90316 | 1 | 1970-01-01 |  | Mastdeur | Mastdeur | NVT
11 | 335048 | https://lms.nederlandslicht.nl/qr/report/335048 | 52.8447 | 6.7524 | 246977.4641 | 540589.159 | Oude Molenstraat |  | 7848BM | Sleen | Schoonoord | 1970-01-01 | Gemeente Coevorden | Philips | 5 |  | Gemeente Coevorden | In bedrijf | Enexis |  | AAN 100%, 23:00 050%, 06:00 100%, UIT |  |  | Nacht | Onbemeterd | [9 empty] | 158087 | [29 empty] | LM ST 6,0 CV EU1200 T48 | 311217 | 1 | 1970-01-01 | [9 empty] | 350400 |  | BGP381 ### 19W NW 2500L GREY DM DVD | 311895 | 1 | 2018-09-15 | [11 empty] | 175200 |  |  |  | LED IN: BGP381 ### 19W NW 2500L GREY DM DVD | 311896 | 1 | 2018-09-15 |  |  |  |  | 19.00 |  | LED |  | LED DRIVER | 44123 | 1 | 2018-09-15 |  | LEDDRIVER |  |  | 1.00 | 175200 | [6 empty] | Mastdeur | 90316 | 1 | 1970-01-01 |  | Mastdeur | Mastdeur | NVT
12 | 335049 | https://lms.nederlandslicht.nl/qr/report/335049 | 52.8445 | 6.7518 | 246934.7462 | 540570.4326 | Oude Molenstraat |  | 7848BM | Sleen | Schoonoord | 1970-01-01 | Gemeente Coevorden | Philips | 5 |  | Gemeente Coevorden | In bedrijf | Enexis |  | AAN 100%, 23:00 050%, 06:00 100%, UIT |  |  | Avond | Onbemeterd | [9 empty] | 158088 | [29 empty] | LM ST 6,0 CV EU1200 T48 | 311217 | 1 | 1970-01-01 | [9 empty] | 350400 |  | BGP381 ### 19W NW 2500L GREY DM DVD | 311895 | 1 | 2018-09-15 | [11 empty] | 175200 |  |  |  | LED IN: BGP381 ### 19W NW 2500L GREY DM DVD | 311896 | 1 | 2018-09-15 |  |  |  |  | 19.00 |  | LED |  | LED DRIVER | 44123 | 1 | 2018-09-15 |  | LEDDRIVER |  |  | 1.00 | 175200 | [6 empty] | Mastdeur | 90316 | 1 | 1970-01-01 |  | Mastdeur | Mastdeur | NVT
13 | 335050 | https://lms.nederlandslicht.nl/qr/report/335050 | 52.8442 | 6.7513 | 246900.3487 | 540538.4095 | Oude Molenstraat |  | 7848BM | Sleen | Schoonoord | 1970-01-01 | Gemeente Coevorden | Philips | 5 |  | Gemeente Coevorden | In bedrijf | Enexis |  | AAN 100%, 23:00 050%, 06:00 100%, UIT |  |  | Nacht | Onbemeterd | [9 empty] | 158089 | [29 empty] | LM ST 6,0 CV EU1200 T48 | 311217 | 1 | 1970-01-01 | [9 empty] | 350400 |  | BGP381 ### 19W NW 2500L GREY DM DVD | 311895 | 1 | 2018-09-15 | [11 empty] | 175200 |  |  |  | LED IN: BGP381 ### 19W NW 2500L GREY DM DVD | 311896 | 1 | 2018-09-15 |  |  |  |  | 19.00 |  | LED |  | LED DRIVER | 44123 | 1 | 2018-09-15 |  | LEDDRIVER |  |  | 1.00 | 175200 | [6 empty] | Mastdeur | 90316 | 1 | 1970-01-01 |  | Mastdeur | Mastdeur | NVT
14 | 335051 | https://lms.nederlandslicht.nl/qr/report/335051 | 52.844 | 6.7506 | 246853.8124 | 540517.1029 | Oude Molenstraat |  | 7848BM | Sleen | Schoonoord | 1970-01-01 | Gemeente Coevorden | Philips | 5 |  | Gemeente Coevorden | In bedrijf | Enexis |  | AAN 100%, 23:00 050%, 06:00 100%, UIT |  |  | Avond | Onbemeterd | [9 empty] | 158090 | [29 empty] | LM ST 6,0 CV EU1200 T48 | 311217 | 1 | 1970-01-01 | [9 empty] | 350400 |  | BGP381 ### 19W NW 2500L GREY DM DVD | 311895 | 1 | 2018-09-15 | [11 empty] | 175200 |  |  |  | LED IN: BGP381 ### 19W NW 2500L GREY DM DVD | 311896 | 1 | 2018-09-15 |  |  |  |  | 19.00 |  | LED |  | LED DRIVER | 44123 | 1 | 2018-09-15 |  | LEDDRIVER |  |  | 1.00 | 175200 | [6 empty] | Mastdeur | 90316 | 1 | 1970-01-01 |  | Mastdeur | Mastdeur | NVT
15 | 335052 | https://lms.nederlandslicht.nl/qr/report/335052 | 52.8436 | 6.7497 | 246798.2122 | 540470.9465 | Oude Molenstraat |  | 7848BM | Sleen | Schoonoord | 1970-01-01 | Gemeente Coevorden | Philips | 5 |  | Gemeente Coevorden | In bedrijf | Enexis |  | AAN 100%, 23:00 050%, 06:00 100%, UIT |  |  | Nacht | Onbemeterd | [9 empty] | 158091 | [29 empty] | LM ST 6,0 CV EU1200 T48 | 311217 | 1 | 1970-01-01 | [9 empty] | 350400 |  | BGP381 ### 19W NW 2500L GREY DM DVD | 311895 | 1 | 2018-09-15 | [11 empty] | 175200 |  |  |  | LED IN: BGP381 ### 19W NW 2500L GREY DM DVD | 311896 | 1 | 2018-09-15 |  |  |  |  | 19.00 |  | LED |  | LED DRIVER | 44123 | 1 | 2018-09-15 |  | LEDDRIVER |  |  | 1.00 | 175200 | [6 empty] | Mastdeur | 90316 | 1 | 1970-01-01 |  | Mastdeur | Mastdeur | NVT
2 | 335053 | https://lms.nederlandslicht.nl/qr/report/335053 | 52.8498 | 6.7515 | 246905.2102 | 541160.6805 | Ringstraat |  | 7848BT | Sleen | Schoonoord | 1970-01-01 | Gemeente Coevorden |  |  |  | Gemeente Coevorden | In bedrijf | Enexis |  |  |  |  | Nacht | Onbemeterd | [9 empty] | 158092 | [29 empty] | LM ST 6,0 CV EU1200 T48 | 311217 | 1 | 1970-01-01 | [9 empty] | 350400 |  | IRIS2550 1XPLL 24W R7035 EVSA | 91690 | 1 | 1970-01-01 |  | SGS150 7035 | INDAL |  |  |  |  | 7035 LICHTGRIJS |  |  |  | 175200 |  |  |  | LAMP PH PLL 24W 830 2G11 4P | 36090 | 1 | 2024-06-19 |  | 24W PLL |  |  | 24.00 | 16000 | PLL |  | HFP 22-42 | 311064 | 1 | 2022-12-08 | [12 empty] | Mastdeur | 90316 | 1 | 1970-01-01 |  | Mastdeur | Mastdeur | NVT
3 | 335054 | https://lms.nederlandslicht.nl/qr/report/335054 | 52.8497 | 6.7517 | 246920.264 | 541143.151 | Ringstraat |  | 7848BT | Sleen | Schoonoord | 1993-01-01 | Gemeente Coevorden |  |  |  | Gemeente Coevorden | In bedrijf | Enexis |  |  |  |  | Nacht | Onbemeterd | [9 empty] | 158093 | [29 empty] | PM ST 4,0 CO T60 ET V | 153597 | 1 | 1993-01-01 |  | PM ST 4,0 CO T60 ET V | 4.00 | CONISCH | THERMISCH VERZINKT | NVT | NVT | NVT |  | 350400 |  | 2050 1XTLD 18W R9005 EVSA | 222875 | 1 | 1993-01-01 | [15 empty] | 24W PL-L Xtra 4p hf 830 | 654790 | 1 | 2024-06-19 |  | 24W PLL | ONBEKEND | 830 | 24.00 | 24000 | PLL |  | TL5 | 44127 | 1 | 1993-01-01 |  | TL5 |  |  | 6.00 | 175200 | [6 empty] | Mastdeur | 90316 | 1 | 1993-01-01 |  | Mastdeur | Mastdeur | NVT
4 | 335055 | https://lms.nederlandslicht.nl/qr/report/335055 | 52.8496 | 6.7514 | 246900.0472 | 541135.267 | Ringstraat |  | 7848BT | Sleen | Schoonoord | 1970-01-01 | Gemeente Coevorden |  |  |  | Gemeente Coevorden | In bedrijf | Enexis |  |  |  |  | Nacht | Onbemeterd | [9 empty] | 158094 | [29 empty] | LM ST 6,0 CV EU1200 T48 | 311217 | 1 | 1970-01-01 | [9 empty] | 350400 |  | IRIS2550 1XPLL 24W R7035 EVSA | 91690 | 1 | 2000-03-01 |  | SGS150 7035 | INDAL |  |  |  |  | 7035 LICHTGRIJS |  |  |  | 175200 |  |  |  | LAMP PH PLL 24W 830 2G11 4P | 36090 | 1 | 2024-06-19 |  | 24W PLL |  |  | 24.00 | 16000 | PLL |  | HFP 22-42 | 311064 | 1 | 2000-03-01 | [12 empty] | Mastdeur | 90316 | 1 | 1970-01-01 |  | Mastdeur | Mastdeur | NVT
5 | 335056 | https://lms.nederlandslicht.nl/qr/report/335056 | 52.8495 | 6.7511 | 246875.7511 | 541120.9718 | Ringstraat |  | 7848BT | Sleen | Schoonoord | 1970-01-01 | Gemeente Coevorden |  |  |  | Gemeente Coevorden | In bedrijf | Enexis |  |  |  |  | Nacht | Onbemeterd | [9 empty] | 158095 | [29 empty] | LM ST 6,0 CV EU1200 T48 | 311217 | 1 | 1970-01-01 | [9 empty] | 350400 |  | IRIS2550 1XPLL 24W R7035 EVSA | 91690 | 1 | 1970-01-01 |  | SGS150 7035 | INDAL |  |  |  |  | 7035 LICHTGRIJS |  |  |  | 175200 |  |  |  | LAMP PH PLL 24W 830 2G11 4P | 36090 | 1 | 2024-06-19 |  | 24W PLL |  |  | 24.00 | 16000 | PLL |  | HFP 22-42 | 311064 | 1 | 1970-01-01 | [12 empty] | Mastdeur | 90316 | 1 | 1970-01-01 |  | Mastdeur | Mastdeur | NVT
6 | 335057 | https://lms.nederlandslicht.nl/qr/report/335057 | 52.8493 | 6.7507 | 246851.4563 | 541106.728 | Ringstraat |  | 7848BT | Sleen | Schoonoord | 1996-01-01 | Gemeente Coevorden |  |  |  | Gemeente Coevorden | In bedrijf | Enexis |  |  |  |  | Nacht | Onbemeterd | [9 empty] | 158096 | [29 empty] | PM ST 4,0 CO T60 ET V | 153597 | 1 | 1996-01-01 |  | PM ST 4,0 CO T60 ET V | 4.00 | CONISCH | THERMISCH VERZINKT | NVT | NVT | NVT |  | 350400 |  | IRIS2550 1XPLL 24W R7035 EVSA | 91690 | 1 | 1996-01-01 |  | SGS150 7035 | INDAL |  |  |  |  | 7035 LICHTGRIJS |  |  |  | 175200 |  |  |  | LAMP PH PLL 24W 830 2G11 4P | 36090 | 1 | 2024-06-19 |  | 24W PLL |  |  | 24.00 | 16000 | PLL |  | HFP 22-42 | 311064 | 1 | 1996-01-01 | [12 empty] | Mastdeur | 90316 | 1 | 1996-01-01 |  | Mastdeur | Mastdeur | NVT
7 | 335058 | https://lms.nederlandslicht.nl/qr/report/335058 | 52.8492 | 6.7503 | 246823.5691 | 541090.6801 | Ringstraat |  | 7848BT | Sleen | Schoonoord | 1970-01-01 | Gemeente Coevorden |  |  |  | Gemeente Coevorden | In bedrijf | Enexis |  |  |  |  | Nacht | Onbemeterd | [9 empty] | 158097 | [29 empty] | LM ST 6,0 CV EU1200 T48 | 311217 | 1 | 1970-01-01 | [9 empty] | 350400 |  | IRIS2550 1XPLL 24W R7035 EVSA | 91690 | 1 | 1970-01-01 |  | SGS150 7035 | INDAL |  |  |  |  | 7035 LICHTGRIJS |  |  |  | 175200 |  |  |  | LAMP PH PLL 24W 830 2G11 4P | 36090 | 1 | 2024-06-19 |  | 24W PLL |  |  | 24.00 | 16000 | PLL |  | HFP 22-42 | 311064 | 1 | 1970-01-01 | [12 empty] | Mastdeur | 90316 | 1 | 1970-01-01 |  | Mastdeur | Mastdeur | NVT
8 | 335059 | https://lms.nederlandslicht.nl/qr/report/335059 | 52.8491 | 6.7499 | 246796.7655 | 541075.305 | Ringstraat |  | 7848BT | Sleen | Schoonoord | 1996-01-01 | Gemeente Coevorden |  |  |  | Gemeente Coevorden | In bedrijf | Enexis |  |  |  |  | Nacht | Onbemeterd | [9 empty] | 158098 | [29 empty] | PM ST 4,0 CO T60 ET V | 153597 | 1 | 1996-01-01 |  | PM ST 4,0 CO T60 ET V | 4.00 | CONISCH | THERMISCH VERZINKT | NVT | NVT | NVT |  | 350400 |  | 2000 1XPLL 24W R9005 EVSA SDN | 311929 | 1 | 1996-01-01 | [11 empty] | 175200 |  |  |  | LAMP PH PLL 24W 830 2G11 4P | 36090 | 1 | 2024-06-19 |  | 24W PLL |  |  | 24.00 | 16000 | PLL |  | HFP 22-42 | 311064 | 1 | 1996-01-01 | [12 empty] | Mastdeur | 90316 | 1 | 1996-01-01 |  | Mastdeur | Mastdeur | NVT
9 | 335060 | https://lms.nederlandslicht.nl/qr/report/335060 | 52.849 | 6.7495 | 246773.8416 | 541062.0435 | Ringstraat |  | 7848BT | Sleen | Schoonoord | 1970-01-01 | Gemeente Coevorden |  |  |  | Gemeente Coevorden | In bedrijf | Enexis |  |  |  |  | Nacht | Onbemeterd | [9 empty] | 158099 | [29 empty] | LM ST 6,0 CV EU1200 T48 | 311217 | 1 | 1970-01-01 | [9 empty] | 350400 |  | IRIS2550 1XPLL 24W R7035 EVSA | 91690 | 1 | 1970-01-01 |  | SGS150 7035 | INDAL |  |  |  |  | 7035 LICHTGRIJS |  |  |  | 175200 |  |  |  | LAMP PH PLL 24W 830 2G11 4P | 36090 | 1 | 2024-06-19 |  | 24W PLL |  |  | 24.00 | 16000 | PLL |  | HFP 22-42 | 311064 | 1 | 1970-01-01 | [12 empty] | Mastdeur | 90316 | 1 | 1970-01-01 |  | Mastdeur | Mastdeur | NVT
10 | 335061 | https://lms.nederlandslicht.nl/qr/report/335061 | 52.8487 | 6.7492 | 246747.7441 | 541037.6743 | Ringstraat |  | 7848BT | Sleen | Schoonoord | 1972-01-01 | Gemeente Coevorden |  |  |  | Gemeente Coevorden | In bedrijf | Enexis |  |  |  |  | Nacht | Onbemeterd | [9 empty] | 158100 | [29 empty] | LM ST 6,0 CV EU1200 T48 | 311217 | 1 | 1972-01-01 | [9 empty] | 350400 |  | IRIS2550 1XPLL 24W R7035 EVSA | 91690 | 1 | 1999-11-17 |  | SGS150 7035 | INDAL |  |  |  |  | 7035 LICHTGRIJS |  |  |  | 175200 |  |  |  | LAMP PH PLL 24W 830 2G11 4P | 36090 | 1 | 2024-06-19 |  | 24W PLL |  |  | 24.00 | 16000 | PLL |  | HFP 22-42 | 311064 | 1 | 1999-11-17 | [12 empty] | Mastdeur | 90316 | 1 | 1972-01-01 |  | Mastdeur | Mastdeur | NVT
11 | 335062 | https://lms.nederlandslicht.nl/qr/report/335062 | 52.8484 | 6.749 | 246739.2032 | 541001.4888 | Ringstraat |  | 7848BT | Sleen | Schoonoord | 1972-01-01 | Gemeente Coevorden |  |  |  | Gemeente Coevorden | In bedrijf | Enexis |  |  |  |  | Nacht | Onbemeterd | [9 empty] | 158101 | [29 empty] | LM ST 6,0 CV EU1200 T48 | 311217 | 1 | 1972-01-01 | [9 empty] | 350400 |  | IRIS2550 1XPLL 24W R7035 EVSA | 91690 | 1 | 1990-12-01 |  | SGS150 7035 | INDAL |  |  |  |  | 7035 LICHTGRIJS |  |  |  | 175200 |  |  |  | LAMP PH PLL 24W 830 2G11 4P | 36090 | 1 | 2024-06-19 |  | 24W PLL |  |  | 24.00 | 16000 | PLL |  | HFP 22-42 | 311064 | 1 | 1990-12-01 | [12 empty] | Mastdeur | 90316 | 1 | 1972-01-01 |  | Mastdeur | Mastdeur | NVT
12 | 335063 | https://lms.nederlandslicht.nl/qr/report/335063 | 52.848 | 6.7491 | 246747.6734 | 540958.9349 | Ringstraat |  | 7848BT | Sleen | Schoonoord | 1972-01-01 | Gemeente Coevorden | Philips | 5 |  | Gemeente Coevorden | In bedrijf | Enexis |  | AAN 100%, 23:00 050%, 06:00 100%, UIT |  |  | Nacht | Onbemeterd | [9 empty] | 158102 | [29 empty] | LM ST 6,0 CV EU1200 T48 | 311217 | 1 | 1972-01-01 | [9 empty] | 350400 |  | BGP381 ### 14W NW 1700L GREY DM DVD | 312009 | 1 | 2018-09-15 | [11 empty] | 175200 |  |  |  | LED IN: BGP381 ### 14W NW 1700L GREY DM DVD | 312010 | 1 | 2018-09-15 | [6 empty] | LED |  | LED DRIVER | 44123 | 1 | 2018-09-15 |  | LEDDRIVER |  |  | 1.00 | 175200 | [6 empty] | Mastdeur | 90316 | 1 | 1972-01-01 |  | Mastdeur | Mastdeur | NVT
13 | 335064 | https://lms.nederlandslicht.nl/qr/report/335064 | 52.8478 | 6.7493 | 246760.1118 | 540929.1501 | Ringstraat |  | 7848BT | Sleen | Schoonoord | 1972-01-01 | Gemeente Coevorden | Philips | 5 |  | Gemeente Coevorden | In bedrijf | Enexis |  | AAN 100%, 23:00 050%, 06:00 100%, UIT |  |  | Nacht | Onbemeterd | [9 empty] | 158103 | [29 empty] | LM ST 6,0 CV EU1200 T48 | 311217 | 1 | 1972-01-01 | [9 empty] | 350400 |  | BGP381 ### 14W NW 1700L GREY DM DVD | 312009 | 1 | 2018-09-15 | [11 empty] | 175200 |  |  |  | LED IN: BGP381 ### 14W NW 1700L GREY DM DVD | 312010 | 1 | 2018-09-15 | [6 empty] | LED |  | LED DRIVER | 44123 | 1 | 2018-09-15 |  | LEDDRIVER |  |  | 1.00 | 175200 | [6 empty] | Mastdeur | 90316 | 1 | 1972-01-01 |  | Mastdeur | Mastdeur | NVT
14 | 335065 | https://lms.nederlandslicht.nl/qr/report/335065 | 52.8475 | 6.7496 | 246777.625 | 540905.2554 | Ringstraat |  | 7848BT | Sleen | Schoonoord | 1974-01-01 | Gemeente Coevorden | Philips | 5 |  | Gemeente Coevorden | In bedrijf | Enexis |  | AAN 100%, 23:00 050%, 06:00 100%, UIT |  |  | Nacht | Onbemeterd | [9 empty] | 158104 | [29 empty] | LM ST 6,0 CV EU1200 T48 | 311217 | 1 | 1974-01-01 | [9 empty] | 350400 |  | BGP381 ### 14W NW 1700L GREY DM DVD | 312009 | 1 | 2018-09-15 | [11 empty] | 175200 |  |  |  | LED IN: BGP381 ### 14W NW 1700L GREY DM DVD | 312010 | 1 | 2018-09-15 | [6 empty] | LED |  | LED DRIVER | 44123 | 1 | 2018-09-15 |  | LEDDRIVER |  |  | 1.00 | 175200 | [6 empty] | Mastdeur | 90316 | 1 | 1974-01-01 |  | Mastdeur | Mastdeur | NVT
15 | 335066 | https://lms.nederlandslicht.nl/qr/report/335066 | 52.8472 | 6.7497 | 246784.7977 | 540869.9341 | Ringstraat |  | 7848BT | Sleen | Schoonoord | 1974-01-01 | Gemeente Coevorden | Philips | 5 |  | Gemeente Coevorden | In bedrijf | Enexis |  | AAN 100%, 23:00 050%, 06:00 100%, UIT |  |  | Nacht | Onbemeterd | [9 empty] | 158105 | [29 empty] | LM ST 6,0 CV EU1200 T48 | 311217 | 1 | 1974-01-01 | [9 empty] | 350400 |  | BGP381 ### 14W NW 1700L GREY DM DVD | 312009 | 1 | 2018-09-15 | [11 empty] | 175200 |  |  |  | LED IN: BGP381 ### 14W NW 1700L GREY DM DVD | 312010 | 1 | 2018-09-15 | [6 empty] | LED |  | LED DRIVER | 44123 | 1 | 2018-09-15 |  | LEDDRIVER |  |  | 1.00 | 175200 | [6 empty] | Mastdeur | 90316 | 1 | 1974-01-01 |  | Mastdeur | Mastdeur | NVT
16 | 335067 | https://lms.nederlandslicht.nl/qr/report/335067 | 52.8469 | 6.7498 | 246797.7884 | 540837.336 | Ringstraat |  | 7848BT | Sleen | Schoonoord | 1974-01-01 | Gemeente Coevorden | Philips | 5 |  | Gemeente Coevorden | In bedrijf | Enexis |  | AAN 100%, 23:00 050%, 06:00 100%, UIT |  |  | Nacht | Onbemeterd | [9 empty] | 158106 | [29 empty] | LM ST 6,0 CV EU1200 T48 | 311217 | 1 | 1974-01-01 | [9 empty] | 350400 |  | BGP381 ### 14W NW 1700L GREY DM DVD | 312009 | 1 | 2018-09-15 | [11 empty] | 175200 |  |  |  | LED IN: BGP381 ### 14W NW 1700L GREY DM DVD | 312010 | 1 | 2018-09-15 | [6 empty] | LED |  | LED DRIVER | 44123 | 1 | 2018-09-15 |  | LEDDRIVER |  |  | 1.00 | 175200 | [6 empty] | Mastdeur | 90316 | 1 | 1974-01-01 |  | Mastdeur | Mastdeur | NVT
17 | 335068 | https://lms.nederlandslicht.nl/qr/report/335068 | 52.8467 | 6.75 | 246809.8113 | 540811.3855 | Ringstraat |  | 7848BT | Sleen | Schoonoord | 1974-01-01 | Gemeente Coevorden | Philips | 5 |  | Gemeente Coevorden | In bedrijf | Enexis |  | AAN 100%, 23:00 050%, 06:00 100%, UIT |  |  | Nacht | Onbemeterd | [9 empty] | 158107 | [29 empty] | LM ST 6,0 CV EU1200 T48 | 311217 | 1 | 1974-01-01 | [9 empty] | 350400 |  | BGP381 ### 14W NW 1700L GREY DM DVD | 312009 | 1 | 2018-09-15 | [11 empty] | 175200 |  |  |  | LED IN: BGP381 ### 14W NW 1700L GREY DM DVD | 312010 | 1 | 2018-09-15 | [6 empty] | LED |  | LED DRIVER | 44123 | 1 | 2018-09-15 |  | LEDDRIVER |  |  | 1.00 | 175200 | [6 empty] | Mastdeur | 90316 | 1 | 1974-01-01 |  | Mastdeur | Mastdeur | NVT
18 | 335069 | https://lms.nederlandslicht.nl/qr/report/335069 | 52.8464 | 6.7498 | 246793.9212 | 540783.4223 | Ringstraat |  | 7848BT | Sleen | Schoonoord | 1974-01-01 | Gemeente Coevorden | Philips | 5 |  | Gemeente Coevorden | In bedrijf | Enexis |  | AAN 100%, 23:00 050%, 06:00 100%, UIT |  |  | Nacht | Onbemeterd | [9 empty] | 158108 | [29 empty] | PM ST 4,0 CO T60 ET V | 153597 | 1 | 1974-01-01 |  | PM ST 4,0 CO T60 ET V | 4.00 | CONISCH | THERMISCH VERZINKT | NVT | NVT | NVT |  | 350400 |  | BDP103 ### 12W NW 1500L 9006 DM | 311906 | 1 | 2018-09-15 |  | BDP103 DM PCC GRN15/840 | Philips |  |  |  |  | 7035 LICHTGRIJS |  |  | 1500.00 | 175200 |  |  |  | LED IN: BDP103 ### 12W NW 1500L 9006 DRW DVD | 311907 | 1 | 2018-09-15 | [6 empty] | LED |  | LED DRIVER | 44123 | 1 | 2018-09-15 |  | LEDDRIVER |  |  | 1.00 | 175200 | [6 empty] | Mastdeur | 90316 | 1 | 1974-01-01 |  | Mastdeur | Mastdeur | NVT
19 | 335070 | https://lms.nederlandslicht.nl/qr/report/335070 | 52.8462 | 6.7499 | 246804.6393 | 540758.0227 | Ringstraat |  | 7848BT | Sleen | Schoonoord | 1997-01-01 | Gemeente Coevorden | Philips | 5 |  | Gemeente Coevorden | In bedrijf | Enexis |  | AAN 100%, 23:00 050%, 06:00 100%, UIT |  |  | Nacht | Onbemeterd | [9 empty] | 158109 | [29 empty] | PM ST 4,0 CO T60 ET V | 153597 | 1 | 1997-01-01 |  | PM ST 4,0 CO T60 ET V | 4.00 | CONISCH | THERMISCH VERZINKT | NVT | NVT | NVT |  | 350400 |  | BDP103 ### 12W NW 1500L 9006 DM | 311906 | 1 | 2018-09-15 |  | BDP103 DM PCC GRN15/840 | Philips |  |  |  |  | 7035 LICHTGRIJS |  |  | 1500.00 | 175200 |  |  |  | LED IN: BDP103 ### 12W NW 1500L 9006 DRW DVD | 311907 | 1 | 2018-09-15 | [6 empty] | LED |  | LED DRIVER | 44123 | 1 | 2018-09-15 |  | LEDDRIVER |  |  | 1.00 | 175200 | [6 empty] | Mastdeur | 90316 | 1 | 1997-01-01 |  | Mastdeur | Mastdeur | NVT
20 | 335071 | https://lms.nederlandslicht.nl/qr/report/335071 | 52.846 | 6.7503 | 246832.9726 | 540737.4156 | Ringstraat |  | 7848BT | Sleen | Schoonoord | 1997-01-01 | Gemeente Coevorden | Philips | 5 |  | Gemeente Coevorden | In bedrijf | Enexis |  | AAN 100%, 23:00 050%, 06:00 100%, UIT |  |  | Nacht | Onbemeterd | [9 empty] | 158110 | [29 empty] | PM ST 4,0 CO T60 ET V | 153597 | 1 | 1997-01-01 |  | PM ST 4,0 CO T60 ET V | 4.00 | CONISCH | THERMISCH VERZINKT | NVT | NVT | NVT |  | 350400 |  | BDP103 ### 12W NW 1500L 9006 DM | 311906 | 1 | 2018-09-15 |  | BDP103 DM PCC GRN15/840 | Philips |  |  |  |  | 7035 LICHTGRIJS |  |  | 1500.00 | 175200 |  |  |  | LED IN: BDP103 ### 12W NW 1500L 9006 DRW DVD | 311907 | 1 | 2018-09-15 | [6 empty] | LED |  | LED DRIVER | 44123 | 1 | 2018-09-15 |  | LEDDRIVER |  |  | 1.00 | 175200 | [6 empty] | Mastdeur | 90316 | 1 | 1997-01-01 |  | Mastdeur | Mastdeur | NVT
21 | 335072 | https://lms.nederlandslicht.nl/qr/report/335072 | 52.8464 | 6.7502 | 246821.7833 | 540779.6943 | Ringstraat |  | 7848BT | Sleen | Schoonoord | 1997-01-01 | Gemeente Coevorden | Philips | 5 |  | Gemeente Coevorden | In bedrijf | Enexis |  | AAN 100%, 23:00 050%, 06:00 100%, UIT |  |  | Nacht | Onbemeterd | [9 empty] | 158111 | [29 empty] | PM ST 4,0 CO T60 ET V | 153597 | 1 | 1997-01-01 |  | PM ST 4,0 CO T60 ET V | 4.00 | CONISCH | THERMISCH VERZINKT | NVT | NVT | NVT |  | 350400 |  | BDP103 ### 12W NW 1500L 9006 DM | 311906 | 1 | 2018-09-15 |  | BDP103 DM PCC GRN15/840 | Philips |  |  |  |  | 7035 LICHTGRIJS |  |  | 1500.00 | 175200 |  |  |  | LED IN: BDP103 ### 12W NW 1500L 9006 DRW DVD | 311907 | 1 | 2018-09-15 | [6 empty] | LED |  | LED DRIVER | 44123 | 1 | 2018-09-15 |  | LEDDRIVER |  |  | 1.00 | 175200 | [6 empty] | Mastdeur | 90316 | 1 | 1997-01-01 |  | Mastdeur | Mastdeur | NVT
22 | 335073 | https://lms.nederlandslicht.nl/qr/report/335073 | 52.8465 | 6.7505 | 246844.3556 | 540792.6399 | Ringstraat |  | 7848BT | Sleen | Schoonoord | 1997-01-01 | Gemeente Coevorden | Philips | 5 |  | Gemeente Coevorden | In bedrijf | Enexis |  | AAN 100%, 23:00 050%, 06:00 100%, UIT |  |  | Nacht | Onbemeterd | [9 empty] | 158112 | [29 empty] | CVL ST 6 M (EU 1200-60) | 54752 | 1 | 1997-01-01 |  | LM ST 6,0 CV EU1250/20/5 T60 ET V | 6.00 | CILINDRISCH | THERMISCH VERZINKT | NVT | NVT | NVT |  | 350400 |  | BGP381 ### 14W NW 1700L GREY DM DVD | 312009 | 1 | 2018-09-15 | [11 empty] | 175200 |  |  |  | LED IN: BGP381 ### 14W NW 1700L GREY DM DVD | 312010 | 1 | 2018-09-15 | [6 empty] | LED |  | LED DRIVER | 44123 | 1 | 2018-09-15 |  | LEDDRIVER |  |  | 1.00 | 175200 | [6 empty] | Mastdeur | 90316 | 1 | 2020-05-29 |  | Mastdeur | Mastdeur | NVT
23 | 335074 | https://lms.nederlandslicht.nl/qr/report/335074 | 52.8463 | 6.7508 | 246863.1239 | 540764.9805 | Ringstraat |  | 7848BT | Sleen | Schoonoord | 1997-01-01 | Gemeente Coevorden | Philips | 5 |  | Gemeente Coevorden | In bedrijf | Enexis | 2019-01-17 | AAN 100%, 23:00 050%, 06:00 100%, UIT |  |  | Nacht | Onbemeterd | [9 empty] | 158113 | [29 empty] | LM ST 6,0 CV EU1250/20/5 T60 ET V | 153620 | 1 | 2019-01-01 |  | LM ST 6,0 CV EU1250/20/5 T60 ET V | 6.00 | CILINDRISCH | THERMISCH VERZINKT | NVT | NVT | NVT |  | 350400 |  | BGP381 GRN17/740 DM | 344070 | 1 | 2019-01-17 |  | BGP381 GRN17/740 DM | Philips |  |  |  |  | 7032 |  |  | 1700.00 | 100000 |  |  |  | BGP381 GRN17/740 DM | 344071 | 1 | 2019-01-01 |  | BGP381 GRN17/740 DM | Philips | 4000K | 17.00 | 100000 | LED |  | LED DRIVER | 44123 | 1 | 2019-01-01 |  | LEDDRIVER |  |  | 1.00 | 175200 | [6 empty] | Mastdeur | 90316 | 1 | 1997-01-01 |  | Mastdeur | Mastdeur | NVT
24 | 335075 | https://lms.nederlandslicht.nl/qr/report/335075 | 52.846 | 6.7512 | 246893.553 | 540731.0024 | Ringstraat |  | 7848BT | Sleen | Schoonoord | 1997-01-01 | Gemeente Coevorden | Philips | 5 |  | Gemeente Coevorden | In bedrijf | Enexis |  | AAN 100%, 23:00 050%, 06:00 100%, UIT |  |  | Nacht | Onbemeterd | [9 empty] | 158114 | [29 empty] | LM ST 6,0 CO EU V | 216512 | 1 | 1997-01-01 | [9 empty] | 350400 |  | BGP381 ### 14W NW 1700L GREY DM DVD | 312009 | 1 | 2018-09-15 | [11 empty] | 175200 |  |  |  | LED IN: BGP381 ### 14W NW 1700L GREY DM DVD | 312010 | 1 | 2018-09-15 | [6 empty] | LED |  | LED DRIVER | 44123 | 1 | 2018-09-15 |  | LEDDRIVER |  |  | 1.00 | 175200 | [6 empty] | Mastdeur | 90316 | 1 | 1997-01-01 |  | Mastdeur | Mastdeur | NVT
25 | 335076 | https://lms.nederlandslicht.nl/qr/report/335076 | 52.8457 | 6.7515 | 246914.4962 | 540696.7952 | Ringstraat |  | 7848BT | Sleen | Schoonoord | 1997-01-01 | Gemeente Coevorden | Philips | 5 |  | Gemeente Coevorden | In bedrijf | Enexis |  | AAN 100%, 23:00 050%, 06:00 100%, UIT |  |  | Nacht | Onbemeterd | [9 empty] | 158115 | [29 empty] | LM ST 6,0 CO EU V | 216512 | 1 | 1997-01-01 | [9 empty] | 350400 |  | BGP381 ### 14W NW 1700L GREY DM DVD | 312009 | 1 | 2018-09-15 | [11 empty] | 175200 |  |  |  | LED IN: BGP381 ### 14W NW 1700L GREY DM DVD | 312010 | 1 | 2018-09-15 | [6 empty] | LED |  | LED DRIVER | 44123 | 1 | 2018-09-15 |  | LEDDRIVER |  |  | 1.00 | 175200 | [6 empty] | Mastdeur | 90316 | 1 | 1997-01-01 |  | Mastdeur | Mastdeur | NVT
28 | 335079 | https://lms.nederlandslicht.nl/qr/report/335079 | 52.8448 | 6.7515 | 246915.8533 | 540598.716 | Ringstraat |  | 7848BT | Sleen | Schoonoord | 1997-01-01 | Gemeente Coevorden |  |  |  | Gemeente Coevorden | In bedrijf | Enexis |  |  |  |  | Nacht | Onbemeterd | [9 empty] | 158118 | [29 empty] | LM ST 6,0 CO EU V | 216512 | 1 | 1997-01-01 | [9 empty] | 350400 |  | 86804 TL-D 18W CVSA | 311368 | 1 | 1997-01-01 | [11 empty] | 175200 |  |  |  | LAMP TLD 18W 830 G13 | 38441 | 1 | 2021-06-01 |  | 18W TLD |  |  | 18.00 | 8000 | TL |  | TL5 | 44127 | 1 | 1997-01-01 |  | TL5 |  |  | 6.00 | 175200 | [6 empty] | Mastdeur | 90316 | 1 | 1997-01-01 |  | Mastdeur | Mastdeur | NVT
1 | 335080 | https://lms.nederlandslicht.nl/qr/report/335080 | 52.8508 | 6.7527 | 246979.0698 | 541266.0132 | Scheerturfstraat |  | 7848CL | Sleen | Schoonoord | 1979-01-01 | Gemeente Coevorden |  |  |  | Gemeente Coevorden | In bedrijf | Enexis |  |  |  |  | Nacht | Onbemeterd | [9 empty] | 158119 | [29 empty] | PM ST 4,0 CO | 311510 | 1 | 1979-01-01 | [9 empty] | 350400 |  | Kegel 2000 | 243837 | 1 | 1979-01-01 | [15 empty] | LAMP PH PLL 24W 830 2G11 4P | 36090 | 1 | 2024-06-19 |  | 24W PLL |  |  | 24.00 | 16000 | PLL |  | HFP 22-42 | 311064 | 1 | 1979-01-01 | [12 empty] | Mastdeur | 90316 | 1 | 1979-01-01 |  | Mastdeur | Mastdeur | NVT
2 | 335081 | https://lms.nederlandslicht.nl/qr/report/335081 | 52.8506 | 6.7528 | 246988.8666 | 541248.8051 | Scheerturfstraat |  | 7848CL | Sleen | Schoonoord | 1970-01-01 | Gemeente Coevorden |  |  |  | Gemeente Coevorden | In bedrijf | Enexis |  |  |  |  | Nacht | Onbemeterd | [9 empty] | 158120 | [29 empty] | PM ST 4,0 CO | 311510 | 1 | 1970-01-01 | [9 empty] | 350400 |  | Kegel 2000 | 243837 | 1 | 2012-06-26 | [15 empty] | LAMP PH PLL 24W 830 2G11 4P | 36090 | 1 | 2024-06-19 |  | 24W PLL |  |  | 24.00 | 16000 | PLL |  | HFP 22-42 | 311064 | 1 | 2012-06-26 | [12 empty] | Mastdeur | 90316 | 1 | 1970-01-01 |  | Mastdeur | Mastdeur | NVT
3 | 335082 | https://lms.nederlandslicht.nl/qr/report/335082 | 52.8504 | 6.7529 | 246999.3542 | 541230.1777 | Scheerturfstraat |  | 7848CL | Sleen | Schoonoord | 1970-01-01 | Gemeente Coevorden |  |  |  | Gemeente Coevorden | In bedrijf | Enexis |  |  |  |  | Nacht | Onbemeterd | [9 empty] | 158121 | [29 empty] | PM ST 4,0 CO | 311510 | 1 | 1970-01-01 | [9 empty] | 350400 |  | Kegel 2000 | 243837 | 1 | 1970-01-01 | [15 empty] | LAMP PH PLL 24W 830 2G11 4P | 36090 | 1 | 2024-06-19 |  | 24W PLL |  |  | 24.00 | 16000 | PLL |  | HFP 22-42 | 311064 | 1 | 1970-01-01 | [12 empty] | Mastdeur | 90316 | 1 | 1970-01-01 |  | Mastdeur | Mastdeur | NVT
4 | 335083 | https://lms.nederlandslicht.nl/qr/report/335083 | 52.8505 | 6.7533 | 247022.6321 | 541233.5911 | Scheerturfstraat |  | 7848CL | Sleen | Schoonoord | 1979-01-01 | Gemeente Coevorden |  |  |  | Gemeente Coevorden | In bedrijf | Enexis |  |  |  |  | Nacht | Onbemeterd | [9 empty] | 158122 | [29 empty] | PM ST 4,0 CO | 311510 | 1 | 1979-01-01 | [9 empty] | 350400 |  | Kegel 2000 | 243837 | 1 | 1979-01-01 | [15 empty] | LAMP PH PLL 24W 830 2G11 4P | 36090 | 1 | 2024-06-19 |  | 24W PLL |  |  | 24.00 | 16000 | PLL |  | HFP 22-42 | 311064 | 1 | 1979-01-01 | [12 empty] | Mastdeur | 90316 | 1 | 1979-01-01 |  | Mastdeur | Mastdeur | NVT
5 | 335084 | https://lms.nederlandslicht.nl/qr/report/335084 | 52.8505 | 6.7536 | 247042.0308 | 541244.3017 | Scheerturfstraat |  | 7848CL | Sleen | Schoonoord | 1979-01-01 | Gemeente Coevorden |  |  |  | Gemeente Coevorden | In bedrijf | Enexis |  |  |  |  | Nacht | Onbemeterd | [9 empty] | 158123 | [29 empty] | PM ST 4,0 CO | 311510 | 1 | 1979-01-01 | [9 empty] | 350400 |  | Kegel 2000 | 243837 | 1 | 1979-01-01 | [15 empty] | LAMP PH PLL 24W 830 2G11 4P | 36090 | 1 | 2024-06-19 |  | 24W PLL |  |  | 24.00 | 16000 | PLL |  | HFP 22-42 | 311064 | 1 | 1979-01-01 | [12 empty] | Mastdeur | 90316 | 1 | 1979-01-01 |  | Mastdeur | Mastdeur | NVT
6 | 335085 | https://lms.nederlandslicht.nl/qr/report/335085 | 52.8503 | 6.7526 | 246976.127 | 541213.2042 | Scheerturfstraat |  | 7848CL | Sleen | Schoonoord | 1979-01-01 | Gemeente Coevorden |  |  |  | Gemeente Coevorden | In bedrijf | Enexis |  |  |  |  | Nacht | Onbemeterd | [9 empty] | 158124 | [29 empty] | PM ST 4,0 CO | 311510 | 1 | 1979-01-01 | [9 empty] | 350400 |  | Kegel 2000 | 243837 | 1 | 1979-01-01 | [15 empty] | LAMP PH PLL 24W 830 2G11 4P | 36090 | 1 | 2024-06-19 |  | 24W PLL |  |  | 24.00 | 16000 | PLL |  | HFP 22-42 | 311064 | 1 | 1979-01-01 | [12 empty] | Mastdeur | 90316 | 1 | 1979-01-01 |  | Mastdeur | Mastdeur | NVT
7 | 335086 | https://lms.nederlandslicht.nl/qr/report/335086 | 52.8502 | 6.7523 | 246954.382 | 541200.8991 | Scheerturfstraat |  | 7848CL | Sleen | Schoonoord | 1980-01-01 | Gemeente Coevorden |  |  |  | Gemeente Coevorden | In bedrijf | Enexis |  |  |  |  | Avond | Onbemeterd | [9 empty] | 158125 | [29 empty] | PM ST 4,0 CO | 311510 | 1 | 1980-01-01 | [9 empty] | 350400 |  | Kegel 2000 | 243837 | 1 | 1980-01-01 | [15 empty] | LAMP PH PLL 24W 830 2G11 4P | 36090 | 1 | 2024-06-19 |  | 24W PLL |  |  | 24.00 | 16000 | PLL |  | HFP 22-42 | 311064 | 1 | 1980-01-01 | [12 empty] | Mastdeur | 90316 | 1 | 1980-01-01 |  | Mastdeur | Mastdeur | NVT
8 | 335087 | https://lms.nederlandslicht.nl/qr/report/335087 | 52.8501 | 6.7519 | 246931.966 | 541188.2976 | Scheerturfstraat |  | 7848CL | Sleen | Schoonoord | 1980-01-01 | Gemeente Coevorden |  |  |  | Gemeente Coevorden | In bedrijf | Enexis |  |  |  |  | Nacht | Onbemeterd | [9 empty] | 158126 | [29 empty] | PM ST 4,0 CO | 311510 | 1 | 1980-01-01 | [9 empty] | 350400 |  | Kegel 2000 | 243837 | 1 | 1980-01-01 | [15 empty] | LAMP PH PLL 24W 830 2G11 4P | 36090 | 1 | 2024-06-19 |  | 24W PLL |  |  | 24.00 | 16000 | PLL |  | HFP 22-42 | 311064 | 1 | 2021-03-25 | [12 empty] | Mastdeur | 90316 | 1 | 1980-01-01 |  | Mastdeur | Mastdeur | NVT
9 | 335088 | https://lms.nederlandslicht.nl/qr/report/335088 | 52.8499 | 6.7519 | 246932.1482 | 541172.3368 | Scheerturfstraat |  | 7848CL | Sleen | Schoonoord | 1980-01-01 | Gemeente Coevorden |  |  |  | Gemeente Coevorden | In bedrijf | Enexis |  |  |  |  | Avond | Onbemeterd | [9 empty] | 158127 | [29 empty] | PM ST 4,0 CO | 311510 | 1 | 1980-01-01 | [9 empty] | 350400 |  | Kegel 2000 | 243837 | 1 | 1980-01-01 | [15 empty] | LAMP PH PLL 24W 830 2G11 4P | 36090 | 1 | 2016-07-29 |  | 24W PLL |  |  | 24.00 | 16000 | PLL |  | HFP 22-42 | 311064 | 1 | 1980-01-01 | [12 empty] | Mastdeur | 90316 | 1 | 1980-01-01 |  | Mastdeur | Mastdeur | NVT
10 | 335089 | https://lms.nederlandslicht.nl/qr/report/335089 | 52.8498 | 6.7521 | 246941.6908 | 541155.4054 | Scheerturfstraat |  | 7848CL | Sleen | Schoonoord | 1980-01-01 | Gemeente Coevorden |  |  |  | Gemeente Coevorden | In bedrijf | Enexis |  |  |  |  | Nacht | Onbemeterd | [9 empty] | 158128 | [29 empty] | PM ST 4,0 CO | 311510 | 1 | 1980-01-01 | [9 empty] | 350400 |  | Kegel 2000 | 243837 | 1 | 1980-01-01 | [15 empty] | LAMP PH PLL 24W 830 2G11 4P | 36090 | 1 | 2024-06-19 |  | 24W PLL |  |  | 24.00 | 16000 | PLL |  | HFP 22-42 | 311064 | 1 | 1980-01-01 | [12 empty] | Mastdeur | 90316 | 1 | 1980-01-01 |  | Mastdeur | Mastdeur | NVT
1 | 335090 | https://lms.nederlandslicht.nl/qr/report/335090 | 52.8475 | 6.7493 | 246763.1863 | 540902.7257 | Het Slag |  | 7848CR | Sleen | Schoonoord | 1993-01-01 | Gemeente Coevorden | Philips | 5 |  | Gemeente Coevorden | In bedrijf | Enexis |  | AAN 100%, 23:00 050%, 06:00 100%, UIT |  |  | Nacht | Onbemeterd | [9 empty] | 158129 | [29 empty] | PM ST 4,0 CO T60 ET V | 153597 | 1 | 1993-01-01 |  | PM ST 4,0 CO T60 ET V | 4.00 | CONISCH | THERMISCH VERZINKT | NVT | NVT | NVT |  | 350400 |  | BDP103 ### 12W NW 1500L 9006 DM | 311906 | 1 | 2018-09-15 |  | BDP103 DM PCC GRN15/840 | Philips |  |  |  |  | 7035 LICHTGRIJS |  |  | 1500.00 | 175200 |  |  |  | LED IN: BDP103 ### 12W NW 1500L 9006 DRW DVD | 311907 | 1 | 2018-09-15 | [6 empty] | LED |  | LED DRIVER | 44123 | 1 | 2018-09-15 |  | LEDDRIVER |  |  | 1.00 | 175200 | [6 empty] | Mastdeur | 90316 | 1 | 1993-01-01 |  | Mastdeur | Mastdeur | NVT
2 | 335091 | https://lms.nederlandslicht.nl/qr/report/335091 | 52.8475 | 6.749 | 246739.0072 | 540894.6642 | Het Slag |  | 7848CR | Sleen | Schoonoord | 1993-01-01 | Gemeente Coevorden | Philips | 5 |  | Gemeente Coevorden | In bedrijf | Enexis |  | AAN 100%, 23:00 050%, 06:00 100%, UIT |  |  | Nacht | Onbemeterd | [9 empty] | 158130 | [29 empty] | PM ST 4,0 CO T60 ET V | 153597 | 1 | 1993-01-01 |  | PM ST 4,0 CO T60 ET V | 4.00 | CONISCH | THERMISCH VERZINKT | NVT | NVT | NVT |  | 350400 |  | BDP103 ### 12W NW 1500L 9006 DM | 311906 | 1 | 2018-09-15 |  | BDP103 DM PCC GRN15/840 | Philips |  |  |  |  | 7035 LICHTGRIJS |  |  | 1500.00 | 175200 |  |  |  | LED IN: BDP103 ### 12W NW 1500L 9006 DRW DVD | 311907 | 1 | 2018-09-15 | [6 empty] | LED |  | LED DRIVER | 44123 | 1 | 2018-09-15 |  | LEDDRIVER |  |  | 1.00 | 175200 | [6 empty] | Mastdeur | 90316 | 1 | 1993-01-01 |  | Mastdeur | Mastdeur | NVT
3 | 335092 | https://lms.nederlandslicht.nl/qr/report/335092 | 52.8476 | 6.7487 | 246718.6752 | 540908.4841 | Het Slag |  | 7848CR | Sleen | Schoonoord | 1993-01-01 | Gemeente Coevorden | Philips | 5 |  | Gemeente Coevorden | In bedrijf | Enexis |  | AAN 100%, 23:00 050%, 06:00 100%, UIT |  |  | Nacht | Onbemeterd | [9 empty] | 158131 | [29 empty] | PM ST 4,0 CO T60 ET V | 153597 | 1 | 1993-01-01 |  | PM ST 4,0 CO T60 ET V | 4.00 | CONISCH | THERMISCH VERZINKT | NVT | NVT | NVT |  | 350400 |  | BDP103 ### 12W NW 1500L 9006 DM | 311906 | 1 | 2018-09-15 |  | BDP103 DM PCC GRN15/840 | Philips |  |  |  |  | 7035 LICHTGRIJS |  |  | 1500.00 | 175200 |  |  |  | LED IN: BDP103 ### 12W NW 1500L 9006 DRW DVD | 311907 | 1 | 2018-09-15 | [6 empty] | LED |  | LED DRIVER | 44123 | 1 | 2018-09-15 |  | LEDDRIVER |  |  | 1.00 | 175200 | [6 empty] | Mastdeur | 90316 | 1 | 1993-01-01 |  | Mastdeur | Mastdeur | NVT
4 | 335093 | https://lms.nederlandslicht.nl/qr/report/335093 | 52.8475 | 6.7482 | 246689.3003 | 540896.3513 | Het Slag |  | 7848CR | Sleen | Schoonoord | 1987-01-01 | Gemeente Coevorden | Philips | 5 |  | Gemeente Coevorden | In bedrijf | Enexis |  | AAN 100%, 23:00 050%, 06:00 100%, UIT |  |  | Nacht | Onbemeterd | [9 empty] | 158132 | [29 empty] | PM ST 4,0 CO T60 ET V | 153597 | 1 | 1987-01-01 |  | PM ST 4,0 CO T60 ET V | 4.00 | CONISCH | THERMISCH VERZINKT | NVT | NVT | NVT |  | 350400 |  | BDP103 ### 12W NW 1500L 9006 DM | 311906 | 1 | 2018-09-15 |  | BDP103 DM PCC GRN15/840 | Philips |  |  |  |  | 7035 LICHTGRIJS |  |  | 1500.00 | 175200 |  |  |  | LED IN: BDP103 ### 12W NW 1500L 9006 DRW DVD | 311907 | 1 | 2018-09-15 | [6 empty] | LED |  | LED DRIVER | 44123 | 1 | 2018-09-15 |  | LEDDRIVER |  |  | 1.00 | 175200 | [6 empty] | Mastdeur | 90316 | 1 | 1987-01-01 |  | Mastdeur | Mastdeur | NVT
5 | 335094 | https://lms.nederlandslicht.nl/qr/report/335094 | 52.8472 | 6.7485 | 246703.9012 | 540867.2548 | Het Slag |  | 7848CR | Sleen | Schoonoord | 1994-01-01 | Gemeente Coevorden | Philips | 5 |  | Gemeente Coevorden | In bedrijf | Enexis |  | AAN 100%, 23:00 050%, 06:00 100%, UIT |  |  | Nacht | Onbemeterd | [9 empty] | 158133 | [29 empty] | PM ST 4,0 CO T60 ET V | 153597 | 1 | 1994-01-01 |  | PM ST 4,0 CO T60 ET V | 4.00 | CONISCH | THERMISCH VERZINKT | NVT | NVT | NVT |  | 350400 |  | BDP103 ### 12W NW 1500L 9006 DM | 311906 | 1 | 2018-09-15 |  | BDP103 DM PCC GRN15/840 | Philips |  |  |  |  | 7035 LICHTGRIJS |  |  | 1500.00 | 175200 |  |  |  | LED IN: BDP103 ### 12W NW 1500L 9006 DRW DVD | 311907 | 1 | 2018-09-15 | [6 empty] | LED |  | LED DRIVER | 44123 | 1 | 2018-09-15 |  | LEDDRIVER |  |  | 1.00 | 175200 | [6 empty] | Mastdeur | 90316 | 1 | 1994-01-01 |  | Mastdeur | Mastdeur | NVT
6 | 335095 | https://lms.nederlandslicht.nl/qr/report/335095 | 52.8473 | 6.7488 | 246728.3703 | 540872.8674 | Het Slag |  | 7848CR | Sleen | Schoonoord | 1987-01-01 | Gemeente Coevorden | Philips | 5 |  | Gemeente Coevorden | In bedrijf | Enexis |  | AAN 100%, 23:00 050%, 06:00 100%, UIT |  |  | Nacht | Onbemeterd | [9 empty] | 158134 | [29 empty] | PM ST 4,0 CO T60 ET V | 153597 | 1 | 1987-01-01 |  | PM ST 4,0 CO T60 ET V | 4.00 | CONISCH | THERMISCH VERZINKT | NVT | NVT | NVT |  | 350400 |  | BDP103 ### 12W NW 1500L 9006 DM | 311906 | 1 | 2018-09-15 |  | BDP103 DM PCC GRN15/840 | Philips |  |  |  |  | 7035 LICHTGRIJS |  |  | 1500.00 | 175200 |  |  |  | LED IN: BDP103 ### 12W NW 1500L 9006 DRW DVD | 311907 | 1 | 2018-09-15 | [6 empty] | LED |  | LED DRIVER | 44123 | 1 | 2018-09-15 |  | LEDDRIVER |  |  | 1.00 | 175200 | [6 empty] | Mastdeur | 90316 | 1 | 1987-01-01 |  | Mastdeur | Mastdeur | NVT
2 | 335096 | https://lms.nederlandslicht.nl/qr/report/335096 | 52.846 | 6.7572 | 247295.2115 | 540737.7704 | Slenerweg |  | 7848AD | Sleen | Schoonoord | 1997-01-01 | Gemeente Coevorden |  |  |  | Gemeente Coevorden | In bedrijf | Enexis |  |  |  |  | Nacht | Onbemeterd | [9 empty] | 158136 | [29 empty] | PM ST 4,0 CO T60 ET V | 153597 | 1 | 1997-01-01 |  | PM ST 4,0 CO T60 ET V | 4.00 | CONISCH | THERMISCH VERZINKT | NVT | NVT | NVT |  | 350400 |  | IND 2050 PL-L 18/24 W | 250130 | 1 | 1997-01-01 | [15 empty] | LAMP PH PLL 36W 830 2G11 4P | 36574 | 1 | 2021-06-01 |  | 36W PLL |  | 3000K | 36.00 | 16000 | PLL |  | HFP 22-42 | 311064 | 1 | 1997-01-01 | [12 empty] | Mastdeur | 90316 | 1 | 1997-01-01 |  | Mastdeur | Mastdeur | NVT
2 | 335096 | https://lms.nederlandslicht.nl/qr/report/335096 | 52.846 | 6.7572 | 247295.2115 | 540737.7704 | Slenerweg |  | 7848AD | Sleen | Schoonoord | 1997-01-01 | Gemeente Coevorden |  |  |  | Gemeente Coevorden | In bedrijf | Enexis |  |  |  |  | Nacht | Onbemeterd | [9 empty] | 158136 | [63 empty] | LAMP PH PLL 36W 830 2G11 4P | 36574 | 2 | 2021-06-01 |  | 36W PLL |  | 3000K | 36.00 | 16000 | PLL |  | HFP 22-42 | 311064 | 2 | 1997-01-01
3 | 335097 | https://lms.nederlandslicht.nl/qr/report/335097 | 52.8458 | 6.7573 | 247305.3843 | 540716.2548 | Slenerweg |  | 7848AD | Sleen | Schoonoord | 1997-01-01 | Gemeente Coevorden |  |  |  | Gemeente Coevorden | In bedrijf | Enexis |  |  |  |  | Avond | Onbemeterd | [9 empty] | 158137 | [29 empty] | PM ST 4,0 CO T60 ET V | 153597 | 1 | 1997-01-01 |  | PM ST 4,0 CO T60 ET V | 4.00 | CONISCH | THERMISCH VERZINKT | NVT | NVT | NVT |  | 350400 |  | IND 2050 PL-L 18/24 W | 250130 | 1 | 1997-01-01 | [15 empty] | LAMP PH PLL 24W 830 2G11 4P | 36090 | 2 | 2024-06-20 |  | 24W PLL |  |  | 24.00 | 16000 | PLL |  | HFP 22-42 | 311064 | 2 | 1997-01-01 | [12 empty] | Mastdeur | 90316 | 1 | 1997-01-01 |  | Mastdeur | Mastdeur | NVT
3 | 335097 | https://lms.nederlandslicht.nl/qr/report/335097 | 52.8458 | 6.7573 | 247305.3843 | 540716.2548 | Slenerweg |  | 7848AD | Sleen | Schoonoord | 1997-01-01 | Gemeente Coevorden |  |  |  | Gemeente Coevorden | In bedrijf | Enexis |  |  |  |  | Avond | Onbemeterd | [9 empty] | 158137 | [63 empty] | LAMP PH PLL 24W 830 2G11 4P | 36090 | 1 | 2024-06-20 |  | 24W PLL |  |  | 24.00 | 16000 | PLL |  | HFP 22-42 | 311064 | 1 | 1997-01-01
4 | 335098 | https://lms.nederlandslicht.nl/qr/report/335098 | 52.8457 | 6.7572 | 247295.8533 | 540714.922 | Slenerweg |  | 7848AD | Sleen | Schoonoord | 1997-01-01 | Gemeente Coevorden |  |  |  | Gemeente Coevorden | In bedrijf | Enexis |  |  |  |  | Avond | Onbemeterd | [9 empty] | 158138 | [29 empty] | PM ST 4,0 CO T60 ET V | 153597 | 1 | 1997-01-01 |  | PM ST 4,0 CO T60 ET V | 4.00 | CONISCH | THERMISCH VERZINKT | NVT | NVT | NVT |  | 350400 |  | IND PL-L 24 W | 312048 | 1 | 1997-01-01 | [11 empty] | 175200 |  |  |  | LAMP PH PLL 24W 830 2G11 4P | 36090 | 2 | 2024-06-20 |  | 24W PLL |  |  | 24.00 | 16000 | PLL |  | HFP 22-42 | 311064 | 2 | 1997-01-01 | [12 empty] | Mastdeur | 90316 | 1 | 1997-01-01 |  | Mastdeur | Mastdeur | NVT
4 | 335098 | https://lms.nederlandslicht.nl/qr/report/335098 | 52.8457 | 6.7572 | 247295.8533 | 540714.922 | Slenerweg |  | 7848AD | Sleen | Schoonoord | 1997-01-01 | Gemeente Coevorden |  |  |  | Gemeente Coevorden | In bedrijf | Enexis |  |  |  |  | Avond | Onbemeterd | [9 empty] | 158138 | [63 empty] | LAMP PH PLL 24W 830 2G11 4P | 36090 | 1 | 2024-06-20 |  | 24W PLL |  |  | 24.00 | 16000 | PLL |  | HFP 22-42 | 311064 | 1 | 1997-01-01
5 | 335099 | https://lms.nederlandslicht.nl/qr/report/335099 | 52.8455 | 6.7574 | 247307.0849 | 540687.3694 | Slenerweg |  | 7848AD | Sleen | Schoonoord | 1997-01-01 | Gemeente Coevorden |  |  |  | Gemeente Coevorden | In bedrijf | Enexis |  |  |  |  | Avond | Onbemeterd | [9 empty] | 158139 | [29 empty] | PM ST 4,0 CO T60 ET V | 153597 | 1 | 1997-01-01 |  | PM ST 4,0 CO T60 ET V | 4.00 | CONISCH | THERMISCH VERZINKT | NVT | NVT | NVT |  | 350400 |  | IND 2050 PL-L 18/24 W | 250130 | 1 | 1997-01-01 | [15 empty] | LAMP PH PLL 24W 830 2G11 4P | 36090 | 2 | 2016-07-29 |  | 24W PLL |  |  | 24.00 | 16000 | PLL |  | HFP 22-42 | 311064 | 2 | 1997-01-01 | [12 empty] | Mastdeur | 90316 | 1 | 1997-01-01 |  | Mastdeur | Mastdeur | NVT
5 | 335099 | https://lms.nederlandslicht.nl/qr/report/335099 | 52.8455 | 6.7574 | 247307.0849 | 540687.3694 | Slenerweg |  | 7848AD | Sleen | Schoonoord | 1997-01-01 | Gemeente Coevorden |  |  |  | Gemeente Coevorden | In bedrijf | Enexis |  |  |  |  | Avond | Onbemeterd | [9 empty] | 158139 | [63 empty] | MASTER PL-L XTRA 24W/830/4P 1CT/25 | 1181248 | 1 | 2024-10-15 |  |  |  |  | 24.00 |  | PLL |  | QTP-M 1X26-42/220-240 S VS20 | 1186416 | 1 | 2024-10-15 |  |  |  |  | 3.00
6 | 335100 | https://lms.nederlandslicht.nl/qr/report/335100 | 52.8455 | 6.7575 | 247313.9067 | 540691.5303 | Slenerweg |  | 7848AD | Sleen | Schoonoord | 1997-01-01 | Gemeente Coevorden |  |  |  | Gemeente Coevorden | In bedrijf | Enexis |  |  |  |  | Avond | Onbemeterd | [9 empty] | 158140 | [29 empty] | PM ST 4,0 CO T60 ET V | 153597 | 1 | 1997-01-01 |  | PM ST 4,0 CO T60 ET V | 4.00 | CONISCH | THERMISCH VERZINKT | NVT | NVT | NVT |  | 350400 |  | IND 2050 PL-L 18/24 W | 250130 | 1 | 1997-01-01 | [15 empty] | 24W PL-L Xtra 4p hf 830 | 654790 | 2 | 2024-06-20 |  | 24W PLL | ONBEKEND | 830 | 24.00 | 24000 | PLL |  | HFP 22-42 | 311064 | 2 | 1997-01-01 | [12 empty] | Mastdeur | 90316 | 1 | 1997-01-01 |  | Mastdeur | Mastdeur | NVT
6 | 335100 | https://lms.nederlandslicht.nl/qr/report/335100 | 52.8455 | 6.7575 | 247313.9067 | 540691.5303 | Slenerweg |  | 7848AD | Sleen | Schoonoord | 1997-01-01 | Gemeente Coevorden |  |  |  | Gemeente Coevorden | In bedrijf | Enexis |  |  |  |  | Avond | Onbemeterd | [9 empty] | 158140 | [63 empty] | LAMP PH PLL 24W 830 2G11 4P | 36090 | 1 | 2024-06-20 |  | 24W PLL |  |  | 24.00 | 16000 | PLL |  | HFP 22-42 | 311064 | 1 | 1997-01-01
7 | 335101 | https://lms.nederlandslicht.nl/qr/report/335101 | 52.8452 | 6.7577 | 247327.691 | 540657.5139 | Slenerweg |  | 7848AD | Sleen | Schoonoord | 1997-01-01 | Gemeente Coevorden |  |  |  | Gemeente Coevorden | In bedrijf | Enexis |  |  |  |  | Avond | Onbemeterd | [9 empty] | 158141 | [29 empty] | PM ST 4,0 CO T60 ET V | 153597 | 1 | 1997-01-01 |  | PM ST 4,0 CO T60 ET V | 4.00 | CONISCH | THERMISCH VERZINKT | NVT | NVT | NVT |  | 350400 |  | IND PL-L 24 W | 312048 | 1 | 1997-01-01 | [11 empty] | 175200 |  |  |  | LAMP PH PLL 24W 830 2G11 4P | 36090 | 2 | 2024-06-20 |  | 24W PLL |  |  | 24.00 | 16000 | PLL |  | HFP 22-42 | 311064 | 2 | 1997-01-01 | [12 empty] | Mastdeur | 90316 | 1 | 1997-01-01 |  | Mastdeur | Mastdeur | NVT
7 | 335101 | https://lms.nederlandslicht.nl/qr/report/335101 | 52.8452 | 6.7577 | 247327.691 | 540657.5139 | Slenerweg |  | 7848AD | Sleen | Schoonoord | 1997-01-01 | Gemeente Coevorden |  |  |  | Gemeente Coevorden | In bedrijf | Enexis |  |  |  |  | Avond | Onbemeterd | [9 empty] | 158141 | [63 empty] | LAMP PH PLL 24W 830 2G11 4P | 36090 | 1 | 2024-06-20 |  | 24W PLL |  |  | 24.00 | 16000 | PLL |  | HFP 22-42 | 311064 | 1 | 1997-01-01
8 | 335102 | https://lms.nederlandslicht.nl/qr/report/335102 | 52.8452 | 6.7575 | 247320.4994 | 540654.3588 | Slenerweg |  | 7848AD | Sleen | Schoonoord | 1997-01-01 | Gemeente Coevorden |  |  |  | Gemeente Coevorden | In bedrijf | Enexis |  |  |  |  | Nacht | Onbemeterd | [9 empty] | 158142 | [29 empty] | PM ST 4,0 CO T60 ET V | 153597 | 1 | 1997-01-01 |  | PM ST 4,0 CO T60 ET V | 4.00 | CONISCH | THERMISCH VERZINKT | NVT | NVT | NVT |  | 350400 |  | IND 2050 PL-L 18/24 W | 250130 | 1 | 1997-01-01 | [15 empty] | LAMP PH PLL 24W 830 2G11 4P | 36090 | 1 | 2024-06-20 |  | 24W PLL |  |  | 24.00 | 16000 | PLL |  | HFP 22-42 | 311064 | 1 | 1997-01-01 | [12 empty] | Mastdeur | 90316 | 1 | 1997-01-01 |  | Mastdeur | Mastdeur | NVT
8 | 335102 | https://lms.nederlandslicht.nl/qr/report/335102 | 52.8452 | 6.7575 | 247320.4994 | 540654.3588 | Slenerweg |  | 7848AD | Sleen | Schoonoord | 1997-01-01 | Gemeente Coevorden |  |  |  | Gemeente Coevorden | In bedrijf | Enexis |  |  |  |  | Nacht | Onbemeterd | [9 empty] | 158142 | [63 empty] | LAMP PH PLL 24W 830 2G11 4P | 36090 | 2 | 2024-06-20 |  | 24W PLL |  |  | 24.00 | 16000 | PLL |  | HFP 22-42 | 311064 | 2 | 1997-01-01
9 | 335103 | https://lms.nederlandslicht.nl/qr/report/335103 | 52.845 | 6.7577 | 247331.1678 | 540628.021 | Slenerweg |  | 7848AD | Sleen | Schoonoord | 1997-01-01 | Gemeente Coevorden |  |  |  | Gemeente Coevorden | In bedrijf | Enexis |  |  |  |  | Nacht | Onbemeterd | [9 empty] | 158143 | [29 empty] | PM ST 4,0 CO T60 ET V | 153597 | 1 | 1997-01-01 |  | PM ST 4,0 CO T60 ET V | 4.00 | CONISCH | THERMISCH VERZINKT | NVT | NVT | NVT |  | 350400 |  | IND 2050 PL-L 18/24 W | 250130 | 1 | 1997-01-01 | [15 empty] | LAMP PH PLL 24W 830 2G11 4P | 36090 | 1 | 2020-11-15 |  | 24W PLL |  |  | 24.00 | 16000 | PLL |  | HFP 22-42 | 311064 | 1 | 1997-01-01 | [12 empty] | Mastdeur | 90316 | 1 | 1997-01-01 |  | Mastdeur | Mastdeur | NVT
9 | 335103 | https://lms.nederlandslicht.nl/qr/report/335103 | 52.845 | 6.7577 | 247331.1678 | 540628.021 | Slenerweg |  | 7848AD | Sleen | Schoonoord | 1997-01-01 | Gemeente Coevorden |  |  |  | Gemeente Coevorden | In bedrijf | Enexis |  |  |  |  | Nacht | Onbemeterd | [9 empty] | 158143 | [63 empty] | LAMP PH PLL 24W 830 2G11 4P | 36090 | 2 | 2020-11-15 |  | 24W PLL |  |  | 24.00 | 16000 | PLL |  | HFP 22-42 | 311064 | 2 | 1997-01-01
10 | 335104 | https://lms.nederlandslicht.nl/qr/report/335104 | 52.845 | 6.7578 | 247338.482 | 540630.9113 | Slenerweg |  | 7848AD | Sleen | Schoonoord | 1997-01-01 | Gemeente Coevorden |  |  |  | Gemeente Coevorden | In bedrijf | Enexis |  |  |  |  | Avond | Onbemeterd | [9 empty] | 158144 | [29 empty] | PM ST 4,0 CO T60 ET V | 153597 | 1 | 1997-01-01 |  | PM ST 4,0 CO T60 ET V | 4.00 | CONISCH | THERMISCH VERZINKT | NVT | NVT | NVT |  | 350400 |  | IND 2050 PL-L 18/24 W | 250130 | 1 | 1997-01-01 | [15 empty] | LAMP PH PLL 24W 830 2G11 4P | 36090 | 2 | 2024-06-20 |  | 24W PLL |  |  | 24.00 | 16000 | PLL |  | HFP 22-42 | 311064 | 2 | 1997-01-01 | [12 empty] | Mastdeur | 90316 | 1 | 1997-01-01 |  | Mastdeur | Mastdeur | NVT
10 | 335104 | https://lms.nederlandslicht.nl/qr/report/335104 | 52.845 | 6.7578 | 247338.482 | 540630.9113 | Slenerweg |  | 7848AD | Sleen | Schoonoord | 1997-01-01 | Gemeente Coevorden |  |  |  | Gemeente Coevorden | In bedrijf | Enexis |  |  |  |  | Avond | Onbemeterd | [9 empty] | 158144 | [63 empty] | LAMP PH PLL 24W 830 2G11 4P | 36090 | 1 | 2024-06-20 |  | 24W PLL |  |  | 24.00 | 16000 | PLL |  | HFP 22-42 | 311064 | 1 | 1997-01-01
11 | 335105 | https://lms.nederlandslicht.nl/qr/report/335105 | 52.8448 | 6.7579 | 247347.9071 | 540607.5485 | Slenerweg |  | 7848AD | Sleen | Schoonoord | 1997-01-01 | Gemeente Coevorden |  |  |  | Gemeente Coevorden | In bedrijf | Enexis |  |  |  |  | Avond | Onbemeterd | [9 empty] | 158145 | [29 empty] | PM ST 4,0 CO T60 ET V | 153597 | 1 | 1997-01-01 |  | PM ST 4,0 CO T60 ET V | 4.00 | CONISCH | THERMISCH VERZINKT | NVT | NVT | NVT |  | 350400 |  | IND 2050 PL-L 18/24 W | 250130 | 1 | 1997-01-01 | [15 empty] | LAMP PH PLL 24W 830 2G11 4P | 36090 | 2 | 2024-06-20 |  | 24W PLL |  |  | 24.00 | 16000 | PLL |  | HFP 22-42 | 311064 | 2 | 1997-01-01 | [12 empty] | Mastdeur | 90316 | 1 | 1997-01-01 |  | Mastdeur | Mastdeur | NVT
11 | 335105 | https://lms.nederlandslicht.nl/qr/report/335105 | 52.8448 | 6.7579 | 247347.9071 | 540607.5485 | Slenerweg |  | 7848AD | Sleen | Schoonoord | 1997-01-01 | Gemeente Coevorden |  |  |  | Gemeente Coevorden | In bedrijf | Enexis |  |  |  |  | Avond | Onbemeterd | [9 empty] | 158145 | [63 empty] | 24W PL-L Xtra 4p hf 830 | 654790 | 1 | 2024-06-20 |  | 24W PLL | ONBEKEND | 830 | 24.00 | 24000 | PLL |  | HFP 22-42 | 311064 | 1 | 1997-01-01
12 | 335106 | https://lms.nederlandslicht.nl/qr/report/335106 | 52.8447 | 6.7579 | 247342.1854 | 540600.7361 | Slenerweg |  | 7848AD | Sleen | Schoonoord | 1997-01-01 | Gemeente Coevorden |  |  |  | Gemeente Coevorden | In bedrijf | Enexis |  |  |  |  | Nacht | Onbemeterd | [9 empty] | 158146 | [29 empty] | PM ST 4,0 CO T60 ET V | 153597 | 1 | 1997-01-01 |  | PM ST 4,0 CO T60 ET V | 4.00 | CONISCH | THERMISCH VERZINKT | NVT | NVT | NVT |  | 350400 |  | IND 2050 PL-L 18/24 W | 250130 | 1 | 1997-01-01 | [15 empty] | 24W PL-L Xtra 4p hf 830 | 654790 | 1 | 2024-06-20 |  | 24W PLL | ONBEKEND | 830 | 24.00 | 24000 | PLL |  | HFP 22-42 | 311064 | 1 | 1997-01-01 | [12 empty] | Mastdeur | 90316 | 1 | 1997-01-01 |  | Mastdeur | Mastdeur | NVT
12 | 335106 | https://lms.nederlandslicht.nl/qr/report/335106 | 52.8447 | 6.7579 | 247342.1854 | 540600.7361 | Slenerweg |  | 7848AD | Sleen | Schoonoord | 1997-01-01 | Gemeente Coevorden |  |  |  | Gemeente Coevorden | In bedrijf | Enexis |  |  |  |  | Nacht | Onbemeterd | [9 empty] | 158146 | [63 empty] | LAMP PH PLL 24W 830 2G11 4P | 36090 | 2 | 2024-06-20 |  | 24W PLL |  |  | 24.00 | 16000 | PLL |  | HFP 22-42 | 311064 | 2 | 1997-01-01
13 | 335107 | https://lms.nederlandslicht.nl/qr/report/335107 | 52.8446 | 6.7579 | 247348.2935 | 540585.7782 | Slenerweg |  | 7848AD | Sleen | Schoonoord | 1997-01-01 | Gemeente Coevorden |  |  |  | Gemeente Coevorden | In bedrijf | Enexis |  |  |  |  | Avond | Onbemeterd | [9 empty] | 158147 | [29 empty] | PM ST 4,0 CO T60 ET V | 153597 | 1 | 1997-01-01 |  | PM ST 4,0 CO T60 ET V | 4.00 | CONISCH | THERMISCH VERZINKT | NVT | NVT | NVT |  | 350400 |  | IND 2050 PL-L 18/24 W | 250130 | 1 | 1997-01-01 | [15 empty] | LAMP PH PLL 24W 830 2G11 4P | 36090 | 2 | 2024-06-20 |  | 24W PLL |  |  | 24.00 | 16000 | PLL |  | HFP 22-42 | 311064 | 2 | 1997-01-01 | [12 empty] | Mastdeur | 90316 | 1 | 1997-01-01 |  | Mastdeur | Mastdeur | NVT
13 | 335107 | https://lms.nederlandslicht.nl/qr/report/335107 | 52.8446 | 6.7579 | 247348.2935 | 540585.7782 | Slenerweg |  | 7848AD | Sleen | Schoonoord | 1997-01-01 | Gemeente Coevorden |  |  |  | Gemeente Coevorden | In bedrijf | Enexis |  |  |  |  | Avond | Onbemeterd | [9 empty] | 158147 | [63 empty] | LAMP PH PLL 24W 830 2G11 4P | 36090 | 1 | 2024-06-20 |  | 24W PLL |  |  | 24.00 | 16000 | PLL |  | HFP 22-42 | 311064 | 1 | 1997-01-01
14 | 335108 | https://lms.nederlandslicht.nl/qr/report/335108 | 52.8446 | 6.758 | 247355.5099 | 540588.7669 | Slenerweg |  | 7848AD | Sleen | Schoonoord | 1997-01-01 | Gemeente Coevorden |  |  |  | Gemeente Coevorden | In bedrijf | Enexis |  |  |  |  | Avond | Onbemeterd | [9 empty] | 158148 | [29 empty] | PM ST 4,0 CO T60 ET V | 153597 | 1 | 1997-01-01 |  | PM ST 4,0 CO T60 ET V | 4.00 | CONISCH | THERMISCH VERZINKT | NVT | NVT | NVT |  | 350400 |  | IND 2050 PL-L 18/24 W | 250130 | 1 | 1997-01-01 | [15 empty] | LAMP PH PLL 24W 830 2G11 4P | 36090 | 2 | 2024-06-20 |  | 24W PLL |  |  | 24.00 | 16000 | PLL |  | HFP 22-42 | 311064 | 2 | 1997-01-01 | [12 empty] | Mastdeur | 90316 | 1 | 1997-01-01 |  | Mastdeur | Mastdeur | NVT
14 | 335108 | https://lms.nederlandslicht.nl/qr/report/335108 | 52.8446 | 6.758 | 247355.5099 | 540588.7669 | Slenerweg |  | 7848AD | Sleen | Schoonoord | 1997-01-01 | Gemeente Coevorden |  |  |  | Gemeente Coevorden | In bedrijf | Enexis |  |  |  |  | Avond | Onbemeterd | [9 empty] | 158148 | [63 empty] | LAMP PH PLL 24W 830 2G11 4P | 36090 | 1 | 2024-06-20 |  | 24W PLL |  |  | 24.00 | 16000 | PLL |  | HFP 22-42 | 311064 | 1 | 1997-01-01
15 | 335109 | https://lms.nederlandslicht.nl/qr/report/335109 | 52.8445 | 6.758 | 247353.7251 | 540572.3792 | Slenerweg |  | 7848AD | Sleen | Schoonoord | 1997-01-01 | Gemeente Coevorden |  |  |  | Gemeente Coevorden | In bedrijf | Enexis |  |  |  |  | Avond | Onbemeterd | [9 empty] | 158149 | [29 empty] | PM ST 4,0 CO T60 ET V | 153597 | 1 | 1997-01-01 |  | PM ST 4,0 CO T60 ET V | 4.00 | CONISCH | THERMISCH VERZINKT | NVT | NVT | NVT |  | 350400 |  | IND 2050 PL-L 18/24 W | 250130 | 1 | 1997-01-01 | [15 empty] | LAMP PH PLL 24W 830 2G11 4P | 36090 | 2 | 2024-06-20 |  | 24W PLL |  |  | 24.00 | 16000 | PLL |  | HFP 22-42 | 311064 | 2 | 1997-01-01 | [12 empty] | Mastdeur | 90316 | 1 | 1997-01-01 |  | Mastdeur | Mastdeur | NVT
15 | 335109 | https://lms.nederlandslicht.nl/qr/report/335109 | 52.8445 | 6.758 | 247353.7251 | 540572.3792 | Slenerweg |  | 7848AD | Sleen | Schoonoord | 1997-01-01 | Gemeente Coevorden |  |  |  | Gemeente Coevorden | In bedrijf | Enexis |  |  |  |  | Avond | Onbemeterd | [9 empty] | 158149 | [63 empty] | LAMP PH PLL 24W 830 2G11 4P | 36090 | 1 | 2024-06-20 |  | 24W PLL |  |  | 24.00 | 16000 | PLL |  | HFP 22-42 | 311064 | 1 | 1997-01-01
16 | 335110 | https://lms.nederlandslicht.nl/qr/report/335110 | 52.8444 | 6.7582 | 247362.9647 | 540570.3408 | Slenerweg |  | 7848AD | Sleen | Schoonoord | 1997-01-01 | Gemeente Coevorden |  |  |  | Gemeente Coevorden | In bedrijf | Enexis |  |  |  |  | Nacht | Onbemeterd | [9 empty] | 158150 | [29 empty] | PM ST 4,0 CO T60 ET V | 153597 | 1 | 1997-01-01 |  | PM ST 4,0 CO T60 ET V | 4.00 | CONISCH | THERMISCH VERZINKT | NVT | NVT | NVT |  | 350400 |  | IND 2050 PL-L 18/24 W | 250130 | 1 | 1997-01-01 | [15 empty] | LAMP PH PLL 24W 830 2G11 4P | 36090 | 1 | 2024-06-20 |  | 24W PLL |  |  | 24.00 | 16000 | PLL |  | HFP 22-42 | 311064 | 1 | 1997-01-01 | [12 empty] | Mastdeur | 90316 | 1 | 1997-01-01 |  | Mastdeur | Mastdeur | NVT
16 | 335110 | https://lms.nederlandslicht.nl/qr/report/335110 | 52.8444 | 6.7582 | 247362.9647 | 540570.3408 | Slenerweg |  | 7848AD | Sleen | Schoonoord | 1997-01-01 | Gemeente Coevorden |  |  |  | Gemeente Coevorden | In bedrijf | Enexis |  |  |  |  | Nacht | Onbemeterd | [9 empty] | 158150 | [63 empty] | LAMP PH PLL 24W 830 2G11 4P | 36090 | 2 | 2024-06-20 |  | 24W PLL |  |  | 24.00 | 16000 | PLL |  | HFP 22-42 | 311064 | 2 | 1997-01-01
17 | 335111 | https://lms.nederlandslicht.nl/qr/report/335111 | 52.8442 | 6.7583 | 247373.4657 | 540544.6166 | Slenerweg |  | 7848AD | Sleen | Schoonoord | 1997-01-01 | Gemeente Coevorden |  |  |  | Gemeente Coevorden | In bedrijf | Enexis |  |  |  |  | Nacht | Onbemeterd | [9 empty] | 158151 | [29 empty] | PM ST 4,0 CO T60 ET V | 153597 | 1 | 1997-01-01 |  | PM ST 4,0 CO T60 ET V | 4.00 | CONISCH | THERMISCH VERZINKT | NVT | NVT | NVT |  | 350400 |  | 2050 1XPLL 36W R9005 EVSA* | 311644 | 1 | 1997-01-01 | [11 empty] | 175200 |  |  |  | LAMP PH PLL 36W 830 2G11 4P | 36574 | 1 | 2024-06-20 |  | 36W PLL |  | 3000K | 36.00 | 16000 | PLL |  | EVSA PH 1 x PLL 36W LANGW | 1225789 | 1 | 2022-09-21 |  | EVSA PH 1 x PLL 36W LANGW | Philips | VSA | 0.00 |  | EVSA PH 1 x PLL 36W LANGW | [5 empty] | Mastdeur | 90316 | 1 | 1997-01-01 |  | Mastdeur | Mastdeur | NVT
18 | 335112 | https://lms.nederlandslicht.nl/qr/report/335112 | 52.8442 | 6.7582 | 247366.1566 | 540541.4314 | Slenerweg |  | 7848AD | Sleen | Schoonoord | 1996-01-01 | Gemeente Coevorden |  |  |  | Gemeente Coevorden | In bedrijf | Enexis |  |  |  |  | Nacht | Onbemeterd | [9 empty] | 158152 | [29 empty] | PM ST 4,0 CO T60 ET V | 153597 | 1 | 1996-01-01 |  | PM ST 4,0 CO T60 ET V | 4.00 | CONISCH | THERMISCH VERZINKT | NVT | NVT | NVT |  | 350400 |  | IND 2050 PL-L 24 W | 58411 | 1 | 1996-01-01 |  | 2050 9005 | [9 empty] | 175200 |  |  |  | LAMP PH PLL 24W 830 2G11 4P | 36090 | 1 | 2024-06-20 |  | 24W PLL |  |  | 24.00 | 16000 | PLL |  | HFP 22-42 | 311064 | 1 | 1996-01-01 | [12 empty] | Mastdeur | 90316 | 1 | 1996-01-01 |  | Mastdeur | Mastdeur | NVT
19 | 335113 | https://lms.nederlandslicht.nl/qr/report/335113 | 52.8439 | 6.7584 | 247378.9847 | 540509.9246 | Slenerweg |  | 7848AD | Sleen | Schoonoord | 2009-05-28 | Gemeente Coevorden |  |  |  | Gemeente Coevorden | In bedrijf | Enexis |  |  |  |  | Nacht | Onbemeterd | [9 empty] | 158153 | [29 empty] | CVL ST 6 M (EU 1200-60) | 54752 | 1 | 2009-05-28 |  | LM ST 6,0 CV EU1250/20/5 T60 ET V | 6.00 | CILINDRISCH | THERMISCH VERZINKT | NVT | NVT | NVT |  | 350400 |  | IRIS 2551 1XPLL 36W R7035 EVSA | 38139 | 1 | 2009-05-28 |  | SGS151 7035 | INDAL |  |  |  |  | 7035 LICHTGRIJS |  |  |  | 175200 |  |  |  | LAMP PH PLL 36W 830 2G11 4P | 36574 | 1 | 2024-06-20 |  | 36W PLL |  | 3000K | 36.00 | 16000 | PLL |  | HFP 22-42 | 311064 | 1 | 2009-05-28 | [12 empty] | Mastdeur | 90316 | 1 | 2009-05-28 |  | Mastdeur | Mastdeur | NVT
20 | 335114 | https://lms.nederlandslicht.nl/qr/report/335114 | 52.8439 | 6.7585 | 247386.2792 | 540512.9103 | Slenerweg |  | 7848AD | Sleen | Schoonoord | 1996-01-01 | Gemeente Coevorden |  |  |  | Gemeente Coevorden | In bedrijf | Enexis |  |  |  |  | Nacht | Onbemeterd | [9 empty] | 158154 | [29 empty] | PM ST 4,0 CO T60 ET V | 153597 | 1 | 1996-01-01 |  | PM ST 4,0 CO T60 ET V | 4.00 | CONISCH | THERMISCH VERZINKT | NVT | NVT | NVT |  | 350400 |  | IND 2050 PL-L 24 W | 58411 | 1 | 1996-01-01 |  | 2050 9005 | [9 empty] | 175200 |  |  |  | 36W PL-L Xtra P 4p hf 830 | 653206 | 1 | 2024-06-20 |  | 36W PLL | 1Onbekend | 3000K | 36.00 | 24000 | PLL |  | HFP 22-42 | 311064 | 1 | 2021-03-25 | [12 empty] | Mastdeur | 90316 | 1 | 1996-01-01 |  | Mastdeur | Mastdeur | NVT
21 | 335115 | https://lms.nederlandslicht.nl/qr/report/335115 | 52.8436 | 6.7587 | 247400.2226 | 540478.6311 | Slenerweg |  | 7848AD | Sleen | Schoonoord | 1996-01-01 | Gemeente Coevorden |  |  |  | Gemeente Coevorden | In bedrijf | Enexis |  |  |  |  | Nacht | Onbemeterd | [9 empty] | 158155 | [29 empty] | PM ST 4,0 CO T60 ET V | 153597 | 1 | 1996-01-01 |  | PM ST 4,0 CO T60 ET V | 4.00 | CONISCH | THERMISCH VERZINKT | NVT | NVT | NVT |  | 350400 |  | IND 2050 PL-L 24 W | 58411 | 1 | 1996-01-01 |  | 2050 9005 | [9 empty] | 175200 |  |  |  | 36W PL-L Xtra P 4p hf 830 | 653206 | 1 | 2024-06-20 |  | 36W PLL | 1Onbekend | 3000K | 36.00 | 24000 | PLL |  | HFP 22-42 | 311064 | 1 | 1996-01-01 | [12 empty] | Mastdeur | 90316 | 1 | 1996-01-01 |  | Mastdeur | Mastdeur | NVT
22 | 335116 | https://lms.nederlandslicht.nl/qr/report/335116 | 52.8436 | 6.7586 | 247392.7372 | 540475.8466 | Slenerweg |  | 7848AD | Sleen | Schoonoord | 1996-01-01 | Gemeente Coevorden |  |  |  | Gemeente Coevorden | In bedrijf | Enexis |  |  |  |  | Nacht | Onbemeterd | [9 empty] | 158156 | [29 empty] | PM ST 4,0 CO T60 ET V | 153597 | 1 | 1996-01-01 |  | PM ST 4,0 CO T60 ET V | 4.00 | CONISCH | THERMISCH VERZINKT | NVT | NVT | NVT |  | 350400 |  | IND 2050 PL-L 24 W | 58411 | 1 | 1996-01-01 |  | 2050 9005 | [9 empty] | 175200 |  |  |  | 36W PL-L Xtra P 4p hf 830 | 653206 | 1 | 2024-06-20 |  | 36W PLL | 1Onbekend | 3000K | 36.00 | 24000 | PLL |  | EVSA PH 1 x PL-T/C/L/TL5C 22-42W VIERK | 77921 | 1 | 2021-11-03 |  | HFP22-42 |  |  | 3.00 | 175200 | [6 empty] | Mastdeur | 90316 | 1 | 1996-01-01 |  | Mastdeur | Mastdeur | NVT
23 | 335117 | https://lms.nederlandslicht.nl/qr/report/335117 | 52.8433 | 6.7587 | 247405.0025 | 540446.6855 | Slenerweg |  | 7848AD | Sleen | Schoonoord | 1996-01-01 | Gemeente Coevorden |  |  |  | Gemeente Coevorden | In bedrijf | Enexis |  |  |  |  | Nacht | Onbemeterd | [9 empty] | 158157 | [29 empty] | PM ST 4,0 CO T60 ET V | 153597 | 1 | 1996-01-01 |  | PM ST 4,0 CO T60 ET V | 4.00 | CONISCH | THERMISCH VERZINKT | NVT | NVT | NVT |  | 350400 |  | IND 2050 PL-L 24 W | 58411 | 1 | 1996-01-01 |  | 2050 9005 | [9 empty] | 175200 |  |  |  | LAMP PH PLL 24W 830 2G11 4P | 36090 | 1 | 2024-06-20 |  | 24W PLL |  |  | 24.00 | 16000 | PLL |  | HFP 22-42 | 311064 | 1 | 1996-01-01 | [12 empty] | Mastdeur | 90316 | 1 | 1996-01-01 |  | Mastdeur | Mastdeur | NVT
25 | 335118 | https://lms.nederlandslicht.nl/qr/report/335118 | 52.843 | 6.759 | 247426.1336 | 540414.6209 | Slenerweg |  | 7848AD | Sleen | Schoonoord | 1996-01-01 | Gemeente Coevorden |  |  |  | Gemeente Coevorden | In bedrijf | Enexis |  |  |  |  | Nacht | Onbemeterd | [9 empty] | 158159 | [29 empty] | PM ST 4,0 CO T60 ET V | 153597 | 1 | 1996-01-01 |  | PM ST 4,0 CO T60 ET V | 4.00 | CONISCH | THERMISCH VERZINKT | NVT | NVT | NVT |  | 350400 |  | IND 2050 PL-L 24 W | 58411 | 1 | 1996-01-01 |  | 2050 9005 | [9 empty] | 175200 |  |  |  | LAMP PH PLL 24W 830 2G11 4P | 36090 | 1 | 2024-06-20 |  | 24W PLL |  |  | 24.00 | 16000 | PLL |  | HFP 22-42 | 311064 | 1 | 1996-01-01 | [12 empty] | Mastdeur | 90316 | 1 | 1996-01-01 |  | Mastdeur | Mastdeur | NVT
26 | 335119 | https://lms.nederlandslicht.nl/qr/report/335119 | 52.843 | 6.7589 | 247418.8024 | 540411.5955 | Slenerweg |  | 7848AD | Sleen | Schoonoord | 1996-01-01 | Gemeente Coevorden |  |  |  | Gemeente Coevorden | In bedrijf | Enexis |  |  |  |  | Nacht | Onbemeterd | [9 empty] | 158160 | [29 empty] | PM ST 4,0 CO T60 ET V | 153597 | 1 | 1996-01-01 |  | PM ST 4,0 CO T60 ET V | 4.00 | CONISCH | THERMISCH VERZINKT | NVT | NVT | NVT |  | 350400 |  | IND 2050 PL-L 24 W | 58411 | 1 | 1996-01-01 |  | 2050 9005 | [9 empty] | 175200 |  |  |  | LAMP PH PLL 24W 830 2G11 4P | 36090 | 1 | 2024-06-20 |  | 24W PLL |  |  | 24.00 | 16000 | PLL |  | HFP 22-42 | 311064 | 1 | 1996-01-01 | [12 empty] | Mastdeur | 90316 | 1 | 1996-01-01 |  | Mastdeur | Mastdeur | NVT
27 | 335120 | https://lms.nederlandslicht.nl/qr/report/335120 | 52.8427 | 6.7591 | 247432.476 | 540378.1037 | Slenerweg |  | 7848AD | Sleen | Schoonoord | 1996-01-01 | Gemeente Coevorden |  |  |  | Gemeente Coevorden | In bedrijf | Enexis |  |  |  |  | Nacht | Onbemeterd | [9 empty] | 158161 | [29 empty] | PM ST 4,0 CO T60 ET V | 153597 | 1 | 1996-01-01 |  | PM ST 4,0 CO T60 ET V | 4.00 | CONISCH | THERMISCH VERZINKT | NVT | NVT | NVT |  | 350400 |  | IND 2050 PL-L 24 W | 58411 | 1 | 1996-01-01 |  | 2050 9005 | [9 empty] | 175200 |  |  |  | LAMP PH PLL 24W 830 2G11 4P | 36090 | 1 | 2024-06-20 |  | 24W PLL |  |  | 24.00 | 16000 | PLL |  | HFP 22-42 | 311064 | 1 | 1996-01-01 | [12 empty] | Mastdeur | 90316 | 1 | 1996-01-01 |  | Mastdeur | Mastdeur | NVT
28 | 335121 | https://lms.nederlandslicht.nl/qr/report/335121 | 52.8428 | 6.7592 | 247438.6881 | 540384.0741 | Slenerweg |  | 7848AD | Sleen | Schoonoord | 1996-01-01 | Gemeente Coevorden |  |  |  | Gemeente Coevorden | In bedrijf | Enexis |  |  |  |  | Nacht | Onbemeterd | [9 empty] | 158162 | [29 empty] | PM ST 4,0 CO T60 ET V | 153597 | 1 | 1996-01-01 |  | PM ST 4,0 CO T60 ET V | 4.00 | CONISCH | THERMISCH VERZINKT | NVT | NVT | NVT |  | 350400 |  | IND 2050 PL-L 24 W | 58411 | 1 | 1996-01-01 |  | 2050 9005 | [9 empty] | 175200 |  |  |  | LAMP PH PLL 24W 830 2G11 4P | 36090 | 1 | 2020-11-15 |  | 24W PLL |  |  | 24.00 | 16000 | PLL |  | HFP 22-42 | 311064 | 1 | 1996-01-01 | [12 empty] | Mastdeur | 90316 | 1 | 1996-01-01 |  | Mastdeur | Mastdeur | NVT
29 | 335122 | https://lms.nederlandslicht.nl/qr/report/335122 | 52.8424 | 6.7593 | 247445.2857 | 540348.3109 | Slenerweg |  | 7848AD | Sleen | Schoonoord | 1996-01-01 | Gemeente Coevorden |  |  |  | Gemeente Coevorden | In bedrijf | Enexis |  |  |  |  | Nacht | Onbemeterd | [9 empty] | 158163 | [29 empty] | PM ST 4,0 CO T60 ET V | 153597 | 1 | 1996-01-01 |  | PM ST 4,0 CO T60 ET V | 4.00 | CONISCH | THERMISCH VERZINKT | NVT | NVT | NVT |  | 350400 |  | IND 2050 PL-L 24 W | 58411 | 1 | 1996-01-01 |  | 2050 9005 | [9 empty] | 175200 |  |  |  | LAMP PH PLL 24W 830 2G11 4P | 36090 | 1 | 2024-06-20 |  | 24W PLL |  |  | 24.00 | 16000 | PLL |  | HFP 22-42 | 311064 | 1 | 1996-01-01 | [12 empty] | Mastdeur | 90316 | 1 | 1996-01-01 |  | Mastdeur | Mastdeur | NVT
30 | 335123 | https://lms.nederlandslicht.nl/qr/report/335123 | 52.8424 | 6.7595 | 247455.5231 | 540345.7563 | Slenerweg |  | 7848AD | Sleen | Schoonoord | 1996-01-01 | Gemeente Coevorden |  |  |  | Gemeente Coevorden | In bedrijf | Enexis |  |  |  |  | Nacht | Onbemeterd | [9 empty] | 158164 | [29 empty] | PM ST 4,0 CO T60 ET V | 153597 | 1 | 1996-01-01 |  | PM ST 4,0 CO T60 ET V | 4.00 | CONISCH | THERMISCH VERZINKT | NVT | NVT | NVT |  | 350400 |  | IND 2050 PL-L 24 W | 58411 | 1 | 1996-01-01 |  | 2050 9005 | [9 empty] | 175200 |  |  |  | LAMP PH PLL 24W 830 2G11 4P | 36090 | 1 | 2024-06-20 |  | 24W PLL |  |  | 24.00 | 16000 | PLL |  | HFP 22-42 | 311064 | 1 | 1996-01-01 | [12 empty] | Mastdeur | 90316 | 1 | 1996-01-01 |  | Mastdeur | Mastdeur | NVT
31 | 335124 | https://lms.nederlandslicht.nl/qr/report/335124 | 52.8422 | 6.7596 | 247467.9902 | 540324.5807 | Slenerweg |  | 7848AD | Sleen | Schoonoord | 1999-02-01 | Gemeente Coevorden |  |  |  | Gemeente Coevorden | In bedrijf | Enexis |  |  |  |  | Nacht | Onbemeterd | [9 empty] | 158165 | [29 empty] | PM ST 4,0 CO T60 ET V | 153597 | 1 | 1999-02-01 |  | PM ST 4,0 CO T60 ET V | 4.00 | CONISCH | THERMISCH VERZINKT | NVT | NVT | NVT |  | 350400 |  | IND 2050 PL-L 24 W | 58411 | 1 | 1996-01-01 |  | 2050 9005 | [9 empty] | 175200 |  |  |  | LAMP PH PLL 36W 830 2G11 4P | 36574 | 1 | 2024-06-20 |  | 36W PLL |  | 3000K | 36.00 | 16000 | PLL |  | HFP 22-42 | 311064 | 1 | 1996-01-01 | [12 empty] | Mastdeur | 90316 | 1 | 1999-02-01 |  | Mastdeur | Mastdeur | NVT
32 | 335125 | https://lms.nederlandslicht.nl/qr/report/335125 | 52.8422 | 6.7595 | 247459.3095 | 540319.2468 | Slenerweg |  | 7848AD | Sleen | Schoonoord | 1996-01-01 | Gemeente Coevorden |  |  |  | Gemeente Coevorden | In bedrijf | Enexis |  |  |  |  | Nacht | Onbemeterd | [9 empty] | 158166 | [29 empty] | PM ST 4,0 CO T60 ET V | 153597 | 1 | 1996-01-01 |  | PM ST 4,0 CO T60 ET V | 4.00 | CONISCH | THERMISCH VERZINKT | NVT | NVT | NVT |  | 350400 |  | IND 2050 PL-L 24 W | 58411 | 1 | 1996-01-01 |  | 2050 9005 | [9 empty] | 175200 |  |  |  | LAMP PH PLL 24W 830 2G11 4P | 36090 | 1 | 2024-06-20 |  | 24W PLL |  |  | 24.00 | 16000 | PLL |  | HFP 22-42 | 311064 | 1 | 1996-01-01 | [12 empty] | Mastdeur | 90316 | 1 | 1996-01-01 |  | Mastdeur | Mastdeur | NVT
33 | 335126 | https://lms.nederlandslicht.nl/qr/report/335126 | 52.8419 | 6.7597 | 247471.5269 | 540295.2116 | Slenerweg |  | 7848AD | Sleen | Schoonoord | 1996-01-01 | Gemeente Coevorden |  |  |  | Gemeente Coevorden | In bedrijf | Enexis |  |  |  |  | Nacht | Onbemeterd | [9 empty] | 158167 | [29 empty] | PM ST 4,0 CO T60 ET V | 153597 | 1 | 1996-01-01 |  | PM ST 4,0 CO T60 ET V | 4.00 | CONISCH | THERMISCH VERZINKT | NVT | NVT | NVT |  | 350400 |  | IND 2050 PL-L 24 W | 58411 | 1 | 1996-01-01 |  | 2050 9005 | [9 empty] | 175200 |  |  |  | LAMP PH PLL 24W 830 2G11 4P | 36090 | 1 | 2024-06-20 |  | 24W PLL |  |  | 24.00 | 16000 | PLL |  | HFP 22-42 | 311064 | 1 | 1996-01-01 | [12 empty] | Mastdeur | 90316 | 1 | 1996-01-01 |  | Mastdeur | Mastdeur | NVT
34 | 335127 | https://lms.nederlandslicht.nl/qr/report/335127 | 52.842 | 6.7598 | 247479.2519 | 540298.7042 | Slenerweg |  | 7848AD | Sleen | Schoonoord | 1996-01-01 | Gemeente Coevorden |  |  |  | Gemeente Coevorden | In bedrijf | Enexis |  |  |  |  | Nacht | Onbemeterd | [9 empty] | 158168 | [29 empty] | PM ST 4,0 CO T60 ET V | 153597 | 1 | 1996-01-01 |  | PM ST 4,0 CO T60 ET V | 4.00 | CONISCH | THERMISCH VERZINKT | NVT | NVT | NVT |  | 350400 |  | IND 2050 PL-L 24 W | 58411 | 1 | 1996-01-01 |  | 2050 9005 | [9 empty] | 175200 |  |  |  | LAMP PH PLL 24W 830 2G11 4P | 36090 | 1 | 2024-06-20 |  | 24W PLL |  |  | 24.00 | 16000 | PLL |  | HFP 22-42 | 311064 | 1 | 2019-11-08 | [12 empty] | Mastdeur | 90316 | 1 | 1996-01-01 |  | Mastdeur | Mastdeur | NVT
35 | 335128 | https://lms.nederlandslicht.nl/qr/report/335128 | 52.8417 | 6.76 | 247496.5286 | 540264.6244 | Slenerweg |  | 7848AD | Sleen | Schoonoord | 1996-01-01 | Gemeente Coevorden |  |  |  | Gemeente Coevorden | In bedrijf | Enexis |  |  |  |  | Nacht | Onbemeterd | [9 empty] | 158169 | [29 empty] | PM ST 4,0 CO T60 ET V | 153597 | 1 | 1996-01-01 |  | PM ST 4,0 CO T60 ET V | 4.00 | CONISCH | THERMISCH VERZINKT | NVT | NVT | NVT |  | 350400 |  | IND 2050 PL-L 24 W | 58411 | 1 | 2014-05-22 |  | 2050 9005 | [9 empty] | 175200 |  |  |  | LAMP PH PLL 24W 830 2G11 4P | 36090 | 1 | 2024-06-20 |  | 24W PLL |  |  | 24.00 | 16000 | PLL |  | HFP 22-42 | 311064 | 1 | 2014-05-22 | [12 empty] | Mastdeur | 90316 | 1 | 1996-01-01 |  | Mastdeur | Mastdeur | NVT
36 | 335129 | https://lms.nederlandslicht.nl/qr/report/335129 | 52.8416 | 6.7599 | 247489.4063 | 540260.8805 | Slenerweg |  | 7848AD | Sleen | Schoonoord | 1996-01-01 | Gemeente Coevorden |  |  |  | Gemeente Coevorden | In bedrijf | Enexis |  |  |  |  | Nacht | Onbemeterd | [9 empty] | 158170 | [29 empty] | PM ST 4,0 CO T60 ET V | 153597 | 1 | 1996-01-01 |  | PM ST 4,0 CO T60 ET V | 4.00 | CONISCH | THERMISCH VERZINKT | NVT | NVT | NVT |  | 350400 |  | IND 2050 PL-L 24 W | 58411 | 1 | 1996-01-01 |  | 2050 9005 | [9 empty] | 175200 |  |  |  | LAMP PH PLL 24W 830 2G11 4P | 36090 | 1 | 2024-06-20 |  | 24W PLL |  |  | 24.00 | 16000 | PLL |  | HFP 22-42 | 311064 | 1 | 1996-01-01 | [12 empty] | Mastdeur | 90316 | 1 | 1996-01-01 |  | Mastdeur | Mastdeur | NVT
37 | 335130 | https://lms.nederlandslicht.nl/qr/report/335130 | 52.8414 | 6.7602 | 247505.4333 | 540230.6192 | Slenerweg |  | 7848AD | Sleen | Schoonoord | 1996-01-01 | Gemeente Coevorden |  |  |  | Gemeente Coevorden | In bedrijf | Enexis |  |  |  |  | Nacht | Onbemeterd | [9 empty] | 158171 | [29 empty] | PM ST 4,0 CO T60 ET V | 153597 | 1 | 1996-01-01 |  | PM ST 4,0 CO T60 ET V | 4.00 | CONISCH | THERMISCH VERZINKT | NVT | NVT | NVT |  | 350400 |  | IND 2050 PL-L 24 W | 58411 | 1 | 1996-01-01 |  | 2050 9005 | [9 empty] | 175200 |  |  |  | LAMP PH PLL 24W 830 2G11 4P | 36090 | 1 | 2024-06-20 |  | 24W PLL |  |  | 24.00 | 16000 | PLL |  | HFP 22-42 | 311064 | 1 | 1996-01-01 | [12 empty] | Mastdeur | 90316 | 1 | 1996-01-01 |  | Mastdeur | Mastdeur | NVT
38 | 335131 | https://lms.nederlandslicht.nl/qr/report/335131 | 52.8414 | 6.7603 | 247512.4347 | 540234.481 | Slenerweg |  | 7848AD | Sleen | Schoonoord | 1996-01-01 | Gemeente Coevorden |  |  |  | Gemeente Coevorden | In bedrijf | Enexis |  |  |  |  | Nacht | Onbemeterd | [9 empty] | 158172 | [29 empty] | PM ST 4,0 CO T60 ET V | 153597 | 1 | 1996-01-01 |  | PM ST 4,0 CO T60 ET V | 4.00 | CONISCH | THERMISCH VERZINKT | NVT | NVT | NVT |  | 350400 |  | IND 2050 PL-L 24 W | 58411 | 1 | 1996-01-01 |  | 2050 9005 | [9 empty] | 175200 |  |  |  | LAMP PH PLL 24W 830 2G11 4P | 36090 | 1 | 2024-06-20 |  | 24W PLL |  |  | 24.00 | 16000 | PLL |  | HFP 22-42 | 311064 | 1 | 1996-01-01 | [12 empty] | Mastdeur | 90316 | 1 | 1996-01-01 |  | Mastdeur | Mastdeur | NVT
39 | 335132 | https://lms.nederlandslicht.nl/qr/report/335132 | 52.8411 | 6.7605 | 247531.3638 | 540198.2256 | Slenerweg |  | 7848AD | Sleen | Schoonoord | 1996-01-01 | Gemeente Coevorden |  |  |  | Gemeente Coevorden | In bedrijf | Enexis |  |  |  |  | Nacht | Onbemeterd | [9 empty] | 158173 | [29 empty] | PM ST 4,0 CO T60 ET V | 153597 | 1 | 1996-01-01 |  | PM ST 4,0 CO T60 ET V | 4.00 | CONISCH | THERMISCH VERZINKT | NVT | NVT | NVT |  | 350400 |  | IND 2050 PL-L 24 W | 58411 | 1 | 1996-01-01 |  | 2050 9005 | [9 empty] | 175200 |  |  |  | MASTER PL-L Xtra 36W/830/4P 1CT/25 | 1181253 | 1 | 2024-06-20 |  |  |  | 3000K | 36.00 |  | PLL |  | HF-P 118/136 TL-D III 220-240V 50/60 Hz | 1209036 | 1 | 2024-06-17 |  |  |  |  | 3.00 | [7 empty] | Mastdeur | 90316 | 1 | 1996-01-01 |  | Mastdeur | Mastdeur | NVT
40 | 335133 | https://lms.nederlandslicht.nl/qr/report/335133 | 52.841 | 6.7604 | 247524.3558 | 540195.6826 | Slenerweg |  | 7848AD | Sleen | Schoonoord | 1996-01-01 | Gemeente Coevorden |  |  |  | Gemeente Coevorden | In bedrijf | Enexis |  |  |  |  | Nacht | Onbemeterd | [9 empty] | 158174 | [29 empty] | PM ST 4,0 CO T60 ET V | 153597 | 1 | 1996-01-01 |  | PM ST 4,0 CO T60 ET V | 4.00 | CONISCH | THERMISCH VERZINKT | NVT | NVT | NVT |  | 350400 |  | IND 2050 PL-L 24 W | 58411 | 1 | 1996-01-01 |  | 2050 9005 | [9 empty] | 175200 |  |  |  | LAMP PH PLL 24W 830 2G11 4P | 36090 | 1 | 2024-06-20 |  | 24W PLL |  |  | 24.00 | 16000 | PLL |  | HFP 22-42 | 311064 | 1 | 1996-01-01 | [12 empty] | Mastdeur | 90316 | 1 | 1996-01-01 |  | Mastdeur | Mastdeur | NVT
41 | 335134 | https://lms.nederlandslicht.nl/qr/report/335134 | 52.8407 | 6.7607 | 247541.5191 | 540162.9854 | Slenerweg |  | 7848AD | Sleen | Schoonoord | 1996-01-01 | Gemeente Coevorden |  |  |  | Gemeente Coevorden | In bedrijf | Enexis |  |  |  |  | Nacht | Onbemeterd | [9 empty] | 158175 | [29 empty] | PM ST 4,0 CO T60 ET V | 153597 | 1 | 1996-01-01 |  | PM ST 4,0 CO T60 ET V | 4.00 | CONISCH | THERMISCH VERZINKT | NVT | NVT | NVT |  | 350400 |  | IND 2050 PL-L 24 W | 58411 | 1 | 1996-01-01 |  | 2050 9005 | [9 empty] | 175200 |  |  |  | LAMP PH PLL 24W 830 2G11 4P | 36090 | 1 | 2024-06-20 |  | 24W PLL |  |  | 24.00 | 16000 | PLL |  | HFP 22-42 | 311064 | 1 | 1996-01-01 | [12 empty] | Mastdeur | 90316 | 1 | 1996-01-01 |  | Mastdeur | Mastdeur | NVT
42 | 335135 | https://lms.nederlandslicht.nl/qr/report/335135 | 52.8408 | 6.7608 | 247548.6231 | 540166.7658 | Slenerweg |  | 7848AD | Sleen | Schoonoord | 1996-01-01 | Gemeente Coevorden |  |  |  | Gemeente Coevorden | In bedrijf | Enexis |  |  |  |  | Nacht | Onbemeterd | [9 empty] | 158176 | [29 empty] | PM ST 4,0 CO T60 ET V | 153597 | 1 | 1996-01-01 |  | PM ST 4,0 CO T60 ET V | 4.00 | CONISCH | THERMISCH VERZINKT | NVT | NVT | NVT |  | 350400 |  | IND 2050 PL-L 24 W | 58411 | 1 | 1996-01-01 |  | 2050 9005 | [9 empty] | 175200 |  |  |  | LAMP PH PLL 24W 830 2G11 4P | 36090 | 1 | 2024-06-20 |  | 24W PLL |  |  | 24.00 | 16000 | PLL |  | HFP 22-42 | 311064 | 1 | 1996-01-01 | [12 empty] | Mastdeur | 90316 | 1 | 1996-01-01 |  | Mastdeur | Mastdeur | NVT
43 | 335136 | https://lms.nederlandslicht.nl/qr/report/335136 | 52.8405 | 6.761 | 247564.6705 | 540136.4037 | Slenerweg |  | 7848AD | Sleen | Schoonoord | 1996-01-01 | Gemeente Coevorden |  |  |  | Gemeente Coevorden | In bedrijf | Enexis |  |  |  |  | Nacht | Onbemeterd | [9 empty] | 158177 | [29 empty] | PM ST 4,0 CO T60 ET V | 153597 | 1 | 1996-01-01 |  | PM ST 4,0 CO T60 ET V | 4.00 | CONISCH | THERMISCH VERZINKT | NVT | NVT | NVT |  | 350400 |  | IND 2050 PL-L 24 W | 58411 | 1 | 1996-01-01 |  | 2050 9005 | [9 empty] | 175200 |  |  |  | LAMP PH PLL 24W 830 2G11 4P | 36090 | 1 | 2024-06-20 |  | 24W PLL |  |  | 24.00 | 16000 | PLL |  | HFP 22-42 | 311064 | 1 | 2019-11-08 | [12 empty] | Mastdeur | 90316 | 1 | 1996-01-01 |  | Mastdeur | Mastdeur | NVT
44 | 335137 | https://lms.nederlandslicht.nl/qr/report/335137 | 52.8405 | 6.7609 | 247558.0023 | 540132.4892 | Slenerweg |  | 7848AD | Sleen | Schoonoord | 1997-01-01 | Gemeente Coevorden |  |  |  | Gemeente Coevorden | In bedrijf | Enexis |  |  |  |  | Nacht | Onbemeterd | [9 empty] | 158178 | [29 empty] | PM ST 4,0 CO T60 ET V | 153597 | 1 | 1997-01-01 |  | PM ST 4,0 CO T60 ET V | 4.00 | CONISCH | THERMISCH VERZINKT | NVT | NVT | NVT |  | 350400 |  | IND 2050 PL-L 24 W | 58411 | 1 | 1997-01-01 |  | 2050 9005 | [9 empty] | 175200 |  |  |  | LAMP PH PLL 24W 830 2G11 4P | 36090 | 1 | 2024-06-20 |  | 24W PLL |  |  | 24.00 | 16000 | PLL |  | HFP 22-42 | 311064 | 1 | 1997-01-01 | [12 empty] | Mastdeur | 90316 | 1 | 1997-01-01 |  | Mastdeur | Mastdeur | NVT
45 | 335138 | https://lms.nederlandslicht.nl/qr/report/335138 | 52.8402 | 6.7611 | 247572.0137 | 540105.8994 | Slenerweg |  | 7848AD | Sleen | Schoonoord | 1997-01-01 | Gemeente Coevorden |  |  |  | Gemeente Coevorden | In bedrijf | Enexis |  |  |  |  | Nacht | Onbemeterd | [9 empty] | 158179 | [29 empty] | PM ST 4,0 CO T60 ET V | 153597 | 1 | 1997-01-01 |  | PM ST 4,0 CO T60 ET V | 4.00 | CONISCH | THERMISCH VERZINKT | NVT | NVT | NVT |  | 350400 |  | IND 2050 PL-L 24 W | 58411 | 1 | 1997-01-01 |  | 2050 9005 | [9 empty] | 175200 |  |  |  | LAMP PH PLL 24W 830 2G11 4P | 36090 | 1 | 2024-06-20 |  | 24W PLL |  |  | 24.00 | 16000 | PLL |  | HFP 22-42 | 311064 | 1 | 1997-01-01 | [12 empty] | Mastdeur | 90316 | 1 | 1997-01-01 |  | Mastdeur | Mastdeur | NVT
46 | 335139 | https://lms.nederlandslicht.nl/qr/report/335139 | 52.8403 | 6.7612 | 247578.939 | 540109.7521 | Slenerweg |  | 7848AD | Sleen | Schoonoord | 1997-01-01 | Gemeente Coevorden |  |  |  | Provincie Drenthe | In bedrijf | Enexis |  |  |  |  | Nacht | Onbemeterd | [9 empty] | 158180 | [29 empty] | PM ST 4,0 CO T60 ET V | 153597 | 1 | 1997-01-01 |  | PM ST 4,0 CO T60 ET V | 4.00 | CONISCH | THERMISCH VERZINKT | NVT | NVT | NVT |  | 350400 |  | IND 2050 PL-L 24 W | 58411 | 1 | 1997-01-01 |  | 2050 9005 | [9 empty] | 175200 |  |  |  | LAMP PH PLL 24W 830 2G11 4P | 36090 | 1 | 2023-01-12 |  | 24W PLL |  |  | 24.00 | 16000 | PLL |  | HFP 22-42 | 311064 | 1 | 2023-01-12 | [12 empty] | Mastdeur | 90316 | 1 | 1997-01-01 |  | Mastdeur | Mastdeur | NVT
47 | 335140 | https://lms.nederlandslicht.nl/qr/report/335140 | 52.84 | 6.7615 | 247597.1799 | 540075.4428 | Slenerweg |  | 7848AD | Sleen | Schoonoord | 1997-01-01 | Gemeente Coevorden |  |  |  | Gemeente Coevorden | In bedrijf | Enexis |  |  |  |  | Nacht | Onbemeterd | [9 empty] | 158181 | [29 empty] | PM ST 4,0 CO T60 ET V | 153597 | 1 | 1997-01-01 |  | PM ST 4,0 CO T60 ET V | 4.00 | CONISCH | THERMISCH VERZINKT | NVT | NVT | NVT |  | 350400 |  | IND 2050 PL-L 24 W | 58411 | 1 | 1997-01-01 |  | 2050 9005 | [9 empty] | 175200 |  |  |  | MASTER PL-L Xtra 36W/830/4P 1CT/25 | 1181253 | 1 | 2023-11-21 |  |  |  | 3000K | 36.00 |  | PLL |  | HF-P 118/136 TL-D III 220-240V 50/60 Hz | 1209036 | 1 | 2023-11-21 |  |  |  |  | 3.00 | [7 empty] | Mastdeur | 90316 | 1 | 1997-01-01 |  | Mastdeur | Mastdeur | NVT
48 | 335141 | https://lms.nederlandslicht.nl/qr/report/335141 | 52.8399 | 6.7614 | 247590.2622 | 540071.6504 | Slenerweg |  | 7848AD | Sleen | Schoonoord | 1997-01-01 | Gemeente Coevorden |  |  |  | Gemeente Coevorden | In bedrijf | Enexis |  |  |  |  | Nacht | Onbemeterd | [9 empty] | 158182 | [29 empty] | PM ST 4,0 CO T60 ET V | 153597 | 1 | 1997-01-01 |  | PM ST 4,0 CO T60 ET V | 4.00 | CONISCH | THERMISCH VERZINKT | NVT | NVT | NVT |  | 350400 |  | IND 2050 PL-L 24 W | 58411 | 1 | 1997-01-01 |  | 2050 9005 | [9 empty] | 175200 |  |  |  | LAMP PH PLL 24W 830 2G11 4P | 36090 | 1 | 2024-06-20 |  | 24W PLL |  |  | 24.00 | 16000 | PLL |  | HFP 22-42 | 311064 | 1 | 1997-01-01 | [12 empty] | Mastdeur | 90316 | 1 | 1997-01-01 |  | Mastdeur | Mastdeur | NVT
49 | 335142 | https://lms.nederlandslicht.nl/qr/report/335142 | 52.8396 | 6.7616 | 247606.583 | 540041.0031 | Slenerweg |  | 7848AD | Sleen | Schoonoord | 1997-01-01 | Gemeente Coevorden |  |  |  | Gemeente Coevorden | In bedrijf | Enexis |  |  |  |  | Nacht | Onbemeterd | [9 empty] | 158183 | [29 empty] | PM ST 4,0 CO T60 ET V | 153597 | 1 | 1997-01-01 |  | PM ST 4,0 CO T60 ET V | 4.00 | CONISCH | THERMISCH VERZINKT | NVT | NVT | NVT |  | 350400 |  | IND 2050 PL-L 24 W | 58411 | 1 | 1997-01-01 |  | 2050 9005 | [9 empty] | 175200 |  |  |  | LAMP PH PLL 24W 830 2G11 4P | 36090 | 1 | 2024-06-20 |  | 24W PLL |  |  | 24.00 | 16000 | PLL |  | HFP 22-42 | 311064 | 1 | 1997-01-01 | [12 empty] | Mastdeur | 90316 | 1 | 1997-01-01 |  | Mastdeur | Mastdeur | NVT
50 | 335143 | https://lms.nederlandslicht.nl/qr/report/335143 | 52.8397 | 6.7617 | 247613.661 | 540044.6339 | Slenerweg |  | 7848AD | Sleen | Schoonoord | 1997-01-01 | Gemeente Coevorden |  |  |  | Gemeente Coevorden | In bedrijf | Enexis |  |  |  |  | Nacht | Onbemeterd | [9 empty] | 158184 | [29 empty] | PM ST 4,0 CO T60 ET V | 153597 | 1 | 1997-01-01 |  | PM ST 4,0 CO T60 ET V | 4.00 | CONISCH | THERMISCH VERZINKT | NVT | NVT | NVT |  | 350400 |  | IND 2050 PL-L 24 W | 58411 | 1 | 1997-01-01 |  | 2050 9005 | [9 empty] | 175200 |  |  |  | LAMP PH PLL 24W 830 2G11 4P | 36090 | 1 | 2024-06-20 |  | 24W PLL |  |  | 24.00 | 16000 | PLL |  | HFP 22-42 | 311064 | 1 | 1997-01-01 | [12 empty] | Mastdeur | 90316 | 1 | 1997-01-01 |  | Mastdeur | Mastdeur | NVT
51 | 335144 | https://lms.nederlandslicht.nl/qr/report/335144 | 52.8395 | 6.7619 | 247624.9347 | 540023.7655 | Slenerweg |  | 7848AD | Sleen | Schoonoord | 1997-01-01 | Gemeente Coevorden |  |  |  | Gemeente Coevorden | In bedrijf | Enexis |  |  |  |  | Nacht | Onbemeterd | [9 empty] | 158185 | [29 empty] | PM ST 4,0 CO T60 ET V | 153597 | 1 | 1997-01-01 |  | PM ST 4,0 CO T60 ET V | 4.00 | CONISCH | THERMISCH VERZINKT | NVT | NVT | NVT |  | 350400 |  | IND 2050 PL-L 24 W | 58411 | 1 | 1997-01-01 |  | 2050 9005 | [9 empty] | 175200 |  |  |  | LAMP PH PLL 24W 830 2G11 4P | 36090 | 1 | 2024-06-20 |  | 24W PLL |  |  | 24.00 | 16000 | PLL |  | HFP 22-42 | 311064 | 1 | 1997-01-01 | [12 empty] | Mastdeur | 90316 | 1 | 1997-01-01 |  | Mastdeur | Mastdeur | NVT
52 | 335145 | https://lms.nederlandslicht.nl/qr/report/335145 | 52.8394 | 6.7618 | 247617.3195 | 540019.4021 | Slenerweg |  | 7848AD | Sleen | Schoonoord | 1997-01-01 | Gemeente Coevorden |  |  |  | Provincie Drenthe | In bedrijf | Enexis |  |  |  |  | Nacht | Onbemeterd | [9 empty] | 158186 | [29 empty] | PM ST 4,0 CO T60 ET V | 153597 | 1 | 1997-01-01 |  | PM ST 4,0 CO T60 ET V | 4.00 | CONISCH | THERMISCH VERZINKT | NVT | NVT | NVT |  | 350400 |  | IND 2050 PL-L 24 W | 58411 | 1 | 1997-01-01 |  | 2050 9005 | [9 empty] | 175200 |  |  |  | LAMP PH PLL 24W 830 2G11 4P | 36090 | 1 | 2024-06-20 |  | 24W PLL |  |  | 24.00 | 16000 | PLL |  | HFP 22-42 | 311064 | 1 | 1997-01-01 | [12 empty] | Mastdeur | 90316 | 1 | 1997-01-01 |  | Mastdeur | Mastdeur | NVT
53 | 335146 | https://lms.nederlandslicht.nl/qr/report/335146 | 52.8394 | 6.7621 | 247641.7985 | 540015.1423 | Slenerweg |  | 7848AD | Sleen | Schoonoord | 1997-01-01 | Gemeente Coevorden |  |  |  | Provincie Drenthe | In bedrijf | Enexis |  |  |  |  | Nacht | Onbemeterd | [9 empty] | 158187 | [29 empty] | PM ST 4,0 CO T60 ET V | 153597 | 1 | 1997-01-01 |  | PM ST 4,0 CO T60 ET V | 4.00 | CONISCH | THERMISCH VERZINKT | NVT | NVT | NVT |  | 350400 |  | IND 2050 PL-L 24 W | 58411 | 1 | 1997-01-01 |  | 2050 9005 | [9 empty] | 175200 |  |  |  | LAMP PH PLL 24W 830 2G11 4P | 36090 | 1 | 2024-06-20 |  | 24W PLL |  |  | 24.00 | 16000 | PLL |  | HFP 22-42 | 311064 | 1 | 1997-01-01 | [12 empty] | Mastdeur | 90316 | 1 | 1997-01-01 |  | Mastdeur | Mastdeur | NVT
54 | 335147 | https://lms.nederlandslicht.nl/qr/report/335147 | 52.8393 | 6.762 | 247635.672 | 540000.2757 | Slenerweg |  | 7848AD | Sleen | Schoonoord | 1998-08-27 | Gemeente Coevorden |  |  |  | Provincie Drenthe | In bedrijf | Enexis |  |  |  |  | Nacht | Onbemeterd | [9 empty] | 158188 | [29 empty] | CON ST 8 M PT | 62490 | 1 | 1998-08-27 |  | PM ST 8,0 CO T60 ET V | 8.00 | CONISCH | THERMISCH VERZINKT | NVT | NVT | NVT |  | 350400 |  | IND 2650 SON-T 70 W | 312112 | 1 | 1998-08-27 | [11 empty] | 175200 |  |  |  | LAMP PH MST SON-T PIA PLUS 70W E27 | 36018 | 1 | 2020-06-01 |  | 70W SON-T PLUS |  |  | 70.00 | 16000 | SON |  | BSN70 | 45896 | 1 | 1998-08-27 |  | BSN70 |  |  | 7.00 | 175200 | [6 empty] | Mastdeur | 90316 | 1 | 1998-08-27 |  | Mastdeur | Mastdeur | NVT
55 | 335148 | https://lms.nederlandslicht.nl/qr/report/335148 | 52.8393 | 6.7623 | 247651.217 | 540000.5941 | Slenerweg |  | 7848AD | Sleen | Schoonoord | 1988-01-01 | Gemeente Coevorden |  |  |  | Gemeente Coevorden | In bedrijf | Enexis |  |  |  |  | Nacht | Onbemeterd | [9 empty] | 158191 | [29 empty] | PM ST 4,0 CO T60 ET V | 153597 | 1 | 1988-01-01 |  | PM ST 4,0 CO T60 ET V | 4.00 | CONISCH | THERMISCH VERZINKT | NVT | NVT | NVT |  | 350400 |  | 2058 1X SONT 50W CVSA | 312114 | 1 | 1988-01-01 | [11 empty] | 175200 |  |  |  | LAMP PH MST SON-T PIA PLUS 50W E27 | 37366 | 1 | 2020-06-01 |  | 50W SON-T PLUS |  |  | 50.00 | 16000 | SON |  | BSN70 | 45896 | 1 | 1988-01-01 |  | BSN70 |  |  | 7.00 | 175200 | [6 empty] | Mastdeur | 90316 | 1 | 1988-01-01 |  | Mastdeur | Mastdeur | NVT
1 | 335149 | https://lms.nederlandslicht.nl/qr/report/335149 | 52.8458 | 6.7506 | 246848.6134 | 540712.7234 | Splittingstraat |  | 7848CA | Sleen | Schoonoord | 1970-01-01 | Gemeente Coevorden | Philips | 5 |  | Gemeente Coevorden | In bedrijf | Enexis |  | AAN 100%, 23:00 050%, 06:00 100%, UIT |  |  | Nacht | Onbemeterd | [9 empty] | 158213 | [29 empty] | LM ST 6,0 CV EU1200 T48 | 311217 | 1 | 1970-01-01 | [9 empty] | 350400 |  | BDP103 ### 12W NW 1500L 9006 DM | 311906 | 1 | 2018-09-15 |  | BDP103 DM PCC GRN15/840 | Philips |  |  |  |  | 7035 LICHTGRIJS |  |  | 1500.00 | 175200 |  |  |  | LED IN: BDP103 ### 12W NW 1500L 9006 DRW DVD | 311907 | 1 | 2018-09-15 | [6 empty] | LED |  | LED DRIVER | 44123 | 1 | 2018-09-15 |  | LEDDRIVER |  |  | 1.00 | 175200 | [6 empty] | Mastdeur | 90316 | 1 | 1970-01-01 |  | Mastdeur | Mastdeur | NVT
2 | 335150 | https://lms.nederlandslicht.nl/qr/report/335150 | 52.8456 | 6.7501 | 246818.9217 | 540687.7818 | Splittingstraat |  | 7848CA | Sleen | Schoonoord | 1991-01-01 | Gemeente Coevorden | Philips | 5 |  | Gemeente Coevorden | In bedrijf | Enexis |  | AAN 100%, 23:00 050%, 06:00 100%, UIT |  |  | Nacht | Onbemeterd | [9 empty] | 158214 | [29 empty] | PM ST 4,0 CO T60 ET V | 153597 | 1 | 1991-01-01 |  | PM ST 4,0 CO T60 ET V | 4.00 | CONISCH | THERMISCH VERZINKT | NVT | NVT | NVT |  | 350400 |  | BDP103 ### 12W NW 1500L 9006 DM | 311906 | 1 | 2018-09-15 |  | BDP103 DM PCC GRN15/840 | Philips |  |  |  |  | 7035 LICHTGRIJS |  |  | 1500.00 | 175200 |  |  |  | LED IN: BDP103 ### 12W NW 1500L 9006 DRW DVD | 311907 | 1 | 2018-09-15 | [6 empty] | LED |  | LED DRIVER | 44123 | 1 | 2018-09-15 |  | LEDDRIVER |  |  | 1.00 | 175200 | [6 empty] | Mastdeur | 90316 | 1 | 1991-01-01 |  | Mastdeur | Mastdeur | NVT
3 | 335151 | https://lms.nederlandslicht.nl/qr/report/335151 | 52.8454 | 6.7496 | 246782.5395 | 540667.9487 | Splittingstraat |  | 7848CA | Sleen | Schoonoord | 1991-01-01 | Gemeente Coevorden | Philips | 5 |  | Gemeente Coevorden | In bedrijf | Enexis |  | AAN 100%, 23:00 050%, 06:00 100%, UIT |  |  | Nacht | Onbemeterd | [9 empty] | 158216 | [29 empty] | PM ST 4,0 CO T60 ET V | 153597 | 1 | 1991-01-01 |  | PM ST 4,0 CO T60 ET V | 4.00 | CONISCH | THERMISCH VERZINKT | NVT | NVT | NVT |  | 350400 |  | BDP103 ### 12W NW 1500L 9006 DM | 311906 | 1 | 2018-09-15 |  | BDP103 DM PCC GRN15/840 | Philips |  |  |  |  | 7035 LICHTGRIJS |  |  | 1500.00 | 175200 |  |  |  | LED IN: BDP103 ### 12W NW 1500L 9006 DRW DVD | 311907 | 1 | 2018-09-15 | [6 empty] | LED |  | LED DRIVER | 44123 | 1 | 2018-09-15 |  | LEDDRIVER |  |  | 1.00 | 175200 | [6 empty] | Mastdeur | 90316 | 1 | 1991-01-01 |  | Mastdeur | Mastdeur | NVT
4 | 335152 | https://lms.nederlandslicht.nl/qr/report/335152 | 52.8453 | 6.7491 | 246748.512 | 540654.0427 | Splittingstraat |  | 7848CA | Sleen | Schoonoord | 1993-01-01 | Gemeente Coevorden | Philips | 5 |  | Gemeente Coevorden | In bedrijf | Enexis |  | AAN 100%, 23:00 050%, 06:00 100%, UIT |  |  | Nacht | Onbemeterd | [9 empty] | 158217 | [29 empty] | PM ST 4,0 CO T60 ET V | 153597 | 1 | 1993-01-01 |  | PM ST 4,0 CO T60 ET V | 4.00 | CONISCH | THERMISCH VERZINKT | NVT | NVT | NVT |  | 350400 |  | BDP103 ### 12W NW 1500L 9006 DM | 311906 | 1 | 2018-09-15 |  | BDP103 DM PCC GRN15/840 | Philips |  |  |  |  | 7035 LICHTGRIJS |  |  | 1500.00 | 175200 |  |  |  | LED IN: BDP103 ### 12W NW 1500L 9006 DRW DVD | 311907 | 1 | 2018-09-15 | [6 empty] | LED |  | LED DRIVER | 44123 | 1 | 2018-09-15 |  | LEDDRIVER |  |  | 1.00 | 175200 | [6 empty] | Mastdeur | 90316 | 1 | 1993-01-01 |  | Mastdeur | Mastdeur | NVT
1 | 335153 | https://lms.nederlandslicht.nl/qr/report/335153 | 52.8421 | 6.7586 | 247399.9293 | 540308.9325 | Sportparklaan |  | 7848BA | Sleen | Schoonoord | 1970-01-01 | Gemeente Coevorden | Philips | 5 |  | Gemeente Coevorden | In bedrijf | Enexis |  | AAN 100%, 23:00 050%, 06:00 100%, UIT |  |  | Nacht | Onbemeterd | [9 empty] | 158218 | [29 empty] | LM ST 6,0 CV EU1200 T48 | 311217 | 1 | 1970-01-01 | [9 empty] | 350400 |  | BGP381 ### 19W NW 2500L GREY DM DVD | 311895 | 1 | 2018-09-15 | [11 empty] | 175200 |  |  |  | LED IN: BGP381 ### 19W NW 2500L GREY DM DVD | 311896 | 1 | 2018-09-15 |  |  |  |  | 19.00 |  | LED |  | LED DRIVER | 44123 | 1 | 2018-09-15 |  | LEDDRIVER |  |  | 1.00 | 175200 | [6 empty] | Mastdeur | 90316 | 1 | 1970-01-01 |  | Mastdeur | Mastdeur | NVT
2 | 335154 | https://lms.nederlandslicht.nl/qr/report/335154 | 52.8418 | 6.758 | 247354.9163 | 540275.2498 | Sportparklaan |  | 7848BA | Sleen | Schoonoord | 2012-05-30 | Gemeente Coevorden | Philips | 5 |  | Gemeente Coevorden | In bedrijf | Enexis |  | AAN 100%, 23:00 050%, 06:00 100%, UIT |  |  | Avond | Onbemeterd | [9 empty] | 158219 | [29 empty] | LM AL 6,0 CO EU600/05 CM | 37203 | 1 | 2012-05-30 |  | LM AL 6,0 CO EU600/5 T60 TP | 6.00 | CONISCH | ALUMINIUM | NVT | NVT | NVT |  | 350400 |  | BGP381 ### 19W NW 2500L GREY DM DVD | 311895 | 1 | 2018-09-15 | [11 empty] | 175200 |  |  |  | LED IN: BGP381 ### 19W NW 2500L GREY DM DVD | 311896 | 1 | 2018-09-15 |  |  |  |  | 19.00 |  | LED |  | LED DRIVER | 44123 | 1 | 2018-09-15 |  | LEDDRIVER |  |  | 1.00 | 175200 | [6 empty] | Mastdeur | 90316 | 1 | 2012-05-30 |  | Mastdeur | Mastdeur | NVT
3 | 335155 | https://lms.nederlandslicht.nl/qr/report/335155 | 52.8416 | 6.7572 | 247306.0153 | 540256.06 | Sportparklaan |  | 7848BA | Sleen | Schoonoord | 1970-01-01 | Gemeente Coevorden | Philips | 5 |  | Gemeente Coevorden | In bedrijf | Enexis |  | AAN 100%, 23:00 050%, 06:00 100%, UIT |  |  | Nacht | Onbemeterd | [9 empty] | 158220 | [29 empty] | LM ST 6,0 CV EU1200 T48 | 311217 | 1 | 1970-01-01 | [9 empty] | 350400 |  | BGP381 ### 19W NW 2500L GREY DM DVD | 311895 | 1 | 2018-09-15 | [11 empty] | 175200 |  |  |  | LED IN: BGP381 ### 19W NW 2500L GREY DM DVD | 311896 | 1 | 2018-09-15 |  |  |  |  | 19.00 |  | LED |  | LED DRIVER | 44123 | 1 | 2018-09-15 |  | LEDDRIVER |  |  | 1.00 | 175200 | [6 empty] | Mastdeur | 90316 | 1 | 1970-01-01 |  | Mastdeur | Mastdeur | NVT
4 | 335156 | https://lms.nederlandslicht.nl/qr/report/335156 | 52.8413 | 6.7566 | 247261.9263 | 540222.8276 | Sportparklaan |  | 7848BA | Sleen | Schoonoord | 2012-05-14 | Gemeente Coevorden | Philips | 5 |  | Gemeente Coevorden | In bedrijf | Enexis |  | AAN 100%, 23:00 050%, 06:00 100%, UIT |  |  | Nacht | Onbemeterd | [9 empty] | 158221 | [29 empty] | LM AL 6,0 CO EU600/05 CM | 37203 | 1 | 2012-05-14 |  | LM AL 6,0 CO EU600/5 T60 TP | 6.00 | CONISCH | ALUMINIUM | NVT | NVT | NVT |  | 350400 |  | BGP381 ### 19W NW 2500L GREY DM DVD | 311895 | 1 | 2018-09-15 | [11 empty] | 175200 |  |  |  | LED IN: BGP381 ### 19W NW 2500L GREY DM DVD | 311896 | 1 | 2018-09-15 |  |  |  |  | 19.00 |  | LED |  | LED DRIVER | 44123 | 1 | 2018-09-15 |  | LEDDRIVER |  |  | 1.00 | 175200 | [6 empty] | Mastdeur | 90316 | 1 | 2012-05-14 |  | Mastdeur | Mastdeur | NVT
5 | 335157 | https://lms.nederlandslicht.nl/qr/report/335157 | 52.8411 | 6.7557 | 247204.1499 | 540198.6299 | Sportparklaan |  | 7848BA | Sleen | Schoonoord | 2016-10-14 | Gemeente Coevorden | Philips | 5 |  | Gemeente Coevorden | In bedrijf | Enexis |  | AAN 100%, 23:00 050%, 06:00 100%, UIT |  |  | Nacht | Onbemeterd | [9 empty] | 158222 | [29 empty] | LM AL 6,0 CV EU750/5 T60 D120 TM | 312125 | 1 | 2016-10-14 | [9 empty] | 350400 |  | BGP381 ### 19W NW 2500L GREY DM DVD | 311895 | 1 | 2018-09-15 | [11 empty] | 175200 |  |  |  | LED IN: BGP381 ### 19W NW 2500L GREY DM DVD | 311896 | 1 | 2018-09-15 |  |  |  |  | 19.00 |  | LED |  | LED DRIVER | 44123 | 1 | 2018-09-15 |  | LEDDRIVER |  |  | 1.00 | 175200 | [6 empty] | Mastdeur | 90316 | 1 | 2016-10-14 |  | Mastdeur | Mastdeur | NVT
6 | 335158 | https://lms.nederlandslicht.nl/qr/report/335158 | 52.8408 | 6.755 | 247159.7106 | 540164.5938 | Sportparklaan |  | 7848BA | Sleen | Schoonoord | 1970-01-01 | Gemeente Coevorden | Philips | 5 |  | Gemeente Coevorden | In bedrijf | Enexis |  | AAN 100%, 23:00 050%, 06:00 100%, UIT |  |  | Nacht | Onbemeterd | [9 empty] | 158223 | [29 empty] | LM ST 6,0 CV EU1200 T48 | 311217 | 1 | 1970-01-01 | [9 empty] | 350400 |  | BGP381 ### 19W NW 2500L GREY DM DVD | 311895 | 1 | 2018-09-15 | [11 empty] | 175200 |  |  |  | LED IN: BGP381 ### 19W NW 2500L GREY DM DVD | 311896 | 1 | 2018-09-15 |  |  |  |  | 19.00 |  | LED |  | LED DRIVER | 44123 | 1 | 2018-09-15 |  | LEDDRIVER |  |  | 1.00 | 175200 | [6 empty] | Mastdeur | 90316 | 1 | 1970-01-01 |  | Mastdeur | Mastdeur | NVT
7 | 335159 | https://lms.nederlandslicht.nl/qr/report/335159 | 52.8406 | 6.7543 | 247108.1708 | 540135.7238 | Sportparklaan |  | 7848BA | Sleen | Schoonoord | 1975-01-01 | Gemeente Coevorden | Philips | 5 |  | Gemeente Coevorden | In bedrijf | Enexis |  | AAN 100%, 23:00 050%, 06:00 100%, UIT |  |  | Nacht | Onbemeterd | [9 empty] | 158224 | [29 empty] | LM ST 6,0 CV EU1200 T48 | 311217 | 1 | 1975-01-01 | [9 empty] | 350400 |  | BGP381 ### 19W NW 2500L GREY DM DVD | 311895 | 1 | 2018-10-16 | [11 empty] | 175200 |  |  |  | LED IN: BGP381 ### 19W NW 2500L GREY DM DVD | 311896 | 1 | 2018-10-16 |  |  |  |  | 19.00 |  | LED |  | LED DRIVER | 44123 | 1 | 2018-10-16 |  | LEDDRIVER |  |  | 1.00 | 175200 | [6 empty] | Mastdeur | 90316 | 1 | 1975-01-01 |  | Mastdeur | Mastdeur | NVT
8 | 335160 | https://lms.nederlandslicht.nl/qr/report/335160 | 52.8403 | 6.7535 | 247056.6729 | 540106.6371 | Sportparklaan |  | 7848BA | Sleen | Schoonoord | 1976-01-01 | Gemeente Coevorden | Philips | 5 |  | Gemeente Coevorden | In bedrijf | Enexis |  | AAN 100%, 23:00 050%, 06:00 100%, UIT |  |  | Nacht | Onbemeterd | [9 empty] | 158225 | [29 empty] | LM ST 6,0 CV EU1200 T48 | 311217 | 1 | 1976-01-01 | [9 empty] | 350400 |  | BGP381 ### 19W NW 2500L GREY DM DVD | 311895 | 1 | 2018-10-16 | [11 empty] | 175200 |  |  |  | LED IN: BGP381 ### 19W NW 2500L GREY DM DVD | 311896 | 1 | 2018-10-16 |  |  |  |  | 19.00 |  | LED |  | LED DRIVER | 44123 | 1 | 2018-10-16 |  | LEDDRIVER |  |  | 1.00 | 175200 | [6 empty] | Mastdeur | 90316 | 1 | 1976-01-01 |  | Mastdeur | Mastdeur | NVT
9 | 335161 | https://lms.nederlandslicht.nl/qr/report/335161 | 52.8402 | 6.7528 | 247009.4799 | 540086.5422 | Sportparklaan |  | 7848BA | Sleen | Schoonoord | 1991-01-01 | Gemeente Coevorden | Philips | 5 |  | Gemeente Coevorden | In bedrijf | Enexis |  | AAN 100%, 23:00 050%, 06:00 100%, UIT |  |  | Nacht | Onbemeterd | [9 empty] | 158226 | [29 empty] | LM ST 6,0 CO EU V | 216512 | 1 | 1991-01-01 | [9 empty] | 350400 |  | BGP381 ### 19W NW 2500L GREY DM DVD | 311895 | 1 | 2018-09-15 | [11 empty] | 175200 |  |  |  | LED IN: BGP381 ### 19W NW 2500L GREY DM DVD | 311896 | 1 | 2018-09-15 |  |  |  |  | 19.00 |  | LED |  | LED DRIVER | 44123 | 1 | 2018-09-15 |  | LEDDRIVER |  |  | 1.00 | 175200 | [6 empty] | Mastdeur | 90316 | 1 | 1991-01-01 |  | Mastdeur | Mastdeur | NVT
10 | 335162 | https://lms.nederlandslicht.nl/qr/report/335162 | 52.8399 | 6.7522 | 246971.3213 | 540053.1676 | Sportparklaan |  | 7848BA | Sleen | Schoonoord | 1975-01-01 | Gemeente Coevorden | Philips | 5 |  | Gemeente Coevorden | In bedrijf | Enexis |  | AAN 100%, 23:00 050%, 06:00 100%, UIT |  |  | Nacht | Onbemeterd | [9 empty] | 158227 | [29 empty] | LM ST 6,0 CV EU1200 T48 | 311217 | 1 | 1975-01-01 | [9 empty] | 350400 |  | BGP381 ### 19W NW 2500L GREY DM DVD | 311895 | 1 | 2018-10-16 | [11 empty] | 175200 |  |  |  | LED IN: BGP381 ### 19W NW 2500L GREY DM DVD | 311896 | 1 | 2018-10-16 |  |  |  |  | 19.00 |  | LED |  | LED DRIVER | 44123 | 1 | 2018-10-16 |  | LEDDRIVER |  |  | 1.00 | 175200 | [6 empty] | Mastdeur | 90316 | 1 | 1975-01-01 |  | Mastdeur | Mastdeur | NVT
11 | 335163 | https://lms.nederlandslicht.nl/qr/report/335163 | 52.8402 | 6.7536 | 247064.7103 | 540093.7245 | Sportparklaan |  | 7848BA | Sleen | Schoonoord | 1988-01-01 | Gemeente Coevorden | Innolumis | 5 |  | Gemeente Coevorden | In bedrijf | Enexis |  | AAN 100%, 23:00 050%, 06:00 100%, UIT |  |  | Nacht | Onbemeterd | [9 empty] | 158228 | [29 empty] | PM ST 4,0 CO T60 ET V | 153597 | 1 | 1988-01-01 |  | PM ST 4,0 CO T60 ET V | 4.00 | CONISCH | THERMISCH VERZINKT | NVT | NVT | NVT |  | 350400 |  | ARIANE 16X 16W NW 1500L 9005 AREA DVD | 312132 | 1 | 2018-09-17 |  | ARIANE 16X 16W NW 1500L 9005 AREA DVD | Innolumis |  |  |  |  | 7035 LICHTGRIJS |  |  | 1500.00 | 175200 |  |  |  | LED IN: ARIANE 16X 16W NW 1500L 9005 AREA DVD | 312133 | 1 | 2018-09-17 |  |  |  |  | 16.00 |  | LED |  | LED DRIVER | 44123 | 1 | 2018-09-17 |  | LEDDRIVER |  |  | 1.00 | 175200 | [6 empty] | Mastdeur | 90316 | 1 | 1988-01-01 |  | Mastdeur | Mastdeur | NVT
12 | 335164 | https://lms.nederlandslicht.nl/qr/report/335164 | 52.84 | 6.753 | 247026.9981 | 540072.1549 | Sportparklaan |  | 7848BA | Sleen | Schoonoord | 1988-01-01 | Gemeente Coevorden | Innolumis | 5 |  | Gemeente Coevorden | In bedrijf | Enexis |  | AAN 100%, 23:00 050%, 06:00 100%, UIT |  |  | Nacht | Onbemeterd | [9 empty] | 158229 | [29 empty] | PM ST 4,0 CO T60 ET V | 153597 | 1 | 1988-01-01 |  | PM ST 4,0 CO T60 ET V | 4.00 | CONISCH | THERMISCH VERZINKT | NVT | NVT | NVT |  | 350400 |  | ARIANE 16X 16W NW 1500L 9005 AREA DVD | 312132 | 1 | 2018-09-17 |  | ARIANE 16X 16W NW 1500L 9005 AREA DVD | Innolumis |  |  |  |  | 7035 LICHTGRIJS |  |  | 1500.00 | 175200 |  |  |  | LED IN: ARIANE 16X 16W NW 1500L 9005 AREA DVD | 312133 | 1 | 2018-09-17 |  |  |  |  | 16.00 |  | LED |  | LED DRIVER | 44123 | 1 | 2018-09-17 |  | LEDDRIVER |  |  | 1.00 | 175200 | [6 empty] | Mastdeur | 90316 | 1 | 1988-01-01 |  | Mastdeur | Mastdeur | NVT
13 | 335165 | https://lms.nederlandslicht.nl/qr/report/335165 | 52.8397 | 6.7533 | 247044.3703 | 540041.1662 | Sportparklaan |  | 7848BA | Sleen | Schoonoord | 1988-01-01 | Gemeente Coevorden | Innolumis | 5 |  | Gemeente Coevorden | In bedrijf | Enexis |  | AAN 100%, 23:00 050%, 06:00 100%, UIT |  |  | Nacht | Onbemeterd | [9 empty] | 158230 | [29 empty] | PM ST 4,0 CO T60 ET V | 153597 | 1 | 1988-01-01 |  | PM ST 4,0 CO T60 ET V | 4.00 | CONISCH | THERMISCH VERZINKT | NVT | NVT | NVT |  | 350400 |  | ARIANE 16X 16W NW 1500L 9005 AREA DVD | 312132 | 1 | 2018-09-17 |  | ARIANE 16X 16W NW 1500L 9005 AREA DVD | Innolumis |  |  |  |  | 7035 LICHTGRIJS |  |  | 1500.00 | 175200 |  |  |  | LED IN: ARIANE 16X 16W NW 1500L 9005 AREA DVD | 312133 | 1 | 2018-09-17 |  |  |  |  | 16.00 |  | LED |  | LED DRIVER | 44123 | 1 | 2018-09-17 |  | LEDDRIVER |  |  | 1.00 | 175200 | [6 empty] | Mastdeur | 90316 | 1 | 1988-01-01 |  | Mastdeur | Mastdeur | NVT
14 | 335166 | https://lms.nederlandslicht.nl/qr/report/335166 | 52.8399 | 6.7538 | 247082.2941 | 540062.7778 | Sportparklaan |  | 7848BA | Sleen | Schoonoord | 1988-01-01 | Gemeente Coevorden | Innolumis | 5 |  | Gemeente Coevorden | In bedrijf | Enexis |  | AAN 100%, 23:00 050%, 06:00 100%, UIT |  |  | Nacht | Onbemeterd | [9 empty] | 158231 | [29 empty] | PM ST 4,0 CO T60 ET V | 153597 | 1 | 1988-01-01 |  | PM ST 4,0 CO T60 ET V | 4.00 | CONISCH | THERMISCH VERZINKT | NVT | NVT | NVT |  | 350400 |  | ARIANE 16X 16W NW 1500L 9005 AREA DVD | 312132 | 1 | 2018-09-17 |  | ARIANE 16X 16W NW 1500L 9005 AREA DVD | Innolumis |  |  |  |  | 7035 LICHTGRIJS |  |  | 1500.00 | 175200 |  |  |  | LED IN: ARIANE 16X 16W NW 1500L 9005 AREA DVD | 312133 | 1 | 2018-09-17 |  |  |  |  | 16.00 |  | LED |  | LED DRIVER | 44123 | 1 | 2018-09-17 |  | LEDDRIVER |  |  | 1.00 | 175200 | [6 empty] | Mastdeur | 90316 | 1 | 1988-01-01 |  | Mastdeur | Mastdeur | NVT
1 | 335167 | https://lms.nederlandslicht.nl/qr/report/335167 | 52.8457 | 6.7493 | 246762.3077 | 540695.839 | De Stobbe |  | 7848CP | Sleen | Schoonoord | 1995-01-01 | Gemeente Coevorden | Philips | 5 |  | Gemeente Coevorden | In bedrijf | Enexis |  | AAN 100%, 23:00 050%, 06:00 100%, UIT |  |  | Nacht | Onbemeterd | [9 empty] | 158242 | [29 empty] | PM ST 4,0 CO T60 ET V | 153597 | 1 | 1995-01-01 |  | PM ST 4,0 CO T60 ET V | 4.00 | CONISCH | THERMISCH VERZINKT | NVT | NVT | NVT |  | 350400 |  | BDP103 ### 12W NW 1500L 9006 DM | 311906 | 1 | 2018-09-15 |  | BDP103 DM PCC GRN15/840 | Philips |  |  |  |  | 7035 LICHTGRIJS |  |  | 1500.00 | 175200 |  |  |  | LED IN: BDP103 ### 12W NW 1500L 9006 DRW DVD | 311907 | 1 | 2018-09-15 | [6 empty] | LED |  | LED DRIVER | 44123 | 1 | 2018-09-15 |  | LEDDRIVER |  |  | 1.00 | 175200 | [6 empty] | Mastdeur | 90316 | 1 | 1995-01-01 |  | Mastdeur | Mastdeur | NVT
2 | 335168 | https://lms.nederlandslicht.nl/qr/report/335168 | 52.8459 | 6.749 | 246744.4886 | 540726.2247 | De Stobbe |  | 7848CP | Sleen | Schoonoord | 1995-01-01 | Gemeente Coevorden | Philips | 5 |  | Gemeente Coevorden | In bedrijf | Enexis |  | AAN 100%, 23:00 050%, 06:00 100%, UIT |  |  | Nacht | Onbemeterd | [9 empty] | 158243 | [29 empty] | PM ST 4,0 CO T60 ET V | 153597 | 1 | 1995-01-01 |  | PM ST 4,0 CO T60 ET V | 4.00 | CONISCH | THERMISCH VERZINKT | NVT | NVT | NVT |  | 350400 |  | BDP103 ### 12W NW 1500L 9006 DM | 311906 | 1 | 2018-09-15 |  | BDP103 DM PCC GRN15/840 | Philips |  |  |  |  | 7035 LICHTGRIJS |  |  | 1500.00 | 175200 |  |  |  | LED IN: BDP103 ### 12W NW 1500L 9006 DRW DVD | 311907 | 1 | 2018-09-15 | [6 empty] | LED |  | LED DRIVER | 44123 | 1 | 2018-09-15 |  | LEDDRIVER |  |  | 1.00 | 175200 | [6 empty] | Mastdeur | 90316 | 1 | 1995-01-01 |  | Mastdeur | Mastdeur | NVT
4 | 335169 | https://lms.nederlandslicht.nl/qr/report/335169 | 52.8464 | 6.7494 | 246765.9059 | 540776.7397 | De Stobbe |  | 7848CP | Sleen | Schoonoord | 1989-01-01 | Gemeente Coevorden | Signify | 5 | BDP103 PCC 1 xLED20/740 DM | Gemeente Coevorden | In bedrijf | Enexis |  | AAN 100%, 23:00 050%, 06:00 100%, UIT |  |  | Nacht | Onbemeterd | [6 empty] | 2021-10-10 |  |  | 158244 | [29 empty] | PM ST 4,0 CO T60 ET V | 153597 | 1 | 1989-01-01 |  | PM ST 4,0 CO T60 ET V | 4.00 | CONISCH | THERMISCH VERZINKT | NVT | NVT | NVT |  | 350400 |  | BDP103 PCC 1 xLED20/740 DM | 1209247 | 1 | 2021-10-10 | [11 empty] | 175200 |  |  |  | BDP103 PCC 1 xLED20/740 DM | 1209248 | 1 | 2021-10-10 | [6 empty] | LED |  | LED DRIVER | 44123 | 1 | 2021-10-10 |  | LEDDRIVER |  |  | 1.00 | 175200 | [6 empty] | Mastdeur | 90316 | 1 | 1989-01-01 |  | Mastdeur | Mastdeur | NVT
5 | 335170 | https://lms.nederlandslicht.nl/qr/report/335170 | 52.8463 | 6.7488 | 246727.3503 | 540767.5477 | De Stobbe |  | 7848CP | Sleen | Schoonoord | 1987-01-01 | Gemeente Coevorden | Philips | 5 |  | Gemeente Coevorden | In bedrijf | Enexis |  | AAN 100%, 23:00 050%, 06:00 100%, UIT |  |  | Nacht | Onbemeterd | [9 empty] | 158245 | [29 empty] | PM ST 4,0 CO T60 ET V | 153597 | 1 | 1987-01-01 |  | PM ST 4,0 CO T60 ET V | 4.00 | CONISCH | THERMISCH VERZINKT | NVT | NVT | NVT |  | 350400 |  | BDP103 ### 12W NW 1500L 9006 DM | 311906 | 1 | 2018-09-15 |  | BDP103 DM PCC GRN15/840 | Philips |  |  |  |  | 7035 LICHTGRIJS |  |  | 1500.00 | 175200 |  |  |  | LED IN: BDP103 ### 12W NW 1500L 9006 DRW DVD | 311907 | 1 | 2018-09-15 | [6 empty] | LED |  | LED DRIVER | 44123 | 1 | 2018-09-15 |  | LEDDRIVER |  |  | 1.00 | 175200 | [6 empty] | Mastdeur | 90316 | 1 | 1987-01-01 |  | Mastdeur | Mastdeur | NVT
6 | 335171 | https://lms.nederlandslicht.nl/qr/report/335171 | 52.8466 | 6.7487 | 246719.2012 | 540796.463 | De Stobbe |  | 7848CP | Sleen | Schoonoord | 1987-01-01 | Gemeente Coevorden | Philips | 5 |  | Gemeente Coevorden | In bedrijf | Enexis |  | AAN 100%, 23:00 050%, 06:00 100%, UIT |  |  | Nacht | Onbemeterd | [9 empty] | 158246 | [29 empty] | PM ST 4,0 CO T60 ET V | 153597 | 1 | 1987-01-01 |  | PM ST 4,0 CO T60 ET V | 4.00 | CONISCH | THERMISCH VERZINKT | NVT | NVT | NVT |  | 350400 |  | BDP103 ### 12W NW 1500L 9006 DM | 311906 | 1 | 2018-09-15 |  | BDP103 DM PCC GRN15/840 | Philips |  |  |  |  | 7035 LICHTGRIJS |  |  | 1500.00 | 175200 |  |  |  | LED IN: BDP103 ### 12W NW 1500L 9006 DRW DVD | 311907 | 1 | 2018-09-15 | [6 empty] | LED |  | LED DRIVER | 44123 | 1 | 2018-09-15 |  | LEDDRIVER |  |  | 1.00 | 175200 | [6 empty] | Mastdeur | 90316 | 1 | 1987-01-01 |  | Mastdeur | Mastdeur | NVT
7 | 335172 | https://lms.nederlandslicht.nl/qr/report/335172 | 52.8469 | 6.7485 | 246705.3043 | 540832.9677 | De Stobbe |  | 7848CP | Sleen | Schoonoord | 1989-01-01 | Gemeente Coevorden |  |  |  | Gemeente Coevorden | In bedrijf | Enexis |  |  |  |  | Nacht | Onbemeterd | [9 empty] | 158247 | [29 empty] | PM ST 4,0 CO T60 ET V | 153597 | 1 | 1989-01-01 |  | PM ST 4,0 CO T60 ET V | 4.00 | CONISCH | THERMISCH VERZINKT | NVT | NVT | NVT |  | 350400 |  | 2050 1XTLD 18W R9005 EVSA | 222875 | 1 | 1989-01-01 | [15 empty] | LAMP TLD 18W 830 G13 | 38441 | 1 | 2021-06-01 |  | 18W TLD |  |  | 18.00 | 8000 | TL |  | TL5 | 44127 | 1 | 1989-01-01 |  | TL5 |  |  | 6.00 | 175200 | [6 empty] | Mastdeur | 90316 | 1 | 1989-01-01 |  | Mastdeur | Mastdeur | NVT
8 | 335173 | https://lms.nederlandslicht.nl/qr/report/335173 | 52.8467 | 6.749 | 246744.4271 | 540805.9332 | De Stobbe |  | 7848CP | Sleen | Schoonoord | 1991-01-01 | Gemeente Coevorden | Philips | 5 |  | Gemeente Coevorden | In bedrijf | Enexis |  | AAN 100%, 23:00 050%, 06:00 100%, UIT |  |  | Nacht | Onbemeterd | [9 empty] | 158248 | [29 empty] | PM ST 4,0 CO T60 ET V | 153597 | 1 | 1991-01-01 |  | PM ST 4,0 CO T60 ET V | 4.00 | CONISCH | THERMISCH VERZINKT | NVT | NVT | NVT |  | 350400 |  | BDP103 ### 12W NW 1500L 9006 DM | 311906 | 1 | 2018-09-15 |  | BDP103 DM PCC GRN15/840 | Philips |  |  |  |  | 7035 LICHTGRIJS |  |  | 1500.00 | 175200 |  |  |  | LED IN: BDP103 ### 12W NW 1500L 9006 DRW DVD | 311907 | 1 | 2018-09-15 | [6 empty] | LED |  | LED DRIVER | 44123 | 1 | 2018-09-15 |  | LEDDRIVER |  |  | 1.00 | 175200 | [6 empty] | Mastdeur | 90316 | 1 | 1991-01-01 |  | Mastdeur | Mastdeur | NVT
1 | 335180 | https://lms.nederlandslicht.nl/qr/report/335180 | 52.8464 | 6.7568 | 247270.1222 | 540783.0834 | Tramstraat |  | 7848BG | Sleen | Schoonoord | 1999-01-18 | Gemeente Coevorden |  |  |  | Gemeente Coevorden | In bedrijf | Enexis |  |  |  |  | Nacht | Onbemeterd | [9 empty] | 158267 | [29 empty] | KUNSTOBJEKT | 311088 | 1 | 1999-01-18 | [9 empty] | 350400 |  | ONBEKEND PL-L 36 W | 311089 | 1 | 1999-01-18 | [11 empty] | 175200 |  |  |  | LAMP PH PLL 36W 830 2G11 4P | 36574 | 2 | 2021-06-01 |  | 36W PLL |  | 3000K | 36.00 | 16000 | PLL |  | HFP 22-42 | 311064 | 2 | 1999-01-18 | [12 empty] | Mastdeur | 90316 | 1 | 1999-01-18 |  | Mastdeur | Mastdeur | NVT
1 | 335180 | https://lms.nederlandslicht.nl/qr/report/335180 | 52.8464 | 6.7568 | 247270.1222 | 540783.0834 | Tramstraat |  | 7848BG | Sleen | Schoonoord | 1999-01-18 | Gemeente Coevorden |  |  |  | Gemeente Coevorden | In bedrijf | Enexis |  |  |  |  | Nacht | Onbemeterd | [9 empty] | 158267 | [63 empty] | LAMP PH PLL 36W 830 2G11 4P | 36574 | 1 | 2021-06-01 |  | 36W PLL |  | 3000K | 36.00 | 16000 | PLL |  | HFP 22-42 | 311064 | 1 | 1999-01-18
3 | 335181 | https://lms.nederlandslicht.nl/qr/report/335181 | 52.8465 | 6.7568 | 247268.5237 | 540796.8658 | Tramstraat |  | 7848BG | Sleen | Schoonoord | 1997-01-01 | Gemeente Coevorden |  |  |  | Gemeente Coevorden | In bedrijf | Enexis |  |  |  |  | Nacht | Onbemeterd | [9 empty] | 158269 | [29 empty] | 04,00m ST/v/coat CON PT-60mm, RAL | 312160 | 1 | 1997-01-01 |  |  | 4.00 |  | STAAL |  |  |  |  | 350400 |  | 2310 met 2x PLL 24W R5003 of 5017 | 312161 | 1 | 1997-01-01 | [11 empty] | 175200 |  |  |  | LAMP PH PLL 24W 830 2G11 4P | 36090 | 1 | 2024-06-20 |  | 24W PLL |  |  | 24.00 | 16000 | PLL |  | HFP 22-42 | 311064 | 1 | 1997-01-01 | [12 empty] | Mastdeur | 90316 | 1 | 1997-01-01 |  | Mastdeur | Mastdeur | NVT
3 | 335181 | https://lms.nederlandslicht.nl/qr/report/335181 | 52.8465 | 6.7568 | 247268.5237 | 540796.8658 | Tramstraat |  | 7848BG | Sleen | Schoonoord | 1997-01-01 | Gemeente Coevorden |  |  |  | Gemeente Coevorden | In bedrijf | Enexis |  |  |  |  | Nacht | Onbemeterd | [9 empty] | 158269 | [63 empty] | LAMP PH PLL 24W 830 2G11 4P | 36090 | 2 | 2024-06-20 |  | 24W PLL |  |  | 24.00 | 16000 | PLL |  | HFP 22-42 | 311064 | 2 | 2019-03-15
4 | 335182 | https://lms.nederlandslicht.nl/qr/report/335182 | 52.8465 | 6.7567 | 247260.9577 | 540793.5468 | Tramstraat |  | 7848BG | Sleen | Schoonoord | 1997-01-01 | Gemeente Coevorden |  |  |  | Gemeente Coevorden | In bedrijf | Enexis |  |  |  |  | Avond | Onbemeterd | [9 empty] | 158270 | [29 empty] | 04,00m ST/v/coat CON PT-60mm, RAL | 312160 | 1 | 1997-01-01 |  |  | 4.00 |  | STAAL |  |  |  |  | 350400 |  | 2310 met 2x PLL 24W R5003 of 5017 | 312161 | 1 | 1997-01-01 | [11 empty] | 175200 |  |  |  | LAMP PH PLL 24W 830 2G11 4P | 36090 | 2 | 2024-06-19 |  | 24W PLL |  |  | 24.00 | 16000 | PLL |  | HFP 22-42 | 311064 | 2 | 1997-01-01 | [12 empty] | Mastdeur | 90316 | 1 | 1997-01-01 |  | Mastdeur | Mastdeur | NVT
4 | 335182 | https://lms.nederlandslicht.nl/qr/report/335182 | 52.8465 | 6.7567 | 247260.9577 | 540793.5468 | Tramstraat |  | 7848BG | Sleen | Schoonoord | 1997-01-01 | Gemeente Coevorden |  |  |  | Gemeente Coevorden | In bedrijf | Enexis |  |  |  |  | Avond | Onbemeterd | [9 empty] | 158270 | [63 empty] | LAMP PH PLL 24W 830 2G11 4P | 36090 | 1 | 2024-10-15 |  | 24W PLL |  |  | 24.00 | 16000 | PLL |  | QTP-M 1X26-42/220-240 S VS20 | 1186416 | 1 | 2024-10-15 |  |  |  |  | 3.00
5 | 335183 | https://lms.nederlandslicht.nl/qr/report/335183 | 52.8467 | 6.7567 | 247261.7108 | 540816.1434 | Tramstraat |  | 7848BG | Sleen | Schoonoord | 1997-01-01 | Gemeente Coevorden |  |  |  | Gemeente Coevorden | In bedrijf | Enexis |  |  |  |  | Avond | Onbemeterd | [9 empty] | 158271 | [29 empty] | 04,00m ST/v/coat CON PT-60mm, RAL | 312160 | 1 | 1997-01-01 |  |  | 4.00 |  | STAAL |  |  |  |  | 350400 |  | 2310 met 2x PLL 24W R5003 of 5017 | 312161 | 1 | 1997-01-01 | [11 empty] | 175200 |  |  |  | MASTER PL-L XTRA 24W/830/4P 1CT/25 | 1181248 | 2 | 2023-06-27 |  |  |  |  | 24.00 |  | PLL |  | QTP-M 1X26-42/220-240 S VS20 | 1186416 | 2 | 2023-07-04 |  |  |  |  | 3.00 | [7 empty] | Mastdeur | 90316 | 1 | 1997-01-01 |  | Mastdeur | Mastdeur | NVT
5 | 335183 | https://lms.nederlandslicht.nl/qr/report/335183 | 52.8467 | 6.7567 | 247261.7108 | 540816.1434 | Tramstraat |  | 7848BG | Sleen | Schoonoord | 1997-01-01 | Gemeente Coevorden |  |  |  | Gemeente Coevorden | In bedrijf | Enexis |  |  |  |  | Avond | Onbemeterd | [9 empty] | 158271 | [63 empty] | MASTER PL-L XTRA 24W/830/4P 1CT/25 | 1181248 | 1 | 2023-06-27 |  |  |  |  | 24.00 |  | PLL |  | HFP 22-42 | 311064 | 1 | 1997-01-01
6 | 335184 | https://lms.nederlandslicht.nl/qr/report/335184 | 52.8466 | 6.7566 | 247252.7165 | 540812.6849 | Tramstraat |  | 7848BG | Sleen | Schoonoord | 1997-01-01 | Gemeente Coevorden |  |  |  | Gemeente Coevorden | In bedrijf | Enexis |  |  |  |  | Nacht | Onbemeterd | [9 empty] | 158272 | [29 empty] | 04,00m ST/v/coat CON PT-60mm, RAL | 312160 | 1 | 1997-01-01 |  |  | 4.00 |  | STAAL |  |  |  |  | 350400 |  | 2310 met 2x PLL 24W R5003 of 5017 | 312161 | 1 | 1997-01-01 | [11 empty] | 175200 |  |  |  | LAMP PH PLL 24W 830 2G11 4P | 36090 | 2 | 2024-06-19 |  | 24W PLL |  |  | 24.00 | 16000 | PLL |  | HFP 22-42 | 311064 | 2 | 1997-01-01 | [12 empty] | Mastdeur | 90316 | 1 | 1997-01-01 |  | Mastdeur | Mastdeur | NVT
6 | 335184 | https://lms.nederlandslicht.nl/qr/report/335184 | 52.8466 | 6.7566 | 247252.7165 | 540812.6849 | Tramstraat |  | 7848BG | Sleen | Schoonoord | 1997-01-01 | Gemeente Coevorden |  |  |  | Gemeente Coevorden | In bedrijf | Enexis |  |  |  |  | Nacht | Onbemeterd | [9 empty] | 158272 | [63 empty] | LAMP PH PLL 24W 830 2G11 4P | 36090 | 1 | 2024-06-19 |  | 24W PLL |  |  | 24.00 | 16000 | PLL |  | HFP 22-42 | 311064 | 1 | 1997-01-01
7 | 335185 | https://lms.nederlandslicht.nl/qr/report/335185 | 52.8468 | 6.7566 | 247255.4818 | 540831.0256 | Tramstraat |  | 7848BG | Sleen | Schoonoord | 1997-01-01 | Gemeente Coevorden |  |  |  | Gemeente Coevorden | In bedrijf | Enexis |  |  |  |  | Avond | Onbemeterd | [9 empty] | 158273 | [29 empty] | 04,00m ST/v/coat CON PT-60mm, RAL | 312160 | 1 | 1997-01-01 |  |  | 4.00 |  | STAAL |  |  |  |  | 350400 |  | 2310 met 2x PLL 24W R5003 of 5017 | 312161 | 1 | 1997-01-01 | [11 empty] | 175200 |  |  |  | MASTER PL-L XTRA 24W/830/4P 1CT/25 | 1181248 | 2 | 2023-06-27 |  |  |  |  | 24.00 |  | PLL |  | QTP-M 1X26-42/220-240 S VS20 | 1186416 | 2 | 2023-10-24 |  |  |  |  | 3.00 | [7 empty] | Mastdeur | 90316 | 1 | 1997-01-01 |  | Mastdeur | Mastdeur | NVT
7 | 335185 | https://lms.nederlandslicht.nl/qr/report/335185 | 52.8468 | 6.7566 | 247255.4818 | 540831.0256 | Tramstraat |  | 7848BG | Sleen | Schoonoord | 1997-01-01 | Gemeente Coevorden |  |  |  | Gemeente Coevorden | In bedrijf | Enexis |  |  |  |  | Avond | Onbemeterd | [9 empty] | 158273 | [63 empty] | MASTER PL-L XTRA 24W/830/4P 1CT/25 | 1181248 | 1 | 2023-06-27 |  |  |  |  | 24.00 |  | PLL |  | HFP 22-42 | 311064 | 1 | 1997-01-01
8 | 335186 | https://lms.nederlandslicht.nl/qr/report/335186 | 52.8468 | 6.7565 | 247244.7052 | 540826.4136 | Tramstraat |  | 7848BG | Sleen | Schoonoord | 1997-01-01 | Gemeente Coevorden |  |  |  | Gemeente Coevorden | In bedrijf | Enexis |  |  |  |  | Nacht | Onbemeterd | [9 empty] | 158274 | [29 empty] | 04,00m ST/v/coat CON PT-60mm, RAL | 312160 | 1 | 1997-01-01 |  |  | 4.00 |  | STAAL |  |  |  |  | 350400 |  | 2310 met 2x PLL 24W R5003 of 5017 | 312161 | 1 | 1997-01-01 | [11 empty] | 175200 |  |  |  | MASTER PL-L XTRA 24W/830/4P 1CT/25 | 1181248 | 1 | 2023-10-27 |  |  |  |  | 24.00 |  | PLL |  | QTP-M 1X26-42/220-240 S VS20 | 1186416 | 1 | 2023-10-27 |  |  |  |  | 3.00 | [7 empty] | Mastdeur | 90316 | 1 | 1997-01-01 |  | Mastdeur | Mastdeur | NVT
8 | 335186 | https://lms.nederlandslicht.nl/qr/report/335186 | 52.8468 | 6.7565 | 247244.7052 | 540826.4136 | Tramstraat |  | 7848BG | Sleen | Schoonoord | 1997-01-01 | Gemeente Coevorden |  |  |  | Gemeente Coevorden | In bedrijf | Enexis |  |  |  |  | Nacht | Onbemeterd | [9 empty] | 158274 | [63 empty] | MASTER PL-L XTRA 24W/830/4P 1CT/25 | 1181248 | 2 | 2023-06-27 |  |  |  |  | 24.00 |  | PLL |  | HFP 22-42 | 311064 | 2 | 1997-01-01
9 | 335187 | https://lms.nederlandslicht.nl/qr/report/335187 | 52.847 | 6.7565 | 247246.0986 | 540849.0357 | Tramstraat |  | 7848BG | Sleen | Schoonoord | 2005-09-29 | Gemeente Coevorden |  |  |  | Gemeente Coevorden | In bedrijf | Enexis |  |  |  |  | Avond | Onbemeterd | [9 empty] | 158275 | [29 empty] | 04,00m ST/v/coat CON PT-60mm, RAL | 312160 | 1 | 2005-09-29 |  |  | 4.00 |  | STAAL |  |  |  |  | 350400 |  | 2310 met 2x PLL 24W R5003 of 5017 | 312161 | 1 | 1997-01-01 | [11 empty] | 175200 |  |  |  | LAMP PH PLL 24W 830 2G11 4P | 36090 | 2 | 2023-01-04 |  | 24W PLL |  |  | 24.00 | 16000 | PLL |  | HFP 22-42 | 311064 | 2 | 1997-01-01 | [12 empty] | Mastdeur | 90316 | 1 | 2005-09-29 |  | Mastdeur | Mastdeur | NVT
9 | 335187 | https://lms.nederlandslicht.nl/qr/report/335187 | 52.847 | 6.7565 | 247246.0986 | 540849.0357 | Tramstraat |  | 7848BG | Sleen | Schoonoord | 2005-09-29 | Gemeente Coevorden |  |  |  | Gemeente Coevorden | In bedrijf | Enexis |  |  |  |  | Avond | Onbemeterd | [9 empty] | 158275 | [63 empty] | LAMP PH PLL 24W 830 2G11 4P | 36090 | 1 | 2023-01-04 |  | 24W PLL |  |  | 24.00 | 16000 | PLL |  | HFP 22-42 | 311064 | 1 | 1997-01-01
10 | 335188 | https://lms.nederlandslicht.nl/qr/report/335188 | 52.8469 | 6.7564 | 247236.9713 | 540845.2942 | Tramstraat |  | 7848BG | Sleen | Schoonoord | 1997-01-01 | Gemeente Coevorden |  |  |  | Gemeente Coevorden | In bedrijf | Enexis |  |  |  |  | Avond | Onbemeterd | [9 empty] | 158276 | [29 empty] | 04,00m ST/v/coat CON PT-60mm, RAL | 312160 | 1 | 1997-01-01 |  |  | 4.00 |  | STAAL |  |  |  |  | 350400 |  | 2310 met 2x PLL 24W R5003 of 5017 | 312161 | 1 | 1997-01-01 | [11 empty] | 175200 |  |  |  | LAMP PH PLL 24W 830 2G11 4P | 36090 | 2 | 2024-06-20 |  | 24W PLL |  |  | 24.00 | 16000 | PLL |  | HFP 22-42 | 311064 | 2 | 1997-01-01 | [12 empty] | Mastdeur | 90316 | 1 | 1997-01-01 |  | Mastdeur | Mastdeur | NVT
10 | 335188 | https://lms.nederlandslicht.nl/qr/report/335188 | 52.8469 | 6.7564 | 247236.9713 | 540845.2942 | Tramstraat |  | 7848BG | Sleen | Schoonoord | 1997-01-01 | Gemeente Coevorden |  |  |  | Gemeente Coevorden | In bedrijf | Enexis |  |  |  |  | Avond | Onbemeterd | [9 empty] | 158276 | [63 empty] | LAMP PH PLL 24W 830 2G11 4P | 36090 | 1 | 2024-06-20 |  | 24W PLL |  |  | 24.00 | 16000 | PLL |  | HFP 22-42 | 311064 | 1 | 1997-01-01
11 | 335189 | https://lms.nederlandslicht.nl/qr/report/335189 | 52.8472 | 6.7564 | 247236.9228 | 540871.0533 | Tramstraat |  | 7848BG | Sleen | Schoonoord | 1997-01-01 | Gemeente Coevorden |  |  |  | Gemeente Coevorden | In bedrijf | Enexis |  |  |  |  | Avond | Onbemeterd | [9 empty] | 158277 | [29 empty] | 04,00m ST/v/coat CON PT-60mm, RAL | 312160 | 1 | 1997-01-01 |  |  | 4.00 |  | STAAL |  |  |  |  | 350400 |  | 2310 met 2x PLL 24W R5003 of 5017 | 312161 | 1 | 1997-01-01 | [11 empty] | 175200 |  |  |  | LAMP PH PLL 24W 830 2G11 4P | 36090 | 2 | 2016-07-29 |  | 24W PLL |  |  | 24.00 | 16000 | PLL |  | HFP 22-42 | 311064 | 2 | 1997-01-01 | [12 empty] | Mastdeur | 90316 | 1 | 1997-01-01 |  | Mastdeur | Mastdeur | NVT
11 | 335189 | https://lms.nederlandslicht.nl/qr/report/335189 | 52.8472 | 6.7564 | 247236.9228 | 540871.0533 | Tramstraat |  | 7848BG | Sleen | Schoonoord | 1997-01-01 | Gemeente Coevorden |  |  |  | Gemeente Coevorden | In bedrijf | Enexis |  |  |  |  | Avond | Onbemeterd | [9 empty] | 158277 | [63 empty] | LAMP PH PLL 24W 830 2G11 4P | 36090 | 1 | 2016-07-29 |  | 24W PLL |  |  | 24.00 | 16000 | PLL |  | QTP-M 1X26-42/220-240 S VS20 | 1186416 | 1 | 2023-11-21 |  |  |  |  | 3.00
12 | 335190 | https://lms.nederlandslicht.nl/qr/report/335190 | 52.8471 | 6.7562 | 247228.0352 | 540867.3241 | Tramstraat |  | 7848BG | Sleen | Schoonoord | 1997-01-01 | Gemeente Coevorden |  |  |  | Gemeente Coevorden | In bedrijf | Enexis |  |  |  |  | Avond | Onbemeterd | [9 empty] | 158278 | [29 empty] | 04,00m ST/v/coat CON PT-60mm, RAL | 312160 | 1 | 1997-01-01 |  |  | 4.00 |  | STAAL |  |  |  |  | 350400 |  | 2310 met 2x PLL 24W R5003 of 5017 | 312161 | 1 | 1997-01-01 | [11 empty] | 175200 |  |  |  | LAMP PH PLL 24W 830 2G11 4P | 36090 | 2 | 2023-11-29 |  | 24W PLL |  |  | 24.00 | 16000 | PLL |  | HFP 22-42 | 311064 | 2 | 1997-01-01 | [12 empty] | Mastdeur | 90316 | 1 | 1997-01-01 |  | Mastdeur | Mastdeur | NVT
12 | 335190 | https://lms.nederlandslicht.nl/qr/report/335190 | 52.8471 | 6.7562 | 247228.0352 | 540867.3241 | Tramstraat |  | 7848BG | Sleen | Schoonoord | 1997-01-01 | Gemeente Coevorden |  |  |  | Gemeente Coevorden | In bedrijf | Enexis |  |  |  |  | Avond | Onbemeterd | [9 empty] | 158278 | [63 empty] | MASTER PL-L XTRA 24W/830/4P 1CT/25 | 1181248 | 1 | 2023-11-29 |  |  |  |  | 24.00 |  | PLL |  | EVSA QTP-T/E 1X26-42,2X26/220-240 UNV1 | 1758629 | 1 | 2023-11-29
13 | 335191 | https://lms.nederlandslicht.nl/qr/report/335191 | 52.8473 | 6.7563 | 247231.8193 | 540888.5424 | Tramstraat |  | 7848BG | Sleen | Schoonoord | 1997-01-01 | Gemeente Coevorden |  |  |  | Gemeente Coevorden | In bedrijf | Enexis |  |  |  |  | Nacht | Onbemeterd | [9 empty] | 158279 | [29 empty] | 04,00m ST/v/coat CON PT-60mm, RAL | 312160 | 1 | 1997-01-01 |  |  | 4.00 |  | STAAL |  |  |  |  | 350400 |  | 2310 met 2x PLL 24W R5003 of 5017 | 312161 | 1 | 1997-01-01 | [11 empty] | 175200 |  |  |  | LAMP PH PLL 24W 830 2G11 4P | 36090 | 1 | 2024-06-20 |  | 24W PLL |  |  | 24.00 | 16000 | PLL |  | HFP 22-42 | 311064 | 1 | 1997-01-01 | [12 empty] | Mastdeur | 90316 | 1 | 1997-01-01 |  | Mastdeur | Mastdeur | NVT
13 | 335191 | https://lms.nederlandslicht.nl/qr/report/335191 | 52.8473 | 6.7563 | 247231.8193 | 540888.5424 | Tramstraat |  | 7848BG | Sleen | Schoonoord | 1997-01-01 | Gemeente Coevorden |  |  |  | Gemeente Coevorden | In bedrijf | Enexis |  |  |  |  | Nacht | Onbemeterd | [9 empty] | 158279 | [63 empty] | LAMP PH PLL 24W 830 2G11 4P | 36090 | 2 | 2024-06-20 |  | 24W PLL |  |  | 24.00 | 16000 | PLL |  | HFP 22-42 | 311064 | 2 | 1997-01-01
14 | 335192 | https://lms.nederlandslicht.nl/qr/report/335192 | 52.8473 | 6.7561 | 247221.2967 | 540883.8106 | Tramstraat |  | 7848BG | Sleen | Schoonoord | 1997-01-01 | Gemeente Coevorden |  |  |  | Gemeente Coevorden | In bedrijf | Enexis |  |  |  |  | Avond | Onbemeterd | [9 empty] | 158280 | [29 empty] | 04,00m ST/v/coat CON PT-60mm, RAL | 312160 | 1 | 1997-01-01 |  |  | 4.00 |  | STAAL |  |  |  |  | 350400 |  | 2310 met 2x PLL 24W R5003 of 5017 | 312161 | 1 | 1997-01-01 | [11 empty] | 175200 |  |  |  | LAMP PH PLL 24W 830 2G11 4P | 36090 | 2 | 2023-10-27 |  | 24W PLL |  |  | 24.00 | 16000 | PLL |  | HFP 22-42 | 311064 | 2 | 1997-01-01 | [12 empty] | Mastdeur | 90316 | 1 | 1997-01-01 |  | Mastdeur | Mastdeur | NVT
14 | 335192 | https://lms.nederlandslicht.nl/qr/report/335192 | 52.8473 | 6.7561 | 247221.2967 | 540883.8106 | Tramstraat |  | 7848BG | Sleen | Schoonoord | 1997-01-01 | Gemeente Coevorden |  |  |  | Gemeente Coevorden | In bedrijf | Enexis |  |  |  |  | Avond | Onbemeterd | [9 empty] | 158280 | [63 empty] | MASTER PL-L XTRA 24W/830/4P 1CT/25 | 1181248 | 1 | 2023-10-27 |  |  |  |  | 24.00 |  | PLL |  | HFP 22-42 | 311064 | 1 | 1997-01-01
15 | 335193 | https://lms.nederlandslicht.nl/qr/report/335193 | 52.8476 | 6.7561 | 247220.198 | 540916.4629 | Tramstraat |  | 7848BG | Sleen | Schoonoord | 1997-01-01 | Gemeente Coevorden |  |  |  | Gemeente Coevorden | In bedrijf | Enexis |  |  |  |  | Nacht | Onbemeterd | [9 empty] | 158281 | [29 empty] | 04,00m ST/v/coat CON PT-60mm, RAL | 312160 | 1 | 1997-01-01 |  |  | 4.00 |  | STAAL |  |  |  |  | 350400 |  | 2310 met 2x PLL 24W R5003 of 5017 | 312161 | 1 | 1997-01-01 | [11 empty] | 175200 |  |  |  | LAMP PH PLL 24W 830 2G11 4P | 36090 | 1 | 2024-06-20 |  | 24W PLL |  |  | 24.00 | 16000 | PLL |  | HFP 22-42 | 311064 | 1 | 1997-01-01 | [12 empty] | Mastdeur | 90316 | 1 | 1997-01-01 |  | Mastdeur | Mastdeur | NVT
15 | 335193 | https://lms.nederlandslicht.nl/qr/report/335193 | 52.8476 | 6.7561 | 247220.198 | 540916.4629 | Tramstraat |  | 7848BG | Sleen | Schoonoord | 1997-01-01 | Gemeente Coevorden |  |  |  | Gemeente Coevorden | In bedrijf | Enexis |  |  |  |  | Nacht | Onbemeterd | [9 empty] | 158281 | [63 empty] | LAMP PH PLL 24W 830 2G11 4P | 36090 | 2 | 2024-06-20 |  | 24W PLL |  |  | 24.00 | 16000 | PLL |  | HFP 22-42 | 311064 | 2 | 1997-01-01
16 | 335194 | https://lms.nederlandslicht.nl/qr/report/335194 | 52.8475 | 6.756 | 247209.3405 | 540912.3068 | Tramstraat |  | 7848BG | Sleen | Schoonoord | 1997-01-01 | Gemeente Coevorden |  |  |  | Gemeente Coevorden | In bedrijf | Enexis |  |  |  |  | Nacht | Onbemeterd | [9 empty] | 158282 | [29 empty] | 04,00m ST/v/coat CON PT-60mm, RAL | 312160 | 1 | 1997-01-01 |  |  | 4.00 |  | STAAL |  |  |  |  | 350400 |  | 2310 met 2x PLL 24W R5003 of 5017 | 312161 | 1 | 1997-01-01 | [11 empty] | 175200 |  |  |  | LAMP PH PLL 24W 830 2G11 4P | 36090 | 1 | 2024-06-20 |  | 24W PLL |  |  | 24.00 | 16000 | PLL |  | HFP 22-42 | 311064 | 1 | 1997-01-01 | [12 empty] | Mastdeur | 90316 | 1 | 1997-01-01 |  | Mastdeur | Mastdeur | NVT
16 | 335194 | https://lms.nederlandslicht.nl/qr/report/335194 | 52.8475 | 6.756 | 247209.3405 | 540912.3068 | Tramstraat |  | 7848BG | Sleen | Schoonoord | 1997-01-01 | Gemeente Coevorden |  |  |  | Gemeente Coevorden | In bedrijf | Enexis |  |  |  |  | Nacht | Onbemeterd | [9 empty] | 158282 | [63 empty] | LAMP PH PLL 24W 830 2G11 4P | 36090 | 2 | 2024-06-20 |  | 24W PLL |  |  | 24.00 | 16000 | PLL |  | HFP 22-42 | 311064 | 2 | 1997-01-01
17 | 335195 | https://lms.nederlandslicht.nl/qr/report/335195 | 52.8479 | 6.7559 | 247204.9576 | 540948.4697 | Tramstraat |  | 7848BG | Sleen | Schoonoord | 1997-01-01 | Gemeente Coevorden |  |  |  | Gemeente Coevorden | In bedrijf | Enexis |  |  |  |  | Avond | Onbemeterd | [9 empty] | 158283 | [29 empty] | 04,00m ST/v/coat CON PT-60mm, RAL | 312160 | 1 | 1997-01-01 |  |  | 4.00 |  | STAAL |  |  |  |  | 350400 |  | 2310 met 2x PLL 24W R5003 of 5017 | 312161 | 1 | 1997-01-01 | [11 empty] | 175200 |  |  |  | LAMP PH PLL 24W 830 2G11 4P | 36090 | 2 | 2024-01-24 |  | 24W PLL |  |  | 24.00 | 16000 | PLL |  | HFP 22-42 | 311064 | 2 | 1997-01-01 | [12 empty] | Mastdeur | 90316 | 1 | 1997-01-01 |  | Mastdeur | Mastdeur | NVT
17 | 335195 | https://lms.nederlandslicht.nl/qr/report/335195 | 52.8479 | 6.7559 | 247204.9576 | 540948.4697 | Tramstraat |  | 7848BG | Sleen | Schoonoord | 1997-01-01 | Gemeente Coevorden |  |  |  | Gemeente Coevorden | In bedrijf | Enexis |  |  |  |  | Avond | Onbemeterd | [9 empty] | 158283 | [63 empty] | MASTER PL-L XTRA 24W/830/4P 1CT/25 | 1181248 | 1 | 2024-01-24 |  |  |  |  | 24.00 |  | PLL |  | HFP 22-42 | 311064 | 1 | 1997-01-01
18 | 335196 | https://lms.nederlandslicht.nl/qr/report/335196 | 52.8477 | 6.7559 | 247204.6525 | 540929.0047 | Tramstraat |  | 7848BG | Sleen | Schoonoord | 1997-01-01 | Gemeente Coevorden |  |  |  | Gemeente Coevorden | In bedrijf | Enexis |  |  |  |  | Avond | Onbemeterd | [9 empty] | 158284 | [29 empty] | 04,00m ST/v/coat CON PT-60mm, RAL | 312160 | 1 | 1997-01-01 |  |  | 4.00 |  | STAAL |  |  |  |  | 350400 |  | 2310 met 2x PLL 24W R5003 of 5017 | 312161 | 1 | 1997-01-01 | [11 empty] | 175200 |  |  |  | LAMP PH PLL 24W 830 2G11 4P | 36090 | 2 | 2024-06-19 |  | 24W PLL |  |  | 24.00 | 16000 | PLL |  | HFP 22-42 | 311064 | 2 | 1997-01-01 | [12 empty] | Mastdeur | 90316 | 1 | 1997-01-01 |  | Mastdeur | Mastdeur | NVT
18 | 335196 | https://lms.nederlandslicht.nl/qr/report/335196 | 52.8477 | 6.7559 | 247204.6525 | 540929.0047 | Tramstraat |  | 7848BG | Sleen | Schoonoord | 1997-01-01 | Gemeente Coevorden |  |  |  | Gemeente Coevorden | In bedrijf | Enexis |  |  |  |  | Avond | Onbemeterd | [9 empty] | 158284 | [63 empty] | LAMP PH PLL 24W 830 2G11 4P | 36090 | 1 | 2024-06-19 |  | 24W PLL |  |  | 24.00 | 16000 | PLL |  | HFP 22-42 | 311064 | 1 | 1997-01-01
19 | 335197 | https://lms.nederlandslicht.nl/qr/report/335197 | 52.8481 | 6.7558 | 247193.8404 | 540975.1186 | Tramstraat |  | 7848BG | Sleen | Schoonoord | 1997-01-01 | Gemeente Coevorden |  |  |  | Gemeente Coevorden | In bedrijf | Enexis |  |  |  |  | Avond | Onbemeterd | [9 empty] | 158285 | [29 empty] | 04,00m ST/v/coat CON PT-60mm, RAL | 312160 | 1 | 1997-01-01 |  |  | 4.00 |  | STAAL |  |  |  |  | 350400 |  | 2310 met 2x PLL 24W R5003 of 5017 | 312161 | 1 | 1997-01-01 | [11 empty] | 175200 |  |  |  | LAMP PH PLL 24W 830 2G11 4P | 36090 | 2 | 2024-01-24 |  | 24W PLL |  |  | 24.00 | 16000 | PLL |  | HFP 22-42 | 311064 | 2 | 1997-01-01 | [12 empty] | Mastdeur | 90316 | 1 | 1997-01-01 |  | Mastdeur | Mastdeur | NVT
19 | 335197 | https://lms.nederlandslicht.nl/qr/report/335197 | 52.8481 | 6.7558 | 247193.8404 | 540975.1186 | Tramstraat |  | 7848BG | Sleen | Schoonoord | 1997-01-01 | Gemeente Coevorden |  |  |  | Gemeente Coevorden | In bedrijf | Enexis |  |  |  |  | Avond | Onbemeterd | [9 empty] | 158285 | [63 empty] | MASTER PL-L XTRA 24W/830/4P 1CT/25 | 1181248 | 1 | 2024-01-24 |  |  |  |  | 24.00 |  | PLL |  | QTP-M 1X26-42/220-240 S VS20 | 1186416 | 1 | 2024-01-24 |  |  |  |  | 3.00
20 | 335198 | https://lms.nederlandslicht.nl/qr/report/335198 | 52.8481 | 6.7556 | 247186.6067 | 540972.1533 | Tramstraat |  | 7848BG | Sleen | Schoonoord | 1997-01-01 | Gemeente Coevorden |  |  |  | Gemeente Coevorden | In bedrijf | Enexis |  |  |  |  | Nacht | Onbemeterd | [9 empty] | 158286 | [29 empty] | 04,00m ST/v/coat CON PT-60mm, RAL | 312160 | 1 | 1997-01-01 |  |  | 4.00 |  | STAAL |  |  |  |  | 350400 |  | 2310 met 2x PLL 24W R5003 of 5017 | 312161 | 1 | 1997-01-01 | [11 empty] | 175200 |  |  |  | LAMP PH PLL 24W 830 2G11 4P | 36090 | 1 | 2024-06-19 |  | 24W PLL |  |  | 24.00 | 16000 | PLL |  | HFP 22-42 | 311064 | 1 | 1997-01-01 | [12 empty] | Mastdeur | 90316 | 1 | 1997-01-01 |  | Mastdeur | Mastdeur | NVT
20 | 335198 | https://lms.nederlandslicht.nl/qr/report/335198 | 52.8481 | 6.7556 | 247186.6067 | 540972.1533 | Tramstraat |  | 7848BG | Sleen | Schoonoord | 1997-01-01 | Gemeente Coevorden |  |  |  | Gemeente Coevorden | In bedrijf | Enexis |  |  |  |  | Nacht | Onbemeterd | [9 empty] | 158286 | [63 empty] | LAMP PH PLL 24W 830 2G11 4P | 36090 | 2 | 2024-06-19 |  | 24W PLL |  |  | 24.00 | 16000 | PLL |  | HFP 22-42 | 311064 | 2 | 1997-01-01
21 | 335199 | https://lms.nederlandslicht.nl/qr/report/335199 | 52.8483 | 6.7556 | 247185.2239 | 541000.0765 | Tramstraat |  | 7848BG | Sleen | Schoonoord | 1997-01-01 | Gemeente Coevorden |  |  |  | Gemeente Coevorden | In bedrijf | Enexis |  |  |  |  | Avond | Onbemeterd | [9 empty] | 158287 | [29 empty] | 04,00m ST/v/coat CON PT-60mm, RAL | 312160 | 1 | 1997-01-01 |  |  | 4.00 |  | STAAL |  |  |  |  | 350400 |  | 2310 met 2x PLL 24W R5003 of 5017 | 312161 | 1 | 1997-01-01 | [11 empty] | 175200 |  |  |  | LAMP PH PLL 24W 830 2G11 4P | 36090 | 2 | 2024-06-20 |  | 24W PLL |  |  | 24.00 | 16000 | PLL |  | HFP 22-42 | 311064 | 2 | 1997-01-01 | [12 empty] | Mastdeur | 90316 | 1 | 1997-01-01 |  | Mastdeur | Mastdeur | NVT
21 | 335199 | https://lms.nederlandslicht.nl/qr/report/335199 | 52.8483 | 6.7556 | 247185.2239 | 541000.0765 | Tramstraat |  | 7848BG | Sleen | Schoonoord | 1997-01-01 | Gemeente Coevorden |  |  |  | Gemeente Coevorden | In bedrijf | Enexis |  |  |  |  | Avond | Onbemeterd | [9 empty] | 158287 | [63 empty] | LAMP PH PLL 24W 830 2G11 4P | 36090 | 1 | 2024-06-20 |  | 24W PLL |  |  | 24.00 | 16000 | PLL |  | HFP 22-42 | 311064 | 1 | 1997-01-01
22 | 335200 | https://lms.nederlandslicht.nl/qr/report/335200 | 52.8483 | 6.7555 | 247176.4037 | 540996.6314 | Tramstraat |  | 7848BG | Sleen | Schoonoord | 1997-01-01 | Gemeente Coevorden |  |  |  | Gemeente Coevorden | In bedrijf | Enexis |  |  |  |  | Avond | Onbemeterd | [9 empty] | 158288 | [29 empty] | 04,00m ST/v/coat CON PT-60mm, RAL | 312160 | 1 | 1997-01-01 |  |  | 4.00 |  | STAAL |  |  |  |  | 350400 |  | 2310 met 2x PLL 24W R5003 of 5017 | 312161 | 1 | 1997-01-01 | [11 empty] | 175200 |  |  |  | LAMP PH PLL 24W 830 2G11 4P | 36090 | 2 | 2024-06-20 |  | 24W PLL |  |  | 24.00 | 16000 | PLL |  | HFP 22-42 | 311064 | 2 | 1997-01-01 | [12 empty] | Mastdeur | 90316 | 1 | 1997-01-01 |  | Mastdeur | Mastdeur | NVT
22 | 335200 | https://lms.nederlandslicht.nl/qr/report/335200 | 52.8483 | 6.7555 | 247176.4037 | 540996.6314 | Tramstraat |  | 7848BG | Sleen | Schoonoord | 1997-01-01 | Gemeente Coevorden |  |  |  | Gemeente Coevorden | In bedrijf | Enexis |  |  |  |  | Avond | Onbemeterd | [9 empty] | 158288 | [63 empty] | LAMP PH PLL 24W 830 2G11 4P | 36090 | 1 | 2024-10-15 |  | 24W PLL |  |  | 24.00 | 16000 | PLL |  | QTP-M 1X26-42/220-240 S VS20 | 1186416 | 1 | 2024-10-15 |  |  |  |  | 3.00
23 | 335201 | https://lms.nederlandslicht.nl/qr/report/335201 | 52.8485 | 6.7555 | 247176.4179 | 541021.6103 | Tramstraat |  | 7848BG | Sleen | Schoonoord | 1997-01-01 | Gemeente Coevorden |  |  |  | Gemeente Coevorden | In bedrijf | Enexis |  |  |  |  | Nacht | Onbemeterd | [9 empty] | 158289 | [29 empty] | 04,00m ST/v/coat CON PT-60mm, RAL | 312160 | 1 | 1997-01-01 |  |  | 4.00 |  | STAAL |  |  |  |  | 350400 |  | 2310 met 2x PLL 24W R5003 of 5017 | 312161 | 1 | 1997-01-01 | [11 empty] | 175200 |  |  |  | LAMP PH PLL 24W 830 2G11 4P | 36090 | 1 | 2024-06-20 |  | 24W PLL |  |  | 24.00 | 16000 | PLL |  | HFP 22-42 | 311064 | 1 | 1997-01-01 | [12 empty] | Mastdeur | 90316 | 1 | 1997-01-01 |  | Mastdeur | Mastdeur | NVT
23 | 335201 | https://lms.nederlandslicht.nl/qr/report/335201 | 52.8485 | 6.7555 | 247176.4179 | 541021.6103 | Tramstraat |  | 7848BG | Sleen | Schoonoord | 1997-01-01 | Gemeente Coevorden |  |  |  | Gemeente Coevorden | In bedrijf | Enexis |  |  |  |  | Nacht | Onbemeterd | [9 empty] | 158289 | [63 empty] | LAMP PH PLL 24W 830 2G11 4P | 36090 | 2 | 2024-06-20 |  | 24W PLL |  |  | 24.00 | 16000 | PLL |  | HFP 22-42 | 311064 | 2 | 1997-01-01
24 | 335202 | https://lms.nederlandslicht.nl/qr/report/335202 | 52.8485 | 6.7554 | 247167.5659 | 541017.8252 | Tramstraat |  | 7848BG | Sleen | Schoonoord | 1997-01-01 | Gemeente Coevorden |  |  |  | Provincie Drenthe | In bedrijf | Enexis |  |  |  |  | Avond | Onbemeterd | [9 empty] | 158290 | [29 empty] | 04,00m ST/v/coat CON PT-60mm, RAL | 312160 | 1 | 1997-01-01 |  |  | 4.00 |  | STAAL |  |  |  |  | 350400 |  | 2310 met 2x PLL 24W R5003 of 5017 | 312161 | 1 | 1997-01-01 | [11 empty] | 175200 |  |  |  | LAMP PH PLL 24W 830 2G11 4P | 36090 | 2 | 2024-06-20 |  | 24W PLL |  |  | 24.00 | 16000 | PLL |  | HFP 22-42 | 311064 | 2 | 1997-01-01 | [12 empty] | Mastdeur | 90316 | 1 | 1997-01-01 |  | Mastdeur | Mastdeur | NVT
24 | 335202 | https://lms.nederlandslicht.nl/qr/report/335202 | 52.8485 | 6.7554 | 247167.5659 | 541017.8252 | Tramstraat |  | 7848BG | Sleen | Schoonoord | 1997-01-01 | Gemeente Coevorden |  |  |  | Provincie Drenthe | In bedrijf | Enexis |  |  |  |  | Avond | Onbemeterd | [9 empty] | 158290 | [63 empty] | LAMP PH PLL 24W 830 2G11 4P | 36090 | 1 | 2024-06-20 |  | 24W PLL |  |  | 24.00 | 16000 | PLL |  | HFP 22-42 | 311064 | 1 | 1997-01-01
25 | 335203 | https://lms.nederlandslicht.nl/qr/report/335203 | 52.8487 | 6.7554 | 247165.3198 | 541044.0001 | Tramstraat |  | 7848BG | Sleen | Schoonoord | 1997-01-01 | Gemeente Coevorden |  |  |  | Provincie Drenthe | In bedrijf | Enexis |  |  |  |  | Nacht | Onbemeterd | [9 empty] | 158291 | [29 empty] | 04,00m ST/v/coat CON PT-60mm, RAL | 312160 | 1 | 1997-01-01 |  |  | 4.00 |  | STAAL |  |  |  |  | 350400 |  | 2310 met 2x PLL 24W R5003 of 5017 | 312161 | 1 | 1997-01-01 | [11 empty] | 175200 |  |  |  | LAMP PH PLL 24W 830 2G11 4P | 36090 | 1 | 2024-06-20 |  | 24W PLL |  |  | 24.00 | 16000 | PLL |  | HFP 22-42 | 311064 | 1 | 1997-01-01 | [12 empty] | Mastdeur | 90316 | 1 | 1997-01-01 |  | Mastdeur | Mastdeur | NVT
25 | 335203 | https://lms.nederlandslicht.nl/qr/report/335203 | 52.8487 | 6.7554 | 247165.3198 | 541044.0001 | Tramstraat |  | 7848BG | Sleen | Schoonoord | 1997-01-01 | Gemeente Coevorden |  |  |  | Provincie Drenthe | In bedrijf | Enexis |  |  |  |  | Nacht | Onbemeterd | [9 empty] | 158291 | [63 empty] | LAMP PH PLL 24W 830 2G11 4P | 36090 | 2 | 2024-06-20 |  | 24W PLL |  |  | 24.00 | 16000 | PLL |  | HFP 22-42 | 311064 | 2 | 1997-01-01
26 | 335204 | https://lms.nederlandslicht.nl/qr/report/335204 | 52.8487 | 6.7552 | 247157.9579 | 541040.881 | Tramstraat |  | 7848BG | Sleen | Schoonoord | 1997-01-01 | Gemeente Coevorden |  |  |  | Provincie Drenthe | In bedrijf | Enexis |  |  |  |  | Nacht | Onbemeterd | [9 empty] | 158292 | [29 empty] | 04,00m ST/v/coat CON PT-60mm, RAL | 312160 | 1 | 1997-01-01 |  |  | 4.00 |  | STAAL |  |  |  |  | 350400 |  | 2310 met 2x PLL 24W R5003 of 5017 | 312161 | 1 | 1997-01-01 | [11 empty] | 175200 |  |  |  | LAMP PH PLL 24W 830 2G11 4P | 36090 | 1 | 2024-06-19 |  | 24W PLL |  |  | 24.00 | 16000 | PLL |  | HFP 22-42 | 311064 | 1 | 1997-01-01 | [12 empty] | Mastdeur | 90316 | 1 | 1997-01-01 |  | Mastdeur | Mastdeur | NVT
26 | 335204 | https://lms.nederlandslicht.nl/qr/report/335204 | 52.8487 | 6.7552 | 247157.9579 | 541040.881 | Tramstraat |  | 7848BG | Sleen | Schoonoord | 1997-01-01 | Gemeente Coevorden |  |  |  | Provincie Drenthe | In bedrijf | Enexis |  |  |  |  | Nacht | Onbemeterd | [9 empty] | 158292 | [63 empty] | LAMP PH PLL 24W 830 2G11 4P | 36090 | 2 | 2024-06-19 |  | 24W PLL |  |  | 24.00 | 16000 | PLL |  | HFP 22-42 | 311064 | 2 | 1997-01-01
27 | 335205 | https://lms.nederlandslicht.nl/qr/report/335205 | 52.8491 | 6.7551 | 247148.8052 | 541083.8321 | Tramstraat |  | 7848BG | Sleen | Schoonoord | 1996-01-01 | Gemeente Coevorden |  |  |  | Provincie Drenthe | In bedrijf | Enexis |  |  |  |  | Nacht | Onbemeterd | [9 empty] | 158293 | [29 empty] | CON ST 5 M PT | 56421 | 1 | 1996-01-01 |  | PM ST 5,0 CO T60 ET V | 5.00 | CONISCH | THERMISCH VERZINKT | NVT | NVT | NVT |  | 350400 |  | 2050 1XPLL 36W R9005 EVSA | 148879 | 1 | 1996-01-01 |  | CDS711 9005 | Philips |  |  |  |  | 9005 DIEPZWART |  |  |  | 175200 |  |  |  | LAMP PH PLL 36W 830 2G11 4P | 36574 | 1 | 2024-06-19 |  | 36W PLL |  | 3000K | 36.00 | 16000 | PLL |  | HFP 22-42 | 311064 | 1 | 2020-10-01 | [12 empty] | Mastdeur | 90316 | 1 | 1996-01-01 |  | Mastdeur | Mastdeur | NVT
28 | 335206 | https://lms.nederlandslicht.nl/qr/report/335206 | 52.8491 | 6.755 | 247141.489 | 541080.8608 | Tramstraat |  | 7848BG | Sleen | Schoonoord | 1996-01-01 | Gemeente Coevorden |  |  |  | Provincie Drenthe | In bedrijf | Enexis |  |  |  |  | Nacht | Onbemeterd | [9 empty] | 158294 | [29 empty] | CON ST 5 M PT | 56421 | 1 | 1996-01-01 |  | PM ST 5,0 CO T60 ET V | 5.00 | CONISCH | THERMISCH VERZINKT | NVT | NVT | NVT |  | 350400 |  | 2050 1XPLL 36W R9005 EVSA | 148879 | 1 | 1996-01-01 |  | CDS711 9005 | Philips |  |  |  |  | 9005 DIEPZWART |  |  |  | 175200 |  |  |  | LAMP PH PLL 36W 830 2G11 4P | 36574 | 1 | 2024-06-19 |  | 36W PLL |  | 3000K | 36.00 | 16000 | PLL |  | HFP 22-42 | 311064 | 1 | 1996-01-01 | [12 empty] | Mastdeur | 90316 | 1 | 1996-01-01 |  | Mastdeur | Mastdeur | NVT
29 | 335207 | https://lms.nederlandslicht.nl/qr/report/335207 | 52.8494 | 6.7549 | 247135.2039 | 541116.5446 | Tramstraat |  | 7848BG | Sleen | Schoonoord | 1996-01-01 | Gemeente Coevorden |  |  |  | Provincie Drenthe | In bedrijf | Enexis |  |  |  |  | Nacht | Onbemeterd | [9 empty] | 158295 | [29 empty] | CON ST 5 M PT | 56421 | 1 | 1996-01-01 |  | PM ST 5,0 CO T60 ET V | 5.00 | CONISCH | THERMISCH VERZINKT | NVT | NVT | NVT |  | 350400 |  | 2050 1XPLL 36W R9005 EVSA | 148879 | 1 | 1996-01-01 |  | CDS711 9005 | Philips |  |  |  |  | 9005 DIEPZWART |  |  |  | 175200 |  |  |  | LAMP PH PLL 36W 830 2G11 4P | 36574 | 1 | 2024-06-19 |  | 36W PLL |  | 3000K | 36.00 | 16000 | PLL |  | HFP 22-42 | 311064 | 1 | 1996-01-01 | [12 empty] | Mastdeur | 90316 | 1 | 1996-01-01 |  | Mastdeur | Mastdeur | NVT
30 | 335208 | https://lms.nederlandslicht.nl/qr/report/335208 | 52.8494 | 6.7548 | 247127.7667 | 541113.541 | Tramstraat |  | 7848BG | Sleen | Schoonoord | 1996-01-01 | Gemeente Coevorden |  |  |  | Provincie Drenthe | In bedrijf | Enexis |  |  |  |  | Nacht | Onbemeterd | [9 empty] | 158296 | [29 empty] | CON ST 5 M PT | 56421 | 1 | 1996-01-01 |  | PM ST 5,0 CO T60 ET V | 5.00 | CONISCH | THERMISCH VERZINKT | NVT | NVT | NVT |  | 350400 |  | 2050 1XPLL 36W R9005 EVSA | 148879 | 1 | 1996-01-01 |  | CDS711 9005 | Philips |  |  |  |  | 9005 DIEPZWART |  |  |  | 175200 |  |  |  | LAMP PH PLL 36W 830 2G11 4P | 36574 | 1 | 2024-06-19 |  | 36W PLL |  | 3000K | 36.00 | 16000 | PLL |  | HFP 22-42 | 311064 | 1 | 1996-01-01 | [12 empty] | Mastdeur | 90316 | 1 | 1996-01-01 |  | Mastdeur | Mastdeur | NVT
31 | 335209 | https://lms.nederlandslicht.nl/qr/report/335209 | 52.8497 | 6.7547 | 247121.2897 | 541150.1907 | Tramstraat |  | 7848BG | Sleen | Schoonoord | 1996-01-01 | Gemeente Coevorden |  |  |  | Provincie Drenthe | In bedrijf | Enexis |  |  |  |  | Nacht | Onbemeterd | [9 empty] | 158297 | [29 empty] | CON ST 5 M PT | 56421 | 1 | 1996-01-01 |  | PM ST 5,0 CO T60 ET V | 5.00 | CONISCH | THERMISCH VERZINKT | NVT | NVT | NVT |  | 350400 |  | 2050 1XPLL 36W R9005 EVSA | 148879 | 1 | 1996-01-01 |  | CDS711 9005 | Philips |  |  |  |  | 9005 DIEPZWART |  |  |  | 175200 |  |  |  | LAMP PH PLL 36W 830 2G11 4P | 36574 | 1 | 2024-06-19 |  | 36W PLL |  | 3000K | 36.00 | 16000 | PLL |  | HFP 22-42 | 311064 | 1 | 1996-01-01 | [12 empty] | Mastdeur | 90316 | 1 | 1996-01-01 |  | Mastdeur | Mastdeur | NVT
32 | 335210 | https://lms.nederlandslicht.nl/qr/report/335210 | 52.8497 | 6.7546 | 247114.0764 | 541146.9242 | Tramstraat |  | 7848BG | Sleen | Schoonoord | 1996-01-01 | Gemeente Coevorden |  |  |  | Provincie Drenthe | In bedrijf | Enexis |  |  |  |  | Nacht | Onbemeterd | [9 empty] | 158298 | [29 empty] | CON ST 5 M PT | 56421 | 1 | 1996-01-01 |  | PM ST 5,0 CO T60 ET V | 5.00 | CONISCH | THERMISCH VERZINKT | NVT | NVT | NVT |  | 350400 |  | 2050 1XPLL 36W R9005 EVSA | 148879 | 1 | 1996-01-01 |  | CDS711 9005 | Philips |  |  |  |  | 9005 DIEPZWART |  |  |  | 175200 |  |  |  | LAMP PH PLL 36W 830 2G11 4P | 36574 | 1 | 2024-06-19 |  | 36W PLL |  | 3000K | 36.00 | 16000 | PLL |  | HFP 22-42 | 311064 | 1 | 1996-01-01 | [12 empty] | Mastdeur | 90316 | 1 | 1996-01-01 |  | Mastdeur | Mastdeur | NVT
33 | 335211 | https://lms.nederlandslicht.nl/qr/report/335211 | 52.85 | 6.7545 | 247107.3665 | 541183.3558 | Tramstraat |  | 7848BG | Sleen | Schoonoord | 1996-01-01 | Gemeente Coevorden |  |  |  | Gemeente Coevorden | In bedrijf | Enexis |  |  |  |  | Nacht | Onbemeterd | [9 empty] | 158299 | [29 empty] | CON ST 5 M PT | 56421 | 1 | 1996-01-01 |  | PM ST 5,0 CO T60 ET V | 5.00 | CONISCH | THERMISCH VERZINKT | NVT | NVT | NVT |  | 350400 |  | IND 2050 PL-L 36 W | 202792 | 1 | 1996-01-01 | [15 empty] | LAMP PH PLL 36W 830 2G11 4P | 36574 | 1 | 2024-06-19 |  | 36W PLL |  | 3000K | 36.00 | 16000 | PLL |  | HFP 22-42 | 311064 | 1 | 1996-01-01 | [12 empty] | Mastdeur | 90316 | 1 | 1996-01-01 |  | Mastdeur | Mastdeur | NVT
34 | 335212 | https://lms.nederlandslicht.nl/qr/report/335212 | 52.85 | 6.7544 | 247100.0937 | 541180.4321 | Tramstraat |  | 7848BG | Sleen | Schoonoord | 1996-01-01 | Gemeente Coevorden |  |  |  | Gemeente Coevorden | In bedrijf | Enexis |  |  |  |  | Nacht | Onbemeterd | [9 empty] | 158300 | [29 empty] | CON ST 5 M PT | 56421 | 1 | 1996-01-01 |  | PM ST 5,0 CO T60 ET V | 5.00 | CONISCH | THERMISCH VERZINKT | NVT | NVT | NVT |  | 350400 |  | IND 2050 PL-L 36 W | 202792 | 1 | 1996-01-01 | [15 empty] | LAMP PH PLL 36W 830 2G11 4P | 36574 | 1 | 2024-06-19 |  | 36W PLL |  | 3000K | 36.00 | 16000 | PLL |  | HFP 22-42 | 311064 | 1 | 2019-11-08 | [12 empty] | Mastdeur | 90316 | 1 | 1996-01-01 |  | Mastdeur | Mastdeur | NVT
35 | 335213 | https://lms.nederlandslicht.nl/qr/report/335213 | 52.8502 | 6.7543 | 247093.9098 | 541207.4452 | Tramstraat |  | 7848BG | Sleen | Schoonoord | 1996-01-01 | Gemeente Coevorden |  |  |  | Gemeente Coevorden | In bedrijf | Enexis |  |  |  |  | Nacht | Onbemeterd | [9 empty] | 158301 | [29 empty] | CON ST 5 M PT | 56421 | 1 | 1996-01-01 |  | PM ST 5,0 CO T60 ET V | 5.00 | CONISCH | THERMISCH VERZINKT | NVT | NVT | NVT |  | 350400 |  | IND 2050 PL-L 36 W | 202792 | 1 | 1996-01-01 | [15 empty] | LAMP PH PLL 36W 830 2G11 4P | 36574 | 1 | 2024-06-19 |  | 36W PLL |  | 3000K | 36.00 | 16000 | PLL |  | HFP 22-42 | 311064 | 1 | 1996-01-01 | [12 empty] | Mastdeur | 90316 | 1 | 1996-01-01 |  | Mastdeur | Mastdeur | NVT
36 | 335214 | https://lms.nederlandslicht.nl/qr/report/335214 | 52.8502 | 6.7543 | 247089.5491 | 541206.1483 | Tramstraat |  | 7848BG | Sleen | Schoonoord | 1996-01-01 | Gemeente Coevorden |  |  |  | Gemeente Coevorden | In bedrijf | Enexis |  |  |  |  | Nacht | Onbemeterd | [9 empty] | 158302 | [29 empty] | CON ST 5 M PT | 56421 | 1 | 1996-01-01 |  | PM ST 5,0 CO T60 ET V | 5.00 | CONISCH | THERMISCH VERZINKT | NVT | NVT | NVT |  | 350400 |  | IND 2050 PL-L 36 W | 202792 | 1 | 1996-01-01 | [15 empty] | LAMP PH PLL 36W 830 2G11 4P | 36574 | 1 | 2024-06-19 |  | 36W PLL |  | 3000K | 36.00 | 16000 | PLL |  | HFP 22-42 | 311064 | 1 | 2019-11-08 | [12 empty] | Mastdeur | 90316 | 1 | 1996-01-01 |  | Mastdeur | Mastdeur | NVT
37 | 335215 | https://lms.nederlandslicht.nl/qr/report/335215 | 52.8505 | 6.7542 | 247085.4958 | 541236.3817 | Tramstraat |  | 7848BG | Sleen | Schoonoord | 1996-01-01 | Gemeente Coevorden |  |  |  | Gemeente Coevorden | In bedrijf | Enexis |  |  |  |  | Nacht | Onbemeterd | [9 empty] | 158303 | [29 empty] | CON ST 5 M PT | 56421 | 1 | 1996-01-01 |  | PM ST 5,0 CO T60 ET V | 5.00 | CONISCH | THERMISCH VERZINKT | NVT | NVT | NVT |  | 350400 |  | IND 2050 PL-L 36 W | 202792 | 1 | 1996-01-01 | [15 empty] | LAMP PH PLL 36W 830 2G11 4P | 36574 | 1 | 2024-06-19 |  | 36W PLL |  | 3000K | 36.00 | 16000 | PLL |  | HFP 22-42 | 311064 | 1 | 1996-01-01 | [12 empty] | Mastdeur | 90316 | 1 | 1996-01-01 |  | Mastdeur | Mastdeur | NVT
38 | 335216 | https://lms.nederlandslicht.nl/qr/report/335216 | 52.8504 | 6.7541 | 247078.6267 | 541233.1741 | Tramstraat |  | 7848BG | Sleen | Schoonoord | 1996-01-01 | Gemeente Coevorden |  |  |  | Gemeente Coevorden | In bedrijf | Enexis |  |  |  |  | Nacht | Onbemeterd | [9 empty] | 158304 | [29 empty] | CON ST 5 M PT | 56421 | 1 | 1996-01-01 |  | PM ST 5,0 CO T60 ET V | 5.00 | CONISCH | THERMISCH VERZINKT | NVT | NVT | NVT |  | 350400 |  | IND 2050 PL-L 36 W | 202792 | 1 | 1996-01-01 | [15 empty] | LAMP PH PLL 36W 830 2G11 4P | 36574 | 1 | 2024-06-19 |  | 36W PLL |  | 3000K | 36.00 | 16000 | PLL |  | HFP 22-42 | 311064 | 1 | 1996-01-01 | [12 empty] | Mastdeur | 90316 | 1 | 1996-01-01 |  | Mastdeur | Mastdeur | NVT
39 | 335217 | https://lms.nederlandslicht.nl/qr/report/335217 | 52.8508 | 6.754 | 247072.6019 | 541267.4605 | Tramstraat |  | 7848BG | Sleen | Schoonoord | 1996-01-01 | Gemeente Coevorden |  |  |  | Gemeente Coevorden | In bedrijf | Enexis |  |  |  |  | Nacht | Onbemeterd | [9 empty] | 158305 | [29 empty] | CON ST 5 M PT | 56421 | 1 | 1996-01-01 |  | PM ST 5,0 CO T60 ET V | 5.00 | CONISCH | THERMISCH VERZINKT | NVT | NVT | NVT |  | 350400 |  | IND 2050 PL-L 36 W | 202792 | 1 | 1996-01-01 | [15 empty] | LAMP PH PLL 36W 830 2G11 4P | 36574 | 1 | 2024-06-19 |  | 36W PLL |  | 3000K | 36.00 | 16000 | PLL |  | HFP 22-42 | 311064 | 1 | 1996-01-01 | [12 empty] | Mastdeur | 90316 | 1 | 1996-01-01 |  | Mastdeur | Mastdeur | NVT
40 | 335218 | https://lms.nederlandslicht.nl/qr/report/335218 | 52.8507 | 6.7539 | 247065.3134 | 541264.3619 | Tramstraat |  | 7848BG | Sleen | Schoonoord | 1996-01-01 | Gemeente Coevorden |  |  |  | Gemeente Coevorden | In bedrijf | Enexis |  |  |  |  | Nacht | Onbemeterd | [9 empty] | 158306 | [29 empty] | CON ST 5 M PT | 56421 | 1 | 1996-01-01 |  | PM ST 5,0 CO T60 ET V | 5.00 | CONISCH | THERMISCH VERZINKT | NVT | NVT | NVT |  | 350400 |  | IND 2050 PL-L 36 W | 202792 | 1 | 1996-01-01 | [15 empty] | LAMP PH PLL 36W 830 2G11 4P | 36574 | 1 | 2024-06-19 |  | 36W PLL |  | 3000K | 36.00 | 16000 | PLL |  | HFP 22-42 | 311064 | 1 | 1996-01-01 | [12 empty] | Mastdeur | 90316 | 1 | 1996-01-01 |  | Mastdeur | Mastdeur | NVT
41 | 335219 | https://lms.nederlandslicht.nl/qr/report/335219 | 52.851 | 6.7539 | 247059.801 | 541298.1238 | Tramstraat |  | 7848BG | Sleen | Schoonoord | 1996-01-01 | Gemeente Coevorden |  |  |  | Gemeente Coevorden | In bedrijf | Enexis |  |  |  |  | Nacht | Onbemeterd | [9 empty] | 158307 | [29 empty] | CON ST 5 M PT | 56421 | 1 | 1996-01-01 |  | PM ST 5,0 CO T60 ET V | 5.00 | CONISCH | THERMISCH VERZINKT | NVT | NVT | NVT |  | 350400 |  | IND 2050 PL-L 36 W | 202792 | 1 | 1996-01-01 | [15 empty] | LAMP PH PLL 36W 830 2G11 4P | 36574 | 1 | 2024-06-19 |  | 36W PLL |  | 3000K | 36.00 | 16000 | PLL |  | HFP 22-42 | 311064 | 1 | 1996-01-01 | [12 empty] | Mastdeur | 90316 | 1 | 1996-01-01 |  | Mastdeur | Mastdeur | NVT
42 | 335220 | https://lms.nederlandslicht.nl/qr/report/335220 | 52.851 | 6.7538 | 247052.6567 | 541295.0946 | Tramstraat |  | 7848BG | Sleen | Schoonoord | 1996-01-01 | Gemeente Coevorden |  |  |  | Gemeente Coevorden | In bedrijf | Enexis |  |  |  |  | Nacht | Onbemeterd | [9 empty] | 158308 | [29 empty] | CON ST 5 M PT | 56421 | 1 | 1996-01-01 |  | PM ST 5,0 CO T60 ET V | 5.00 | CONISCH | THERMISCH VERZINKT | NVT | NVT | NVT |  | 350400 |  | IND 2050 PL-L 36 W | 202792 | 1 | 1996-01-01 | [15 empty] | LAMP PH PLL 36W 830 2G11 4P | 36574 | 1 | 2024-06-19 |  | 36W PLL |  | 3000K | 36.00 | 16000 | PLL |  | HFP 22-42 | 311064 | 1 | 1996-01-01 | [12 empty] | Mastdeur | 90316 | 1 | 1996-01-01 |  | Mastdeur | Mastdeur | NVT
43 | 335221 | https://lms.nederlandslicht.nl/qr/report/335221 | 52.8513 | 6.7537 | 247049.0735 | 541324.1549 | Tramstraat |  | 7848BG | Sleen | Schoonoord | 1996-01-01 | Gemeente Coevorden |  |  |  | Gemeente Coevorden | In bedrijf | Enexis |  |  |  |  | Nacht | Onbemeterd | [9 empty] | 158309 | [29 empty] | CON ST 5 M PT | 56421 | 1 | 1996-01-01 |  | PM ST 5,0 CO T60 ET V | 5.00 | CONISCH | THERMISCH VERZINKT | NVT | NVT | NVT |  | 350400 |  | IND 2050 PL-L 36 W | 202792 | 1 | 1996-01-01 | [15 empty] | LAMP PH PLL 36W 830 2G11 4P | 36574 | 1 | 2024-06-19 |  | 36W PLL |  | 3000K | 36.00 | 16000 | PLL |  | HFP 22-42 | 311064 | 1 | 1996-01-01 | [12 empty] | Mastdeur | 90316 | 1 | 1996-01-01 |  | Mastdeur | Mastdeur | NVT
44 | 335222 | https://lms.nederlandslicht.nl/qr/report/335222 | 52.8512 | 6.7536 | 247041.7198 | 541321.1764 | Tramstraat |  | 7848BG | Sleen | Schoonoord | 1996-01-01 | Gemeente Coevorden |  |  |  | Gemeente Coevorden | In bedrijf | Enexis |  |  |  |  | Nacht | Onbemeterd | [9 empty] | 158310 | [29 empty] | CON ST 5 M PT | 56421 | 1 | 1996-01-01 |  | PM ST 5,0 CO T60 ET V | 5.00 | CONISCH | THERMISCH VERZINKT | NVT | NVT | NVT |  | 350400 |  | IND 2050 PL-L 36 W | 202792 | 1 | 1996-01-01 | [15 empty] | LAMP PH PLL 36W 830 2G11 4P | 36574 | 1 | 2024-06-19 |  | 36W PLL |  | 3000K | 36.00 | 16000 | PLL |  | HFP 22-42 | 311064 | 1 | 1996-01-01 | [12 empty] | Mastdeur | 90316 | 1 | 1996-01-01 |  | Mastdeur | Mastdeur | NVT
45 | 335223 | https://lms.nederlandslicht.nl/qr/report/335223 | 52.8516 | 6.7535 | 247034.0189 | 541360.3363 | Tramstraat |  | 7848BG | Sleen | Schoonoord | 1996-01-01 | Gemeente Coevorden |  |  |  | Gemeente Coevorden | In bedrijf | Enexis |  |  |  |  | Nacht | Onbemeterd | [9 empty] | 158311 | [29 empty] | CON ST 5 M PT | 56421 | 1 | 1996-01-01 |  | PM ST 5,0 CO T60 ET V | 5.00 | CONISCH | THERMISCH VERZINKT | NVT | NVT | NVT |  | 350400 |  | IND 2050 PL-L 36 W | 202792 | 1 | 1996-01-01 | [15 empty] | LAMP PH PLL 36W 830 2G11 4P | 36574 | 1 | 2024-06-19 |  | 36W PLL |  | 3000K | 36.00 | 16000 | PLL |  | HFP 22-42 | 311064 | 1 | 1996-01-01 | [12 empty] | Mastdeur | 90316 | 1 | 1996-01-01 |  | Mastdeur | Mastdeur | NVT
46 | 335224 | https://lms.nederlandslicht.nl/qr/report/335224 | 52.8516 | 6.7534 | 247026.8598 | 541357.2 | Tramstraat |  | 7848BG | Sleen | Schoonoord | 1996-01-01 | Gemeente Coevorden |  |  |  | Gemeente Coevorden | In bedrijf | Enexis |  |  |  |  | Nacht | Onbemeterd | [9 empty] | 158312 | [29 empty] | CON ST 5 M PT | 56421 | 1 | 1996-01-01 |  | PM ST 5,0 CO T60 ET V | 5.00 | CONISCH | THERMISCH VERZINKT | NVT | NVT | NVT |  | 350400 |  | IND 2050 PL-L 36 W | 202792 | 1 | 1996-01-01 | [15 empty] | LAMP PH PLL 36W 830 2G11 4P | 36574 | 1 | 2024-06-19 |  | 36W PLL |  | 3000K | 36.00 | 16000 | PLL |  | HFP 22-42 | 311064 | 1 | 1996-01-01 | [12 empty] | Mastdeur | 90316 | 1 | 1996-01-01 |  | Mastdeur | Mastdeur | NVT
47 | 335225 | https://lms.nederlandslicht.nl/qr/report/335225 | 52.8519 | 6.7533 | 247020.884 | 541391.975 | Tramstraat |  | 7848BG | Sleen | Schoonoord | 1996-01-01 | Gemeente Coevorden |  |  |  | Gemeente Coevorden | In bedrijf | Enexis |  |  |  |  | Nacht | Onbemeterd | [9 empty] | 158313 | [29 empty] | CON ST 5 M PT | 56421 | 1 | 1996-01-01 |  | PM ST 5,0 CO T60 ET V | 5.00 | CONISCH | THERMISCH VERZINKT | NVT | NVT | NVT |  | 350400 |  | IND 2050 PL-L 36 W | 202792 | 1 | 1996-01-01 | [15 empty] | LAMP PH PLL 36W 830 2G11 4P | 36574 | 1 | 2024-06-19 |  | 36W PLL |  | 3000K | 36.00 | 16000 | PLL |  | HFP 22-42 | 311064 | 1 | 1996-01-01 | [12 empty] | Mastdeur | 90316 | 1 | 1996-01-01 |  | Mastdeur | Mastdeur | NVT
48 | 335226 | https://lms.nederlandslicht.nl/qr/report/335226 | 52.8519 | 6.7532 | 247013.7358 | 541388.6954 | Tramstraat |  | 7848BG | Sleen | Schoonoord | 1996-01-01 | Gemeente Coevorden |  |  |  | Gemeente Coevorden | In bedrijf | Enexis |  |  |  |  | Nacht | Onbemeterd | [9 empty] | 158314 | [29 empty] | CON ST 5 M PT | 56421 | 1 | 1996-01-01 |  | PM ST 5,0 CO T60 ET V | 5.00 | CONISCH | THERMISCH VERZINKT | NVT | NVT | NVT |  | 350400 |  | IND 2050 PL-L 36 W | 202792 | 1 | 1996-01-01 | [15 empty] | LAMP PH PLL 36W 830 2G11 4P | 36574 | 1 | 2024-06-19 |  | 36W PLL |  | 3000K | 36.00 | 16000 | PLL |  | HFP 22-42 | 311064 | 1 | 1996-01-01 | [12 empty] | Mastdeur | 90316 | 1 | 1996-01-01 |  | Mastdeur | Mastdeur | NVT
49 | 335227 | https://lms.nederlandslicht.nl/qr/report/335227 | 52.8521 | 6.7532 | 247014.4126 | 541413.1749 | Tramstraat |  | 7848BG | Sleen | Schoonoord | 1996-01-01 | Gemeente Coevorden |  |  |  | Gemeente Coevorden | In bedrijf | Enexis |  |  |  |  | Nacht | Onbemeterd | [9 empty] | 158315 | [29 empty] | CON ST 5 M PT | 56421 | 1 | 1996-01-01 |  | PM ST 5,0 CO T60 ET V | 5.00 | CONISCH | THERMISCH VERZINKT | NVT | NVT | NVT |  | 350400 |  | IND 2050 PL-L 36 W | 202792 | 1 | 1996-01-01 | [15 empty] | LAMP PH PLL 36W 830 2G11 4P | 36574 | 1 | 2024-06-19 |  | 36W PLL |  | 3000K | 36.00 | 16000 | PLL |  | HFP 22-42 | 311064 | 1 | 2019-03-15 | [12 empty] | Mastdeur | 90316 | 1 | 1996-01-01 |  | Mastdeur | Mastdeur | NVT
50 | 335228 | https://lms.nederlandslicht.nl/qr/report/335228 | 52.852 | 6.753 | 247002.927 | 541408.4576 | Tramstraat |  | 7848BG | Sleen | Schoonoord | 1996-01-01 | Gemeente Coevorden |  |  |  | Gemeente Coevorden | In bedrijf | Enexis |  |  |  |  | Nacht | Onbemeterd | [9 empty] | 158316 | [29 empty] | CON ST 5 M PT | 56421 | 1 | 1996-01-01 |  | PM ST 5,0 CO T60 ET V | 5.00 | CONISCH | THERMISCH VERZINKT | NVT | NVT | NVT |  | 350400 |  | IND 2050 PL-L 36 W | 202792 | 1 | 1996-01-01 | [15 empty] | MASTER PL-L XTRA 24W/830/4P 1CT/25 | 1181248 | 1 | 2023-09-19 |  |  |  |  | 24.00 |  | PLL |  | QTP-M 1X26-42/220-240 S VS20 | 1186416 | 1 | 2023-09-19 |  |  |  |  | 3.00 | [7 empty] | Mastdeur | 90316 | 1 | 1996-01-01 |  | Mastdeur | Mastdeur | NVT
51 | 335229 | https://lms.nederlandslicht.nl/qr/report/335229 | 52.8523 | 6.753 | 246998.2576 | 541436.0559 | Tramstraat |  | 7848BG | Sleen | Schoonoord | 1996-01-01 | Gemeente Coevorden |  |  |  | Gemeente Coevorden | In bedrijf | Enexis |  |  |  |  | Nacht | Onbemeterd | [9 empty] | 158317 | [29 empty] | CON ST 5 M PT | 56421 | 1 | 1996-01-01 |  | PM ST 5,0 CO T60 ET V | 5.00 | CONISCH | THERMISCH VERZINKT | NVT | NVT | NVT |  | 350400 |  | IND 2050 PL-L 36 W | 202792 | 1 | 1996-01-01 | [15 empty] | LAMP PH PLL 36W 830 2G11 4P | 36574 | 1 | 2024-06-19 |  | 36W PLL |  | 3000K | 36.00 | 16000 | PLL |  | HFP 22-42 | 311064 | 1 | 1996-01-01 | [12 empty] | Mastdeur | 90316 | 1 | 1996-01-01 |  | Mastdeur | Mastdeur | NVT
52 | 335230 | https://lms.nederlandslicht.nl/qr/report/335230 | 52.8523 | 6.7528 | 246988.993 | 541435.0236 | Tramstraat |  | 7848BG | Sleen | Schoonoord | 1996-01-01 | Gemeente Coevorden |  |  |  | Gemeente Coevorden | In bedrijf | Enexis |  |  |  |  | Nacht | Onbemeterd | [9 empty] | 158318 | [29 empty] | CON ST 5 M PT | 56421 | 1 | 1996-01-01 |  | PM ST 5,0 CO T60 ET V | 5.00 | CONISCH | THERMISCH VERZINKT | NVT | NVT | NVT |  | 350400 |  | IND 2050 PL-L 36 W | 202792 | 1 | 2017-04-10 | [15 empty] | LAMP PH PLL 36W 830 2G11 4P | 36574 | 1 | 2024-06-19 |  | 36W PLL |  | 3000K | 36.00 | 16000 | PLL |  | HFP 22-42 | 311064 | 1 | 2017-04-10 | [12 empty] | Mastdeur | 90316 | 1 | 1996-01-01 |  | Mastdeur | Mastdeur | NVT
53 | 335231 | https://lms.nederlandslicht.nl/qr/report/335231 | 52.8524 | 6.753 | 246999.4138 | 541450.1098 | Tramstraat |  | 7848BG | Sleen | Schoonoord | 1996-01-01 | Gemeente Coevorden |  |  |  | Gemeente Coevorden | In bedrijf | Enexis |  |  |  |  | Nacht | Onbemeterd | [9 empty] | 158319 | [29 empty] | CON ST 5 M PT | 56421 | 1 | 1996-01-01 |  | PM ST 5,0 CO T60 ET V | 5.00 | CONISCH | THERMISCH VERZINKT | NVT | NVT | NVT |  | 350400 |  | IND 2050 PL-L 36 W | 202792 | 1 | 1996-01-01 | [15 empty] | LAMP PH PLL 36W 830 2G11 4P | 36574 | 1 | 2024-06-19 |  | 36W PLL |  | 3000K | 36.00 | 16000 | PLL |  | HFP 22-42 | 311064 | 1 | 1996-01-01 | [12 empty] | Mastdeur | 90316 | 1 | 1996-01-01 |  | Mastdeur | Mastdeur | NVT
55 | 335233 | https://lms.nederlandslicht.nl/qr/report/335233 | 52.8524 | 6.7527 | 246981.2278 | 541454.0877 | Tramstraat |  | 7848BG | Sleen | Schoonoord | 1996-01-01 | Gemeente Coevorden |  |  |  | Gemeente Coevorden | In bedrijf | Enexis |  |  |  |  | Nacht | Onbemeterd | [9 empty] | 158321 | [29 empty] | CON ST 5 M PT | 56421 | 1 | 1996-01-01 |  | PM ST 5,0 CO T60 ET V | 5.00 | CONISCH | THERMISCH VERZINKT | NVT | NVT | NVT |  | 350400 |  | IND 2050 PL-L 36 W | 202792 | 1 | 1996-01-01 | [15 empty] | LAMP PH PLL 36W 830 2G11 4P | 36574 | 1 | 2024-06-19 |  | 36W PLL |  | 3000K | 36.00 | 16000 | PLL |  | HFP 22-42 | 311064 | 1 | 1996-01-01 | [12 empty] | Mastdeur | 90316 | 1 | 1996-01-01 |  | Mastdeur | Mastdeur | NVT
56 | 335234 | https://lms.nederlandslicht.nl/qr/report/335234 | 52.8525 | 6.7528 | 246987.2561 | 541462.7509 | Tramstraat |  | 7848BG | Sleen | Schoonoord | 1996-01-01 | Gemeente Coevorden |  |  |  | Gemeente Coevorden | In bedrijf | Enexis |  |  |  |  | Nacht | Onbemeterd | [9 empty] | 158322 | [29 empty] | CON ST 5 M PT | 56421 | 1 | 1996-01-01 |  | PM ST 5,0 CO T60 ET V | 5.00 | CONISCH | THERMISCH VERZINKT | NVT | NVT | NVT |  | 350400 |  | IND 2050 PL-L 36 W | 202792 | 1 | 1996-01-01 | [15 empty] | LAMP PH PLL 36W 830 2G11 4P | 36574 | 1 | 2024-06-19 |  | 36W PLL |  | 3000K | 36.00 | 16000 | PLL |  | HFP 22-42 | 311064 | 1 | 1996-01-01 | [12 empty] | Mastdeur | 90316 | 1 | 1996-01-01 |  | Mastdeur | Mastdeur | NVT
57 | 335235 | https://lms.nederlandslicht.nl/qr/report/335235 | 52.8527 | 6.7528 | 246985.5826 | 541479.4471 | Tramstraat |  | 7848BG | Sleen | Schoonoord | 1996-01-01 | Gemeente Coevorden |  |  |  | Gemeente Coevorden | In bedrijf | Enexis |  |  |  |  | Nacht | Onbemeterd | [9 empty] | 158323 | [29 empty] | CON ST 5 M PT | 56421 | 1 | 1996-01-01 |  | PM ST 5,0 CO T60 ET V | 5.00 | CONISCH | THERMISCH VERZINKT | NVT | NVT | NVT |  | 350400 |  | IND 2050 PL-L 36 W | 202792 | 1 | 1996-01-01 | [15 empty] | LAMP PH PLL 36W 830 2G11 4P | 36574 | 1 | 2024-06-19 |  | 36W PLL |  | 3000K | 36.00 | 16000 | PLL |  | HFP 22-42 | 311064 | 1 | 1996-01-01 | [12 empty] | Mastdeur | 90316 | 1 | 1996-01-01 |  | Mastdeur | Mastdeur | NVT
58 | 335236 | https://lms.nederlandslicht.nl/qr/report/335236 | 52.8526 | 6.7527 | 246976.6209 | 541475.0146 | Tramstraat |  | 7848BG | Sleen | Schoonoord | 1996-01-01 | Gemeente Coevorden |  |  |  | Gemeente Coevorden | In bedrijf | Enexis |  |  |  |  | Nacht | Onbemeterd | [9 empty] | 158324 | [29 empty] | CON ST 5 M PT | 56421 | 1 | 1996-01-01 |  | PM ST 5,0 CO T60 ET V | 5.00 | CONISCH | THERMISCH VERZINKT | NVT | NVT | NVT |  | 350400 |  | IND 2050 PL-L 36 W | 202792 | 1 | 1996-01-01 | [15 empty] | MASTER PL-L Xtra 36W/830/4P 1CT/25 | 1181253 | 1 | 2024-10-25 |  |  |  | 3000K | 36.00 |  | PLL |  | HF-P 118/136 TL-D III 220-240V 50/60 Hz | 1209036 | 1 | 2024-10-25 |  |  |  |  | 3.00 | [7 empty] | Mastdeur | 90316 | 1 | 1996-01-01 |  | Mastdeur | Mastdeur | NVT
59 | 335237 | https://lms.nederlandslicht.nl/qr/report/335237 | 52.853 | 6.7526 | 246971.5069 | 541510.7721 | Tramstraat |  | 7848BG | Sleen | Schoonoord | 1996-01-01 | Gemeente Coevorden |  |  |  | Gemeente Coevorden | In bedrijf | Enexis |  |  |  |  | Nacht | Onbemeterd | [9 empty] | 158325 | [29 empty] | CON ST 5 M PT | 56421 | 1 | 1996-01-01 |  | PM ST 5,0 CO T60 ET V | 5.00 | CONISCH | THERMISCH VERZINKT | NVT | NVT | NVT |  | 350400 |  | IND 2050 PL-L 36 W | 202792 | 1 | 1996-01-01 | [15 empty] | LAMP PH PLL 36W 830 2G11 4P | 36574 | 1 | 2024-06-19 |  | 36W PLL |  | 3000K | 36.00 | 16000 | PLL |  | HFP 22-42 | 311064 | 1 | 1996-01-01 | [12 empty] | Mastdeur | 90316 | 1 | 1996-01-01 |  | Mastdeur | Mastdeur | NVT
1 | 335238 | https://lms.nederlandslicht.nl/qr/report/335238 | 52.8482 | 6.7497 | 246782.8125 | 540977.0047 | Zetveld |  | 7848CX | Sleen | Schoonoord | 1974-01-01 | Gemeente Coevorden | Philips | 5 |  | Gemeente Coevorden | In bedrijf | Enexis |  | AAN 100%, 23:00 050%, 06:00 100%, UIT |  |  | Nacht | Onbemeterd | [9 empty] | 158339 | [29 empty] | CON AL 4 M PT | 54797 | 1 | 1974-01-01 |  | PM AL 4,0 CO T60 TP | 4.00 | CONISCH | ALUMINIUM | NVT | NVT | NVT |  | 350400 |  | BDP103 ### 12W NW 1500L 9006 DM | 311906 | 1 | 2018-09-15 |  | BDP103 DM PCC GRN15/840 | Philips |  |  |  |  | 7035 LICHTGRIJS |  |  | 1500.00 | 175200 |  |  |  | LED IN: BDP103 ### 12W NW 1500L 9006 DRW DVD | 311907 | 1 | 2018-09-15 | [6 empty] | LED |  | LED DRIVER | 44123 | 1 | 2018-09-15 |  | LEDDRIVER |  |  | 1.00 | 175200 | [6 empty] | Mastdeur | 90316 | 1 | 1974-01-01 |  | Mastdeur | Mastdeur | NVT
2 | 335239 | https://lms.nederlandslicht.nl/qr/report/335239 | 52.8483 | 6.7501 | 246813.3329 | 540991.4893 | Zetveld |  | 7848CX | Sleen | Schoonoord | 1974-01-01 | Gemeente Coevorden | Philips | 5 |  | Gemeente Coevorden | In bedrijf | Enexis |  | AAN 100%, 23:00 050%, 06:00 100%, UIT |  |  | Nacht | Onbemeterd | [9 empty] | 158340 | [29 empty] | CON AL 4 M PT | 54797 | 1 | 1974-01-01 |  | PM AL 4,0 CO T60 TP | 4.00 | CONISCH | ALUMINIUM | NVT | NVT | NVT |  | 350400 |  | BDP103 ### 12W NW 1500L 9006 DM | 311906 | 1 | 2018-09-15 |  | BDP103 DM PCC GRN15/840 | Philips |  |  |  |  | 7035 LICHTGRIJS |  |  | 1500.00 | 175200 |  |  |  | LED IN: BDP103 ### 12W NW 1500L 9006 DRW DVD | 311907 | 1 | 2018-09-15 | [6 empty] | LED |  | LED DRIVER | 44123 | 1 | 2018-09-15 |  | LEDDRIVER |  |  | 1.00 | 175200 | [6 empty] | Mastdeur | 90316 | 1 | 1974-01-01 |  | Mastdeur | Mastdeur | NVT
4 | 335240 | https://lms.nederlandslicht.nl/qr/report/335240 | 52.8485 | 6.7507 | 246850.8544 | 541009.7826 | Zetveld |  | 7848CX | Sleen | Schoonoord | 1996-01-01 | Gemeente Coevorden |  |  |  | Gemeente Coevorden | In bedrijf | Enexis |  |  |  |  | Nacht | Onbemeterd | [9 empty] | 158341 | [29 empty] | PM ST 4,0 CO T60 ET V | 153597 | 1 | 1996-01-01 |  | PM ST 4,0 CO T60 ET V | 4.00 | CONISCH | THERMISCH VERZINKT | NVT | NVT | NVT |  | 350400 |  | 2000 1XPLL 24W R9005 EVSA SDN | 311929 | 1 | 1995-01-01 | [11 empty] | 175200 |  |  |  | LAMP PH PLL 24W 830 2G11 4P | 36090 | 1 | 2024-06-19 |  | 24W PLL |  |  | 24.00 | 16000 | PLL |  | HFP 22-42 | 311064 | 1 | 1995-01-01 | [12 empty] | Mastdeur | 90316 | 1 | 1996-01-01 |  | Mastdeur | Mastdeur | NVT
5 | 335241 | https://lms.nederlandslicht.nl/qr/report/335241 | 52.8487 | 6.7502 | 246817.17 | 541038.5562 | Zetveld |  | 7848CX | Sleen | Schoonoord | 1992-01-01 | Gemeente Coevorden |  |  |  | Gemeente Coevorden | In bedrijf | Enexis |  |  |  |  | Nacht | Onbemeterd | [9 empty] | 158342 | [29 empty] | PM ST 4,0 CO T60 ET V | 153597 | 1 | 1992-01-01 |  | PM ST 4,0 CO T60 ET V | 4.00 | CONISCH | THERMISCH VERZINKT | NVT | NVT | NVT |  | 350400 |  | 2000 1XPLL 24W R9005 EVSA SDN | 311929 | 1 | 1992-01-01 | [11 empty] | 175200 |  |  |  | LAMP PH PLL 24W 830 2G11 4P | 36090 | 1 | 2024-07-11 |  | 24W PLL |  |  | 24.00 | 16000 | PLL |  | HFP 22-42 | 311064 | 1 | 1992-01-01 | [12 empty] | Mastdeur | 90316 | 1 | 1992-01-01 |  | Mastdeur | Mastdeur | NVT
6 | 335242 | https://lms.nederlandslicht.nl/qr/report/335242 | 52.8481 | 6.7504 | 246832.4736 | 540970.8968 | Zetveld |  | 7848CX | Sleen | Schoonoord | 1974-01-01 | Gemeente Coevorden | Philips | 5 |  | Gemeente Coevorden | In bedrijf | Enexis |  | AAN 100%, 23:00 050%, 06:00 100%, UIT |  |  | Nacht | Onbemeterd | [9 empty] | 158343 | [29 empty] | CON AL 4 M PT | 54797 | 1 | 1974-01-01 |  | PM AL 4,0 CO T60 TP | 4.00 | CONISCH | ALUMINIUM | NVT | NVT | NVT |  | 350400 |  | BDP103 ### 12W NW 1500L 9006 DM | 311906 | 1 | 2018-09-15 |  | BDP103 DM PCC GRN15/840 | Philips |  |  |  |  | 7035 LICHTGRIJS |  |  | 1500.00 | 175200 |  |  |  | LED IN: BDP103 ### 12W NW 1500L 9006 DRW DVD | 311907 | 1 | 2018-09-15 | [6 empty] | LED |  | LED DRIVER | 44123 | 1 | 2018-09-15 |  | LEDDRIVER |  |  | 1.00 | 175200 | [6 empty] | Mastdeur | 90316 | 1 | 1974-01-01 |  | Mastdeur | Mastdeur | NVT
7 | 335243 | https://lms.nederlandslicht.nl/qr/report/335243 | 52.8478 | 6.7506 | 246847.5593 | 540934.5262 | Zetveld |  | 7848CX | Sleen | Schoonoord | 1974-01-01 | Gemeente Coevorden | Philips | 5 |  | Gemeente Coevorden | In bedrijf | Enexis |  | AAN 100%, 23:00 050%, 06:00 100%, UIT |  |  | Nacht | Onbemeterd | [9 empty] | 158344 | [29 empty] | CON AL 4 M PT | 54797 | 1 | 1974-01-01 |  | PM AL 4,0 CO T60 TP | 4.00 | CONISCH | ALUMINIUM | NVT | NVT | NVT |  | 350400 |  | BDP103 ### 12W NW 1500L 9006 DM | 311906 | 1 | 2018-09-15 |  | BDP103 DM PCC GRN15/840 | Philips |  |  |  |  | 7035 LICHTGRIJS |  |  | 1500.00 | 175200 |  |  |  | LED IN: BDP103 ### 12W NW 1500L 9006 DRW DVD | 311907 | 1 | 2018-09-15 | [6 empty] | LED |  | LED DRIVER | 44123 | 1 | 2018-09-15 |  | LEDDRIVER |  |  | 1.00 | 175200 | [6 empty] | Mastdeur | 90316 | 1 | 1974-01-01 |  | Mastdeur | Mastdeur | NVT
8 | 335244 | https://lms.nederlandslicht.nl/qr/report/335244 | 52.8476 | 6.7501 | 246815.5233 | 540906.6164 | Zetveld |  | 7848CX | Sleen | Schoonoord | 1974-01-01 | Gemeente Coevorden |  |  |  | Gemeente Coevorden | In bedrijf | Enexis |  |  |  |  | Nacht | Onbemeterd | [9 empty] | 158345 | [29 empty] | CON AL 4 M PT | 54797 | 1 | 1974-01-01 |  | PM AL 4,0 CO T60 TP | 4.00 | CONISCH | ALUMINIUM | NVT | NVT | NVT |  | 350400 |  | 2000 1XPLL 24W R9005 EVSA* | 311067 | 1 | 2003-12-01 | [11 empty] | 175200 |  |  |  | MASTER PL-L XTRA 24W/830/4P 1CT/25 | 1181248 | 1 | 2023-03-21 |  |  |  |  | 24.00 |  | PLL |  | QTP-M 1X26-42/220-240 S VS20 | 1186416 | 1 | 2023-03-21 |  |  |  |  | 3.00 | [7 empty] | Mastdeur | 90316 | 1 | 1974-01-01 |  | Mastdeur | Mastdeur | NVT
9 | 335245 | https://lms.nederlandslicht.nl/qr/report/335245 | 52.8479 | 6.7499 | 246798.5143 | 540947.6767 | Zetveld |  | 7848CX | Sleen | Schoonoord | 1992-01-01 | Gemeente Coevorden |  |  |  | Gemeente Coevorden | In bedrijf | Enexis |  |  |  |  | Nacht | Onbemeterd | [9 empty] | 158346 | [29 empty] | PM ST 4,0 CO T60 ET V | 153597 | 1 | 1992-01-01 |  | PM ST 4,0 CO T60 ET V | 4.00 | CONISCH | THERMISCH VERZINKT | NVT | NVT | NVT |  | 350400 |  | 2000 1XPLL 24W R9005 EVSA | 36657 | 1 | 1992-01-01 |  | CDS711 9005 | INDAL |  |  |  |  | 9005 DIEPZWART |  |  |  | 175200 |  |  |  | LAMP PH PLL 24W 830 2G11 4P | 36090 | 1 | 2021-06-01 |  | 24W PLL |  |  | 24.00 | 16000 | PLL |  | HFP 22-42 | 311064 | 1 | 1992-01-01 | [12 empty] | Mastdeur | 90316 | 1 | 1992-01-01 |  | Mastdeur | Mastdeur | NVT
10 | 335246 | https://lms.nederlandslicht.nl/qr/report/335246 | 52.8476 | 6.7505 | 246843.4471 | 540908.0096 | Zetveld |  | 7848CX | Sleen | Schoonoord | 1974-01-01 | Gemeente Coevorden | Philips | 5 |  | Gemeente Coevorden | In bedrijf | Enexis |  | AAN 100%, 23:00 050%, 06:00 100%, UIT |  |  | Nacht | Onbemeterd | [9 empty] | 158347 | [29 empty] | CON AL 4 M PT | 54797 | 1 | 1974-01-01 |  | PM AL 4,0 CO T60 TP | 4.00 | CONISCH | ALUMINIUM | NVT | NVT | NVT |  | 350400 |  | BDP103 ### 12W NW 1500L 9006 DM | 311906 | 1 | 2018-09-15 |  | BDP103 DM PCC GRN15/840 | Philips |  |  |  |  | 7035 LICHTGRIJS |  |  | 1500.00 | 175200 |  |  |  | LED IN: BDP103 ### 12W NW 1500L 9006 DRW DVD | 311907 | 1 | 2018-09-15 | [6 empty] | LED |  | LED DRIVER | 44123 | 1 | 2018-09-15 |  | LEDDRIVER |  |  | 1.00 | 175200 | [6 empty] | Mastdeur | 90316 | 1 | 1974-01-01 |  | Mastdeur | Mastdeur | NVT
11 | 335247 | https://lms.nederlandslicht.nl/qr/report/335247 | 52.8474 | 6.7508 | 246864.5673 | 540892.9763 | Zetveld |  | 7848CX | Sleen | Schoonoord | 1974-01-01 | Gemeente Coevorden | Philips | 5 |  | Gemeente Coevorden | In bedrijf | Enexis |  | AAN 100%, 23:00 050%, 06:00 100%, UIT |  |  | Nacht | Onbemeterd | [9 empty] | 158348 | [29 empty] | CON AL 4 M PT | 54797 | 1 | 1974-01-01 |  | PM AL 4,0 CO T60 TP | 4.00 | CONISCH | ALUMINIUM | NVT | NVT | NVT |  | 350400 |  | BDP103 ### 12W NW 1500L 9006 DM | 311906 | 1 | 2018-09-15 |  | BDP103 DM PCC GRN15/840 | Philips |  |  |  |  | 7035 LICHTGRIJS |  |  | 1500.00 | 175200 |  |  |  | LED IN: BDP103 ### 12W NW 1500L 9006 DRW DVD | 311907 | 1 | 2018-09-15 | [6 empty] | LED |  | LED DRIVER | 44123 | 1 | 2018-09-15 |  | LEDDRIVER |  |  | 1.00 | 175200 | [6 empty] | Mastdeur | 90316 | 1 | 1974-01-01 |  | Mastdeur | Mastdeur | NVT
12 | 335248 | https://lms.nederlandslicht.nl/qr/report/335248 | 52.8473 | 6.7503 | 246828.2673 | 540875.0109 | Zetveld |  | 7848CX | Sleen | Schoonoord | 1974-01-01 | Gemeente Coevorden | Philips | 5 |  | Gemeente Coevorden | In bedrijf | Enexis |  | AAN 100%, 23:00 050%, 06:00 100%, UIT |  |  | Nacht | Onbemeterd | [9 empty] | 158349 | [29 empty] | CON AL 4 M PT | 54797 | 1 | 1974-01-01 |  | PM AL 4,0 CO T60 TP | 4.00 | CONISCH | ALUMINIUM | NVT | NVT | NVT |  | 350400 |  | BDP103 ### 12W NW 1500L 9006 DM | 311906 | 1 | 2018-09-15 |  | BDP103 DM PCC GRN15/840 | Philips |  |  |  |  | 7035 LICHTGRIJS |  |  | 1500.00 | 175200 |  |  |  | LED IN: BDP103 ### 12W NW 1500L 9006 DRW DVD | 311907 | 1 | 2018-09-15 | [6 empty] | LED |  | LED DRIVER | 44123 | 1 | 2018-09-15 |  | LEDDRIVER |  |  | 1.00 | 175200 | [6 empty] | Mastdeur | 90316 | 1 | 1974-01-01 |  | Mastdeur | Mastdeur | NVT
1 | 335249 | https://lms.nederlandslicht.nl/qr/report/335249 | 52.7939 | 6.7191 | 244835.8208 | 534902.2707 | Alterbergpad |  |  | Zweeloo | Zweeloo | 1982-01-01 | Gemeente Coevorden |  |  |  | Gemeente Coevorden | In bedrijf | Enexis |  |  |  |  | Nacht | Onbemeterd | [9 empty] | 179189 | [29 empty] | CON AL 6 M | 57026 | 1 | 2020-11-15 |  | LM AL 6,0 CO EU600/5 T60 TP | 6.00 | CONISCH | ALUMINIUM | NVT | NVT | NVT |  | 350400 |  | IRIS 2551 1XPLL 36W R7035 EVSA | 38139 | 1 | 2004-03-01 |  | SGS151 7035 | INDAL |  |  |  |  | 7035 LICHTGRIJS |  |  |  | 175200 |  |  |  | 36W PLL 4P HF 840 | 44116 | 1 | 2024-06-27 |  | 36W PLL |  | 4000K | 36.00 | 16000 | PLL |  | HFP 22-42 | 311064 | 1 | 2004-03-01 | [12 empty] | Mastdeur | 90316 | 1 | 1982-01-01 |  | Mastdeur | Mastdeur | NVT
2 | 335250 | https://lms.nederlandslicht.nl/qr/report/335250 | 52.7941 | 6.7195 | 244865.4145 | 534921.4394 | Alterbergpad |  |  | Zweeloo | Zweeloo | 1970-01-01 | Gemeente Coevorden |  |  |  | Gemeente Coevorden | In bedrijf | Enexis |  |  |  |  | Nacht | Onbemeterd | [9 empty] | 179190 | [29 empty] | LM ST 6,0 CV EU1200 T48 | 311217 | 1 | 1970-01-01 | [9 empty] | 350400 |  | IRIS 2551 1XPLL 36W R7035 EVSA | 38139 | 1 | 2004-03-01 |  | SGS151 7035 | INDAL |  |  |  |  | 7035 LICHTGRIJS |  |  |  | 175200 |  |  |  | LAMP PH PLL 36W 830 2G11 4P | 36574 | 1 | 2024-06-27 |  | 36W PLL |  | 3000K | 36.00 | 16000 | PLL |  | HFP 22-42 | 311064 | 1 | 2004-03-01 | [12 empty] | Mastdeur | 90316 | 1 | 1970-01-01 |  | Mastdeur | Mastdeur | NVT
3 | 335251 | https://lms.nederlandslicht.nl/qr/report/335251 | 52.7966 | 6.7263 | 245318.9513 | 535206.4972 | Hoofdstraat Zweeloo |  | 1111QQ | Zweeloo | Zweeloo | 2004-03-01 | Gemeente Coevorden |  |  |  | Gemeente Coevorden | In bedrijf | Enexis |  | AAN 100%, 23:00 050%, 06:00 100%, UIT |  |  | Nacht | Onbemeterd | [9 empty] | 179191 | [29 empty] | LM AL 6,0 CO EU600/5 T60 TP | 90397 | 1 | 2021-01-18 |  | LM AL 6,0 CO EU600/5 T60 TP | 6.00 | CONISCH | ALUMINIUM | NVT | NVT | EU 600/5 |  | 350400 |  | Iridium mini BGP381 GRN25/740 DM | 626304 | 1 | 2021-01-07 |  | Iridium mini BGP381 GRN25/740 DM LED 4000K 17W | Philips |  |  |  |  | Std grey |  |  |  | 100000 |  |  |  | LAMP BGP381 DM GRN25/740 | 344074 | 2 | 2021-01-14 |  | LAMP BGP381 DM GRN25/740 | Philips | 4000K | 25.00 | 100000 | LED |  | LED DRIVER | 44123 | 2 | 2021-01-14 |  | LEDDRIVER |  |  | 1.00 | 175200 | [6 empty] | Mastdeur | 90316 | 1 | 2004-03-01 |  | Mastdeur | Mastdeur | NVT
4 | 335252 | https://lms.nederlandslicht.nl/qr/report/335252 | 52.7945 | 6.7204 | 244923.2672 | 534960.8757 | Alterbergpad |  |  | Zweeloo | Zweeloo | 1982-01-01 | Gemeente Coevorden |  |  |  | Gemeente Coevorden | In bedrijf | Enexis |  |  |  |  | Nacht | Onbemeterd | [9 empty] | 179192 | [29 empty] | CON AL 6 M | 57026 | 1 | 1982-01-01 |  | LM AL 6,0 CO EU600/5 T60 TP | 6.00 | CONISCH | ALUMINIUM | NVT | NVT | NVT |  | 350400 |  | IRIS 2551 1XPLL 36W R7035 EVSA | 38139 | 1 | 1982-01-01 |  | SGS151 7035 | INDAL |  |  |  |  | 7035 LICHTGRIJS |  |  |  | 175200 |  |  |  | MASTER PL-L XTRA 24W/830/4P 1CT/25 | 1181248 | 1 | 2024-10-22 |  |  |  |  | 24.00 |  | PLL |  | QTP-M 1X26-42/220-240 S VS20 | 1186416 | 1 | 2024-10-22 |  |  |  |  | 3.00 | [7 empty] | Mastdeur | 90316 | 1 | 1982-01-01 |  | Mastdeur | Mastdeur | NVT
5 | 335253 | https://lms.nederlandslicht.nl/qr/report/335253 | 52.7947 | 6.7206 | 244934.4359 | 534984.6654 | Alterbergpad |  |  | Zweeloo | Zweeloo | 1995-01-01 | Gemeente Coevorden |  |  |  | Gemeente Coevorden | In bedrijf | Enexis |  |  |  |  | Nacht | Onbemeterd | [9 empty] | 179193 | [29 empty] | PM ST 4,0 CO T60 ET V | 153597 | 1 | 2020-11-15 |  | PM ST 4,0 CO T60 ET V | 4.00 | CONISCH | THERMISCH VERZINKT | NVT | NVT | NVT |  | 350400 |  | 2000 1XPLL 24W R9005 EVSA | 36657 | 1 | 1995-01-01 |  | CDS711 9005 | INDAL |  |  |  |  | 9005 DIEPZWART |  |  |  | 175200 |  |  |  | MASTER PL-L XTRA 24W/830/4P 1CT/25 | 1181248 | 1 | 2024-10-21 |  |  |  |  | 24.00 |  | PLL |  | QTP-M 1X26-42/220-240 S VS20 | 1186416 | 1 | 2024-10-21 |  |  |  |  | 3.00 | [7 empty] | Mastdeur | 90316 | 1 | 1995-01-01 |  | Mastdeur | Mastdeur | NVT
6 | 335254 | https://lms.nederlandslicht.nl/qr/report/335254 | 52.7949 | 6.7211 | 244968.0873 | 535016.9018 | Alterbergpad |  |  | Zweeloo | Zweeloo | 1993-01-01 | Gemeente Coevorden |  |  |  | Gemeente Coevorden | In bedrijf | Enexis |  |  |  |  | Nacht | Onbemeterd | [9 empty] | 179194 | [29 empty] | PM ST 4,0 CO T60 ET V | 153597 | 1 | 2020-11-15 |  | PM ST 4,0 CO T60 ET V | 4.00 | CONISCH | THERMISCH VERZINKT | NVT | NVT | NVT |  | 350400 |  | 2000 1XPLL 24W R9005 EVSA* | 311067 | 1 | 2003-12-01 | [11 empty] | 175200 |  |  |  | LAMP PH PLL 24W 830 2G11 4P | 36090 | 1 | 2024-06-27 |  | 24W PLL |  |  | 24.00 | 16000 | PLL |  | HFP 22-42 | 311064 | 1 | 2003-12-01 | [12 empty] | Mastdeur | 90316 | 1 | 1993-01-01 |  | Mastdeur | Mastdeur | NVT
7 | 335255 | https://lms.nederlandslicht.nl/qr/report/335255 | 52.7952 | 6.7215 | 244995.7303 | 535048.63 | Alterbergpad |  |  | Zweeloo | Zweeloo | 1983-01-01 | Gemeente Coevorden |  |  |  | Gemeente Coevorden | In bedrijf | Enexis |  |  |  |  | Nacht | Onbemeterd | [9 empty] | 179195 | [29 empty] | PM ST 4,0 CO T60 ET V | 153597 | 1 | 1983-01-01 |  | PM ST 4,0 CO T60 ET V | 4.00 | CONISCH | THERMISCH VERZINKT | NVT | NVT | NVT |  | 350400 |  | 2050 1X TLD 18W CVSA | 311411 | 1 | 2003-12-01 | [11 empty] | 175200 |  |  |  | LAMP TLD 18W 830 G13 | 38441 | 1 | 2024-06-27 |  | 18W TLD |  |  | 18.00 | 8000 | TL |  | TL5 | 44127 | 1 | 2003-12-01 |  | TL5 |  |  | 6.00 | 175200 | [6 empty] | Mastdeur | 90316 | 1 | 1983-01-01 |  | Mastdeur | Mastdeur | NVT
8 | 335256 | https://lms.nederlandslicht.nl/qr/report/335256 | 52.7954 | 6.7284 | 245459.9979 | 535075.7621 | Hoofdstraat Zweeloo |  | 7851AA | Zweeloo | Zweeloo | 1996-01-01 | Gemeente Coevorden |  |  |  | Gemeente Coevorden | In bedrijf | Enexis |  |  |  |  | Nacht | Onbemeterd | [9 empty] | 179275 | [29 empty] | PM ST 4,0 CO T60 ET V | 153597 | 1 | 1996-01-01 |  | PM ST 4,0 CO T60 ET V | 4.00 | CONISCH | THERMISCH VERZINKT | NVT | NVT | NVT |  | 350400 |  | PADVIN 2400 1XPLL 24W R7035 EVSA | 198223 | 1 | 2007-06-01 | [15 empty] | LAMP TLD 18W 830 G13 | 38441 | 1 | 2024-06-25 |  | 18W TLD |  |  | 18.00 | 8000 | TL |  | HFP 22-42 | 311064 | 1 | 2007-06-01 | [12 empty] | Mastdeur | 90316 | 1 | 1996-01-01 |  | Mastdeur | Mastdeur | NVT
60 | 335257 | https://lms.nederlandslicht.nl/qr/report/335257 | 52.7948 | 6.7274 | 245394.2052 | 535006.3567 | Hoofdstraat Zweeloo |  | 1111QQ | Zweeloo | Zweeloo | 1983-01-01 | Gemeente Coevorden | Innolumis | 5 | Ariane 740-10 Medium Clear | Gemeente Coevorden | In bedrijf | Enexis |  | AAN 100%, 23:00 050%, 06:00 100%, UIT |  |  | Nacht | Onbemeterd | [6 empty] | 2021-10-10 |  |  | 179197 | [29 empty] | CON AL 4 M PT | 54797 | 1 | 1983-01-01 |  | PM AL 4,0 CO T60 TP | 4.00 | CONISCH | ALUMINIUM | NVT | NVT | NVT |  | 350400 |  | Ariane 740-10 Medium Clear | 1209253 | 1 | 2021-10-10 | [11 empty] | 175200 |  |  |  | Ariane 740-10 Medium Clear | 1209254 | 1 | 2021-10-10 | [6 empty] | LED |  | LED DRIVER | 44123 | 1 | 2021-10-10 |  | LEDDRIVER |  |  | 1.00 | 175200 | [6 empty] | Mastdeur | 90316 | 1 | 1983-01-01 |  | Mastdeur | Mastdeur | NVT
10 | 335258 | https://lms.nederlandslicht.nl/qr/report/335258 | 52.7959 | 6.7226 | 245070.4382 | 535125.1177 | Alterbergpad |  |  | Zweeloo | Zweeloo | 1983-01-01 | Gemeente Coevorden |  |  |  | Gemeente Coevorden | In bedrijf | Enexis |  |  |  |  | Nacht | Onbemeterd | [9 empty] | 179198 | [29 empty] | CON AL 4 M PT | 54797 | 1 | 1983-01-01 |  | PM AL 4,0 CO T60 TP | 4.00 | CONISCH | ALUMINIUM | NVT | NVT | NVT |  | 350400 |  | 2000 1XPLL 24W R9005 EVSA* | 311067 | 1 | 2017-12-14 | [11 empty] | 175200 |  |  |  | LAMP PH PLL 24W 830 2G11 4P | 36090 | 1 | 2024-06-27 |  | 24W PLL |  |  | 24.00 | 16000 | PLL |  | HFP 22-42 | 311064 | 1 | 2017-12-14 | [12 empty] | Mastdeur | 90316 | 1 | 1983-01-01 |  | Mastdeur | Mastdeur | NVT
11 | 335259 | https://lms.nederlandslicht.nl/qr/report/335259 | 52.7962 | 6.723 | 245095.2468 | 535156.9778 | Alterbergpad |  |  | Zweeloo | Zweeloo | 1983-01-01 | Gemeente Coevorden |  |  |  | Gemeente Coevorden | In bedrijf | Enexis |  |  |  |  | Nacht | Onbemeterd | [9 empty] | 179199 | [29 empty] | CON AL 4 M PT | 54797 | 1 | 2020-11-15 |  | PM AL 4,0 CO T60 TP | 4.00 | CONISCH | ALUMINIUM | NVT | NVT | NVT |  | 350400 |  | 2000 1XPLL 24W R9005 EVSA* | 311067 | 1 | 2003-12-01 | [11 empty] | 175200 |  |  |  | LAMP PH PLL 24W 830 2G11 4P | 36090 | 1 | 2024-06-27 |  | 24W PLL |  |  | 24.00 | 16000 | PLL |  | HFP 22-42 | 311064 | 1 | 2003-12-01 | [12 empty] | Mastdeur | 90316 | 1 | 1983-01-01 |  | Mastdeur | Mastdeur | NVT
1 | 335260 | https://lms.nederlandslicht.nl/qr/report/335260 | 52.7956 | 6.7283 | 245451.8872 | 535097.4186 | Brinklanden |  | 7851-0 | Zweeloo | Zweeloo | 2007-07-01 | Gemeente Coevorden |  |  |  | Gemeente Coevorden | In bedrijf | Enexis |  |  |  |  | Nacht | Onbemeterd | [9 empty] | 179200 | [29 empty] | CON AL 6 M BOOG (EU 2300-60) | 311114 | 1 | 2007-07-01 |  | SM AL 6,0 CO BOOG EU2300/5 T60 CM | 6.00 | CONISCH | ALUMINIUM | NVT | NVT | NVT |  | 350400 |  | ARC 2680 1XCDM-T 35W R6009 CON 2C | 312266 | 1 | 2007-07-01 | [11 empty] | 175200 |  |  |  | MASTERC CDM-T 35W/830 G12 1CT/12 | 1318263 | 1 | 2024-01-29 |  |  |  | 3000K | 35.00 |  | SON |  | BSN35 | 45069 | 1 | 2007-07-01 |  | BSN35 |  |  | 5.00 | 175200 | [6 empty] | Mastdeur | 90316 | 1 | 2007-07-01 |  | Mastdeur | Mastdeur | NVT
2 | 335261 | https://lms.nederlandslicht.nl/qr/report/335261 | 52.7958 | 6.7282 | 245443.4133 | 535119.3544 | Brinklanden |  | 7851-0 | Zweeloo | Zweeloo | 2007-07-01 | Gemeente Coevorden |  |  |  | Gemeente Coevorden | In bedrijf | Enexis |  |  |  |  | Nacht | Onbemeterd | [9 empty] | 179201 | [29 empty] | CON AL 6 M BOOG (EU 2300-60) | 311114 | 1 | 2007-07-01 |  | SM AL 6,0 CO BOOG EU2300/5 T60 CM | 6.00 | CONISCH | ALUMINIUM | NVT | NVT | NVT |  | 350400 |  | ARC 2680 1XCDM-T 35W R6009 CON 2C | 312266 | 1 | 2007-07-01 | [11 empty] | 175200 |  |  |  | MASTERC CDM-T 35W/830 G12 1CT/12 | 1318263 | 1 | 2023-09-28 |  |  |  | 3000K | 35.00 |  | SON |  | BSN35 | 45069 | 1 | 2007-07-01 |  | BSN35 |  |  | 5.00 | 175200 | [6 empty] | Mastdeur | 90316 | 1 | 2007-07-01 |  | Mastdeur | Mastdeur | NVT
6 | 335262 | https://lms.nederlandslicht.nl/qr/report/335262 | 52.7959 | 6.7284 | 245455.7003 | 535131.9036 | Brinklanden |  | 7851-0 | Zweeloo | Zweeloo | 2008-09-29 | Gemeente Coevorden |  |  |  | Gemeente Coevorden | In bedrijf | Enexis |  |  |  |  | Nacht | Onbemeterd | [9 empty] | 179204 | [29 empty] | CON AL 6 M BOOG (EU 2300-60) | 311114 | 1 | 2008-09-29 |  | SM AL 6,0 CO BOOG EU2300/5 T60 CM | 6.00 | CONISCH | ALUMINIUM | NVT | NVT | NVT |  | 350400 |  | ARC 2680 1XCDM-T 35W R6009 CON 2C | 312266 | 1 | 2008-09-29 | [11 empty] | 175200 |  |  |  | MASTERC CDM-T 35W/830 G12 1CT/12 | 1318263 | 1 | 2023-12-15 |  |  |  | 3000K | 35.00 |  | SON |  | BSN35 | 45069 | 1 | 2008-09-29 |  | BSN35 |  |  | 5.00 | 175200 | [6 empty] | Mastdeur | 90316 | 1 | 2008-09-29 |  | Mastdeur | Mastdeur | NVT
9 | 335263 | https://lms.nederlandslicht.nl/qr/report/335263 | 52.7967 | 6.7285 | 245463.994 | 535220.6575 | Brinklanden |  | 7851-0 | Zweeloo | Zweeloo | 2008-09-29 | Gemeente Coevorden |  |  |  | Gemeente Coevorden | In bedrijf | Enexis |  | AAN 100%, 23:00 050%, 06:00 100%, UIT |  |  | Nacht | Onbemeterd | [9 empty] | 179206 | [29 empty] | CON AL 6 M BOOG (EU 2300-60) | 311114 | 1 | 2023-11-03 |  | SM AL 6,0 CO BOOG EU2300/5 T60 CM | 6.00 | CONISCH | ALUMINIUM | NVT | NVT | NVT |  | 350400 |  | BGP501 1 xLED20-4S/740 DM11 | 1376419 | 1 | 2023-11-03 |  |  | Philips/Signify | [8 empty] | 175200 |  |  |  | MASTERC CDM-T 35W/830 G12 1CT/12 | 1318263 | 1 | 2023-11-03 |  |  |  | 3000K | 35.00 |  | SON |  | LED DRIVER | 44123 | 1 | 2023-11-03 |  | LEDDRIVER |  |  | 1.00 | 175200
1 | 335264 | https://lms.nederlandslicht.nl/qr/report/335264 | 52.8102 | 6.7495 | 246854.0662 | 536751.6936 | Broekstukkenweg |  | 7851TE | Zweeloo | Zweeloo | 1994-01-01 | Gemeente Coevorden |  |  |  | Gemeente Coevorden | In bedrijf | Enexis |  |  |  |  | Nacht | Onbemeterd | [9 empty] | 179224 | [29 empty] | LM ST 6,0 CO EU V | 216512 | 1 | 1994-01-01 | [9 empty] | 350400 |  | IRIS2550 1XPLL 24W R7035 EVSA | 91690 | 1 | 1994-01-01 |  | SGS150 7035 | INDAL |  |  |  |  | 7035 LICHTGRIJS |  |  |  | 175200 |  |  |  | MASTER PL-L XTRA 24W/830/4P 1CT/25 | 1181248 | 1 | 2024-02-05 |  |  |  |  | 24.00 |  | PLL |  | QTP-M 1X26-42/220-240 S VS20 | 1186416 | 1 | 2024-02-05 |  |  |  |  | 3.00 | [7 empty] | Mastdeur | 90316 | 1 | 1994-01-01 |  | Mastdeur | Mastdeur | NVT
2 | 335265 | https://lms.nederlandslicht.nl/qr/report/335265 | 52.8125 | 6.7526 | 247059.0918 | 537014.8868 | Broekstukkenweg |  | 7851TE | Zweeloo | Zweeloo | 2017-09-05 | Gemeente Coevorden |  |  |  | Gemeente Coevorden | In bedrijf | Enexis |  |  |  |  | Nacht | Onbemeterd | [9 empty] | 179225 | [29 empty] | LM AL 6,0 CO EU600/05 CM | 37203 | 1 | 2017-09-05 |  | LM AL 6,0 CO EU600/5 T60 TP | 6.00 | CONISCH | ALUMINIUM | NVT | NVT | NVT |  | 350400 |  | IND 2500 SNN TL-D 18 W | 311219 | 1 | 1994-01-01 | [11 empty] | 175200 |  |  |  | MASTER TL-D Xtreme 18W/830 SLV | 1506765 | 1 | 2024-10-01 |  |  |  |  | 18.00 |  | TL |  | TL5 | 44127 | 1 | 1994-01-01 |  | TL5 |  |  | 6.00 | 175200 | [6 empty] | Mastdeur | 90316 | 1 | 2017-09-05 |  | Mastdeur | Mastdeur | NVT
1 | 335266 | https://lms.nederlandslicht.nl/qr/report/335266 | 52.7948 | 6.7313 | 245657.3592 | 535009.2275 | Eswegje |  |  | Zweeloo | Zweeloo | 1970-01-01 | Gemeente Coevorden | Innolumis | 5 | Mini Victoria 730-20W Narrow | Gemeente Coevorden | In bedrijf | Enexis |  | AAN 100%, 23:00 050%, 06:00 100%, UIT |  |  | Nacht | Onbemeterd | [6 empty] | 2021-10-10 | 2021-10-10 |  | 179226 | [29 empty] | LM AL 6,0 CO EU600/05 CM | 37203 | 1 | 1970-01-01 |  | LM AL 6,0 CO EU600/5 T60 TP | 6.00 | CONISCH | ALUMINIUM | NVT | NVT | NVT |  | 350400 |  | Mini Victoria 730-20W Narrow | 1209249 | 1 | 2021-10-10 | [11 empty] | 175200 |  |  |  | Mini Victoria 730-20W Narrow | 1209250 | 1 | 2021-10-10 |  |  |  |  | 20.00 |  | LED |  | LED DRIVER | 44123 | 1 | 2021-10-10 |  | LEDDRIVER |  |  | 1.00 | 175200 | [6 empty] | Mastdeur | 90316 | 1 | 1970-01-01 |  | Mastdeur | Mastdeur | NVT
2 | 335267 | https://lms.nederlandslicht.nl/qr/report/335267 | 52.7948 | 6.7323 | 245722.9973 | 535016.8795 | Eswegje |  |  | Zweeloo | Zweeloo | 1977-01-01 | Gemeente Coevorden | Innolumis | 5 | Mini Victoria 730-20W Narrow | Gemeente Coevorden | In bedrijf | Enexis |  | AAN 100%, 23:00 050%, 06:00 100%, UIT |  |  | Nacht | Onbemeterd | [6 empty] | 2021-10-10 | 2021-10-10 |  | 179227 | [29 empty] | LM AL 6,0 CO EU600/05 CM | 37203 | 1 | 1977-01-01 |  | LM AL 6,0 CO EU600/5 T60 TP | 6.00 | CONISCH | ALUMINIUM | NVT | NVT | NVT |  | 350400 |  | Mini Victoria 730-20W Narrow | 1209249 | 1 | 2021-10-10 | [11 empty] | 175200 |  |  |  | Mini Victoria 730-20W Narrow | 1209250 | 1 | 2021-10-10 |  |  |  |  | 20.00 |  | LED |  | LED DRIVER | 44123 | 1 | 2021-10-10 |  | LEDDRIVER |  |  | 1.00 | 175200 | [6 empty] | Mastdeur | 90316 | 1 | 1977-01-01 |  | Mastdeur | Mastdeur | NVT
5 | 335268 | https://lms.nederlandslicht.nl/qr/report/335268 | 52.7947 | 6.7371 | 246050.3579 | 535011.2491 | Eswegje |  |  | Zweeloo | Zweeloo | 1984-01-01 | Gemeente Coevorden | Innolumis | 5 | Ariane 740-10 Medium Clear | Gemeente Coevorden | In bedrijf | Enexis |  | AAN 100%, 23:00 050%, 06:00 100%, UIT |  |  | Nacht | Onbemeterd | [6 empty] | 2021-10-10 |  |  | 179228 | [29 empty] | PM ST 4,0 CO T60 ET V | 153597 | 1 | 1984-01-01 |  | PM ST 4,0 CO T60 ET V | 4.00 | CONISCH | THERMISCH VERZINKT | NVT | NVT | NVT |  | 350400 |  | Ariane 740-10 Medium Clear | 1209253 | 1 | 2021-10-10 | [11 empty] | 175200 |  |  |  | Ariane 740-10 Medium Clear | 1209254 | 1 | 2021-10-10 | [6 empty] | LED |  | LED DRIVER | 44123 | 1 | 2021-10-10 |  | LEDDRIVER |  |  | 1.00 | 175200 | [6 empty] | Mastdeur | 90316 | 1 | 1984-01-01 |  | Mastdeur | Mastdeur | NVT
4 | 335269 | https://lms.nederlandslicht.nl/qr/report/335269 | 52.7943 | 6.7371 | 246051.0623 | 534966.5493 | Eswegje |  |  | Zweeloo | Zweeloo | 1990-01-01 | Gemeente Coevorden | Signify | 5 | BDP103 PCC 1 xLED15/740 DM | Gemeente Coevorden | In bedrijf | Enexis |  | AAN 100%, 23:00 050%, 06:00 100%, UIT |  |  | Nacht | Onbemeterd | [6 empty] | 2021-10-10 |  |  | 179229 | [29 empty] | PM ST 4,0 CO T60 ET V | 153597 | 1 | 1990-01-01 |  | PM ST 4,0 CO T60 ET V | 4.00 | CONISCH | THERMISCH VERZINKT | NVT | NVT | NVT |  | 350400 |  | BDP103 PCC 1 xLED15/740 DM | 1209251 | 1 | 2021-10-10 | [11 empty] | 175200 |  |  |  | BDP103 PCC 1 xLED15/740 DM | 1209252 | 1 | 2021-10-10 | [6 empty] | LED |  | LED DRIVER | 44123 | 1 | 2021-10-10 |  | LEDDRIVER |  |  | 1.00 | 175200 | [6 empty] | Mastdeur | 90316 | 1 | 1990-01-01 |  | Mastdeur | Mastdeur | NVT
1 | 335270 | https://lms.nederlandslicht.nl/qr/report/335270 | 52.7974 | 6.7255 | 245256.8652 | 535297.2172 | Hoofdstraat Zweeloo |  | 7851AA | Zweeloo | Zweeloo | 2012-06-12 | Gemeente Coevorden |  |  |  | Gemeente Coevorden | In bedrijf | Enexis |  | AAN 100%, 23:00 050%, 06:00 100%, UIT |  |  | Nacht | Onbemeterd | [9 empty] | 179230 | [29 empty] | LM AL 6,0 CO EU600/05 CM | 37203 | 1 | 2020-11-15 |  | LM AL 6,0 CO EU600/5 T60 TP | 6.00 | CONISCH | ALUMINIUM | NVT | NVT | NVT |  | 350400 |  | Iridium mini BGP381 GRN25/740 DM | 626304 | 1 | 2021-01-14 |  | Iridium mini BGP381 GRN25/740 DM LED 4000K 17W | Philips |  |  |  |  | Std grey |  |  |  | 100000 |  |  |  | LAMP BGP381 DM GRN25/740 | 344074 | 1 | 2021-01-14 |  | LAMP BGP381 DM GRN25/740 | Philips | 4000K | 25.00 | 100000 | LED |  | LED DRIVER | 44123 | 1 | 2021-01-14 |  | LEDDRIVER |  |  | 1.00 | 175200 | [6 empty] | Mastdeur | 90316 | 1 | 2012-06-12 |  | Mastdeur | Mastdeur | NVT
2 | 335271 | https://lms.nederlandslicht.nl/qr/report/335271 | 52.797 | 6.726 | 245291.5253 | 535249.9836 | Hoofdstraat Zweeloo |  | 7851AA | Zweeloo | Zweeloo | 1985-01-01 | Gemeente Coevorden |  |  |  | Gemeente Coevorden | In bedrijf | Enexis |  | AAN 100%, 23:00 050%, 06:00 100%, UIT |  |  | Nacht | Onbemeterd | [9 empty] | 179370 | [29 empty] | CON AL 6 M | 57026 | 1 | 2021-01-07 |  | LM AL 6,0 CO EU600/5 T60 TP | 6.00 | CONISCH | ALUMINIUM | NVT | NVT | NVT |  | 350400 |  | Iridium mini BGP381 GRN25/740 DM | 626304 | 1 | 2021-01-07 |  | Iridium mini BGP381 GRN25/740 DM LED 4000K 17W | Philips |  |  |  |  | Std grey |  |  |  | 100000 |  |  |  | LAMP BGP381 DM GRN25/740 | 344074 | 1 | 2021-01-07 |  | LAMP BGP381 DM GRN25/740 | Philips | 4000K | 25.00 | 100000 | LED |  | LED DRIVER | 44123 | 1 | 2021-01-07 |  | LEDDRIVER |  |  | 1.00 | 175200 | [6 empty] | Mastdeur | 90316 | 1 | 1985-01-01 |  | Mastdeur | Mastdeur | NVT
34 | 335272 | https://lms.nederlandslicht.nl/qr/report/335272 | 52.793 | 6.7261 | 245307.2132 | 534802.9739 | Hoofdstraat Zweeloo |  | 7851AA | Zweeloo | Zweeloo | 1995-01-01 | Gemeente Coevorden |  |  |  | Gemeente Coevorden | In bedrijf | Enexis |  |  |  |  | Nacht | Onbemeterd | [9 empty] | 179232 | [29 empty] | INFOBORD / ZUIL | 55543 | 1 | 1995-01-01 |  | MUPPI | 2.00 | NVT | RVS | NVT | NVT | NVT |  | 350400 |  | INFOKAST/-ZUIL (plattegrond) | 58483 | 1 | 1995-01-01 |  | MUPI | [9 empty] | 175200 |  |  |  | LAMP TLD 30W 830 G13 | 312281 | 7 | 2024-06-25 |  |  |  | 3000K | 18.00 |  | TL |  | TL5 | 44127 | 7 | 1995-01-01 |  | TL5 |  |  | 6.00 | 175200 | [6 empty] | Mastdeur | 90316 | 1 | 1995-01-01 |  | Mastdeur | Mastdeur | NVT
34 | 335272 | https://lms.nederlandslicht.nl/qr/report/335272 | 52.793 | 6.7261 | 245307.2132 | 534802.9739 | Hoofdstraat Zweeloo |  | 7851AA | Zweeloo | Zweeloo | 1995-01-01 | Gemeente Coevorden |  |  |  | Gemeente Coevorden | In bedrijf | Enexis |  |  |  |  | Nacht | Onbemeterd | [9 empty] | 179232 | [63 empty] | LAMP TLD 30W 830 G13 | 312281 | 6 | 2024-06-25 |  |  |  | 3000K | 18.00 |  | TL |  | TL5 | 44127 | 6 | 1995-01-01 |  | TL5 |  |  | 6.00 | 175200
34 | 335272 | https://lms.nederlandslicht.nl/qr/report/335272 | 52.793 | 6.7261 | 245307.2132 | 534802.9739 | Hoofdstraat Zweeloo |  | 7851AA | Zweeloo | Zweeloo | 1995-01-01 | Gemeente Coevorden |  |  |  | Gemeente Coevorden | In bedrijf | Enexis |  |  |  |  | Nacht | Onbemeterd | [9 empty] | 179232 | [63 empty] | LAMP TLD 30W 830 G13 | 312281 | 3 | 2024-06-25 |  |  |  | 3000K | 18.00 |  | TL |  | TL5 | 44127 | 3 | 1995-01-01 |  | TL5 |  |  | 6.00 | 175200
34 | 335272 | https://lms.nederlandslicht.nl/qr/report/335272 | 52.793 | 6.7261 | 245307.2132 | 534802.9739 | Hoofdstraat Zweeloo |  | 7851AA | Zweeloo | Zweeloo | 1995-01-01 | Gemeente Coevorden |  |  |  | Gemeente Coevorden | In bedrijf | Enexis |  |  |  |  | Nacht | Onbemeterd | [9 empty] | 179232 | [63 empty] | LAMP TLD 30W 830 G13 | 312281 | 2 | 2024-06-25 |  |  |  | 3000K | 18.00 |  | TL |  | TL5 | 44127 | 2 | 1995-01-01 |  | TL5 |  |  | 6.00 | 175200
34 | 335272 | https://lms.nederlandslicht.nl/qr/report/335272 | 52.793 | 6.7261 | 245307.2132 | 534802.9739 | Hoofdstraat Zweeloo |  | 7851AA | Zweeloo | Zweeloo | 1995-01-01 | Gemeente Coevorden |  |  |  | Gemeente Coevorden | In bedrijf | Enexis |  |  |  |  | Nacht | Onbemeterd | [9 empty] | 179232 | [63 empty] | LAMP TLD 30W 830 G13 | 312281 | 5 | 2024-06-25 |  |  |  | 3000K | 18.00 |  | TL |  | TL5 | 44127 | 5 | 1995-01-01 |  | TL5 |  |  | 6.00 | 175200
34 | 335272 | https://lms.nederlandslicht.nl/qr/report/335272 | 52.793 | 6.7261 | 245307.2132 | 534802.9739 | Hoofdstraat Zweeloo |  | 7851AA | Zweeloo | Zweeloo | 1995-01-01 | Gemeente Coevorden |  |  |  | Gemeente Coevorden | In bedrijf | Enexis |  |  |  |  | Nacht | Onbemeterd | [9 empty] | 179232 | [63 empty] | LAMP TLD 30W 830 G13 | 312281 | 8 | 2024-06-25 |  |  |  | 3000K | 18.00 |  | TL |  | TL5 | 44127 | 8 | 1995-01-01 |  | TL5 |  |  | 6.00 | 175200
34 | 335272 | https://lms.nederlandslicht.nl/qr/report/335272 | 52.793 | 6.7261 | 245307.2132 | 534802.9739 | Hoofdstraat Zweeloo |  | 7851AA | Zweeloo | Zweeloo | 1995-01-01 | Gemeente Coevorden |  |  |  | Gemeente Coevorden | In bedrijf | Enexis |  |  |  |  | Nacht | Onbemeterd | [9 empty] | 179232 | [63 empty] | LAMP PH PLL 24W 830 2G11 4P | 36090 | 1 | 2024-06-25 |  | 24W PLL |  |  | 24.00 | 16000 | PLL |  | HFP 22-42 | 311064 | 1 | 1995-01-01
34 | 335272 | https://lms.nederlandslicht.nl/qr/report/335272 | 52.793 | 6.7261 | 245307.2132 | 534802.9739 | Hoofdstraat Zweeloo |  | 7851AA | Zweeloo | Zweeloo | 1995-01-01 | Gemeente Coevorden |  |  |  | Gemeente Coevorden | In bedrijf | Enexis |  |  |  |  | Nacht | Onbemeterd | [9 empty] | 179232 | [63 empty] | LAMP TLD 30W 830 G13 | 312281 | 4 | 2024-06-25 |  |  |  | 3000K | 18.00 |  | TL |  | TL5 | 44127 | 4 | 1995-01-01 |  | TL5 |  |  | 6.00 | 175200
46 | 335273 | https://lms.nederlandslicht.nl/qr/report/335273 | 52.7946 | 6.7256 | 245276.124 | 534983.064 | Hoofdstraat Zweeloo |  | 7851AA | Zweeloo | Zweeloo | 2007-07-01 | Gemeente Coevorden | Innolumis | 5 | Ariane 740-10 Medium Clear | Gemeente Coevorden | In bedrijf | Enexis |  | AAN 100%, 23:00 050%, 06:00 100%, UIT |  |  | Nacht | Onbemeterd | [6 empty] | 2021-10-10 |  |  | 179233 | [29 empty] | CON AL 6 M | 57026 | 1 | 2007-07-01 |  | LM AL 6,0 CO EU600/5 T60 TP | 6.00 | CONISCH | ALUMINIUM | NVT | NVT | NVT |  | 350400 |  | Ariane 740-10 Medium Clear | 1209253 | 1 | 2021-10-10 | [11 empty] | 175200 |  |  |  | Ariane 740-10 Medium Clear | 1209254 | 1 | 2021-10-10 | [6 empty] | LED |  | LED DRIVER | 44123 | 1 | 2021-10-10 |  | LEDDRIVER |  |  | 1.00 | 175200 | [6 empty] | Mastdeur | 90316 | 1 | 2007-07-01 |  | Mastdeur | Mastdeur | NVT
6 | 335274 | https://lms.nederlandslicht.nl/qr/report/335274 | 52.7955 | 6.7278 | 245420.6252 | 535084.5149 | Hoofdstraat Zweeloo |  | 7851AA | Zweeloo | Zweeloo | 1985-01-01 | Gemeente Coevorden |  |  |  | Gemeente Coevorden | In bedrijf | Enexis |  | AAN 100%, 23:00 050%, 06:00 100%, UIT |  |  | Nacht | Onbemeterd | [9 empty] | 179374 | [29 empty] | CON AL 4 M PT | 54797 | 1 | 1985-01-01 |  | PM AL 4,0 CO T60 TP | 4.00 | CONISCH | ALUMINIUM | NVT | NVT | NVT |  | 350400 |  | Iridium mini BGP381 GRN25/740 DM | 626304 | 1 | 2021-01-07 |  | Iridium mini BGP381 GRN25/740 DM LED 4000K 17W | Philips |  |  |  |  | Std grey |  |  |  | 100000 |  |  |  | LAMP BGP381 DM GRN25/740 | 344074 | 1 | 2021-01-07 |  | LAMP BGP381 DM GRN25/740 | Philips | 4000K | 25.00 | 100000 | LED |  | LED DRIVER | 44123 | 1 | 2021-01-07 |  | LEDDRIVER |  |  | 1.00 | 175200 | [6 empty] | Mastdeur | 90316 | 1 | 1985-01-01 |  | Mastdeur | Mastdeur | NVT
7 | 335275 | https://lms.nederlandslicht.nl/qr/report/335275 | 52.7954 | 6.7282 | 245446.2553 | 535077.9455 | Hoofdstraat Zweeloo |  | 7851AA | Zweeloo | Zweeloo | 1985-01-01 | Gemeente Coevorden |  |  |  | Gemeente Coevorden | In bedrijf | Enexis |  |  |  |  | Avond | Onbemeterd | [9 empty] | 179375 | [29 empty] | CON AL 4 M PT | 54797 | 1 | 1985-01-01 |  | PM AL 4,0 CO T60 TP | 4.00 | CONISCH | ALUMINIUM | NVT | NVT | NVT |  | 350400 |  | 2050 1XTLD 18W R9005 EVSA | 222875 | 1 | 1991-01-01 | [15 empty] | LAMP CDM-T 35W 830 G12 | 84303 | 1 | 2022-03-04 |  | 35W CDM-T |  | 3000K | 35.00 | 12000 | SON |  | TL5 | 44127 | 1 | 1991-01-01 |  | TL5 |  |  | 6.00 | 175200 | [6 empty] | Mastdeur | 90316 | 1 | 1985-01-01 |  | Mastdeur | Mastdeur | NVT
9 | 335276 | https://lms.nederlandslicht.nl/qr/report/335276 | 52.7954 | 6.7287 | 245480.9202 | 535073.6609 | Hoofdstraat Zweeloo |  | 7851AA | Zweeloo | Zweeloo | 2007-07-01 | Gemeente Coevorden |  |  |  | Gemeente Coevorden | In bedrijf | Enexis |  |  |  |  | Nacht | Onbemeterd | [9 empty] | 179238 | [29 empty] | PM AL 4,0 CO T60 CP ... | 91278 | 1 | 2007-07-01 |  | PM AL 4,0 CO T60 TP | 4.00 | CONISCH | ALUMINIUM | NVT | NVT | NVT |  | 350400 |  | 2000 1XPLL 24W R9005 EVSA | 36657 | 1 | 2007-07-01 |  | CDS711 9005 | INDAL |  |  |  |  | 9005 DIEPZWART |  |  |  | 175200 |  |  |  | LAMP PH PLL 24W 830 2G11 4P | 36090 | 1 | 2024-06-25 |  | 24W PLL |  |  | 24.00 | 16000 | PLL |  | HFP 22-42 | 311064 | 1 | 2022-03-23 | [12 empty] | Mastdeur | 90316 | 1 | 2007-07-01 |  | Mastdeur | Mastdeur | NVT
20 | 335277 | https://lms.nederlandslicht.nl/qr/report/335277 | 52.7938 | 6.7274 | 245397.1898 | 534901.1761 | Hoofdstraat Zweeloo |  | 7851AA | Zweeloo | Zweeloo | 2011-12-02 | Gemeente Coevorden |  |  |  | Gemeente Coevorden | In bedrijf | Enexis |  |  |  |  | Nacht | Onbemeterd | [9 empty] | 179242 | [29 empty] | PM AL 4,0 CO T60 CM | 43950 | 1 | 2011-12-02 |  | PM AL 4,0 CO T60 CM | 4.00 | CONISCH | ALUMINIUM | NVT | NVT | NVT |  | 350400 |  | 2000 1XPLL 24W R9005 EVSA* | 311067 | 1 | 2003-12-01 | [11 empty] | 175200 |  |  |  | LAMP PH PLL 24W 830 2G11 4P | 36090 | 1 | 2024-06-25 |  | 24W PLL |  |  | 24.00 | 16000 | PLL |  | HFP 22-42 | 311064 | 1 | 2003-12-01 | [12 empty] | Mastdeur | 90316 | 1 | 2011-12-02 |  | Mastdeur | Mastdeur | NVT
14 | 335278 | https://lms.nederlandslicht.nl/qr/report/335278 | 52.7945 | 6.7282 | 245450.6678 | 534981.4907 | Hoofdstraat Zweeloo |  | 7851AA | Zweeloo | Zweeloo | 2007-07-01 | Gemeente Coevorden |  |  |  | Gemeente Coevorden | In bedrijf | Enexis |  |  |  |  | Nacht | Onbemeterd | [9 empty] | 179243 | [29 empty] | CON AL 6 M (EU 2300-60) | 311886 | 1 | 2007-07-01 | [9 empty] | 350400 |  | ARC 2680 1XCDM-T 35W R6009 CON 2C | 312266 | 1 | 2007-07-01 | [11 empty] | 175200 |  |  |  | MASTERC CDM-T 35W/830 G12 1CT/12 | 1318263 | 1 | 2023-12-14 |  |  |  | 3000K | 35.00 |  | SON |  | HFP 22-42 | 311064 | 1 | 2007-07-01 | [12 empty] | Mastdeur | 90316 | 1 | 2007-07-01 |  | Mastdeur | Mastdeur | NVT
15 | 335279 | https://lms.nederlandslicht.nl/qr/report/335279 | 52.7967 | 6.7237 | 245140.2636 | 535214.8178 | Alterbergpad |  |  | Zweeloo | Zweeloo | 2007-07-01 | Gemeente Coevorden |  |  |  | Gemeente Coevorden | In bedrijf | Enexis |  |  |  |  | Nacht | Onbemeterd | [9 empty] | 179244 | [29 empty] | CON AL 6 M (EU 2300-60) | 311886 | 1 | 2020-11-15 | [9 empty] | 350400 |  | ARC 2680 1XCDM-T 35W R6009 CON 2C | 312266 | 1 | 2007-07-01 | [11 empty] | 175200 |  |  |  | LAMP PH PLL 24W 830 2G11 4P | 36090 | 1 | 2024-06-27 |  | 24W PLL |  |  | 24.00 | 16000 | PLL |  | HFP 22-42 | 311064 | 1 | 2007-07-01 | [12 empty] | Mastdeur | 90316 | 1 | 2007-07-01 |  | Mastdeur | Mastdeur | NVT
19 | 335282 | https://lms.nederlandslicht.nl/qr/report/335282 | 52.7939 | 6.7277 | 245414.7913 | 534909.7335 | Hoofdstraat Zweeloo |  | 7851AA | Zweeloo | Zweeloo | 1996-01-01 | Gemeente Coevorden |  |  |  | Gemeente Coevorden | In bedrijf | Enexis |  |  |  |  | Nacht | Onbemeterd | [9 empty] | 179248 | [29 empty] | LM ST 6,0 CO EU V | 216512 | 1 | 1996-01-01 | [9 empty] | 350400 |  | ARC 2680 1XCDM-T 35W R6009 CON 2C | 312266 | 1 | 1996-01-01 | [11 empty] | 175200 |  |  |  | LAMP CDM-T 35W 830 G12 | 84303 | 1 | 2020-06-01 |  | 35W CDM-T |  | 3000K | 35.00 | 12000 | SON |  | BSN35 | 45069 | 1 | 1996-01-01 |  | BSN35 |  |  | 5.00 | 175200 | [6 empty] | Mastdeur | 90316 | 1 | 1996-01-01 |  | Mastdeur | Mastdeur | NVT
21 | 335283 | https://lms.nederlandslicht.nl/qr/report/335283 | 52.7937 | 6.7276 | 245412.7851 | 534883.3269 | Hoofdstraat Zweeloo |  | 7851AA | Zweeloo | Zweeloo | 1996-01-01 | Gemeente Coevorden |  |  |  | Gemeente Coevorden | In bedrijf | Enexis |  |  |  |  | Nacht | Onbemeterd | [9 empty] | 179250 | [29 empty] | CON AL 6 M BOOG (EU 2300-60) | 311114 | 1 | 1996-01-01 |  | SM AL 6,0 CO BOOG EU2300/5 T60 CM | 6.00 | CONISCH | ALUMINIUM | NVT | NVT | NVT |  | 350400 |  | ARC 2680 1XCDM-T 35W R6009 CON 2C | 312266 | 1 | 1996-01-01 | [11 empty] | 175200 |  |  |  | LAMP CDM-T 35W 830 G12 | 84303 | 1 | 2019-07-24 |  | 35W CDM-T |  | 3000K | 35.00 | 12000 | SON |  | BSN35 | 45069 | 1 | 1996-01-01 |  | BSN35 |  |  | 5.00 | 175200 | [6 empty] | Mastdeur | 90316 | 1 | 1996-01-01 |  | Mastdeur | Mastdeur | NVT
22 | 335284 | https://lms.nederlandslicht.nl/qr/report/335284 | 52.7934 | 6.7277 | 245419.1876 | 534855.2656 | Hoofdstraat Zweeloo |  | 7851AA | Zweeloo | Zweeloo | 1996-01-01 | Gemeente Coevorden |  |  |  | Gemeente Coevorden | In bedrijf | Enexis |  |  |  |  | Nacht | Onbemeterd | [9 empty] | 179251 | [29 empty] | PM ST 3,5 CO T60 ET Z V | 41380 | 1 | 1996-01-01 |  | PM ST 3,5 CO T60 ET V | 3.50 | CONISCH | THERMISCH VERZINKT | NVT | NVT | NVT |  | 350400 |  | IND PADVINDER PL-L 18 / 24 W | 312304 | 1 | 1996-01-01 | [11 empty] | 175200 |  |  |  | LAMP PH PLL 24W 830 2G11 4P | 36090 | 1 | 2024-06-25 |  | 24W PLL |  |  | 24.00 | 16000 | PLL |  | HFP 22-42 | 311064 | 1 | 1996-01-01 | [12 empty] | Mastdeur | 90316 | 1 | 1996-01-01 |  | Mastdeur | Mastdeur | NVT
23 | 335285 | https://lms.nederlandslicht.nl/qr/report/335285 | 52.7934 | 6.7276 | 245410.7502 | 534857.3561 | Hoofdstraat Zweeloo |  | 7851AA | Zweeloo | Zweeloo | 2007-01-01 | Gemeente Coevorden |  |  |  | Gemeente Coevorden | In bedrijf | Enexis |  |  |  |  | Nacht | Onbemeterd | [9 empty] | 179252 | [29 empty] | CON AL 6 M BOOG (EU 2300-60) | 311114 | 1 | 2023-11-03 |  | SM AL 6,0 CO BOOG EU2300/5 T60 CM | 6.00 | CONISCH | ALUMINIUM | NVT | NVT | NVT |  | 350400 |  | ARC 2680 1XCDM-T 35W R6009 CON 2C | 312266 | 1 | 2007-07-01 | [11 empty] | 175200 |  |  |  | LAMP CDM-T 35W 830 G12 | 84303 | 1 | 2019-07-24 |  | 35W CDM-T |  | 3000K | 35.00 | 12000 | SON |  | BSN35 | 45069 | 1 | 2007-07-01 |  | BSN35 |  |  | 5.00 | 175200 | [6 empty] | Mastdeur | 90316 | 1 | 2023-11-03 |  | Mastdeur | Mastdeur | NVT
24 | 335286 | https://lms.nederlandslicht.nl/qr/report/335286 | 52.7934 | 6.7273 | 245393.1808 | 534850.7849 | Hoofdstraat Zweeloo |  | 7851AA | Zweeloo | Zweeloo | 1997-01-01 | Gemeente Coevorden |  |  |  | Gemeente Coevorden | In bedrijf | Enexis |  |  |  |  | Avond | Onbemeterd | [9 empty] | 179253 | [29 empty] | CON AL 6 M BOOG (EU 2300-60) | 311114 | 1 | 2023-05-24 |  | SM AL 6,0 CO BOOG EU2300/5 T60 CM | 6.00 | CONISCH | ALUMINIUM | NVT | NVT | NVT |  | 350400 |  | ARC 2680 1XCDM-T 35W R6009 CON 2C | 312266 | 1 | 2007-07-01 | [11 empty] | 175200 |  |  |  | LAMP CDM-T 35W 830 G12 | 84303 | 2 | 2023-10-02 |  | 35W CDM-T |  | 3000K | 35.00 | 12000 | SON |  | BSN35 | 45069 | 2 | 2007-07-01 |  | BSN35 |  |  | 5.00 | 175200 | [6 empty] | Mastdeur | 90316 | 1 | 1997-01-01 |  | Mastdeur | Mastdeur | NVT
24 | 335286 | https://lms.nederlandslicht.nl/qr/report/335286 | 52.7934 | 6.7273 | 245393.1808 | 534850.7849 | Hoofdstraat Zweeloo |  | 7851AA | Zweeloo | Zweeloo | 1997-01-01 | Gemeente Coevorden |  |  |  | Gemeente Coevorden | In bedrijf | Enexis |  |  |  |  | Avond | Onbemeterd | [9 empty] | 179253 | [63 empty] | MASTERC CDM-T 35W/830 G12 1CT/12 | 1318263 | 1 | 2023-10-02 |  |  |  | 3000K | 35.00 |  | SON
59 | 335287 | https://lms.nederlandslicht.nl/qr/report/335287 | 52.7949 | 6.7268 | 245354.8168 | 535013.4391 | Hoofdstraat Zweeloo |  | 7851AA | Zweeloo | Zweeloo | 1995-01-01 | Gemeente Coevorden | Innolumis | 5 | Ariane 740-10 Medium Clear | Gemeente Coevorden | In bedrijf | Enexis |  | AAN 100%, 23:00 050%, 06:00 100%, UIT |  |  | Nacht | Onbemeterd | [6 empty] | 2021-10-10 |  |  | 179254 | [29 empty] | CON AL 4 M PT | 54797 | 1 | 1995-01-01 |  | PM AL 4,0 CO T60 TP | 4.00 | CONISCH | ALUMINIUM | NVT | NVT | NVT |  | 350400 |  | Ariane 740-10 Medium Clear | 1209253 | 1 | 2021-10-10 | [11 empty] | 175200 |  |  |  | Ariane 740-10 Medium Clear | 1209254 | 1 | 2021-06-01 | [6 empty] | LED |  | LED DRIVER | 44123 | 1 | 2021-10-10 |  | LEDDRIVER |  |  | 1.00 | 175200 | [6 empty] | Mastdeur | 90316 | 1 | 1995-01-01 |  | Mastdeur | Mastdeur | NVT
58 | 335288 | https://lms.nederlandslicht.nl/qr/report/335288 | 52.7949 | 6.7262 | 245311.397 | 535020.3325 | Hoofdstraat Zweeloo |  | 7851AA | Zweeloo | Zweeloo | 1996-01-01 | Gemeente Coevorden | Innolumis | 5 | Ariane 740-10 Medium Clear | Gemeente Coevorden | In bedrijf | Enexis |  | AAN 100%, 23:00 050%, 06:00 100%, UIT |  |  | Nacht | Onbemeterd | [6 empty] | 2021-10-10 |  |  | 179255 | [29 empty] | CON AL 4 M PT | 54797 | 1 | 1996-01-01 |  | PM AL 4,0 CO T60 TP | 4.00 | CONISCH | ALUMINIUM | NVT | NVT | NVT |  | 350400 |  | Ariane 740-10 Medium Clear | 1209253 | 1 | 2021-10-10 | [11 empty] | 175200 |  |  |  | Ariane 740-10 Medium Clear | 1209254 | 1 | 2021-06-01 | [6 empty] | LED |  | LED DRIVER | 44123 | 1 | 2021-10-10 |  | LEDDRIVER |  |  | 1.00 | 175200 | [6 empty] | Mastdeur | 90316 | 1 | 1996-01-01 |  | Mastdeur | Mastdeur | NVT
47 | 335289 | https://lms.nederlandslicht.nl/qr/report/335289 | 52.7946 | 6.7252 | 245243.2273 | 534984.8084 | Hoofdstraat Zweeloo |  | 7851AA | Zweeloo | Zweeloo | 2004-03-01 | Gemeente Coevorden | Innolumis | 5 | Ariane 740-10 Medium Clear | Gemeente Coevorden | In bedrijf | Enexis |  | AAN 100%, 23:00 050%, 06:00 100%, UIT |  |  | Nacht | Onbemeterd | [6 empty] | 2021-10-10 |  |  | 179256 | [29 empty] | CON AL 6 M | 57026 | 1 | 2004-03-01 |  | LM AL 6,0 CO EU600/5 T60 TP | 6.00 | CONISCH | ALUMINIUM | NVT | NVT | NVT |  | 350400 |  | Ariane 740-10 Medium Clear | 1209253 | 1 | 2021-10-10 | [11 empty] | 175200 |  |  |  | Ariane 740-10 Medium Clear | 1209254 | 1 | 2021-10-10 | [6 empty] | LED |  | LED DRIVER | 44123 | 1 | 2021-10-10 |  | LEDDRIVER |  |  | 1.00 | 175200 | [6 empty] | Mastdeur | 90316 | 1 | 2004-03-01 |  | Mastdeur | Mastdeur | NVT
1 | 335290 | https://lms.nederlandslicht.nl/qr/report/335290 | 52.801 | 6.7343 | 245848.4292 | 535710.9401 | Kieveen |  | 7851AN | Zweeloo | Zweeloo | 1995-01-01 | Gemeente Coevorden | Innolumis | 5 |  | Gemeente Coevorden | In bedrijf | Enexis |  | AAN 100%, 23:00 050%, 06:00 100%, UIT |  |  | Nacht | Onbemeterd | [9 empty] | 179257 | [29 empty] | LM ST 6,0 CO EU V | 216512 | 1 | 1995-01-01 | [9 empty] | 350400 |  | NICOLE ### 16W WM 1200L 7035 DVBC ?8-60 | 312311 | 1 | 2017-04-11 |  | NICOLE 16W 740 | Innolumis |  |  |  |  | 7035 LICHTGRIJS |  |  | 1200.00 | 175200 |  |  |  | LED IN: NICOLE ### 16W WM 1200L 7035 DVBC ?8-60 | 312312 | 1 | 2017-04-11 |  |  |  |  | 16.00 |  | LED |  | LED DRIVER | 44123 | 1 | 2017-04-11 |  | LEDDRIVER |  |  | 1.00 | 175200 | [6 empty] | Mastdeur | 90316 | 1 | 1995-01-01 |  | Mastdeur | Mastdeur | NVT
2 | 335291 | https://lms.nederlandslicht.nl/qr/report/335291 | 52.8015 | 6.7346 | 245865.7922 | 535758.9699 | Kieveen |  | 7851AN | Zweeloo | Zweeloo | 1995-01-01 | Gemeente Coevorden | Innolumis | 5 |  | Gemeente Coevorden | In bedrijf | Enexis |  | AAN 100%, 23:00 050%, 06:00 100%, UIT |  |  | Nacht | Onbemeterd | [9 empty] | 179258 | [29 empty] | LM ST 6,0 CO EU V | 216512 | 1 | 1995-01-01 | [9 empty] | 350400 |  | NICOLE ### 16W WM 1200L 7035 DVBC ?8-60 | 312311 | 1 | 2017-04-11 |  | NICOLE 16W 740 | Innolumis |  |  |  |  | 7035 LICHTGRIJS |  |  | 1200.00 | 175200 |  |  |  | LED IN: NICOLE ### 16W WM 1200L 7035 DVBC ?8-60 | 312312 | 1 | 2017-04-11 |  |  |  |  | 16.00 |  | LED |  | LED DRIVER | 44123 | 1 | 2017-04-11 |  | LEDDRIVER |  |  | 1.00 | 175200 | [6 empty] | Mastdeur | 90316 | 1 | 1995-01-01 |  | Mastdeur | Mastdeur | NVT
11 | 335292 | https://lms.nederlandslicht.nl/qr/report/335292 | 52.7973 | 6.7298 | 245547.5909 | 535289.6938 | Kloosterdwarsweg |  | 7851AL | Zweeloo | Zweeloo | 1970-01-01 | Gemeente Coevorden | Innolumis | 5 | Mini Victoria 730-20W Narrow | Gemeente Coevorden | In bedrijf | Enexis |  | AAN 100%, 23:00 050%, 06:00 100%, UIT |  |  | Avond | Onbemeterd | [6 empty] | 2021-10-10 | 2021-10-10 |  | 179262 | [29 empty] | LM AL 6,0 CO EU600/05 CM | 37203 | 1 | 1970-01-01 |  | LM AL 6,0 CO EU600/5 T60 TP | 6.00 | CONISCH | ALUMINIUM | NVT | NVT | NVT |  | 350400 |  | Mini Victoria 730-20W Narrow | 1209249 | 1 | 2021-10-10 | [11 empty] | 175200 |  |  |  | Mini Victoria 730-20W Narrow | 1209250 | 1 | 2021-10-10 |  |  |  |  | 20.00 |  | LED |  | LED DRIVER | 44123 | 1 | 2021-10-10 |  | LEDDRIVER |  |  | 1.00 | 175200 | [6 empty] | Mastdeur | 90316 | 1 | 1970-01-01 |  | Mastdeur | Mastdeur | NVT
9 | 335293 | https://lms.nederlandslicht.nl/qr/report/335293 | 52.7974 | 6.7293 | 245514.4704 | 535302.619 | Kloosterdwarsweg |  | 7851AL | Zweeloo | Zweeloo | 1970-01-01 | Gemeente Coevorden | Signify | 5 | Mini Victoria 730-10W Narrow | Gemeente Coevorden | In bedrijf | Enexis |  | AAN 100%, 23:00 050%, 06:00 100%, UIT |  |  | Avond | Onbemeterd | [6 empty] | 2021-10-10 |  |  | 179263 | [29 empty] | LM ST 6,0 CV EU1200 T48 | 311217 | 1 | 1970-01-01 | [9 empty] | 350400 |  | Mini Victoria 730-10W Narrow | 1209216 | 1 | 2021-10-10 | [11 empty] | 175200 |  |  |  | Mini Victoria 730-10W Narrow | 1209217 | 1 | 2021-10-10 |  |  |  |  | 10.00 |  | LED |  | LED DRIVER | 44123 | 1 | 2021-10-10 |  | LEDDRIVER |  |  | 1.00 | 175200 | [6 empty] | Mastdeur | 90316 | 1 | 1970-01-01 |  | Mastdeur | Mastdeur | NVT
10 | 335294 | https://lms.nederlandslicht.nl/qr/report/335294 | 52.7978 | 6.7294 | 245522.5116 | 535342.3059 | Kloosterdwarsweg |  | 7851AL | Zweeloo | Zweeloo | 1997-01-01 | Gemeente Coevorden | Innolumis | 5 | Ariane 740-10 Medium Clear | Gemeente Coevorden | In bedrijf | Enexis |  | AAN 100%, 23:00 050%, 06:00 100%, UIT |  |  | Nacht | Onbemeterd | [6 empty] | 2021-10-10 |  |  | 179264 | [29 empty] | PM ST 4,0 CO T60 ET V | 153597 | 1 | 1997-01-01 |  | PM ST 4,0 CO T60 ET V | 4.00 | CONISCH | THERMISCH VERZINKT | NVT | NVT | NVT |  | 350400 |  | Ariane 740-10 Medium Clear | 1209253 | 1 | 2021-10-10 | [11 empty] | 175200 |  |  |  | BDP103 PCC 1 xLED20/740 DM | 1209248 | 1 | 2021-10-10 | [6 empty] | LED |  | LED DRIVER | 44123 | 1 | 2021-10-10 |  | LEDDRIVER |  |  | 1.00 | 175200 | [6 empty] | Mastdeur | 90316 | 1 | 1997-01-01 |  | Mastdeur | Mastdeur | NVT
8 | 335295 | https://lms.nederlandslicht.nl/qr/report/335295 | 52.797 | 6.7292 | 245513.3546 | 535259.6273 | Kloosterdwarsweg |  | 7851AL | Zweeloo | Zweeloo | 1970-01-01 | Gemeente Coevorden | Innolumis | 5 | Mini Victoria 730-20W Narrow | Gemeente Coevorden | In bedrijf | Enexis |  | AAN 100%, 23:00 050%, 06:00 100%, UIT |  |  | Avond | Onbemeterd | [6 empty] | 2021-10-10 |  |  | 179265 | [29 empty] | LM ST 6,0 CV EU1200 T48 | 311217 | 1 | 1970-01-01 | [9 empty] | 350400 |  | Mini Victoria 730-20W Narrow | 1209249 | 1 | 2021-10-10 | [11 empty] | 175200 |  |  |  | Mini Victoria 730-20W Narrow | 1209250 | 1 | 2021-10-10 |  |  |  |  | 20.00 |  | LED |  | LED DRIVER | 44123 | 1 | 2021-10-10 |  | LEDDRIVER |  |  | 1.00 | 175200 | [6 empty] | Mastdeur | 90316 | 1 | 1970-01-01 |  | Mastdeur | Mastdeur | NVT
7 | 335296 | https://lms.nederlandslicht.nl/qr/report/335296 | 52.7965 | 6.729 | 245500.3291 | 535205.2529 | Kloosterdwarsweg |  | 7851AL | Zweeloo | Zweeloo | 2007-06-01 | Gemeente Coevorden | Innolumis | 5 | Ariane 740-10 Medium Clear | Gemeente Coevorden | In bedrijf | Enexis |  | AAN 100%, 23:00 050%, 06:00 100%, UIT |  |  | Nacht | Onbemeterd | [6 empty] | 2021-10-10 |  |  | 179266 | [29 empty] | PM ST 4,0 CO T60 ET V | 153597 | 1 | 2007-06-01 |  | PM ST 4,0 CO T60 ET V | 4.00 | CONISCH | THERMISCH VERZINKT | NVT | NVT | NVT |  | 350400 |  | Ariane 740-10 Medium Clear | 1209253 | 1 | 2021-10-10 | [11 empty] | 175200 |  |  |  | Ariane 740-10 Medium Clear | 1209254 | 1 | 2021-10-10 | [6 empty] | LED |  | LED DRIVER | 44123 | 1 | 2021-10-10 |  | LEDDRIVER |  |  | 1.00 | 175200 | [6 empty] | Mastdeur | 90316 | 1 | 2007-06-01 |  | Mastdeur | Mastdeur | NVT
6 | 335297 | https://lms.nederlandslicht.nl/qr/report/335297 | 52.7963 | 6.729 | 245496.7072 | 535179.6454 | Kloosterdwarsweg |  | 7851AL | Zweeloo | Zweeloo | 2007-06-01 | Gemeente Coevorden | Innolumis | 5 | Ariane 740-10 Medium Clear | Gemeente Coevorden | In bedrijf | Enexis |  | AAN 100%, 23:00 050%, 06:00 100%, UIT |  |  | Nacht | Onbemeterd | [6 empty] | 2021-10-10 |  |  | 179267 | [29 empty] | PM ST 4,0 CO T60 ET V | 153597 | 1 | 2007-06-01 |  | PM ST 4,0 CO T60 ET V | 4.00 | CONISCH | THERMISCH VERZINKT | NVT | NVT | NVT |  | 350400 |  | Ariane 740-10 Medium Clear | 1209253 | 1 | 2021-10-10 | [11 empty] | 175200 |  |  |  | Ariane 740-10 Medium Clear | 1209254 | 1 | 2021-10-10 | [6 empty] | LED |  | LED DRIVER | 44123 | 1 | 2021-10-10 |  | LEDDRIVER |  |  | 1.00 | 175200 | [6 empty] | Mastdeur | 90316 | 1 | 2007-06-01 |  | Mastdeur | Mastdeur | NVT
4 | 335298 | https://lms.nederlandslicht.nl/qr/report/335298 | 52.7959 | 6.7289 | 245489.708 | 535130.9582 | Kloosterdwarsweg |  | 7851AL | Zweeloo | Zweeloo | 2007-06-01 | Gemeente Coevorden | Innolumis | 5 | Ariane 740-10 Medium Clear | Gemeente Coevorden | In bedrijf | Enexis |  | AAN 100%, 23:00 050%, 06:00 100%, UIT |  |  | Nacht | Onbemeterd | [6 empty] | 2021-10-10 |  |  | 179268 | [29 empty] | PM ST 4,0 CO T60 ET V | 153597 | 1 | 2007-06-01 |  | PM ST 4,0 CO T60 ET V | 4.00 | CONISCH | THERMISCH VERZINKT | NVT | NVT | NVT |  | 350400 |  | Ariane 740-10 Medium Clear | 1209253 | 1 | 2021-10-10 | [11 empty] | 175200 |  |  |  | Ariane 740-10 Medium Clear | 1209254 | 1 | 2021-10-10 | [6 empty] | LED |  | LED DRIVER | 44123 | 1 | 2021-10-10 |  | LEDDRIVER |  |  | 1.00 | 175200 | [6 empty] | Mastdeur | 90316 | 1 | 2007-06-01 |  | Mastdeur | Mastdeur | NVT
2 | 335299 | https://lms.nederlandslicht.nl/qr/report/335299 | 52.7954 | 6.7288 | 245487.3371 | 535081.8394 | Kloosterdwarsweg |  | 7851AL | Zweeloo | Zweeloo | 2007-06-01 | Gemeente Coevorden | Innolumis | 5 | Ariane 740-10 Medium Clear | Gemeente Coevorden | In bedrijf | Enexis |  | AAN 100%, 23:00 050%, 06:00 100%, UIT |  |  | Nacht | Onbemeterd | [6 empty] | 2021-10-10 |  |  | 179269 | [29 empty] | PM ST 4,0 CO T60 ET V | 153597 | 1 | 2007-06-01 |  | PM ST 4,0 CO T60 ET V | 4.00 | CONISCH | THERMISCH VERZINKT | NVT | NVT | NVT |  | 350400 |  | Ariane 740-10 Medium Clear | 1209253 | 1 | 2021-10-10 | [11 empty] | 175200 |  |  |  | Ariane 740-10 Medium Clear | 1209254 | 1 | 2021-10-10 | [6 empty] | LED |  | LED DRIVER | 44123 | 1 | 2021-10-10 |  | LEDDRIVER |  |  | 1.00 | 175200 | [6 empty] | Mastdeur | 90316 | 1 | 2007-06-01 |  | Mastdeur | Mastdeur | NVT
1 | 335300 | https://lms.nederlandslicht.nl/qr/report/335300 | 52.7952 | 6.7288 | 245490.004 | 535057.0689 | Kloosterdwarsweg |  | 7851AL | Zweeloo | Zweeloo | 2007-06-01 | Gemeente Coevorden | Innolumis | 5 | Ariane 740-10 Medium Clear | Gemeente Coevorden | In bedrijf | Enexis |  | AAN 100%, 23:00 050%, 06:00 100%, UIT |  |  | Nacht | Onbemeterd | [6 empty] | 2021-10-10 |  |  | 179270 | [29 empty] | PM ST 4,0 CO T60 ET V | 153597 | 1 | 2007-06-01 |  | PM ST 4,0 CO T60 ET V | 4.00 | CONISCH | THERMISCH VERZINKT | NVT | NVT | NVT |  | 350400 |  | Ariane 740-10 Medium Clear | 1209253 | 1 | 2021-10-10 | [11 empty] | 175200 |  |  |  | BDP103 PCC 1 xLED20/740 DM | 1209248 | 1 | 2021-10-10 | [6 empty] | LED |  | LED DRIVER | 44123 | 1 | 2021-10-10 |  | LEDDRIVER |  |  | 1.00 | 175200 | [6 empty] | Mastdeur | 90316 | 1 | 2007-06-01 |  | Mastdeur | Mastdeur | NVT
12 | 335301 | https://lms.nederlandslicht.nl/qr/report/335301 | 52.7971 | 6.7302 | 245576.8588 | 535269.3747 | Kloosterdwarsweg |  | 7851AL | Zweeloo | Zweeloo | 1990-01-01 | Gemeente Coevorden | Innolumis | 5 | Mini Victoria 730-20W Narrow | Gemeente Coevorden | In bedrijf | Enexis |  | AAN 100%, 23:00 050%, 06:00 100%, UIT |  |  | Nacht | Onbemeterd | [6 empty] | 2021-10-10 | 2021-10-10 |  | 179272 | [29 empty] | LM AL 6,0 CO EU600/05 CM | 37203 | 1 | 1990-01-01 |  | LM AL 6,0 CO EU600/5 T60 TP | 6.00 | CONISCH | ALUMINIUM | NVT | NVT | NVT |  | 350400 |  | Mini Victoria 730-20W Narrow | 1209249 | 1 | 2021-10-10 | [11 empty] | 175200 |  |  |  | Mini Victoria 730-20W Narrow | 1209250 | 1 | 2021-10-10 |  |  |  |  | 20.00 |  | LED |  | LED DRIVER | 44123 | 1 | 2021-10-10 |  | LEDDRIVER |  |  | 1.00 | 175200 | [6 empty] | Mastdeur | 90316 | 1 | 1990-01-01 |  | Mastdeur | Mastdeur | NVT
5 | 335302 | https://lms.nederlandslicht.nl/qr/report/335302 | 52.7961 | 6.7289 | 245493.2502 | 535155.2019 | Kloosterdwarsweg |  | 7851AL | Zweeloo | Zweeloo | 1996-01-01 | Gemeente Coevorden | Innolumis | 5 | Ariane 740-10 Medium Clear | Gemeente Coevorden | In bedrijf | Enexis |  | AAN 100%, 23:00 050%, 06:00 100%, UIT |  |  | Nacht | Onbemeterd | [6 empty] | 2021-10-10 |  |  | 179274 | [29 empty] | PM ST 4,0 CO T60 ET V | 153597 | 1 | 1996-01-01 |  | PM ST 4,0 CO T60 ET V | 4.00 | CONISCH | THERMISCH VERZINKT | NVT | NVT | NVT |  | 350400 |  | Ariane 740-10 Medium Clear | 1209253 | 1 | 2021-10-10 | [11 empty] | 175200 |  |  |  | Ariane 740-10 Medium Clear | 1209254 | 1 | 2021-10-10 | [6 empty] | LED |  | LED DRIVER | 44123 | 1 | 2021-10-10 |  | LEDDRIVER |  |  | 1.00 | 175200 | [6 empty] | Mastdeur | 90316 | 1 | 1996-01-01 |  | Mastdeur | Mastdeur | NVT
10 | 335303 | https://lms.nederlandslicht.nl/qr/report/335303 | 52.7952 | 6.7285 | 245464.2981 | 535056.4645 | Hoofdstraat Zweeloo |  | 7851AA | Zweeloo | Zweeloo | 1996-01-01 | Gemeente Coevorden |  |  |  | Gemeente Coevorden | In bedrijf | Enexis |  |  |  |  | Nacht | Onbemeterd | [9 empty] | 179276 | [29 empty] | PM ST 4,0 CO T60 ET V | 153597 | 1 | 1996-01-01 |  | PM ST 4,0 CO T60 ET V | 4.00 | CONISCH | THERMISCH VERZINKT | NVT | NVT | NVT |  | 350400 |  | PADVIN 2400 1XPLL 24W R7035 EVSA | 198223 | 1 | 2007-06-01 | [15 empty] | LAMP PH PLL 24W 830 2G11 4P | 36090 | 1 | 2024-06-25 |  | 24W PLL |  |  | 24.00 | 16000 | PLL |  | HFP 22-42 | 311064 | 1 | 2007-06-01 | [12 empty] | Mastdeur | 90316 | 1 | 1996-01-01 |  | Mastdeur | Mastdeur | NVT
1 | 335304 | https://lms.nederlandslicht.nl/qr/report/335304 | 52.8017 | 6.7333 | 245780.3558 | 535783.4788 | Klooster |  | 7851AH | Zweeloo | Zweeloo | 2007-07-01 | Gemeente Coevorden | Innolumis | 5 |  | Gemeente Coevorden | In bedrijf | Enexis |  | AAN 100%, 23:00 050%, 06:00 100%, UIT |  |  | Nacht | Onbemeterd | [9 empty] | 179277 | [29 empty] | LM AL 6,0 CO EU 750/05 T60 TP | 163230 | 1 | 2007-07-01 |  | LM AL 6,0 CO EU750/5 T60 TP | 6.00 | CONISCH | ALUMINIUM | NVT | NVT | NVT |  | 350400 |  | NICOLE ### 16W WM 1200L 7035 DVBC ?8-60 | 312311 | 1 | 2017-04-11 |  | NICOLE 16W 740 | Innolumis |  |  |  |  | 7035 LICHTGRIJS |  |  | 1200.00 | 175200 |  |  |  | LED IN: NICOLE ### 16W WM 1200L 7035 DVBC ?8-60 | 312312 | 1 | 2017-04-11 |  |  |  |  | 16.00 |  | LED |  | LED DRIVER | 44123 | 1 | 2017-04-11 |  | LEDDRIVER |  |  | 1.00 | 175200 | [6 empty] | Mastdeur | 90316 | 1 | 2007-07-01 |  | Mastdeur | Mastdeur | NVT
26 | 335305 | https://lms.nederlandslicht.nl/qr/report/335305 | 52.7936 | 6.7297 | 245553.6481 | 534883.2146 | Klooster |  | 7851AH | Zweeloo | Zweeloo | 2007-07-01 | Gemeente Coevorden |  |  |  | Gemeente Coevorden | In bedrijf | Enexis |  |  |  |  | Nacht | Onbemeterd | [9 empty] | 179279 |  |  |  | 2021-02-25 | [25 empty] | SM AL 3,4 ANTIEKO T60 P6009 | 311071 | 1 | 2007-07-01 |  | SM AL 3,4 ANTIEKO T60 P6009 | 3.40 | ANTIEK | ALUMINIUM | 6009 DENNENGROEN | POEDERCOAT | NVT |  | 350400 |  | 54005254 LIG OGR HELDER PL-L 24 W | 311797 | 1 | 2008-09-08 | [11 empty] | 175200 |  |  |  | LAMP PH PLL 24W 830 2G11 4P | 36090 | 1 | 2024-06-25 |  | 24W PLL |  |  | 24.00 | 16000 | PLL |  | QTP-M 1X26-42/220-240 S VS20 | 1186416 | 1 | 2024-10-31 |  |  |  |  | 3.00 | [7 empty] | Mastdeur | 90316 | 1 | 2007-07-01 |  | Mastdeur | Mastdeur | NVT
7 | 335306 | https://lms.nederlandslicht.nl/qr/report/335306 | 52.7998 | 6.732 | 245693.8401 | 535566.7263 | Klooster |  | 7851AH | Zweeloo | Zweeloo | 2009-08-11 | Gemeente Coevorden | Innolumis | 5 | Mini Victoria 730-20W Narrow | Gemeente Coevorden | In bedrijf | Enexis |  | AAN 100%, 23:00 050%, 06:00 100%, UIT |  |  | Nacht | Onbemeterd | [6 empty] | 2021-10-10 | 2021-10-10 |  | 179282 | [29 empty] | LM AL 6,0 CO EU600/05 CM | 37203 | 1 | 2009-08-11 |  | LM AL 6,0 CO EU600/5 T60 TP | 6.00 | CONISCH | ALUMINIUM | NVT | NVT | NVT |  | 350400 |  | Mini Victoria 730-20W Narrow | 1209249 | 1 | 2021-10-10 | [11 empty] | 175200 |  |  |  | Mini Victoria 730-20W Narrow | 1209250 | 1 | 2021-10-10 |  |  |  |  | 20.00 |  | LED |  | LED DRIVER | 44123 | 1 | 2021-10-10 |  | LEDDRIVER |  |  | 1.00 | 175200 | [6 empty] | Mastdeur | 90316 | 1 | 2009-08-11 |  | Mastdeur | Mastdeur | NVT
8 | 335307 | https://lms.nederlandslicht.nl/qr/report/335307 | 52.7991 | 6.7316 | 245667.7935 | 535495.4884 | Klooster |  | 7851AH | Zweeloo | Zweeloo | 2008-10-11 | Gemeente Coevorden | Innolumis | 5 | Mini Victoria 730-20W Narrow | Gemeente Coevorden | In bedrijf | Enexis |  | AAN 100%, 23:00 050%, 06:00 100%, UIT |  |  | Nacht | Onbemeterd | [6 empty] | 2021-10-10 |  |  | 179284 | [29 empty] | LM ST 6,0 CO EU V | 216512 | 1 | 2008-10-11 | [9 empty] | 350400 |  | Mini Victoria 730-20W Narrow | 1209249 | 1 | 2021-10-10 | [11 empty] | 175200 |  |  |  | Mini Victoria 730-20W Narrow | 1209250 | 1 | 2021-10-10 |  |  |  |  | 20.00 |  | LED |  | LED DRIVER | 44123 | 1 | 2021-10-10 |  | LEDDRIVER |  |  | 1.00 | 175200 | [6 empty] | Mastdeur | 90316 | 1 | 2008-10-11 |  | Mastdeur | Mastdeur | NVT
10 | 335308 | https://lms.nederlandslicht.nl/qr/report/335308 | 52.7982 | 6.7313 | 245646.6272 | 535387.798 | Klooster |  | 7851AH | Zweeloo | Zweeloo | 1975-01-01 | Gemeente Coevorden | Innolumis | 5 | Mini Victoria 730-20W Narrow | Gemeente Coevorden | In bedrijf | Enexis |  | AAN 100%, 23:00 050%, 06:00 100%, UIT |  |  | Nacht | Onbemeterd | [6 empty] | 2021-10-10 | 2021-10-10 |  | 179286 | [29 empty] | LM AL 6,0 CO EU600/05 CM | 37203 | 1 | 1975-01-01 |  | LM AL 6,0 CO EU600/5 T60 TP | 6.00 | CONISCH | ALUMINIUM | NVT | NVT | NVT |  | 350400 |  | Mini Victoria 730-20W Narrow | 1209249 | 1 | 2021-10-10 | [11 empty] | 175200 |  |  |  | Mini Victoria 730-20W Narrow | 1209250 | 1 | 2021-10-10 |  |  |  |  | 20.00 |  | LED |  | LED DRIVER | 44123 | 1 | 2021-10-10 |  | LEDDRIVER |  |  | 1.00 | 175200 | [6 empty] | Mastdeur | 90316 | 1 | 1975-01-01 |  | Mastdeur | Mastdeur | NVT
12 | 335309 | https://lms.nederlandslicht.nl/qr/report/335309 | 52.7973 | 6.7313 | 245653.6754 | 535293.7241 | Klooster |  | 7851AH | Zweeloo | Zweeloo | 2007-07-01 | Gemeente Coevorden | Innolumis | 5 | Mini Victoria 730-20W Narrow | Gemeente Coevorden | In bedrijf | Enexis |  | AAN 100%, 23:00 050%, 06:00 100%, UIT |  |  | Nacht | Onbemeterd | [6 empty] | 2021-10-10 | 2021-10-10 |  | 179287 |  |  |  | 2021-02-25 | [25 empty] | LM AL 6,0 CO EU600/05 CM | 37203 | 1 | 2007-07-01 |  | LM AL 6,0 CO EU600/5 T60 TP | 6.00 | CONISCH | ALUMINIUM | NVT | NVT | NVT |  | 350400 |  | Mini Victoria 730-20W Narrow | 1209249 | 1 | 2021-10-10 | [11 empty] | 175200 |  |  |  | Mini Victoria 730-20W Narrow | 1209250 | 1 | 2021-10-10 |  |  |  |  | 20.00 |  | LED |  | LED DRIVER | 44123 | 1 | 2021-10-10 |  | LEDDRIVER |  |  | 1.00 | 175200 | [6 empty] | Mastdeur | 90316 | 1 | 2007-07-01 |  | Mastdeur | Mastdeur | NVT
20 | 335310 | https://lms.nederlandslicht.nl/qr/report/335310 | 52.7947 | 6.7306 | 245607.9915 | 534995.8443 | Klooster |  | 7851AH | Zweeloo | Zweeloo | 2007-07-01 | Gemeente Coevorden |  |  |  | Gemeente Coevorden | In bedrijf | Enexis |  |  |  |  | Nacht | Onbemeterd | [9 empty] | 179288 |  |  |  | 2021-02-25 | [25 empty] | SM AL 3,4 ANTIEKO T60 P6009 | 311071 | 1 | 2007-07-01 |  | SM AL 3,4 ANTIEKO T60 P6009 | 3.40 | ANTIEK | ALUMINIUM | 6009 DENNENGROEN | POEDERCOAT | NVT |  | 350400 |  | 54005254 LIG OGR HELDER PL-L 24 W | 311797 | 1 | 2007-07-01 | [11 empty] | 175200 |  |  |  | LAMP PH PLL 24W 830 2G11 4P | 36090 | 1 | 2024-06-25 |  | 24W PLL |  |  | 24.00 | 16000 | PLL |  | HFP 22-42 | 311064 | 1 | 2007-07-01 | [12 empty] | Mastdeur | 90316 | 1 | 2007-07-01 |  | Mastdeur | Mastdeur | NVT
17 | 335311 | https://lms.nederlandslicht.nl/qr/report/335311 | 52.7955 | 6.7309 | 245625.9212 | 535090.9116 | Klooster |  | 7851AH | Zweeloo | Zweeloo | 1980-01-01 | Gemeente Coevorden | Innolumis | 5 | Mini Victoria 730-20W Narrow | Gemeente Coevorden | In bedrijf | Enexis |  | AAN 100%, 23:00 050%, 06:00 100%, UIT |  |  | Avond | Onbemeterd | [6 empty] | 2021-10-10 | 2021-10-10 |  | 179289 | [29 empty] | LM AL 6,0 CO EU600/05 CM | 37203 | 1 | 1980-01-01 |  | LM AL 6,0 CO EU600/5 T60 TP | 6.00 | CONISCH | ALUMINIUM | NVT | NVT | NVT |  | 350400 |  | Mini Victoria 730-20W Narrow | 1209249 | 1 | 2021-10-10 | [11 empty] | 175200 |  |  |  | Mini Victoria 730-20W Narrow | 1209250 | 1 | 2021-10-10 |  |  |  |  | 20.00 |  | LED |  | LED DRIVER | 44123 | 1 | 2021-10-10 |  | LEDDRIVER |  |  | 1.00 | 175200 | [6 empty] | Mastdeur | 90316 | 1 | 1980-01-01 |  | Mastdeur | Mastdeur | NVT
14 | 335312 | https://lms.nederlandslicht.nl/qr/report/335312 | 52.7966 | 6.7312 | 245645.8301 | 535215.574 | Klooster |  | 7851AH | Zweeloo | Zweeloo | 1980-01-01 | Gemeente Coevorden | Innolumis | 5 | Mini Victoria 730-20W Narrow | Gemeente Coevorden | In bedrijf | Enexis |  | AAN 100%, 23:00 050%, 06:00 100%, UIT |  |  | Nacht | Onbemeterd | [6 empty] | 2021-10-10 | 2021-10-10 |  | 179290 | [29 empty] | LM AL 6,0 CO EU600/05 CM | 37203 | 1 | 1980-01-01 |  | LM AL 6,0 CO EU600/5 T60 TP | 6.00 | CONISCH | ALUMINIUM | NVT | NVT | NVT |  | 350400 |  | Mini Victoria 730-20W Narrow | 1209249 | 1 | 2021-10-10 | [11 empty] | 175200 |  |  |  | Mini Victoria 730-20W Narrow | 1209250 | 1 | 2021-10-10 |  |  |  |  | 20.00 |  | LED |  | LED DRIVER | 44123 | 1 | 2021-10-10 |  | LEDDRIVER |  |  | 1.00 | 175200 | [6 empty] | Mastdeur | 90316 | 1 | 1980-01-01 |  | Mastdeur | Mastdeur | NVT
15 | 335313 | https://lms.nederlandslicht.nl/qr/report/335313 | 52.7962 | 6.731 | 245636.864 | 535169.0013 | Klooster |  | 7851AH | Zweeloo | Zweeloo | 1980-01-01 | Gemeente Coevorden | Innolumis | 5 | Mini Victoria 730-20W Narrow | Gemeente Coevorden | In bedrijf | Enexis |  | AAN 100%, 23:00 050%, 06:00 100%, UIT |  |  | Avond | Onbemeterd | [6 empty] | 2021-10-10 | 2021-10-10 |  | 179291 | [29 empty] | LM AL 6,0 CO EU600/05 CM | 37203 | 1 | 1980-01-01 |  | LM AL 6,0 CO EU600/5 T60 TP | 6.00 | CONISCH | ALUMINIUM | NVT | NVT | NVT |  | 350400 |  | Mini Victoria 730-20W Narrow | 1209249 | 1 | 2021-10-10 | [11 empty] | 175200 |  |  |  | Mini Victoria 730-20W Narrow | 1209250 | 1 | 2021-10-10 |  |  |  |  | 20.00 |  | LED |  | LED DRIVER | 44123 | 1 | 2021-10-10 |  | LEDDRIVER |  |  | 1.00 | 175200 | [6 empty] | Mastdeur | 90316 | 1 | 1980-01-01 |  | Mastdeur | Mastdeur | NVT
16 | 335314 | https://lms.nederlandslicht.nl/qr/report/335314 | 52.7958 | 6.731 | 245631.5219 | 535129.3478 | Klooster |  | 7851AH | Zweeloo | Zweeloo | 1980-01-01 | Gemeente Coevorden | Innolumis | 5 | Mini Victoria 730-20W Narrow | Gemeente Coevorden | In bedrijf | Enexis |  | AAN 100%, 23:00 050%, 06:00 100%, UIT |  |  | Nacht | Onbemeterd | [6 empty] | 2021-10-10 |  |  | 179292 | [29 empty] | LM ST 6,0 CV EU1200 T48 | 311217 | 1 | 1980-01-01 | [9 empty] | 350400 |  | Mini Victoria 730-20W Narrow | 1209249 | 1 | 2021-10-10 | [11 empty] | 175200 |  |  |  | Mini Victoria 730-20W Narrow | 1209250 | 1 | 2021-10-10 |  |  |  |  | 20.00 |  | LED |  | LED DRIVER | 44123 | 1 | 2021-10-10 |  | LEDDRIVER |  |  | 1.00 | 175200 | [6 empty] | Mastdeur | 90316 | 1 | 1980-01-01 |  | Mastdeur | Mastdeur | NVT
13 | 335315 | https://lms.nederlandslicht.nl/qr/report/335315 | 52.797 | 6.7308 | 245616.9152 | 535255.9122 | Kloosterdwarsweg |  | 7851AL | Zweeloo | Zweeloo | 1980-01-01 | Gemeente Coevorden | Innolumis | 5 | Mini Victoria 730-20W Narrow | Gemeente Coevorden | In bedrijf | Enexis |  | AAN 100%, 23:00 050%, 06:00 100%, UIT |  |  | Nacht | Onbemeterd | [6 empty] | 2021-10-10 | 2021-10-10 |  | 179293 | [29 empty] | LM AL 6,0 CO EU600/05 CM | 37203 | 1 | 1980-01-01 |  | LM AL 6,0 CO EU600/5 T60 TP | 6.00 | CONISCH | ALUMINIUM | NVT | NVT | NVT |  | 350400 |  | Mini Victoria 730-20W Narrow | 1209249 | 1 | 2021-10-10 | [11 empty] | 175200 |  |  |  | Mini Victoria 730-20W Narrow | 1209250 | 1 | 2021-10-10 |  |  |  |  | 20.00 |  | LED |  | LED DRIVER | 44123 | 1 | 2021-10-10 |  | LEDDRIVER |  |  | 1.00 | 175200 | [6 empty] | Mastdeur | 90316 | 1 | 1980-01-01 |  | Mastdeur | Mastdeur | NVT
13 | 335316 | https://lms.nederlandslicht.nl/qr/report/335316 | 52.7968 | 6.7312 | 245646.3837 | 535238.8161 | Klooster |  | 7851AH | Zweeloo | Zweeloo | 1980-01-01 | Gemeente Coevorden | Innolumis | 5 | Mini Victoria 730-20W Narrow | Gemeente Coevorden | In bedrijf | Enexis |  | AAN 100%, 23:00 050%, 06:00 100%, UIT |  |  | Avond | Onbemeterd | [6 empty] | 2021-10-10 | 2021-10-10 |  | 179294 | [29 empty] | LM AL 6,0 CO EU600/05 CM | 37203 | 1 | 1980-01-01 |  | LM AL 6,0 CO EU600/5 T60 TP | 6.00 | CONISCH | ALUMINIUM | NVT | NVT | NVT |  | 350400 |  | Mini Victoria 730-20W Narrow | 1209249 | 1 | 2021-10-10 | [11 empty] | 175200 |  |  |  | Mini Victoria 730-20W Narrow | 1209250 | 1 | 2021-10-10 |  |  |  |  | 20.00 |  | LED |  | LED DRIVER | 44123 | 1 | 2021-10-10 |  | LEDDRIVER |  |  | 1.00 | 175200 | [6 empty] | Mastdeur | 90316 | 1 | 1980-01-01 |  | Mastdeur | Mastdeur | NVT
19 | 335317 | https://lms.nederlandslicht.nl/qr/report/335317 | 52.7948 | 6.7307 | 245615.3659 | 535017.9456 | Klooster |  | 7851AH | Zweeloo | Zweeloo | 1980-01-01 | Gemeente Coevorden |  |  |  | Gemeente Coevorden | In bedrijf | Enexis |  |  |  |  | Avond | Onbemeterd | [9 empty] | 179295 | [29 empty] | LM ST 6,0 CV EU1200 T48 | 311217 | 1 | 1980-01-01 | [9 empty] | 350400 |  | IRIS2550 1XPLL 24W R7035 EVSA | 91690 | 1 | 1990-01-01 |  | SGS150 7035 | INDAL |  |  |  |  | 7035 LICHTGRIJS |  |  |  | 175200 |  |  |  | LAMP PH PLL 24W 830 2G11 4P | 36090 | 1 | 2024-06-25 |  | 24W PLL |  |  | 24.00 | 16000 | PLL |  | HFP 22-42 | 311064 | 1 | 1990-01-01 | [12 empty] | Mastdeur | 90316 | 1 | 1980-01-01 |  | Mastdeur | Mastdeur | NVT
18 | 335318 | https://lms.nederlandslicht.nl/qr/report/335318 | 52.7952 | 6.7308 | 245621.1122 | 535054.6081 | Klooster |  | 7851AH | Zweeloo | Zweeloo | 1980-01-01 | Gemeente Coevorden | Innolumis | 5 | Mini Victoria 730-20W Narrow | Gemeente Coevorden | In bedrijf | Enexis |  | AAN 100%, 23:00 050%, 06:00 100%, UIT |  |  | Nacht | Onbemeterd | [6 empty] | 2021-10-10 | 2021-10-10 |  | 179296 | [29 empty] | LM AL 6,0 CO EU600/05 CM | 37203 | 1 | 1980-01-01 |  | LM AL 6,0 CO EU600/5 T60 TP | 6.00 | CONISCH | ALUMINIUM | NVT | NVT | NVT |  | 350400 |  | Mini Victoria 730-20W Narrow | 1209249 | 1 | 2021-10-10 | [11 empty] | 175200 |  |  |  | Mini Victoria 730-20W Narrow | 1209250 | 1 | 2021-10-10 |  |  |  |  | 20.00 |  | LED |  | LED DRIVER | 44123 | 1 | 2021-10-10 |  | LEDDRIVER |  |  | 1.00 | 175200 | [6 empty] | Mastdeur | 90316 | 1 | 1980-01-01 |  | Mastdeur | Mastdeur | NVT
21 | 335319 | https://lms.nederlandslicht.nl/qr/report/335319 | 52.7945 | 6.7306 | 245610.5896 | 534977.2386 | Klooster |  | 7851AH | Zweeloo | Zweeloo | 1980-01-01 | Gemeente Coevorden |  |  |  | Gemeente Coevorden | In bedrijf | Enexis |  |  |  |  | Avond | Onbemeterd | [9 empty] | 179297 | [29 empty] | LM ST 6,0 CV EU1200 T48 | 311217 | 1 | 1980-01-01 | [9 empty] | 350400 |  | IRIS2550 1XPLL 24W R7035 EVSA | 91690 | 1 | 1990-01-01 |  | SGS150 7035 | INDAL |  |  |  |  | 7035 LICHTGRIJS |  |  |  | 175200 |  |  |  | LAMP PH PLL 24W 830 2G11 4P | 36090 | 1 | 2024-06-25 |  | 24W PLL |  |  | 24.00 | 16000 | PLL |  | HFP 22-42 | 311064 | 1 | 1990-01-01 | [12 empty] | Mastdeur | 90316 | 1 | 1980-01-01 |  | Mastdeur | Mastdeur | NVT
22 | 335320 | https://lms.nederlandslicht.nl/qr/report/335320 | 52.7944 | 6.7304 | 245599.4107 | 534965.1304 | Klooster |  | 7851AH | Zweeloo | Zweeloo | 1980-01-01 | Gemeente Coevorden |  |  |  | Gemeente Coevorden | In bedrijf | Enexis |  |  |  |  | Avond | Onbemeterd | [9 empty] | 179298 | [29 empty] | LM ST 6,0 CV EU1200 T48 | 311217 | 1 | 1980-01-01 | [9 empty] | 350400 |  | IRIS2550 1XPLL 24W R7035 EVSA | 91690 | 1 | 1990-01-01 |  | SGS150 7035 | INDAL |  |  |  |  | 7035 LICHTGRIJS |  |  |  | 175200 |  |  |  | LAMP PH PLL 24W 830 2G11 4P | 36090 | 1 | 2024-06-25 |  | 24W PLL |  |  | 24.00 | 16000 | PLL |  | HFP 22-42 | 311064 | 1 | 1990-01-01 | [12 empty] | Mastdeur | 90316 | 1 | 1980-01-01 |  | Mastdeur | Mastdeur | NVT
23 | 335321 | https://lms.nederlandslicht.nl/qr/report/335321 | 52.7942 | 6.7304 | 245596.5083 | 534944.6749 | Klooster |  | 7851AH | Zweeloo | Zweeloo | 1996-01-01 | Gemeente Coevorden |  |  |  | Gemeente Coevorden | In bedrijf | Enexis |  |  |  |  | Nacht | Onbemeterd | [9 empty] | 179299 | [29 empty] | LM ST 6,0 CO EU V | 216512 | 1 | 1996-01-01 | [9 empty] | 350400 |  | IRIS2550 1XPLL 24W R7035 EVSA | 91690 | 1 | 1996-01-01 |  | SGS150 7035 | INDAL |  |  |  |  | 7035 LICHTGRIJS |  |  |  | 175200 |  |  |  | LAMP PH PLL 24W 830 2G11 4P | 36090 | 1 | 2024-06-25 |  | 24W PLL |  |  | 24.00 | 16000 | PLL |  | HFP 22-42 | 311064 | 1 | 1996-01-01 | [12 empty] | Mastdeur | 90316 | 1 | 1996-01-01 |  | Mastdeur | Mastdeur | NVT
24 | 335322 | https://lms.nederlandslicht.nl/qr/report/335322 | 52.7939 | 6.7302 | 245582.1333 | 534916.244 | Klooster |  | 7851AH | Zweeloo | Zweeloo | 1980-01-01 | Gemeente Coevorden |  |  |  | Gemeente Coevorden | In bedrijf | Enexis |  |  |  |  | Nacht | Onbemeterd | [9 empty] | 179300 | [29 empty] | LM ST 6,0 CV EU1200 T48 | 311217 | 1 | 1980-01-01 | [9 empty] | 350400 |  | IRIS2550 1XPLL 24W R7035 EVSA | 91690 | 1 | 1990-01-01 |  | SGS150 7035 | INDAL |  |  |  |  | 7035 LICHTGRIJS |  |  |  | 175200 |  |  |  | LAMP PH PLL 24W 830 2G11 4P | 36090 | 1 | 2024-06-25 |  | 24W PLL |  |  | 24.00 | 16000 | PLL |  | HFP 22-42 | 311064 | 1 | 1990-01-01 | [12 empty] | Mastdeur | 90316 | 1 | 1980-01-01 |  | Mastdeur | Mastdeur | NVT
25 | 335323 | https://lms.nederlandslicht.nl/qr/report/335323 | 52.7939 | 6.7299 | 245566.6882 | 534906.2314 | Klooster |  | 7851AH | Zweeloo | Zweeloo | 1980-01-01 | Gemeente Coevorden |  |  |  | Gemeente Coevorden | In bedrijf | Enexis |  |  |  |  | Avond | Onbemeterd | [9 empty] | 179301 | [29 empty] | LM ST 6,0 CV EU1200 T48 | 311217 | 1 | 1980-01-01 | [9 empty] | 350400 |  | IRIS2550 1XPLL 24W R7035 EVSA | 91690 | 1 | 1990-01-01 |  | SGS150 7035 | INDAL |  |  |  |  | 7035 LICHTGRIJS |  |  |  | 175200 |  |  |  | LAMP PH PLL 24W 830 2G11 4P | 36090 | 1 | 2024-06-25 |  | 24W PLL |  |  | 24.00 | 16000 | PLL |  | HFP 22-42 | 311064 | 1 | 1990-01-01 | [12 empty] | Mastdeur | 90316 | 1 | 1980-01-01 |  | Mastdeur | Mastdeur | NVT
27 | 335324 | https://lms.nederlandslicht.nl/qr/report/335324 | 52.7935 | 6.7294 | 245534.6003 | 534863.3194 | Klooster |  | 7851AH | Zweeloo | Zweeloo | 1987-01-01 | Gemeente Coevorden |  |  |  | Gemeente Coevorden | In bedrijf | Enexis |  |  |  |  | Nacht | Onbemeterd | [9 empty] | 179303 | [29 empty] | CON AL 6 M PT | 58364 | 1 | 1987-01-01 |  | PM AL 6,0 CO T60 TP | 6.00 | CONISCH | ALUMINIUM | NVT | NVT | NVT |  | 350400 |  | RESIDIUM FGS224 1X PLL 36W EVSA | 96654 | 1 | 1987-01-01 |  | FGS224 7035 | Philips |  |  |  |  | WIT |  |  |  | 175200 |  |  |  | LAMP PH PLL 36W 830 2G11 4P | 36574 | 1 | 2024-06-25 |  | 36W PLL |  | 3000K | 36.00 | 16000 | PLL |  | HFP 22-42 | 311064 | 1 | 1987-01-01 | [12 empty] | Mastdeur | 90316 | 1 | 1987-01-01 |  | Mastdeur | Mastdeur | NVT
1 | 335325 | https://lms.nederlandslicht.nl/qr/report/335325 | 52.7932 | 6.7279 | 245429.4675 | 534834.11 | Kruisstraat Zweeloo |  | 7851AE | Zweeloo | Zweeloo | 2007-08-01 | Gemeente Coevorden |  |  |  | Gemeente Coevorden | In bedrijf | Enexis |  |  |  |  | Nacht | Onbemeterd | [9 empty] | 179304 | [29 empty] | CON AL 6 M (EU 2300-60) | 311886 | 1 | 2007-08-01 | [9 empty] | 350400 |  | ARC 2680 1XCDM-T 35W R6009 CON 2C | 312266 | 1 | 2007-08-01 | [11 empty] | 175200 |  |  |  | MASTERC CDM-T 35W/830 G12 1CT/12 | 1318263 | 1 | 2023-01-23 |  |  |  | 3000K | 35.00 |  | SON |  | BSN35 | 45069 | 1 | 2007-08-01 |  | BSN35 |  |  | 5.00 | 175200 | [6 empty] | Mastdeur | 90316 | 1 | 2007-08-01 |  | Mastdeur | Mastdeur | NVT
2 | 335326 | https://lms.nederlandslicht.nl/qr/report/335326 | 52.7932 | 6.7283 | 245458.6276 | 534830.008 | Kruisstraat Zweeloo |  | 7851AE | Zweeloo | Zweeloo | 2007-08-01 | Gemeente Coevorden |  |  |  | Gemeente Coevorden | In bedrijf | Enexis |  |  |  |  | Nacht | Onbemeterd | [9 empty] | 179305 | [29 empty] | CON AL 6 M (EU 2300-60) | 311886 | 1 | 2007-08-01 | [9 empty] | 350400 |  | ARC 2680 1XCDM-T 35W R6009 CON 2C | 312266 | 1 | 2007-08-01 | [11 empty] | 175200 |  |  |  | LAMP CDM-T 35W 830 G12 | 84303 | 1 | 2023-01-09 |  | 35W CDM-T |  | 3000K | 35.00 | 12000 | SON |  | BSN35 | 45069 | 1 | 2007-08-01 |  | BSN35 |  |  | 5.00 | 175200 | [6 empty] | Mastdeur | 90316 | 1 | 2007-08-01 |  | Mastdeur | Mastdeur | NVT
3 | 335327 | https://lms.nederlandslicht.nl/qr/report/335327 | 52.793 | 6.7286 | 245481.1528 | 534812.1197 | Kruisstraat Zweeloo |  | 7851AE | Zweeloo | Zweeloo | 2007-08-01 | Gemeente Coevorden |  |  |  | Gemeente Coevorden | In bedrijf | Enexis |  |  |  |  | Nacht | Onbemeterd | [9 empty] | 179306 | [29 empty] | CON AL 6 M (EU 2300-60) | 311886 | 1 | 2007-08-01 | [9 empty] | 350400 |  | ARC 2680 1XCDM-T 35W R6009 CON 2C | 312266 | 1 | 2007-08-01 | [11 empty] | 175200 |  |  |  | LAMP CDM-T 35W 830 G12 | 84303 | 1 | 2023-01-09 |  | 35W CDM-T |  | 3000K | 35.00 | 12000 | SON |  | BSN35 | 45069 | 1 | 2007-08-01 |  | BSN35 |  |  | 5.00 | 175200 | [6 empty] | Mastdeur | 90316 | 1 | 2007-08-01 |  | Mastdeur | Mastdeur | NVT
14 | 335328 | https://lms.nederlandslicht.nl/qr/report/335328 | 52.7929 | 6.7331 | 245779.1016 | 534799.8786 | Kruisstraat Zweeloo |  | 7851AE | Zweeloo | Zweeloo | 2007-10-01 | Gemeente Coevorden |  |  |  | Gemeente Coevorden | In bedrijf | Enexis |  |  |  |  | Nacht | Onbemeterd | [9 empty] | 179307 | [29 empty] | CON AL 6 M BOOG (EU 2300-60) | 311114 | 1 | 2007-10-01 |  | SM AL 6,0 CO BOOG EU2300/5 T60 CM | 6.00 | CONISCH | ALUMINIUM | NVT | NVT | NVT |  | 350400 |  | ARC 2680 1XCDM-T 35W R6009 CON 2C | 312266 | 1 | 2007-08-01 | [11 empty] | 175200 |  |  |  | LAMP CDM-T 35W 830 G12 | 84303 | 1 | 2022-04-29 |  | 35W CDM-T |  | 3000K | 35.00 | 12000 | SON |  | BSN35 | 45069 | 1 | 2007-08-01 |  | BSN35 |  |  | 5.00 | 175200 | [6 empty] | Mastdeur | 90316 | 1 | 2007-10-01 |  | Mastdeur | Mastdeur | NVT
5 | 335329 | https://lms.nederlandslicht.nl/qr/report/335329 | 52.7928 | 6.7294 | 245535.3483 | 534789.8515 | Kruisstraat Zweeloo |  | 7851AE | Zweeloo | Zweeloo | 2007-08-01 | Gemeente Coevorden |  |  |  | Gemeente Coevorden | In bedrijf | Enexis |  |  |  |  | Nacht | Onbemeterd | [9 empty] | 179308 | [29 empty] | CON AL 6 M (EU 2300-60) | 311886 | 1 | 2007-08-01 | [9 empty] | 350400 |  | ARC 2680 1XCDM-T 35W R6009 CON 2C | 312266 | 1 | 2007-08-01 | [11 empty] | 175200 |  |  |  | MASTERC CDM-T 35W/830 G12 1CT/12 | 1318263 | 1 | 2023-01-23 |  |  |  | 3000K | 35.00 |  | SON |  | BSN35 | 45069 | 1 | 2007-08-01 |  | BSN35 |  |  | 5.00 | 175200 | [6 empty] | Mastdeur | 90316 | 1 | 2007-08-01 |  | Mastdeur | Mastdeur | NVT
6 | 335330 | https://lms.nederlandslicht.nl/qr/report/335330 | 52.7928 | 6.7299 | 245565.6809 | 534788.4709 | Kruisstraat Zweeloo |  | 7851AE | Zweeloo | Zweeloo | 2007-08-01 | Gemeente Coevorden |  |  |  | Gemeente Coevorden | In bedrijf | Enexis |  |  |  |  | Nacht | Onbemeterd | [9 empty] | 179309 | [29 empty] | CON AL 6 M (EU 2300-60) | 311886 | 1 | 2007-08-01 | [9 empty] | 350400 |  | ARC 2680 1XCDM-T 35W R6009 CON 2C | 312266 | 1 | 2007-08-01 | [11 empty] | 175200 |  |  |  | MASTERC CDM-T 35W/830 G12 1CT/12 | 1318263 | 1 | 2023-10-04 |  |  |  | 3000K | 35.00 |  | SON |  | BSN35 | 45069 | 1 | 2007-08-01 |  | BSN35 |  |  | 5.00 | 175200 | [6 empty] | Mastdeur | 90316 | 1 | 2007-08-01 |  | Mastdeur | Mastdeur | NVT
7 | 335331 | https://lms.nederlandslicht.nl/qr/report/335331 | 52.7927 | 6.7303 | 245593.3061 | 534776.9096 | Kruisstraat Zweeloo |  | 7851AE | Zweeloo | Zweeloo | 2007-08-01 | Gemeente Coevorden |  |  |  | Gemeente Coevorden | In bedrijf | Enexis |  |  |  |  | Nacht | Onbemeterd | [9 empty] | 179310 | [29 empty] | CON AL 6 M (EU 2300-60) | 311886 | 1 | 2007-08-01 | [9 empty] | 350400 |  | ARC 2680 1XCDM-T 35W R6009 CON 2C | 312266 | 1 | 2007-08-01 | [11 empty] | 175200 |  |  |  | LAMP CDM-T 35W 830 G12 | 84303 | 1 | 2021-11-28 |  | 35W CDM-T |  | 3000K | 35.00 | 12000 | SON |  | BSN35 | 45069 | 1 | 2007-08-01 |  | BSN35 |  |  | 5.00 | 175200 | [6 empty] | Mastdeur | 90316 | 1 | 2007-08-01 |  | Mastdeur | Mastdeur | NVT
8 | 335332 | https://lms.nederlandslicht.nl/qr/report/335332 | 52.7927 | 6.7307 | 245623.6893 | 534784.1584 | Kruisstraat Zweeloo |  | 7851AE | Zweeloo | Zweeloo | 2007-08-01 | Gemeente Coevorden |  |  |  | Gemeente Coevorden | In bedrijf | Enexis |  |  |  |  | Nacht | Onbemeterd | [9 empty] | 179311 | [29 empty] | CON AL 6 M (EU 2300-60) | 311886 | 1 | 2007-08-01 | [9 empty] | 350400 |  | ARC 2680 1XCDM-T 35W R6009 CON 2C | 312266 | 1 | 2007-08-01 | [11 empty] | 175200 |  |  |  | MASTERC CDM-T 35W/830 G12 1CT/12 | 1318263 | 1 | 2023-10-04 |  |  |  | 3000K | 35.00 |  | SON |  | BSN35 | 45069 | 1 | 2007-08-01 |  | BSN35 |  |  | 5.00 | 175200 | [6 empty] | Mastdeur | 90316 | 1 | 2007-08-01 |  | Mastdeur | Mastdeur | NVT
9 | 335333 | https://lms.nederlandslicht.nl/qr/report/335333 | 52.7927 | 6.7311 | 245649.2946 | 534777.9201 | Kruisstraat Zweeloo |  | 7851AE | Zweeloo | Zweeloo | 2007-08-01 | Gemeente Coevorden |  |  |  | Gemeente Coevorden | In bedrijf | Enexis |  |  |  |  | Nacht | Onbemeterd | [9 empty] | 179312 | [29 empty] | CON AL 6 M (EU 2300-60) | 311886 | 1 | 2007-08-01 | [9 empty] | 350400 |  | ARC 2680 1XCDM-T 35W R6009 CON 2C | 312266 | 1 | 2007-08-01 | [11 empty] | 175200 |  |  |  | MASTERC CDM-T 35W/830 G12 1CT/12 | 1318263 | 1 | 2023-09-08 |  |  |  | 3000K | 35.00 |  | SON |  | BSN35 | 45069 | 1 | 2007-08-01 |  | BSN35 |  |  | 5.00 | 175200 | [6 empty] | Mastdeur | 90316 | 1 | 2007-08-01 |  | Mastdeur | Mastdeur | NVT
10 | 335334 | https://lms.nederlandslicht.nl/qr/report/335334 | 52.7928 | 6.7315 | 245675.9895 | 534786.9715 | Kruisstraat Zweeloo |  | 7851AE | Zweeloo | Zweeloo | 2007-08-01 | Gemeente Coevorden |  |  |  | Gemeente Coevorden | In bedrijf | Enexis |  |  |  |  | Nacht | Onbemeterd | [9 empty] | 179313 | [29 empty] | CON AL 6 M (EU 2300-60) | 311886 | 1 | 2007-08-01 | [9 empty] | 350400 |  | ARC 2680 1XCDM-T 35W R6009 CON 2C | 312266 | 1 | 2007-08-01 | [11 empty] | 175200 |  |  |  | MASTERC CDM-T 35W/830 G12 1CT/12 | 1318263 | 1 | 2023-11-30 |  |  |  | 3000K | 35.00 |  | SON |  | BSN35 | 45069 | 1 | 2007-08-01 |  | BSN35 |  |  | 5.00 | 175200 | [6 empty] | Mastdeur | 90316 | 1 | 2007-08-01 |  | Mastdeur | Mastdeur | NVT
11 | 335335 | https://lms.nederlandslicht.nl/qr/report/335335 | 52.7928 | 6.7319 | 245703.4985 | 534788.4787 | Kruisstraat Zweeloo |  | 7851AE | Zweeloo | Zweeloo | 2007-08-01 | Gemeente Coevorden |  |  |  | Gemeente Coevorden | In bedrijf | Enexis |  |  |  |  | Nacht | Onbemeterd | [9 empty] | 179314 | [29 empty] | CON AL 6 M (EU 2300-60) | 311886 | 1 | 2007-08-01 | [9 empty] | 350400 |  | ARC 2680 1XCDM-T 35W R6009 CON 2C | 312266 | 1 | 2007-08-01 | [11 empty] | 175200 |  |  |  | MASTERC CDM-T 35W/830 G12 1CT/12 | 1318263 | 1 | 2023-04-11 |  |  |  | 3000K | 35.00 |  | SON |  | BSN35 | 45069 | 1 | 2007-08-01 |  | BSN35 |  |  | 5.00 | 175200 | [6 empty] | Mastdeur | 90316 | 1 | 2007-08-01 |  | Mastdeur | Mastdeur | NVT
15 | 335336 | https://lms.nederlandslicht.nl/qr/report/335336 | 52.7951 | 6.7287 | 245479.9051 | 535038.0926 | Marktstraat |  | 7851AB | Zweeloo | Zweeloo | 2007-07-01 | Gemeente Coevorden |  |  |  | Gemeente Coevorden | In bedrijf | Enexis |  |  |  |  | Nacht | Onbemeterd | [9 empty] | 179315 |  |  |  | 2021-02-25 | [25 empty] | SM AL 3,4 ANTIEKO T60 P6009 | 311071 | 1 | 2007-07-01 |  | SM AL 3,4 ANTIEKO T60 P6009 | 3.40 | ANTIEK | ALUMINIUM | 6009 DENNENGROEN | POEDERCOAT | NVT |  | 350400 |  | 54005254 LIG OGR HELDER PL-L 24 W | 311797 | 1 | 2007-07-01 | [11 empty] | 175200 |  |  |  | LAMP PH PLL 24W 830 2G11 4P | 36090 | 1 | 2024-06-25 |  | 24W PLL |  |  | 24.00 | 16000 | PLL |  | HFP 22-42 | 311064 | 1 | 2007-07-01 | [12 empty] | Mastdeur | 90316 | 1 | 2007-07-01 |  | Mastdeur | Mastdeur | NVT
2 | 335337 | https://lms.nederlandslicht.nl/qr/report/335337 | 52.7929 | 6.7318 | 245696.2466 | 534797.4125 | Marktstraat |  | 7851AB | Zweeloo | Zweeloo | 2007-07-01 | Gemeente Coevorden | Signify | 5 | BDP103 PCC 1 xLED15/740 DM | Gemeente Coevorden | In bedrijf | Enexis |  | AAN 100%, 23:00 050%, 06:00 100%, UIT |  |  | Nacht | Onbemeterd | [6 empty] | 2021-10-10 |  |  | 179316 | [29 empty] | PM ST 4,0 CO T60 ET M V | 313571 | 1 | 2007-07-01 | [9 empty] | 350400 |  | Ariane 740-10 Narrow clear | 626300 | 1 | 2021-10-10 |  | Ariane 740-10 Narrow clear LED 4000K 10W | Innolumis |  |  |  |  | RAL 9005 |  |  |  | 100000 |  |  |  | Ariane 740-10 Narrow clear LED 4000K 10W | 626292 | 1 | 2021-10-10 |  | Ariane 740-10 Narrow clear LED 4000K 10W | Innolumis | 4000K | 10.00 | 100000 | LED |  | LED DRIVER | 44123 | 1 | 2021-10-10 |  | LEDDRIVER |  |  | 1.00 | 175200 | [6 empty] | Mastdeur | 90316 | 1 | 2007-07-01 |  | Mastdeur | Mastdeur | NVT
13 | 335338 | https://lms.nederlandslicht.nl/qr/report/335338 | 52.7949 | 6.7293 | 245518.5993 | 535019.2816 | Marktstraat |  | 7851AB | Zweeloo | Zweeloo | 2007-07-01 | Gemeente Coevorden |  |  |  | Gemeente Coevorden | In bedrijf | Enexis |  |  |  |  | Nacht | Onbemeterd | [9 empty] | 179317 |  |  |  | 2021-02-25 | [25 empty] | SM AL 3,4 ANTIEKO T60 P6009 | 311071 | 1 | 2007-07-01 |  | SM AL 3,4 ANTIEKO T60 P6009 | 3.40 | ANTIEK | ALUMINIUM | 6009 DENNENGROEN | POEDERCOAT | NVT |  | 350400 |  | 54005254 LIG OGR HELDER PL-L 24 W | 311797 | 1 | 2007-07-01 | [11 empty] | 175200 |  |  |  | LAMP PH PLL 24W 830 2G11 4P | 36090 | 1 | 2024-06-25 |  | 24W PLL |  |  | 24.00 | 16000 | PLL |  | HFP 22-42 | 311064 | 1 | 2007-07-01 | [12 empty] | Mastdeur | 90316 | 1 | 2007-07-01 |  | Mastdeur | Mastdeur | NVT
12 | 335339 | https://lms.nederlandslicht.nl/qr/report/335339 | 52.7948 | 6.7296 | 245540.0903 | 535009.3557 | Marktstraat |  | 7851AB | Zweeloo | Zweeloo | 2007-07-01 | Gemeente Coevorden |  |  |  | Gemeente Coevorden | In bedrijf | Enexis |  |  |  |  | Nacht | Onbemeterd | [9 empty] | 179318 |  |  |  | 2021-02-25 | [25 empty] | SM AL 3,4 ANTIEKO T60 P6009 | 311071 | 1 | 2007-07-01 |  | SM AL 3,4 ANTIEKO T60 P6009 | 3.40 | ANTIEK | ALUMINIUM | 6009 DENNENGROEN | POEDERCOAT | NVT |  | 350400 |  | 54005254 LIG OGR HELDER PL-L 24 W | 311797 | 1 | 2007-07-01 | [11 empty] | 175200 |  |  |  | LAMP PH PLL 24W 830 2G11 4P | 36090 | 1 | 2024-06-25 |  | 24W PLL |  |  | 24.00 | 16000 | PLL |  | HFP 22-42 | 311064 | 1 | 2007-07-01 | [12 empty] | Mastdeur | 90316 | 1 | 2007-07-01 |  | Mastdeur | Mastdeur | NVT
9 | 335340 | https://lms.nederlandslicht.nl/qr/report/335340 | 52.7946 | 6.7302 | 245584.9904 | 534986.7995 | Marktstraat |  | 7851AB | Zweeloo | Zweeloo | 2007-07-01 | Gemeente Coevorden |  |  |  | Gemeente Coevorden | In bedrijf | Enexis |  |  |  |  | Nacht | Onbemeterd | [9 empty] | 179319 |  |  |  | 2021-02-25 | [25 empty] | SM AL 3,4 ANTIEKO T60 P6009 | 311071 | 1 | 2007-07-01 |  | SM AL 3,4 ANTIEKO T60 P6009 | 3.40 | ANTIEK | ALUMINIUM | 6009 DENNENGROEN | POEDERCOAT | NVT |  | 350400 |  | 54005254 LIG OGR HELDER PL-L 24 W | 311797 | 1 | 2007-07-01 | [11 empty] | 175200 |  |  |  | LAMP PH PLL 24W 830 2G11 4P | 36090 | 1 | 2024-06-25 |  | 24W PLL |  |  | 24.00 | 16000 | PLL |  | HFP 22-42 | 311064 | 1 | 2007-07-01 | [12 empty] | Mastdeur | 90316 | 1 | 2007-07-01 |  | Mastdeur | Mastdeur | NVT
7 | 335341 | https://lms.nederlandslicht.nl/qr/report/335341 | 52.7942 | 6.731 | 245640.636 | 534944.9505 | Marktstraat |  | 7851AB | Zweeloo | Zweeloo | 1980-01-01 | Gemeente Coevorden | innolumis | 5 | Mini Victoria 730-20W Narrow | Gemeente Coevorden | In bedrijf | Enexis |  | AAN 100%, 23:00 050%, 06:00 100%, UIT |  |  | Avond | Onbemeterd | [6 empty] | 2021-10-10 |  |  | 179320 | [29 empty] | LM ST 6,0 CV EU1200 T48 | 311217 | 1 | 1980-01-01 | [9 empty] | 350400 |  | Mini Victoria 730-20W Narrow | 1209249 | 1 | 2021-10-10 | [11 empty] | 175200 |  |  |  | Mini Victoria 730-20W Narrow | 1209250 | 1 | 2021-10-10 |  |  |  |  | 20.00 |  | LED |  | LED DRIVER | 44123 | 1 | 2021-10-10 |  | LEDDRIVER |  |  | 1.00 | 175200 | [6 empty] | Mastdeur | 90316 | 1 | 1980-01-01 |  | Mastdeur | Mastdeur | NVT
6 | 335342 | https://lms.nederlandslicht.nl/qr/report/335342 | 52.794 | 6.7316 | 245676.3095 | 534929.6473 | Marktstraat |  | 7851AB | Zweeloo | Zweeloo | 1980-01-01 | Gemeente Coevorden | Innolumis | 5 | Mini Victoria 730-20W Narrow | Gemeente Coevorden | In bedrijf | Enexis |  | AAN 100%, 23:00 050%, 06:00 100%, UIT |  |  | Nacht | Onbemeterd | [6 empty] | 2021-10-10 | 2021-10-10 |  | 179321 | [29 empty] | LM AL 6,0 CO EU600/05 CM | 37203 | 1 | 1980-01-01 |  | LM AL 6,0 CO EU600/5 T60 TP | 6.00 | CONISCH | ALUMINIUM | NVT | NVT | NVT |  | 350400 |  | Mini Victoria 730-20W Narrow | 1209249 | 1 | 2021-10-10 | [11 empty] | 175200 |  |  |  | Mini Victoria 730-20W Narrow | 1209250 | 1 | 2021-10-10 |  |  |  |  | 20.00 |  | LED |  | LED DRIVER | 44123 | 1 | 2021-10-10 |  | LEDDRIVER |  |  | 1.00 | 175200 | [6 empty] | Mastdeur | 90316 | 1 | 1980-01-01 |  | Mastdeur | Mastdeur | NVT
5 | 335343 | https://lms.nederlandslicht.nl/qr/report/335343 | 52.7938 | 6.7317 | 245687.5561 | 534901.4505 | Marktstraat |  | 7851AB | Zweeloo | Zweeloo | 1980-01-01 | Gemeente Coevorden | Innolumis | 5 | Mini Victoria 730-20W Narrow | Gemeente Coevorden | In bedrijf | Enexis |  | AAN 100%, 23:00 050%, 06:00 100%, UIT |  |  | Nacht | Onbemeterd | [6 empty] | 2021-10-10 | 2021-10-10 |  | 179322 | [29 empty] | LM AL 6,0 CO EU600/05 CM | 37203 | 1 | 1980-01-01 |  | LM AL 6,0 CO EU600/5 T60 TP | 6.00 | CONISCH | ALUMINIUM | NVT | NVT | NVT |  | 350400 |  | Mini Victoria 730-20W Narrow | 1209249 | 1 | 2021-10-10 | [11 empty] | 175200 |  |  |  | Mini Victoria 730-20W Narrow | 1209250 | 1 | 2021-10-10 |  |  |  |  | 20.00 |  | LED |  | LED DRIVER | 44123 | 1 | 2021-10-10 |  | LEDDRIVER |  |  | 1.00 | 175200 | [6 empty] | Mastdeur | 90316 | 1 | 1980-01-01 |  | Mastdeur | Mastdeur | NVT
4 | 335344 | https://lms.nederlandslicht.nl/qr/report/335344 | 52.7934 | 6.7317 | 245688.2231 | 534858.503 | Marktstraat |  | 7851AB | Zweeloo | Zweeloo | 1980-01-01 | Gemeente Coevorden | Innolumis | 5 | Mini Victoria 730-20W Narrow | Gemeente Coevorden | In bedrijf | Enexis |  | AAN 100%, 23:00 050%, 06:00 100%, UIT |  |  | Nacht | Onbemeterd | [6 empty] | 2021-10-10 | 2021-10-10 |  | 179323 | [29 empty] | LM AL 6,0 CO EU600/05 CM | 37203 | 1 | 1980-01-01 |  | LM AL 6,0 CO EU600/5 T60 TP | 6.00 | CONISCH | ALUMINIUM | NVT | NVT | NVT |  | 350400 |  | Mini Victoria 730-20W Narrow | 1209249 | 1 | 2021-10-10 | [11 empty] | 175200 |  |  |  | Mini Victoria 730-20W Narrow | 1209250 | 1 | 2021-10-10 |  |  |  |  | 20.00 |  | LED |  | LED DRIVER | 44123 | 1 | 2021-10-10 |  | LEDDRIVER |  |  | 1.00 | 175200 | [6 empty] | Mastdeur | 90316 | 1 | 1980-01-01 |  | Mastdeur | Mastdeur | NVT
3 | 335345 | https://lms.nederlandslicht.nl/qr/report/335345 | 52.793 | 6.7317 | 245690.6129 | 534813.5319 | Marktstraat |  | 7851AB | Zweeloo | Zweeloo | 1980-01-01 | Gemeente Coevorden | Innolumis | 5 | Mini Victoria 730-20W Narrow | Gemeente Coevorden | In bedrijf | Enexis |  | AAN 100%, 23:00 050%, 06:00 100%, UIT |  |  | Nacht | Onbemeterd | [6 empty] | 2021-10-10 | 2021-10-10 |  | 179324 | [29 empty] | LM AL 6,0 CO EU600/05 CM | 37203 | 1 | 1980-01-01 |  | LM AL 6,0 CO EU600/5 T60 TP | 6.00 | CONISCH | ALUMINIUM | NVT | NVT | NVT |  | 350400 |  | Mini Victoria 730-20W Narrow | 1209249 | 1 | 2021-10-10 | [11 empty] | 175200 |  |  |  | Mini Victoria 730-20W Narrow | 1209250 | 1 | 2021-10-10 |  |  |  |  | 20.00 |  | LED |  | LED DRIVER | 44123 | 1 | 2021-10-10 |  | LEDDRIVER |  |  | 1.00 | 175200 | [6 empty] | Mastdeur | 90316 | 1 | 1980-01-01 |  | Mastdeur | Mastdeur | NVT
1 | 335346 | https://lms.nederlandslicht.nl/qr/report/335346 | 52.7929 | 6.7316 | 245680.4053 | 534797.2745 | Marktstraat |  | 7851AB | Zweeloo | Zweeloo | 1995-01-01 | Gemeente Coevorden | Signify | 5 | BDP103 PCC 1 xLED15/740 DM | Gemeente Coevorden | In bedrijf | Enexis |  | AAN 100%, 23:00 050%, 06:00 100%, UIT |  |  | Nacht | Onbemeterd | [6 empty] | 2021-10-10 |  |  | 179325 | [29 empty] | PM ST 4,0 CO T60 ET V | 153597 | 1 | 1995-01-01 |  | PM ST 4,0 CO T60 ET V | 4.00 | CONISCH | THERMISCH VERZINKT | NVT | NVT | NVT |  | 350400 |  | Ariane 740-10 Narrow clear | 626300 | 1 | 2021-10-10 |  | Ariane 740-10 Narrow clear LED 4000K 10W | Innolumis |  |  |  |  | RAL 9005 |  |  |  | 100000 |  |  |  | Ariane 740-10 Narrow clear LED 4000K 10W | 626292 | 1 | 2021-10-10 |  | Ariane 740-10 Narrow clear LED 4000K 10W | Innolumis | 4000K | 10.00 | 100000 | LED |  | LED DRIVER | 44123 | 1 | 2021-10-10 |  | LEDDRIVER |  |  | 1.00 | 175200 | [6 empty] | Mastdeur | 90316 | 1 | 1995-01-01 |  | Mastdeur | Mastdeur | NVT
4 | 335347 | https://lms.nederlandslicht.nl/qr/report/335347 | 52.793 | 6.7291 | 245511.039 | 534808.6547 | Kruisstraat Zweeloo |  | 7851AE | Zweeloo | Zweeloo | 1993-01-01 | Gemeente Coevorden |  |  |  | Gemeente Coevorden | In bedrijf | Enexis |  |  |  |  | Nacht | Onbemeterd | [9 empty] | 179327 | [29 empty] | CON AL 6 M BOOG (EU 2300-60) | 311114 | 1 | 1993-01-01 |  | SM AL 6,0 CO BOOG EU2300/5 T60 CM | 6.00 | CONISCH | ALUMINIUM | NVT | NVT | NVT |  | 350400 |  | ARC 2680 1XCDM-T 35W R6009 CON 2C | 312266 | 1 | 1990-01-01 | [11 empty] | 175200 |  |  |  | LAMP CDM-T 35W 830 G12 | 84303 | 1 | 2023-12-15 |  | 35W CDM-T |  | 3000K | 35.00 | 12000 | SON |  | BSN35 | 45069 | 1 | 1990-01-01 |  | BSN35 |  |  | 5.00 | 175200 | [6 empty] | Mastdeur | 90316 | 1 | 1993-01-01 |  | Mastdeur | Mastdeur | NVT
2 | 335348 | https://lms.nederlandslicht.nl/qr/report/335348 | 52.8005 | 6.7331 | 245765.8142 | 535648.0203 | Noordweg |  | 7851TB | Zweeloo | Zweeloo | 1997-01-01 | Gemeente Coevorden | Innolumis | 5 |  | Gemeente Coevorden | In bedrijf | Enexis |  | AAN 100%, 23:00 050%, 06:00 100%, UIT |  |  | Nacht | Onbemeterd | [9 empty] | 179328 | [29 empty] | LM ST 6,0 CO EU V | 216512 | 1 | 1997-01-01 | [9 empty] | 350400 |  | NICOLE ### 16W WM 1200L 7035 DVBC ?8-60 | 312311 | 1 | 2017-04-11 |  | NICOLE 16W 740 | Innolumis |  |  |  |  | 7035 LICHTGRIJS |  |  | 1200.00 | 175200 |  |  |  | LED IN: NICOLE ### 16W WM 1200L 7035 DVBC ?8-60 | 312312 | 1 | 2017-04-11 |  |  |  |  | 16.00 |  | LED |  | LED DRIVER | 44123 | 1 | 2017-04-11 |  | LEDDRIVER |  |  | 1.00 | 175200 | [6 empty] | Mastdeur | 90316 | 1 | 1997-01-01 |  | Mastdeur | Mastdeur | NVT
3 | 335349 | https://lms.nederlandslicht.nl/qr/report/335349 | 52.8007 | 6.7342 | 245843.4943 | 535670.2854 | Noordweg |  | 7851TB | Zweeloo | Zweeloo | 1990-01-01 | Gemeente Coevorden | Innolumis | 5 |  | Gemeente Coevorden | In bedrijf | Enexis |  | AAN 100%, 23:00 050%, 06:00 100%, UIT |  |  | Nacht | Onbemeterd | [9 empty] | 179330 | [29 empty] | LM ST 6,0 CO EU V | 216512 | 1 | 1990-01-01 | [9 empty] | 350400 |  | NICOLE ### 16W WM 1200L 7035 DVBC ?8-60 | 312311 | 1 | 2017-04-11 |  | NICOLE 16W 740 | Innolumis |  |  |  |  | 7035 LICHTGRIJS |  |  | 1200.00 | 175200 |  |  |  | LED IN: NICOLE ### 16W WM 1200L 7035 DVBC ?8-60 | 312312 | 1 | 2017-04-11 |  |  |  |  | 16.00 |  | LED |  | LED DRIVER | 44123 | 1 | 2017-04-11 |  | LEDDRIVER |  |  | 1.00 | 175200 | [6 empty] | Mastdeur | 90316 | 1 | 1990-01-01 |  | Mastdeur | Mastdeur | NVT
4 | 335350 | https://lms.nederlandslicht.nl/qr/report/335350 | 52.8006 | 6.7353 | 245916.3925 | 535668.6841 | Noordweg |  | 7851TB | Zweeloo | Zweeloo | 1990-01-01 | Gemeente Coevorden | Innolumis | 5 |  | Gemeente Coevorden | In bedrijf | Enexis |  | AAN 100%, 23:00 050%, 06:00 100%, UIT |  |  | Nacht | Onbemeterd | [9 empty] | 179331 | [29 empty] | LM ST 6,0 CO EU V | 216512 | 1 | 1990-01-01 | [9 empty] | 350400 |  | NICOLE ### 16W WM 1200L 7035 DVBC ?8-60 | 312311 | 1 | 2017-04-11 |  | NICOLE 16W 740 | Innolumis |  |  |  |  | 7035 LICHTGRIJS |  |  | 1200.00 | 175200 |  |  |  | LED IN: NICOLE ### 16W WM 1200L 7035 DVBC ?8-60 | 312312 | 1 | 2017-04-11 |  |  |  |  | 16.00 |  | LED |  | LED DRIVER | 44123 | 1 | 2017-04-11 |  | LEDDRIVER |  |  | 1.00 | 175200 | [6 empty] | Mastdeur | 90316 | 1 | 1990-01-01 |  | Mastdeur | Mastdeur | NVT
3 | 335351 | https://lms.nederlandslicht.nl/qr/report/335351 | 52.802 | 6.7347 | 245868.0943 | 535813.9856 | Kieveen |  | 7851AN | Zweeloo | Zweeloo | 1990-01-01 | Gemeente Coevorden | Innolumis | 5 |  | Gemeente Coevorden | In bedrijf | Enexis |  | AAN 100%, 23:00 050%, 06:00 100%, UIT |  |  | Nacht | Onbemeterd | [9 empty] | 179332 | [29 empty] | LM ST 6,0 CO EU V | 216512 | 1 | 1990-01-01 | [9 empty] | 350400 |  | NICOLE ### 16W WM 1200L 7035 DVBC ?8-60 | 312311 | 1 | 2017-04-11 |  | NICOLE 16W 740 | Innolumis |  |  |  |  | 7035 LICHTGRIJS |  |  | 1200.00 | 175200 |  |  |  | LED IN: NICOLE ### 16W WM 1200L 7035 DVBC ?8-60 | 312312 | 1 | 2017-04-11 |  |  |  |  | 16.00 |  | LED |  | LED DRIVER | 44123 | 1 | 2017-04-11 |  | LEDDRIVER |  |  | 1.00 | 175200 | [6 empty] | Mastdeur | 90316 | 1 | 1990-01-01 |  | Mastdeur | Mastdeur | NVT
4 | 335352 | https://lms.nederlandslicht.nl/qr/report/335352 | 52.802 | 6.7342 | 245835.9943 | 535817.1855 | Kieveen |  | 7851AN | Zweeloo | Zweeloo | 1990-01-01 | Gemeente Coevorden | Innolumis | 5 |  | Gemeente Coevorden | In bedrijf | Enexis |  | AAN 100%, 23:00 050%, 06:00 100%, UIT |  |  | Nacht | Onbemeterd | [9 empty] | 179333 | [29 empty] | LM ST 6,0 CO EU V | 216512 | 1 | 1990-01-01 | [9 empty] | 350400 |  | NICOLE ### 16W WM 1200L 7035 DVBC ?8-60 | 312311 | 1 | 2017-04-11 |  | NICOLE 16W 740 | Innolumis |  |  |  |  | 7035 LICHTGRIJS |  |  | 1200.00 | 175200 |  |  |  | LED IN: NICOLE ### 16W WM 1200L 7035 DVBC ?8-60 | 312312 | 1 | 2017-04-11 |  |  |  |  | 16.00 |  | LED |  | LED DRIVER | 44123 | 1 | 2017-04-11 |  | LEDDRIVER |  |  | 1.00 | 175200 | [6 empty] | Mastdeur | 90316 | 1 | 1990-01-01 |  | Mastdeur | Mastdeur | NVT
7 | 335353 | https://lms.nederlandslicht.nl/qr/report/335353 | 52.8003 | 6.7395 | 246199.7398 | 535639.2006 | Noordweg |  | 7851TB | Zweeloo | Zweeloo | 1990-01-01 | Gemeente Coevorden |  |  |  | Gemeente Coevorden | In bedrijf | Enexis |  |  |  |  | Nacht | Onbemeterd | [9 empty] | 179334 | [29 empty] | LM ST 6,0 CO EU V | 216512 | 1 | 1990-01-01 | [9 empty] | 350400 |  | IND 2500 SNN TL-D 18 W | 311219 | 1 | 1990-01-01 | [11 empty] | 175200 |  |  |  | MASTER TL-D Xtreme 18W/830 SLV | 1506765 | 1 | 2024-01-24 |  |  |  |  | 18.00 |  | TL |  | TL5 | 44127 | 1 | 1990-01-01 |  | TL5 |  |  | 6.00 | 175200 | [6 empty] | Mastdeur | 90316 | 1 | 1990-01-01 |  | Mastdeur | Mastdeur | NVT
2 | 335354 | https://lms.nederlandslicht.nl/qr/report/335354 | 52.8305 | 6.7476 | 246681.4103 | 539008.0853 | Schapendijk |  | 7851TC | Zweeloo | Zweeloo | 1996-01-01 | Gemeente Coevorden |  |  |  | Gemeente Coevorden | In bedrijf | Enexis |  |  |  |  | Nacht | Onbemeterd | [9 empty] | 179336 | [29 empty] | LM ST 6,0 CO EU V | 216512 | 1 | 1996-01-01 | [9 empty] | 350400 |  | IND 2500 SNN TL-D 18 W | 311219 | 1 | 1996-01-01 | [11 empty] | 175200 |  |  |  | LAMP TLD 18W 830 G13 | 38441 | 1 | 2021-06-01 |  | 18W TLD |  |  | 18.00 | 8000 | TL |  | TL5 | 44127 | 1 | 1996-01-01 |  | TL5 |  |  | 6.00 | 175200 | [6 empty] | Mastdeur | 90316 | 1 | 1996-01-01 |  | Mastdeur | Mastdeur | NVT
3 | 335355 | https://lms.nederlandslicht.nl/qr/report/335355 | 52.8321 | 6.7484 | 246729.0342 | 539183.5288 | Schapendijk |  | 7851TC | Zweeloo | Zweeloo | 1996-01-01 | Gemeente Coevorden |  |  |  | Gemeente Coevorden | In bedrijf | Enexis |  |  |  |  | Nacht | Onbemeterd | [9 empty] | 179337 | [29 empty] | LM ST 6,0 CO EU V | 216512 | 1 | 1996-01-01 | [9 empty] | 350400 |  | IND 2500 SNN TL-D 18 W | 311219 | 1 | 1996-01-01 | [11 empty] | 175200 |  |  |  | LAMP TLD 18W 830 G13 | 38441 | 1 | 2021-06-01 |  | 18W TLD |  |  | 18.00 | 8000 | TL |  | TL5 | 44127 | 1 | 1996-01-01 |  | TL5 |  |  | 6.00 | 175200 | [6 empty] | Mastdeur | 90316 | 1 | 1996-01-01 |  | Mastdeur | Mastdeur | NVT
4 | 335356 | https://lms.nederlandslicht.nl/qr/report/335356 | 52.8353 | 6.7499 | 246827.4992 | 539543.3658 | Schapendijk |  | 7851TC | Zweeloo | Zweeloo | 1996-01-01 | Gemeente Coevorden |  |  |  | Gemeente Coevorden | In bedrijf | Enexis |  |  |  |  | Nacht | Onbemeterd | [9 empty] | 179338 | [29 empty] | LM ST 6,0 CO EU V | 216512 | 1 | 1996-01-01 | [9 empty] | 350400 |  | IND 2500 SNN TL-D 18 W | 311219 | 1 | 1996-01-01 | [11 empty] | 175200 |  |  |  | LAMP TLD 18W 830 G13 | 38441 | 1 | 2021-06-01 |  | 18W TLD |  |  | 18.00 | 8000 | TL |  | TL5 | 44127 | 1 | 1996-01-01 |  | TL5 |  |  | 6.00 | 175200 | [6 empty] | Mastdeur | 90316 | 1 | 1996-01-01 |  | Mastdeur | Mastdeur | NVT
5 | 335357 | https://lms.nederlandslicht.nl/qr/report/335357 | 52.8382 | 6.7513 | 246916.3942 | 539868.0877 | Schapendijk |  | 7851TC | Zweeloo | Zweeloo | 1996-01-01 | Gemeente Coevorden |  |  |  | Gemeente Coevorden | In bedrijf | Enexis |  |  |  |  | Nacht | Onbemeterd | [9 empty] | 179339 | [29 empty] | LM ST 6,0 CO EU V | 216512 | 1 | 1996-01-01 | [9 empty] | 350400 |  | IND 2500 SNN TL-D 18 W | 311219 | 1 | 1996-01-01 | [11 empty] | 175200 |  |  |  | LAMP TLD 18W 830 G13 | 38441 | 1 | 2021-06-01 |  | 18W TLD |  |  | 18.00 | 8000 | TL |  | TL5 | 44127 | 1 | 1996-01-01 |  | TL5 |  |  | 6.00 | 175200 | [6 empty] | Mastdeur | 90316 | 1 | 1996-01-01 |  | Mastdeur | Mastdeur | NVT
1 | 335358 | https://lms.nederlandslicht.nl/qr/report/335358 | 52.7927 | 6.7331 | 245784.1395 | 534777.2938 | Burg. tonkensstraat |  | 7851AG | Zweeloo | Zweeloo | 2007-10-01 | Gemeente Coevorden |  |  |  | Gemeente Coevorden | In bedrijf | Enexis |  |  |  |  | Nacht | Onbemeterd | [9 empty] | 179340 | [29 empty] | CON AL 6 M (EU 2300-60) | 311886 | 1 | 2007-10-01 | [9 empty] | 350400 |  | ARC 2680 1XCDM-T 35W R6009 CON 2C | 312266 | 1 | 2007-10-01 | [11 empty] | 175200 |  |  |  | MASTERC CDM-T 35W/830 G12 1CT/12 | 1318263 | 1 | 2023-09-08 |  |  |  | 3000K | 35.00 |  | SON |  | BSN35 | 45069 | 1 | 2007-10-01 |  | BSN35 |  |  | 5.00 | 175200 | [6 empty] | Mastdeur | 90316 | 1 | 2007-10-01 |  | Mastdeur | Mastdeur | NVT
2 | 335359 | https://lms.nederlandslicht.nl/qr/report/335359 | 52.7924 | 6.7331 | 245783.5503 | 534751.4522 | Burg. tonkensstraat |  | 7851AG | Zweeloo | Zweeloo | 2007-10-01 | Gemeente Coevorden |  |  |  | Gemeente Coevorden | In bedrijf | Enexis |  |  |  |  | Nacht | Onbemeterd | [9 empty] | 179341 | [29 empty] | CON AL 6 M (EU 2300-60) | 311886 | 1 | 2007-10-01 | [9 empty] | 350400 |  | ARC 2680 1XCDM-T 35W R6009 CON 2C | 312266 | 1 | 2007-10-01 | [11 empty] | 175200 |  |  |  | MASTERC CDM-T 35W/830 G12 1CT/12 | 1318263 | 1 | 2023-09-08 |  |  |  | 3000K | 35.00 |  | SON |  | BSN35 | 45069 | 1 | 2007-10-01 |  | BSN35 |  |  | 5.00 | 175200 | [6 empty] | Mastdeur | 90316 | 1 | 2007-10-01 |  | Mastdeur | Mastdeur | NVT
3 | 335360 | https://lms.nederlandslicht.nl/qr/report/335360 | 52.7922 | 6.7333 | 245796.607 | 534722.823 | Burg. tonkensstraat |  | 7851AG | Zweeloo | Zweeloo | 2007-10-01 | Gemeente Coevorden |  |  |  | Gemeente Coevorden | In bedrijf | Enexis |  |  |  |  | Nacht | Onbemeterd | [9 empty] | 179342 | [29 empty] | CON AL 6 M (EU 2300-60) | 311886 | 1 | 2007-10-01 | [9 empty] | 350400 |  | ARC 2680 1XCDM-T 35W R6009 CON 2C | 312266 | 1 | 2007-10-01 | [11 empty] | 175200 |  |  |  | MASTERC CDM-T 35W/830 G12 1CT/12 | 1318263 | 1 | 2023-02-28 |  |  |  | 3000K | 35.00 |  | SON |  | BSN35 | 45069 | 1 | 2007-10-01 |  | BSN35 |  |  | 5.00 | 175200 | [6 empty] | Mastdeur | 90316 | 1 | 2007-10-01 |  | Mastdeur | Mastdeur | NVT
4 | 335361 | https://lms.nederlandslicht.nl/qr/report/335361 | 52.7919 | 6.7333 | 245795.8824 | 534695.2124 | Burg. tonkensstraat |  | 7851AG | Zweeloo | Zweeloo | 2007-10-01 | Gemeente Coevorden |  |  |  | Gemeente Coevorden | In bedrijf | Enexis |  |  |  |  | Nacht | Onbemeterd | [9 empty] | 179343 | [29 empty] | CON AL 6 M (EU 2300-60) | 311886 | 1 | 2007-10-01 | [9 empty] | 350400 |  | ARC 2680 1XCDM-T 35W R6009 CON 2C | 312266 | 1 | 2007-10-01 | [11 empty] | 175200 |  |  |  | MASTERC CDM-T 35W/830 G12 1CT/12 | 1318263 | 1 | 2023-01-23 |  |  |  | 3000K | 35.00 |  | SON |  | BSN35 | 45069 | 1 | 2007-10-01 |  | BSN35 |  |  | 5.00 | 175200 | [6 empty] | Mastdeur | 90316 | 1 | 2007-10-01 |  | Mastdeur | Mastdeur | NVT
5 | 335362 | https://lms.nederlandslicht.nl/qr/report/335362 | 52.7917 | 6.7334 | 245807.1239 | 534674.1969 | Burg. tonkensstraat |  | 7851AG | Zweeloo | Zweeloo | 2007-10-01 | Gemeente Coevorden |  |  |  | Gemeente Coevorden | In bedrijf | Enexis |  |  |  |  | Nacht | Onbemeterd | [9 empty] | 179344 | [29 empty] | CON AL 6 M (EU 2300-60) | 311886 | 1 | 2007-10-01 | [9 empty] | 350400 |  | ARC 2680 1XCDM-T 35W R6009 CON 2C | 312266 | 1 | 2007-10-01 | [11 empty] | 175200 |  |  |  | LAMP CDM-T 35W 830 G12 | 84303 | 1 | 2024-07-04 |  | 35W CDM-T |  | 3000K | 35.00 | 12000 | SON |  | BSN35 | 45069 | 1 | 2007-10-01 |  | BSN35 |  |  | 5.00 | 175200 | [6 empty] | Mastdeur | 90316 | 1 | 2007-10-01 |  | Mastdeur | Mastdeur | NVT
6 | 335363 | https://lms.nederlandslicht.nl/qr/report/335363 | 52.7915 | 6.7335 | 245811.9802 | 534651.4975 | Burg. tonkensstraat |  | 7851AG | Zweeloo | Zweeloo | 2007-10-01 | Gemeente Coevorden |  |  |  | Gemeente Coevorden | In bedrijf | Enexis |  |  |  |  | Nacht | Onbemeterd | [9 empty] | 179345 | [29 empty] | CON AL 6 M (EU 2300-60) | 311886 | 1 | 2007-10-01 | [9 empty] | 350400 |  | ARC 2680 1XCDM-T 35W R6009 CON 2C | 312266 | 1 | 2007-10-01 | [11 empty] | 175200 |  |  |  | MASTERC CDM-T 35W/830 G12 1CT/12 | 1318263 | 1 | 2023-01-23 |  |  |  | 3000K | 35.00 |  | SON |  | BSN35 | 45069 | 1 | 2007-10-01 |  | BSN35 |  |  | 5.00 | 175200 | [6 empty] | Mastdeur | 90316 | 1 | 2007-10-01 |  | Mastdeur | Mastdeur | NVT
7 | 335364 | https://lms.nederlandslicht.nl/qr/report/335364 | 52.7912 | 6.7336 | 245817.5805 | 534619.1978 | Burg. tonkensstraat |  | 7851AG | Zweeloo | Zweeloo | 2007-10-01 | Gemeente Coevorden |  |  |  | Gemeente Coevorden | In bedrijf | Enexis |  |  |  |  | Nacht | Onbemeterd | [9 empty] | 179346 | [29 empty] | CON AL 6 M (EU 2300-60) | 311886 | 1 | 2007-10-01 | [9 empty] | 350400 |  | ARC 2680 1XCDM-T 35W R6009 CON 2C | 312266 | 1 | 2007-10-01 | [11 empty] | 175200 |  |  |  | LAMP CDM-T 35W 830 G12 | 84303 | 1 | 2023-09-26 |  | 35W CDM-T |  | 3000K | 35.00 | 12000 | SON |  | BSN35 | 45069 | 1 | 2007-10-01 |  | BSN35 |  |  | 5.00 | 175200 | [6 empty] | Mastdeur | 90316 | 1 | 2007-10-01 |  | Mastdeur | Mastdeur | NVT
8 | 335365 | https://lms.nederlandslicht.nl/qr/report/335365 | 52.7909 | 6.7335 | 245815.6441 | 534585.9695 | Burg. tonkensstraat |  | 7851AG | Zweeloo | Zweeloo | 2007-10-01 | Gemeente Coevorden |  |  |  | Gemeente Coevorden | In bedrijf | Enexis |  |  |  |  | Nacht | Onbemeterd | [9 empty] | 179347 | [29 empty] | CON AL 6 M (EU 2300-60) | 311886 | 1 | 2007-10-01 | [9 empty] | 350400 |  | ARC 2680 1XCDM-T 35W R6009 CON 2C | 312266 | 1 | 2007-10-01 | [11 empty] | 175200 |  |  |  | LAMP CDM-T 35W 830 G12 | 84303 | 1 | 2023-09-26 |  | 35W CDM-T |  | 3000K | 35.00 | 12000 | SON |  | BSN35 | 45069 | 1 | 2007-10-01 |  | BSN35 |  |  | 5.00 | 175200 | [6 empty] | Mastdeur | 90316 | 1 | 2007-10-01 |  | Mastdeur | Mastdeur | NVT
9 | 335366 | https://lms.nederlandslicht.nl/qr/report/335366 | 52.7907 | 6.7336 | 245818.8786 | 534559.7885 | Burg. tonkensstraat |  | 7851AG | Zweeloo | Zweeloo | 2007-10-01 | Gemeente Coevorden |  |  |  | Gemeente Coevorden | In bedrijf | Enexis |  |  |  |  | Nacht | Onbemeterd | [9 empty] | 179348 | [29 empty] | CON AL 6 M (EU 2300-60) | 311886 | 1 | 2007-10-01 | [9 empty] | 350400 |  | ARC 2680 1XCDM-T 35W R6009 CON 2C | 312266 | 1 | 2007-10-01 | [11 empty] | 175200 |  |  |  | LAMP CDM-T 35W 830 G12 | 84303 | 1 | 2023-09-26 |  | 35W CDM-T |  | 3000K | 35.00 | 12000 | SON |  | BSN35 | 45069 | 1 | 2007-10-01 |  | BSN35 |  |  | 5.00 | 175200 | [6 empty] | Mastdeur | 90316 | 1 | 2007-10-01 |  | Mastdeur | Mastdeur | NVT
12 | 335367 | https://lms.nederlandslicht.nl/qr/report/335367 | 52.7901 | 6.7336 | 245822.3929 | 534488.0249 | Burg. tonkensstraat |  | 7851AG | Zweeloo | Zweeloo | 2007-10-01 | Gemeente Coevorden |  |  |  | Gemeente Coevorden | In bedrijf | Enexis |  |  |  |  | Nacht | Onbemeterd | [9 empty] | 179349 | [29 empty] | CON AL 6 M BOOG (EU 2300-60) | 311114 | 1 | 2007-10-01 |  | SM AL 6,0 CO BOOG EU2300/5 T60 CM | 6.00 | CONISCH | ALUMINIUM | NVT | NVT | NVT |  | 350400 |  | ARC 2680 1XCDM-T 35W R6009 CON 2C | 312266 | 1 | 1995-01-01 | [11 empty] | 175200 |  |  |  | LAMP CDM-T 35W 830 G12 | 84303 | 1 | 2024-07-04 |  | 35W CDM-T |  | 3000K | 35.00 | 12000 | SON |  | BSN35 | 45069 | 1 | 1995-01-01 |  | BSN35 |  |  | 5.00 | 175200 | [6 empty] | Mastdeur | 90316 | 1 | 2007-10-01 |  | Mastdeur | Mastdeur | NVT
1 | 335368 | https://lms.nederlandslicht.nl/qr/report/335368 | 52.7932 | 6.7332 | 245787.2053 | 534834.051 | Wheempad |  | 7851AC | Zweeloo | Zweeloo | 1987-01-01 | Gemeente Coevorden | Innolumis | 5 | Mini Victoria 730-20W Narrow | Gemeente Coevorden | In bedrijf | Enexis |  | AAN 100%, 23:00 050%, 06:00 100%, UIT |  |  | Avond | Onbemeterd | [6 empty] | 2021-10-10 | 2021-10-10 |  | 179350 | [29 empty] | LM AL 6,0 CO EU600/05 CM | 37203 | 1 | 1987-01-01 |  | LM AL 6,0 CO EU600/5 T60 TP | 6.00 | CONISCH | ALUMINIUM | NVT | NVT | NVT |  | 350400 |  | Mini Victoria 730-20W Narrow | 1209249 | 1 | 2021-10-10 | [11 empty] | 175200 |  |  |  | Mini Victoria 730-20W Narrow | 1209250 | 1 | 2021-10-10 |  |  |  |  | 20.00 |  | LED |  | LED DRIVER | 44123 | 1 | 2021-10-10 |  | LEDDRIVER |  |  | 1.00 | 175200 | [6 empty] | Mastdeur | 90316 | 1 | 1987-01-01 |  | Mastdeur | Mastdeur | NVT
2 | 335369 | https://lms.nederlandslicht.nl/qr/report/335369 | 52.7936 | 6.7332 | 245784.3822 | 534876.9104 | Wheempad |  | 7851AC | Zweeloo | Zweeloo | 1980-01-01 | Gemeente Coevorden | Innolumis | 5 | Mini Victoria 730-20W Narrow | Gemeente Coevorden | In bedrijf | Enexis |  | AAN 100%, 23:00 050%, 06:00 100%, UIT |  |  | Nacht | Onbemeterd | [6 empty] | 2021-10-10 | 2021-10-10 |  | 179351 | [29 empty] | LM AL 6,0 CO EU600/05 CM | 37203 | 1 | 1980-01-01 |  | LM AL 6,0 CO EU600/5 T60 TP | 6.00 | CONISCH | ALUMINIUM | NVT | NVT | NVT |  | 350400 |  | Mini Victoria 730-20W Narrow | 1209249 | 1 | 2021-10-10 | [11 empty] | 175200 |  |  |  | Mini Victoria 730-20W Narrow | 1209250 | 1 | 2021-10-10 |  |  |  |  | 20.00 |  | LED |  | LED DRIVER | 44123 | 1 | 2021-10-10 |  | LEDDRIVER |  |  | 1.00 | 175200 | [6 empty] | Mastdeur | 90316 | 1 | 1980-01-01 |  | Mastdeur | Mastdeur | NVT
3 | 335370 | https://lms.nederlandslicht.nl/qr/report/335370 | 52.7937 | 6.7326 | 245745.5383 | 534893.3536 | Wheempad |  | 7851AC | Zweeloo | Zweeloo | 1980-01-01 | Gemeente Coevorden | Innolumis | 5 | Mini Victoria 730-20W Narrow | Gemeente Coevorden | In bedrijf | Enexis |  | AAN 100%, 23:00 050%, 06:00 100%, UIT |  |  | Avond | Onbemeterd | [6 empty] | 2021-10-10 |  |  | 179352 | [29 empty] | LM ST 6,0 CV EU1200 T48 | 311217 | 1 | 1980-01-01 | [9 empty] | 350400 |  | Mini Victoria 730-20W Narrow | 1209249 | 1 | 2021-10-10 | [11 empty] | 175200 |  |  |  | Mini Victoria 730-20W Narrow | 1209250 | 1 | 2021-10-10 |  |  |  |  | 20.00 |  | LED |  | LED DRIVER | 44123 | 1 | 2021-10-10 |  | LEDDRIVER |  |  | 1.00 | 175200 | [6 empty] | Mastdeur | 90316 | 1 | 1980-01-01 |  | Mastdeur | Mastdeur | NVT
4 | 335371 | https://lms.nederlandslicht.nl/qr/report/335371 | 52.7938 | 6.732 | 245709.1183 | 534907.9914 | Wheempad |  | 7851AC | Zweeloo | Zweeloo | 1980-01-01 | Gemeente Coevorden | Innolumis | 5 | Mini Victoria 730-20W Narrow | Gemeente Coevorden | In bedrijf | Enexis |  | AAN 100%, 23:00 050%, 06:00 100%, UIT |  |  | Avond | Onbemeterd | [6 empty] | 2021-10-10 | 2021-10-10 |  | 179353 | [29 empty] | LM AL 6,0 CO EU600/05 CM | 37203 | 1 | 1980-01-01 |  | LM AL 6,0 CO EU600/5 T60 TP | 6.00 | CONISCH | ALUMINIUM | NVT | NVT | NVT |  | 350400 |  | Mini Victoria 730-20W Narrow | 1209249 | 1 | 2021-10-10 | [11 empty] | 175200 |  |  |  | Mini Victoria 730-20W Narrow | 1209250 | 1 | 2021-10-10 |  |  |  |  | 20.00 |  | LED |  | LED DRIVER | 44123 | 1 | 2021-10-10 |  | LEDDRIVER |  |  | 1.00 | 175200 | [6 empty] | Mastdeur | 90316 | 1 | 1980-01-01 |  | Mastdeur | Mastdeur | NVT
1 | 335372 | https://lms.nederlandslicht.nl/qr/report/335372 | 52.7929 | 6.7335 | 245808.7853 | 534799.9333 | De Wheem |  | 7851TA | Zweeloo | Zweeloo | 2007-09-01 | Gemeente Coevorden |  |  |  | Gemeente Coevorden | In bedrijf | Enexis |  |  |  |  | Nacht | Onbemeterd | [9 empty] | 179354 | [29 empty] | CON AL 6 M (EU 2300-60) | 311886 | 1 | 2007-09-01 | [9 empty] | 350400 |  | ARC 2680 1XCDM-T 35W R6009 CON 2C | 312266 | 1 | 2007-09-01 | [11 empty] | 175200 |  |  |  | LAMP CDM-T 35W 830 G12 | 84303 | 1 | 2023-01-09 |  | 35W CDM-T |  | 3000K | 35.00 | 12000 | SON |  | BSN35 | 45069 | 1 | 2007-09-01 |  | BSN35 |  |  | 5.00 | 175200 | [6 empty] | Mastdeur | 90316 | 1 | 2007-09-01 |  | Mastdeur | Mastdeur | NVT
2 | 335373 | https://lms.nederlandslicht.nl/qr/report/335373 | 52.7929 | 6.734 | 245841.8252 | 534808.1178 | De Wheem |  | 7851TA | Zweeloo | Zweeloo | 2007-09-01 | Gemeente Coevorden |  |  |  | Gemeente Coevorden | In bedrijf | Enexis |  |  |  |  | Nacht | Onbemeterd | [9 empty] | 179355 | [29 empty] | CON AL 6 M (EU 2300-60) | 311886 | 1 | 2007-09-01 | [9 empty] | 350400 |  | ARC 2680 1XCDM-T 35W R6009 CON 2C | 312266 | 1 | 2007-09-01 | [11 empty] | 175200 |  |  |  | LAMP CDM-T 35W 830 G12 | 84303 | 1 | 2023-01-09 |  | 35W CDM-T |  | 3000K | 35.00 | 12000 | SON |  | BSN35 | 45069 | 1 | 2007-09-01 |  | BSN35 |  |  | 5.00 | 175200 | [6 empty] | Mastdeur | 90316 | 1 | 2007-09-01 |  | Mastdeur | Mastdeur | NVT
3 | 335374 | https://lms.nederlandslicht.nl/qr/report/335374 | 52.7928 | 6.7344 | 245873.1853 | 534799.4949 | De Wheem |  | 7851TA | Zweeloo | Zweeloo | 2007-09-01 | Gemeente Coevorden |  |  |  | Gemeente Coevorden | In bedrijf | Enexis |  |  |  |  | Nacht | Onbemeterd | [9 empty] | 179356 | [29 empty] | CON AL 6 M (EU 2300-60) | 311886 | 1 | 2007-09-01 | [9 empty] | 350400 |  | ARC 2680 1XCDM-T 35W R6009 CON 2C | 312266 | 1 | 2007-09-01 | [11 empty] | 175200 |  |  |  | MASTERC CDM-T 35W/830 G12 1CT/12 | 1318263 | 1 | 2023-03-14 |  |  |  | 3000K | 35.00 |  | SON |  | BSN35 | 45069 | 1 | 2007-09-01 |  | BSN35 |  |  | 5.00 | 175200 | [6 empty] | Mastdeur | 90316 | 1 | 2007-09-01 |  | Mastdeur | Mastdeur | NVT
4 | 335375 | https://lms.nederlandslicht.nl/qr/report/335375 | 52.7928 | 6.7348 | 245900.1913 | 534798.3381 | De Wheem |  | 7851TA | Zweeloo | Zweeloo | 2007-09-01 | Gemeente Coevorden |  |  |  | Gemeente Coevorden | In bedrijf | Enexis |  |  |  |  | Nacht | Onbemeterd | [9 empty] | 179357 | [29 empty] | CON AL 6 M (EU 2300-60) | 311886 | 1 | 2007-09-01 | [9 empty] | 350400 |  | ARC 2680 1XCDM-T 35W R6009 CON 2C | 312266 | 1 | 2007-09-01 | [11 empty] | 175200 |  |  |  | LAMP CDM-T 35W 830 G12 | 84303 | 1 | 2023-09-26 |  | 35W CDM-T |  | 3000K | 35.00 | 12000 | SON |  | BSN35 | 45069 | 1 | 2007-09-01 |  | BSN35 |  |  | 5.00 | 175200 | [6 empty] | Mastdeur | 90316 | 1 | 2007-09-01 |  | Mastdeur | Mastdeur | NVT
5 | 335376 | https://lms.nederlandslicht.nl/qr/report/335376 | 52.7929 | 6.7352 | 245926.4573 | 534805.345 | De Wheem |  | 7851TA | Zweeloo | Zweeloo | 2007-09-01 | Gemeente Coevorden |  |  |  | Gemeente Coevorden | In bedrijf | Enexis |  |  |  |  | Nacht | Onbemeterd | [9 empty] | 179358 | [29 empty] | CON AL 6 M (EU 2300-60) | 311886 | 1 | 2007-09-01 | [9 empty] | 350400 |  | ARC 2680 1XCDM-T 35W R6009 CON 2C | 312266 | 1 | 2007-09-01 | [11 empty] | 175200 |  |  |  | LAMP CDM-T 35W 830 G12 | 84303 | 1 | 2022-04-01 |  | 35W CDM-T |  | 3000K | 35.00 | 12000 | SON |  | BSN35 | 45069 | 1 | 2007-09-01 |  | BSN35 |  |  | 5.00 | 175200 | [6 empty] | Mastdeur | 90316 | 1 | 2007-09-01 |  | Mastdeur | Mastdeur | NVT
6 | 335377 | https://lms.nederlandslicht.nl/qr/report/335377 | 52.7928 | 6.7356 | 245954.2503 | 534799.2549 | De Wheem |  | 7851TA | Zweeloo | Zweeloo | 2007-09-01 | Gemeente Coevorden |  |  |  | Gemeente Coevorden | In bedrijf | Enexis |  |  |  |  | Nacht | Onbemeterd | [9 empty] | 179359 | [29 empty] | CON AL 6 M (EU 2300-60) | 311886 | 1 | 2007-09-01 | [9 empty] | 350400 |  | ARC 2680 1XCDM-T 35W R6009 CON 2C | 312266 | 1 | 2007-09-01 | [11 empty] | 175200 |  |  |  | LAMP CDM-T 35W 830 G12 | 84303 | 1 | 2021-06-01 |  | 35W CDM-T |  | 3000K | 35.00 | 12000 | SON |  | BSN35 | 45069 | 1 | 2007-09-01 |  | BSN35 |  |  | 5.00 | 175200 | [6 empty] | Mastdeur | 90316 | 1 | 2007-09-01 |  | Mastdeur | Mastdeur | NVT
7 | 335378 | https://lms.nederlandslicht.nl/qr/report/335378 | 52.7929 | 6.736 | 245980.3082 | 534810.3953 | De Wheem |  | 7851TA | Zweeloo | Zweeloo | 2007-09-01 | Gemeente Coevorden |  |  |  | Gemeente Coevorden | In bedrijf | Enexis |  |  |  |  | Nacht | Onbemeterd | [9 empty] | 179360 | [29 empty] | CON AL 6 M (EU 2300-60) | 311886 | 1 | 2007-09-01 | [9 empty] | 350400 |  | ARC 2680 1XCDM-T 35W R6009 CON 2C | 312266 | 1 | 2007-09-01 | [11 empty] | 175200 |  |  |  | MASTERC CDM-T 35W/830 G12 1CT/12 | 1318263 | 1 | 2023-03-20 |  |  |  | 3000K | 35.00 |  | SON |  | BSN35 | 45069 | 1 | 2007-09-01 |  | BSN35 |  |  | 5.00 | 175200 | [6 empty] | Mastdeur | 90316 | 1 | 2007-09-01 |  | Mastdeur | Mastdeur | NVT
8 | 335379 | https://lms.nederlandslicht.nl/qr/report/335379 | 52.7929 | 6.7365 | 246011.2652 | 534810.3614 | De Wheem |  | 7851TA | Zweeloo | Zweeloo | 2007-09-01 | Gemeente Coevorden |  |  |  | Gemeente Coevorden | In bedrijf | Enexis |  |  |  |  | Nacht | Onbemeterd | [9 empty] | 179361 | [29 empty] | CON AL 6 M (EU 2300-60) | 311886 | 1 | 2007-09-01 | [9 empty] | 350400 |  | ARC 2680 1XCDM-T 35W R6009 CON 2C | 312266 | 1 | 2007-09-01 | [11 empty] | 175200 |  |  |  | LAMP CDM-T 35W 830 G12 | 84303 | 1 | 2023-09-26 |  | 35W CDM-T |  | 3000K | 35.00 | 12000 | SON |  | BSN35 | 45069 | 1 | 2007-09-01 |  | BSN35 |  |  | 5.00 | 175200 | [6 empty] | Mastdeur | 90316 | 1 | 2007-09-01 |  | Mastdeur | Mastdeur | NVT
9 | 335380 | https://lms.nederlandslicht.nl/qr/report/335380 | 52.793 | 6.7369 | 246040.9893 | 534820.5645 | De Wheem |  | 7851TA | Zweeloo | Zweeloo | 2007-09-01 | Gemeente Coevorden |  |  |  | Gemeente Coevorden | In bedrijf | Enexis |  |  |  |  | Nacht | Onbemeterd | [9 empty] | 179362 | [29 empty] | CON AL 6 M (EU 2300-60) | 311886 | 1 | 2007-09-01 | [9 empty] | 350400 |  | ARC 2680 1XCDM-T 35W R6009 CON 2C | 312266 | 1 | 2007-09-01 | [11 empty] | 175200 |  |  |  | MASTERC CDM-T 35W/830 G12 1CT/12 | 1318263 | 1 | 2023-12-15 |  |  |  | 3000K | 35.00 |  | SON |  | BSN35 | 45069 | 1 | 2007-09-01 |  | BSN35 |  |  | 5.00 | 175200 | [6 empty] | Mastdeur | 90316 | 1 | 2007-09-01 |  | Mastdeur | Mastdeur | NVT
10 | 335381 | https://lms.nederlandslicht.nl/qr/report/335381 | 52.7931 | 6.7373 | 246064.0482 | 534837.0997 | De Wheem |  | 7851TA | Zweeloo | Zweeloo | 2013-06-06 | Gemeente Coevorden |  |  |  | Gemeente Coevorden | In bedrijf | Enexis |  |  |  |  | Nacht | Onbemeterd | [9 empty] | 179363 | [29 empty] | LM AL 6 CO EU2300/2500 T145/60 GEBOGEN | 313622 | 1 | 2013-06-06 | [9 empty] | 350400 |  | ARC 2680 1XCDM-T 35W R6009 CON 2C | 312266 | 1 | 2013-06-06 | [11 empty] | 175200 |  |  |  | MASTERC CDM-T 35W/830 G12 1CT/12 | 1318263 | 1 | 2023-01-23 |  |  |  | 3000K | 35.00 |  | SON |  | BSN35 | 45069 | 1 | 2013-06-06 |  | BSN35 |  |  | 5.00 | 175200 | [6 empty] | Mastdeur | 90316 | 1 | 2013-06-06 |  | Mastdeur | Mastdeur | NVT
12 | 335382 | https://lms.nederlandslicht.nl/qr/report/335382 | 52.7932 | 6.738 | 246113.5735 | 534846.5849 | De Wheem |  | 7851TA | Zweeloo | Zweeloo | 2007-09-01 | Gemeente Coevorden |  |  |  | Gemeente Coevorden | In bedrijf | Enexis |  |  |  |  | Nacht | Onbemeterd | [9 empty] | 179364 | [29 empty] | CON AL 6 M BOOG (EU 2300-60) | 311114 | 1 | 2007-09-01 |  | SM AL 6,0 CO BOOG EU2300/5 T60 CM | 6.00 | CONISCH | ALUMINIUM | NVT | NVT | NVT |  | 350400 |  | ARC 2680 1XCDM-T 35W R6009 CON 2C | 312266 | 1 | 2007-01-01 | [11 empty] | 175200 |  |  |  | MASTERC CDM-T 35W/830 G12 1CT/12 | 1318263 | 1 | 2023-01-23 |  |  |  | 3000K | 35.00 |  | SON |  | BSN35 | 45069 | 1 | 2007-01-01 |  | BSN35 |  |  | 5.00 | 175200 | [6 empty] | Mastdeur | 90316 | 1 | 2007-09-01 |  | Mastdeur | Mastdeur | NVT
13 | 335383 | https://lms.nederlandslicht.nl/qr/report/335383 | 52.7934 | 6.7384 | 246138.8007 | 534865.1677 | De Wheem |  | 7851TA | Zweeloo | Zweeloo | 2007-09-01 | Gemeente Coevorden |  |  |  | Gemeente Coevorden | In bedrijf | Enexis |  |  |  |  | Nacht | Onbemeterd | [9 empty] | 179365 | [29 empty] | CON AL 6 M BOOG (EU 2300-60) | 311114 | 1 | 2007-09-01 |  | SM AL 6,0 CO BOOG EU2300/5 T60 CM | 6.00 | CONISCH | ALUMINIUM | NVT | NVT | NVT |  | 350400 |  | ARC 2680 1XCDM-T 35W R6009 CON 2C | 312266 | 1 | 2007-01-01 | [11 empty] | 175200 |  |  |  | MASTERC CDM-T 35W/830 G12 1CT/12 | 1318263 | 1 | 2023-12-15 |  |  |  | 3000K | 35.00 |  | SON |  | BSN35 | 45069 | 1 | 2007-01-01 |  | BSN35 |  |  | 5.00 | 175200 | [6 empty] | Mastdeur | 90316 | 1 | 2007-09-01 |  | Mastdeur | Mastdeur | NVT
1 | 335384 | https://lms.nederlandslicht.nl/qr/report/335384 | 52.7946 | 6.738 | 246111.8638 | 535003.6343 | Zwartakkersweg |  | 7851AM | Zweeloo | Zweeloo | 1984-01-01 | Gemeente Coevorden | Innolumis | 5 | Ariane 740-10 Medium Clear | Gemeente Coevorden | In bedrijf | Enexis |  | AAN 100%, 23:00 050%, 06:00 100%, UIT |  |  | Nacht | Onbemeterd | [6 empty] | 2021-10-10 |  |  | 179366 | [29 empty] | PM ST 4,0 CO T60 ET V | 153597 | 1 | 1984-01-01 |  | PM ST 4,0 CO T60 ET V | 4.00 | CONISCH | THERMISCH VERZINKT | NVT | NVT | NVT |  | 350400 |  | Ariane 740-10 Medium Clear | 1209253 | 1 | 2021-10-10 | [11 empty] | 175200 |  |  |  | Ariane 740-10 Medium Clear | 1209254 | 1 | 2021-10-10 | [6 empty] | LED |  | LED DRIVER | 44123 | 1 | 2021-10-10 |  | LEDDRIVER |  |  | 1.00 | 175200 | [6 empty] | Mastdeur | 90316 | 1 | 1984-01-01 |  | Mastdeur | Mastdeur | NVT
2 | 335385 | https://lms.nederlandslicht.nl/qr/report/335385 | 52.7941 | 6.7378 | 246094.6712 | 534940.6413 | Zwartakkersweg |  | 7851AM | Zweeloo | Zweeloo | 1984-01-01 | Gemeente Coevorden | Innolumis | 5 | Ariane 740-10 Medium Clear | Gemeente Coevorden | In bedrijf | Enexis |  | AAN 100%, 23:00 050%, 06:00 100%, UIT |  |  | Nacht | Onbemeterd | [6 empty] | 2021-10-10 |  |  | 179367 | [29 empty] | PM ST 4,0 CO T60 ET V | 153597 | 1 | 1984-01-01 |  | PM ST 4,0 CO T60 ET V | 4.00 | CONISCH | THERMISCH VERZINKT | NVT | NVT | NVT |  | 350400 |  | Ariane 740-10 Medium Clear | 1209253 | 1 | 2021-10-10 | [11 empty] | 175200 |  |  |  | Ariane 740-10 Medium Clear | 1209254 | 1 | 2021-10-10 | [6 empty] | LED |  | LED DRIVER | 44123 | 1 | 2021-10-10 |  | LEDDRIVER |  |  | 1.00 | 175200 | [6 empty] | Mastdeur | 90316 | 1 | 1984-01-01 |  | Mastdeur | Mastdeur | NVT
3 | 335386 | https://lms.nederlandslicht.nl/qr/report/335386 | 52.7937 | 6.7377 | 246090.7804 | 534900.5892 | Zwartakkersweg |  | 7851AM | Zweeloo | Zweeloo | 1984-01-01 | Gemeente Coevorden | Innolumis | 5 | Ariane 740-10 Medium Clear | Gemeente Coevorden | In bedrijf | Enexis |  | AAN 100%, 23:00 050%, 06:00 100%, UIT |  |  | Nacht | Onbemeterd | [6 empty] | 2021-10-10 |  |  | 179368 | [29 empty] | PM ST 4,0 CO T60 ET V | 153597 | 1 | 1984-01-01 |  | PM ST 4,0 CO T60 ET V | 4.00 | CONISCH | THERMISCH VERZINKT | NVT | NVT | NVT |  | 350400 |  | Ariane 740-10 Medium Clear | 1209253 | 1 | 2021-10-10 | [11 empty] | 175200 |  |  |  | Ariane 740-10 Medium Clear | 1209254 | 1 | 2021-10-10 | [6 empty] | LED |  | LED DRIVER | 44123 | 1 | 2021-10-10 |  | LEDDRIVER |  |  | 1.00 | 175200 | [6 empty] | Mastdeur | 90316 | 1 | 1984-01-01 |  | Mastdeur | Mastdeur | NVT
40 | 335387 | https://lms.nederlandslicht.nl/qr/report/335387 | 52.793 | 6.7258 | 245289.5425 | 534811.3901 | Hoofdstraat Zweeloo |  | 7851AA | Zweeloo | Zweeloo | 1985-01-01 | Gemeente Coevorden | Signify | 5 | BDP103 PCC 1 xLED20/740 DM | Gemeente Coevorden | In bedrijf | Enexis |  | AAN 100%, 23:00 050%, 06:00 100%, UIT |  |  | Nacht | Onbemeterd | [6 empty] | 2021-10-10 |  |  | 179369 | [29 empty] | CON AL 4 M PT | 54797 | 1 | 1985-01-01 |  | PM AL 4,0 CO T60 TP | 4.00 | CONISCH | ALUMINIUM | NVT | NVT | NVT |  | 350400 |  | BDP103 PCC 1 xLED20/740 DM | 1209247 | 1 | 2021-10-10 | [11 empty] | 175200 |  |  |  | BDP103 PCC 1 xLED20/740 DM | 1209248 | 1 | 2021-10-10 | [6 empty] | LED |  | LED DRIVER | 44123 | 1 | 2021-10-10 |  | LEDDRIVER |  |  | 1.00 | 175200 | [6 empty] | Mastdeur | 90316 | 1 | 1985-01-01 |  | Mastdeur | Mastdeur | NVT
3 | 335388 | https://lms.nederlandslicht.nl/qr/report/335388 | 52.7943 | 6.72 | 244892.6935 | 534942.9786 | Alterbergpad |  |  | Zweeloo | Zweeloo | 1985-01-01 | Gemeente Coevorden |  |  |  | Gemeente Coevorden | In bedrijf | Enexis |  |  |  |  | Nacht | Onbemeterd | [9 empty] | 179371 | [29 empty] | CON AL 4 M PT | 54797 | 1 | 1985-01-01 |  | PM AL 4,0 CO T60 TP | 4.00 | CONISCH | ALUMINIUM | NVT | NVT | NVT |  | 350400 |  | 2050 1XTLD 18W R9005 EVSA | 222875 | 1 | 1991-01-01 | [15 empty] | LAMP PH PLL 24W 830 2G11 4P | 36090 | 1 | 2024-06-27 |  | 24W PLL |  |  | 24.00 | 16000 | PLL |  | TL5 | 44127 | 1 | 1991-01-01 |  | TL5 |  |  | 6.00 | 175200 | [6 empty] | Mastdeur | 90316 | 1 | 1985-01-01 |  | Mastdeur | Mastdeur | NVT
8 | 335389 | https://lms.nederlandslicht.nl/qr/report/335389 | 52.7955 | 6.7215 | 244993.2778 | 535081.4306 | Alterbergpad |  |  | Zweeloo | Zweeloo | 1985-01-01 | Gemeente Coevorden |  |  |  | Gemeente Coevorden | In bedrijf | Enexis |  |  |  |  | Avond | Onbemeterd | [9 empty] | 179376 | [29 empty] | CON AL 4 M PT | 54797 | 1 | 1985-01-01 |  | PM AL 4,0 CO T60 TP | 4.00 | CONISCH | ALUMINIUM | NVT | NVT | NVT |  | 350400 |  | 2050 1XTLD 18W R9005 EVSA | 222875 | 1 | 1991-01-01 | [15 empty] | LAMP TLD 18W 830 G13 | 38441 | 1 | 2024-06-27 |  | 18W TLD |  |  | 18.00 | 8000 | TL |  | TL5 | 44127 | 1 | 1991-01-01 |  | TL5 |  |  | 6.00 | 175200 | [6 empty] | Mastdeur | 90316 | 1 | 1985-01-01 |  | Mastdeur | Mastdeur | NVT
9 | 335390 | https://lms.nederlandslicht.nl/qr/report/335390 | 52.7957 | 6.7221 | 245032.4392 | 535103.2446 | Alterbergpad |  |  | Zweeloo | Zweeloo | 1985-01-01 | Gemeente Coevorden |  |  |  | Gemeente Coevorden | In bedrijf | Enexis |  |  |  |  | Avond | Onbemeterd | [9 empty] | 179377 | [29 empty] | CON AL 4 M PT | 54797 | 1 | 1985-01-01 |  | PM AL 4,0 CO T60 TP | 4.00 | CONISCH | ALUMINIUM | NVT | NVT | NVT |  | 350400 |  | 2050 1XTLD 18W R9005 EVSA | 222875 | 1 | 1991-01-01 | [15 empty] | LAMP TLD 18W 830 G13 | 38441 | 1 | 2024-06-27 |  | 18W TLD |  |  | 18.00 | 8000 | TL |  | TL5 | 44127 | 1 | 1991-01-01 |  | TL5 |  |  | 6.00 | 175200 | [6 empty] | Mastdeur | 90316 | 1 | 1985-01-01 |  | Mastdeur | Mastdeur | NVT
11 | 335391 | https://lms.nederlandslicht.nl/qr/report/335391 | 52.7952 | 6.7281 | 245443.3553 | 535052.3147 | Hoofdstraat Zweeloo |  | 7851AA | Zweeloo | Zweeloo | 1985-01-01 | Gemeente Coevorden |  |  |  | Gemeente Coevorden | In bedrijf | Enexis |  |  |  |  | Avond | Onbemeterd | [9 empty] | 179379 | [29 empty] | CON AL 4 M PT | 54797 | 1 | 1985-01-01 |  | PM AL 4,0 CO T60 TP | 4.00 | CONISCH | ALUMINIUM | NVT | NVT | NVT |  | 350400 |  | ARC 2680 1XCDM-T 35W R6009 CON 2C | 312266 | 1 | 1991-01-01 | [11 empty] | 175200 |  |  |  | LAMP CDM-T 35W 830 G12 | 84303 | 1 | 2017-12-07 |  | 35W CDM-T |  | 3000K | 35.00 | 12000 | SON |  | BSN35 | 45069 | 1 | 1991-01-01 |  | BSN35 |  |  | 5.00 | 175200 | [6 empty] | Mastdeur | 90316 | 1 | 1985-01-01 |  | Mastdeur | Mastdeur | NVT
12 | 335392 | https://lms.nederlandslicht.nl/qr/report/335392 | 52.795 | 6.7283 | 245451.6742 | 535027.835 | Hoofdstraat Zweeloo |  | 7851AA | Zweeloo | Zweeloo | 2007-07-01 | Gemeente Coevorden |  |  |  | Gemeente Coevorden | In bedrijf | Enexis |  |  |  |  | Nacht | Onbemeterd | [9 empty] | 820206 | [29 empty] | CON AL 6 M / 4 M | 331327 | 1 | 2020-11-15 | [9 empty] | 350400 |  | ARC 2680 1XCDM-T 35W R6009 CON 2C | 312266 | 1 | 2007-07-01 | [11 empty] | 175200 |  |  |  | 20W TLS | 159589 | 2 | 2024-06-25 |  | 20W TLS | Philips | 3000K | 20.00 | 8000 | TL |  | TL5 | 44127 | 2 | 1991-01-01 |  | TL5 |  |  | 6.00 | 175200 | [6 empty] | Mastdeur | 90316 | 1 | 2007-07-01 |  | Mastdeur | Mastdeur | NVT
12 | 335392 | https://lms.nederlandslicht.nl/qr/report/335392 | 52.795 | 6.7283 | 245451.6742 | 535027.835 | Hoofdstraat Zweeloo |  | 7851AA | Zweeloo | Zweeloo | 2007-07-01 | Gemeente Coevorden |  |  |  | Gemeente Coevorden | In bedrijf | Enexis |  |  |  |  | Nacht | Onbemeterd | [9 empty] | 820206 | [63 empty] | LAMP CDM-T 35W 830 G12 | 84303 | 1 | 2024-10-25 |  | 35W CDM-T |  | 3000K | 35.00 | 12000 | SON |  | BSN35 | 45069 | 1 | 2007-07-01 |  | BSN35 |  |  | 5.00 | 175200
14 | 335393 | https://lms.nederlandslicht.nl/qr/report/335393 | 52.7967 | 6.7227 | 245074.0692 | 535215.4752 | Alterbergpad |  |  | Zweeloo | Zweeloo | 1985-01-01 | Gemeente Coevorden |  |  |  | Gemeente Coevorden | In bedrijf | Enexis |  |  |  |  | Nacht | Onbemeterd | [9 empty] | 179382 | [29 empty] | CON AL 4 M PT | 54797 | 1 | 1985-01-01 |  | PM AL 4,0 CO T60 TP | 4.00 | CONISCH | ALUMINIUM | NVT | NVT | NVT |  | 350400 |  | 2050 1XTLD 18W R9005 EVSA | 222875 | 1 | 1991-01-01 | [15 empty] | LAMP TLD 18W 830 G13 | 38441 | 1 | 2021-06-01 |  | 18W TLD |  |  | 18.00 | 8000 | TL |  | TL5 | 44127 | 1 | 1991-01-01 |  | TL5 |  |  | 6.00 | 175200 | [6 empty] | Mastdeur | 90316 | 1 | 1985-01-01 |  | Mastdeur | Mastdeur | NVT
7 | 335395 | https://lms.nederlandslicht.nl/qr/report/335395 | 52.7893 | 6.7219 | 245034.4935 | 534391.8725 | Oud Aalden |  | 7854RW | Zweeloo | Aalden | 1980-01-01 | Gemeente Coevorden | Innolumis | 5 | Mini Victoria 730-10W Narrow | Gemeente Coevorden | In bedrijf | Enexis |  | AAN 100%, 23:00 050%, 06:00 100%, UIT |  |  | Nacht | Onbemeterd | [6 empty] | 2021-10-10 | 2021-10-10 |  | 179385 | [29 empty] | LM AL 6,0 CO EU600/05 CM | 37203 | 1 | 1980-01-01 |  | LM AL 6,0 CO EU600/5 T60 TP | 6.00 | CONISCH | ALUMINIUM | NVT | NVT | NVT |  | 350400 |  | Mini Victoria 730-10W Narrow | 1209216 | 1 | 2021-10-10 | [11 empty] | 175200 |  |  |  | Mini Victoria 730-10W Narrow | 1209217 | 1 | 2021-10-10 |  |  |  |  | 10.00 |  | LED |  | LED DRIVER | 44123 | 1 | 2021-10-10 |  | LEDDRIVER |  |  | 1.00 | 175200 | [6 empty] | Mastdeur | 90316 | 1 | 1980-01-01 |  | Mastdeur | Mastdeur | NVT
8 | 335396 | https://lms.nederlandslicht.nl/qr/report/335396 | 52.7889 | 6.7214 | 245003.2133 | 534348.0087 | Oud Aalden |  | 7854RW | Zweeloo | Aalden | 1980-01-01 | Gemeente Coevorden | Innolumis | 5 | Mini Victoria 730-10W Narrow | Gemeente Coevorden | In bedrijf | Enexis |  | AAN 100%, 23:00 050%, 06:00 100%, UIT |  |  | Avond | Onbemeterd | [6 empty] | 2021-10-10 | 2021-10-10 |  | 179386 | [29 empty] | LM AL 6,0 CO EU600/05 CM | 37203 | 1 | 1980-01-01 |  | LM AL 6,0 CO EU600/5 T60 TP | 6.00 | CONISCH | ALUMINIUM | NVT | NVT | NVT |  | 350400 |  | Mini Victoria 730-10W Narrow | 1209216 | 1 | 2021-10-10 | [11 empty] | 175200 |  |  |  | Mini Victoria 730-10W Narrow | 1209217 | 1 | 2021-10-10 |  |  |  |  | 10.00 |  | LED |  | LED DRIVER | 44123 | 1 | 2021-10-10 |  | LEDDRIVER |  |  | 1.00 | 175200 | [6 empty] | Mastdeur | 90316 | 1 | 1980-01-01 |  | Mastdeur | Mastdeur | NVT
9 | 335397 | https://lms.nederlandslicht.nl/qr/report/335397 | 52.7886 | 6.7208 | 244963.9302 | 534311.7861 | Oud Aalden |  | 7854RW | Zweeloo | Aalden | 1980-01-01 | Gemeente Coevorden | Innolumis | 5 | Mini Victoria 730-10W Narrow | Gemeente Coevorden | In bedrijf | Enexis |  | AAN 100%, 23:00 050%, 06:00 100%, UIT |  |  | Nacht | Onbemeterd | [6 empty] | 2021-10-10 | 2021-10-10 |  | 179387 | [29 empty] | LM AL 6,0 CO EU600/05 CM | 37203 | 1 | 1980-01-01 |  | LM AL 6,0 CO EU600/5 T60 TP | 6.00 | CONISCH | ALUMINIUM | NVT | NVT | NVT |  | 350400 |  | Mini Victoria 730-10W Narrow | 1209216 | 1 | 2021-10-10 | [11 empty] | 175200 |  |  |  | Mini Victoria 730-10W Narrow | 1209217 | 1 | 2021-10-10 |  |  |  |  | 10.00 |  | LED |  | LED DRIVER | 44123 | 1 | 2021-10-10 |  | LEDDRIVER |  |  | 1.00 | 175200 | [6 empty] | Mastdeur | 90316 | 1 | 1980-01-01 |  | Mastdeur | Mastdeur | NVT
10 | 335398 | https://lms.nederlandslicht.nl/qr/report/335398 | 52.7884 | 6.7205 | 244942.4593 | 534288.0789 | Oud Aalden |  | 7854RW | Zweeloo | Aalden | 2003-08-01 | Gemeente Coevorden |  |  |  | Gemeente Coevorden | In bedrijf | Enexis |  |  |  |  | Nacht | Onbemeterd | [9 empty] | 179388 |  |  |  | 2021-02-25 | [25 empty] | SM AL 3,4 ANTIEKO T60 P6009 | 311071 | 1 | 2003-08-01 |  | SM AL 3,4 ANTIEKO T60 P6009 | 3.40 | ANTIEK | ALUMINIUM | 6009 DENNENGROEN | POEDERCOAT | NVT |  | 350400 |  | 54001333 HOG OGR PL-L 24 W | 311072 | 1 | 2003-08-01 | [11 empty] | 175200 |  |  |  | LAMP PH PLL 24W 830 2G11 4P | 36090 | 1 | 2024-06-25 |  | 24W PLL |  |  | 24.00 | 16000 | PLL |  | HFP 22-42 | 311064 | 1 | 2003-08-01 | [12 empty] | Mastdeur | 90316 | 1 | 2003-08-01 |  | Mastdeur | Mastdeur | NVT
22 | 335399 | https://lms.nederlandslicht.nl/qr/report/335399 | 52.7868 | 6.7171 | 244714.7282 | 534108.7134 | Oud Aalden |  | 7854RW | Zweeloo | Aalden | 1998-04-14 | Gemeente Coevorden |  |  |  | Gemeente Coevorden | In bedrijf | Enexis |  |  |  |  | Nacht | Onbemeterd | [9 empty] | 179390 |  |  |  | 2021-02-25 | [25 empty] | SM AL 3,4 ANTIEKO T60 P6009 | 311071 | 1 | 1998-04-14 |  | SM AL 3,4 ANTIEKO T60 P6009 | 3.40 | ANTIEK | ALUMINIUM | 6009 DENNENGROEN | POEDERCOAT | NVT |  | 350400 |  | 54001333 HOG OGR PL-L 24 W | 311072 | 1 | 1998-04-14 | [11 empty] | 175200 |  |  |  | LAMP PH PLL 24W 830 2G11 4P | 36090 | 1 | 2024-06-26 |  | 24W PLL |  |  | 24.00 | 16000 | PLL |  | HFP 22-42 | 311064 | 1 | 1998-04-14 | [12 empty] | Mastdeur | 90316 | 1 | 1998-04-14 |  | Mastdeur | Mastdeur | NVT
34 | 335400 | https://lms.nederlandslicht.nl/qr/report/335400 | 52.7864 | 6.7185 | 244812.3968 | 534064.7452 | Oud Aalden |  | 7854RW | Zweeloo | Aalden | 1998-04-14 | Gemeente Coevorden |  |  |  | Gemeente Coevorden | In bedrijf | Enexis |  |  |  |  | Nacht | Onbemeterd | [9 empty] | 179391 |  |  |  | 2021-02-25 | [25 empty] | SM AL 3,4 ANTIEKO T60 P6009 | 311071 | 1 | 1998-04-14 |  | SM AL 3,4 ANTIEKO T60 P6009 | 3.40 | ANTIEK | ALUMINIUM | 6009 DENNENGROEN | POEDERCOAT | NVT |  | 350400 |  | 54001333 HOG OGR PL-L 24 W | 311072 | 1 | 1998-04-14 | [11 empty] | 175200 |  |  |  | LAMP PH PLL 24W 830 2G11 4P | 36090 | 1 | 2024-06-26 |  | 24W PLL |  |  | 24.00 | 16000 | PLL |  | HFP 22-42 | 311064 | 1 | 1998-04-14 | [12 empty] | Mastdeur | 90316 | 1 | 1998-04-14 |  | Mastdeur | Mastdeur | NVT
35 | 335401 | https://lms.nederlandslicht.nl/qr/report/335401 | 52.786 | 6.7185 | 244813.2862 | 534013.3855 | Oud Aalden |  | 7854RW | Zweeloo | Aalden | 1995-01-01 | Gemeente Coevorden | Signify | 5 | BDP103 PCC 1 xLED15/740 DM | Gemeente Coevorden | In bedrijf | Enexis |  | AAN 100%, 23:00 050%, 06:00 100%, UIT |  |  | Nacht | Onbemeterd | [6 empty] | 2021-10-10 |  |  | 179392 | [29 empty] | LM ST 6,0 CO EU V | 216512 | 1 | 1995-01-01 | [9 empty] | 350400 |  | BDP103 PCC 1 xLED15/740 DM | 1209251 | 1 | 2021-10-10 | [11 empty] | 175200 |  |  |  | BDP103 PCC 1 xLED15/740 DM | 1209252 | 1 | 2021-10-10 | [6 empty] | LED |  | LED DRIVER | 44123 | 1 | 2021-10-10 |  | LEDDRIVER |  |  | 1.00 | 175200 | [6 empty] | Mastdeur | 90316 | 1 | 1995-01-01 |  | Mastdeur | Mastdeur | NVT
2 | 335402 | https://lms.nederlandslicht.nl/qr/report/335402 | 52.7924 | 6.7255 | 245271.8245 | 534743.5167 | Aelderstraat |  | 7854RN | Zweeloo | Aalden | 2012-03-07 | Gemeente Coevorden |  |  |  | Gemeente Coevorden | In bedrijf | Enexis |  |  |  |  | Nacht | Onbemeterd | [9 empty] | 179393 |  |  |  | 2021-02-25 | [25 empty] | SM AL 3,4 ANTIEKO T60 P6009 | 311071 | 1 | 2012-03-07 |  | SM AL 3,4 ANTIEKO T60 P6009 | 3.40 | ANTIEK | ALUMINIUM | 6009 DENNENGROEN | POEDERCOAT | NVT |  | 350400 |  | OGR 1XPLL 24W R6009 EVSA IJSM+LAD.ST | 235700 | 1 | 2012-03-07 | [15 empty] | LAMP PH PLL 24W 830 2G11 4P | 36090 | 1 | 2024-06-25 |  | 24W PLL |  |  | 24.00 | 16000 | PLL |  | HFP 22-42 | 311064 | 1 | 2012-03-07 | [12 empty] | Mastdeur | 90316 | 1 | 2012-03-07 |  | Mastdeur | Mastdeur | NVT
3 | 335403 | https://lms.nederlandslicht.nl/qr/report/335403 | 52.7923 | 6.7252 | 245249.7197 | 534725.161 | Aelderstraat |  | 7854RN | Zweeloo | Aalden | 2005-12-01 | Gemeente Coevorden |  |  |  | Gemeente Coevorden | In bedrijf | Enexis |  |  |  |  | Nacht | Onbemeterd | [9 empty] | 179394 | [29 empty] | SM AL 6,0 CO BOOG EU2300/5 T60 CM | 313651 | 1 | 2005-12-01 |  | SM AL 6,0 CO BOOG EU2300/5 T60 CM | 6.00 | CONISCH | ALUMINIUM | NVT | NVT | NVT |  | 350400 |  | ARC 2680 1XCDM-T 35W R6009 CON 2C | 312266 | 1 | 2005-12-01 | [11 empty] | 175200 |  |  |  | MASTERC CDM-T 35W/830 G12 1CT/12 | 1318263 | 1 | 2023-12-14 |  |  |  | 3000K | 35.00 |  | SON |  | BSN35 | 45069 | 1 | 2005-12-01 |  | BSN35 |  |  | 5.00 | 175200 | [6 empty] | Mastdeur | 90316 | 1 | 2005-12-01 |  | Mastdeur | Mastdeur | NVT
6 | 335404 | https://lms.nederlandslicht.nl/qr/report/335404 | 52.7921 | 6.7248 | 245226.3632 | 534708.3927 | Aelderstraat |  | 7854RN | Zweeloo | Aalden | 2005-12-01 | Gemeente Coevorden |  |  |  | Gemeente Coevorden | In bedrijf | Enexis |  |  |  |  | Nacht | Onbemeterd | [9 empty] | 179395 | [29 empty] | SM AL 6,0 CO BOOG EU2300/5 T60 CM | 313651 | 1 | 2005-12-01 |  | SM AL 6,0 CO BOOG EU2300/5 T60 CM | 6.00 | CONISCH | ALUMINIUM | NVT | NVT | NVT |  | 350400 |  | ARC 2680 1XCDM-T 35W R6009 CON 2C | 312266 | 1 | 2005-12-01 | [11 empty] | 175200 |  |  |  | LAMP CDM-T 35W 830 G12 | 84303 | 1 | 2019-07-12 |  | 35W CDM-T |  | 3000K | 35.00 | 12000 | SON |  | BSN35 | 45069 | 1 | 2005-12-01 |  | BSN35 |  |  | 5.00 | 175200 | [6 empty] | Mastdeur | 90316 | 1 | 2005-12-01 |  | Mastdeur | Mastdeur | NVT
8 | 335405 | https://lms.nederlandslicht.nl/qr/report/335405 | 52.7919 | 6.7246 | 245213.091 | 534686.0159 | Aelderstraat |  | 7854RN | Zweeloo | Aalden | 2005-12-01 | Gemeente Coevorden |  |  |  | Gemeente Coevorden | In bedrijf | Enexis |  |  |  |  | Nacht | Onbemeterd | [9 empty] | 179396 | [29 empty] | SM AL 6,0 CO BOOG EU2300/5 T60 CM | 313651 | 1 | 2005-12-01 |  | SM AL 6,0 CO BOOG EU2300/5 T60 CM | 6.00 | CONISCH | ALUMINIUM | NVT | NVT | NVT |  | 350400 |  | ARC 2680 1XCDM-T 35W R6009 CON 2C | 312266 | 1 | 2005-12-01 | [11 empty] | 175200 |  |  |  | LAMP CDM-T 35W 830 G12 | 84303 | 1 | 2019-07-12 |  | 35W CDM-T |  | 3000K | 35.00 | 12000 | SON |  | BSN35 | 45069 | 1 | 2005-12-01 |  | BSN35 |  |  | 5.00 | 175200 | [6 empty] | Mastdeur | 90316 | 1 | 2005-12-01 |  | Mastdeur | Mastdeur | NVT
11 | 335406 | https://lms.nederlandslicht.nl/qr/report/335406 | 52.7917 | 6.7243 | 245189.1163 | 534664.8445 | Aelderstraat |  | 7854RN | Zweeloo | Aalden | 2005-12-01 | Gemeente Coevorden |  |  |  | Gemeente Coevorden | In bedrijf | Enexis |  |  |  |  | Nacht | Onbemeterd | [9 empty] | 179397 | [29 empty] | SM AL 6,0 CO BOOG EU2300/5 T60 CM | 313651 | 1 | 2005-12-01 |  | SM AL 6,0 CO BOOG EU2300/5 T60 CM | 6.00 | CONISCH | ALUMINIUM | NVT | NVT | NVT |  | 350400 |  | ARC 2680 1XCDM-T 35W R6009 CON 2C | 312266 | 1 | 2005-12-01 | [11 empty] | 175200 |  |  |  | LAMP CDM-T 35W 830 G12 | 84303 | 1 | 2019-07-12 |  | 35W CDM-T |  | 3000K | 35.00 | 12000 | SON |  | BSN35 | 45069 | 1 | 2005-12-01 |  | BSN35 |  |  | 5.00 | 175200 | [6 empty] | Mastdeur | 90316 | 1 | 2005-12-01 |  | Mastdeur | Mastdeur | NVT
15 | 335407 | https://lms.nederlandslicht.nl/qr/report/335407 | 52.7915 | 6.7237 | 245150.1442 | 534631.2894 | Aelderstraat |  | 7854RN | Zweeloo | Aalden | 2005-12-01 | Gemeente Coevorden |  |  |  | Gemeente Coevorden | In bedrijf | Enexis |  |  |  |  | Nacht | Onbemeterd | [9 empty] | 179398 | [29 empty] | CVL ST 4 M PT ........ | 311221 | 1 | 2005-12-01 | [9 empty] | 350400 |  | 54002245 IND 2310 OSIRIS SON 50 W | 313656 | 1 | 2005-12-01 | [11 empty] | 175200 |  |  |  | 50W SON-I | 131426 | 1 | 2024-06-25 |  | 50W SON-I |  |  | 50.00 | 8000 | SON |  | BSN70 | 45896 | 1 | 2005-12-01 |  | BSN70 |  |  | 7.00 | 175200 | [6 empty] | Mastdeur | 90316 | 1 | 2005-12-01 |  | Mastdeur | Mastdeur | NVT
18 | 335408 | https://lms.nederlandslicht.nl/qr/report/335408 | 52.7914 | 6.7233 | 245125.9022 | 534620.9373 | Aelderstraat |  | 7854RN | Zweeloo | Aalden | 2005-12-01 | Gemeente Coevorden |  |  |  | Gemeente Coevorden | In bedrijf | Enexis |  |  |  |  | Avond | Onbemeterd | [9 empty] | 179399 | [29 empty] | CVL ST 4 M PT ........ | 311221 | 1 | 2024-01-19 | [9 empty] | 350400 |  | 54002245 IND 2310 OSIRIS SON 50 W | 313656 | 1 | 2005-12-01 | [11 empty] | 175200 |  |  |  | 50W SON-I | 131426 | 1 | 2021-06-01 |  | 50W SON-I |  |  | 50.00 | 8000 | SON |  | BSN70 | 45896 | 1 | 2005-12-01 |  | BSN70 |  |  | 7.00 | 175200 | [6 empty] | Mastdeur | 90316 | 1 | 2005-12-01 |  | Mastdeur | Mastdeur | NVT
22 | 335409 | https://lms.nederlandslicht.nl/qr/report/335409 | 52.7911 | 6.7228 | 245092.1235 | 534591.8986 | Aelderstraat |  | 7854RN | Zweeloo | Aalden | 2005-12-01 | Gemeente Coevorden |  |  |  | Gemeente Coevorden | In bedrijf | Enexis |  |  |  |  | Nacht | Onbemeterd | [9 empty] | 179400 | [29 empty] | CVL ST 4 M PT ........ | 311221 | 1 | 2005-12-01 | [9 empty] | 350400 |  | OSIRIS 2310 1XSON-T 50W R9005 EVSA | 91214 | 1 | 2008-02-22 |  | HDS770 9005 | INDAL |  |  |  |  | 9005 DIEPZWART |  |  |  | 175200 |  |  |  | LAMP PH MST SON-T PIA PLUS 50W E27 | 37366 | 1 | 2024-06-25 |  | 50W SON-T PLUS |  |  | 50.00 | 16000 | SON |  | BSN70 | 45896 | 1 | 2008-02-22 |  | BSN70 |  |  | 7.00 | 175200 | [6 empty] | Mastdeur | 90316 | 1 | 2005-12-01 |  | Mastdeur | Mastdeur | NVT
25 | 335410 | https://lms.nederlandslicht.nl/qr/report/335410 | 52.7909 | 6.7223 | 245060.3394 | 534564.3249 | Aelderstraat |  | 7854RN | Zweeloo | Aalden | 2005-12-01 | Gemeente Coevorden |  |  |  | Gemeente Coevorden | In bedrijf | Enexis |  |  |  |  | Nacht | Onbemeterd | [9 empty] | 179401 | [29 empty] | CVL ST 4 M PT ........ | 311221 | 1 | 2005-12-01 | [9 empty] | 350400 |  | 54002245 IND 2310 OSIRIS SON 50 W | 313656 | 1 | 2005-12-01 | [11 empty] | 175200 |  |  |  | LAMP PH MST SON-T PIA PLUS 50W E27 | 37366 | 1 | 2024-06-25 |  | 50W SON-T PLUS |  |  | 50.00 | 16000 | SON |  | BSN70 | 45896 | 1 | 2005-12-01 |  | BSN70 |  |  | 7.00 | 175200 | [6 empty] | Mastdeur | 90316 | 1 | 2005-12-01 |  | Mastdeur | Mastdeur | NVT
28 | 335411 | https://lms.nederlandslicht.nl/qr/report/335411 | 52.7906 | 6.7219 | 245034.3667 | 534530.261 | Aelderstraat |  | 7854RN | Zweeloo | Aalden | 2005-12-01 | Gemeente Coevorden |  |  |  | Gemeente Coevorden | In bedrijf | Enexis |  |  |  |  | Avond | Onbemeterd | [9 empty] | 179402 | [29 empty] | CVL ST 4 M PT ........ | 311221 | 1 | 2005-12-01 | [9 empty] | 350400 |  | 54002245 IND 2310 OSIRIS SON 50 W | 313656 | 1 | 2005-12-01 | [11 empty] | 175200 |  |  |  | 50W SON-I | 131426 | 1 | 2024-06-25 |  | 50W SON-I |  |  | 50.00 | 8000 | SON |  | BSN70 | 45896 | 1 | 2005-12-01 |  | BSN70 |  |  | 7.00 | 175200 | [6 empty] | Mastdeur | 90316 | 1 | 2005-12-01 |  | Mastdeur | Mastdeur | NVT
31 | 335412 | https://lms.nederlandslicht.nl/qr/report/335412 | 52.7903 | 6.7214 | 244997.7374 | 534499.5464 | Aelderstraat |  | 7854RN | Zweeloo | Aalden | 2015-01-27 | Gemeente Coevorden |  |  |  | Gemeente Coevorden | In bedrijf | Enexis |  | AAN 100%, 23:00 050%, 06:00 100%, UIT |  |  | Avond | Onbemeterd | [9 empty] | 179403 | [29 empty] | SM ST 4,0 CV T60 ET M P6009 VERLOOP 3,5M | 311129 | 1 | 2023-01-30 | [9 empty] | 350400 |  | PKA ASSYM 2150LM 4000K P9005 | 343284 | 1 | 2020-01-29 |  | PKA ASSYM 2150LM 4000K P9005 | Lightronics |  |  |  |  | 9005 DIEPZWART |  |  | 2150.00 | 175200 |  |  |  | PKA ASSYM 2150LM 4000K P9005 | 1798704 | 1 | 2020-01-29 | [6 empty] | LED |  | LED DRIVER | 44123 | 1 | 2020-01-29 |  | LEDDRIVER |  |  | 1.00 | 175200
33 | 335413 | https://lms.nederlandslicht.nl/qr/report/335413 | 52.7901 | 6.7211 | 244976.0057 | 534480.4388 | Aelderstraat |  | 7854RN | Zweeloo | Aalden | 2005-12-01 | Gemeente Coevorden |  |  |  | Gemeente Coevorden | In bedrijf | Enexis |  |  |  |  | Nacht | Onbemeterd | [9 empty] | 179404 | [29 empty] | CVL ST 4 M PT ........ | 311221 | 1 | 2005-12-01 | [9 empty] | 350400 |  | 54002245 IND 2310 OSIRIS SON 50 W | 313656 | 1 | 2005-12-01 | [11 empty] | 175200 |  |  |  | 50W SON-I | 131426 | 1 | 2024-06-25 |  | 50W SON-I |  |  | 50.00 | 8000 | SON |  | BSN70 | 45896 | 1 | 2005-12-01 |  | BSN70 |  |  | 7.00 | 175200 | [6 empty] | Mastdeur | 90316 | 1 | 2005-12-01 |  | Mastdeur | Mastdeur | NVT
39 | 335414 | https://lms.nederlandslicht.nl/qr/report/335414 | 52.7898 | 6.7205 | 244937.9821 | 534447.9448 | Aelderstraat |  | 7854RN | Zweeloo | Aalden | 2005-12-01 | Gemeente Coevorden |  |  |  | Gemeente Coevorden | In bedrijf | Enexis |  |  |  |  | Nacht | Onbemeterd | [9 empty] | 179405 | [29 empty] | SM AL 6,0 CO BOOG EU2300/5 T60 CM | 313651 | 1 | 2005-12-01 |  | SM AL 6,0 CO BOOG EU2300/5 T60 CM | 6.00 | CONISCH | ALUMINIUM | NVT | NVT | NVT |  | 350400 |  | ARC 2680 1XCDM-T 35W R6009 CON 2C | 312266 | 1 | 2005-12-01 | [11 empty] | 175200 |  |  |  | LAMP CDM-T 35W 830 G12 | 84303 | 1 | 2019-07-12 |  | 35W CDM-T |  | 3000K | 35.00 | 12000 | SON |  | BSN35 | 45069 | 1 | 2005-12-01 |  | BSN35 |  |  | 5.00 | 175200 | [6 empty] | Mastdeur | 90316 | 1 | 2005-12-01 |  | Mastdeur | Mastdeur | NVT
43 | 335415 | https://lms.nederlandslicht.nl/qr/report/335415 | 52.7896 | 6.7202 | 244918.9175 | 534423.4384 | Aelderstraat |  | 7854RN | Zweeloo | Aalden | 2005-12-01 | Gemeente Coevorden |  |  |  | Gemeente Coevorden | In bedrijf | Enexis |  |  |  |  | Nacht | Onbemeterd | [9 empty] | 179406 | [29 empty] | Lm.alcoa.paaltop.LPH 4m gst+grvl | 313666 | 1 | 2005-12-01 |  |  | 4.00 | [6 empty] | 350400 |  | PADVIN 2400 1XPLL 24W R7035 EVSA | 198223 | 1 | 2005-12-01 | [15 empty] | MASTER PL-L XTRA 24W/830/4P 1CT/25 | 1181248 | 1 | 2023-10-02 |  |  |  |  | 24.00 |  | PLL |  | QTP-M 1X26-42/220-240 S VS20 | 1186416 | 1 | 2023-10-02 |  |  |  |  | 3.00 | [7 empty] | Mastdeur | 90316 | 1 | 2005-12-01 |  | Mastdeur | Mastdeur | NVT
48 | 335416 | https://lms.nederlandslicht.nl/qr/report/335416 | 52.7894 | 6.7194 | 244867.7692 | 534397.4409 | Aelderstraat |  | 7854RN | Zweeloo | Aalden | 2005-12-01 | Gemeente Coevorden |  |  |  | Gemeente Coevorden | In bedrijf | Enexis |  |  |  |  | Nacht | Onbemeterd | [9 empty] | 179407 | [29 empty] | SM AL 6,0 CO BOOG EU2300/5 T60 CM | 313651 | 1 | 2005-12-01 |  | SM AL 6,0 CO BOOG EU2300/5 T60 CM | 6.00 | CONISCH | ALUMINIUM | NVT | NVT | NVT |  | 350400 |  | ARC 2680 1XCDM-T 35W R6009 CON 2C | 312266 | 1 | 2005-12-01 | [11 empty] | 175200 |  |  |  | LAMP CDM-T 35W 830 G12 | 84303 | 1 | 2024-06-25 |  | 35W CDM-T |  | 3000K | 35.00 | 12000 | SON |  | BSN35 | 45069 | 1 | 2005-12-01 |  | BSN35 |  |  | 5.00 | 175200 | [6 empty] | Mastdeur | 90316 | 1 | 2005-12-01 |  | Mastdeur | Mastdeur | NVT
52 | 335417 | https://lms.nederlandslicht.nl/qr/report/335417 | 52.7891 | 6.7192 | 244849.073 | 534363.834 | Aelderstraat |  | 7854RN | Zweeloo | Aalden | 2005-12-01 | Gemeente Coevorden |  |  |  | Gemeente Coevorden | In bedrijf | Enexis |  |  |  |  | Nacht | Onbemeterd | [9 empty] | 179408 | [29 empty] | Lm.alcoa.paaltop.LPH 4m gst+grvl | 313666 | 1 | 2005-12-01 |  |  | 4.00 | [6 empty] | 350400 |  | PADVIN 2400 1XPLL 24W R7035 EVSA | 198223 | 1 | 2005-12-01 | [15 empty] | MASTER PL-L XTRA 24W/830/4P 1CT/25 | 1181248 | 1 | 2023-01-31 |  |  |  |  | 24.00 |  | PLL |  | QTP-M 1X26-42/220-240 S VS20 | 1186416 | 1 | 2023-01-31 |  |  |  |  | 3.00 | [7 empty] | Mastdeur | 90316 | 1 | 2005-12-01 |  | Mastdeur | Mastdeur | NVT
57 | 335418 | https://lms.nederlandslicht.nl/qr/report/335418 | 52.7889 | 6.7184 | 244798.5508 | 534345.0109 | Aelderstraat |  | 7854RN | Zweeloo | Aalden | 2005-12-01 | Gemeente Coevorden |  |  |  | Gemeente Coevorden | In bedrijf | Enexis |  |  |  |  | Avond | Onbemeterd | [9 empty] | 179409 | [29 empty] | Lm.alcoa.paaltop.LPH 4m gst+grvl | 313666 | 1 | 2005-12-01 |  |  | 4.00 | [6 empty] | 350400 |  | PADVIN 2400 1XPLL 24W R7035 EVSA | 198223 | 1 | 2005-12-01 | [15 empty] | LAMP PH PLL 24W 830 2G11 4P | 36090 | 1 | 2024-06-25 |  | 24W PLL |  |  | 24.00 | 16000 | PLL |  | HFP 22-42 | 311064 | 1 | 2005-12-01 | [12 empty] | Mastdeur | 90316 | 1 | 2005-12-01 |  | Mastdeur | Mastdeur | NVT
61 | 335419 | https://lms.nederlandslicht.nl/qr/report/335419 | 52.7885 | 6.7181 | 244776.4964 | 534300.9325 | Aelderstraat |  | 7854RN | Zweeloo | Aalden | 2005-12-01 | Gemeente Coevorden |  |  |  | Gemeente Coevorden | In bedrijf | Enexis |  |  |  |  | Avond | Onbemeterd | [9 empty] | 179410 | [29 empty] | Lm.alcoa.paaltop.LPH 4m gst+grvl | 313666 | 1 | 2005-12-01 |  |  | 4.00 | [6 empty] | 350400 |  | PADVIN 2400 1XPLL 24W R7035 EVSA | 198223 | 1 | 2005-12-01 | [15 empty] | LAMP PH PLL 24W 830 2G11 4P | 36090 | 1 | 2024-06-25 |  | 24W PLL |  |  | 24.00 | 16000 | PLL |  | HFP 22-42 | 311064 | 1 | 2005-12-01 | [12 empty] | Mastdeur | 90316 | 1 | 2005-12-01 |  | Mastdeur | Mastdeur | NVT
65 | 335420 | https://lms.nederlandslicht.nl/qr/report/335420 | 52.7885 | 6.7176 | 244745.7972 | 534291.9514 | Aelderstraat |  | 7854RN | Zweeloo | Aalden | 2005-12-01 | Gemeente Coevorden |  |  |  | Gemeente Coevorden | In bedrijf | Enexis |  |  |  |  | Nacht | Onbemeterd | [9 empty] | 179411 | [29 empty] | SM AL 6,0 CO BOOG EU2300/5 T60 CM | 313651 | 1 | 2005-12-01 |  | SM AL 6,0 CO BOOG EU2300/5 T60 CM | 6.00 | CONISCH | ALUMINIUM | NVT | NVT | NVT |  | 350400 |  | ARC 2680 1XCDM-T 35W R6009 CON 2C | 312266 | 1 | 2005-12-01 | [11 empty] | 175200 |  |  |  | LAMP CDM-T 35W 830 G12 | 84303 | 1 | 2019-07-12 |  | 35W CDM-T |  | 3000K | 35.00 | 12000 | SON |  | BSN35 | 45069 | 1 | 2005-12-01 |  | BSN35 |  |  | 5.00 | 175200 | [6 empty] | Mastdeur | 90316 | 1 | 2005-12-01 |  | Mastdeur | Mastdeur | NVT
37 | 335421 | https://lms.nederlandslicht.nl/qr/report/335421 | 52.79 | 6.7206 | 244945.3581 | 534464.3954 | Aelderstraat |  | 7854RN | Zweeloo | Aalden | 2005-12-01 | Gemeente Coevorden |  |  |  | Gemeente Coevorden | In bedrijf | Enexis |  |  |  |  | Nacht | Onbemeterd | [9 empty] | 179412 | [29 empty] | SM AL 6,0 CO BOOG EU2300/5 T60 CM | 313651 | 1 | 2005-12-01 |  | SM AL 6,0 CO BOOG EU2300/5 T60 CM | 6.00 | CONISCH | ALUMINIUM | NVT | NVT | NVT |  | 350400 |  | ARC 2680 1XCDM-T 35W R6009 CON 2C | 312266 | 1 | 2005-12-01 | [11 empty] | 175200 |  |  |  | MASTERC CDM-T 35W/830 G12 1CT/12 | 1318263 | 1 | 2023-11-23 |  |  |  | 3000K | 35.00 |  | SON |  | BSN35 | 45069 | 1 | 2005-12-01 |  | BSN35 |  |  | 5.00 | 175200 | [6 empty] | Mastdeur | 90316 | 1 | 2005-12-01 |  | Mastdeur | Mastdeur | NVT
71 | 335422 | https://lms.nederlandslicht.nl/qr/report/335422 | 52.788 | 6.717 | 244705.382 | 534239.5872 | Aelderstraat |  | 7854RN | Zweeloo | Aalden | 2005-12-01 | Gemeente Coevorden |  |  |  | Gemeente Coevorden | In bedrijf | Enexis |  |  |  |  | Avond | Onbemeterd | [9 empty] | 179413 | [29 empty] | Lm.alcoa.paaltop.LPH 4m gst+grvl | 313666 | 1 | 2005-12-01 |  |  | 4.00 | [6 empty] | 350400 |  | PADVIN 2400 1XPLL 24W R7035 EVSA | 198223 | 1 | 2005-12-01 | [15 empty] | LAMP PH PLL 24W 830 2G11 4P | 36090 | 1 | 2024-06-25 |  | 24W PLL |  |  | 24.00 | 16000 | PLL |  | HFP 22-42 | 311064 | 1 | 2005-12-01 | [12 empty] | Mastdeur | 90316 | 1 | 2005-12-01 |  | Mastdeur | Mastdeur | NVT
75 | 335423 | https://lms.nederlandslicht.nl/qr/report/335423 | 52.7878 | 6.7163 | 244661.8905 | 534219.3101 | Aelderstraat |  | 7854RN | Zweeloo | Aalden | 2005-12-01 | Gemeente Coevorden |  |  |  | Gemeente Coevorden | In bedrijf | Enexis |  |  |  |  | Nacht | Onbemeterd | [9 empty] | 179414 | [29 empty] | SM AL 6,0 CO BOOG EU2300/5 T60 CM | 313651 | 1 | 2005-12-01 |  | SM AL 6,0 CO BOOG EU2300/5 T60 CM | 6.00 | CONISCH | ALUMINIUM | NVT | NVT | NVT |  | 350400 |  | ARC 2680 1XCDM-T 35W R6009 CON 2C | 312266 | 1 | 2005-12-01 | [11 empty] | 175200 |  |  |  | MASTERC CDM-T 35W/830 G12 1CT/9 | 1759335 | 1 | 2019-05-09 |  | 35W CDM-T |  | 3000K | 35.00 | 12000 | SON |  | BSN32 | 1759334 | 1 | 2005-12-01 |  | BSN34 |  |  | 5.00 | 175200 | [6 empty] | Mastdeur | 90316 | 1 | 2005-12-01 |  | Mastdeur | Mastdeur | NVT
79 | 335424 | https://lms.nederlandslicht.nl/qr/report/335424 | 52.7874 | 6.7159 | 244631.0835 | 534175.226 | Aelderstraat |  | 7854RN | Zweeloo | Aalden | 1995-01-01 | Gemeente Coevorden |  |  |  | Gemeente Coevorden | In bedrijf | Enexis |  |  |  |  | Nacht | Onbemeterd | [9 empty] | 179415 | [29 empty] | INFOBORD / ZUIL | 55543 | 1 | 1995-01-01 |  | MUPPI | 2.00 | NVT | RVS | NVT | NVT | NVT |  | 350400 |  | INFOKAST/-ZUIL (plattegrond) | 58483 | 1 | 1995-01-01 |  | MUPI | [9 empty] | 175200 |  |  |  | LAMP TLD 30W 830 G13 | 312281 | 2 | 2004-05-15 |  |  |  | 3000K | 18.00 |  | TL |  | TL5 | 44127 | 2 | 1995-01-01 |  | TL5 |  |  | 6.00 | 175200 | [6 empty] | Mastdeur | 90316 | 1 | 1995-01-01 |  | Mastdeur | Mastdeur | NVT
79 | 335424 | https://lms.nederlandslicht.nl/qr/report/335424 | 52.7874 | 6.7159 | 244631.0835 | 534175.226 | Aelderstraat |  | 7854RN | Zweeloo | Aalden | 1995-01-01 | Gemeente Coevorden |  |  |  | Gemeente Coevorden | In bedrijf | Enexis |  |  |  |  | Nacht | Onbemeterd | [9 empty] | 179415 | [63 empty] | LAMP TLD 30W 830 G13 | 312281 | 5 | 2004-05-15 |  |  |  | 3000K | 18.00 |  | TL |  | TL5 | 44127 | 5 | 1995-01-01 |  | TL5 |  |  | 6.00 | 175200
79 | 335424 | https://lms.nederlandslicht.nl/qr/report/335424 | 52.7874 | 6.7159 | 244631.0835 | 534175.226 | Aelderstraat |  | 7854RN | Zweeloo | Aalden | 1995-01-01 | Gemeente Coevorden |  |  |  | Gemeente Coevorden | In bedrijf | Enexis |  |  |  |  | Nacht | Onbemeterd | [9 empty] | 179415 | [63 empty] | LAMP TLD 30W 830 G13 | 312281 | 1 | 2004-05-15 |  |  |  | 3000K | 18.00 |  | TL |  | TL5 | 44127 | 1 | 1995-01-01 |  | TL5 |  |  | 6.00 | 175200
79 | 335424 | https://lms.nederlandslicht.nl/qr/report/335424 | 52.7874 | 6.7159 | 244631.0835 | 534175.226 | Aelderstraat |  | 7854RN | Zweeloo | Aalden | 1995-01-01 | Gemeente Coevorden |  |  |  | Gemeente Coevorden | In bedrijf | Enexis |  |  |  |  | Nacht | Onbemeterd | [9 empty] | 179415 | [63 empty] | LAMP TLD 30W 830 G13 | 312281 | 4 | 2004-05-15 |  |  |  | 3000K | 18.00 |  | TL |  | TL5 | 44127 | 4 | 1995-01-01 |  | TL5 |  |  | 6.00 | 175200
79 | 335424 | https://lms.nederlandslicht.nl/qr/report/335424 | 52.7874 | 6.7159 | 244631.0835 | 534175.226 | Aelderstraat |  | 7854RN | Zweeloo | Aalden | 1995-01-01 | Gemeente Coevorden |  |  |  | Gemeente Coevorden | In bedrijf | Enexis |  |  |  |  | Nacht | Onbemeterd | [9 empty] | 179415 | [63 empty] | LAMP TLD 30W 830 G13 | 312281 | 7 | 2004-05-15 |  |  |  | 3000K | 18.00 |  | TL |  | TL5 | 44127 | 7 | 1995-01-01 |  | TL5 |  |  | 6.00 | 175200
79 | 335424 | https://lms.nederlandslicht.nl/qr/report/335424 | 52.7874 | 6.7159 | 244631.0835 | 534175.226 | Aelderstraat |  | 7854RN | Zweeloo | Aalden | 1995-01-01 | Gemeente Coevorden |  |  |  | Gemeente Coevorden | In bedrijf | Enexis |  |  |  |  | Nacht | Onbemeterd | [9 empty] | 179415 | [63 empty] | LAMP TLD 30W 830 G13 | 312281 | 8 | 2004-05-15 |  |  |  | 3000K | 18.00 |  | TL |  | TL5 | 44127 | 8 | 1995-01-01 |  | TL5 |  |  | 6.00 | 175200
79 | 335424 | https://lms.nederlandslicht.nl/qr/report/335424 | 52.7874 | 6.7159 | 244631.0835 | 534175.226 | Aelderstraat |  | 7854RN | Zweeloo | Aalden | 1995-01-01 | Gemeente Coevorden |  |  |  | Gemeente Coevorden | In bedrijf | Enexis |  |  |  |  | Nacht | Onbemeterd | [9 empty] | 179415 | [63 empty] | LAMP TLD 30W 830 G13 | 312281 | 3 | 2004-05-15 |  |  |  | 3000K | 18.00 |  | TL |  | TL5 | 44127 | 3 | 1995-01-01 |  | TL5 |  |  | 6.00 | 175200
79 | 335424 | https://lms.nederlandslicht.nl/qr/report/335424 | 52.7874 | 6.7159 | 244631.0835 | 534175.226 | Aelderstraat |  | 7854RN | Zweeloo | Aalden | 1995-01-01 | Gemeente Coevorden |  |  |  | Gemeente Coevorden | In bedrijf | Enexis |  |  |  |  | Nacht | Onbemeterd | [9 empty] | 179415 | [63 empty] | LAMP TLD 30W 830 G13 | 312281 | 6 | 2004-05-15 |  |  |  | 3000K | 18.00 |  | TL |  | TL5 | 44127 | 6 | 1995-01-01 |  | TL5 |  |  | 6.00 | 175200
78 | 335425 | https://lms.nederlandslicht.nl/qr/report/335425 | 52.7877 | 6.7162 | 244651.2451 | 534200.2589 | Aelderstraat |  | 7854RN | Zweeloo | Aalden | 2005-12-01 | Gemeente Coevorden |  |  |  | Gemeente Coevorden | In bedrijf | Enexis |  |  |  |  | Nacht | Onbemeterd | [9 empty] | 179416 | [29 empty] | SM AL 6,0 CO BOOG EU2300/5 T60 CM | 313651 | 1 | 2005-12-01 |  | SM AL 6,0 CO BOOG EU2300/5 T60 CM | 6.00 | CONISCH | ALUMINIUM | NVT | NVT | NVT |  | 350400 |  | ARC 2680 1XCDM-T 35W R6009 CON 2C | 312266 | 1 | 2005-12-01 | [11 empty] | 175200 |  |  |  | LAMP CDM-TC 35W 830 G8.5 | 90669 | 1 | 2022-11-01 |  | 35W CDM-T |  | 3000K | 35.00 | 12000 | SON |  | BSN35 | 45069 | 1 | 2005-12-01 |  | BSN35 |  |  | 5.00 | 175200 | [6 empty] | Mastdeur | 90316 | 1 | 2005-12-01 |  | Mastdeur | Mastdeur | NVT
69 | 335426 | https://lms.nederlandslicht.nl/qr/report/335426 | 52.7882 | 6.717 | 244706.3639 | 534265.2889 | Aelderstraat |  | 7854RN | Zweeloo | Aalden | 2005-12-01 | Gemeente Coevorden |  |  |  | Gemeente Coevorden | In bedrijf | Enexis |  |  |  |  | Nacht | Onbemeterd | [9 empty] | 179417 | [29 empty] | SM AL 6,0 CO BOOG EU2300/5 T60 CM | 313651 | 1 | 2005-12-01 |  | SM AL 6,0 CO BOOG EU2300/5 T60 CM | 6.00 | CONISCH | ALUMINIUM | NVT | NVT | NVT |  | 350400 |  | ARC 2680 1XCDM-T 35W R6009 CON 2C | 312266 | 1 | 2005-12-01 | [11 empty] | 175200 |  |  |  | LAMP CDM-T 35W 830 G12 | 84303 | 1 | 2019-05-09 |  | 35W CDM-T |  | 3000K | 35.00 | 12000 | SON |  | BSN35 | 45069 | 1 | 2005-12-01 |  | BSN35 |  |  | 5.00 | 175200 | [6 empty] | Mastdeur | 90316 | 1 | 2005-12-01 |  | Mastdeur | Mastdeur | NVT
86 | 335427 | https://lms.nederlandslicht.nl/qr/report/335427 | 52.7873 | 6.7151 | 244578.4569 | 534155.1122 | Aelderstraat |  | 7854RN | Zweeloo | Aalden | 2005-12-01 | Gemeente Coevorden |  |  |  | Gemeente Coevorden | In bedrijf | Enexis |  |  |  |  | Nacht | Onbemeterd | [9 empty] | 179418 | [29 empty] | SM AL 6,0 CO BOOG EU2300/5 T60 CM | 313651 | 1 | 2005-12-01 |  | SM AL 6,0 CO BOOG EU2300/5 T60 CM | 6.00 | CONISCH | ALUMINIUM | NVT | NVT | NVT |  | 350400 |  | ARC 2680 1XCDM-T 35W R6009 CON 2C | 312266 | 1 | 2005-12-01 | [11 empty] | 175200 |  |  |  | LAMP CDM-T 35W 830 G12 | 84303 | 1 | 2019-05-09 |  | 35W CDM-T |  | 3000K | 35.00 | 12000 | SON |  | BSN35 | 45069 | 1 | 2005-12-01 |  | BSN35 |  |  | 5.00 | 175200 | [6 empty] | Mastdeur | 90316 | 1 | 2005-12-01 |  | Mastdeur | Mastdeur | NVT
88 | 335428 | https://lms.nederlandslicht.nl/qr/report/335428 | 52.7871 | 6.7148 | 244562.269 | 534138.8275 | Aelderstraat |  | 7854RN | Zweeloo | Aalden | 2005-12-01 | Gemeente Coevorden |  |  |  | Gemeente Coevorden | In bedrijf | Enexis |  |  |  |  | Nacht | Onbemeterd | [9 empty] | 179419 | [29 empty] | SM AL 6,0 CO BOOG EU2300/5 T60 CM | 313651 | 1 | 2005-12-01 |  | SM AL 6,0 CO BOOG EU2300/5 T60 CM | 6.00 | CONISCH | ALUMINIUM | NVT | NVT | NVT |  | 350400 |  | ARC 2680 1XCDM-T 35W R6009 CON 2C | 312266 | 1 | 2005-12-01 | [11 empty] | 175200 |  |  |  | MASTERC CDM-T 35W/830 G12 1CT/10 | 1759337 | 1 | 2019-05-09 |  | 35W CDM-T |  | 3000K | 35.00 | 12000 | SON |  | BSN33 | 1759336 | 1 | 2005-12-01 |  | BSN35 |  |  | 5.00 | 175200 | [6 empty] | Mastdeur | 90316 | 1 | 2005-12-01 |  | Mastdeur | Mastdeur | NVT
91 | 335429 | https://lms.nederlandslicht.nl/qr/report/335429 | 52.7869 | 6.7145 | 244542.299 | 534116.0368 | Aelderstraat |  | 7854RN | Zweeloo | Aalden | 2005-12-01 | Gemeente Coevorden |  |  |  | Gemeente Coevorden | In bedrijf | Enexis |  |  |  |  | Nacht | Onbemeterd | [9 empty] | 179420 | [29 empty] | SM AL 6,0 CO BOOG EU2300/5 T60 CM | 313651 | 1 | 2005-12-01 |  | SM AL 6,0 CO BOOG EU2300/5 T60 CM | 6.00 | CONISCH | ALUMINIUM | NVT | NVT | NVT |  | 350400 |  | ARC 2680 1XCDM-T 35W R6009 CON 2C | 312266 | 1 | 2005-12-01 | [11 empty] | 175200 |  |  |  | MASTERC CDM-T 35W/830 G12 1CT/11 | 1759339 | 1 | 2020-11-26 |  | 35W CDM-T |  | 3000K | 35.00 | 12000 | SON |  | BSN34 | 1759338 | 1 | 2005-12-01 |  | BSN35 |  |  | 5.00 | 175200 | [6 empty] | Mastdeur | 90316 | 1 | 2005-12-01 |  | Mastdeur | Mastdeur | NVT
90 | 335430 | https://lms.nederlandslicht.nl/qr/report/335430 | 52.7868 | 6.7144 | 244536.1993 | 534106.8749 | Aelderstraat |  | 7854RN | Zweeloo | Aalden | 2013-04-11 | Gemeente Coevorden |  |  |  | Gemeente Coevorden | In bedrijf | Enexis |  |  |  |  | Nacht | Onbemeterd | [9 empty] | 179421 | [29 empty] | PM ST 4,0 CO+GP T60 ET Z V | 37819 | 1 | 2013-04-11 |  | PM ST 4,0 CO T60 ET V | 4.00 | CONISCH | THERMISCH VERZINKT | NVT | NVT | NVT |  | 350400 |  | ARC 2680 1XCDM-T 35W R6009 CON 2C | 312266 | 1 | 2005-12-01 | [11 empty] | 175200 |  |  |  | LAMP CDM-T 35W 830 G12 | 84303 | 1 | 2019-05-09 |  | 35W CDM-T |  | 3000K | 35.00 | 12000 | SON |  | BSN35 | 45069 | 1 | 2005-12-01 |  | BSN35 |  |  | 5.00 | 175200 | [6 empty] | Mastdeur | 90316 | 1 | 2013-04-11 |  | Mastdeur | Mastdeur | NVT
93 | 335431 | https://lms.nederlandslicht.nl/qr/report/335431 | 52.7869 | 6.7141 | 244514.8843 | 534110.2618 | Aelderstraat |  | 7854RN | Zweeloo | Aalden | 2005-12-01 | Gemeente Coevorden |  |  |  | Gemeente Coevorden | In bedrijf | Enexis |  |  |  |  | Nacht | Onbemeterd | [9 empty] | 179422 | [29 empty] | SM AL 6,0 CO BOOG EU2300/5 T60 CM | 313651 | 1 | 2005-12-01 |  | SM AL 6,0 CO BOOG EU2300/5 T60 CM | 6.00 | CONISCH | ALUMINIUM | NVT | NVT | NVT |  | 350400 |  | ARC 2680 1XCDM-T 35W R6009 CON 2C | 312266 | 1 | 2005-12-01 | [11 empty] | 175200 |  |  |  | LAMP CDM-T 35W 830 G12 | 84303 | 1 | 2020-02-07 |  | 35W CDM-T |  | 3000K | 35.00 | 12000 | SON |  | BSN35 | 45069 | 1 | 2005-12-01 |  | BSN35 |  |  | 5.00 | 175200 | [6 empty] | Mastdeur | 90316 | 1 | 2005-12-01 |  | Mastdeur | Mastdeur | NVT
95 | 335432 | https://lms.nederlandslicht.nl/qr/report/335432 | 52.7868 | 6.7138 | 244491.5776 | 534098.2373 | Aelderstraat |  | 7854RN | Zweeloo | Aalden | 2005-12-01 | Gemeente Coevorden |  |  |  | Gemeente Coevorden | In bedrijf | Enexis |  |  |  |  | Nacht | Onbemeterd | [9 empty] | 179423 | [29 empty] | SM AL 6,0 CO BOOG EU2300/5 T60 CM | 313651 | 1 | 2005-12-01 |  | SM AL 6,0 CO BOOG EU2300/5 T60 CM | 6.00 | CONISCH | ALUMINIUM | NVT | NVT | NVT |  | 350400 |  | ARC 2680 1XCDM-T 35W R6009 CON 2C | 312266 | 1 | 2005-12-01 | [11 empty] | 175200 |  |  |  | LAMP CDM-T 35W 830 G12 | 84303 | 1 | 2020-06-01 |  | 35W CDM-T |  | 3000K | 35.00 | 12000 | SON |  | BSN35 | 45069 | 1 | 2005-12-01 |  | BSN35 |  |  | 5.00 | 175200 | [6 empty] | Mastdeur | 90316 | 1 | 2005-12-01 |  | Mastdeur | Mastdeur | NVT
97 | 335433 | https://lms.nederlandslicht.nl/qr/report/335433 | 52.7866 | 6.7134 | 244466.1492 | 534075.0206 | Aelderstraat |  | 7854RN | Zweeloo | Aalden | 2005-12-01 | Gemeente Coevorden |  |  |  | Gemeente Coevorden | In bedrijf | Enexis |  |  |  |  | Nacht | Onbemeterd | [9 empty] | 179424 | [29 empty] | SM AL 6,0 CO BOOG EU2300/5 T60 CM | 313651 | 1 | 2005-12-01 |  | SM AL 6,0 CO BOOG EU2300/5 T60 CM | 6.00 | CONISCH | ALUMINIUM | NVT | NVT | NVT |  | 350400 |  | ARC 2680 1XCDM-T 35W R6009 CON 2C | 312266 | 1 | 2005-12-01 | [11 empty] | 175200 |  |  |  | LAMP CDM-T 35W 830 G12 | 84303 | 1 | 2019-05-09 |  | 35W CDM-T |  | 3000K | 35.00 | 12000 | SON |  | BSN35 | 45069 | 1 | 2005-12-01 |  | BSN35 |  |  | 5.00 | 175200 | [6 empty] | Mastdeur | 90316 | 1 | 2005-12-01 |  | Mastdeur | Mastdeur | NVT
16 | 335434 | https://lms.nederlandslicht.nl/qr/report/335434 | 52.7897 | 6.7236 | 245146.9018 | 534439.6758 | Aelder Hooghe |  | 7854RT | Zweeloo | Aalden | 1976-01-01 | Gemeente Coevorden | Signify | 5 | BDP103 PCC 1 xLED15/740 DM | Gemeente Coevorden | In bedrijf | Enexis |  | AAN 100%, 23:00 050%, 06:00 100%, UIT |  |  | Nacht | Onbemeterd | [6 empty] | 2021-10-10 |  |  | 179425 | [29 empty] | CON AL 6 M | 57026 | 1 | 1976-01-01 |  | LM AL 6,0 CO EU600/5 T60 TP | 6.00 | CONISCH | ALUMINIUM | NVT | NVT | NVT |  | 350400 |  | BDP103 PCC 1 xLED15/740 DM | 1209251 | 1 | 2021-10-10 | [11 empty] | 175200 |  |  |  | BDP103 PCC 1 xLED15/740 DM | 1209252 | 1 | 2021-10-10 | [6 empty] | LED |  | LED DRIVER | 44123 | 1 | 2021-10-10 |  | LEDDRIVER |  |  | 1.00 | 175200 | [6 empty] | Mastdeur | 90316 | 1 | 1976-01-01 |  | Mastdeur | Mastdeur | NVT
17 | 335435 | https://lms.nederlandslicht.nl/qr/report/335435 | 52.7897 | 6.7241 | 245182.4862 | 534440.0717 | Aelder Hooghe |  | 7854RT | Zweeloo | Aalden | 1992-01-01 | Gemeente Coevorden |  |  |  | Gemeente Coevorden | In bedrijf | Enexis |  |  |  |  | Nacht | Onbemeterd | [9 empty] | 179426 | [29 empty] | PM ST 4,0 CO T60 ET V | 153597 | 1 | 1992-01-01 |  | PM ST 4,0 CO T60 ET V | 4.00 | CONISCH | THERMISCH VERZINKT | NVT | NVT | NVT |  | 350400 |  | 2050 1XTLD 18W R9005 EVSA | 222875 | 1 | 1992-01-01 | [15 empty] | LAMP TLD 18W 830 G13 | 38441 | 1 | 2019-08-27 |  | 18W TLD |  |  | 18.00 | 8000 | TL |  | TL5 | 44127 | 1 | 1992-01-01 |  | TL5 |  |  | 6.00 | 175200 | [6 empty] | Mastdeur | 90316 | 1 | 1992-01-01 |  | Mastdeur | Mastdeur | NVT
18 | 335436 | https://lms.nederlandslicht.nl/qr/report/335436 | 52.7899 | 6.7241 | 245179.987 | 534454.972 | Aelder Hooghe |  | 7854RT | Zweeloo | Aalden | 1992-01-01 | Gemeente Coevorden |  |  |  | Gemeente Coevorden | In bedrijf | Enexis |  |  |  |  | Nacht | Onbemeterd | [9 empty] | 179427 | [29 empty] | PM ST 4,0 CO T60 ET V | 153597 | 1 | 1992-01-01 |  | PM ST 4,0 CO T60 ET V | 4.00 | CONISCH | THERMISCH VERZINKT | NVT | NVT | NVT |  | 350400 |  | 2050 1XTLD 18W R9005 EVSA | 222875 | 1 | 1992-01-01 | [15 empty] | LAMP TLD 18W 830 G13 | 38441 | 1 | 2016-07-22 |  | 18W TLD |  |  | 18.00 | 8000 | TL |  | TL5 | 44127 | 1 | 1992-01-01 |  | TL5 |  |  | 6.00 | 175200 | [6 empty] | Mastdeur | 90316 | 1 | 1992-01-01 |  | Mastdeur | Mastdeur | NVT
11 | 335437 | https://lms.nederlandslicht.nl/qr/report/335437 | 52.7888 | 6.7238 | 245166.1879 | 534338.2485 | Aelder Hooghe |  | 7854RT | Zweeloo | Aalden | 1986-01-01 | Gemeente Coevorden | Innolumis | 5 | Mini Victoria 730-10W Narrow | Gemeente Coevorden | In bedrijf | Enexis |  | AAN 100%, 23:00 050%, 06:00 100%, UIT |  |  | Nacht | Onbemeterd | [6 empty] | 2021-10-10 |  |  | 179428 | [29 empty] | PM ST 4,0 CO T60 ET V | 153597 | 1 | 1986-01-01 |  | PM ST 4,0 CO T60 ET V | 4.00 | CONISCH | THERMISCH VERZINKT | NVT | NVT | NVT |  | 350400 |  | Mini Victoria 730-10W Narrow | 1209216 | 1 | 2021-10-10 | [11 empty] | 175200 |  |  |  | Mini Victoria 730-10W Narrow | 1209217 | 1 | 2021-10-10 |  |  |  |  | 10.00 |  | LED |  | LED DRIVER | 44123 | 1 | 2021-10-10 |  | LEDDRIVER |  |  | 1.00 | 175200 | [6 empty] | Mastdeur | 90316 | 1 | 1986-01-01 |  | Mastdeur | Mastdeur | NVT
19 | 335438 | https://lms.nederlandslicht.nl/qr/report/335438 | 52.7898 | 6.7243 | 245194.9481 | 534452.9228 | Aelder Hooghe |  | 7854RT | Zweeloo | Aalden | 2009-05-28 | Gemeente Coevorden |  |  |  | Gemeente Coevorden | In bedrijf | Enexis |  |  |  |  | Nacht | Onbemeterd | [9 empty] | 179429 | [29 empty] | PM ST 4,0 CO T60 ET V | 153597 | 1 | 2009-05-28 |  | PM ST 4,0 CO T60 ET V | 4.00 | CONISCH | THERMISCH VERZINKT | NVT | NVT | NVT |  | 350400 |  | IND 2000 SDN PL-L 24 W | 58257 | 1 | 2009-05-28 |  | CDS711 9005 | [9 empty] | 175200 |  |  |  | LAMP PH PLL 24W 830 2G11 4P | 36090 | 1 | 2024-07-04 |  | 24W PLL |  |  | 24.00 | 16000 | PLL |  | HFP 22-42 | 311064 | 1 | 2009-05-28 | [12 empty] | Mastdeur | 90316 | 1 | 2009-05-28 |  | Mastdeur | Mastdeur | NVT
6 | 335439 | https://lms.nederlandslicht.nl/qr/report/335439 | 52.7902 | 6.7254 | 245271.2493 | 534488.8493 | Aelder Hooghe |  | 7854RT | Zweeloo | Aalden | 1968-01-01 | Gemeente Coevorden | Innolumis | 5 | Mini Victoria 730-10W Narrow | Gemeente Coevorden | In bedrijf | Enexis |  | AAN 100%, 23:00 050%, 06:00 100%, UIT |  |  | Avond | Onbemeterd | [6 empty] | 2021-10-10 |  |  | 179430 | [29 empty] | LM ST 6,0 CV EU1200 T48 | 311217 | 1 | 1968-01-01 | [9 empty] | 350400 |  | Mini Victoria 730-10W Narrow | 1209216 | 1 | 2021-10-10 | [11 empty] | 175200 |  |  |  | Mini Victoria 730-10W Narrow | 1209217 | 1 | 2021-10-10 |  |  |  |  | 10.00 |  | LED |  | LED DRIVER | 44123 | 1 | 2021-10-10 |  | LEDDRIVER |  |  | 1.00 | 175200 | [6 empty] | Mastdeur | 90316 | 1 | 1968-01-01 |  | Mastdeur | Mastdeur | NVT
10 | 335440 | https://lms.nederlandslicht.nl/qr/report/335440 | 52.7884 | 6.7257 | 245290.437 | 534297.7036 | Aelder Hooghe |  | 7854RT | Zweeloo | Aalden | 1976-01-01 | Gemeente Coevorden | Innolumis | 5 | Mini Victoria 730-10W Narrow | Gemeente Coevorden | In bedrijf | Enexis |  | AAN 100%, 23:00 050%, 06:00 100%, UIT |  |  | Avond | Onbemeterd | [6 empty] | 2021-10-10 |  |  | 179431 | [29 empty] | CON AL 6 M | 57026 | 1 | 1976-01-01 |  | LM AL 6,0 CO EU600/5 T60 TP | 6.00 | CONISCH | ALUMINIUM | NVT | NVT | NVT |  | 350400 |  | Mini Victoria 730-10W Narrow | 1209216 | 1 | 2021-10-10 | [11 empty] | 175200 |  |  |  | Mini Victoria 730-10W Narrow | 1209217 | 1 | 2021-10-10 |  |  |  |  | 10.00 |  | LED |  | LED DRIVER | 44123 | 1 | 2021-10-10 |  | LEDDRIVER |  |  | 1.00 | 175200 | [6 empty] | Mastdeur | 90316 | 1 | 1976-01-01 |  | Mastdeur | Mastdeur | NVT
9 | 335441 | https://lms.nederlandslicht.nl/qr/report/335441 | 52.7888 | 6.7256 | 245286.7701 | 534341.9109 | Aelder Hooghe |  | 7854RT | Zweeloo | Aalden | 1968-01-01 | Gemeente Coevorden | Innolumis | 5 | Mini Victoria 730-10W Narrow | Gemeente Coevorden | In bedrijf | Enexis |  | AAN 100%, 23:00 050%, 06:00 100%, UIT |  |  | Avond | Onbemeterd | [6 empty] | 2021-10-10 |  |  | 179432 | [29 empty] | LM ST 6,0 CV EU1200 T48 | 311217 | 1 | 1968-01-01 | [9 empty] | 350400 |  | Mini Victoria 730-10W Narrow | 1209216 | 1 | 2021-10-10 | [11 empty] | 175200 |  |  |  | Mini Victoria 730-10W Narrow | 1209217 | 1 | 2021-10-10 |  |  |  |  | 10.00 |  | LED |  | LED DRIVER | 44123 | 1 | 2021-10-10 |  | LEDDRIVER |  |  | 1.00 | 175200 | [6 empty] | Mastdeur | 90316 | 1 | 1968-01-01 |  | Mastdeur | Mastdeur | NVT
8 | 335442 | https://lms.nederlandslicht.nl/qr/report/335442 | 52.7892 | 6.7256 | 245287.1852 | 534384.688 | Aelder Hooghe |  | 7854RT | Zweeloo | Aalden | 1976-01-01 | Gemeente Coevorden | Innolumis | 5 | Mini Victoria 730-10W Narrow | Gemeente Coevorden | In bedrijf | Enexis |  | AAN 100%, 23:00 050%, 06:00 100%, UIT |  |  | Nacht | Onbemeterd | [6 empty] | 2021-10-10 |  |  | 179433 | [29 empty] | CON AL 6 M | 57026 | 1 | 1976-01-01 |  | LM AL 6,0 CO EU600/5 T60 TP | 6.00 | CONISCH | ALUMINIUM | NVT | NVT | NVT |  | 350400 |  | Mini Victoria 730-10W Narrow | 1209216 | 1 | 2021-10-10 | [11 empty] | 175200 |  |  |  | Mini Victoria 730-10W Narrow | 1209217 | 1 | 2021-10-10 |  |  |  |  | 10.00 |  | LED |  | LED DRIVER | 44123 | 1 | 2021-10-10 |  | LEDDRIVER |  |  | 1.00 | 175200 | [6 empty] | Mastdeur | 90316 | 1 | 1976-01-01 |  | Mastdeur | Mastdeur | NVT
7 | 335443 | https://lms.nederlandslicht.nl/qr/report/335443 | 52.7898 | 6.7256 | 245281.176 | 534452.8729 | Aelder Hooghe |  | 7854RT | Zweeloo | Aalden | 1988-01-01 | Gemeente Coevorden | Innolumis | 5 | Mini Victoria 730-10W Narrow | Gemeente Coevorden | In bedrijf | Enexis |  | AAN 100%, 23:00 050%, 06:00 100%, UIT |  |  | Nacht | Onbemeterd | [6 empty] | 2021-10-10 |  |  | 179434 | [29 empty] | CON AL 6 M PT | 58364 | 1 | 1988-01-01 |  | PM AL 6,0 CO T60 TP | 6.00 | CONISCH | ALUMINIUM | NVT | NVT | NVT |  | 350400 |  | Mini Victoria 730-10W Narrow | 1209216 | 1 | 2021-10-10 | [11 empty] | 175200 |  |  |  | Mini Victoria 730-10W Narrow | 1209217 | 1 | 2021-10-10 |  |  |  |  | 10.00 |  | LED |  | LED DRIVER | 44123 | 1 | 2021-10-10 |  | LEDDRIVER |  |  | 1.00 | 175200 | [6 empty] | Mastdeur | 90316 | 1 | 1988-01-01 |  | Mastdeur | Mastdeur | NVT
12 | 335444 | https://lms.nederlandslicht.nl/qr/report/335444 | 52.789 | 6.7237 | 245158.8689 | 534360.3709 | Aelder Hooghe |  | 7854RT | Zweeloo | Aalden | 1988-01-01 | Gemeente Coevorden | Innolumis | 5 | Mini Victoria 730-10W Narrow | Gemeente Coevorden | In bedrijf | Enexis |  | AAN 100%, 23:00 050%, 06:00 100%, UIT |  |  | Nacht | Onbemeterd | [6 empty] | 2021-10-10 |  |  | 179435 | [29 empty] | CON AL 6 M PT | 58364 | 1 | 1988-01-01 |  | PM AL 6,0 CO T60 TP | 6.00 | CONISCH | ALUMINIUM | NVT | NVT | NVT |  | 350400 |  | Mini Victoria 730-10W Narrow | 1209216 | 1 | 2021-10-10 | [11 empty] | 175200 |  |  |  | Mini Victoria 730-10W Narrow | 1209217 | 1 | 2021-10-10 |  |  |  |  | 10.00 |  | LED |  | LED DRIVER | 44123 | 1 | 2021-10-10 |  | LEDDRIVER |  |  | 1.00 | 175200 | [6 empty] | Mastdeur | 90316 | 1 | 1988-01-01 |  | Mastdeur | Mastdeur | NVT
13 | 335445 | https://lms.nederlandslicht.nl/qr/report/335445 | 52.7893 | 6.7235 | 245144.3749 | 534389.6173 | Aelder Hooghe |  | 7854RT | Zweeloo | Aalden | 1988-01-01 | Gemeente Coevorden | Innolumis | 5 | Mini Victoria 730-10W Narrow | Gemeente Coevorden | In bedrijf | Enexis |  | AAN 100%, 23:00 050%, 06:00 100%, UIT |  |  | Nacht | Onbemeterd | [6 empty] | 2021-10-10 |  |  | 179436 | [29 empty] | CON AL 6 M PT | 58364 | 1 | 1988-01-01 |  | PM AL 6,0 CO T60 TP | 6.00 | CONISCH | ALUMINIUM | NVT | NVT | NVT |  | 350400 |  | Mini Victoria 730-10W Narrow | 1209216 | 1 | 2021-10-10 | [11 empty] | 175200 |  |  |  | Mini Victoria 730-10W Narrow | 1209217 | 1 | 2021-10-10 |  |  |  |  | 10.00 |  | LED |  | LED DRIVER | 44123 | 1 | 2021-10-10 |  | LEDDRIVER |  |  | 1.00 | 175200 | [6 empty] | Mastdeur | 90316 | 1 | 1988-01-01 |  | Mastdeur | Mastdeur | NVT
5 | 335446 | https://lms.nederlandslicht.nl/qr/report/335446 | 52.7905 | 6.7255 | 245273.683 | 534528.0878 | Aelder Hooghe |  | 7854RT | Zweeloo | Aalden | 1988-01-01 | Gemeente Coevorden | Innolumis | 5 | Mini Victoria 730-10W Narrow | Gemeente Coevorden | In bedrijf | Enexis |  | AAN 100%, 23:00 050%, 06:00 100%, UIT |  |  | Nacht | Onbemeterd | [6 empty] | 2021-10-10 |  |  | 179437 | [29 empty] | CON AL 6 M PT | 58364 | 1 | 1988-01-01 |  | PM AL 6,0 CO T60 TP | 6.00 | CONISCH | ALUMINIUM | NVT | NVT | NVT |  | 350400 |  | Mini Victoria 730-10W Narrow | 1209216 | 1 | 2021-10-10 | [11 empty] | 175200 |  |  |  | Mini Victoria 730-10W Narrow | 1209217 | 1 | 2021-10-10 |  |  |  |  | 10.00 |  | LED |  | LED DRIVER | 44123 | 1 | 2021-10-10 |  | LEDDRIVER |  |  | 1.00 | 175200 | [6 empty] | Mastdeur | 90316 | 1 | 1988-01-01 |  | Mastdeur | Mastdeur | NVT
14 | 335447 | https://lms.nederlandslicht.nl/qr/report/335447 | 52.7895 | 6.7234 | 245134.0573 | 534416.0951 | Aelder Hooghe |  | 7854RT | Zweeloo | Aalden | 1988-01-01 | Gemeente Coevorden | Innolumis | 5 | Mini Victoria 730-10W Narrow | Gemeente Coevorden | In bedrijf | Enexis |  | AAN 100%, 23:00 050%, 06:00 100%, UIT |  |  | Nacht | Onbemeterd | [6 empty] | 2021-10-10 | 2021-10-10 |  | 179438 | [29 empty] | LM AL 6,0 CO EU600/05 CM | 37203 | 1 | 1988-01-01 |  | LM AL 6,0 CO EU600/5 T60 TP | 6.00 | CONISCH | ALUMINIUM | NVT | NVT | NVT |  | 350400 |  | Mini Victoria 730-10W Narrow | 1209216 | 1 | 2021-10-10 | [11 empty] | 175200 |  |  |  | Mini Victoria 730-10W Narrow | 1209217 | 1 | 2021-10-10 |  |  |  |  | 10.00 |  | LED |  | LED DRIVER | 44123 | 1 | 2021-10-10 |  | LEDDRIVER |  |  | 1.00 | 175200 | [6 empty] | Mastdeur | 90316 | 1 | 1988-01-01 |  | Mastdeur | Mastdeur | NVT
4 | 335448 | https://lms.nederlandslicht.nl/qr/report/335448 | 52.791 | 6.7253 | 245262.3092 | 534584.1027 | Aelder Hooghe |  | 7854RT | Zweeloo | Aalden | 1988-01-01 | Gemeente Coevorden | Innolumis | 5 | Mini Victoria 730-10W Narrow | Gemeente Coevorden | In bedrijf | Enexis |  | AAN 100%, 23:00 050%, 06:00 100%, UIT |  |  | Nacht | Onbemeterd | [6 empty] | 2021-10-10 | 2021-10-10 |  | 179439 | [29 empty] | LM AL 6,0 CO EU600/05 CM | 37203 | 1 | 1988-01-01 |  | LM AL 6,0 CO EU600/5 T60 TP | 6.00 | CONISCH | ALUMINIUM | NVT | NVT | NVT |  | 350400 |  | Mini Victoria 730-10W Narrow | 1209216 | 1 | 2021-10-10 | [11 empty] | 175200 |  |  |  | Mini Victoria 730-10W Narrow | 1209217 | 1 | 2021-10-10 |  |  |  |  | 10.00 |  | LED |  | LED DRIVER | 44123 | 1 | 2021-10-10 |  | LEDDRIVER |  |  | 1.00 | 175200 | [6 empty] | Mastdeur | 90316 | 1 | 1988-01-01 |  | Mastdeur | Mastdeur | NVT
15 | 335449 | https://lms.nederlandslicht.nl/qr/report/335449 | 52.7898 | 6.7233 | 245124.8692 | 534443.817 | Aelder Hooghe |  | 7854RT | Zweeloo | Aalden | 1974-01-01 | Gemeente Coevorden | Innolumis | 5 | Mini Victoria 730-10W Narrow | Gemeente Coevorden | In bedrijf | Enexis |  | AAN 100%, 23:00 050%, 06:00 100%, UIT |  |  | Nacht | Onbemeterd | [6 empty] | 2021-10-10 |  |  | 179440 | [29 empty] | LM ST 6,0 CV EU1200 T48 | 311217 | 1 | 1974-01-01 | [9 empty] | 350400 |  | Mini Victoria 730-10W Narrow | 1209216 | 1 | 2021-10-10 | [11 empty] | 175200 |  |  |  | Mini Victoria 730-10W Narrow | 1209217 | 1 | 2021-10-10 |  |  |  |  | 10.00 |  | LED |  | LED DRIVER | 44123 | 1 | 2021-10-10 |  | LEDDRIVER |  |  | 1.00 | 175200 | [6 empty] | Mastdeur | 90316 | 1 | 1974-01-01 |  | Mastdeur | Mastdeur | NVT
3 | 335450 | https://lms.nederlandslicht.nl/qr/report/335450 | 52.7914 | 6.7254 | 245264.1102 | 534631.2329 | Aelder Hooghe |  | 7854RT | Zweeloo | Aalden | 1988-01-01 | Gemeente Coevorden | Innolumis | 5 | Mini Victoria 730-10W Narrow | Gemeente Coevorden | In bedrijf | Enexis |  | AAN 100%, 23:00 050%, 06:00 100%, UIT |  |  | Nacht | Onbemeterd | [6 empty] | 2021-10-10 | 2021-10-10 |  | 179441 | [29 empty] | LM AL 6,0 CO EU600/05 CM | 37203 | 1 | 1988-01-01 |  | LM AL 6,0 CO EU600/5 T60 TP | 6.00 | CONISCH | ALUMINIUM | NVT | NVT | NVT |  | 350400 |  | Mini Victoria 730-10W Narrow | 1209216 | 1 | 2021-10-10 | [11 empty] | 175200 |  |  |  | Mini Victoria 730-10W Narrow | 1209217 | 1 | 2021-10-10 |  |  |  |  | 10.00 |  | LED |  | LED DRIVER | 44123 | 1 | 2021-10-10 |  | LEDDRIVER |  |  | 1.00 | 175200 | [6 empty] | Mastdeur | 90316 | 1 | 1988-01-01 |  | Mastdeur | Mastdeur | NVT
2 | 335451 | https://lms.nederlandslicht.nl/qr/report/335451 | 52.7919 | 6.7253 | 245257.5593 | 534684.9442 | Aelder Hooghe |  | 7854RT | Zweeloo | Aalden | 1980-01-01 | Gemeente Coevorden | Innolumis | 5 | Mini Victoria 730-10W Narrow | Gemeente Coevorden | In bedrijf | Enexis |  | AAN 100%, 23:00 050%, 06:00 100%, UIT |  |  | Avond | Onbemeterd | [6 empty] | 2021-10-10 |  |  | 179442 | [29 empty] | CON AL 6 M | 57026 | 1 | 1980-01-01 |  | LM AL 6,0 CO EU600/5 T60 TP | 6.00 | CONISCH | ALUMINIUM | NVT | NVT | NVT |  | 350400 |  | Mini Victoria 730-10W Narrow | 1209216 | 1 | 2021-10-10 | [11 empty] | 175200 |  |  |  | Mini Victoria 730-10W Narrow | 1209217 | 1 | 2021-10-10 |  |  |  |  | 10.00 |  | LED |  | LED DRIVER | 44123 | 1 | 2021-10-10 |  | LEDDRIVER |  |  | 1.00 | 175200 | [6 empty] | Mastdeur | 90316 | 1 | 1980-01-01 |  | Mastdeur | Mastdeur | NVT
1 | 335452 | https://lms.nederlandslicht.nl/qr/report/335452 | 52.7921 | 6.725 | 245237.4658 | 534699.8925 | Aelder Hooghe |  | 7854RT | Zweeloo | Aalden | 1987-01-01 | Gemeente Coevorden | Innolumis | 5 | Mini Victoria 730-10W Narrow | Gemeente Coevorden | In bedrijf | Enexis |  | AAN 100%, 23:00 050%, 06:00 100%, UIT |  |  | Nacht | Onbemeterd | [6 empty] | 2021-10-10 |  |  | 179443 | [29 empty] | CON AL 6 M | 57026 | 1 | 1987-01-01 |  | LM AL 6,0 CO EU600/5 T60 TP | 6.00 | CONISCH | ALUMINIUM | NVT | NVT | NVT |  | 350400 |  | Mini Victoria 730-10W Narrow | 1209216 | 1 | 2021-10-10 | [11 empty] | 175200 |  |  |  | Mini Victoria 730-10W Narrow | 1209217 | 1 | 2021-10-10 |  |  |  |  | 10.00 |  | LED |  | LED DRIVER | 44123 | 1 | 2021-10-10 |  | LEDDRIVER |  |  | 1.00 | 175200 | [6 empty] | Mastdeur | 90316 | 1 | 1987-01-01 |  | Mastdeur | Mastdeur | NVT
15 | 335453 | https://lms.nederlandslicht.nl/qr/report/335453 | 52.7907 | 6.7231 | 245109.8335 | 534548.4172 | Aelderhof |  | 7854NA | Zweeloo | Aalden | 1992-01-01 | Gemeente Coevorden | Innolumis | 5 | Mini Victoria 730-10W Narrow | Gemeente Coevorden | In bedrijf | Enexis |  | AAN 100%, 23:00 050%, 06:00 100%, UIT |  |  | Nacht | Onbemeterd | [6 empty] | 2021-10-10 |  |  | 179444 | [29 empty] | CON AL 6 M PT | 58364 | 1 | 1976-01-01 |  | PM AL 6,0 CO T60 TP | 6.00 | CONISCH | ALUMINIUM | NVT | NVT | NVT |  | 350400 |  | Mini Victoria 730-10W Narrow | 1209216 | 1 | 2021-10-10 | [11 empty] | 175200 |  |  |  | Mini Victoria 730-10W Narrow | 1209217 | 1 | 2021-10-10 |  |  |  |  | 10.00 |  | LED |  | LED DRIVER | 44123 | 1 | 2021-10-10 |  | LEDDRIVER |  |  | 1.00 | 175200 | [6 empty] | Mastdeur | 90316 | 1 | 1976-01-01 |  | Mastdeur | Mastdeur | NVT
14 | 335454 | https://lms.nederlandslicht.nl/qr/report/335454 | 52.7905 | 6.7233 | 245127.9648 | 534527.876 | Aelderhof |  | 7854NA | Zweeloo | Aalden | 1992-01-01 | Gemeente Coevorden |  |  |  | Gemeente Coevorden | In bedrijf | Enexis |  |  |  |  | Nacht | Onbemeterd | [9 empty] | 179445 | [29 empty] | LM AL 6,0 CO EU600/05 CM | 37203 | 1 | 2016-09-05 |  | LM AL 6,0 CO EU600/5 T60 TP | 6.00 | CONISCH | ALUMINIUM | NVT | NVT | NVT |  | 350400 |  | IRIS2550 1XPLL 24W R7035 EVSA | 91690 | 1 | 2016-09-05 |  | SGS150 7035 | INDAL |  |  |  |  | 7035 LICHTGRIJS |  |  |  | 175200 |  |  |  | LAMP PH PLL 24W 830 2G11 4P | 36090 | 1 | 2020-11-15 |  | 24W PLL |  |  | 24.00 | 16000 | PLL |  | HFP 22-42 | 311064 | 1 | 2016-09-05 | [12 empty] | Mastdeur | 90316 | 1 | 2016-09-05 |  | Mastdeur | Mastdeur | NVT
13 | 335455 | https://lms.nederlandslicht.nl/qr/report/335455 | 52.7904 | 6.7235 | 245138.7777 | 534512.6521 | Aelderhof |  | 7854NA | Zweeloo | Aalden | 1992-01-01 | Gemeente Coevorden |  |  |  | Gemeente Coevorden | In bedrijf | Enexis |  |  |  |  | Nacht | Onbemeterd | [9 empty] | 179446 | [29 empty] | CON AL 6 M | 57026 | 1 | 1976-01-01 |  | LM AL 6,0 CO EU600/5 T60 TP | 6.00 | CONISCH | ALUMINIUM | NVT | NVT | NVT |  | 350400 |  | 2000 1XPLL 24W R9005 EVSA* | 311067 | 1 | 1976-01-01 | [11 empty] | 175200 |  |  |  | LAMP PH PLL 24W 830 2G11 4P | 36090 | 1 | 2020-11-15 |  | 24W PLL |  |  | 24.00 | 16000 | PLL |  | HFP 22-42 | 311064 | 1 | 1976-01-01 | [12 empty] | Mastdeur | 90316 | 1 | 1976-01-01 |  | Mastdeur | Mastdeur | NVT
9 | 335456 | https://lms.nederlandslicht.nl/qr/report/335456 | 52.7902 | 6.7232 | 245121.3588 | 534491.4732 | Aelderhof |  | 7854NA | Zweeloo | Aalden | 1992-01-01 | Gemeente Coevorden | Innolumis | 5 | Mini Victoria 730-10W Narrow | Gemeente Coevorden | In bedrijf | Enexis |  | AAN 100%, 23:00 050%, 06:00 100%, UIT |  |  | Nacht | Onbemeterd | [6 empty] | 2021-10-10 |  |  | 179447 | [29 empty] | CON AL 6 M | 57026 | 1 | 1985-01-01 |  | LM AL 6,0 CO EU600/5 T60 TP | 6.00 | CONISCH | ALUMINIUM | NVT | NVT | NVT |  | 350400 |  | Mini Victoria 730-10W Narrow | 1209216 | 1 | 2021-10-10 | [11 empty] | 175200 |  |  |  | Mini Victoria 730-10W Narrow | 1209217 | 1 | 2021-10-10 |  |  |  |  | 10.00 |  | LED |  | LED DRIVER | 44123 | 1 | 2021-10-10 |  | LEDDRIVER |  |  | 1.00 | 175200 | [6 empty] | Mastdeur | 90316 | 1 | 1985-01-01 |  | Mastdeur | Mastdeur | NVT
8 | 335457 | https://lms.nederlandslicht.nl/qr/report/335457 | 52.79 | 6.723 | 245105.0788 | 534472.7718 | Aelderhof |  | 7854NA | Zweeloo | Aalden | 1992-01-01 | Gemeente Coevorden | Innolumis | 5 | Mini Victoria 730-10W Narrow | Gemeente Coevorden | In bedrijf | Enexis |  | AAN 100%, 23:00 050%, 06:00 100%, UIT |  |  | Avond | Onbemeterd | [6 empty] | 2021-10-10 | 2021-10-10 |  | 179448 | [29 empty] | LM AL 6,0 CO EU600/05 CM | 37203 | 1 | 1976-01-01 |  | LM AL 6,0 CO EU600/5 T60 TP | 6.00 | CONISCH | ALUMINIUM | NVT | NVT | NVT |  | 350400 |  | Mini Victoria 730-10W Narrow | 1209216 | 1 | 2021-10-10 | [11 empty] | 175200 |  |  |  | Mini Victoria 730-10W Narrow | 1209217 | 1 | 2021-10-10 |  |  |  |  | 10.00 |  | LED |  | LED DRIVER | 44123 | 1 | 2021-10-10 |  | LEDDRIVER |  |  | 1.00 | 175200 | [6 empty] | Mastdeur | 90316 | 1 | 1976-01-01 |  | Mastdeur | Mastdeur | NVT
1 | 335458 | https://lms.nederlandslicht.nl/qr/report/335458 | 52.7898 | 6.7228 | 245092.618 | 534448.9335 | Aelderhof |  | 7854NA | Zweeloo | Aalden | 1992-01-01 | Gemeente Coevorden | Innolumis | 5 | Mini Victoria 730-10W Narrow | Gemeente Coevorden | In bedrijf | Enexis |  | AAN 100%, 23:00 050%, 06:00 100%, UIT |  |  | Avond | Onbemeterd | [6 empty] | 2021-10-10 |  |  | 179449 | [29 empty] | LM ST 6,0 CV EU1200 T48 | 311217 | 1 | 1950-01-01 | [9 empty] | 350400 |  | Mini Victoria 730-10W Narrow | 1209216 | 1 | 2021-10-10 | [11 empty] | 175200 |  |  |  | Mini Victoria 730-10W Narrow | 1209217 | 1 | 2021-10-10 |  |  |  |  | 10.00 |  | LED |  | LED DRIVER | 44123 | 1 | 2021-10-10 |  | LEDDRIVER |  |  | 1.00 | 175200 | [6 empty] | Mastdeur | 90316 | 1 | 1950-01-01 |  | Mastdeur | Mastdeur | NVT
4 | 335459 | https://lms.nederlandslicht.nl/qr/report/335459 | 52.7906 | 6.7223 | 245055.9567 | 534536.1116 | Aelderhof |  | 7854NA | Zweeloo | Aalden | 1992-01-01 | Gemeente Coevorden | Signify | 5 | BDP103 PCC 1 xLED15/740 DM | Gemeente Coevorden | In bedrijf | Enexis |  | AAN 100%, 23:00 050%, 06:00 100%, UIT |  |  | Avond | Onbemeterd | [6 empty] | 2021-10-10 |  |  | 179450 | [29 empty] | CON AL 6 M | 57026 | 1 | 1980-01-01 |  | LM AL 6,0 CO EU600/5 T60 TP | 6.00 | CONISCH | ALUMINIUM | NVT | NVT | NVT |  | 350400 |  | BDP103 PCC 1 xLED15/740 DM | 1209251 | 1 | 2021-10-10 | [11 empty] | 175200 |  |  |  | BDP103 PCC 1 xLED15/740 DM | 1209252 | 1 | 2021-10-10 | [6 empty] | LED |  | LED DRIVER | 44123 | 1 | 2021-10-10 |  | LEDDRIVER |  |  | 1.00 | 175200 | [6 empty] | Mastdeur | 90316 | 1 | 1980-01-01 |  | Mastdeur | Mastdeur | NVT
10 | 335460 | https://lms.nederlandslicht.nl/qr/report/335460 | 52.7901 | 6.7234 | 245134.0229 | 534480.8902 | Aelderhof |  | 7854NA | Zweeloo | Aalden | 1992-01-01 | Gemeente Coevorden | Signify | 5 | BDP103 PCC 1 xLED15/740 DM | Gemeente Coevorden | In bedrijf | Enexis |  | AAN 100%, 23:00 050%, 06:00 100%, UIT |  |  | Nacht | Onbemeterd | [6 empty] | 2021-10-10 |  |  | 179451 | [29 empty] | CON AL 4 M PT | 54797 | 1 | 1980-01-01 |  | PM AL 4,0 CO T60 TP | 4.00 | CONISCH | ALUMINIUM | NVT | NVT | NVT |  | 350400 |  | BDP103 PCC 1 xLED15/740 DM | 1209251 | 1 | 2021-10-10 | [11 empty] | 175200 |  |  |  | BDP103 PCC 1 xLED15/740 DM | 1209252 | 1 | 2021-10-10 | [6 empty] | LED |  | LED DRIVER | 44123 | 1 | 2021-10-10 |  | LEDDRIVER |  |  | 1.00 | 175200 | [6 empty] | Mastdeur | 90316 | 1 | 1980-01-01 |  | Mastdeur | Mastdeur | NVT
2 | 335461 | https://lms.nederlandslicht.nl/qr/report/335461 | 52.7903 | 6.7224 | 245063.4099 | 534496.8079 | Aelderhof |  | 7854NA | Zweeloo | Aalden | 1992-01-01 | Gemeente Coevorden | Signify | 5 | BDP103 PCC 1 xLED15/740 DM | Gemeente Coevorden | In bedrijf | Enexis |  | AAN 100%, 23:00 050%, 06:00 100%, UIT |  |  | Nacht | Onbemeterd | [6 empty] | 2021-10-10 |  |  | 179452 | [29 empty] | CON AL 4 M PT | 54797 | 1 | 1980-01-01 |  | PM AL 4,0 CO T60 TP | 4.00 | CONISCH | ALUMINIUM | NVT | NVT | NVT |  | 350400 |  | BDP103 PCC 1 xLED15/740 DM | 1209251 | 1 | 2021-10-10 | [11 empty] | 175200 |  |  |  | BDP103 PCC 1 xLED15/740 DM | 1209252 | 1 | 2021-10-10 | [6 empty] | LED |  | LED DRIVER | 44123 | 1 | 2021-10-10 |  | LEDDRIVER |  |  | 1.00 | 175200 | [6 empty] | Mastdeur | 90316 | 1 | 1980-01-01 |  | Mastdeur | Mastdeur | NVT
3 | 335462 | https://lms.nederlandslicht.nl/qr/report/335462 | 52.7904 | 6.7226 | 245078.0912 | 534516.2097 | Aelderhof |  | 7854NA | Zweeloo | Aalden | 1992-01-01 | Gemeente Coevorden | Signify | 5 | BDP103 PCC 1 xLED15/740 DM | Gemeente Coevorden | In bedrijf | Enexis |  | AAN 100%, 23:00 050%, 06:00 100%, UIT |  |  | Nacht | Onbemeterd | [6 empty] | 2021-10-10 |  |  | 179453 | [29 empty] | CON AL 4 M PT | 54797 | 1 | 1980-01-01 |  | PM AL 4,0 CO T60 TP | 4.00 | CONISCH | ALUMINIUM | NVT | NVT | NVT |  | 350400 |  | BDP103 PCC 1 xLED15/740 DM | 1209251 | 1 | 2021-10-10 | [11 empty] | 175200 |  |  |  | BDP103 PCC 1 xLED15/740 DM | 1209252 | 1 | 2021-10-10 | [6 empty] | LED |  | LED DRIVER | 44123 | 1 | 2021-10-10 |  | LEDDRIVER |  |  | 1.00 | 175200 | [6 empty] | Mastdeur | 90316 | 1 | 1980-01-01 |  | Mastdeur | Mastdeur | NVT
11 | 335463 | https://lms.nederlandslicht.nl/qr/report/335463 | 52.7901 | 6.7237 | 245151.2561 | 534479.7533 | Aelderhof |  | 7854NA | Zweeloo | Aalden | 1992-01-01 | Gemeente Coevorden | Signify | 5 | BDP103 PCC 1 xLED15/740 DM | Gemeente Coevorden | In bedrijf | Enexis |  | AAN 100%, 23:00 050%, 06:00 100%, UIT |  |  | Nacht | Onbemeterd | [6 empty] | 2021-10-10 |  |  | 179454 | [29 empty] | CON AL 4 M PT | 54797 | 1 | 1980-01-01 |  | PM AL 4,0 CO T60 TP | 4.00 | CONISCH | ALUMINIUM | NVT | NVT | NVT |  | 350400 |  | BDP103 PCC 1 xLED15/740 DM | 1209251 | 1 | 2021-10-10 | [11 empty] | 175200 |  |  |  | BDP103 PCC 1 xLED15/740 DM | 1209252 | 1 | 2021-10-10 | [6 empty] | LED |  | LED DRIVER | 44123 | 1 | 2021-10-10 |  | LEDDRIVER |  |  | 1.00 | 175200 | [6 empty] | Mastdeur | 90316 | 1 | 1980-01-01 |  | Mastdeur | Mastdeur | NVT
5 | 335464 | https://lms.nederlandslicht.nl/qr/report/335464 | 52.7906 | 6.7229 | 245098.1015 | 534536.2699 | Aelderhof |  | 7854NA | Zweeloo | Aalden | 1992-01-01 | Gemeente Coevorden | Signify | 5 | BDP103 PCC 1 xLED15/740 DM | Gemeente Coevorden | In bedrijf | Enexis |  | AAN 100%, 23:00 050%, 06:00 100%, UIT |  |  | Nacht | Onbemeterd | [6 empty] | 2021-10-10 |  |  | 179455 | [29 empty] | CON AL 4 M PT | 54797 | 1 | 1980-01-01 |  | PM AL 4,0 CO T60 TP | 4.00 | CONISCH | ALUMINIUM | NVT | NVT | NVT |  | 350400 |  | BDP103 PCC 1 xLED15/740 DM | 1209251 | 1 | 2021-10-10 | [11 empty] | 175200 |  |  |  | BDP103 PCC 1 xLED15/740 DM | 1209252 | 1 | 2021-10-10 | [6 empty] | LED |  | LED DRIVER | 44123 | 1 | 2021-10-10 |  | LEDDRIVER |  |  | 1.00 | 175200 | [6 empty] | Mastdeur | 90316 | 1 | 1980-01-01 |  | Mastdeur | Mastdeur | NVT
12 | 335465 | https://lms.nederlandslicht.nl/qr/report/335465 | 52.7902 | 6.7239 | 245164.9656 | 534492.1699 | Aelderhof |  | 7854NA | Zweeloo | Aalden | 1992-01-01 | Gemeente Coevorden | Signify | 5 | BDP103 PCC 1 xLED15/740 DM | Gemeente Coevorden | In bedrijf | Enexis |  | AAN 100%, 23:00 050%, 06:00 100%, UIT |  |  | Nacht | Onbemeterd | [6 empty] | 2021-10-10 |  |  | 179456 | [29 empty] | PM ST 4,0 CO T60 ET V | 153597 | 1 | 1990-01-01 |  | PM ST 4,0 CO T60 ET V | 4.00 | CONISCH | THERMISCH VERZINKT | NVT | NVT | NVT |  | 350400 |  | BDP103 PCC 1 xLED15/740 DM | 1209251 | 1 | 2021-10-10 | [11 empty] | 175200 |  |  |  | BDP103 PCC 1 xLED15/740 DM | 1209252 | 1 | 2021-10-10 | [6 empty] | LED |  | LED DRIVER | 44123 | 1 | 2021-10-10 |  | LEDDRIVER |  |  | 1.00 | 175200 | [6 empty] | Mastdeur | 90316 | 1 | 1990-01-01 |  | Mastdeur | Mastdeur | NVT
7 | 335466 | https://lms.nederlandslicht.nl/qr/report/335466 | 52.7902 | 6.7228 | 245091.9143 | 534494.5091 | Aelderhof |  | 7854NA | Zweeloo | Aalden | 1992-01-01 | Gemeente Coevorden | Signify | 5 | BDP103 PCC 1 xLED15/740 DM | Gemeente Coevorden | In bedrijf | Enexis |  | AAN 100%, 23:00 050%, 06:00 100%, UIT |  |  | Nacht | Onbemeterd | [6 empty] | 2021-10-10 |  |  | 179457 | [29 empty] | PM ST 4,0 CO T60 ET V | 153597 | 1 | 1990-01-01 |  | PM ST 4,0 CO T60 ET V | 4.00 | CONISCH | THERMISCH VERZINKT | NVT | NVT | NVT |  | 350400 |  | BDP103 PCC 1 xLED15/740 DM | 1209251 | 1 | 2021-10-10 | [11 empty] | 175200 |  |  |  | BDP103 PCC 1 xLED15/740 DM | 1209252 | 1 | 2021-10-10 | [6 empty] | LED |  | LED DRIVER | 44123 | 1 | 2021-10-10 |  | LEDDRIVER |  |  | 1.00 | 175200 | [6 empty] | Mastdeur | 90316 | 1 | 1990-01-01 |  | Mastdeur | Mastdeur | NVT
5 | 335467 | https://lms.nederlandslicht.nl/qr/report/335467 | 52.7907 | 6.7187 | 244812.2216 | 534536.8195 | Mr. benninkstraat |  | 7854PL | Zweeloo | Aalden | 1980-01-01 | Gemeente Coevorden | Innolumis | 5 | Mini Victoria 730-10W Narrow | Gemeente Coevorden | In bedrijf | Enexis |  | AAN 100%, 23:00 050%, 06:00 100%, UIT |  |  | Avond | Onbemeterd | [6 empty] | 2021-10-10 | 2021-10-10 |  | 179458 | [29 empty] | LM AL 6,0 CO EU600/05 CM | 37203 | 1 | 1980-01-01 |  | LM AL 6,0 CO EU600/5 T60 TP | 6.00 | CONISCH | ALUMINIUM | NVT | NVT | NVT |  | 350400 |  | Mini Victoria 730-10W Narrow | 1209216 | 1 | 2021-10-10 | [11 empty] | 175200 |  |  |  | Mini Victoria 730-10W Narrow | 1209217 | 1 | 2021-10-10 |  |  |  |  | 10.00 |  | LED |  | LED DRIVER | 44123 | 1 | 2021-10-10 |  | LEDDRIVER |  |  | 1.00 | 175200 | [6 empty] | Mastdeur | 90316 | 1 | 1980-01-01 |  | Mastdeur | Mastdeur | NVT
4 | 335468 | https://lms.nederlandslicht.nl/qr/report/335468 | 52.791 | 6.7182 | 244783.1054 | 534570.8282 | Mr. benninkstraat |  | 7854PL | Zweeloo | Aalden | 1950-01-01 | Gemeente Coevorden | Innolumis | 5 | Mini Victoria 730-10W Narrow | Gemeente Coevorden | In bedrijf | Enexis |  | AAN 100%, 23:00 050%, 06:00 100%, UIT |  |  | Nacht | Onbemeterd | [6 empty] | 2021-10-10 | 2021-10-10 |  | 179459 | [29 empty] | LM AL 6,0 CO EU600/05 CM | 37203 | 1 | 2020-11-15 |  | LM AL 6,0 CO EU600/5 T60 TP | 6.00 | CONISCH | ALUMINIUM | NVT | NVT | NVT |  | 350400 |  | Mini Victoria 730-10W Narrow | 1209216 | 1 | 2021-10-10 | [11 empty] | 175200 |  |  |  | Mini Victoria 730-10W Narrow | 1209217 | 1 | 2021-10-10 |  |  |  |  | 10.00 |  | LED |  | LED DRIVER | 44123 | 1 | 2021-10-10 |  | LEDDRIVER |  |  | 1.00 | 175200 | [6 empty] | Mastdeur | 90316 | 1 | 1950-01-01 |  | Mastdeur | Mastdeur | NVT
3 | 335469 | https://lms.nederlandslicht.nl/qr/report/335469 | 52.7912 | 6.718 | 244769.4338 | 534599.6823 | Mr. benninkstraat |  | 7854PL | Zweeloo | Aalden | 1970-01-01 | Gemeente Coevorden | Innolumis | 5 | Mini Victoria 730-10W Narrow | Gemeente Coevorden | In bedrijf | Enexis |  | AAN 100%, 23:00 050%, 06:00 100%, UIT |  |  | Nacht | Onbemeterd | [6 empty] | 2021-10-10 | 2021-10-10 |  | 179460 | [29 empty] | LM AL 6,0 CO EU600/05 CM | 37203 | 1 | 1970-01-01 |  | LM AL 6,0 CO EU600/5 T60 TP | 6.00 | CONISCH | ALUMINIUM | NVT | NVT | NVT |  | 350400 |  | Mini Victoria 730-10W Narrow | 1209216 | 1 | 2021-10-10 | [11 empty] | 175200 |  |  |  | Mini Victoria 730-10W Narrow | 1209217 | 1 | 2021-10-10 |  |  |  |  | 10.00 |  | LED |  | LED DRIVER | 44123 | 1 | 2021-10-10 |  | LEDDRIVER |  |  | 1.00 | 175200 | [6 empty] | Mastdeur | 90316 | 1 | 1970-01-01 |  | Mastdeur | Mastdeur | NVT
1 | 335470 | https://lms.nederlandslicht.nl/qr/report/335470 | 52.7912 | 6.719 | 244836.4301 | 534598.3575 | Markeweg (Aalden) |  | 7854PD | Zweeloo | Aalden | 1973-01-01 | Gemeente Coevorden | Innolumis | 5 | Mini Victoria 730-10W Narrow | Gemeente Coevorden | In bedrijf | Enexis |  | AAN 100%, 23:00 050%, 06:00 100%, UIT |  |  | Nacht | Onbemeterd | [6 empty] | 2021-10-10 | 2021-10-10 |  | 179462 | [29 empty] | LM AL 6,0 CO EU600/05 CM | 37203 | 1 | 1973-01-01 |  | LM AL 6,0 CO EU600/5 T60 TP | 6.00 | CONISCH | ALUMINIUM | NVT | NVT | NVT |  | 350400 |  | Mini Victoria 730-10W Narrow | 1209216 | 1 | 2021-10-10 | [11 empty] | 175200 |  |  |  | Mini Victoria 730-10W Narrow | 1209217 | 1 | 2021-10-10 |  |  |  |  | 10.00 |  | LED |  | LED DRIVER | 44123 | 1 | 2021-10-10 |  | LEDDRIVER |  |  | 1.00 | 175200 | [6 empty] | Mastdeur | 90316 | 1 | 1973-01-01 |  | Mastdeur | Mastdeur | NVT
2 | 335471 | https://lms.nederlandslicht.nl/qr/report/335471 | 52.7914 | 6.7177 | 244747.2692 | 534620.8728 | Mr. benninkstraat |  | 7854PL | Zweeloo | Aalden | 1972-01-01 | Gemeente Coevorden | Innolumis | 5 | Mini Victoria 730-10W Narrow | Gemeente Coevorden | In bedrijf | Enexis |  | AAN 100%, 23:00 050%, 06:00 100%, UIT |  |  | Nacht | Onbemeterd | [6 empty] | 2021-10-10 | 2021-10-10 |  | 179463 | [29 empty] | LM AL 6,0 CO EU600/05 CM | 37203 | 1 | 2020-11-15 |  | LM AL 6,0 CO EU600/5 T60 TP | 6.00 | CONISCH | ALUMINIUM | NVT | NVT | NVT |  | 350400 |  | Mini Victoria 730-10W Narrow | 1209216 | 1 | 2021-10-10 | [11 empty] | 175200 |  |  |  | Mini Victoria 730-10W Narrow | 1209217 | 1 | 2021-10-10 |  |  |  |  | 10.00 |  | LED |  | LED DRIVER | 44123 | 1 | 2021-10-10 |  | LEDDRIVER |  |  | 1.00 | 175200 | [6 empty] | Mastdeur | 90316 | 1 | 1972-01-01 |  | Mastdeur | Mastdeur | NVT
1 | 335472 | https://lms.nederlandslicht.nl/qr/report/335472 | 52.7916 | 6.7174 | 244727.605 | 534643.8725 | Mr. benninkstraat |  | 7854PL | Zweeloo | Aalden | 1972-01-01 | Gemeente Coevorden | Innolumis | 5 | Mini Victoria 730-10W Narrow | Gemeente Coevorden | In bedrijf | Enexis |  | AAN 100%, 23:00 050%, 06:00 100%, UIT |  |  | Avond | Onbemeterd | [6 empty] | 2021-10-10 | 2021-10-10 |  | 179464 | [29 empty] | LM AL 6,0 CO EU600/05 CM | 37203 | 1 | 1972-01-01 |  | LM AL 6,0 CO EU600/5 T60 TP | 6.00 | CONISCH | ALUMINIUM | NVT | NVT | NVT |  | 350400 |  | Mini Victoria 730-10W Narrow | 1209216 | 1 | 2021-10-10 | [11 empty] | 175200 |  |  |  | Mini Victoria 730-10W Narrow | 1209217 | 1 | 2021-10-10 |  |  |  |  | 10.00 |  | LED |  | LED DRIVER | 44123 | 1 | 2021-10-10 |  | LEDDRIVER |  |  | 1.00 | 175200 | [6 empty] | Mastdeur | 90316 | 1 | 1972-01-01 |  | Mastdeur | Mastdeur | NVT
1 | 335473 | https://lms.nederlandslicht.nl/qr/report/335473 | 52.7918 | 6.7171 | 244702.5458 | 534662.3821 | Bosakker |  | 7854RA | Zweeloo | Aalden | 1972-01-01 | Gemeente Coevorden | Innolumis | 5 | Mini Victoria 730-10W Narrow | Gemeente Coevorden | In bedrijf | Enexis |  | AAN 100%, 23:00 050%, 06:00 100%, UIT |  |  | Avond | Onbemeterd | [6 empty] | 2021-10-10 | 2021-10-10 |  | 179465 | [29 empty] | LM AL 6,0 CO EU600/05 CM | 37203 | 1 | 1972-01-01 |  | LM AL 6,0 CO EU600/5 T60 TP | 6.00 | CONISCH | ALUMINIUM | NVT | NVT | NVT |  | 350400 |  | Mini Victoria 730-10W Narrow | 1209216 | 1 | 2021-10-10 | [11 empty] | 175200 |  |  |  | Mini Victoria 730-10W Narrow | 1209217 | 1 | 2021-10-10 |  |  |  |  | 10.00 |  | LED |  | LED DRIVER | 44123 | 1 | 2021-10-10 |  | LEDDRIVER |  |  | 1.00 | 175200 | [6 empty] | Mastdeur | 90316 | 1 | 1972-01-01 |  | Mastdeur | Mastdeur | NVT
2 | 335474 | https://lms.nederlandslicht.nl/qr/report/335474 | 52.7917 | 6.7166 | 244670.5165 | 534652.8627 | Bosakker |  | 7854RA | Zweeloo | Aalden | 2015-08-11 | Gemeente Coevorden | Innolumis | 5 | Mini Victoria 730-10W Narrow | Gemeente Coevorden | In bedrijf | Enexis |  | AAN 100%, 23:00 050%, 06:00 100%, UIT |  |  | Nacht | Onbemeterd | [6 empty] | 2021-10-10 |  |  | 179466 | [29 empty] | LM AL 6,0 CO EU600/05 CM | 37203 | 1 | 2015-08-11 |  | LM AL 6,0 CO EU600/5 T60 TP | 6.00 | CONISCH | ALUMINIUM | NVT | NVT | NVT |  | 350400 |  | Mini Victoria 730-10W Narrow | 1209216 | 1 | 2021-10-10 | [11 empty] | 175200 |  |  |  | Mini Victoria 730-10W Narrow | 1209217 | 1 | 2021-10-10 |  |  |  |  | 10.00 |  | LED |  | LED DRIVER | 44123 | 1 | 2021-10-10 |  | LEDDRIVER |  |  | 1.00 | 175200 | [6 empty] | Mastdeur | 90316 | 1 | 2015-08-11 |  | Mastdeur | Mastdeur | NVT
3 | 335475 | https://lms.nederlandslicht.nl/qr/report/335475 | 52.7915 | 6.7163 | 244653.7206 | 534626.3357 | Bosakker |  | 7854RA | Zweeloo | Aalden | 1972-01-01 | Gemeente Coevorden | Innolumis | 5 | Mini Victoria 730-10W Narrow | Gemeente Coevorden | In bedrijf | Enexis |  | AAN 100%, 23:00 050%, 06:00 100%, UIT |  |  | Avond | Onbemeterd | [6 empty] | 2021-10-10 | 2021-10-10 |  | 179467 | [29 empty] | LM AL 6,0 CO EU600/05 CM | 37203 | 1 | 1972-01-01 |  | LM AL 6,0 CO EU600/5 T60 TP | 6.00 | CONISCH | ALUMINIUM | NVT | NVT | NVT |  | 350400 |  | Mini Victoria 730-10W Narrow | 1209216 | 1 | 2021-10-10 | [11 empty] | 175200 |  |  |  | Mini Victoria 730-10W Narrow | 1209217 | 1 | 2021-10-10 |  |  |  |  | 10.00 |  | LED |  | LED DRIVER | 44123 | 1 | 2021-10-10 |  | LEDDRIVER |  |  | 1.00 | 175200 | [6 empty] | Mastdeur | 90316 | 1 | 1972-01-01 |  | Mastdeur | Mastdeur | NVT
4 | 335476 | https://lms.nederlandslicht.nl/qr/report/335476 | 52.7913 | 6.716 | 244631.6533 | 534607.3035 | Bosakker |  | 7854RA | Zweeloo | Aalden | 1972-01-01 | Gemeente Coevorden | Innolumis | 5 | Mini Victoria 730-10W Narrow | Gemeente Coevorden | In bedrijf | Enexis |  | AAN 100%, 23:00 050%, 06:00 100%, UIT |  |  | Nacht | Onbemeterd | [6 empty] | 2021-10-10 | 2021-10-10 |  | 179468 | [29 empty] | LM AL 6,0 CO EU600/05 CM | 37203 | 1 | 1972-01-01 |  | LM AL 6,0 CO EU600/5 T60 TP | 6.00 | CONISCH | ALUMINIUM | NVT | NVT | NVT |  | 350400 |  | Mini Victoria 730-10W Narrow | 1209216 | 1 | 2021-10-10 | [11 empty] | 175200 |  |  |  | Mini Victoria 730-10W Narrow | 1209217 | 1 | 2021-10-10 |  |  |  |  | 10.00 |  | LED |  | LED DRIVER | 44123 | 1 | 2021-10-10 |  | LEDDRIVER |  |  | 1.00 | 175200 | [6 empty] | Mastdeur | 90316 | 1 | 1972-01-01 |  | Mastdeur | Mastdeur | NVT
5 | 335477 | https://lms.nederlandslicht.nl/qr/report/335477 | 52.7911 | 6.7156 | 244608.6195 | 534587.4134 | Bosakker |  | 7854RA | Zweeloo | Aalden | 1972-01-01 | Gemeente Coevorden | Innolumis | 5 | Mini Victoria 730-10W Narrow | Gemeente Coevorden | In bedrijf | Enexis |  | AAN 100%, 23:00 050%, 06:00 100%, UIT |  |  | Nacht | Onbemeterd | [6 empty] | 2021-10-10 | 2021-10-10 |  | 179469 | [29 empty] | LM AL 6,0 CO EU600/05 CM | 37203 | 1 | 1972-01-01 |  | LM AL 6,0 CO EU600/5 T60 TP | 6.00 | CONISCH | ALUMINIUM | NVT | NVT | NVT |  | 350400 |  | Mini Victoria 730-10W Narrow | 1209216 | 1 | 2021-10-10 | [11 empty] | 175200 |  |  |  | Mini Victoria 730-10W Narrow | 1209217 | 1 | 2021-10-10 |  |  |  |  | 10.00 |  | LED |  | LED DRIVER | 44123 | 1 | 2021-10-10 |  | LEDDRIVER |  |  | 1.00 | 175200 | [6 empty] | Mastdeur | 90316 | 1 | 1972-01-01 |  | Mastdeur | Mastdeur | NVT
1 | 335478 | https://lms.nederlandslicht.nl/qr/report/335478 | 52.6892 | 6.7641 | 248090.6875 | 523303.2106 | Bosweg Dalen |  | 7854TE | Dalen | Dalen | 1988-01-01 | Gemeente Coevorden |  | 2 |  | Gemeente Coevorden | In bedrijf | Enexis |  | AAN 100%, 23:00 050%, 06:00 100%, UIT |  |  | Nacht | Bemeterd | [6 empty] | 2023-03-12 |  |  | 179470 | [29 empty] | CON AL 6 M PT | 58364 | 1 | 1988-01-01 |  | PM AL 6,0 CO T60 TP | 6.00 | CONISCH | ALUMINIUM | NVT | NVT | NVT |  | 350400 |  | Mini Nicole GO 16W | 1510596 | 1 | 2023-03-05 |  |  | Innolumis |  |  |  |  | RAL 7035 |  |  | 1284.00 | 100000 |  | 21.00 |  | LED | 66627 | 1 | 2023-03-05 |  | LED |  |  | 30.00 | 100000 | LED |  | LED DRIVER | 44123 | 1 | 2023-03-05 |  | LEDDRIVER |  |  | 1.00 | 175200 | [6 empty] | Mastdeur | 90316 | 1 | 1988-01-01 |  | Mastdeur | Mastdeur | NVT
2 | 335479 | https://lms.nederlandslicht.nl/qr/report/335479 | 52.6911 | 6.7668 | 248267.8949 | 523525.0826 | Bosweg Dalen |  | 7854TE | Dalen | Dalen | 1988-01-01 | Gemeente Coevorden |  | 2 |  | Gemeente Coevorden | In bedrijf | Enexis |  | AAN 100%, 23:00 050%, 06:00 100%, UIT |  |  | Nacht | Bemeterd | [6 empty] | 2023-03-12 |  |  | 179471 | [29 empty] | CON AL 6 M PT | 58364 | 1 | 1988-01-01 |  | PM AL 6,0 CO T60 TP | 6.00 | CONISCH | ALUMINIUM | NVT | NVT | NVT |  | 350400 |  | Mini Nicole GO 16W | 1510596 | 1 | 2023-03-05 |  |  | Innolumis |  |  |  |  | RAL 7035 |  |  | 1284.00 | 100000 |  | 21.00 |  | LED | 66627 | 1 | 2023-03-05 |  | LED |  |  | 30.00 | 100000 | LED |  | LED DRIVER | 44123 | 1 | 2023-03-05 |  | LEDDRIVER |  |  | 1.00 | 175200 | [6 empty] | Mastdeur | 90316 | 1 | 1988-01-01 |  | Mastdeur | Mastdeur | NVT
1 | 335480 | https://lms.nederlandslicht.nl/qr/report/335480 | 52.7895 | 6.7158 | 244625.2152 | 534403.1975 | Bremweg |  | 7854PP | Zweeloo | Aalden | 1990-01-01 | Gemeente Coevorden | Innolumis | 5 | Mini Victoria 730-10W Narrow | Gemeente Coevorden | In bedrijf | Enexis |  | AAN 100%, 23:00 050%, 06:00 100%, UIT |  |  | Nacht | Onbemeterd | [6 empty] | 2021-10-10 | 2021-10-10 |  | 179476 | [29 empty] | LM AL 6,0 CO EU600/05 CM | 37203 | 1 | 1990-01-01 |  | LM AL 6,0 CO EU600/5 T60 TP | 6.00 | CONISCH | ALUMINIUM | NVT | NVT | NVT |  | 350400 |  | Mini Victoria 730-10W Narrow | 1209216 | 1 | 2021-10-10 | [11 empty] | 175200 |  |  |  | Mini Victoria 730-10W Narrow | 1209217 | 1 | 2021-10-10 |  |  |  |  | 10.00 |  | LED |  | LED DRIVER | 44123 | 1 | 2021-10-10 |  | LEDDRIVER |  |  | 1.00 | 175200 | [6 empty] | Mastdeur | 90316 | 1 | 1990-01-01 |  | Mastdeur | Mastdeur | NVT
14 | 335481 | https://lms.nederlandslicht.nl/qr/report/335481 | 52.794 | 6.7142 | 244503.1448 | 534897.5888 | Wachthoorn |  | 7854TM | Zweeloo | Aalden | 1986-01-01 | Gemeente Coevorden | Signify | 5 | BDP103 PCC 1 xLED15/740 DM | Gemeente Coevorden | In bedrijf | Enexis |  | AAN 100%, 23:00 050%, 06:00 100%, UIT |  |  | Nacht | Onbemeterd | [6 empty] | 2021-10-10 |  |  | 179479 | [29 empty] | CON AL 4 M PT | 54797 | 1 | 1986-01-01 |  | PM AL 4,0 CO T60 TP | 4.00 | CONISCH | ALUMINIUM | NVT | NVT | NVT |  | 350400 |  | BDP103 PCC 1 xLED15/740 DM | 1209251 | 1 | 2021-10-10 | [11 empty] | 175200 |  |  |  | BDP103 PCC 1 xLED15/740 DM | 1209252 | 1 | 2021-10-10 | [6 empty] | LED |  | LED DRIVER | 44123 | 1 | 2021-10-10 |  | LEDDRIVER |  |  | 1.00 | 175200 | [6 empty] | Mastdeur | 90316 | 1 | 1986-01-01 |  | Mastdeur | Mastdeur | NVT
13 | 335482 | https://lms.nederlandslicht.nl/qr/report/335482 | 52.7941 | 6.714 | 244489.6342 | 534916.5587 | Wachthoorn |  | 7854TM | Zweeloo | Aalden | 2003-12-01 | Gemeente Coevorden |  |  |  | Gemeente Coevorden | In bedrijf | Enexis |  | AAN 100%, 23:00 050%, 06:00 100%, UIT |  |  | Nacht | Onbemeterd | [9 empty] | 179480 | [29 empty] | CON AL 4 M PT | 54797 | 1 | 2003-12-01 |  | PM AL 4,0 CO T60 TP | 4.00 | CONISCH | ALUMINIUM | NVT | NVT | NVT |  | 350400 |  | Philips Iridium, BGP381 GRN11/830 I MSO CO GR LS-8 50% SP, 830/9,9W,L1038 | 113870 | 1 | 2020-07-28 |  | BGP381 10W WW 1100LM 7035 MSO | Philips | [8 empty] | 175200 |  |  |  | LAMP BGP381 DM GRN11/740 | 344055 | 1 | 2020-06-01 |  | LAMP BGP381 DM GRN11/740 | Philips | 4000K | 11.00 | 100000 | LED |  | LED DRIVER | 44123 | 1 | 2020-07-28 |  | LEDDRIVER |  |  | 1.00 | 175200 | [6 empty] | Mastdeur | 90316 | 1 | 2003-12-01 |  | Mastdeur | Mastdeur | NVT
12 | 335483 | https://lms.nederlandslicht.nl/qr/report/335483 | 52.7943 | 6.7139 | 244482.0193 | 534935.9576 | Wachthoorn |  | 7854TM | Zweeloo | Aalden | 1984-01-01 | Gemeente Coevorden | innolumis | 5 | Mini Victoria 730-10W Narrow | Gemeente Coevorden | In bedrijf | Enexis |  | AAN 100%, 23:00 050%, 06:00 100%, UIT |  |  | Avond | Onbemeterd | [6 empty] | 2021-10-10 |  |  | 179481 | [29 empty] | CON AL 6 M | 57026 | 1 | 1984-01-01 |  | LM AL 6,0 CO EU600/5 T60 TP | 6.00 | CONISCH | ALUMINIUM | NVT | NVT | NVT |  | 350400 |  | Mini Victoria 730-10W Narrow | 1209216 | 1 | 2021-10-10 | [11 empty] | 175200 |  |  |  | Mini Victoria 730-10W Narrow | 1209217 | 1 | 2021-10-10 |  |  |  |  | 10.00 |  | LED |  | LED DRIVER | 44123 | 1 | 2021-10-10 |  | LEDDRIVER |  |  | 1.00 | 175200 | [6 empty] | Mastdeur | 90316 | 1 | 1984-01-01 |  | Mastdeur | Mastdeur | NVT
4 | 335484 | https://lms.nederlandslicht.nl/qr/report/335484 | 52.7949 | 6.7153 | 244578.0081 | 535008.8773 | Wachthoorn |  | 7854TM | Zweeloo | Aalden | 1984-01-01 | Gemeente Coevorden | innolumis | 5 | Mini Victoria 730-10W Narrow | Gemeente Coevorden | In bedrijf | Enexis |  | AAN 100%, 23:00 050%, 06:00 100%, UIT |  |  | Avond | Onbemeterd | [6 empty] | 2021-10-10 |  |  | 179482 | [29 empty] | CON AL 6 M | 57026 | 1 | 1984-01-01 |  | LM AL 6,0 CO EU600/5 T60 TP | 6.00 | CONISCH | ALUMINIUM | NVT | NVT | NVT |  | 350400 |  | Mini Victoria 730-10W Narrow | 1209216 | 1 | 2021-10-10 | [11 empty] | 175200 |  |  |  | Mini Victoria 730-10W Narrow | 1209217 | 1 | 2021-10-10 |  |  |  |  | 10.00 |  | LED |  | LED DRIVER | 44123 | 1 | 2021-10-10 |  | LEDDRIVER |  |  | 1.00 | 175200 | [6 empty] | Mastdeur | 90316 | 1 | 1984-01-01 |  | Mastdeur | Mastdeur | NVT
16 | 335485 | https://lms.nederlandslicht.nl/qr/report/335485 | 52.7948 | 6.7149 | 244553.6989 | 534989.6072 | Brinkmaten |  | 7854TJ | Zweeloo | Aalden | 1984-01-01 | Gemeente Coevorden | Innolumis | 5 | Mini Victoria 730-10W Narrow | Gemeente Coevorden | In bedrijf | Enexis |  | AAN 100%, 23:00 050%, 06:00 100%, UIT |  |  | Nacht | Onbemeterd | [6 empty] | 2021-10-10 |  |  | 179483 | [29 empty] | CON AL 6 M | 57026 | 1 | 1984-01-01 |  | LM AL 6,0 CO EU600/5 T60 TP | 6.00 | CONISCH | ALUMINIUM | NVT | NVT | NVT |  | 350400 |  | Mini Victoria 730-10W Narrow | 1209216 | 1 | 2021-10-10 | [11 empty] | 175200 |  |  |  | Mini Victoria 730-10W Narrow | 1209217 | 1 | 2021-10-10 |  |  |  |  | 10.00 |  | LED |  | LED DRIVER | 44123 | 1 | 2021-10-10 |  | LEDDRIVER |  |  | 1.00 | 175200 | [6 empty] | Mastdeur | 90316 | 1 | 1984-01-01 |  | Mastdeur | Mastdeur | NVT
18 | 335486 | https://lms.nederlandslicht.nl/qr/report/335486 | 52.7945 | 6.7141 | 244500.4038 | 534955.8797 | Brinkmaten |  | 7854TJ | Zweeloo | Aalden | 2003-12-01 | Gemeente Coevorden | Innolumis | 5 | Mini Victoria 730-10W Narrow | Gemeente Coevorden | In bedrijf | Enexis |  | AAN 100%, 23:00 050%, 06:00 100%, UIT |  |  | Nacht | Onbemeterd | [6 empty] | 2021-10-10 | 2021-10-10 |  | 179485 | [29 empty] | LM AL 6,0 CO EU600/05 CM | 37203 | 1 | 2003-12-01 |  | LM AL 6,0 CO EU600/5 T60 TP | 6.00 | CONISCH | ALUMINIUM | NVT | NVT | NVT |  | 350400 |  | Mini Victoria 730-10W Narrow | 1209216 | 1 | 2021-10-10 | [11 empty] | 175200 |  |  |  | Mini Victoria 730-10W Narrow | 1209217 | 1 | 2021-10-10 |  |  |  |  | 10.00 |  | LED |  | LED DRIVER | 44123 | 1 | 2021-10-10 |  | LEDDRIVER |  |  | 1.00 | 175200 | [6 empty] | Mastdeur | 90316 | 1 | 2003-12-01 |  | Mastdeur | Mastdeur | NVT
17 | 335487 | https://lms.nederlandslicht.nl/qr/report/335487 | 52.7945 | 6.7145 | 244521.7174 | 534962.3161 | Brinkmaten |  | 7854TJ | Zweeloo | Aalden | 1984-01-01 | Gemeente Coevorden | Innolumis | 5 | Mini Victoria 730-10W Narrow | Gemeente Coevorden | In bedrijf | Enexis |  | AAN 100%, 23:00 050%, 06:00 100%, UIT |  |  | Nacht | Onbemeterd | [6 empty] | 2021-10-10 |  |  | 179486 | [29 empty] | CON AL 6 M | 57026 | 1 | 1984-01-01 |  | LM AL 6,0 CO EU600/5 T60 TP | 6.00 | CONISCH | ALUMINIUM | NVT | NVT | NVT |  | 350400 |  | Mini Victoria 730-10W Narrow | 1209216 | 1 | 2021-10-10 | [11 empty] | 175200 |  |  |  | Mini Victoria 730-10W Narrow | 1209217 | 1 | 2021-10-10 |  |  |  |  | 10.00 |  | LED |  | LED DRIVER | 44123 | 1 | 2021-10-10 |  | LEDDRIVER |  |  | 1.00 | 175200 | [6 empty] | Mastdeur | 90316 | 1 | 1984-01-01 |  | Mastdeur | Mastdeur | NVT
15 | 335488 | https://lms.nederlandslicht.nl/qr/report/335488 | 52.7946 | 6.7149 | 244549.8393 | 534966.9668 | Brinkmaten |  | 7854TJ | Zweeloo | Aalden | 1984-01-01 | Gemeente Coevorden | Innolumis | 5 | Mini Victoria 730-10W Narrow | Gemeente Coevorden | In bedrijf | Enexis |  | AAN 100%, 23:00 050%, 06:00 100%, UIT |  |  | Avond | Onbemeterd | [6 empty] | 2021-10-10 |  |  | 179487 | [29 empty] | CON AL 6 M | 57026 | 1 | 1984-01-01 |  | LM AL 6,0 CO EU600/5 T60 TP | 6.00 | CONISCH | ALUMINIUM | NVT | NVT | NVT |  | 350400 |  | Mini Victoria 730-10W Narrow | 1209216 | 1 | 2021-10-10 | [11 empty] | 175200 |  |  |  | Mini Victoria 730-10W Narrow | 1209217 | 1 | 2021-10-10 |  |  |  |  | 10.00 |  | LED |  | LED DRIVER | 44123 | 1 | 2021-10-10 |  | LEDDRIVER |  |  | 1.00 | 175200 | [6 empty] | Mastdeur | 90316 | 1 | 1984-01-01 |  | Mastdeur | Mastdeur | NVT
13 | 335489 | https://lms.nederlandslicht.nl/qr/report/335489 | 52.7942 | 6.7145 | 244527.7187 | 534931.1188 | Brinkmaten |  | 7854TJ | Zweeloo | Aalden | 1997-01-01 | Gemeente Coevorden |  |  |  | Gemeente Coevorden | In bedrijf | Enexis |  |  |  |  | Nacht | Onbemeterd | [9 empty] | 179488 | [29 empty] | PM ST 4,0 CO T60 ET V | 153597 | 1 | 1997-01-01 |  | PM ST 4,0 CO T60 ET V | 4.00 | CONISCH | THERMISCH VERZINKT | NVT | NVT | NVT |  | 350400 |  | IND 2050 PL-L 18/24 W | 250130 | 1 | 1997-01-01 | [15 empty] | LAMP PH PLL 24W 830 2G11 4P | 36090 | 1 | 2024-07-04 |  | 24W PLL |  |  | 24.00 | 16000 | PLL |  | HFP 22-42 | 311064 | 1 | 1997-01-01 | [12 empty] | Mastdeur | 90316 | 1 | 1997-01-01 |  | Mastdeur | Mastdeur | NVT
12 | 335490 | https://lms.nederlandslicht.nl/qr/report/335490 | 52.7943 | 6.715 | 244558.4378 | 534938.5385 | Brinkmaten |  | 7854TJ | Zweeloo | Aalden | 1984-01-01 | Gemeente Coevorden | Innolumis | 5 | Mini Victoria 730-10W Narrow | Gemeente Coevorden | In bedrijf | Enexis |  | AAN 100%, 23:00 050%, 06:00 100%, UIT |  |  | Nacht | Onbemeterd | [6 empty] | 2021-10-10 |  |  | 179489 | [29 empty] | CON AL 6 M | 57026 | 1 | 1984-01-01 |  | LM AL 6,0 CO EU600/5 T60 TP | 6.00 | CONISCH | ALUMINIUM | NVT | NVT | NVT |  | 350400 |  | Mini Victoria 730-10W Narrow | 1209216 | 1 | 2021-10-10 | [11 empty] | 175200 |  |  |  | Mini Victoria 730-10W Narrow | 1209217 | 1 | 2021-10-10 |  |  |  |  | 10.00 |  | LED |  | LED DRIVER | 44123 | 1 | 2021-10-10 |  | LEDDRIVER |  |  | 1.00 | 175200 | [6 empty] | Mastdeur | 90316 | 1 | 1984-01-01 |  | Mastdeur | Mastdeur | NVT
9 | 335491 | https://lms.nederlandslicht.nl/qr/report/335491 | 52.7941 | 6.7152 | 244569.6211 | 534912.2202 | Brinkmaten |  | 7854TJ | Zweeloo | Aalden | 2004-09-30 | Gemeente Coevorden | Innolumis | 5 | Mini Victoria 730-10W Narrow | Gemeente Coevorden | In bedrijf | Enexis |  | AAN 100%, 23:00 050%, 06:00 100%, UIT |  |  | Nacht | Onbemeterd | [6 empty] | 2021-10-10 |  |  | 179490 | [29 empty] | CVL ST 6 M (EU 1200-60) | 54752 | 1 | 2004-09-30 |  | LM ST 6,0 CV EU1250/20/5 T60 ET V | 6.00 | CILINDRISCH | THERMISCH VERZINKT | NVT | NVT | NVT |  | 350400 |  | Mini Victoria 730-10W Narrow | 1209216 | 1 | 2021-10-10 | [11 empty] | 175200 |  |  |  | Mini Victoria 730-10W Narrow | 1209217 | 1 | 2021-10-10 |  |  |  |  | 10.00 |  | LED |  | LED DRIVER | 44123 | 1 | 2021-10-10 |  | LEDDRIVER |  |  | 1.00 | 175200 | [6 empty] | Mastdeur | 90316 | 1 | 2004-09-30 |  | Mastdeur | Mastdeur | NVT
8 | 335492 | https://lms.nederlandslicht.nl/qr/report/335492 | 52.7938 | 6.7154 | 244586.4448 | 534886.3997 | Brinkmaten |  | 7854TJ | Zweeloo | Aalden | 1984-01-01 | Gemeente Coevorden | Innolumis | 5 | Mini Victoria 730-10W Narrow | Gemeente Coevorden | In bedrijf | Enexis |  | AAN 100%, 23:00 050%, 06:00 100%, UIT |  |  | Avond | Onbemeterd | [6 empty] | 2021-10-10 |  |  | 179491 | [29 empty] | CON AL 6 M | 57026 | 1 | 1984-01-01 |  | LM AL 6,0 CO EU600/5 T60 TP | 6.00 | CONISCH | ALUMINIUM | NVT | NVT | NVT |  | 350400 |  | Mini Victoria 730-10W Narrow | 1209216 | 1 | 2021-10-10 | [11 empty] | 175200 |  |  |  | Mini Victoria 730-10W Narrow | 1209217 | 1 | 2021-10-10 |  |  |  |  | 10.00 |  | LED |  | LED DRIVER | 44123 | 1 | 2021-10-10 |  | LEDDRIVER |  |  | 1.00 | 175200 | [6 empty] | Mastdeur | 90316 | 1 | 1984-01-01 |  | Mastdeur | Mastdeur | NVT
6 | 335493 | https://lms.nederlandslicht.nl/qr/report/335493 | 52.7936 | 6.7152 | 244573.8523 | 534862.0905 | Brinkmaten |  | 7854TJ | Zweeloo | Aalden | 1986-01-01 | Gemeente Coevorden | Innolumis | 5 | Mini Victoria 730-10W Narrow | Gemeente Coevorden | In bedrijf | Enexis |  | AAN 100%, 23:00 050%, 06:00 100%, UIT |  |  | Avond | Onbemeterd | [6 empty] | 2021-10-10 |  |  | 179492 | [29 empty] | CON AL 6 M | 57026 | 1 | 1986-01-01 |  | LM AL 6,0 CO EU600/5 T60 TP | 6.00 | CONISCH | ALUMINIUM | NVT | NVT | NVT |  | 350400 |  | Mini Victoria 730-10W Narrow | 1209216 | 1 | 2021-10-10 | [11 empty] | 175200 |  |  |  | Mini Victoria 730-10W Narrow | 1209217 | 1 | 2021-10-10 |  |  |  |  | 10.00 |  | LED |  | LED DRIVER | 44123 | 1 | 2021-10-10 |  | LEDDRIVER |  |  | 1.00 | 175200 | [6 empty] | Mastdeur | 90316 | 1 | 1986-01-01 |  | Mastdeur | Mastdeur | NVT
7 | 335494 | https://lms.nederlandslicht.nl/qr/report/335494 | 52.7938 | 6.7157 | 244606.897 | 534883.4747 | Brinkmaten |  | 7854TJ | Zweeloo | Aalden | 1986-01-01 | Gemeente Coevorden | Signify | 5 | BDP103 PCC 1 xLED15/740 DM | Gemeente Coevorden | In bedrijf | Enexis |  | AAN 100%, 23:00 050%, 06:00 100%, UIT |  |  | Nacht | Onbemeterd | [6 empty] | 2021-10-10 |  |  | 179493 | [29 empty] | CON AL 6 M | 57026 | 1 | 1986-01-01 |  | LM AL 6,0 CO EU600/5 T60 TP | 6.00 | CONISCH | ALUMINIUM | NVT | NVT | NVT |  | 350400 |  | BDP103 PCC 1 xLED15/740 DM | 1209251 | 1 | 2021-10-10 | [11 empty] | 175200 |  |  |  | BDP103 PCC 1 xLED15/740 DM | 1209252 | 1 | 2021-10-10 | [6 empty] | LED |  | LED DRIVER | 44123 | 1 | 2021-10-10 |  | LEDDRIVER |  |  | 1.00 | 175200 | [6 empty] | Mastdeur | 90316 | 1 | 1986-01-01 |  | Mastdeur | Mastdeur | NVT
5 | 335495 | https://lms.nederlandslicht.nl/qr/report/335495 | 52.7935 | 6.7149 | 244553.1602 | 534844.8391 | Brinkmaten |  | 7854TJ | Zweeloo | Aalden | 1989-01-01 | Gemeente Coevorden | Philips | 5 |  | Gemeente Coevorden | In bedrijf | Enexis |  | AAN 100%, 23:00 050%, 06:00 100%, UIT |  |  | Nacht | Onbemeterd | [9 empty] | 179494 | [29 empty] | LM ST 6,0 CO EU V | 216512 | 1 | 1989-01-01 | [9 empty] | 350400 |  | Philips Iridium, BGP381 GRN11/740 I MSO CO GR LS-8 50% SP, 740/9,9W,L1038 | 113880 | 1 | 2019-10-15 |  | BGP381 10W NW 1100LM 7035 MSO | Philips | [8 empty] | 175200 |  |  |  | LAMP BGP381 DM GRN11/740 | 344055 | 1 | 2019-10-15 |  | LAMP BGP381 DM GRN11/740 | Philips | 4000K | 11.00 | 100000 | LED |  | LED DRIVER | 44123 | 1 | 2019-10-15 |  | LEDDRIVER |  |  | 1.00 | 175200 | [6 empty] | Mastdeur | 90316 | 1 | 1989-01-01 |  | Mastdeur | Mastdeur | NVT
4 | 335496 | https://lms.nederlandslicht.nl/qr/report/335496 | 52.7933 | 6.7146 | 244532.9131 | 534828.088 | Brinkmaten |  | 7854TJ | Zweeloo | Aalden | 1992-01-01 | Gemeente Coevorden | Innolumis | 5 | Mini Victoria 730-10W Narrow | Gemeente Coevorden | In bedrijf | Enexis |  | AAN 100%, 23:00 050%, 06:00 100%, UIT |  |  | Nacht | Onbemeterd | [6 empty] | 2021-10-10 |  |  | 179495 | [29 empty] | LM ST 6,0 CO EU V | 216512 | 1 | 1992-01-01 | [9 empty] | 350400 |  | Mini Victoria 730-10W Narrow | 1209216 | 1 | 2021-10-10 | [11 empty] | 175200 |  |  |  | Mini Victoria 730-10W Narrow | 1209217 | 1 | 2021-10-10 |  |  |  |  | 10.00 |  | LED |  | LED DRIVER | 44123 | 1 | 2021-10-10 |  | LEDDRIVER |  |  | 1.00 | 175200 | [6 empty] | Mastdeur | 90316 | 1 | 1992-01-01 |  | Mastdeur | Mastdeur | NVT
16 | 335497 | https://lms.nederlandslicht.nl/qr/report/335497 | 52.7935 | 6.7141 | 244502.7004 | 534849.3932 | Wachthoorn |  | 7854TM | Zweeloo | Aalden | 1992-01-01 | Gemeente Coevorden | Innolumis | 5 | Mini Victoria 730-10W Narrow | Gemeente Coevorden | In bedrijf | Enexis |  | AAN 100%, 23:00 050%, 06:00 100%, UIT |  |  | Avond | Onbemeterd | [6 empty] | 2021-10-10 |  |  | 179496 | [29 empty] | PM ST 4,0 CO T60 ET V | 153597 | 1 | 1992-01-01 |  | PM ST 4,0 CO T60 ET V | 4.00 | CONISCH | THERMISCH VERZINKT | NVT | NVT | NVT |  | 350400 |  | Mini Victoria 730-10W Narrow | 1209216 | 1 | 2021-10-10 | [11 empty] | 175200 |  |  |  | Mini Victoria 730-10W Narrow | 1209217 | 1 | 2021-10-10 |  |  |  |  | 10.00 |  | LED |  | LED DRIVER | 44123 | 1 | 2021-10-10 |  | LEDDRIVER |  |  | 1.00 | 175200 | [6 empty] | Mastdeur | 90316 | 1 | 1992-01-01 |  | Mastdeur | Mastdeur | NVT
15 | 335498 | https://lms.nederlandslicht.nl/qr/report/335498 | 52.7936 | 6.7143 | 244512.6254 | 534861.0072 | Wachthoorn |  | 7854TM | Zweeloo | Aalden | 1992-01-01 | Gemeente Coevorden | Innolumis | 5 | Mini Victoria 730-10W Narrow | Gemeente Coevorden | In bedrijf | Enexis |  | AAN 100%, 23:00 050%, 06:00 100%, UIT |  |  | Nacht | Onbemeterd | [6 empty] | 2021-10-10 |  |  | 179497 | [29 empty] | LM ST 6,0 CO EU V | 216512 | 1 | 1992-01-01 | [9 empty] | 350400 |  | Mini Victoria 730-10W Narrow | 1209216 | 1 | 2021-10-10 | [11 empty] | 175200 |  |  |  | Mini Victoria 730-10W Narrow | 1209217 | 1 | 2021-10-10 |  |  |  |  | 10.00 |  | LED |  | LED DRIVER | 44123 | 1 | 2021-10-10 |  | LEDDRIVER |  |  | 1.00 | 175200 | [6 empty] | Mastdeur | 90316 | 1 | 1992-01-01 |  | Mastdeur | Mastdeur | NVT
1 | 335499 | https://lms.nederlandslicht.nl/qr/report/335499 | 52.7931 | 6.7171 | 244705.3463 | 534802.2468 | Dilakker |  | 7854RL | Zweeloo | Aalden | 1974-01-01 | Gemeente Coevorden | Signify | 5 | BDP103 PCC 1 xLED15/740 DM | Gemeente Coevorden | In bedrijf | Enexis |  | AAN 100%, 23:00 050%, 06:00 100%, UIT |  |  | Nacht | Onbemeterd | [6 empty] | 2021-10-10 |  |  | 179498 | [29 empty] | CON AL 4 M PT | 54797 | 1 | 1974-01-01 |  | PM AL 4,0 CO T60 TP | 4.00 | CONISCH | ALUMINIUM | NVT | NVT | NVT |  | 350400 |  | BDP103 PCC 1 xLED15/740 DM | 1209251 | 1 | 2021-10-10 | [11 empty] | 175200 |  |  |  | BDP103 PCC 1 xLED15/740 DM | 1209252 | 1 | 2021-10-10 | [6 empty] | LED |  | LED DRIVER | 44123 | 1 | 2021-10-10 |  | LEDDRIVER |  |  | 1.00 | 175200 | [6 empty] | Mastdeur | 90316 | 1 | 1974-01-01 |  | Mastdeur | Mastdeur | NVT
3 | 335500 | https://lms.nederlandslicht.nl/qr/report/335500 | 52.793 | 6.7179 | 244755.5462 | 534801.1515 | Dilakker |  | 7854RL | Zweeloo | Aalden | 1974-01-01 | Gemeente Coevorden | Signify | 5 | BDP103 PCC 1 xLED15/740 DM | Gemeente Coevorden | In bedrijf | Enexis |  | AAN 100%, 23:00 050%, 06:00 100%, UIT |  |  | Nacht | Onbemeterd | [6 empty] | 2021-10-10 |  |  | 179499 | [29 empty] | CON AL 4 M PT | 54797 | 1 | 1974-01-01 |  | PM AL 4,0 CO T60 TP | 4.00 | CONISCH | ALUMINIUM | NVT | NVT | NVT |  | 350400 |  | BDP103 PCC 1 xLED15/740 DM | 1209251 | 1 | 2021-10-10 | [11 empty] | 175200 |  |  |  | BDP103 PCC 1 xLED15/740 DM | 1209252 | 1 | 2021-10-10 | [6 empty] | LED |  | LED DRIVER | 44123 | 1 | 2021-10-10 |  | LEDDRIVER |  |  | 1.00 | 175200 | [6 empty] | Mastdeur | 90316 | 1 | 1974-01-01 |  | Mastdeur | Mastdeur | NVT
6 | 335501 | https://lms.nederlandslicht.nl/qr/report/335501 | 52.7936 | 6.718 | 244765.4833 | 534864.1714 | Dilakker |  | 7854RL | Zweeloo | Aalden | 1974-01-01 | Gemeente Coevorden | Signify | 5 | BDP103 PCC 1 xLED15/740 DM | Gemeente Coevorden | In bedrijf | Enexis |  | AAN 100%, 23:00 050%, 06:00 100%, UIT |  |  | Nacht | Onbemeterd | [6 empty] | 2021-10-10 |  |  | 179500 | [29 empty] | CON AL 4 M PT | 54797 | 1 | 1974-01-01 |  | PM AL 4,0 CO T60 TP | 4.00 | CONISCH | ALUMINIUM | NVT | NVT | NVT |  | 350400 |  | BDP103 PCC 1 xLED15/740 DM | 1209251 | 1 | 2021-10-10 | [11 empty] | 175200 |  |  |  | BDP103 PCC 1 xLED15/740 DM | 1209252 | 1 | 2021-10-10 | [6 empty] | LED |  | LED DRIVER | 44123 | 1 | 2021-10-10 |  | LEDDRIVER |  |  | 1.00 | 175200 | [6 empty] | Mastdeur | 90316 | 1 | 1974-01-01 |  | Mastdeur | Mastdeur | NVT
5 | 335502 | https://lms.nederlandslicht.nl/qr/report/335502 | 52.7935 | 6.7177 | 244745.3309 | 534848.011 | Dilakker |  | 7854RL | Zweeloo | Aalden | 2015-09-11 | Gemeente Coevorden | Signify | 5 | BDP103 PCC 1 xLED15/740 DM | Gemeente Coevorden | In bedrijf | Enexis |  | AAN 100%, 23:00 050%, 06:00 100%, UIT |  |  | Nacht | Onbemeterd | [6 empty] | 2021-10-10 |  |  | 179501 | [29 empty] | PM AL 4,0 CO T60 CP ... | 91278 | 1 | 2015-09-11 |  | PM AL 4,0 CO T60 TP | 4.00 | CONISCH | ALUMINIUM | NVT | NVT | NVT |  | 350400 |  | BDP103 PCC 1 xLED15/740 DM | 1209251 | 1 | 2021-10-10 | [11 empty] | 175200 |  |  |  | BDP103 PCC 1 xLED15/740 DM | 1209252 | 1 | 2021-10-10 | [6 empty] | LED |  | LED DRIVER | 44123 | 1 | 2021-10-10 |  | LEDDRIVER |  |  | 1.00 | 175200 | [6 empty] | Mastdeur | 90316 | 1 | 2015-09-11 |  | Mastdeur | Mastdeur | NVT
2 | 335503 | https://lms.nederlandslicht.nl/qr/report/335503 | 52.7933 | 6.7174 | 244724.936 | 534833.7505 | Dilakker |  | 7854RL | Zweeloo | Aalden | 1974-01-01 | Gemeente Coevorden | Signify | 5 | BDP103 PCC 1 xLED20/740 DM | Gemeente Coevorden | In bedrijf | Enexis |  | AAN 100%, 23:00 050%, 06:00 100%, UIT |  |  | Nacht | Onbemeterd | [6 empty] | 2021-10-10 |  |  | 179502 | [29 empty] | CON AL 4 M PT | 54797 | 1 | 1974-01-01 |  | PM AL 4,0 CO T60 TP | 4.00 | CONISCH | ALUMINIUM | NVT | NVT | NVT |  | 350400 |  | BDP103 PCC 1 xLED20/740 DM | 1209247 | 1 | 2021-10-10 | [11 empty] | 175200 |  |  |  | BDP103 PCC 1 xLED20/740 DM | 1209248 | 1 | 2021-10-10 | [6 empty] | LED |  | LED DRIVER | 44123 | 1 | 2021-10-10 |  | LEDDRIVER |  |  | 1.00 | 175200 | [6 empty] | Mastdeur | 90316 | 1 | 1974-01-01 |  | Mastdeur | Mastdeur | NVT
4 | 335504 | https://lms.nederlandslicht.nl/qr/report/335504 | 52.7933 | 6.7182 | 244773.6105 | 534829.0256 | Dilakker |  | 7854RL | Zweeloo | Aalden | 1977-01-01 | Gemeente Coevorden | Signify | 5 | BDP103 PCC 1 xLED20/740 DM | Gemeente Coevorden | In bedrijf | Enexis |  | AAN 100%, 23:00 050%, 06:00 100%, UIT |  |  | Nacht | Onbemeterd | [6 empty] | 2021-10-10 |  |  | 179503 | [29 empty] | CON AL 4 M PT | 54797 | 1 | 1977-01-01 |  | PM AL 4,0 CO T60 TP | 4.00 | CONISCH | ALUMINIUM | NVT | NVT | NVT |  | 350400 |  | BDP103 PCC 1 xLED20/740 DM | 1209247 | 1 | 2021-10-10 | [11 empty] | 175200 |  |  |  | BDP103 PCC 1 xLED20/740 DM | 1209248 | 1 | 2021-10-10 | [6 empty] | LED |  | LED DRIVER | 44123 | 1 | 2021-10-10 |  | LEDDRIVER |  |  | 1.00 | 175200 | [6 empty] | Mastdeur | 90316 | 1 | 1977-01-01 |  | Mastdeur | Mastdeur | NVT
1 | 335505 | https://lms.nederlandslicht.nl/qr/report/335505 | 52.7944 | 6.7178 | 244746.7253 | 534948.3628 | Dijkakker |  | 7854RM | Zweeloo | Aalden | 1975-01-01 | Gemeente Coevorden | Signify | 5 | BDP103 PCC 1 xLED15/740 DM | Gemeente Coevorden | In bedrijf | Enexis |  | AAN 100%, 23:00 050%, 06:00 100%, UIT |  |  | Nacht | Onbemeterd | [6 empty] | 2021-10-10 |  |  | 179504 | [29 empty] | CON AL 4 M PT | 54797 | 1 | 1975-01-01 |  | PM AL 4,0 CO T60 TP | 4.00 | CONISCH | ALUMINIUM | NVT | NVT | NVT |  | 350400 |  | BDP103 PCC 1 xLED15/740 DM | 1209251 | 1 | 2021-10-10 | [11 empty] | 175200 |  |  |  | BDP103 PCC 1 xLED15/740 DM | 1209252 | 1 | 2021-10-10 | [6 empty] | LED |  | LED DRIVER | 44123 | 1 | 2021-10-10 |  | LEDDRIVER |  |  | 1.00 | 175200 | [6 empty] | Mastdeur | 90316 | 1 | 1975-01-01 |  | Mastdeur | Mastdeur | NVT
2 | 335506 | https://lms.nederlandslicht.nl/qr/report/335506 | 52.7942 | 6.7175 | 244730.3561 | 534934.9778 | Dijkakker |  | 7854RM | Zweeloo | Aalden | 1975-01-01 | Gemeente Coevorden | Signify | 5 | BDP103 PCC 1 xLED15/740 DM | Gemeente Coevorden | In bedrijf | Enexis |  | AAN 100%, 23:00 050%, 06:00 100%, UIT |  |  | Nacht | Onbemeterd | [6 empty] | 2021-10-10 |  |  | 179505 | [29 empty] | CON AL 4 M PT | 54797 | 1 | 1975-01-01 |  | PM AL 4,0 CO T60 TP | 4.00 | CONISCH | ALUMINIUM | NVT | NVT | NVT |  | 350400 |  | BDP103 PCC 1 xLED15/740 DM | 1209251 | 1 | 2021-10-10 | [11 empty] | 175200 |  |  |  | BDP103 PCC 1 xLED15/740 DM | 1209252 | 1 | 2021-10-10 | [6 empty] | LED |  | LED DRIVER | 44123 | 1 | 2021-10-10 |  | LEDDRIVER |  |  | 1.00 | 175200 | [6 empty] | Mastdeur | 90316 | 1 | 1975-01-01 |  | Mastdeur | Mastdeur | NVT
3 | 335507 | https://lms.nederlandslicht.nl/qr/report/335507 | 52.7941 | 6.7172 | 244710.3603 | 534918.9273 | Dijkakker |  | 7854RM | Zweeloo | Aalden | 1975-01-01 | Gemeente Coevorden | Signify | 5 | BDP103 PCC 1 xLED15/740 DM | Gemeente Coevorden | In bedrijf | Enexis |  | AAN 100%, 23:00 050%, 06:00 100%, UIT |  |  | Nacht | Onbemeterd | [6 empty] | 2021-10-10 |  |  | 179506 | [29 empty] | CON AL 4 M PT | 54797 | 1 | 1975-01-01 |  | PM AL 4,0 CO T60 TP | 4.00 | CONISCH | ALUMINIUM | NVT | NVT | NVT |  | 350400 |  | BDP103 PCC 1 xLED15/740 DM | 1209251 | 1 | 2021-10-10 | [11 empty] | 175200 |  |  |  | BDP103 PCC 1 xLED15/740 DM | 1209252 | 1 | 2021-10-10 | [6 empty] | LED |  | LED DRIVER | 44123 | 1 | 2021-10-10 |  | LEDDRIVER |  |  | 1.00 | 175200 | [6 empty] | Mastdeur | 90316 | 1 | 1975-01-01 |  | Mastdeur | Mastdeur | NVT
4 | 335508 | https://lms.nederlandslicht.nl/qr/report/335508 | 52.794 | 6.7169 | 244690.2833 | 534902.7218 | Dijkakker |  | 7854RM | Zweeloo | Aalden | 1975-01-01 | Gemeente Coevorden | Signify | 5 | BDP103 PCC 1 xLED15/740 DM | Gemeente Coevorden | In bedrijf | Enexis |  | AAN 100%, 23:00 050%, 06:00 100%, UIT |  |  | Nacht | Onbemeterd | [6 empty] | 2021-10-10 |  |  | 179507 | [29 empty] | CON AL 4 M PT | 54797 | 1 | 1975-01-01 |  | PM AL 4,0 CO T60 TP | 4.00 | CONISCH | ALUMINIUM | NVT | NVT | NVT |  | 350400 |  | BDP103 PCC 1 xLED15/740 DM | 1209251 | 1 | 2021-10-10 | [11 empty] | 175200 |  |  |  | BDP103 PCC 1 xLED15/740 DM | 1209252 | 1 | 2021-10-10 | [6 empty] | LED |  | LED DRIVER | 44123 | 1 | 2021-10-10 |  | LEDDRIVER |  |  | 1.00 | 175200 | [6 empty] | Mastdeur | 90316 | 1 | 1975-01-01 |  | Mastdeur | Mastdeur | NVT
5 | 335509 | https://lms.nederlandslicht.nl/qr/report/335509 | 52.7938 | 6.7167 | 244677.1199 | 534885.0019 | Dijkakker |  | 7854RM | Zweeloo | Aalden | 1976-01-01 | Gemeente Coevorden | Signify | 5 | BDP103 PCC 1 xLED15/740 DM | Gemeente Coevorden | In bedrijf | Enexis |  | AAN 100%, 23:00 050%, 06:00 100%, UIT |  |  | Nacht | Onbemeterd | [6 empty] | 2021-10-10 |  |  | 179508 | [29 empty] | PM ST 4,0 CO+GP T60 ET Z V | 37819 | 1 | 1976-01-01 |  | PM ST 4,0 CO T60 ET V | 4.00 | CONISCH | THERMISCH VERZINKT | NVT | NVT | NVT |  | 350400 |  | BDP103 PCC 1 xLED15/740 DM | 1209251 | 1 | 2021-10-10 | [11 empty] | 175200 |  |  |  | BDP103 PCC 1 xLED15/740 DM | 1209252 | 1 | 2021-10-10 | [6 empty] | LED |  | LED DRIVER | 44123 | 1 | 2021-10-10 |  | LEDDRIVER |  |  | 1.00 | 175200 | [6 empty] | Mastdeur | 90316 | 1 | 1976-01-01 |  | Mastdeur | Mastdeur | NVT
6 | 335510 | https://lms.nederlandslicht.nl/qr/report/335510 | 52.7937 | 6.7173 | 244716.2883 | 534876.3395 | Dijkakker |  | 7854RM | Zweeloo | Aalden | 1975-01-01 | Gemeente Coevorden | Signify | 5 | BDP103 PCC 1 xLED15/740 DM | Gemeente Coevorden | In bedrijf | Enexis |  | AAN 100%, 23:00 050%, 06:00 100%, UIT |  |  | Nacht | Onbemeterd | [6 empty] | 2021-10-10 |  |  | 179509 | [29 empty] | CON AL 4 M PT | 54797 | 1 | 1975-01-01 |  | PM AL 4,0 CO T60 TP | 4.00 | CONISCH | ALUMINIUM | NVT | NVT | NVT |  | 350400 |  | BDP103 PCC 1 xLED15/740 DM | 1209251 | 1 | 2021-10-10 | [11 empty] | 175200 |  |  |  | BDP103 PCC 1 xLED15/740 DM | 1209252 | 1 | 2021-10-10 | [6 empty] | LED |  | LED DRIVER | 44123 | 1 | 2021-10-10 |  | LEDDRIVER |  |  | 1.00 | 175200 | [6 empty] | Mastdeur | 90316 | 1 | 1975-01-01 |  | Mastdeur | Mastdeur | NVT
1 | 335511 | https://lms.nederlandslicht.nl/qr/report/335511 | 52.8016 | 6.6951 | 243199.232 | 535721.4834 | Gebbeveenweg |  | 7854TD | Zweeloo | Aalden | 1996-01-01 | Gemeente Coevorden | Innolumis | 2 | Mini Victoria 730-10W Narrow | Gemeente Coevorden | In bedrijf | Enexis |  | AAN 100%, 23:00 050%, 06:00 100%, UIT |  |  | Nacht | Onbemeterd | [6 empty] | 2023-05-21 |  |  | 179517 | [29 empty] | LM ST 6,0 CO EU V | 216512 | 1 | 1996-01-01 | [9 empty] | 350400 |  | Mini Nicole GO 16W | 1510596 | 1 | 2023-05-21 |  |  | Innolumis |  |  |  |  | RAL 7035 |  |  | 1284.00 | 100000 |  | 21.00 |  | LED | 66627 | 1 | 2023-05-21 |  | LED |  |  | 30.00 | 100000 | LED |  | LED DRIVER | 44123 | 1 | 2023-05-21 |  | LEDDRIVER |  |  | 1.00 | 175200 | [6 empty] | Mastdeur | 90316 | 1 | 1996-01-01 |  | Mastdeur | Mastdeur | NVT
38 | 335512 | https://lms.nederlandslicht.nl/qr/report/335512 | 52.8036 | 6.6855 | 242551.9973 | 535935.626 | Gelpenberg |  | 7854TA | Zweeloo | Aalden | 2014-04-29 | Gemeente Coevorden |  | 2 |  | Gemeente Coevorden | In bedrijf | Enexis |  | AAN 100%, 23:00 050%, 06:00 100%, UIT |  |  | Avond | Onbemeterd | [6 empty] | 2023-05-21 |  |  | 179518 | [29 empty] | LM AL 6,0 CO EU 750/05 T60 TP | 163230 | 1 | 2014-04-29 |  | LM AL 6,0 CO EU750/5 T60 TP | 6.00 | CONISCH | ALUMINIUM | NVT | NVT | NVT |  | 350400 |  | Mini Nicole GO 16W | 1510596 | 1 | 2023-05-21 |  |  | Innolumis |  |  |  |  | RAL 7035 |  |  | 1284.00 | 100000 |  | 21.00 |  | LED | 66627 | 1 | 2023-05-21 |  | LED |  |  | 30.00 | 100000 | LED |  | LED DRIVER | 44123 | 1 | 2023-05-21 |  | LEDDRIVER |  |  | 1.00 | 175200 | [6 empty] | Mastdeur | 90316 | 1 | 2014-04-29 |  | Mastdeur | Mastdeur | NVT
2 | 335513 | https://lms.nederlandslicht.nl/qr/report/335513 | 52.7882 | 6.7166 | 244682.1472 | 534262.7227 | Gelpenberg |  | 7854TA | Zweeloo | Aalden | 2011-03-25 | Gemeente Coevorden | Innolumis | 5 | Mini Victoria 730-10W Narrow | Gemeente Coevorden | In bedrijf | Enexis |  | AAN 100%, 23:00 050%, 06:00 100%, UIT |  |  | Nacht | Onbemeterd | [6 empty] | 2021-10-10 | 2021-10-10 |  | 179519 | [29 empty] | LM AL 6,0 CO EU600/05 CM | 37203 | 1 | 2011-03-25 |  | LM AL 6,0 CO EU600/5 T60 TP | 6.00 | CONISCH | ALUMINIUM | NVT | NVT | NVT |  | 350400 |  | Mini Victoria 730-10W Narrow | 1209216 | 1 | 2021-10-10 | [11 empty] | 175200 |  |  |  | Mini Victoria 730-10W Narrow | 1209217 | 1 | 2021-10-10 |  |  |  |  | 10.00 |  | LED |  | LED DRIVER | 44123 | 1 | 2021-10-10 |  | LEDDRIVER |  |  | 1.00 | 175200 | [6 empty] | Mastdeur | 90316 | 1 | 2011-03-25 |  | Mastdeur | Mastdeur | NVT
3 | 335514 | https://lms.nederlandslicht.nl/qr/report/335514 | 52.7884 | 6.7162 | 244648.5203 | 534285.301 | Gelpenberg |  | 7854TA | Zweeloo | Aalden | 1990-01-01 | Gemeente Coevorden | Innolumis | 5 | Mini Victoria 730-10W Narrow | Gemeente Coevorden | In bedrijf | Enexis |  | AAN 100%, 23:00 050%, 06:00 100%, UIT |  |  | Nacht | Onbemeterd | [6 empty] | 2021-10-10 |  |  | 179520 | [29 empty] | LM ST 6,0 CV EU1200 T48 | 311217 | 1 | 1990-01-01 | [9 empty] | 350400 |  | Mini Victoria 730-10W Narrow | 1209216 | 1 | 2021-10-10 | [11 empty] | 175200 |  |  |  | Mini Victoria 730-10W Narrow | 1209217 | 1 | 2021-10-10 |  |  |  |  | 10.00 |  | LED |  | LED DRIVER | 44123 | 1 | 2021-10-10 |  | LEDDRIVER |  |  | 1.00 | 175200 | [6 empty] | Mastdeur | 90316 | 1 | 1990-01-01 |  | Mastdeur | Mastdeur | NVT
4 | 335515 | https://lms.nederlandslicht.nl/qr/report/335515 | 52.7886 | 6.7157 | 244614.0808 | 534307.9435 | Gelpenberg |  | 7854TA | Zweeloo | Aalden | 1980-01-01 | Gemeente Coevorden | Innolumis | 5 | Mini Victoria 730-10W Narrow | Gemeente Coevorden | In bedrijf | Enexis |  | AAN 100%, 23:00 050%, 06:00 100%, UIT |  |  | Avond | Onbemeterd | [6 empty] | 2021-10-10 | 2021-10-10 |  | 179521 | [29 empty] | LM AL 6,0 CO EU600/05 CM | 37203 | 1 | 1980-01-01 |  | LM AL 6,0 CO EU600/5 T60 TP | 6.00 | CONISCH | ALUMINIUM | NVT | NVT | NVT |  | 350400 |  | Mini Victoria 730-10W Narrow | 1209216 | 1 | 2021-10-10 | [11 empty] | 175200 |  |  |  | Mini Victoria 730-10W Narrow | 1209217 | 1 | 2021-10-10 |  |  |  |  | 10.00 |  | LED |  | LED DRIVER | 44123 | 1 | 2021-10-10 |  | LEDDRIVER |  |  | 1.00 | 175200 | [6 empty] | Mastdeur | 90316 | 1 | 1980-01-01 |  | Mastdeur | Mastdeur | NVT
5 | 335516 | https://lms.nederlandslicht.nl/qr/report/335516 | 52.7889 | 6.7151 | 244572.948 | 534342.1842 | Gelpenberg |  | 7854TA | Zweeloo | Aalden | 1984-01-01 | Gemeente Coevorden | Innolumis | 5 | Mini Victoria 730-10W Narrow | Gemeente Coevorden | In bedrijf | Enexis |  | AAN 100%, 23:00 050%, 06:00 100%, UIT |  |  | Nacht | Onbemeterd | [6 empty] | 2021-10-10 | 2021-10-10 |  | 179522 | [29 empty] | LM AL 6,0 CO EU600/05 CM | 37203 | 1 | 1984-01-01 |  | LM AL 6,0 CO EU600/5 T60 TP | 6.00 | CONISCH | ALUMINIUM | NVT | NVT | NVT |  | 350400 |  | Mini Victoria 730-10W Narrow | 1209216 | 1 | 2021-10-10 | [11 empty] | 175200 |  |  |  | Mini Victoria 730-10W Narrow | 1209217 | 1 | 2021-10-10 |  |  |  |  | 10.00 |  | LED |  | LED DRIVER | 44123 | 1 | 2021-10-10 |  | LEDDRIVER |  |  | 1.00 | 175200 | [6 empty] | Mastdeur | 90316 | 1 | 1984-01-01 |  | Mastdeur | Mastdeur | NVT
7 | 335517 | https://lms.nederlandslicht.nl/qr/report/335517 | 52.7892 | 6.7144 | 244529.822 | 534373.8343 | Gelpenberg |  | 7854TA | Zweeloo | Aalden | 1980-01-01 | Gemeente Coevorden | Innolumis | 5 | Mini Victoria 730-10W Narrow | Gemeente Coevorden | In bedrijf | Enexis |  | AAN 100%, 23:00 050%, 06:00 100%, UIT |  |  | Avond | Onbemeterd | [6 empty] | 2021-10-10 | 2021-10-10 |  | 179523 | [29 empty] | LM AL 6,0 CO EU600/05 CM | 37203 | 1 | 1980-01-01 |  | LM AL 6,0 CO EU600/5 T60 TP | 6.00 | CONISCH | ALUMINIUM | NVT | NVT | NVT |  | 350400 |  | Mini Victoria 730-10W Narrow | 1209216 | 1 | 2021-10-10 | [11 empty] | 175200 |  |  |  | Mini Victoria 730-10W Narrow | 1209217 | 1 | 2021-10-10 |  |  |  |  | 10.00 |  | LED |  | LED DRIVER | 44123 | 1 | 2021-10-10 |  | LEDDRIVER |  |  | 1.00 | 175200 | [6 empty] | Mastdeur | 90316 | 1 | 1980-01-01 |  | Mastdeur | Mastdeur | NVT
9 | 335518 | https://lms.nederlandslicht.nl/qr/report/335518 | 52.7895 | 6.7138 | 244485.114 | 534403.8586 | Gelpenberg |  | 7854TA | Zweeloo | Aalden | 1980-01-01 | Gemeente Coevorden | Innolumis | 5 | Mini Victoria 730-10W Narrow | Gemeente Coevorden | In bedrijf | Enexis |  | AAN 100%, 23:00 050%, 06:00 100%, UIT |  |  | Nacht | Onbemeterd | [6 empty] | 2021-10-10 | 2021-10-10 |  | 179524 | [29 empty] | LM AL 6,0 CO EU600/05 CM | 37203 | 1 | 1980-01-01 |  | LM AL 6,0 CO EU600/5 T60 TP | 6.00 | CONISCH | ALUMINIUM | NVT | NVT | NVT |  | 350400 |  | Mini Victoria 730-10W Narrow | 1209216 | 1 | 2021-10-10 | [11 empty] | 175200 |  |  |  | Mini Victoria 730-10W Narrow | 1209217 | 1 | 2021-10-10 |  |  |  |  | 10.00 |  | LED |  | LED DRIVER | 44123 | 1 | 2021-10-10 |  | LEDDRIVER |  |  | 1.00 | 175200 | [6 empty] | Mastdeur | 90316 | 1 | 1980-01-01 |  | Mastdeur | Mastdeur | NVT
11 | 335519 | https://lms.nederlandslicht.nl/qr/report/335519 | 52.7898 | 6.7131 | 244441.6424 | 534433.1112 | Gelpenberg |  | 7854TA | Zweeloo | Aalden | 1976-01-01 | Gemeente Coevorden | Innolumis | 5 | Mini Victoria 730-10W Narrow | Gemeente Coevorden | In bedrijf | Enexis |  | AAN 100%, 23:00 050%, 06:00 100%, UIT |  |  | Avond | Onbemeterd | [6 empty] | 2021-10-10 |  |  | 179525 | [29 empty] | CON AL 6 M | 57026 | 1 | 1976-01-01 |  | LM AL 6,0 CO EU600/5 T60 TP | 6.00 | CONISCH | ALUMINIUM | NVT | NVT | NVT |  | 350400 |  | Mini Victoria 730-10W Narrow | 1209216 | 1 | 2021-10-10 | [11 empty] | 175200 |  |  |  | Mini Victoria 730-10W Narrow | 1209217 | 1 | 2021-10-10 |  |  |  |  | 10.00 |  | LED |  | LED DRIVER | 44123 | 1 | 2021-10-10 |  | LEDDRIVER |  |  | 1.00 | 175200 | [6 empty] | Mastdeur | 90316 | 1 | 1976-01-01 |  | Mastdeur | Mastdeur | NVT
13 | 335520 | https://lms.nederlandslicht.nl/qr/report/335520 | 52.7907 | 6.7101 | 244237.7585 | 534528.0662 | Gelpenberg |  | 7854TA | Zweeloo | Aalden | 1976-01-01 | Gemeente Coevorden | Innolumis | 5 | Mini Victoria 730-10W Narrow | Gemeente Coevorden | In bedrijf | Enexis |  | AAN 100%, 23:00 050%, 06:00 100%, UIT |  |  | Nacht | Onbemeterd | [6 empty] | 2021-10-10 |  |  | 179530 | [29 empty] | LM AL 6,0 CO EU750/05 T60 D120 TM | 100528 | 1 | 2022-11-18 |  | LM AL 6,0 CO EU600/5 T60 TP | 6.00 | CONISCH | ALUMINIUM | NVT | NVT | NVT |  | 350400 |  | Mini Victoria 730-10W Narrow | 1209216 | 1 | 2021-10-10 | [11 empty] | 175200 |  |  |  | Mini Victoria 730-10W Narrow | 1209217 | 1 | 2021-10-10 |  |  |  |  | 10.00 |  | LED |  | LED DRIVER | 44123 | 1 | 2021-10-10 |  | LEDDRIVER |  |  | 1.00 | 175200 | [6 empty] | Mastdeur | 90316 | 1 | 1976-01-01 |  | Mastdeur | Mastdeur | NVT
15 | 335521 | https://lms.nederlandslicht.nl/qr/report/335521 | 52.7903 | 6.7119 | 244360.8622 | 534487.2309 | Gelpenberg |  | 7854TA | Zweeloo | Aalden | 1976-01-01 | Gemeente Coevorden | Innolumis | 5 | Mini Victoria 730-10W Narrow | Gemeente Coevorden | In bedrijf | Enexis |  | AAN 100%, 23:00 050%, 06:00 100%, UIT |  |  | Nacht | Onbemeterd | [6 empty] | 2021-10-10 | 2021-10-10 |  | 179527 | [29 empty] | LM AL 6,0 CO EU600/05 CM | 37203 | 1 | 1976-01-01 |  | LM AL 6,0 CO EU600/5 T60 TP | 6.00 | CONISCH | ALUMINIUM | NVT | NVT | NVT |  | 350400 |  | Mini Victoria 730-10W Narrow | 1209216 | 1 | 2021-10-10 | [11 empty] | 175200 |  |  |  | Mini Victoria 730-10W Narrow | 1209217 | 1 | 2021-10-10 |  |  |  |  | 10.00 |  | LED |  | LED DRIVER | 44123 | 1 | 2021-10-10 |  | LEDDRIVER |  |  | 1.00 | 175200 | [6 empty] | Mastdeur | 90316 | 1 | 1976-01-01 |  | Mastdeur | Mastdeur | NVT
17 | 335522 | https://lms.nederlandslicht.nl/qr/report/335522 | 52.7905 | 6.7112 | 244312.6104 | 534508.5659 | Gelpenberg |  | 7854TA | Zweeloo | Aalden | 1980-01-01 | Gemeente Coevorden | Innolumis | 5 | Mini Victoria 730-10W Narrow | Gemeente Coevorden | In bedrijf | Enexis |  | AAN 100%, 23:00 050%, 06:00 100%, UIT |  |  | Avond | Onbemeterd | [6 empty] | 2021-10-10 | 2021-10-10 |  | 179528 | [29 empty] | LM AL 6,0 CO EU600/05 CM | 37203 | 1 | 1980-01-01 |  | LM AL 6,0 CO EU600/5 T60 TP | 6.00 | CONISCH | ALUMINIUM | NVT | NVT | NVT |  | 350400 |  | Mini Victoria 730-10W Narrow | 1209216 | 1 | 2021-10-10 | [11 empty] | 175200 |  |  |  | Mini Victoria 730-10W Narrow | 1209217 | 1 | 2021-10-10 |  |  |  |  | 10.00 |  | LED |  | LED DRIVER | 44123 | 1 | 2021-10-10 |  | LEDDRIVER |  |  | 1.00 | 175200 | [6 empty] | Mastdeur | 90316 | 1 | 1980-01-01 |  | Mastdeur | Mastdeur | NVT
19 | 335523 | https://lms.nederlandslicht.nl/qr/report/335523 | 52.7907 | 6.7105 | 244264.8184 | 534533.2343 | Gelpenberg |  | 7854TA | Zweeloo | Aalden | 2001-12-01 | Gemeente Coevorden | Innolumis | 5 | Mini Victoria 730-10W Narrow | Gemeente Coevorden | In bedrijf | Enexis |  | AAN 100%, 23:00 050%, 06:00 100%, UIT |  |  | Nacht | Onbemeterd | [6 empty] | 2021-10-10 |  |  | 179529 | [29 empty] | LM ST 6,0 CO EU V | 216512 | 1 | 2001-12-01 | [9 empty] | 350400 |  | Mini Victoria 730-10W Narrow | 1209216 | 1 | 2021-10-10 | [11 empty] | 175200 |  |  |  | Mini Victoria 730-10W Narrow | 1209217 | 1 | 2021-10-10 |  |  |  |  | 10.00 |  | LED |  | LED DRIVER | 44123 | 1 | 2021-10-10 |  | LEDDRIVER |  |  | 1.00 | 175200 | [6 empty] | Mastdeur | 90316 | 1 | 2001-12-01 |  | Mastdeur | Mastdeur | NVT
20 | 335524 | https://lms.nederlandslicht.nl/qr/report/335524 | 52.7911 | 6.7099 | 244217.8775 | 534574.8064 | Gelpenberg |  | 7854TA | Zweeloo | Aalden | 1997-01-01 | Gemeente Coevorden |  |  |  | Gemeente Coevorden | In bedrijf | Enexis |  |  |  |  | Nacht | Onbemeterd | [9 empty] | 179531 | [29 empty] | LM ST 6,0 CO EU V | 216512 | 1 | 1997-01-01 | [9 empty] | 350400 |  | IRIS2550 1XPLL 24W R7035 EVSA | 91690 | 1 | 1997-01-01 |  | SGS150 7035 | INDAL |  |  |  |  | 7035 LICHTGRIJS |  |  |  | 175200 |  |  |  | LAMP PH PLL 24W 830 2G11 4P | 36090 | 1 | 2017-03-07 |  | 24W PLL |  |  | 24.00 | 16000 | PLL |  | HFP 22-42 | 311064 | 1 | 1997-01-01 | [12 empty] | Mastdeur | 90316 | 1 | 1997-01-01 |  | Mastdeur | Mastdeur | NVT
37 | 335525 | https://lms.nederlandslicht.nl/qr/report/335525 | 52.8022 | 6.6874 | 242683.4537 | 535784.7609 | Gelpenberg |  | 7854TA | Zweeloo | Aalden | 1976-01-01 | Gemeente Coevorden |  |  |  | Gemeente Coevorden | In bedrijf | Enexis |  |  |  |  | Nacht | Onbemeterd | [9 empty] | 179532 | [29 empty] | CON AL 6 M | 57026 | 1 | 1976-01-01 |  | LM AL 6,0 CO EU600/5 T60 TP | 6.00 | CONISCH | ALUMINIUM | NVT | NVT | NVT |  | 350400 |  | 86804 TL-D 18W CVSA | 311368 | 1 | 1976-01-01 | [11 empty] | 175200 |  |  |  | LAMP TLD 18W 830 G13 | 38441 | 1 | 2021-06-01 |  | 18W TLD |  |  | 18.00 | 8000 | TL |  | TL5 | 44127 | 1 | 1976-01-01 |  | TL5 |  |  | 6.00 | 175200 | [6 empty] | Mastdeur | 90316 | 1 | 1976-01-01 |  | Mastdeur | Mastdeur | NVT
37 | 335525 | https://lms.nederlandslicht.nl/qr/report/335525 | 52.8022 | 6.6874 | 242683.4537 | 535784.7609 | Gelpenberg |  | 7854TA | Zweeloo | Aalden | 1976-01-01 | Gemeente Coevorden |  |  |  | Gemeente Coevorden | In bedrijf | Enexis |  |  |  |  | Nacht | Onbemeterd | [9 empty] | 179532 | [63 empty] | LAMP TLD 18W 830 G13 | 38441 | 2 | 2021-06-01 |  | 18W TLD |  |  | 18.00 | 8000 | TL |  | TL5 | 44127 | 2 | 1976-01-01 |  | TL5 |  |  | 6.00 | 175200
21 | 335526 | https://lms.nederlandslicht.nl/qr/report/335526 | 52.7915 | 6.7091 | 244169.1245 | 534622.6208 | Gelpenberg |  | 7854TA | Zweeloo | Aalden | 1976-01-01 | Gemeente Coevorden |  |  |  | Gemeente Coevorden | In bedrijf | Enexis |  |  |  |  | Nacht | Onbemeterd | [9 empty] | 179533 | [29 empty] | CON AL 6 M | 57026 | 1 | 1976-01-01 |  | LM AL 6,0 CO EU600/5 T60 TP | 6.00 | CONISCH | ALUMINIUM | NVT | NVT | NVT |  | 350400 |  | 86804 TL-D 18W CVSA | 311368 | 1 | 1976-01-01 | [11 empty] | 175200 |  |  |  | LAMP TLD 18W 830 G13 | 38441 | 1 | 2016-07-29 |  | 18W TLD |  |  | 18.00 | 8000 | TL |  | TL5 | 44127 | 1 | 1976-01-01 |  | TL5 |  |  | 6.00 | 175200 | [6 empty] | Mastdeur | 90316 | 1 | 1976-01-01 |  | Mastdeur | Mastdeur | NVT
21 | 335526 | https://lms.nederlandslicht.nl/qr/report/335526 | 52.7915 | 6.7091 | 244169.1245 | 534622.6208 | Gelpenberg |  | 7854TA | Zweeloo | Aalden | 1976-01-01 | Gemeente Coevorden |  |  |  | Gemeente Coevorden | In bedrijf | Enexis |  |  |  |  | Nacht | Onbemeterd | [9 empty] | 179533 | [63 empty] | LAMP TLD 18W 830 G13 | 38441 | 2 | 2016-07-29 |  | 18W TLD |  |  | 18.00 | 8000 | TL |  | TL5 | 44127 | 2 | 1976-01-01 |  | TL5 |  |  | 6.00 | 175200
25B | 335527 | https://lms.nederlandslicht.nl/qr/report/335527 | 52.7916 | 6.7074 | 244048.359 | 534628.345 | Gelpenberg |  | 7854TA | Zweeloo | Aalden | 1976-01-01 | Gemeente Coevorden | Innolumis | 5 | Mini Victoria 730-10W Narrow | Gemeente Coevorden | In bedrijf | Enexis |  | AAN 100%, 23:00 050%, 06:00 100%, UIT |  |  | Avond | Onbemeterd | [6 empty] | 2021-10-10 | 2021-10-10 |  | 179534 | [29 empty] | LM AL 6,0 CO EU600/05 CM | 37203 | 1 | 1976-01-01 |  | LM AL 6,0 CO EU600/5 T60 TP | 6.00 | CONISCH | ALUMINIUM | NVT | NVT | NVT |  | 350400 |  | Mini Victoria 730-10W Narrow | 1209216 | 1 | 2021-10-10 | [11 empty] | 175200 |  |  |  | Mini Victoria 730-10W Narrow | 1209217 | 1 | 2021-10-10 |  |  |  |  | 10.00 |  | LED |  | LED DRIVER | 44123 | 1 | 2021-10-10 |  | LEDDRIVER |  |  | 1.00 | 175200 | [6 empty] | Mastdeur | 90316 | 1 | 1976-01-01 |  | Mastdeur | Mastdeur | NVT
25C | 335528 | https://lms.nederlandslicht.nl/qr/report/335528 | 52.7911 | 6.7079 | 244084.5722 | 534577.3217 | Gelpenberg |  | 7854TA | Zweeloo | Aalden | 1999-03-11 | Gemeente Coevorden | Innolumis | 5 | Mini Victoria 730-10W Narrow | Gemeente Coevorden | In bedrijf | Enexis |  | AAN 100%, 23:00 050%, 06:00 100%, UIT |  |  | Nacht | Onbemeterd | [6 empty] | 2021-10-10 |  |  | 179535 | [29 empty] | LM ST 6,0 CO EU V | 216512 | 1 | 1999-03-11 | [9 empty] | 350400 |  | Mini Victoria 730-10W Narrow | 1209216 | 1 | 2021-10-10 | [11 empty] | 175200 |  |  |  | Mini Victoria 730-10W Narrow | 1209217 | 1 | 2021-10-10 |  |  |  |  | 10.00 |  | LED |  | LED DRIVER | 44123 | 1 | 2021-10-10 |  | LEDDRIVER |  |  | 1.00 | 175200 | [6 empty] | Mastdeur | 90316 | 1 | 1999-03-11 |  | Mastdeur | Mastdeur | NVT
25A | 335529 | https://lms.nederlandslicht.nl/qr/report/335529 | 52.7922 | 6.7069 | 244018.5423 | 534694.462 | Gelpenberg |  | 7854TA | Zweeloo | Aalden | 1991-01-01 | Gemeente Coevorden | Innolumis | 5 | Mini Victoria 730-10W Narrow | Gemeente Coevorden | In bedrijf | Enexis |  | AAN 100%, 23:00 050%, 06:00 100%, UIT |  |  | Nacht | Onbemeterd | [6 empty] | 2021-10-10 |  |  | 179536 | [29 empty] | LM ST 6,0 CO EU V | 216512 | 1 | 1991-01-01 | [9 empty] | 350400 |  | Mini Victoria 730-10W Narrow | 1209216 | 1 | 2021-10-10 | [11 empty] | 175200 |  |  |  | Mini Victoria 730-10W Narrow | 1209217 | 1 | 2021-10-10 |  |  |  |  | 10.00 |  | LED |  | LED DRIVER | 44123 | 1 | 2021-10-10 |  | LEDDRIVER |  |  | 1.00 | 175200 | [6 empty] | Mastdeur | 90316 | 1 | 1991-01-01 |  | Mastdeur | Mastdeur | NVT
23 | 335530 | https://lms.nederlandslicht.nl/qr/report/335530 | 52.7924 | 6.7078 | 244075.6593 | 534712.7009 | Gelpenberg |  | 7854TA | Zweeloo | Aalden | 1950-01-01 | Gemeente Coevorden |  |  |  | Gemeente Coevorden | In bedrijf | Enexis |  |  |  |  | Nacht | Onbemeterd | [9 empty] | 179537 | [29 empty] | LM ST 6,0 CO EU V | 216512 | 1 | 1950-01-01 | [9 empty] | 350400 |  | IRIS 2551 1XPLL 36W R7035 EVSA | 38139 | 1 | 2015-09-11 |  | SGS151 7035 | INDAL |  |  |  |  | 7035 LICHTGRIJS |  |  |  | 175200 |  |  |  | LAMP PH PLL 36W 830 2G11 4P | 36574 | 1 | 2015-09-11 |  | 36W PLL |  | 3000K | 36.00 | 16000 | PLL |  | HFP 22-42 | 311064 | 1 | 2015-09-11 | [12 empty] | Mastdeur | 90316 | 1 | 1950-01-01 |  | Mastdeur | Mastdeur | NVT
25D | 335531 | https://lms.nederlandslicht.nl/qr/report/335531 | 52.7909 | 6.7089 | 244155.8408 | 534549.8524 | Gelpenberg |  | 7854TA | Zweeloo | Aalden | 1993-01-01 | Gemeente Coevorden | Innolumis | 5 | Mini Victoria 730-10W Narrow | Gemeente Coevorden | In bedrijf | Enexis |  | AAN 100%, 23:00 050%, 06:00 100%, UIT |  |  | Nacht | Onbemeterd | [6 empty] | 2021-10-10 |  |  | 179538 | [29 empty] | LM ST 6,0 CO EU V | 216512 | 1 | 1993-01-01 | [9 empty] | 350400 |  | Mini Victoria 730-10W Narrow | 1209216 | 1 | 2021-10-10 | [11 empty] | 175200 |  |  |  | Mini Victoria 730-10W Narrow | 1209217 | 1 | 2021-10-10 |  |  |  |  | 10.00 |  | LED |  | LED DRIVER | 44123 | 1 | 2021-10-10 |  | LEDDRIVER |  |  | 1.00 | 175200 | [6 empty] | Mastdeur | 90316 | 1 | 1993-01-01 |  | Mastdeur | Mastdeur | NVT
22 | 335532 | https://lms.nederlandslicht.nl/qr/report/335532 | 52.792 | 6.7085 | 244123.1993 | 534672.1357 | Gelpenberg |  | 7854TA | Zweeloo | Aalden | 1991-01-01 | Gemeente Coevorden |  |  |  | Gemeente Coevorden | In bedrijf | Enexis |  |  |  |  | Nacht | Onbemeterd | [9 empty] | 179539 | [29 empty] | LM ST 6,0 CO EU V | 216512 | 1 | 1991-01-01 | [9 empty] | 350400 |  | IND 2500 SNN TL-D 18 W | 311219 | 1 | 1991-01-01 | [11 empty] | 175200 |  |  |  | MASTER PL-L Xtra 36W/830/4P 1CT/25 | 1181253 | 1 | 2024-01-17 |  |  |  | 3000K | 36.00 |  | PLL |  | TL5 | 44127 | 1 | 1991-01-01 |  | TL5 |  |  | 6.00 | 175200 | [6 empty] | Mastdeur | 90316 | 1 | 1991-01-01 |  | Mastdeur | Mastdeur | NVT
24 | 335533 | https://lms.nederlandslicht.nl/qr/report/335533 | 52.7927 | 6.7072 | 244034.0285 | 534746.0053 | Gelpenberg |  | 7854TA | Zweeloo | Aalden | 1991-01-01 | Gemeente Coevorden |  |  |  | Gemeente Coevorden | In bedrijf | Enexis |  |  |  |  | Nacht | Onbemeterd | [9 empty] | 179540 | [29 empty] | LM ST 6,0 CO EU V | 216512 | 1 | 1991-01-01 | [9 empty] | 350400 |  | IND 2500 SNN TL-D 18 W | 311219 | 1 | 1991-01-01 | [11 empty] | 175200 |  |  |  | MASTER TL-D Xtreme 18W/830 SLV | 1506765 | 1 | 2024-01-17 |  |  |  |  | 18.00 |  | TL |  | TL5 | 44127 | 1 | 1991-01-01 |  | TL5 |  |  | 6.00 | 175200 | [6 empty] | Mastdeur | 90316 | 1 | 1991-01-01 |  | Mastdeur | Mastdeur | NVT
25 | 335534 | https://lms.nederlandslicht.nl/qr/report/335534 | 52.7928 | 6.7066 | 243993.3271 | 534755.1973 | Gelpenberg |  | 7854TA | Zweeloo | Aalden | 1991-01-01 | Gemeente Coevorden | Innolumis | 5 | Mini Victoria 730-10W Narrow | Gemeente Coevorden | In bedrijf | Enexis |  | AAN 100%, 23:00 050%, 06:00 100%, UIT |  |  | Nacht | Onbemeterd | [6 empty] | 2021-10-10 |  |  | 179541 | [29 empty] | LM ST 6,0 CO EU V | 216512 | 1 | 1991-01-01 | [9 empty] | 350400 |  | Mini Victoria 730-10W Narrow | 1209216 | 1 | 2021-10-10 | [11 empty] | 175200 |  |  |  | Mini Victoria 730-10W Narrow | 1209217 | 1 | 2021-10-10 |  |  |  |  | 10.00 |  | LED |  | LED DRIVER | 44123 | 1 | 2021-10-10 |  | LEDDRIVER |  |  | 1.00 | 175200 | [6 empty] | Mastdeur | 90316 | 1 | 1991-01-01 |  | Mastdeur | Mastdeur | NVT
26 | 335535 | https://lms.nederlandslicht.nl/qr/report/335535 | 52.793 | 6.7065 | 243985.415 | 534779.0323 | Gelpenberg |  | 7854TA | Zweeloo | Aalden | 1993-01-01 | Gemeente Coevorden |  |  |  | Gemeente Coevorden | In bedrijf | Enexis |  |  |  |  | Nacht | Onbemeterd | [9 empty] | 179542 | [29 empty] | LM ST 6,0 CO EU V | 216512 | 1 | 1993-01-01 | [9 empty] | 350400 |  | IND 2500 SNN TL-D 18 W | 311219 | 1 | 1993-01-01 | [11 empty] | 175200 |  |  |  | MASTER TL-D Xtreme 18W/830 SLV | 1506765 | 1 | 2024-01-18 |  |  |  |  | 18.00 |  | TL |  | TL5 | 44127 | 1 | 1993-01-01 |  | TL5 |  |  | 6.00 | 175200 | [6 empty] | Mastdeur | 90316 | 1 | 1993-01-01 |  | Mastdeur | Mastdeur | NVT
25E | 335536 | https://lms.nederlandslicht.nl/qr/report/335536 | 52.7907 | 6.7101 | 244237.7585 | 534528.0662 | Gelpenberg |  | 7854TA | Zweeloo | Aalden | 1991-01-01 | Gemeente Coevorden | Innolumis | 5 | Mini Victoria 730-10W Narrow | Gemeente Coevorden | In bedrijf | Enexis |  | AAN 100%, 23:00 050%, 06:00 100%, UIT |  |  | Nacht | Onbemeterd | [6 empty] | 2021-10-10 |  |  | 179543 | [29 empty] | LM ST 6,0 CO EU V | 216512 | 1 | 1991-01-01 | [9 empty] | 350400 |  | Mini Victoria 730-10W Narrow | 1209216 | 1 | 2021-10-10 | [11 empty] | 175200 |  |  |  | Mini Victoria 730-10W Narrow | 1209217 | 1 | 2021-10-10 |  |  |  |  | 10.00 |  | LED |  | LED DRIVER | 44123 | 1 | 2021-10-10 |  | LEDDRIVER |  |  | 1.00 | 175200 | [6 empty] | Mastdeur | 90316 | 1 | 1991-01-01 |  | Mastdeur | Mastdeur | NVT
27 | 335537 | https://lms.nederlandslicht.nl/qr/report/335537 | 52.7933 | 6.7057 | 243933.6237 | 534811.956 | Gelpenberg |  | 7854TA | Zweeloo | Aalden | 2016-05-09 | Gemeente Coevorden | Philips | 5 |  | Gemeente Coevorden | In bedrijf | Enexis |  | AAN 100%, 23:00 050%, 06:00 100%, UIT |  |  | Nacht | Onbemeterd | [9 empty] | 179544 | [29 empty] | LM AL 6,0 CO EU600/05 CM | 37203 | 1 | 2016-05-09 |  | LM AL 6,0 CO EU600/5 T60 TP | 6.00 | CONISCH | ALUMINIUM | NVT | NVT | NVT |  | 350400 |  | BGP381 LED 19W WW 1100LM GR MSO D | 311125 | 1 | 2016-05-09 | [10 empty] | 1100.00 | 175200 |  |  |  | LAMP PHI LED 19W WW 1100LM | 311126 | 1 | 2016-07-29 |  |  |  |  | 19.00 |  | LED |  | LED DRIVER | 44123 | 1 | 2016-05-09 |  | LEDDRIVER |  |  | 1.00 | 175200 | [6 empty] | Mastdeur | 90316 | 1 | 2016-05-09 |  | Mastdeur | Mastdeur | NVT
28 | 335538 | https://lms.nederlandslicht.nl/qr/report/335538 | 52.7936 | 6.7049 | 243881.8574 | 534844.3176 | Gelpenberg |  | 7854TA | Zweeloo | Aalden | 1991-01-01 | Gemeente Coevorden |  | 2 |  | Gemeente Coevorden | In bedrijf | Enexis |  | AAN 100%, 23:00 050%, 06:00 100%, UIT |  |  | Nacht | Onbemeterd | [6 empty] | 2023-05-21 |  |  | 179545 | [29 empty] | LM ST 6,0 CO EU V | 216512 | 1 | 1991-01-01 | [9 empty] | 350400 |  | Mini Nicole GO 16W | 1510596 | 1 | 2023-05-21 |  |  | Innolumis |  |  |  |  | RAL 7035 |  |  | 1284.00 | 100000 |  | 21.00 |  | LED | 66627 | 1 | 2023-05-21 |  | LED |  |  | 30.00 | 100000 | LED |  | LED DRIVER | 44123 | 1 | 2023-05-21 |  | LEDDRIVER |  |  | 1.00 | 175200 | [6 empty] | Mastdeur | 90316 | 1 | 1991-01-01 |  | Mastdeur | Mastdeur | NVT
36 | 335539 | https://lms.nederlandslicht.nl/qr/report/335539 | 52.8004 | 6.6897 | 242841.6198 | 535589.3035 | Gelpenberg |  | 7854TA | Zweeloo | Aalden | 1991-01-01 | Gemeente Coevorden |  |  |  | Gemeente Coevorden | In bedrijf | Enexis |  |  |  |  | Nacht | Onbemeterd | [9 empty] | 179546 | [29 empty] | LM ST 6,0 CO EU V | 216512 | 1 | 1991-01-01 | [9 empty] | 350400 |  | IRIS2550 1XPLL 24W R7035 EVSA | 91690 | 1 | 1991-01-01 |  | SGS150 7035 | INDAL |  |  |  |  | 7035 LICHTGRIJS |  |  |  | 175200 |  |  |  | LAMP PH PLL 24W 830 2G11 4P | 36090 | 1 | 2021-06-01 |  | 24W PLL |  |  | 24.00 | 16000 | PLL |  | HFP 22-42 | 311064 | 1 | 1991-01-01 | [12 empty] | Mastdeur | 90316 | 1 | 1991-01-01 |  | Mastdeur | Mastdeur | NVT
29 | 335540 | https://lms.nederlandslicht.nl/qr/report/335540 | 52.7939 | 6.7042 | 243828.6484 | 534877.7631 | Gelpenberg |  | 7854TA | Zweeloo | Aalden | 1991-01-01 | Gemeente Coevorden |  |  |  | Gemeente Coevorden | In bedrijf | Enexis |  |  |  |  | Nacht | Onbemeterd | [9 empty] | 179547 | [29 empty] | LM ST 6,0 CO EU V | 216512 | 1 | 1991-01-01 | [9 empty] | 350400 |  | IND 2500 SNN TL-D 18 W | 311219 | 1 | 1991-01-01 | [11 empty] | 175200 |  |  |  | MASTER TL-D Xtreme 18W/830 SLV | 1506765 | 1 | 2024-01-18 |  |  |  |  | 18.00 |  | TL |  | TL5 | 44127 | 1 | 1991-01-01 |  | TL5 |  |  | 6.00 | 175200 | [6 empty] | Mastdeur | 90316 | 1 | 1991-01-01 |  | Mastdeur | Mastdeur | NVT
30 | 335541 | https://lms.nederlandslicht.nl/qr/report/335541 | 52.7942 | 6.7034 | 243774.174 | 534911.8283 | Gelpenberg |  | 7854TA | Zweeloo | Aalden | 1991-01-01 | Gemeente Coevorden |  |  |  | Gemeente Coevorden | In bedrijf | Enexis |  |  |  |  | Nacht | Onbemeterd | [9 empty] | 179548 | [29 empty] | LM ST 6,0 CO EU V | 216512 | 1 | 1991-01-01 | [9 empty] | 350400 |  | IRIS2550 1XPLL 24W R7035 EVSA | 91690 | 1 | 1991-01-01 |  | SGS150 7035 | INDAL |  |  |  |  | 7035 LICHTGRIJS |  |  |  | 175200 |  |  |  | MASTER PL-T 18W/830/4P 1CT/5X10BOX | 1827541 | 1 | 2024-01-17 |  |  |  |  | 24.00 |  |  |  | HFP 22-42 | 311064 | 1 | 1991-01-01 | [12 empty] | Mastdeur | 90316 | 1 | 1991-01-01 |  | Mastdeur | Mastdeur | NVT
31 | 335542 | https://lms.nederlandslicht.nl/qr/report/335542 | 52.7945 | 6.7026 | 243720.3142 | 534945.538 | Gelpenberg |  | 7854TA | Zweeloo | Aalden | 1991-01-01 | Gemeente Coevorden |  |  |  | Gemeente Coevorden | In bedrijf | Enexis |  |  |  |  | Nacht | Onbemeterd | [9 empty] | 179549 | [29 empty] | LM ST 6,0 CO EU V | 216512 | 1 | 1991-01-01 | [9 empty] | 350400 |  | IND 2500 SNN TL-D 18 W | 311219 | 1 | 1990-01-01 | [11 empty] | 175200 |  |  |  | MASTER PL-L XTRA 24W/830/4P 1CT/25 | 1181248 | 1 | 2024-01-17 |  |  |  |  | 24.00 |  | PLL |  | QTP-M 1X26-42/220-240 S VS20 | 1186416 | 1 | 2024-01-17 |  |  |  |  | 3.00 | [7 empty] | Mastdeur | 90316 | 1 | 1991-01-01 |  | Mastdeur | Mastdeur | NVT
32 | 335543 | https://lms.nederlandslicht.nl/qr/report/335543 | 52.7948 | 6.7019 | 243673.2147 | 534975.3657 | Gelpenberg |  | 7854TA | Zweeloo | Aalden | 1984-01-01 | Gemeente Coevorden |  |  |  | Gemeente Coevorden | In bedrijf | Enexis |  |  |  |  | Nacht | Onbemeterd | [9 empty] | 179550 | [29 empty] | CON AL 6 M PT | 58364 | 1 | 1984-01-01 |  | PM AL 6,0 CO T60 TP | 6.00 | CONISCH | ALUMINIUM | NVT | NVT | NVT |  | 350400 |  | IND 2500 SNN TL-D 18 W | 311219 | 1 | 1987-01-01 | [11 empty] | 175200 |  |  |  | MASTER TL-D Xtreme 18W/830 SLV | 1506765 | 1 | 2024-01-17 |  |  |  |  | 18.00 |  | TL |  | TL5 | 44127 | 1 | 1987-01-01 |  | TL5 |  |  | 6.00 | 175200 | [6 empty] | Mastdeur | 90316 | 1 | 1984-01-01 |  | Mastdeur | Mastdeur | NVT
34 | 335544 | https://lms.nederlandslicht.nl/qr/report/335544 | 52.7953 | 6.7003 | 243562.2832 | 535035.9201 | Gelpenberg |  | 7854TA | Zweeloo | Aalden | 2005-12-29 | Gemeente Coevorden |  | 2 |  | Gemeente Coevorden | In bedrijf | Enexis |  | AAN 100%, 23:00 050%, 06:00 100%, UIT |  |  | Nacht | Onbemeterd | [6 empty] | 2023-05-21 |  |  | 179551 | [29 empty] | CVL ST 6 M (EU 1200-60) | 54752 | 1 | 2005-12-29 |  | LM ST 6,0 CV EU1250/20/5 T60 ET V | 6.00 | CILINDRISCH | THERMISCH VERZINKT | NVT | NVT | NVT |  | 350400 |  | Mini Nicole GO 16W | 1510596 | 1 | 2023-05-21 |  |  | Innolumis |  |  |  |  | RAL 7035 |  |  | 1284.00 | 100000 |  | 21.00 |  | LED | 66627 | 1 | 2023-05-21 |  | LED |  |  | 30.00 | 100000 | LED |  | LED DRIVER | 44123 | 1 | 2023-05-21 |  | LEDDRIVER |  |  | 1.00 | 175200 | [6 empty] | Mastdeur | 90316 | 1 | 2005-12-29 |  | Mastdeur | Mastdeur | NVT
33 | 335545 | https://lms.nederlandslicht.nl/qr/report/335545 | 52.7951 | 6.7011 | 243621.4446 | 535008.0104 | Gelpenberg |  | 7854TA | Zweeloo | Aalden | 1984-01-01 | Gemeente Coevorden |  |  |  | Gemeente Coevorden | In bedrijf | Enexis |  |  |  |  | Nacht | Onbemeterd | [9 empty] | 179552 | [29 empty] | CON AL 6 M PT | 58364 | 1 | 1984-01-01 |  | PM AL 6,0 CO T60 TP | 6.00 | CONISCH | ALUMINIUM | NVT | NVT | NVT |  | 350400 |  | IND 2500 SNN TL-D 18 W | 311219 | 1 | 1987-01-01 | [11 empty] | 175200 |  |  |  | MASTER TL-D Xtreme 18W/830 SLV | 1506765 | 1 | 2024-01-17 |  |  |  |  | 18.00 |  | TL |  | TL5 | 44127 | 1 | 1987-01-01 |  | TL5 |  |  | 6.00 | 175200 | [6 empty] | Mastdeur | 90316 | 1 | 1984-01-01 |  | Mastdeur | Mastdeur | NVT
39 | 335546 | https://lms.nederlandslicht.nl/qr/report/335546 | 52.8043 | 6.6842 | 242457.8225 | 536015.7799 | Gelpenberg |  | 7854TA | Zweeloo | Aalden | 1984-01-01 | Gemeente Coevorden |  |  |  | Gemeente Coevorden | In bedrijf | Enexis |  |  |  |  | Nacht | Onbemeterd | [9 empty] | 179553 | [29 empty] | CON AL 6 M PT | 58364 | 1 | 1984-01-01 |  | PM AL 6,0 CO T60 TP | 6.00 | CONISCH | ALUMINIUM | NVT | NVT | NVT |  | 350400 |  | IND 2500 SNN TL-D 18 W | 311219 | 1 | 1987-01-01 | [11 empty] | 175200 |  |  |  | LAMP TLD 18W 830 G13 | 38441 | 1 | 2021-06-01 |  | 18W TLD |  |  | 18.00 | 8000 | TL |  | TL5 | 44127 | 1 | 1987-01-01 |  | TL5 |  |  | 6.00 | 175200 | [6 empty] | Mastdeur | 90316 | 1 | 1984-01-01 |  | Mastdeur | Mastdeur | NVT
40 | 335547 | https://lms.nederlandslicht.nl/qr/report/335547 | 52.8061 | 6.6805 | 242207.6554 | 536211.4426 | Gelpenberg |  | 7854TA | Zweeloo | Aalden | 1984-01-01 | Gemeente Coevorden |  |  |  | Gemeente Coevorden | In bedrijf | Enexis |  |  |  |  | Nacht | Onbemeterd | [9 empty] | 179554 | [29 empty] | CON AL 6 M PT | 58364 | 1 | 1984-01-01 |  | PM AL 6,0 CO T60 TP | 6.00 | CONISCH | ALUMINIUM | NVT | NVT | NVT |  | 350400 |  | IND 2500 SNN TL-D 18 W | 311219 | 1 | 1987-01-01 | [11 empty] | 175200 |  |  |  | LAMP TLD 18W 830 G13 | 38441 | 1 | 2021-06-01 |  | 18W TLD |  |  | 18.00 | 8000 | TL |  | TL5 | 44127 | 1 | 1987-01-01 |  | TL5 |  |  | 6.00 | 175200 | [6 empty] | Mastdeur | 90316 | 1 | 1984-01-01 |  | Mastdeur | Mastdeur | NVT
35 | 335548 | https://lms.nederlandslicht.nl/qr/report/335548 | 52.7997 | 6.6911 | 242933.0054 | 535506.0356 | Gelpenberg |  | 7854TA | Zweeloo | Aalden | 1984-01-01 | Gemeente Coevorden |  | 2 |  | Gemeente Coevorden | In bedrijf | Enexis |  | AAN 100%, 23:00 050%, 06:00 100%, UIT |  |  | Nacht | Onbemeterd | [6 empty] | 2023-05-21 |  |  | 179555 | [29 empty] | CON AL 6 M PT | 58364 | 1 | 1984-01-01 |  | PM AL 6,0 CO T60 TP | 6.00 | CONISCH | ALUMINIUM | NVT | NVT | NVT |  | 350400 |  | Mini Nicole GO 16W | 1510596 | 1 | 2023-05-21 |  |  | Innolumis |  |  |  |  | RAL 7035 |  |  | 1284.00 | 100000 |  | 21.00 |  | LED | 66627 | 1 | 2023-05-21 |  | LED |  |  | 30.00 | 100000 | LED |  | LED DRIVER | 44123 | 1 | 2023-05-21 |  | LEDDRIVER |  |  | 1.00 | 175200 | [6 empty] | Mastdeur | 90316 | 1 | 1984-01-01 |  | Mastdeur | Mastdeur | NVT
2 | 335549 | https://lms.nederlandslicht.nl/qr/report/335549 | 52.7959 | 6.7129 | 244413.2718 | 535113.1916 | Grootmaten |  | 7854TP | Zweeloo | Aalden | 1985-01-01 | Gemeente Coevorden | Innolumis | 5 | Mini Victoria 730-10W Narrow | Gemeente Coevorden | In bedrijf | Enexis |  | AAN 100%, 23:00 050%, 06:00 100%, UIT |  |  | Nacht | Onbemeterd | [6 empty] | 2021-10-10 |  |  | 179556 | [29 empty] | CON AL 6 M PT | 58364 | 1 | 1985-01-01 |  | PM AL 6,0 CO T60 TP | 6.00 | CONISCH | ALUMINIUM | NVT | NVT | NVT |  | 350400 |  | Mini Victoria 730-10W Narrow | 1209216 | 1 | 2021-10-10 | [11 empty] | 175200 |  |  |  | Mini Victoria 730-10W Narrow | 1209217 | 1 | 2021-10-10 |  |  |  |  | 10.00 |  | LED |  | LED DRIVER | 44123 | 1 | 2021-10-10 |  | LEDDRIVER |  |  | 1.00 | 175200 | [6 empty] | Mastdeur | 90316 | 1 | 1985-01-01 |  | Mastdeur | Mastdeur | NVT
1 | 335550 | https://lms.nederlandslicht.nl/qr/report/335550 | 52.7957 | 6.7131 | 244426.4393 | 535086.7046 | Grootmaten |  | 7854TP | Zweeloo | Aalden | 1985-01-01 | Gemeente Coevorden | Innolumis | 5 | Mini Victoria 730-10W Narrow | Gemeente Coevorden | In bedrijf | Enexis |  | AAN 100%, 23:00 050%, 06:00 100%, UIT |  |  | Nacht | Onbemeterd | [6 empty] | 2021-10-10 |  |  | 179557 | [29 empty] | CON AL 6 M PT | 58364 | 1 | 1985-01-01 |  | PM AL 6,0 CO T60 TP | 6.00 | CONISCH | ALUMINIUM | NVT | NVT | NVT |  | 350400 |  | Mini Victoria 730-10W Narrow | 1209216 | 1 | 2021-10-10 | [11 empty] | 175200 |  |  |  | Mini Victoria 730-10W Narrow | 1209217 | 1 | 2021-10-10 |  |  |  |  | 10.00 |  | LED |  | LED DRIVER | 44123 | 1 | 2021-10-10 |  | LEDDRIVER |  |  | 1.00 | 175200 | [6 empty] | Mastdeur | 90316 | 1 | 1985-01-01 |  | Mastdeur | Mastdeur | NVT
5 | 335551 | https://lms.nederlandslicht.nl/qr/report/335551 | 52.7929 | 6.716 | 244629.9863 | 534779.8972 | Wendakker |  | 7854RE | Zweeloo | Aalden | 1976-01-01 | Gemeente Coevorden | Signify | 5 | BDP103 PCC 1 xLED15/740 DM | Gemeente Coevorden | In bedrijf | Enexis |  | AAN 100%, 23:00 050%, 06:00 100%, UIT |  |  | Nacht | Onbemeterd | [6 empty] | 2021-10-10 |  |  | 179558 | [29 empty] | CON AL 4 M PT | 54797 | 1 | 1976-01-01 |  | PM AL 4,0 CO T60 TP | 4.00 | CONISCH | ALUMINIUM | NVT | NVT | NVT |  | 350400 |  | BDP103 PCC 1 xLED15/740 DM | 1209251 | 1 | 2021-10-10 | [11 empty] | 175200 |  |  |  | BDP103 PCC 1 xLED15/740 DM | 1209252 | 1 | 2021-10-10 | [6 empty] | LED |  | LED DRIVER | 44123 | 1 | 2021-10-10 |  | LEDDRIVER |  |  | 1.00 | 175200 | [6 empty] | Mastdeur | 90316 | 1 | 1976-01-01 |  | Mastdeur | Mastdeur | NVT
6 | 335552 | https://lms.nederlandslicht.nl/qr/report/335552 | 52.7931 | 6.7163 | 244651.1875 | 534802.011 | Wendakker |  | 7854RE | Zweeloo | Aalden | 1976-01-01 | Gemeente Coevorden | Signify | 5 | BDP103 PCC 1 xLED15/740 DM | Gemeente Coevorden | In bedrijf | Enexis |  | AAN 100%, 23:00 050%, 06:00 100%, UIT |  |  | Nacht | Onbemeterd | [6 empty] | 2021-10-10 |  |  | 179559 | [29 empty] | CON AL 4 M PT | 54797 | 1 | 1976-01-01 |  | PM AL 4,0 CO T60 TP | 4.00 | CONISCH | ALUMINIUM | NVT | NVT | NVT |  | 350400 |  | BDP103 PCC 1 xLED15/740 DM | 1209251 | 1 | 2021-10-10 | [11 empty] | 175200 |  |  |  | BDP103 PCC 1 xLED15/740 DM | 1209252 | 1 | 2021-10-10 | [6 empty] | LED |  | LED DRIVER | 44123 | 1 | 2021-10-10 |  | LEDDRIVER |  |  | 1.00 | 175200 | [6 empty] | Mastdeur | 90316 | 1 | 1976-01-01 |  | Mastdeur | Mastdeur | NVT
3 | 335553 | https://lms.nederlandslicht.nl/qr/report/335553 | 52.793 | 6.7155 | 244596.3986 | 534790.13 | Hoekenakker |  | 7854RX | Zweeloo | Aalden | 1973-01-01 | Gemeente Coevorden | Signify | 5 | BDP103 PCC 1 xLED15/740 DM | Gemeente Coevorden | In bedrijf | Enexis |  | AAN 100%, 23:00 050%, 06:00 100%, UIT |  |  | Nacht | Onbemeterd | [6 empty] | 2021-10-10 |  |  | 179560 | [29 empty] | CON AL 4 M PT | 54797 | 1 | 1973-01-01 |  | PM AL 4,0 CO T60 TP | 4.00 | CONISCH | ALUMINIUM | NVT | NVT | NVT |  | 350400 |  | BDP103 PCC 1 xLED15/740 DM | 1209251 | 1 | 2021-10-10 | [11 empty] | 175200 |  |  |  | BDP103 PCC 1 xLED15/740 DM | 1209252 | 1 | 2021-10-10 | [6 empty] | LED |  | LED DRIVER | 44123 | 1 | 2021-10-10 |  | LEDDRIVER |  |  | 1.00 | 175200 | [6 empty] | Mastdeur | 90316 | 1 | 1973-01-01 |  | Mastdeur | Mastdeur | NVT
3 | 335554 | https://lms.nederlandslicht.nl/qr/report/335554 | 52.7931 | 6.7147 | 244540.9818 | 534801.8659 | Brinkmaten |  | 7854TJ | Zweeloo | Aalden | 1973-01-01 | Gemeente Coevorden | Signify | 5 | BDP103 PCC 1 xLED15/740 DM | Gemeente Coevorden | In bedrijf | Enexis |  | AAN 100%, 23:00 050%, 06:00 100%, UIT |  |  | Nacht | Onbemeterd | [6 empty] | 2021-10-10 |  |  | 179561 | [29 empty] | CON AL 4 M PT | 54797 | 1 | 1973-01-01 |  | PM AL 4,0 CO T60 TP | 4.00 | CONISCH | ALUMINIUM | NVT | NVT | NVT |  | 350400 |  | BDP103 PCC 1 xLED15/740 DM | 1209251 | 1 | 2021-10-10 | [11 empty] | 175200 |  |  |  | BDP103 PCC 1 xLED15/740 DM | 1209252 | 1 | 2021-10-10 | [6 empty] | LED |  | LED DRIVER | 44123 | 1 | 2021-10-10 |  | LEDDRIVER |  |  | 1.00 | 175200 | [6 empty] | Mastdeur | 90316 | 1 | 1973-01-01 |  | Mastdeur | Mastdeur | NVT
1 | 335555 | https://lms.nederlandslicht.nl/qr/report/335555 | 52.7919 | 6.7169 | 244690.6265 | 534676.586 | Holtakker |  | 7854RB | Zweeloo | Aalden | 1972-01-01 | Gemeente Coevorden | Signify | 5 | Ariane 740-10 Medium Clear | Gemeente Coevorden | In bedrijf | Enexis |  | AAN 100%, 23:00 050%, 06:00 100%, UIT |  |  | Nacht | Onbemeterd | [6 empty] | 2021-10-10 |  |  | 179562 | [29 empty] | CON AL 4 M PT | 54797 | 1 | 1972-01-01 |  | PM AL 4,0 CO T60 TP | 4.00 | CONISCH | ALUMINIUM | NVT | NVT | NVT |  | 350400 |  | Ariane 740-10 Medium Clear | 1209253 | 1 | 2021-10-10 | [11 empty] | 175200 |  |  |  | Ariane 740-10 Medium Clear | 1209254 | 1 | 2021-10-10 | [6 empty] | LED |  | LED DRIVER | 44123 | 1 | 2021-10-10 |  | LEDDRIVER |  |  | 1.00 | 175200 | [6 empty] | Mastdeur | 90316 | 1 | 1972-01-01 |  | Mastdeur | Mastdeur | NVT
2 | 335556 | https://lms.nederlandslicht.nl/qr/report/335556 | 52.7921 | 6.7172 | 244708.3808 | 534700.03 | Holtakker |  | 7854RB | Zweeloo | Aalden | 1972-01-01 | Gemeente Coevorden | Signify | 5 | BDP103 PCC 1 xLED15/740 DM | Gemeente Coevorden | In bedrijf | Enexis |  | AAN 100%, 23:00 050%, 06:00 100%, UIT |  |  | Nacht | Onbemeterd | [6 empty] | 2021-10-10 |  |  | 179563 | [29 empty] | CON AL 4 M PT | 54797 | 1 | 1972-01-01 |  | PM AL 4,0 CO T60 TP | 4.00 | CONISCH | ALUMINIUM | NVT | NVT | NVT |  | 350400 |  | BDP103 PCC 1 xLED15/740 DM | 1209251 | 1 | 2021-10-10 | [11 empty] | 175200 |  |  |  | BDP103 PCC 1 xLED15/740 DM | 1209252 | 1 | 2021-10-10 | [6 empty] | LED |  | LED DRIVER | 44123 | 1 | 2021-10-10 |  | LEDDRIVER |  |  | 1.00 | 175200 | [6 empty] | Mastdeur | 90316 | 1 | 1972-01-01 |  | Mastdeur | Mastdeur | NVT
3 | 335557 | https://lms.nederlandslicht.nl/qr/report/335557 | 52.7923 | 6.7175 | 244728.5882 | 534720.8748 | Holtakker |  | 7854RB | Zweeloo | Aalden | 1974-01-01 | Gemeente Coevorden | Signify | 5 | BDP103 PCC 1 xLED15/740 DM | Gemeente Coevorden | In bedrijf | Enexis |  | AAN 100%, 23:00 050%, 06:00 100%, UIT |  |  | Nacht | Onbemeterd | [6 empty] | 2021-10-10 |  |  | 179564 | [29 empty] | CON AL 4 M PT | 54797 | 1 | 1974-01-01 |  | PM AL 4,0 CO T60 TP | 4.00 | CONISCH | ALUMINIUM | NVT | NVT | NVT |  | 350400 |  | BDP103 PCC 1 xLED15/740 DM | 1209251 | 1 | 2021-10-10 | [11 empty] | 175200 |  |  |  | BDP103 PCC 1 xLED15/740 DM | 1209252 | 1 | 2021-10-10 | [6 empty] | LED |  | LED DRIVER | 44123 | 1 | 2021-10-10 |  | LEDDRIVER |  |  | 1.00 | 175200 | [6 empty] | Mastdeur | 90316 | 1 | 1974-01-01 |  | Mastdeur | Mastdeur | NVT
1 | 335558 | https://lms.nederlandslicht.nl/qr/report/335558 | 52.7899 | 6.7204 | 244932.8742 | 534460.0468 | Kerkstraat |  | 7854PG | Zweeloo | Aalden | 1976-01-01 | Gemeente Coevorden | Innolumis | 5 | Mini Victoria 730-10W Narrow | Gemeente Coevorden | In bedrijf | Enexis |  | AAN 100%, 23:00 050%, 06:00 100%, UIT |  |  | Nacht | Onbemeterd | [6 empty] | 2021-10-10 |  |  | 179565 | [29 empty] | CON AL 6 M | 57026 | 1 | 1976-01-01 |  | LM AL 6,0 CO EU600/5 T60 TP | 6.00 | CONISCH | ALUMINIUM | NVT | NVT | NVT |  | 350400 |  | Mini Victoria 730-10W Narrow | 1209216 | 1 | 2021-10-10 | [11 empty] | 175200 |  |  |  | Mini Victoria 730-10W Narrow | 1209217 | 1 | 2021-10-10 |  |  |  |  | 10.00 |  | LED |  | LED DRIVER | 44123 | 1 | 2021-10-10 |  | LEDDRIVER |  |  | 1.00 | 175200 | [6 empty] | Mastdeur | 90316 | 1 | 1976-01-01 |  | Mastdeur | Mastdeur | NVT
2 | 335559 | https://lms.nederlandslicht.nl/qr/report/335559 | 52.7901 | 6.72 | 244904.8512 | 534481.7695 | Kerkstraat |  | 7854PG | Zweeloo | Aalden | 2002-02-01 | Gemeente Coevorden | Innolumis | 5 | Mini Victoria 730-10W Narrow | Gemeente Coevorden | In bedrijf | Enexis |  | AAN 100%, 23:00 050%, 06:00 100%, UIT |  |  | Avond | Onbemeterd | [6 empty] | 2021-10-10 | 2021-10-10 |  | 179566 | [29 empty] | LM AL 6,0 CO EU600/05 CM | 37203 | 1 | 2002-02-01 |  | LM AL 6,0 CO EU600/5 T60 TP | 6.00 | CONISCH | ALUMINIUM | NVT | NVT | NVT |  | 350400 |  | Mini Victoria 730-10W Narrow | 1209216 | 1 | 2021-10-10 | [11 empty] | 175200 |  |  |  | Mini Victoria 730-10W Narrow | 1209217 | 1 | 2021-10-10 |  |  |  |  | 10.00 |  | LED |  | LED DRIVER | 44123 | 1 | 2021-10-10 |  | LEDDRIVER |  |  | 1.00 | 175200 | [6 empty] | Mastdeur | 90316 | 1 | 2002-02-01 |  | Mastdeur | Mastdeur | NVT
3 | 335560 | https://lms.nederlandslicht.nl/qr/report/335560 | 52.7904 | 6.7198 | 244893.2478 | 534507.4527 | Kerkstraat |  | 7854PG | Zweeloo | Aalden | 2008-01-10 | Gemeente Coevorden | Innolumis | 5 | Mini Victoria 730-10W Narrow | Gemeente Coevorden | In bedrijf | Enexis |  | AAN 100%, 23:00 050%, 06:00 100%, UIT |  |  | Nacht | Onbemeterd | [6 empty] | 2021-10-10 | 2021-10-10 |  | 179567 | [29 empty] | LM AL 6,0 CO EU600/05 CM | 37203 | 1 | 2008-01-10 |  | LM AL 6,0 CO EU600/5 T60 TP | 6.00 | CONISCH | ALUMINIUM | NVT | NVT | NVT |  | 350400 |  | Mini Victoria 730-10W Narrow | 1209216 | 1 | 2021-10-10 | [11 empty] | 175200 |  |  |  | Mini Victoria 730-10W Narrow | 1209217 | 1 | 2021-10-10 |  |  |  |  | 10.00 |  | LED |  | LED DRIVER | 44123 | 1 | 2021-10-10 |  | LEDDRIVER |  |  | 1.00 | 175200 | [6 empty] | Mastdeur | 90316 | 1 | 2008-01-10 |  | Mastdeur | Mastdeur | NVT
4 | 335561 | https://lms.nederlandslicht.nl/qr/report/335561 | 52.7906 | 6.7195 | 244872.4756 | 534533.3964 | Kerkstraat |  | 7854PG | Zweeloo | Aalden | 1966-01-01 | Gemeente Coevorden | Innolumis | 5 | Mini Victoria 730-10W Narrow | Gemeente Coevorden | In bedrijf | Enexis |  | AAN 100%, 23:00 050%, 06:00 100%, UIT |  |  | Avond | Onbemeterd | [6 empty] | 2021-10-10 | 2021-10-10 |  | 179644 | [29 empty] | LM AL 6,0 CO EU600/05 CM | 37203 | 1 | 1966-01-01 |  | LM AL 6,0 CO EU600/5 T60 TP | 6.00 | CONISCH | ALUMINIUM | NVT | NVT | NVT |  | 350400 |  | Mini Victoria 730-10W Narrow | 1209216 | 1 | 2021-10-10 | [11 empty] | 175200 |  |  |  | Mini Victoria 730-10W Narrow | 1209217 | 1 | 2021-10-10 |  |  |  |  | 10.00 |  | LED |  | LED DRIVER | 44123 | 1 | 2021-10-10 |  | LEDDRIVER |  |  | 1.00 | 175200 | [6 empty] | Mastdeur | 90316 | 1 | 1966-01-01 |  | Mastdeur | Mastdeur | NVT
5 | 335562 | https://lms.nederlandslicht.nl/qr/report/335562 | 52.7908 | 6.7192 | 244845.7391 | 534553.122 | Kerkstraat |  | 7854PG | Zweeloo | Aalden | 1975-01-01 | Gemeente Coevorden | Signify | 5 | BDP103 PCC 1 xLED15/740 DM | Gemeente Coevorden | In bedrijf | Enexis |  | AAN 100%, 23:00 050%, 06:00 100%, UIT |  |  | Nacht | Onbemeterd | [6 empty] | 2021-10-10 |  |  | 179569 | [29 empty] | PM ST 4,0 CO | 311510 | 1 | 1975-01-01 | [9 empty] | 350400 |  | BDP103 PCC 1 xLED15/740 DM | 1209251 | 1 | 2021-10-10 | [11 empty] | 175200 |  |  |  | BDP103 PCC 1 xLED15/740 DM | 1209252 | 1 | 2021-10-10 | [6 empty] | LED |  | LED DRIVER | 44123 | 1 | 2021-10-10 |  | LEDDRIVER |  |  | 1.00 | 175200 | [6 empty] | Mastdeur | 90316 | 1 | 1975-01-01 |  | Mastdeur | Mastdeur | NVT
4 | 335563 | https://lms.nederlandslicht.nl/qr/report/335563 | 52.7916 | 6.7206 | 244944.9201 | 534647.5676 | R. koekoekstraat |  | 7854PC | Zweeloo | Aalden | 1972-01-01 | Gemeente Coevorden | innolumis | 5 | Mini Victoria 730-10W Narrow | Gemeente Coevorden | In bedrijf | Enexis |  | AAN 100%, 23:00 050%, 06:00 100%, UIT |  |  | Nacht | Onbemeterd | [6 empty] | 2021-10-10 | 2021-10-10 |  | 179570 | [29 empty] | LM AL 6,0 CO EU600/05 CM | 37203 | 1 | 1972-01-01 |  | LM AL 6,0 CO EU600/5 T60 TP | 6.00 | CONISCH | ALUMINIUM | NVT | NVT | NVT |  | 350400 |  | Mini Victoria 730-10W Narrow | 1209216 | 1 | 2021-10-10 | [11 empty] | 175200 |  |  |  | Mini Victoria 730-10W Narrow | 1209217 | 1 | 2021-10-10 |  |  |  |  | 10.00 |  | LED |  | LED DRIVER | 44123 | 1 | 2021-10-10 |  | LEDDRIVER |  |  | 1.00 | 175200 | [6 empty] | Mastdeur | 90316 | 1 | 1972-01-01 |  | Mastdeur | Mastdeur | NVT
2 | 335564 | https://lms.nederlandslicht.nl/qr/report/335564 | 52.7914 | 6.7202 | 244914.0752 | 534623.6985 | R. koekoekstraat |  | 7854PC | Zweeloo | Aalden | 1972-01-01 | Gemeente Coevorden | Signify | 5 | BDP103 PCC 1 xLED15/740 DM | Gemeente Coevorden | In bedrijf | Enexis |  | AAN 100%, 23:00 050%, 06:00 100%, UIT |  |  | Nacht | Onbemeterd | [6 empty] | 2021-10-10 |  |  | 179571 | [29 empty] | CON AL 4 M PT | 54797 | 1 | 1972-01-01 |  | PM AL 4,0 CO T60 TP | 4.00 | CONISCH | ALUMINIUM | NVT | NVT | NVT |  | 350400 |  | BDP103 PCC 1 xLED15/740 DM | 1209251 | 1 | 2021-10-10 | [11 empty] | 175200 |  |  |  | BDP103 PCC 1 xLED15/740 DM | 1209252 | 1 | 2021-10-10 | [6 empty] | LED |  | LED DRIVER | 44123 | 1 | 2021-10-10 |  | LEDDRIVER |  |  | 1.00 | 175200 | [6 empty] | Mastdeur | 90316 | 1 | 1972-01-01 |  | Mastdeur | Mastdeur | NVT
1 | 335565 | https://lms.nederlandslicht.nl/qr/report/335565 | 52.7912 | 6.7201 | 244908.8732 | 534601.2723 | R. koekoekstraat |  | 7854PC | Zweeloo | Aalden | 1972-01-01 | Gemeente Coevorden | Signify | 5 | BDP103 PCC 1 xLED15/740 DM | Gemeente Coevorden | In bedrijf | Enexis |  | AAN 100%, 23:00 050%, 06:00 100%, UIT |  |  | Nacht | Onbemeterd | [6 empty] | 2021-10-10 |  |  | 179572 | [29 empty] | CON AL 4 M PT | 54797 | 1 | 1972-01-01 |  | PM AL 4,0 CO T60 TP | 4.00 | CONISCH | ALUMINIUM | NVT | NVT | NVT |  | 350400 |  | BDP103 PCC 1 xLED15/740 DM | 1209251 | 1 | 2021-10-10 | [11 empty] | 175200 |  |  |  | BDP103 PCC 1 xLED15/740 DM | 1209252 | 1 | 2021-10-10 | [6 empty] | LED |  | LED DRIVER | 44123 | 1 | 2021-10-10 |  | LEDDRIVER |  |  | 1.00 | 175200 | [6 empty] | Mastdeur | 90316 | 1 | 1972-01-01 |  | Mastdeur | Mastdeur | NVT
1 | 335566 | https://lms.nederlandslicht.nl/qr/report/335566 | 52.7885 | 6.7247 | 245224.3392 | 534308.525 | Koemarsendrift |  | 7854RV | Zweeloo | Aalden | 1988-01-01 | Gemeente Coevorden | Innolumis | 5 | Mini Victoria 730-10W Narrow | Gemeente Coevorden | In bedrijf | Enexis |  | AAN 100%, 23:00 050%, 06:00 100%, UIT |  |  | Nacht | Onbemeterd | [6 empty] | 2021-10-10 | 2021-10-10 |  | 179573 | [29 empty] | LM AL 6,0 CO EU600/05 CM | 37203 | 1 | 1988-01-01 |  | LM AL 6,0 CO EU600/5 T60 TP | 6.00 | CONISCH | ALUMINIUM | NVT | NVT | NVT |  | 350400 |  | Mini Victoria 730-10W Narrow | 1209216 | 1 | 2021-10-10 | [11 empty] | 175200 |  |  |  | Mini Victoria 730-10W Narrow | 1209217 | 1 | 2021-10-10 |  |  |  |  | 10.00 |  | LED |  | LED DRIVER | 44123 | 1 | 2021-10-10 |  | LEDDRIVER |  |  | 1.00 | 175200 | [6 empty] | Mastdeur | 90316 | 1 | 1988-01-01 |  | Mastdeur | Mastdeur | NVT
2 | 335567 | https://lms.nederlandslicht.nl/qr/report/335567 | 52.7885 | 6.7238 | 245166.8357 | 534306.108 | Koemarsendrift |  | 7854RV | Zweeloo | Aalden | 1980-01-01 | Gemeente Coevorden | Innolumis | 5 | Mini Victoria 730-10W Narrow | Gemeente Coevorden | In bedrijf | Enexis |  | AAN 100%, 23:00 050%, 06:00 100%, UIT |  |  | Nacht | Onbemeterd | [6 empty] | 2021-10-10 | 2021-10-10 |  | 179574 | [29 empty] | LM AL 6,0 CO EU600/05 CM | 37203 | 1 | 1980-01-01 |  | LM AL 6,0 CO EU600/5 T60 TP | 6.00 | CONISCH | ALUMINIUM | NVT | NVT | NVT |  | 350400 |  | Mini Victoria 730-10W Narrow | 1209216 | 1 | 2021-10-10 | [11 empty] | 175200 |  |  |  | Mini Victoria 730-10W Narrow | 1209217 | 1 | 2021-10-10 |  |  |  |  | 10.00 |  | LED |  | LED DRIVER | 44123 | 1 | 2021-10-10 |  | LEDDRIVER |  |  | 1.00 | 175200 | [6 empty] | Mastdeur | 90316 | 1 | 1980-01-01 |  | Mastdeur | Mastdeur | NVT
3 | 335568 | https://lms.nederlandslicht.nl/qr/report/335568 | 52.7886 | 6.7234 | 245133.8864 | 534315.1035 | Koemarsendrift |  | 7854RV | Zweeloo | Aalden | 2007-05-01 | Gemeente Coevorden | Innolumis | 5 | Mini Victoria 730-10W Narrow | Gemeente Coevorden | In bedrijf | Enexis |  | AAN 100%, 23:00 050%, 06:00 100%, UIT |  |  | Nacht | Onbemeterd | [6 empty] | 2021-10-10 |  |  | 179575 | [29 empty] | CVL ST 6 M (EU 1200-60) | 54752 | 1 | 2007-05-01 |  | LM ST 6,0 CV EU1250/20/5 T60 ET V | 6.00 | CILINDRISCH | THERMISCH VERZINKT | NVT | NVT | NVT |  | 350400 |  | Mini Victoria 730-10W Narrow | 1209216 | 1 | 2021-10-10 | [11 empty] | 175200 |  |  |  | Mini Victoria 730-10W Narrow | 1209217 | 1 | 2021-10-10 |  |  |  |  | 10.00 |  | LED |  | LED DRIVER | 44123 | 1 | 2021-10-10 |  | LEDDRIVER |  |  | 1.00 | 175200 | [6 empty] | Mastdeur | 90316 | 1 | 2007-05-01 |  | Mastdeur | Mastdeur | NVT
4 | 335569 | https://lms.nederlandslicht.nl/qr/report/335569 | 52.7886 | 6.7229 | 245099.7696 | 534317.5432 | Koemarsendrift |  | 7854RV | Zweeloo | Aalden | 1980-01-01 | Gemeente Coevorden | Innolumis | 5 | Mini Victoria 730-10W Narrow | Gemeente Coevorden | In bedrijf | Enexis |  | AAN 100%, 23:00 050%, 06:00 100%, UIT |  |  | Nacht | Onbemeterd | [6 empty] | 2021-10-10 | 2021-10-10 |  | 179576 | [29 empty] | LM AL 6,0 CO EU600/05 CM | 37203 | 1 | 1980-01-01 |  | LM AL 6,0 CO EU600/5 T60 TP | 6.00 | CONISCH | ALUMINIUM | NVT | NVT | NVT |  | 350400 |  | Mini Victoria 730-10W Narrow | 1209216 | 1 | 2021-10-10 | [11 empty] | 175200 |  |  |  | Mini Victoria 730-10W Narrow | 1209217 | 1 | 2021-10-10 |  |  |  |  | 10.00 |  | LED |  | LED DRIVER | 44123 | 1 | 2021-10-10 |  | LEDDRIVER |  |  | 1.00 | 175200 | [6 empty] | Mastdeur | 90316 | 1 | 1980-01-01 |  | Mastdeur | Mastdeur | NVT
5 | 335570 | https://lms.nederlandslicht.nl/qr/report/335570 | 52.7886 | 6.7219 | 245033.229 | 534310.1102 | Koemarsendrift |  | 7854RV | Zweeloo | Aalden | 1980-01-01 | Gemeente Coevorden | Innolumis | 5 | Mini Victoria 730-10W Narrow | Gemeente Coevorden | In bedrijf | Enexis |  | AAN 100%, 23:00 050%, 06:00 100%, UIT |  |  | Avond | Onbemeterd | [6 empty] | 2021-10-10 | 2021-10-10 |  | 179577 | [29 empty] | LM AL 6,0 CO EU600/05 CM | 37203 | 1 | 1980-01-01 |  | LM AL 6,0 CO EU600/5 T60 TP | 6.00 | CONISCH | ALUMINIUM | NVT | NVT | NVT |  | 350400 |  | Mini Victoria 730-10W Narrow | 1209216 | 1 | 2021-10-10 | [11 empty] | 175200 |  |  |  | Mini Victoria 730-10W Narrow | 1209217 | 1 | 2021-10-10 |  |  |  |  | 10.00 |  | LED |  | LED DRIVER | 44123 | 1 | 2021-10-10 |  | LEDDRIVER |  |  | 1.00 | 175200 | [6 empty] | Mastdeur | 90316 | 1 | 1980-01-01 |  | Mastdeur | Mastdeur | NVT
6 | 335571 | https://lms.nederlandslicht.nl/qr/report/335571 | 52.7884 | 6.7209 | 244968.3942 | 534292.2641 | Koemarsendrift |  | 7854RV | Zweeloo | Aalden | 1979-01-01 | Gemeente Coevorden | Innolumis | 5 | Mini Victoria 730-10W Narrow | Gemeente Coevorden | In bedrijf | Enexis |  | AAN 100%, 23:00 050%, 06:00 100%, UIT |  |  | Nacht | Onbemeterd | [6 empty] | 2021-10-10 |  |  | 179578 | [29 empty] | CON AL 6 M | 57026 | 1 | 1979-01-01 |  | LM AL 6,0 CO EU600/5 T60 TP | 6.00 | CONISCH | ALUMINIUM | NVT | NVT | NVT |  | 350400 |  | Mini Victoria 730-10W Narrow | 1209216 | 1 | 2021-10-10 | [11 empty] | 175200 |  |  |  | Mini Victoria 730-10W Narrow | 1209217 | 1 | 2021-10-10 |  |  |  |  | 10.00 |  | LED |  | LED DRIVER | 44123 | 1 | 2021-10-10 |  | LEDDRIVER |  |  | 1.00 | 175200 | [6 empty] | Mastdeur | 90316 | 1 | 1979-01-01 |  | Mastdeur | Mastdeur | NVT
20 | 335575 | https://lms.nederlandslicht.nl/qr/report/335575 | 52.7908 | 6.7236 | 245146.2488 | 534559.2026 | Aelderhof |  | 7854NA | Zweeloo | Aalden | 1992-01-01 | Gemeente Coevorden |  |  |  | Gemeente Coevorden | In bedrijf | Enexis |  |  |  |  | Nacht | Onbemeterd | [9 empty] | 179582 | [29 empty] | PM ST 4,0 CO T60 ET V | 153597 | 1 | 1992-01-01 |  | PM ST 4,0 CO T60 ET V | 4.00 | CONISCH | THERMISCH VERZINKT | NVT | NVT | NVT |  | 350400 |  | 2050 1XTLD 18W R9005 EVSA | 222875 | 1 | 1992-01-01 | [15 empty] | LAMP PH MST SON-T PIA PLUS 50W E27 | 37366 | 1 | 2019-07-18 |  | 50W SON-T PLUS |  |  | 50.00 | 16000 | SON |  | BSN70 | 45896 | 1 | 1992-01-01 |  | BSN70 |  |  | 7.00 | 175200 | [6 empty] | Mastdeur | 90316 | 1 | 1992-01-01 |  | Mastdeur | Mastdeur | NVT
19 | 335576 | https://lms.nederlandslicht.nl/qr/report/335576 | 52.7907 | 6.7234 | 245132.2887 | 534552.4488 | Aelderhof |  | 7854NA | Zweeloo | Aalden | 1992-01-01 | Gemeente Coevorden |  |  |  | Gemeente Coevorden | In bedrijf | Enexis |  |  |  |  | Nacht | Onbemeterd | [9 empty] | 1846882 | [29 empty] | PM ST 4,0 CO T60 ET V | 153597 | 1 | 1992-01-01 |  | PM ST 4,0 CO T60 ET V | 4.00 | CONISCH | THERMISCH VERZINKT | NVT | NVT | NVT |  | 350400 |  | OSIRIS 2310 1XSON-T 50W R9005 EVSA | 91214 | 1 | 1992-01-01 |  | HDS770 9005 | INDAL |  |  |  |  | 9005 DIEPZWART |  |  |  | 175200 |  |  |  | LAMP PH MST SON-T PIA PLUS 50W E27 | 37366 | 1 | 2020-03-09 |  | 50W SON-T PLUS |  |  | 50.00 | 16000 | SON |  | BSN70 | 45896 | 1 | 1992-01-01 |  | BSN70 |  |  | 7.00 | 175200 | [6 empty] | Mastdeur | 90316 | 1 | 1992-01-01 |  | Mastdeur | Mastdeur | NVT
23 | 335577 | https://lms.nederlandslicht.nl/qr/report/335577 | 52.791 | 6.7233 | 245124.2043 | 534585.9052 | Aelderhof |  | 7854NA | Zweeloo | Aalden | 2005-12-01 | Gemeente Coevorden |  |  |  | Gemeente Coevorden | In bedrijf | Enexis |  |  |  |  | Nacht | Onbemeterd | [9 empty] | 179584 | [29 empty] | CVL ST 4 M PT ........ | 311221 | 1 | 2005-12-01 | [9 empty] | 350400 |  | OSIRIS 2310 1XSON-T 50/70W R9005 CVSA | 313880 | 1 | 2005-12-01 | [11 empty] | 175200 |  |  |  | LAMP PH MST SON-T PIA PLUS 50W E27 | 37366 | 1 | 2020-06-01 |  | 50W SON-T PLUS |  |  | 50.00 | 16000 | SON |  | BSN70 | 45896 | 1 | 2005-12-01 |  | BSN70 |  |  | 7.00 | 175200 | [6 empty] | Mastdeur | 90316 | 1 | 2005-12-01 |  | Mastdeur | Mastdeur | NVT
22 | 335578 | https://lms.nederlandslicht.nl/qr/report/335578 | 52.791 | 6.7234 | 245133.0464 | 534576.1664 | Aelderhof |  | 7854NA | Zweeloo | Aalden | 2005-12-01 | Gemeente Coevorden |  |  |  | Gemeente Coevorden | In bedrijf | Enexis |  |  |  |  | Nacht | Onbemeterd | [9 empty] | 179585 | [29 empty] | CVL ST 4 M PT ........ | 311221 | 1 | 2005-12-01 | [9 empty] | 350400 |  | OSIRIS 2310 1XSON-T 50/70W R9005 CVSA | 313880 | 1 | 2005-12-01 | [11 empty] | 175200 |  |  |  | LAMP PH MST SON-T PIA PLUS 50W E27 | 37366 | 1 | 2020-06-01 |  | 50W SON-T PLUS |  |  | 50.00 | 16000 | SON |  | BSN70 | 45896 | 1 | 2005-12-01 |  | BSN70 |  |  | 7.00 | 175200 | [6 empty] | Mastdeur | 90316 | 1 | 2005-12-01 |  | Mastdeur | Mastdeur | NVT
18 | 335579 | https://lms.nederlandslicht.nl/qr/report/335579 | 52.7909 | 6.7232 | 245119.5546 | 534564.4829 | Aelderhof |  | 7854NA | Zweeloo | Aalden | 2005-12-01 | Gemeente Coevorden |  |  |  | Gemeente Coevorden | In bedrijf | Enexis |  |  |  |  | Nacht | Onbemeterd | [9 empty] | 179586 | [29 empty] | CVL ST 4 M PT ........ | 311221 | 1 | 2005-12-01 | [9 empty] | 350400 |  | OSIRIS 2310 1XSON-T 50/70W R9005 CVSA | 313880 | 1 | 2005-12-01 | [11 empty] | 175200 |  |  |  | MST SON-T PIA Plus 50W/220 E27 1SL/12 | 1645462 | 1 | 2023-06-06 | [6 empty] | SON |  | BSN70 | 45896 | 1 | 2005-12-01 |  | BSN70 |  |  | 7.00 | 175200 | [6 empty] | Mastdeur | 90316 | 1 | 2005-12-01 |  | Mastdeur | Mastdeur | NVT
16 | 335580 | https://lms.nederlandslicht.nl/qr/report/335580 | 52.7908 | 6.7228 | 245091.6265 | 534560.8889 | Aelderhof |  | 7854NA | Zweeloo | Aalden | 1992-01-01 | Gemeente Coevorden |  |  |  | Gemeente Coevorden | In bedrijf | Enexis |  |  |  |  | Nacht | Onbemeterd | [9 empty] | 179588 | [29 empty] | CVL ST 4 M PT ........ | 311221 | 1 | 2005-12-01 | [9 empty] | 350400 |  | 54002245 IND 2310 OSIRIS SON 50 W | 313656 | 1 | 2005-12-01 | [11 empty] | 175200 |  |  |  | LAMP PH MST SON-T PIA PLUS 50W E27 | 37366 | 1 | 2021-06-01 |  | 50W SON-T PLUS |  |  | 50.00 | 16000 | SON |  | BSN70 | 45896 | 1 | 2005-12-01 |  | BSN70 |  |  | 7.00 | 175200 | [6 empty] | Mastdeur | 90316 | 1 | 2005-12-01 |  | Mastdeur | Mastdeur | NVT
21 | 335581 | https://lms.nederlandslicht.nl/qr/report/335581 | 52.7909 | 6.7236 | 245148.2228 | 534569.8906 | Aelderhof |  | 7854NA | Zweeloo | Aalden | 1992-01-01 | Gemeente Coevorden |  |  |  | Gemeente Coevorden | In bedrijf | Enexis |  |  |  |  | Nacht | Onbemeterd | [9 empty] | 179589 | [29 empty] | CVL ST 4 M PT ........ | 311221 | 1 | 1992-01-01 | [9 empty] | 350400 |  | 54002245 IND 2310 OSIRIS SON 50 W | 313656 | 1 | 1992-01-01 | [11 empty] | 175200 |  |  |  | LAMP PH MST SON-T PIA PLUS 50W E27 | 37366 | 1 | 2021-06-01 |  | 50W SON-T PLUS |  |  | 50.00 | 16000 | SON |  | BSN70 | 45896 | 1 | 1992-01-01 |  | BSN70 |  |  | 7.00 | 175200 | [6 empty] | Mastdeur | 90316 | 1 | 1992-01-01 |  | Mastdeur | Mastdeur | NVT
24 | 335582 | https://lms.nederlandslicht.nl/qr/report/335582 | 52.7913 | 6.7238 | 245154.8068 | 534618.0809 | Aelderhof |  | 7854NA | Zweeloo | Aalden | 1994-01-01 | Gemeente Coevorden | Signify | 5 | BDP103 PCC 1 xLED15/740 DM | Gemeente Coevorden | In bedrijf | Enexis |  | AAN 100%, 23:00 050%, 06:00 100%, UIT |  |  | Nacht | Onbemeterd | [6 empty] | 2021-10-10 |  |  | 179590 | [29 empty] | PM ST 4,0 CO T60 ET V | 153597 | 1 | 1994-01-01 |  | PM ST 4,0 CO T60 ET V | 4.00 | CONISCH | THERMISCH VERZINKT | NVT | NVT | NVT |  | 350400 |  | BDP103 PCC 1 xLED15/740 DM | 1209251 | 1 | 2021-10-10 | [11 empty] | 175200 |  |  |  | BDP103 PCC 1 xLED15/740 DM | 1209252 | 1 | 2021-10-10 | [6 empty] | LED |  | LED DRIVER | 44123 | 1 | 2021-10-10 |  | LEDDRIVER |  |  | 1.00 | 175200 | [6 empty] | Mastdeur | 90316 | 1 | 1994-01-01 |  | Mastdeur | Mastdeur | NVT
25 | 335583 | https://lms.nederlandslicht.nl/qr/report/335583 | 52.7912 | 6.7239 | 245166.4103 | 534604.6847 | Aelderhof |  | 7854NA | Zweeloo | Aalden | 1994-01-01 | Gemeente Coevorden | Signify | 5 | BDP103 PCC 1 xLED15/740 DM | Gemeente Coevorden | In bedrijf | Enexis |  | AAN 100%, 23:00 050%, 06:00 100%, UIT |  |  | Nacht | Onbemeterd | [6 empty] | 2021-10-10 |  |  | 179591 | [29 empty] | PM ST 4,0 CO T60 ET V | 153597 | 1 | 1994-01-01 |  | PM ST 4,0 CO T60 ET V | 4.00 | CONISCH | THERMISCH VERZINKT | NVT | NVT | NVT |  | 350400 |  | BDP103 PCC 1 xLED15/740 DM | 1209251 | 1 | 2021-10-10 | [11 empty] | 175200 |  |  |  | BDP103 PCC 1 xLED15/740 DM | 1209252 | 1 | 2021-10-10 | [6 empty] | LED |  | LED DRIVER | 44123 | 1 | 2021-10-10 |  | LEDDRIVER |  |  | 1.00 | 175200 | [6 empty] | Mastdeur | 90316 | 1 | 1994-01-01 |  | Mastdeur | Mastdeur | NVT
26 | 335584 | https://lms.nederlandslicht.nl/qr/report/335584 | 52.7911 | 6.7241 | 245179.6075 | 534593.7455 | Aelderhof |  | 7854NA | Zweeloo | Aalden | 1994-01-01 | Gemeente Coevorden | Signify | 5 | BDP103 PCC 1 xLED15/740 DM | Gemeente Coevorden | In bedrijf | Enexis |  | AAN 100%, 23:00 050%, 06:00 100%, UIT |  |  | Nacht | Onbemeterd | [6 empty] | 2021-10-10 |  |  | 179592 | [29 empty] | PM ST 4,0 CO T60 ET V | 153597 | 1 | 1994-01-01 |  | PM ST 4,0 CO T60 ET V | 4.00 | CONISCH | THERMISCH VERZINKT | NVT | NVT | NVT |  | 350400 |  | BDP103 PCC 1 xLED15/740 DM | 1209251 | 1 | 2021-10-10 | [11 empty] | 175200 |  |  |  | BDP103 PCC 1 xLED15/740 DM | 1209252 | 1 | 2021-10-10 | [6 empty] | LED |  | LED DRIVER | 44123 | 1 | 2021-10-10 |  | LEDDRIVER |  |  | 1.00 | 175200 | [6 empty] | Mastdeur | 90316 | 1 | 1994-01-01 |  | Mastdeur | Mastdeur | NVT
27 | 335585 | https://lms.nederlandslicht.nl/qr/report/335585 | 52.791 | 6.7243 | 245193.6507 | 534579.8692 | Aelderhof |  | 7854NA | Zweeloo | Aalden | 1994-01-01 | Gemeente Coevorden | Signify | 5 | BDP103 PCC 1 xLED15/740 DM | Gemeente Coevorden | In bedrijf | Enexis |  | AAN 100%, 23:00 050%, 06:00 100%, UIT |  |  | Nacht | Onbemeterd | [6 empty] | 2021-10-10 |  |  | 179593 | [29 empty] | PM ST 4,0 CO T60 ET V | 153597 | 1 | 1994-01-01 |  | PM ST 4,0 CO T60 ET V | 4.00 | CONISCH | THERMISCH VERZINKT | NVT | NVT | NVT |  | 350400 |  | BDP103 PCC 1 xLED15/740 DM | 1209251 | 1 | 2021-10-10 | [11 empty] | 175200 |  |  |  | BDP103 PCC 1 xLED15/740 DM | 1209252 | 1 | 2021-06-01 | [6 empty] | LED |  | LED DRIVER | 44123 | 1 | 2021-10-10 |  | LEDDRIVER |  |  | 1.00 | 175200 | [6 empty] | Mastdeur | 90316 | 1 | 1994-01-01 |  | Mastdeur | Mastdeur | NVT
2 | 335586 | https://lms.nederlandslicht.nl/qr/report/335586 | 52.7914 | 6.7194 | 244861.9834 | 534620.2798 | Markeweg (Aalden) |  | 7854PD | Zweeloo | Aalden | 1969-01-01 | Gemeente Coevorden | Innolumis | 5 | Mini Victoria 730-10W Narrow | Gemeente Coevorden | In bedrijf | Enexis |  | AAN 100%, 23:00 050%, 06:00 100%, UIT |  |  | Nacht | Onbemeterd | [6 empty] | 2021-10-10 | 2021-10-10 |  | 179594 | [29 empty] | LM AL 6,0 CO EU600/05 CM | 37203 | 1 | 1969-01-01 |  | LM AL 6,0 CO EU600/5 T60 TP | 6.00 | CONISCH | ALUMINIUM | NVT | NVT | NVT |  | 350400 |  | Mini Victoria 730-10W Narrow | 1209216 | 1 | 2021-10-10 | [11 empty] | 175200 |  |  |  | Mini Victoria 730-10W Narrow | 1209217 | 1 | 2021-10-10 |  |  |  |  | 10.00 |  | LED |  | LED DRIVER | 44123 | 1 | 2021-10-10 |  | LEDDRIVER |  |  | 1.00 | 175200 | [6 empty] | Mastdeur | 90316 | 1 | 1969-01-01 |  | Mastdeur | Mastdeur | NVT
3 | 335587 | https://lms.nederlandslicht.nl/qr/report/335587 | 52.7916 | 6.7198 | 244887.5497 | 534642.3192 | Markeweg (Aalden) |  | 7854PD | Zweeloo | Aalden | 1969-01-01 | Gemeente Coevorden | innolumis | 5 | Mini Victoria 730-10W Narrow | Gemeente Coevorden | In bedrijf | Enexis |  | AAN 100%, 23:00 050%, 06:00 100%, UIT |  |  | Nacht | Onbemeterd | [6 empty] | 2021-10-10 | 2021-10-10 |  | 179595 | [29 empty] | LM AL 6,0 CO EU600/05 CM | 37203 | 1 | 1969-01-01 |  | LM AL 6,0 CO EU600/5 T60 TP | 6.00 | CONISCH | ALUMINIUM | NVT | NVT | NVT |  | 350400 |  | Mini Victoria 730-10W Narrow | 1209216 | 1 | 2021-10-10 | [11 empty] | 175200 |  |  |  | Mini Victoria 730-10W Narrow | 1209217 | 1 | 2021-10-10 |  |  |  |  | 10.00 |  | LED |  | LED DRIVER | 44123 | 1 | 2021-10-10 |  | LEDDRIVER |  |  | 1.00 | 175200 | [6 empty] | Mastdeur | 90316 | 1 | 1969-01-01 |  | Mastdeur | Mastdeur | NVT
4 | 335588 | https://lms.nederlandslicht.nl/qr/report/335588 | 52.7918 | 6.7202 | 244913.357 | 534664.5514 | Markeweg (Aalden) |  | 7854PD | Zweeloo | Aalden | 1969-01-01 | Gemeente Coevorden | Innolumis | 5 | Mini Victoria 730-10W Narrow | Gemeente Coevorden | In bedrijf | Enexis |  | AAN 100%, 23:00 050%, 06:00 100%, UIT |  |  | Nacht | Onbemeterd | [6 empty] | 2021-10-10 | 2021-10-10 |  | 179596 | [29 empty] | LM AL 6,0 CO EU600/05 CM | 37203 | 1 | 1969-01-01 |  | LM AL 6,0 CO EU600/5 T60 TP | 6.00 | CONISCH | ALUMINIUM | NVT | NVT | NVT |  | 350400 |  | Mini Victoria 730-10W Narrow | 1209216 | 1 | 2021-10-10 | [11 empty] | 175200 |  |  |  | Mini Victoria 730-10W Narrow | 1209217 | 1 | 2021-10-10 |  |  |  |  | 10.00 |  | LED |  | LED DRIVER | 44123 | 1 | 2021-10-10 |  | LEDDRIVER |  |  | 1.00 | 175200 | [6 empty] | Mastdeur | 90316 | 1 | 1969-01-01 |  | Mastdeur | Mastdeur | NVT
5 | 335589 | https://lms.nederlandslicht.nl/qr/report/335589 | 52.7921 | 6.7203 | 244922.7399 | 534694.3105 | Markeweg (Aalden) |  | 7854PD | Zweeloo | Aalden | 1980-01-01 | Gemeente Coevorden | innolumis | 5 | Mini Victoria 730-10W Narrow | Gemeente Coevorden | In bedrijf | Enexis |  | AAN 100%, 23:00 050%, 06:00 100%, UIT |  |  | Avond | Onbemeterd | [6 empty] | 2021-10-10 | 2021-10-10 |  | 179597 | [29 empty] | LM AL 6,0 CO EU600/05 CM | 37203 | 1 | 1980-01-01 |  | LM AL 6,0 CO EU600/5 T60 TP | 6.00 | CONISCH | ALUMINIUM | NVT | NVT | NVT |  | 350400 |  | Mini Victoria 730-10W Narrow | 1209216 | 1 | 2021-10-10 | [11 empty] | 175200 |  |  |  | Mini Victoria 730-10W Narrow | 1209217 | 1 | 2021-10-10 |  |  |  |  | 10.00 |  | LED |  | LED DRIVER | 44123 | 1 | 2021-10-10 |  | LEDDRIVER |  |  | 1.00 | 175200 | [6 empty] | Mastdeur | 90316 | 1 | 1980-01-01 |  | Mastdeur | Mastdeur | NVT
6 | 335590 | https://lms.nederlandslicht.nl/qr/report/335590 | 52.7923 | 6.7207 | 244946.3155 | 534718.4182 | Markeweg (Aalden) |  | 7854PD | Zweeloo | Aalden | 1980-01-01 | Gemeente Coevorden | Innolumis | 5 | Mini Victoria 730-10W Narrow | Gemeente Coevorden | In bedrijf | Enexis |  | AAN 100%, 23:00 050%, 06:00 100%, UIT |  |  | Nacht | Onbemeterd | [6 empty] | 2021-10-10 | 2021-10-10 |  | 179598 | [29 empty] | LM AL 6,0 CO EU600/05 CM | 37203 | 1 | 1980-01-01 |  | LM AL 6,0 CO EU600/5 T60 TP | 6.00 | CONISCH | ALUMINIUM | NVT | NVT | NVT |  | 350400 |  | Mini Victoria 730-10W Narrow | 1209216 | 1 | 2021-10-10 | [11 empty] | 175200 |  |  |  | Mini Victoria 730-10W Narrow | 1209217 | 1 | 2021-10-10 |  |  |  |  | 10.00 |  | LED |  | LED DRIVER | 44123 | 1 | 2021-10-10 |  | LEDDRIVER |  |  | 1.00 | 175200 | [6 empty] | Mastdeur | 90316 | 1 | 1980-01-01 |  | Mastdeur | Mastdeur | NVT
7 | 335591 | https://lms.nederlandslicht.nl/qr/report/335591 | 52.7924 | 6.7211 | 244973.6258 | 534733.6688 | Markeweg (Aalden) |  | 7854PD | Zweeloo | Aalden | 1980-01-01 | Gemeente Coevorden | innolumis | 5 | Mini Victoria 730-10W Narrow | Gemeente Coevorden | In bedrijf | Enexis |  | AAN 100%, 23:00 050%, 06:00 100%, UIT |  |  | Avond | Onbemeterd | [6 empty] | 2021-10-10 | 2021-10-10 |  | 179599 | [29 empty] | LM AL 6,0 CO EU600/05 CM | 37203 | 1 | 1980-01-01 |  | LM AL 6,0 CO EU600/5 T60 TP | 6.00 | CONISCH | ALUMINIUM | NVT | NVT | NVT |  | 350400 |  | Mini Victoria 730-10W Narrow | 1209216 | 1 | 2021-10-10 | [11 empty] | 175200 |  |  |  | Mini Victoria 730-10W Narrow | 1209217 | 1 | 2021-10-10 |  |  |  |  | 10.00 |  | LED |  | LED DRIVER | 44123 | 1 | 2021-10-10 |  | LEDDRIVER |  |  | 1.00 | 175200 | [6 empty] | Mastdeur | 90316 | 1 | 1980-01-01 |  | Mastdeur | Mastdeur | NVT
27 | 335592 | https://lms.nederlandslicht.nl/qr/report/335592 | 52.7926 | 6.7211 | 244972.3192 | 534758.6972 | Marsstukken |  | 7854PA | Zweeloo | Aalden | 1980-01-01 | Gemeente Coevorden | Innolumis | 5 | Mini Victoria 730-10W Narrow | Gemeente Coevorden | In bedrijf | Enexis |  | AAN 100%, 23:00 050%, 06:00 100%, UIT |  |  | Avond | Onbemeterd | [6 empty] | 2021-10-10 | 2021-10-10 |  | 179600 | [29 empty] | LM AL 6,0 CO EU600/05 CM | 37203 | 1 | 1980-01-01 |  | LM AL 6,0 CO EU600/5 T60 TP | 6.00 | CONISCH | ALUMINIUM | NVT | NVT | NVT |  | 350400 |  | Mini Victoria 730-10W Narrow | 1209216 | 1 | 2021-10-10 | [11 empty] | 175200 |  |  |  | Mini Victoria 730-10W Narrow | 1209217 | 1 | 2021-10-10 |  |  |  |  | 10.00 |  | LED |  | LED DRIVER | 44123 | 1 | 2021-10-10 |  | LEDDRIVER |  |  | 1.00 | 175200 | [6 empty] | Mastdeur | 90316 | 1 | 1980-01-01 |  | Mastdeur | Mastdeur | NVT
1 | 335593 | https://lms.nederlandslicht.nl/qr/report/335593 | 52.796 | 6.7127 | 244399.0415 | 535122.9752 | Marsstukken |  | 7854PA | Zweeloo | Aalden | 1988-01-01 | Gemeente Coevorden | Signify | 5 | BDP103 PCC 1 xLED20/740 DM | Gemeente Coevorden | In bedrijf | Enexis |  | AAN 100%, 23:00 050%, 06:00 100%, UIT |  |  | Nacht | Onbemeterd | [6 empty] | 2021-10-10 |  |  | 179602 | [29 empty] | PM ST 4,0 CO T60 ET V | 153597 | 1 | 1988-01-01 |  | PM ST 4,0 CO T60 ET V | 4.00 | CONISCH | THERMISCH VERZINKT | NVT | NVT | NVT |  | 350400 |  | BDP103 PCC 1 xLED20/740 DM | 1209247 | 1 | 2021-10-10 | [11 empty] | 175200 |  |  |  | BDP103 PCC 1 xLED20/740 DM | 1209248 | 1 | 2021-10-10 | [6 empty] | LED |  | LED DRIVER | 44123 | 1 | 2021-10-10 |  | LEDDRIVER |  |  | 1.00 | 175200 | [6 empty] | Mastdeur | 90316 | 1 | 1988-01-01 |  | Mastdeur | Mastdeur | NVT
22 | 335594 | https://lms.nederlandslicht.nl/qr/report/335594 | 52.7935 | 6.7195 | 244861.8322 | 534855.843 | Marsstukken |  | 7854PA | Zweeloo | Aalden | 1988-01-01 | Gemeente Coevorden | Signify | 5 | BDP103 PCC 1 xLED15/740 DM | Gemeente Coevorden | In bedrijf | Enexis |  | AAN 100%, 23:00 050%, 06:00 100%, UIT |  |  | Nacht | Onbemeterd | [6 empty] | 2021-10-10 |  |  | 179603 | [29 empty] | PM ST 4,0 CO T60 ET V | 153597 | 1 | 1988-01-01 |  | PM ST 4,0 CO T60 ET V | 4.00 | CONISCH | THERMISCH VERZINKT | NVT | NVT | NVT |  | 350400 |  | BDP103 PCC 1 xLED15/740 DM | 1209251 | 1 | 2021-10-10 | [11 empty] | 175200 |  |  |  | BDP103 PCC 1 xLED15/740 DM | 1209252 | 1 | 2021-10-10 | [6 empty] | LED |  | LED DRIVER | 44123 | 1 | 2021-10-10 |  | LEDDRIVER |  |  | 1.00 | 175200 | [6 empty] | Mastdeur | 90316 | 1 | 1988-01-01 |  | Mastdeur | Mastdeur | NVT
34 | 335595 | https://lms.nederlandslicht.nl/qr/report/335595 | 52.7919 | 6.7242 | 245181.0606 | 534678.7002 | Marsstukken |  | 7854PA | Zweeloo | Aalden | 2005-12-29 | Gemeente Coevorden | Innolumis | 5 | Mini Victoria 730-10W Narrow | Gemeente Coevorden | In bedrijf | Enexis |  | AAN 100%, 23:00 050%, 06:00 100%, UIT |  |  | Nacht | Onbemeterd | [6 empty] | 2021-10-10 |  |  | 179610 | [29 empty] | CVL ST 6 M (EU 1200-60) | 54752 | 1 | 2005-12-29 |  | LM ST 6,0 CV EU1250/20/5 T60 ET V | 6.00 | CILINDRISCH | THERMISCH VERZINKT | NVT | NVT | NVT |  | 350400 |  | Mini Victoria 730-10W Narrow | 1209216 | 1 | 2021-10-10 | [11 empty] | 175200 |  |  |  | Mini Victoria 730-10W Narrow | 1209217 | 1 | 2021-10-10 |  |  |  |  | 10.00 |  | LED |  | LED DRIVER | 44123 | 1 | 2021-10-10 |  | LEDDRIVER |  |  | 1.00 | 175200 | [6 empty] | Mastdeur | 90316 | 1 | 2005-12-29 |  | Mastdeur | Mastdeur | NVT
32 | 335596 | https://lms.nederlandslicht.nl/qr/report/335596 | 52.7921 | 6.7232 | 245113.5321 | 534698.3639 | Marsstukken |  | 7854PA | Zweeloo | Aalden | 1980-01-01 | Gemeente Coevorden | Innolumis | 5 | Mini Victoria 730-10W Narrow | Gemeente Coevorden | In bedrijf | Enexis |  | AAN 100%, 23:00 050%, 06:00 100%, UIT |  |  | Avond | Onbemeterd | [6 empty] | 2021-10-10 | 2021-10-10 |  | 179611 | [29 empty] | LM AL 6,0 CO EU600/05 CM | 37203 | 1 | 1980-01-01 |  | LM AL 6,0 CO EU600/5 T60 TP | 6.00 | CONISCH | ALUMINIUM | NVT | NVT | NVT |  | 350400 |  | Mini Victoria 730-10W Narrow | 1209216 | 1 | 2021-10-10 | [11 empty] | 175200 |  |  |  | Mini Victoria 730-10W Narrow | 1209217 | 1 | 2021-10-10 |  |  |  |  | 10.00 |  | LED |  | LED DRIVER | 44123 | 1 | 2021-10-10 |  | LEDDRIVER |  |  | 1.00 | 175200 | [6 empty] | Mastdeur | 90316 | 1 | 1980-01-01 |  | Mastdeur | Mastdeur | NVT
31 | 335597 | https://lms.nederlandslicht.nl/qr/report/335597 | 52.7922 | 6.7227 | 245085.2128 | 534710.4571 | Marsstukken |  | 7854PA | Zweeloo | Aalden | 1980-01-01 | Gemeente Coevorden | Innolumis | 5 | Mini Victoria 730-10W Narrow | Gemeente Coevorden | In bedrijf | Enexis |  | AAN 100%, 23:00 050%, 06:00 100%, UIT |  |  | Avond | Onbemeterd | [6 empty] | 2021-10-10 | 2021-10-10 |  | 179612 | [29 empty] | LM AL 6,0 CO EU600/05 CM | 37203 | 1 | 1980-01-01 |  | LM AL 6,0 CO EU600/5 T60 TP | 6.00 | CONISCH | ALUMINIUM | NVT | NVT | NVT |  | 350400 |  | Mini Victoria 730-10W Narrow | 1209216 | 1 | 2021-10-10 | [11 empty] | 175200 |  |  |  | Mini Victoria 730-10W Narrow | 1209217 | 1 | 2021-10-10 |  |  |  |  | 10.00 |  | LED |  | LED DRIVER | 44123 | 1 | 2021-10-10 |  | LEDDRIVER |  |  | 1.00 | 175200 | [6 empty] | Mastdeur | 90316 | 1 | 1980-01-01 |  | Mastdeur | Mastdeur | NVT
30 | 335598 | https://lms.nederlandslicht.nl/qr/report/335598 | 52.7923 | 6.7223 | 245057.116 | 534722.4867 | Marsstukken |  | 7854PA | Zweeloo | Aalden | 1980-01-01 | Gemeente Coevorden | Innolumis | 5 | Mini Victoria 730-10W Narrow | Gemeente Coevorden | In bedrijf | Enexis |  | AAN 100%, 23:00 050%, 06:00 100%, UIT |  |  | Avond | Onbemeterd | [6 empty] | 2021-10-10 | 2021-10-10 |  | 179613 | [29 empty] | LM AL 6,0 CO EU600/05 CM | 37203 | 1 | 1980-01-01 |  | LM AL 6,0 CO EU600/5 T60 TP | 6.00 | CONISCH | ALUMINIUM | NVT | NVT | NVT |  | 350400 |  | Mini Victoria 730-10W Narrow | 1209216 | 1 | 2021-10-10 | [11 empty] | 175200 |  |  |  | Mini Victoria 730-10W Narrow | 1209217 | 1 | 2021-10-10 |  |  |  |  | 10.00 |  | LED |  | LED DRIVER | 44123 | 1 | 2021-10-10 |  | LEDDRIVER |  |  | 1.00 | 175200 | [6 empty] | Mastdeur | 90316 | 1 | 1980-01-01 |  | Mastdeur | Mastdeur | NVT
29 | 335599 | https://lms.nederlandslicht.nl/qr/report/335599 | 52.7924 | 6.7219 | 245028.7357 | 534734.6381 | Marsstukken |  | 7854PA | Zweeloo | Aalden | 1980-01-01 | Gemeente Coevorden | Innolumis | 5 | Mini Victoria 730-10W Narrow | Gemeente Coevorden | In bedrijf | Enexis |  | AAN 100%, 23:00 050%, 06:00 100%, UIT |  |  | Avond | Onbemeterd | [6 empty] | 2021-10-10 | 2021-10-10 |  | 179614 | [29 empty] | LM AL 6,0 CO EU600/05 CM | 37203 | 1 | 1980-01-01 |  | LM AL 6,0 CO EU600/5 T60 TP | 6.00 | CONISCH | ALUMINIUM | NVT | NVT | NVT |  | 350400 |  | Mini Victoria 730-10W Narrow | 1209216 | 1 | 2021-10-10 | [11 empty] | 175200 |  |  |  | Mini Victoria 730-10W Narrow | 1209217 | 1 | 2021-10-10 |  |  |  |  | 10.00 |  | LED |  | LED DRIVER | 44123 | 1 | 2021-10-10 |  | LEDDRIVER |  |  | 1.00 | 175200 | [6 empty] | Mastdeur | 90316 | 1 | 1980-01-01 |  | Mastdeur | Mastdeur | NVT
28 | 335600 | https://lms.nederlandslicht.nl/qr/report/335600 | 52.7925 | 6.7215 | 245000.973 | 534746.4582 | Marsstukken |  | 7854PA | Zweeloo | Aalden | 1980-01-01 | Gemeente Coevorden | Innolumis | 5 | Mini Victoria 730-10W Narrow | Gemeente Coevorden | In bedrijf | Enexis |  | AAN 100%, 23:00 050%, 06:00 100%, UIT |  |  | Avond | Onbemeterd | [6 empty] | 2021-10-10 | 2021-10-10 |  | 179615 | [29 empty] | LM AL 6,0 CO EU600/05 CM | 37203 | 1 | 1980-01-01 |  | LM AL 6,0 CO EU600/5 T60 TP | 6.00 | CONISCH | ALUMINIUM | NVT | NVT | NVT |  | 350400 |  | Mini Victoria 730-10W Narrow | 1209216 | 1 | 2021-10-10 | [11 empty] | 175200 |  |  |  | Mini Victoria 730-10W Narrow | 1209217 | 1 | 2021-10-10 |  |  |  |  | 10.00 |  | LED |  | LED DRIVER | 44123 | 1 | 2021-10-10 |  | LEDDRIVER |  |  | 1.00 | 175200 | [6 empty] | Mastdeur | 90316 | 1 | 1980-01-01 |  | Mastdeur | Mastdeur | NVT
26 | 335601 | https://lms.nederlandslicht.nl/qr/report/335601 | 52.7928 | 6.7208 | 244950.9304 | 534774.3395 | Marsstukken |  | 7854PA | Zweeloo | Aalden | 1966-01-01 | Gemeente Coevorden | Innolumis | 5 | Mini Victoria 730-10W Narrow | Gemeente Coevorden | In bedrijf | Enexis |  | AAN 100%, 23:00 050%, 06:00 100%, UIT |  |  | Avond | Onbemeterd | [6 empty] | 2021-10-10 | 2021-10-10 |  | 179616 | [29 empty] | LM AL 6,0 CO EU600/05 CM | 37203 | 1 | 1966-01-01 |  | LM AL 6,0 CO EU600/5 T60 TP | 6.00 | CONISCH | ALUMINIUM | NVT | NVT | NVT |  | 350400 |  | Mini Victoria 730-10W Narrow | 1209216 | 1 | 2021-10-10 | [11 empty] | 175200 |  |  |  | Mini Victoria 730-10W Narrow | 1209217 | 1 | 2021-10-10 |  |  |  |  | 10.00 |  | LED |  | LED DRIVER | 44123 | 1 | 2021-10-10 |  | LEDDRIVER |  |  | 1.00 | 175200 | [6 empty] | Mastdeur | 90316 | 1 | 1966-01-01 |  | Mastdeur | Mastdeur | NVT
25 | 335602 | https://lms.nederlandslicht.nl/qr/report/335602 | 52.793 | 6.7204 | 244927.8818 | 534794.8584 | Marsstukken |  | 7854PA | Zweeloo | Aalden | 1967-01-01 | Gemeente Coevorden | Innolumis | 5 | Mini Victoria 730-10W Narrow | Gemeente Coevorden | In bedrijf | Enexis |  | AAN 100%, 23:00 050%, 06:00 100%, UIT |  |  | Nacht | Onbemeterd | [6 empty] | 2021-10-10 | 2021-10-10 |  | 179617 | [29 empty] | LM AL 6,0 CO EU600/05 CM | 37203 | 1 | 1967-01-01 |  | LM AL 6,0 CO EU600/5 T60 TP | 6.00 | CONISCH | ALUMINIUM | NVT | NVT | NVT |  | 350400 |  | Mini Victoria 730-10W Narrow | 1209216 | 1 | 2021-10-10 | [11 empty] | 175200 |  |  |  | Mini Victoria 730-10W Narrow | 1209217 | 1 | 2021-10-10 |  |  |  |  | 10.00 |  | LED |  | LED DRIVER | 44123 | 1 | 2021-10-10 |  | LEDDRIVER |  |  | 1.00 | 175200 | [6 empty] | Mastdeur | 90316 | 1 | 1967-01-01 |  | Mastdeur | Mastdeur | NVT
24 | 335603 | https://lms.nederlandslicht.nl/qr/report/335603 | 52.7931 | 6.7201 | 244906.087 | 534814.6727 | Marsstukken |  | 7854PA | Zweeloo | Aalden | 1973-01-01 | Gemeente Coevorden | Innolumis | 5 | Mini Victoria 730-10W Narrow | Gemeente Coevorden | In bedrijf | Enexis |  | AAN 100%, 23:00 050%, 06:00 100%, UIT |  |  | Avond | Onbemeterd | [6 empty] | 2021-10-10 | 2021-10-10 |  | 179618 | [29 empty] | LM AL 6,0 CO EU600/05 CM | 37203 | 1 | 1973-01-01 |  | LM AL 6,0 CO EU600/5 T60 TP | 6.00 | CONISCH | ALUMINIUM | NVT | NVT | NVT |  | 350400 |  | Mini Victoria 730-10W Narrow | 1209216 | 1 | 2021-10-10 | [11 empty] | 175200 |  |  |  | Mini Victoria 730-10W Narrow | 1209217 | 1 | 2021-10-10 |  |  |  |  | 10.00 |  | LED |  | LED DRIVER | 44123 | 1 | 2021-10-10 |  | LEDDRIVER |  |  | 1.00 | 175200 | [6 empty] | Mastdeur | 90316 | 1 | 1973-01-01 |  | Mastdeur | Mastdeur | NVT
23 | 335604 | https://lms.nederlandslicht.nl/qr/report/335604 | 52.7933 | 6.7198 | 244882.3668 | 534835.9463 | Marsstukken |  | 7854PA | Zweeloo | Aalden | 1973-01-01 | Gemeente Coevorden | Innolumis | 5 | Mini Victoria 730-10W Narrow | Gemeente Coevorden | In bedrijf | Enexis |  | AAN 100%, 23:00 050%, 06:00 100%, UIT |  |  | Nacht | Onbemeterd | [6 empty] | 2021-10-10 | 2021-10-10 |  | 179619 | [29 empty] | LM AL 6,0 CO EU600/05 CM | 37203 | 1 | 1973-01-01 |  | LM AL 6,0 CO EU600/5 T60 TP | 6.00 | CONISCH | ALUMINIUM | NVT | NVT | NVT |  | 350400 |  | Mini Victoria 730-10W Narrow | 1209216 | 1 | 2021-10-10 | [11 empty] | 175200 |  |  |  | Mini Victoria 730-10W Narrow | 1209217 | 1 | 2021-10-10 |  |  |  |  | 10.00 |  | LED |  | LED DRIVER | 44123 | 1 | 2021-10-10 |  | LEDDRIVER |  |  | 1.00 | 175200 | [6 empty] | Mastdeur | 90316 | 1 | 1973-01-01 |  | Mastdeur | Mastdeur | NVT
21 | 335605 | https://lms.nederlandslicht.nl/qr/report/335605 | 52.7937 | 6.7191 | 244836.5516 | 534874.1375 | Marsstukken |  | 7854PA | Zweeloo | Aalden | 1973-01-01 | Gemeente Coevorden | Innolumis | 5 | Mini Victoria 730-10W Narrow | Gemeente Coevorden | In bedrijf | Enexis |  | AAN 100%, 23:00 050%, 06:00 100%, UIT |  |  | Avond | Onbemeterd | [6 empty] | 2021-10-10 | 2021-10-10 |  | 179621 | [29 empty] | LM AL 6,0 CO EU600/05 CM | 37203 | 1 | 1973-01-01 |  | LM AL 6,0 CO EU600/5 T60 TP | 6.00 | CONISCH | ALUMINIUM | NVT | NVT | NVT |  | 350400 |  | Mini Victoria 730-10W Narrow | 1209216 | 1 | 2021-10-10 | [11 empty] | 175200 |  |  |  | Mini Victoria 730-10W Narrow | 1209217 | 1 | 2021-10-10 |  |  |  |  | 10.00 |  | LED |  | LED DRIVER | 44123 | 1 | 2021-10-10 |  | LEDDRIVER |  |  | 1.00 | 175200 | [6 empty] | Mastdeur | 90316 | 1 | 1973-01-01 |  | Mastdeur | Mastdeur | NVT
20 | 335606 | https://lms.nederlandslicht.nl/qr/report/335606 | 52.7938 | 6.7189 | 244821.8647 | 534891.5355 | Marsstukken |  | 7854PA | Zweeloo | Aalden | 1973-01-01 | Gemeente Coevorden | Innolumis | 5 | Mini Victoria 730-10W Narrow | Gemeente Coevorden | In bedrijf | Enexis |  | AAN 100%, 23:00 050%, 06:00 100%, UIT |  |  | Nacht | Onbemeterd | [6 empty] | 2021-10-10 | 2021-10-10 |  | 179622 | [29 empty] | LM AL 6,0 CO EU600/05 CM | 37203 | 1 | 1973-01-01 |  | LM AL 6,0 CO EU600/5 T60 TP | 6.00 | CONISCH | ALUMINIUM | NVT | NVT | NVT |  | 350400 |  | Mini Victoria 730-10W Narrow | 1209216 | 1 | 2021-10-10 | [11 empty] | 175200 |  |  |  | Mini Victoria 730-10W Narrow | 1209217 | 1 | 2021-10-10 |  |  |  |  | 10.00 |  | LED |  | LED DRIVER | 44123 | 1 | 2021-10-10 |  | LEDDRIVER |  |  | 1.00 | 175200 | [6 empty] | Mastdeur | 90316 | 1 | 1973-01-01 |  | Mastdeur | Mastdeur | NVT
8 | 335607 | https://lms.nederlandslicht.nl/qr/report/335607 | 52.7939 | 6.7186 | 244804.0982 | 534895.2938 | Dilakker |  | 7854RL | Zweeloo | Aalden | 1973-01-01 | Gemeente Coevorden | Signify | 5 | BDP103 PCC 1 xLED20/740 DM | Gemeente Coevorden | In bedrijf | Enexis |  | AAN 100%, 23:00 050%, 06:00 100%, UIT |  |  | Avond | Onbemeterd | [6 empty] | 2021-10-10 |  |  | 179623 | [29 empty] | LM ST 6,0 CV EU1200 T48 | 311217 | 1 | 1973-01-01 | [9 empty] | 350400 |  | BDP103 PCC 1 xLED20/740 DM | 1209247 | 1 | 2021-10-10 | [11 empty] | 175200 |  |  |  | BDP103 PCC 1 xLED20/740 DM | 1209248 | 1 | 2021-10-10 | [6 empty] | LED |  | LED DRIVER | 44123 | 1 | 2021-10-10 |  | LEDDRIVER |  |  | 1.00 | 175200 | [6 empty] | Mastdeur | 90316 | 1 | 1973-01-01 |  | Mastdeur | Mastdeur | NVT
19 | 335608 | https://lms.nederlandslicht.nl/qr/report/335608 | 52.794 | 6.7185 | 244798.1365 | 534912.8405 | Marsstukken |  | 7854PA | Zweeloo | Aalden | 1973-01-01 | Gemeente Coevorden | Innolumis | 5 | Mini Victoria 730-10W Narrow | Gemeente Coevorden | In bedrijf | Enexis |  | AAN 100%, 23:00 050%, 06:00 100%, UIT |  |  | Nacht | Onbemeterd | [6 empty] | 2021-10-10 | 2021-10-10 |  | 179624 | [29 empty] | LM AL 6,0 CO EU600/05 CM | 37203 | 1 | 1973-01-01 |  | LM AL 6,0 CO EU600/5 T60 TP | 6.00 | CONISCH | ALUMINIUM | NVT | NVT | NVT |  | 350400 |  | Mini Victoria 730-10W Narrow | 1209216 | 1 | 2021-10-10 | [11 empty] | 175200 |  |  |  | Mini Victoria 730-10W Narrow | 1209217 | 1 | 2021-10-10 |  |  |  |  | 10.00 |  | LED |  | LED DRIVER | 44123 | 1 | 2021-10-10 |  | LEDDRIVER |  |  | 1.00 | 175200 | [6 empty] | Mastdeur | 90316 | 1 | 1973-01-01 |  | Mastdeur | Mastdeur | NVT
18 | 335609 | https://lms.nederlandslicht.nl/qr/report/335609 | 52.7942 | 6.7183 | 244779.4355 | 534932.236 | Marsstukken |  | 7854PA | Zweeloo | Aalden | 1974-01-01 | Gemeente Coevorden | Innolumis | 5 | Mini Victoria 730-10W Narrow | Gemeente Coevorden | In bedrijf | Enexis |  | AAN 100%, 23:00 050%, 06:00 100%, UIT |  |  | Avond | Onbemeterd | [6 empty] | 2021-10-10 | 2021-10-10 |  | 179625 | [29 empty] | LM AL 6,0 CO EU600/05 CM | 37203 | 1 | 1974-01-01 |  | LM AL 6,0 CO EU600/5 T60 TP | 6.00 | CONISCH | ALUMINIUM | NVT | NVT | NVT |  | 350400 |  | Mini Victoria 730-10W Narrow | 1209216 | 1 | 2021-10-10 | [11 empty] | 175200 |  |  |  | Mini Victoria 730-10W Narrow | 1209217 | 1 | 2021-10-10 |  |  |  |  | 10.00 |  | LED |  | LED DRIVER | 44123 | 1 | 2021-10-10 |  | LEDDRIVER |  |  | 1.00 | 175200 | [6 empty] | Mastdeur | 90316 | 1 | 1974-01-01 |  | Mastdeur | Mastdeur | NVT
33 | 335610 | https://lms.nederlandslicht.nl/qr/report/335610 | 52.7919 | 6.7236 | 245141.6753 | 534686.3255 | Marsstukken |  | 7854PA | Zweeloo | Aalden | 1974-01-01 | Gemeente Coevorden | Innolumis | 5 | Mini Victoria 730-10W Narrow | Gemeente Coevorden | In bedrijf | Enexis |  | AAN 100%, 23:00 050%, 06:00 100%, UIT |  |  | Nacht | Onbemeterd | [6 empty] | 2021-10-10 | 2021-10-10 |  | 179626 | [29 empty] | LM AL 6,0 CO EU600/05 CM | 37203 | 1 | 1974-01-01 |  | LM AL 6,0 CO EU600/5 T60 TP | 6.00 | CONISCH | ALUMINIUM | NVT | NVT | NVT |  | 350400 |  | Mini Victoria 730-10W Narrow | 1209216 | 1 | 2021-10-10 | [11 empty] | 175200 |  |  |  | Mini Victoria 730-10W Narrow | 1209217 | 1 | 2021-10-10 |  |  |  |  | 10.00 |  | LED |  | LED DRIVER | 44123 | 1 | 2021-10-10 |  | LEDDRIVER |  |  | 1.00 | 175200 | [6 empty] | Mastdeur | 90316 | 1 | 1974-01-01 |  | Mastdeur | Mastdeur | NVT
17 | 335611 | https://lms.nederlandslicht.nl/qr/report/335611 | 52.7945 | 6.718 | 244762.1327 | 534957.8969 | Marsstukken |  | 7854PA | Zweeloo | Aalden | 1974-01-01 | Gemeente Coevorden | Innolumis | 5 | Mini Victoria 730-10W Narrow | Gemeente Coevorden | In bedrijf | Enexis |  | AAN 100%, 23:00 050%, 06:00 100%, UIT |  |  | Nacht | Onbemeterd | [6 empty] | 2021-10-10 | 2021-10-10 |  | 179627 | [29 empty] | LM AL 6,0 CO EU600/05 CM | 37203 | 1 | 1974-01-01 |  | LM AL 6,0 CO EU600/5 T60 TP | 6.00 | CONISCH | ALUMINIUM | NVT | NVT | NVT |  | 350400 |  | Mini Victoria 730-10W Narrow | 1209216 | 1 | 2021-10-10 | [11 empty] | 175200 |  |  |  | Mini Victoria 730-10W Narrow | 1209217 | 1 | 2021-10-10 |  |  |  |  | 10.00 |  | LED |  | LED DRIVER | 44123 | 1 | 2021-10-10 |  | LEDDRIVER |  |  | 1.00 | 175200 | [6 empty] | Mastdeur | 90316 | 1 | 1974-01-01 |  | Mastdeur | Mastdeur | NVT
16 | 335612 | https://lms.nederlandslicht.nl/qr/report/335612 | 52.7946 | 6.7178 | 244743.6025 | 534976.6679 | Marsstukken |  | 7854PA | Zweeloo | Aalden | 1988-01-01 | Gemeente Coevorden | Innolumis | 5 | Mini Victoria 730-10W Narrow | Gemeente Coevorden | In bedrijf | Enexis |  | AAN 100%, 23:00 050%, 06:00 100%, UIT |  |  | Nacht | Onbemeterd | [6 empty] | 2021-10-10 |  |  | 179628 | [29 empty] | CON AL 6 M PT | 58364 | 1 | 1988-01-01 |  | PM AL 6,0 CO T60 TP | 6.00 | CONISCH | ALUMINIUM | NVT | NVT | NVT |  | 350400 |  | Mini Victoria 730-10W Narrow | 1209216 | 1 | 2021-10-10 | [11 empty] | 175200 |  |  |  | Mini Victoria 730-10W Narrow | 1209217 | 1 | 2021-10-10 |  |  |  |  | 10.00 |  | LED |  | LED DRIVER | 44123 | 1 | 2021-10-10 |  | LEDDRIVER |  |  | 1.00 | 175200 | [6 empty] | Mastdeur | 90316 | 1 | 1988-01-01 |  | Mastdeur | Mastdeur | NVT
15 | 335613 | https://lms.nederlandslicht.nl/qr/report/335613 | 52.7948 | 6.7175 | 244723.8627 | 534996.5898 | Marsstukken |  | 7854PA | Zweeloo | Aalden | 1988-01-01 | Gemeente Coevorden | Innolumis | 5 | Mini Victoria 730-10W Narrow | Gemeente Coevorden | In bedrijf | Enexis |  | AAN 100%, 23:00 050%, 06:00 100%, UIT |  |  | Nacht | Onbemeterd | [6 empty] | 2021-10-10 |  |  | 179629 | [29 empty] | CON AL 6 M PT | 58364 | 1 | 1988-01-01 |  | PM AL 6,0 CO T60 TP | 6.00 | CONISCH | ALUMINIUM | NVT | NVT | NVT |  | 350400 |  | Mini Victoria 730-10W Narrow | 1209216 | 1 | 2021-10-10 | [11 empty] | 175200 |  |  |  | Mini Victoria 730-10W Narrow | 1209217 | 1 | 2021-10-10 |  |  |  |  | 10.00 |  | LED |  | LED DRIVER | 44123 | 1 | 2021-10-10 |  | LEDDRIVER |  |  | 1.00 | 175200 | [6 empty] | Mastdeur | 90316 | 1 | 1988-01-01 |  | Mastdeur | Mastdeur | NVT
14 | 335614 | https://lms.nederlandslicht.nl/qr/report/335614 | 52.795 | 6.7171 | 244698.1429 | 535021.7853 | Marsstukken |  | 7854PA | Zweeloo | Aalden | 1992-01-01 | Gemeente Coevorden | Innolumis | 5 | Mini Victoria 730-10W Narrow | Gemeente Coevorden | In bedrijf | Enexis |  | AAN 100%, 23:00 050%, 06:00 100%, UIT |  |  | Nacht | Onbemeterd | [6 empty] | 2021-10-10 |  |  | 179630 | [29 empty] | LM ST 6,0 CO EU V | 216512 | 1 | 1992-01-01 | [9 empty] | 350400 |  | Mini Victoria 730-10W Narrow | 1209216 | 1 | 2021-10-10 | [11 empty] | 175200 |  |  |  | Mini Victoria 730-10W Narrow | 1209217 | 1 | 2021-10-10 |  |  |  |  | 10.00 |  | LED |  | LED DRIVER | 44123 | 1 | 2021-10-10 |  | LEDDRIVER |  |  | 1.00 | 175200 | [6 empty] | Mastdeur | 90316 | 1 | 1992-01-01 |  | Mastdeur | Mastdeur | NVT
13 | 335615 | https://lms.nederlandslicht.nl/qr/report/335615 | 52.7952 | 6.7168 | 244675.6783 | 535044.4253 | Marsstukken |  | 7854PA | Zweeloo | Aalden | 1992-01-01 | Gemeente Coevorden | Innolumis | 5 | Mini Victoria 730-10W Narrow | Gemeente Coevorden | In bedrijf | Enexis |  | AAN 100%, 23:00 050%, 06:00 100%, UIT |  |  | Nacht | Onbemeterd | [6 empty] | 2021-10-10 |  |  | 179631 | [29 empty] | LM ST 6,0 CO EU V | 216512 | 1 | 1992-01-01 | [9 empty] | 350400 |  | Mini Victoria 730-10W Narrow | 1209216 | 1 | 2021-10-10 | [11 empty] | 175200 |  |  |  | Mini Victoria 730-10W Narrow | 1209217 | 1 | 2021-10-10 |  |  |  |  | 10.00 |  | LED |  | LED DRIVER | 44123 | 1 | 2021-10-10 |  | LEDDRIVER |  |  | 1.00 | 175200 | [6 empty] | Mastdeur | 90316 | 1 | 1992-01-01 |  | Mastdeur | Mastdeur | NVT
12 | 335616 | https://lms.nederlandslicht.nl/qr/report/335616 | 52.7954 | 6.7164 | 244648.7395 | 535063.4659 | Marsstukken |  | 7854PA | Zweeloo | Aalden | 2004-03-11 | Gemeente Coevorden | Innolumis | 5 | Mini Victoria 730-10W Narrow | Gemeente Coevorden | In bedrijf | Enexis |  | AAN 100%, 23:00 050%, 06:00 100%, UIT |  |  | Nacht | Onbemeterd | [6 empty] | 2021-10-10 |  |  | 179632 | [29 empty] | CVL ST 6 M (EU 1200-60) | 54752 | 1 | 2004-03-11 |  | LM ST 6,0 CV EU1250/20/5 T60 ET V | 6.00 | CILINDRISCH | THERMISCH VERZINKT | NVT | NVT | NVT |  | 350400 |  | Mini Victoria 730-10W Narrow | 1209216 | 1 | 2021-10-10 | [11 empty] | 175200 |  |  |  | Mini Victoria 730-10W Narrow | 1209217 | 1 | 2021-10-10 |  |  |  |  | 10.00 |  | LED |  | LED DRIVER | 44123 | 1 | 2021-10-10 |  | LEDDRIVER |  |  | 1.00 | 175200 | [6 empty] | Mastdeur | 90316 | 1 | 2004-03-11 |  | Mastdeur | Mastdeur | NVT
11 | 335617 | https://lms.nederlandslicht.nl/qr/report/335617 | 52.7955 | 6.7162 | 244634.3635 | 535076.8924 | Marsstukken |  | 7854PA | Zweeloo | Aalden | 1996-01-01 | Gemeente Coevorden | Signify | 5 | BDP103 PCC 1 xLED15/740 DM | Gemeente Coevorden | In bedrijf | Enexis |  | AAN 100%, 23:00 050%, 06:00 100%, UIT |  |  | Nacht | Onbemeterd | [6 empty] | 2021-10-10 |  |  | 179633 | [29 empty] | PM ST 4,0 CO T60 ET V | 153597 | 1 | 1996-01-01 |  | PM ST 4,0 CO T60 ET V | 4.00 | CONISCH | THERMISCH VERZINKT | NVT | NVT | NVT |  | 350400 |  | BDP103 PCC 1 xLED15/740 DM | 1209251 | 1 | 2021-10-10 | [11 empty] | 175200 |  |  |  | BDP103 PCC 1 xLED15/740 DM | 1209252 | 1 | 2021-10-10 | [6 empty] | LED |  | LED DRIVER | 44123 | 1 | 2021-10-10 |  | LEDDRIVER |  |  | 1.00 | 175200 | [6 empty] | Mastdeur | 90316 | 1 | 1996-01-01 |  | Mastdeur | Mastdeur | NVT
10 | 335618 | https://lms.nederlandslicht.nl/qr/report/335618 | 52.7957 | 6.7159 | 244617.7156 | 535094.2861 | Marsstukken |  | 7854PA | Zweeloo | Aalden | 1992-01-01 | Gemeente Coevorden | Signify | 5 | BDP103 PCC 1 xLED15/740 DM | Gemeente Coevorden | In bedrijf | Enexis |  | AAN 100%, 23:00 050%, 06:00 100%, UIT |  |  | Avond | Onbemeterd | [6 empty] | 2021-10-10 |  |  | 179634 | [29 empty] | PM ST 4,0 CO T60 ET V | 153597 | 1 | 1992-01-01 |  | PM ST 4,0 CO T60 ET V | 4.00 | CONISCH | THERMISCH VERZINKT | NVT | NVT | NVT |  | 350400 |  | BDP103 PCC 1 xLED15/740 DM | 1209251 | 1 | 2021-10-10 | [11 empty] | 175200 |  |  |  | BDP103 PCC 1 xLED15/740 DM | 1209252 | 1 | 2021-10-10 | [6 empty] | LED |  | LED DRIVER | 44123 | 1 | 2021-10-10 |  | LEDDRIVER |  |  | 1.00 | 175200 | [6 empty] | Mastdeur | 90316 | 1 | 1992-01-01 |  | Mastdeur | Mastdeur | NVT
9 | 335619 | https://lms.nederlandslicht.nl/qr/report/335619 | 52.7959 | 6.7157 | 244599.5675 | 535112.9256 | Marsstukken |  | 7854PA | Zweeloo | Aalden | 1992-01-01 | Gemeente Coevorden | Signify | 5 | BDP103 PCC 1 xLED15/740 DM | Gemeente Coevorden | In bedrijf | Enexis |  | AAN 100%, 23:00 050%, 06:00 100%, UIT |  |  | Nacht | Onbemeterd | [6 empty] | 2021-10-10 |  |  | 179635 | [29 empty] | PM ST 4,0 CO T60 ET V | 153597 | 1 | 1992-01-01 |  | PM ST 4,0 CO T60 ET V | 4.00 | CONISCH | THERMISCH VERZINKT | NVT | NVT | NVT |  | 350400 |  | BDP103 PCC 1 xLED15/740 DM | 1209251 | 1 | 2021-10-10 | [11 empty] | 175200 |  |  |  | BDP103 PCC 1 xLED15/740 DM | 1209252 | 1 | 2021-10-10 | [6 empty] | LED |  | LED DRIVER | 44123 | 1 | 2021-10-10 |  | LEDDRIVER |  |  | 1.00 | 175200 | [6 empty] | Mastdeur | 90316 | 1 | 1992-01-01 |  | Mastdeur | Mastdeur | NVT
8 | 335620 | https://lms.nederlandslicht.nl/qr/report/335620 | 52.7961 | 6.7154 | 244578.8194 | 535134.1429 | Marsstukken |  | 7854PA | Zweeloo | Aalden | 1992-01-01 | Gemeente Coevorden | Signify | 5 | BDP103 PCC 1 xLED15/740 DM | Gemeente Coevorden | In bedrijf | Enexis |  | AAN 100%, 23:00 050%, 06:00 100%, UIT |  |  | Avond | Onbemeterd | [6 empty] | 2021-10-10 |  |  | 179636 | [29 empty] | PM ST 4,0 CO T60 ET V | 153597 | 1 | 1992-01-01 |  | PM ST 4,0 CO T60 ET V | 4.00 | CONISCH | THERMISCH VERZINKT | NVT | NVT | NVT |  | 350400 |  | BDP103 PCC 1 xLED15/740 DM | 1209251 | 1 | 2021-10-10 | [11 empty] | 175200 |  |  |  | BDP103 PCC 1 xLED15/740 DM | 1209252 | 1 | 2021-10-10 | [6 empty] | LED |  | LED DRIVER | 44123 | 1 | 2021-10-10 |  | LEDDRIVER |  |  | 1.00 | 175200 | [6 empty] | Mastdeur | 90316 | 1 | 1992-01-01 |  | Mastdeur | Mastdeur | NVT
7 | 335621 | https://lms.nederlandslicht.nl/qr/report/335621 | 52.7962 | 6.7151 | 244562.0828 | 535151.3003 | Marsstukken |  | 7854PA | Zweeloo | Aalden | 1993-01-01 | Gemeente Coevorden | Signify | 5 | BDP103 PCC 1 xLED15/740 DM | Gemeente Coevorden | In bedrijf | Enexis |  | AAN 100%, 23:00 050%, 06:00 100%, UIT |  |  | Avond | Onbemeterd | [6 empty] | 2021-10-10 |  |  | 179637 | [29 empty] | PM ST 4,0 CO T60 ET V | 153597 | 1 | 1993-01-01 |  | PM ST 4,0 CO T60 ET V | 4.00 | CONISCH | THERMISCH VERZINKT | NVT | NVT | NVT |  | 350400 |  | BDP103 PCC 1 xLED15/740 DM | 1209251 | 1 | 2021-10-10 | [11 empty] | 175200 |  |  |  | BDP103 PCC 1 xLED15/740 DM | 1209252 | 1 | 2021-10-10 | [6 empty] | LED |  | LED DRIVER | 44123 | 1 | 2021-10-10 |  | LEDDRIVER |  |  | 1.00 | 175200 | [6 empty] | Mastdeur | 90316 | 1 | 1993-01-01 |  | Mastdeur | Mastdeur | NVT
6 | 335622 | https://lms.nederlandslicht.nl/qr/report/335622 | 52.7964 | 6.7149 | 244544.7895 | 535173.0454 | Marsstukken |  | 7854PA | Zweeloo | Aalden | 1992-01-01 | Gemeente Coevorden | Signify | 5 | BDP103 PCC 1 xLED15/740 DM | Gemeente Coevorden | In bedrijf | Enexis |  | AAN 100%, 23:00 050%, 06:00 100%, UIT |  |  | Nacht | Onbemeterd | [6 empty] | 2021-10-10 |  |  | 179638 | [29 empty] | PM ST 4,0 CO T60 ET V | 153597 | 1 | 1992-01-01 |  | PM ST 4,0 CO T60 ET V | 4.00 | CONISCH | THERMISCH VERZINKT | NVT | NVT | NVT |  | 350400 |  | BDP103 PCC 1 xLED15/740 DM | 1209251 | 1 | 2021-10-10 | [11 empty] | 175200 |  |  |  | BDP103 PCC 1 xLED15/740 DM | 1209252 | 1 | 2021-10-10 | [6 empty] | LED |  | LED DRIVER | 44123 | 1 | 2021-10-10 |  | LEDDRIVER |  |  | 1.00 | 175200 | [6 empty] | Mastdeur | 90316 | 1 | 1992-01-01 |  | Mastdeur | Mastdeur | NVT
5 | 335623 | https://lms.nederlandslicht.nl/qr/report/335623 | 52.7964 | 6.7143 | 244507.3044 | 535165.0317 | Marsstukken |  | 7854PA | Zweeloo | Aalden | 1992-01-01 | Gemeente Coevorden | Signify | 5 | BDP103 PCC 1 xLED15/740 DM | Gemeente Coevorden | In bedrijf | Enexis |  | AAN 100%, 23:00 050%, 06:00 100%, UIT |  |  | Nacht | Onbemeterd | [6 empty] | 2021-10-10 |  |  | 179639 | [29 empty] | PM ST 4,0 CO T60 ET V | 153597 | 1 | 1992-01-01 |  | PM ST 4,0 CO T60 ET V | 4.00 | CONISCH | THERMISCH VERZINKT | NVT | NVT | NVT |  | 350400 |  | BDP103 PCC 1 xLED15/740 DM | 1209251 | 1 | 2021-10-10 | [11 empty] | 175200 |  |  |  | BDP103 PCC 1 xLED15/740 DM | 1209252 | 1 | 2021-10-10 | [6 empty] | LED |  | LED DRIVER | 44123 | 1 | 2021-10-10 |  | LEDDRIVER |  |  | 1.00 | 175200 | [6 empty] | Mastdeur | 90316 | 1 | 1992-01-01 |  | Mastdeur | Mastdeur | NVT
4 | 335624 | https://lms.nederlandslicht.nl/qr/report/335624 | 52.7963 | 6.7139 | 244483.1243 | 535155.6801 | Marsstukken |  | 7854PA | Zweeloo | Aalden | 1992-01-01 | Gemeente Coevorden | Signify | 5 | BDP103 PCC 1 xLED15/740 DM | Gemeente Coevorden | In bedrijf | Enexis |  | AAN 100%, 23:00 050%, 06:00 100%, UIT |  |  | Avond | Onbemeterd | [6 empty] | 2021-10-10 |  |  | 179640 | [29 empty] | PM ST 4,0 CO T60 ET V | 153597 | 1 | 1992-01-01 |  | PM ST 4,0 CO T60 ET V | 4.00 | CONISCH | THERMISCH VERZINKT | NVT | NVT | NVT |  | 350400 |  | BDP103 PCC 1 xLED15/740 DM | 1209251 | 1 | 2021-10-10 | [11 empty] | 175200 |  |  |  | BDP103 PCC 1 xLED15/740 DM | 1209252 | 1 | 2021-10-10 | [6 empty] | LED |  | LED DRIVER | 44123 | 1 | 2021-10-10 |  | LEDDRIVER |  |  | 1.00 | 175200 | [6 empty] | Mastdeur | 90316 | 1 | 1992-01-01 |  | Mastdeur | Mastdeur | NVT
3 | 335625 | https://lms.nederlandslicht.nl/qr/report/335625 | 52.7962 | 6.7135 | 244453.4828 | 535144.1803 | Marsstukken |  | 7854PA | Zweeloo | Aalden | 1992-01-01 | Gemeente Coevorden | Signify | 5 | BDP103 PCC 1 xLED15/740 DM | Gemeente Coevorden | In bedrijf | Enexis |  | AAN 100%, 23:00 050%, 06:00 100%, UIT |  |  | Nacht | Onbemeterd | [6 empty] | 2021-10-10 |  |  | 179641 | [29 empty] | PM ST 4,0 CO T60 ET V | 153597 | 1 | 1992-01-01 |  | PM ST 4,0 CO T60 ET V | 4.00 | CONISCH | THERMISCH VERZINKT | NVT | NVT | NVT |  | 350400 |  | BDP103 PCC 1 xLED15/740 DM | 1209251 | 1 | 2021-10-10 | [11 empty] | 175200 |  |  |  | BDP103 PCC 1 xLED15/740 DM | 1209252 | 1 | 2021-10-10 | [6 empty] | LED |  | LED DRIVER | 44123 | 1 | 2021-10-10 |  | LEDDRIVER |  |  | 1.00 | 175200 | [6 empty] | Mastdeur | 90316 | 1 | 1992-01-01 |  | Mastdeur | Mastdeur | NVT
2 | 335626 | https://lms.nederlandslicht.nl/qr/report/335626 | 52.7961 | 6.7131 | 244426.6771 | 535133.7756 | Marsstukken |  | 7854PA | Zweeloo | Aalden | 1992-01-01 | Gemeente Coevorden | Signify | 5 | BDP103 PCC 1 xLED20/740 DM | Gemeente Coevorden | In bedrijf | Enexis |  | AAN 100%, 23:00 050%, 06:00 100%, UIT |  |  | Avond | Onbemeterd | [6 empty] | 2021-10-10 |  |  | 179642 | [29 empty] | PM ST 4,0 CO T60 ET V | 153597 | 1 | 1992-01-01 |  | PM ST 4,0 CO T60 ET V | 4.00 | CONISCH | THERMISCH VERZINKT | NVT | NVT | NVT |  | 350400 |  | BDP103 PCC 1 xLED20/740 DM | 1209247 | 1 | 2021-10-10 | [11 empty] | 175200 |  |  |  | BDP103 PCC 1 xLED20/740 DM | 1209248 | 1 | 2021-10-10 | [6 empty] | LED |  | LED DRIVER | 44123 | 1 | 2021-10-10 |  | LEDDRIVER |  |  | 1.00 | 175200 | [6 empty] | Mastdeur | 90316 | 1 | 1992-01-01 |  | Mastdeur | Mastdeur | NVT
10 | 335627 | https://lms.nederlandslicht.nl/qr/report/335627 | 52.7909 | 6.72 | 244903.9617 | 534562.3523 | Jan Mensinghstraat |  | 7854PB | Zweeloo | Aalden | 1990-01-01 | Gemeente Coevorden | Innolumis | 5 | Mini Victoria 730-10W Narrow | Gemeente Coevorden | In bedrijf | Enexis |  | AAN 100%, 23:00 050%, 06:00 100%, UIT |  |  | Avond | Onbemeterd | [6 empty] | 2021-10-10 |  |  | 179645 | [29 empty] | LM ST 6,0 CV EU1200 T48 | 311217 | 1 | 1990-01-01 | [9 empty] | 350400 |  | Mini Victoria 730-10W Narrow | 1209216 | 1 | 2021-10-10 | [11 empty] | 175200 |  |  |  | Mini Victoria 730-10W Narrow | 1209217 | 1 | 2021-10-10 |  |  |  |  | 10.00 |  | LED |  | LED DRIVER | 44123 | 1 | 2021-10-10 |  | LEDDRIVER |  |  | 1.00 | 175200 | [6 empty] | Mastdeur | 90316 | 1 | 1990-01-01 |  | Mastdeur | Mastdeur | NVT
9 | 335628 | https://lms.nederlandslicht.nl/qr/report/335628 | 52.7911 | 6.7205 | 244933.0823 | 534587.5574 | Jan Mensinghstraat |  | 7854PB | Zweeloo | Aalden | 1990-01-01 | Gemeente Coevorden | Innolumis | 5 | Mini Victoria 730-10W Narrow | Gemeente Coevorden | In bedrijf | Enexis |  | AAN 100%, 23:00 050%, 06:00 100%, UIT |  |  | Nacht | Onbemeterd | [6 empty] | 2021-10-10 | 2021-10-10 |  | 179646 | [29 empty] | LM AL 6,0 CO EU600/05 CM | 37203 | 1 | 1990-01-01 |  | LM AL 6,0 CO EU600/5 T60 TP | 6.00 | CONISCH | ALUMINIUM | NVT | NVT | NVT |  | 350400 |  | Mini Victoria 730-10W Narrow | 1209216 | 1 | 2021-10-10 | [11 empty] | 175200 |  |  |  | Mini Victoria 730-10W Narrow | 1209217 | 1 | 2021-10-10 |  |  |  |  | 10.00 |  | LED |  | LED DRIVER | 44123 | 1 | 2021-10-10 |  | LEDDRIVER |  |  | 1.00 | 175200 | [6 empty] | Mastdeur | 90316 | 1 | 1990-01-01 |  | Mastdeur | Mastdeur | NVT
8 | 335629 | https://lms.nederlandslicht.nl/qr/report/335629 | 52.7914 | 6.721 | 244966.8328 | 534616.9027 | Jan Mensinghstraat |  | 7854PB | Zweeloo | Aalden | 1991-01-01 | Gemeente Coevorden | Innolumis | 5 | Mini Victoria 730-10W Narrow | Gemeente Coevorden | In bedrijf | Enexis |  | AAN 100%, 23:00 050%, 06:00 100%, UIT |  |  | Nacht | Onbemeterd | [6 empty] | 2021-10-10 | 2021-10-10 |  | 179647 | [29 empty] | LM AL 6,0 CO EU600/05 CM | 37203 | 1 | 1991-01-01 |  | LM AL 6,0 CO EU600/5 T60 TP | 6.00 | CONISCH | ALUMINIUM | NVT | NVT | NVT |  | 350400 |  | Mini Victoria 730-10W Narrow | 1209216 | 1 | 2021-10-10 | [11 empty] | 175200 |  |  |  | Mini Victoria 730-10W Narrow | 1209217 | 1 | 2021-10-10 |  |  |  |  | 10.00 |  | LED |  | LED DRIVER | 44123 | 1 | 2021-10-10 |  | LEDDRIVER |  |  | 1.00 | 175200 | [6 empty] | Mastdeur | 90316 | 1 | 1991-01-01 |  | Mastdeur | Mastdeur | NVT
6 | 335630 | https://lms.nederlandslicht.nl/qr/report/335630 | 52.7916 | 6.7214 | 244995.2834 | 534641.3601 | Jan Mensinghstraat |  | 7854PB | Zweeloo | Aalden | 1980-01-01 | Gemeente Coevorden | Innolumis | 5 | Mini Victoria 730-10W Narrow | Gemeente Coevorden | In bedrijf | Enexis |  | AAN 100%, 23:00 050%, 06:00 100%, UIT |  |  | Nacht | Onbemeterd | [6 empty] | 2021-10-10 | 2021-10-10 |  | 179648 | [29 empty] | LM AL 6,0 CO EU600/05 CM | 37203 | 1 | 1980-01-01 |  | LM AL 6,0 CO EU600/5 T60 TP | 6.00 | CONISCH | ALUMINIUM | NVT | NVT | NVT |  | 350400 |  | Mini Victoria 730-10W Narrow | 1209216 | 1 | 2021-10-10 | [11 empty] | 175200 |  |  |  | Mini Victoria 730-10W Narrow | 1209217 | 1 | 2021-10-10 |  |  |  |  | 10.00 |  | LED |  | LED DRIVER | 44123 | 1 | 2021-10-10 |  | LEDDRIVER |  |  | 1.00 | 175200 | [6 empty] | Mastdeur | 90316 | 1 | 1980-01-01 |  | Mastdeur | Mastdeur | NVT
5 | 335631 | https://lms.nederlandslicht.nl/qr/report/335631 | 52.7918 | 6.7215 | 244999.836 | 534669.0456 | Jan Mensinghstraat |  | 7854PB | Zweeloo | Aalden | 1980-01-01 | Gemeente Coevorden | Signify | 5 | BDP103 PCC 1 xLED15/740 DM | Gemeente Coevorden | In bedrijf | Enexis |  | AAN 100%, 23:00 050%, 06:00 100%, UIT |  |  | Nacht | Onbemeterd | [6 empty] | 2021-10-10 |  |  | 179649 | [29 empty] | CON AL 4 M PT | 54797 | 1 | 1980-01-01 |  | PM AL 4,0 CO T60 TP | 4.00 | CONISCH | ALUMINIUM | NVT | NVT | NVT |  | 350400 |  | BDP103 PCC 1 xLED15/740 DM | 1209251 | 1 | 2021-10-10 | [11 empty] | 175200 |  |  |  | BDP103 PCC 1 xLED15/740 DM | 1209252 | 1 | 2021-10-10 | [6 empty] | LED |  | LED DRIVER | 44123 | 1 | 2021-10-10 |  | LEDDRIVER |  |  | 1.00 | 175200 | [6 empty] | Mastdeur | 90316 | 1 | 1980-01-01 |  | Mastdeur | Mastdeur | NVT
1 | 335632 | https://lms.nederlandslicht.nl/qr/report/335632 | 52.792 | 6.7223 | 245057.8976 | 534696.0339 | Jan Mensinghstraat |  | 7854PB | Zweeloo | Aalden | 1966-01-01 | Gemeente Coevorden | Innolumis | 5 | Mini Victoria 730-10W Narrow | Gemeente Coevorden | In bedrijf | Enexis |  | AAN 100%, 23:00 050%, 06:00 100%, UIT |  |  | Nacht | Onbemeterd | [6 empty] | 2021-10-10 | 2021-10-10 |  | 179650 | [29 empty] | LM AL 6,0 CO EU600/05 CM | 37203 | 1 | 1966-01-01 |  | LM AL 6,0 CO EU600/5 T60 TP | 6.00 | CONISCH | ALUMINIUM | NVT | NVT | NVT |  | 350400 |  | Mini Victoria 730-10W Narrow | 1209216 | 1 | 2021-10-10 | [11 empty] | 175200 |  |  |  | Mini Victoria 730-10W Narrow | 1209217 | 1 | 2021-10-10 |  |  |  |  | 10.00 |  | LED |  | LED DRIVER | 44123 | 1 | 2021-10-10 |  | LEDDRIVER |  |  | 1.00 | 175200 | [6 empty] | Mastdeur | 90316 | 1 | 1966-01-01 |  | Mastdeur | Mastdeur | NVT
7 | 335633 | https://lms.nederlandslicht.nl/qr/report/335633 | 52.7916 | 6.721 | 244968.2934 | 534641.7452 | Jan Mensinghstraat |  | 7854PB | Zweeloo | Aalden | 1990-01-01 | Gemeente Coevorden | Signify | 5 | BDP103 PCC 1 xLED15/740 DM | Gemeente Coevorden | In bedrijf | Enexis |  | AAN 100%, 23:00 050%, 06:00 100%, UIT |  |  | Avond | Onbemeterd | [6 empty] | 2021-10-10 |  |  | 179655 | [29 empty] | PM ST 4,0 CO+GP T60 ET Z V | 37819 | 1 | 1990-01-01 |  | PM ST 4,0 CO T60 ET V | 4.00 | CONISCH | THERMISCH VERZINKT | NVT | NVT | NVT |  | 350400 |  | BDP103 PCC 1 xLED15/740 DM | 1209251 | 1 | 2021-10-10 | [11 empty] | 175200 |  |  |  | BDP103 PCC 1 xLED15/740 DM | 1209252 | 1 | 2021-10-10 | [6 empty] | LED |  | LED DRIVER | 44123 | 1 | 2021-10-10 |  | LEDDRIVER |  |  | 1.00 | 175200 | [6 empty] | Mastdeur | 90316 | 1 | 1990-01-01 |  | Mastdeur | Mastdeur | NVT
4 | 335634 | https://lms.nederlandslicht.nl/qr/report/335634 | 52.792 | 6.7211 | 244973.625 | 534685.0583 | Jan Mensinghstraat |  | 7854PB | Zweeloo | Aalden | 1990-01-01 | Gemeente Coevorden | Innolumis | 5 | Ariane 740-10 Medium Clear | Gemeente Coevorden | In bedrijf | Enexis |  | AAN 100%, 23:00 050%, 06:00 100%, UIT |  |  | Nacht | Onbemeterd | [6 empty] | 2021-10-10 |  |  | 179656 | [29 empty] | PM ST 4,0 CO+GP T60 ET Z V | 37819 | 1 | 1990-01-01 |  | PM ST 4,0 CO T60 ET V | 4.00 | CONISCH | THERMISCH VERZINKT | NVT | NVT | NVT |  | 350400 |  | BDP103 PCC 1 xLED15/740 DM | 1209251 | 1 | 2021-10-10 | [11 empty] | 175200 |  |  |  | BDP103 PCC 1 xLED15/740 DM | 1209252 | 1 | 2021-10-10 | [6 empty] | LED |  | LED DRIVER | 44123 | 1 | 2021-10-10 |  | LEDDRIVER |  |  | 1.00 | 175200 | [6 empty] | Mastdeur | 90316 | 1 | 1990-01-01 |  | Mastdeur | Mastdeur | NVT
3 | 335635 | https://lms.nederlandslicht.nl/qr/report/335635 | 52.7921 | 6.7215 | 245004.0638 | 534705.8528 | Jan Mensinghstraat |  | 7854PB | Zweeloo | Aalden | 1990-01-01 | Gemeente Coevorden | Innolumis | 5 | Ariane 740-10 Medium Clear | Gemeente Coevorden | In bedrijf | Enexis |  | AAN 100%, 23:00 050%, 06:00 100%, UIT |  |  | Nacht | Onbemeterd | [6 empty] | 2021-10-10 |  |  | 179657 | [29 empty] | PM ST 4,0 CO+GP T60 ET Z V | 37819 | 1 | 1990-01-01 |  | PM ST 4,0 CO T60 ET V | 4.00 | CONISCH | THERMISCH VERZINKT | NVT | NVT | NVT |  | 350400 |  | Townguide BDP103 PCC GRN15/840 DM | 626294 | 1 | 2021-10-10 |  | Townguide BDP103 PCC GRN15/840 DM LED 4000K 12W | Philips |  |  |  |  | Silver RAL9006 |  |  |  | 100000 |  |  |  | BDP103 PCC 1 xLED15/740 DM | 1209252 | 1 | 2021-10-10 | [6 empty] | LED |  | LED DRIVER | 44123 | 1 | 2021-10-10 |  | LEDDRIVER |  |  | 1.00 | 175200 | [6 empty] | Mastdeur | 90316 | 1 | 1990-01-01 |  | Mastdeur | Mastdeur | NVT
2 | 335637 | https://lms.nederlandslicht.nl/qr/report/335637 | 52.7875 | 6.7141 | 244510.4041 | 534177.8922 | Molenwijk Aalden |  | 7854PV | Zweeloo | Aalden | 1980-01-01 | Gemeente Coevorden | Innolumis | 5 | Mini Victoria 730-10W Narrow | Gemeente Coevorden | In bedrijf | Enexis |  | AAN 100%, 23:00 050%, 06:00 100%, UIT |  |  | Avond | Onbemeterd | [6 empty] | 2021-10-10 | 2021-10-10 |  | 179659 | [29 empty] | LM AL 6,0 CO EU600/05 CM | 37203 | 1 | 1980-01-01 |  | LM AL 6,0 CO EU600/5 T60 TP | 6.00 | CONISCH | ALUMINIUM | NVT | NVT | NVT |  | 350400 |  | Mini Victoria 730-10W Narrow | 1209216 | 1 | 2021-10-10 | [11 empty] | 175200 |  |  |  | Mini Victoria 730-10W Narrow | 1209217 | 1 | 2021-10-10 |  |  |  |  | 10.00 |  | LED |  | LED DRIVER | 44123 | 1 | 2021-10-10 |  | LEDDRIVER |  |  | 1.00 | 175200 | [6 empty] | Mastdeur | 90316 | 1 | 1980-01-01 |  | Mastdeur | Mastdeur | NVT
3 | 335638 | https://lms.nederlandslicht.nl/qr/report/335638 | 52.7879 | 6.714 | 244502.2835 | 534228.1675 | Molenwijk Aalden |  | 7854PV | Zweeloo | Aalden | 1980-01-01 | Gemeente Coevorden | Innolumis | 5 | Mini Victoria 730-10W Narrow | Gemeente Coevorden | In bedrijf | Enexis |  | AAN 100%, 23:00 050%, 06:00 100%, UIT |  |  | Avond | Onbemeterd | [6 empty] | 2021-10-10 | 2021-10-10 |  | 179660 | [29 empty] | LM AL 6,0 CO EU600/05 CM | 37203 | 1 | 1980-01-01 |  | LM AL 6,0 CO EU600/5 T60 TP | 6.00 | CONISCH | ALUMINIUM | NVT | NVT | NVT |  | 350400 |  | Mini Victoria 730-10W Narrow | 1209216 | 1 | 2021-10-10 | [11 empty] | 175200 |  |  |  | Mini Victoria 730-10W Narrow | 1209217 | 1 | 2021-10-10 |  |  |  |  | 10.00 |  | LED |  | LED DRIVER | 44123 | 1 | 2021-10-10 |  | LEDDRIVER |  |  | 1.00 | 175200 | [6 empty] | Mastdeur | 90316 | 1 | 1980-01-01 |  | Mastdeur | Mastdeur | NVT
4 | 335639 | https://lms.nederlandslicht.nl/qr/report/335639 | 52.7879 | 6.7148 | 244558.4461 | 534224.8756 | Molenwijk Aalden |  | 7854PV | Zweeloo | Aalden | 1980-01-01 | Gemeente Coevorden | Innolumis | 5 | Mini Victoria 730-10W Narrow | Gemeente Coevorden | In bedrijf | Enexis |  | AAN 100%, 23:00 050%, 06:00 100%, UIT |  |  | Nacht | Onbemeterd | [6 empty] | 2021-10-10 | 2021-10-10 |  | 179661 | [29 empty] | LM AL 6,0 CO EU600/05 CM | 37203 | 1 | 1980-01-01 |  | LM AL 6,0 CO EU600/5 T60 TP | 6.00 | CONISCH | ALUMINIUM | NVT | NVT | NVT |  | 350400 |  | Mini Victoria 730-10W Narrow | 1209216 | 1 | 2021-10-10 | [11 empty] | 175200 |  |  |  | Mini Victoria 730-10W Narrow | 1209217 | 1 | 2021-10-10 |  |  |  |  | 10.00 |  | LED |  | LED DRIVER | 44123 | 1 | 2021-10-10 |  | LEDDRIVER |  |  | 1.00 | 175200 | [6 empty] | Mastdeur | 90316 | 1 | 1980-01-01 |  | Mastdeur | Mastdeur | NVT
1 | 335640 | https://lms.nederlandslicht.nl/qr/report/335640 | 52.7921 | 6.7016 | 243656.1683 | 534680.1657 | Nooitgedacht |  | 7854TC | Zweeloo | Aalden | 1996-01-01 | Gemeente Coevorden |  |  |  | Gemeente Coevorden | In bedrijf | Enexis |  |  |  |  | Nacht | Onbemeterd | [9 empty] | 179663 | [29 empty] | LM ST 6,0 CO EU V | 216512 | 1 | 1996-01-01 | [9 empty] | 350400 |  | IND 2500 SNN TL-D 18 W | 311219 | 1 | 1996-01-01 | [11 empty] | 175200 |  |  |  | LAMP TLD 18W 830 G13 | 38441 | 1 | 2021-11-29 |  | 18W TLD |  |  | 18.00 | 8000 | TL |  | TL5 | 44127 | 1 | 1996-01-01 |  | TL5 |  |  | 6.00 | 175200 | [6 empty] | Mastdeur | 90316 | 1 | 1996-01-01 |  | Mastdeur | Mastdeur | NVT
1 | 335641 | https://lms.nederlandslicht.nl/qr/report/335641 | 52.8012 | 6.6816 | 242293.1405 | 535665.2372 | Oldeveen |  | 7854TH | Zweeloo | Aalden | 1984-01-01 | Gemeente Coevorden |  |  |  | Gemeente Coevorden | In bedrijf | Enexis |  |  |  |  | Nacht | Onbemeterd | [9 empty] | 179664 | [29 empty] | LM ST 6,0 CV+GP EU1200/20/5 T60 ET M V | 54726 | 1 | 1984-01-01 |  | LM ST 6,0 CV EU1250/20/5 T60 ET V | 6.00 | CILINDRISCH | THERMISCH VERZINKT | NVT | NVT | NVT |  | 350400 |  | IND 2500 SNN TL-D 18 W | 311219 | 1 | 1984-01-01 | [11 empty] | 175200 |  |  |  | LAMP TLD 18W 830 G13 | 38441 | 1 | 2021-06-01 |  | 18W TLD |  |  | 18.00 | 8000 | TL |  | TL5 | 44127 | 1 | 1984-01-01 |  | TL5 |  |  | 6.00 | 175200 | [6 empty] | Mastdeur | 90316 | 1 | 1984-01-01 |  | Mastdeur | Mastdeur | NVT
2 | 335642 | https://lms.nederlandslicht.nl/qr/report/335642 | 52.7964 | 6.6743 | 241807.032 | 535124.6326 | Oldeveen |  | 7854TH | Zweeloo | Aalden | 1984-01-01 | Gemeente Coevorden |  |  |  | Gemeente Coevorden | In bedrijf | Enexis |  |  |  |  | Nacht | Onbemeterd | [9 empty] | 179665 | [29 empty] | CON AL 6 M PT | 58364 | 1 | 1984-01-01 |  | PM AL 6,0 CO T60 TP | 6.00 | CONISCH | ALUMINIUM | NVT | NVT | NVT |  | 350400 |  | IND 2500 SNN TL-D 18 W | 311219 | 1 | 1984-01-01 | [11 empty] | 175200 |  |  |  | LAMP TLD 18W 830 G13 | 38441 | 1 | 2016-07-29 |  | 18W TLD |  |  | 18.00 | 8000 | TL |  | TL5 | 44127 | 1 | 1984-01-01 |  | TL5 |  |  | 6.00 | 175200 | [6 empty] | Mastdeur | 90316 | 1 | 1984-01-01 |  | Mastdeur | Mastdeur | NVT
3 | 335643 | https://lms.nederlandslicht.nl/qr/report/335643 | 52.7916 | 6.6678 | 241383.1383 | 534580.0684 | Oldeveen |  | 7854TH | Zweeloo | Aalden | 1993-01-01 | Gemeente Coevorden |  | 2 |  | Gemeente Coevorden | In bedrijf | Enexis |  | AAN 100%, 23:00 050%, 06:00 100%, UIT |  |  | Nacht | Onbemeterd | [6 empty] | 2023-04-08 |  |  | 179666 | [29 empty] | LM ST 6,0 CO EU V | 216512 | 1 | 1993-01-01 | [9 empty] | 350400 |  | Mini Nicole GO 16W | 1510596 | 1 | 2023-03-05 |  |  | Innolumis |  |  |  |  | RAL 7035 |  |  | 1284.00 | 100000 |  | 21.00 |  | LED | 66627 | 1 | 2023-03-05 |  | LED |  |  | 30.00 | 100000 | LED |  | LED DRIVER | 44123 | 1 | 2023-03-05 |  | LEDDRIVER |  |  | 1.00 | 175200 | [6 empty] | Mastdeur | 90316 | 1 | 1993-01-01 |  | Mastdeur | Mastdeur | NVT
5 | 335644 | https://lms.nederlandslicht.nl/qr/report/335644 | 52.7896 | 6.6656 | 241235.5879 | 534358.6548 | Oldeveen |  | 7854TH | Zweeloo | Aalden | 1997-01-01 | Gemeente Coevorden |  |  |  | Gemeente Coevorden | In bedrijf | Enexis |  | AAN 100%, 23:00 050%, 06:00 100%, UIT |  |  | Nacht | Onbemeterd | [9 empty] | 179668 | [29 empty] | LM AL 6,0 CO EU750/05 T60 D120 TM | 100528 | 1 | 2023-11-10 |  | LM AL 6,0 CO EU600/5 T60 TP | 6.00 | CONISCH | ALUMINIUM | NVT | NVT | NVT |  | 350400 |  | Mini Nicole GO 16W | 1510596 | 1 | 2023-11-10 |  |  | Innolumis |  |  |  |  | RAL 7035 |  |  | 1284.00 | 100000 |  | 21.00 |  | Mini Nicole GO 16W | 1646296 | 1 | 2023-11-10 |  | LED |  | Golden Orange | 16.13 | 100000 | LED |  | LED DRIVER | 44123 | 1 | 2023-11-10 |  | LEDDRIVER |  |  | 1.00 | 175200 | [6 empty] | Mastdeur | 90316 | 1 |  |  | Mastdeur | Mastdeur | NVT
1 | 335645 | https://lms.nederlandslicht.nl/qr/report/335645 | 52.7955 | 6.7147 | 244538.9662 | 535069.4981 | Oostermaten |  | 7854TT | Zweeloo | Aalden | 1992-01-01 | Gemeente Coevorden | Signify | 5 | BDP103 PCC 1 xLED15/740 DM | Gemeente Coevorden | In bedrijf | Enexis |  | AAN 100%, 23:00 050%, 06:00 100%, UIT |  |  | Nacht | Onbemeterd | [6 empty] | 2021-10-10 |  |  | 179669 | [29 empty] | PM ST 4,0 CO T60 ET V | 153597 | 1 | 1992-01-01 |  | PM ST 4,0 CO T60 ET V | 4.00 | CONISCH | THERMISCH VERZINKT | NVT | NVT | NVT |  | 350400 |  | BDP103 PCC 1 xLED15/740 DM | 1209251 | 1 | 2021-10-10 | [11 empty] | 175200 |  |  |  | BDP103 PCC 1 xLED15/740 DM | 1209252 | 1 | 2021-10-10 | [6 empty] | LED |  | LED DRIVER | 44123 | 1 | 2021-10-10 |  | LEDDRIVER |  |  | 1.00 | 175200 | [6 empty] | Mastdeur | 90316 | 1 | 1992-01-01 |  | Mastdeur | Mastdeur | NVT
2 | 335646 | https://lms.nederlandslicht.nl/qr/report/335646 | 52.7957 | 6.7149 | 244548.2921 | 535093.9642 | Oostermaten |  | 7854TT | Zweeloo | Aalden | 1992-01-01 | Gemeente Coevorden | Signify | 5 | BDP103 PCC 1 xLED15/740 DM | Gemeente Coevorden | In bedrijf | Enexis |  | AAN 100%, 23:00 050%, 06:00 100%, UIT |  |  | Nacht | Onbemeterd | [6 empty] | 2021-10-10 |  |  | 179670 | [29 empty] | PM ST 4,0 CO T60 ET V | 153597 | 1 | 1992-01-01 |  | PM ST 4,0 CO T60 ET V | 4.00 | CONISCH | THERMISCH VERZINKT | NVT | NVT | NVT |  | 350400 |  | BDP103 PCC 1 xLED15/740 DM | 1209251 | 1 | 2021-10-10 | [11 empty] | 175200 |  |  |  | BDP103 PCC 1 xLED15/740 DM | 1209252 | 1 | 2021-10-10 | [6 empty] | LED |  | LED DRIVER | 44123 | 1 | 2021-10-10 |  | LEDDRIVER |  |  | 1.00 | 175200 | [6 empty] | Mastdeur | 90316 | 1 | 1992-01-01 |  | Mastdeur | Mastdeur | NVT
5 | 335647 | https://lms.nederlandslicht.nl/qr/report/335647 | 52.7958 | 6.7144 | 244513.1898 | 535098.3853 | Oostermaten |  | 7854TT | Zweeloo | Aalden | 1992-01-01 | Gemeente Coevorden | Signify | 5 | BDP103 PCC 1 xLED15/740 DM | Gemeente Coevorden | In bedrijf | Enexis |  | AAN 100%, 23:00 050%, 06:00 100%, UIT |  |  | Avond | Onbemeterd | [6 empty] | 2021-10-10 |  |  | 179671 | [29 empty] | PM ST 4,0 CO T60 ET V | 153597 | 1 | 1992-01-01 |  | PM ST 4,0 CO T60 ET V | 4.00 | CONISCH | THERMISCH VERZINKT | NVT | NVT | NVT |  | 350400 |  | BDP103 PCC 1 xLED15/740 DM | 1209251 | 1 | 2021-10-10 | [11 empty] | 175200 |  |  |  | BDP103 PCC 1 xLED15/740 DM | 1209252 | 1 | 2021-10-10 | [6 empty] | LED |  | LED DRIVER | 44123 | 1 | 2021-10-10 |  | LEDDRIVER |  |  | 1.00 | 175200 | [6 empty] | Mastdeur | 90316 | 1 | 1992-01-01 |  | Mastdeur | Mastdeur | NVT
3 | 335648 | https://lms.nederlandslicht.nl/qr/report/335648 | 52.7959 | 6.7146 | 244529.0161 | 535109.4033 | Oostermaten |  | 7854TT | Zweeloo | Aalden | 1992-01-01 | Gemeente Coevorden | Signify | 5 | BDP103 PCC 1 xLED15/740 DM | Gemeente Coevorden | In bedrijf | Enexis |  | AAN 100%, 23:00 050%, 06:00 100%, UIT |  |  | Nacht | Onbemeterd | [6 empty] | 2021-10-10 |  |  | 179672 | [29 empty] | PM ST 4,0 CO T60 ET V | 153597 | 1 | 1992-01-01 |  | PM ST 4,0 CO T60 ET V | 4.00 | CONISCH | THERMISCH VERZINKT | NVT | NVT | NVT |  | 350400 |  | BDP103 PCC 1 xLED15/740 DM | 1209251 | 1 | 2021-10-10 | [11 empty] | 175200 |  |  |  | BDP103 PCC 1 xLED15/740 DM | 1209252 | 1 | 2021-10-10 | [6 empty] | LED |  | LED DRIVER | 44123 | 1 | 2021-10-10 |  | LEDDRIVER |  |  | 1.00 | 175200 | [6 empty] | Mastdeur | 90316 | 1 | 1992-01-01 |  | Mastdeur | Mastdeur | NVT
4 | 335649 | https://lms.nederlandslicht.nl/qr/report/335649 | 52.7961 | 6.7145 | 244520.6575 | 535133.7013 | Oostermaten |  | 7854TT | Zweeloo | Aalden | 1992-01-01 | Gemeente Coevorden | Signify | 5 | BDP103 PCC 1 xLED15/740 DM | Gemeente Coevorden | In bedrijf | Enexis |  | AAN 100%, 23:00 050%, 06:00 100%, UIT |  |  | Avond | Onbemeterd | [6 empty] | 2021-10-10 |  |  | 179673 | [29 empty] | PM ST 4,0 CO T60 ET V | 153597 | 1 | 1992-01-01 |  | PM ST 4,0 CO T60 ET V | 4.00 | CONISCH | THERMISCH VERZINKT | NVT | NVT | NVT |  | 350400 |  | BDP103 PCC 1 xLED15/740 DM | 1209251 | 1 | 2021-10-10 | [11 empty] | 175200 |  |  |  | BDP103 PCC 1 xLED15/740 DM | 1209252 | 1 | 2021-10-10 | [6 empty] | LED |  | LED DRIVER | 44123 | 1 | 2021-10-10 |  | LEDDRIVER |  |  | 1.00 | 175200 | [6 empty] | Mastdeur | 90316 | 1 | 1992-01-01 |  | Mastdeur | Mastdeur | NVT
1 | 335650 | https://lms.nederlandslicht.nl/qr/report/335650 | 52.7889 | 6.7155 | 244606.3094 | 534340.8723 | Paardelandsdrift |  | 7854PR | Zweeloo | Aalden | 1970-01-01 | Gemeente Coevorden | Innolumis | 5 | Mini Victoria 730-10W Narrow | Gemeente Coevorden | In bedrijf | Enexis |  | AAN 100%, 23:00 050%, 06:00 100%, UIT |  |  | Avond | Onbemeterd | [6 empty] | 2021-10-10 | 2021-10-10 |  | 179674 | [29 empty] | LM AL 6,0 CO EU600/05 CM | 37203 | 1 | 1970-01-01 |  | LM AL 6,0 CO EU600/5 T60 TP | 6.00 | CONISCH | ALUMINIUM | NVT | NVT | NVT |  | 350400 |  | Mini Victoria 730-10W Narrow | 1209216 | 1 | 2021-10-10 | [11 empty] | 175200 |  |  |  | Mini Victoria 730-10W Narrow | 1209217 | 1 | 2021-10-10 |  |  |  |  | 10.00 |  | LED |  | LED DRIVER | 44123 | 1 | 2021-10-10 |  | LEDDRIVER |  |  | 1.00 | 175200 | [6 empty] | Mastdeur | 90316 | 1 | 1970-01-01 |  | Mastdeur | Mastdeur | NVT
2 | 335651 | https://lms.nederlandslicht.nl/qr/report/335651 | 52.7894 | 6.7153 | 244585.4417 | 534393.6298 | Paardelandsdrift |  | 7854PR | Zweeloo | Aalden | 1980-01-01 | Gemeente Coevorden | Innolumis | 5 | Mini Victoria 730-10W Narrow | Gemeente Coevorden | In bedrijf | Enexis |  | AAN 100%, 23:00 050%, 06:00 100%, UIT |  |  | Nacht | Onbemeterd | [6 empty] | 2021-10-10 | 2021-10-10 |  | 179675 | [29 empty] | LM AL 6,0 CO EU600/05 CM | 37203 | 1 | 1980-01-01 |  | LM AL 6,0 CO EU600/5 T60 TP | 6.00 | CONISCH | ALUMINIUM | NVT | NVT | NVT |  | 350400 |  | Mini Victoria 730-10W Narrow | 1209216 | 1 | 2021-10-10 | [11 empty] | 175200 |  |  |  | Mini Victoria 730-10W Narrow | 1209217 | 1 | 2021-10-10 |  |  |  |  | 10.00 |  | LED |  | LED DRIVER | 44123 | 1 | 2021-10-10 |  | LEDDRIVER |  |  | 1.00 | 175200 | [6 empty] | Mastdeur | 90316 | 1 | 1980-01-01 |  | Mastdeur | Mastdeur | NVT
3 | 335652 | https://lms.nederlandslicht.nl/qr/report/335652 | 52.7897 | 6.7151 | 244574.872 | 534428.919 | Paardelandsdrift |  | 7854PR | Zweeloo | Aalden | 1980-01-01 | Gemeente Coevorden | Innolumis | 5 | Mini Victoria 730-10W Narrow | Gemeente Coevorden | In bedrijf | Enexis |  | AAN 100%, 23:00 050%, 06:00 100%, UIT |  |  | Avond | Onbemeterd | [6 empty] | 2021-10-10 |  |  | 179676 | [29 empty] | LM ST 6,0 CV EU1200 T48 | 311217 | 1 | 2019-06-14 | [9 empty] | 350400 |  | Mini Victoria 730-10W Narrow | 1209216 | 1 | 2021-10-10 | [11 empty] | 175200 |  |  |  | Mini Victoria 730-10W Narrow | 1209217 | 1 | 2021-10-10 |  |  |  |  | 10.00 |  | LED |  | LED DRIVER | 44123 | 1 | 2021-10-10 |  | LEDDRIVER |  |  | 1.00 | 175200 | [6 empty] | Mastdeur | 90316 | 1 | 1980-01-01 |  | Mastdeur | Mastdeur | NVT
4 | 335653 | https://lms.nederlandslicht.nl/qr/report/335653 | 52.7901 | 6.7149 | 244563.0862 | 534465.8588 | Paardelandsdrift |  | 7854PR | Zweeloo | Aalden | 1980-01-01 | Gemeente Coevorden | Innolumis | 5 | Mini Victoria 730-10W Narrow | Gemeente Coevorden | In bedrijf | Enexis |  | AAN 100%, 23:00 050%, 06:00 100%, UIT |  |  | Avond | Onbemeterd | [6 empty] | 2021-10-10 | 2021-10-10 |  | 179677 | [29 empty] | LM AL 6,0 CO EU600/05 CM | 37203 | 1 | 1980-01-01 |  | LM AL 6,0 CO EU600/5 T60 TP | 6.00 | CONISCH | ALUMINIUM | NVT | NVT | NVT |  | 350400 |  | Mini Victoria 730-10W Narrow | 1209216 | 1 | 2021-10-10 | [11 empty] | 175200 |  |  |  | Mini Victoria 730-10W Narrow | 1209217 | 1 | 2021-10-10 |  |  |  |  | 10.00 |  | LED |  | LED DRIVER | 44123 | 1 | 2021-10-10 |  | LEDDRIVER |  |  | 1.00 | 175200 | [6 empty] | Mastdeur | 90316 | 1 | 1980-01-01 |  | Mastdeur | Mastdeur | NVT
5 | 335654 | https://lms.nederlandslicht.nl/qr/report/335654 | 52.7904 | 6.7148 | 244552.1376 | 534499.6886 | Paardelandsdrift |  | 7854PR | Zweeloo | Aalden | 1972-01-01 | Gemeente Coevorden | Innolumis | 5 | Mini Victoria 730-10W Narrow | Gemeente Coevorden | In bedrijf | Enexis |  | AAN 100%, 23:00 050%, 06:00 100%, UIT |  |  | Avond | Onbemeterd | [6 empty] | 2021-10-10 | 2021-10-10 |  | 179678 | [29 empty] | LM AL 6,0 CO EU600/05 CM | 37203 | 1 | 1972-01-01 |  | LM AL 6,0 CO EU600/5 T60 TP | 6.00 | CONISCH | ALUMINIUM | NVT | NVT | NVT |  | 350400 |  | Mini Victoria 730-10W Narrow | 1209216 | 1 | 2021-10-10 | [11 empty] | 175200 |  |  |  | Mini Victoria 730-10W Narrow | 1209217 | 1 | 2021-10-10 |  |  |  |  | 10.00 |  | LED |  | LED DRIVER | 44123 | 1 | 2021-10-10 |  | LEDDRIVER |  |  | 1.00 | 175200 | [6 empty] | Mastdeur | 90316 | 1 | 1972-01-01 |  | Mastdeur | Mastdeur | NVT
6 | 335655 | https://lms.nederlandslicht.nl/qr/report/335655 | 52.7907 | 6.7146 | 244542.2457 | 534533.5668 | Paardelandsdrift |  | 7854PR | Zweeloo | Aalden | 1972-01-01 | Gemeente Coevorden | Innolumis | 5 | Mini Victoria 730-10W Narrow | Gemeente Coevorden | In bedrijf | Enexis |  | AAN 100%, 23:00 050%, 06:00 100%, UIT |  |  | Avond | Onbemeterd | [6 empty] | 2021-10-10 | 2021-10-10 |  | 179679 | [29 empty] | LM AL 6,0 CO EU600/05 CM | 37203 | 1 | 1972-01-01 |  | LM AL 6,0 CO EU600/5 T60 TP | 6.00 | CONISCH | ALUMINIUM | NVT | NVT | NVT |  | 350400 |  | Mini Victoria 730-10W Narrow | 1209216 | 1 | 2021-10-10 | [11 empty] | 175200 |  |  |  | Mini Victoria 730-10W Narrow | 1209217 | 1 | 2021-10-10 |  |  |  |  | 10.00 |  | LED |  | LED DRIVER | 44123 | 1 | 2021-10-10 |  | LEDDRIVER |  |  | 1.00 | 175200 | [6 empty] | Mastdeur | 90316 | 1 | 1972-01-01 |  | Mastdeur | Mastdeur | NVT
7 | 335656 | https://lms.nederlandslicht.nl/qr/report/335656 | 52.791 | 6.7145 | 244532.3032 | 534566.8776 | Paardelandsdrift |  | 7854PR | Zweeloo | Aalden | 1972-01-01 | Gemeente Coevorden | Innolumis | 5 | Mini Victoria 730-10W Narrow | Gemeente Coevorden | In bedrijf | Enexis |  | AAN 100%, 23:00 050%, 06:00 100%, UIT |  |  | Nacht | Onbemeterd | [6 empty] | 2021-10-10 | 2021-10-10 |  | 179680 | [29 empty] | LM AL 6,0 CO EU600/05 CM | 37203 | 1 | 1972-01-01 |  | LM AL 6,0 CO EU600/5 T60 TP | 6.00 | CONISCH | ALUMINIUM | NVT | NVT | NVT |  | 350400 |  | Mini Victoria 730-10W Narrow | 1209216 | 1 | 2021-10-10 | [11 empty] | 175200 |  |  |  | Mini Victoria 730-10W Narrow | 1209217 | 1 | 2021-10-10 |  |  |  |  | 10.00 |  | LED |  | LED DRIVER | 44123 | 1 | 2021-10-10 |  | LEDDRIVER |  |  | 1.00 | 175200 | [6 empty] | Mastdeur | 90316 | 1 | 1972-01-01 |  | Mastdeur | Mastdeur | NVT
8 | 335657 | https://lms.nederlandslicht.nl/qr/report/335657 | 52.7912 | 6.7144 | 244524.6182 | 534593.4039 | Paardelandsdrift |  | 7854PR | Zweeloo | Aalden | 1972-01-01 | Gemeente Coevorden | Innolumis | 5 | Mini Victoria 730-10W Narrow | Gemeente Coevorden | In bedrijf | Enexis |  | AAN 100%, 23:00 050%, 06:00 100%, UIT |  |  | Avond | Onbemeterd | [6 empty] | 2021-10-10 | 2021-10-10 |  | 179681 | [29 empty] | LM AL 6,0 CO EU600/05 CM | 37203 | 1 | 1972-01-01 |  | LM AL 6,0 CO EU600/5 T60 TP | 6.00 | CONISCH | ALUMINIUM | NVT | NVT | NVT |  | 350400 |  | Mini Victoria 730-10W Narrow | 1209216 | 1 | 2021-10-10 | [11 empty] | 175200 |  |  |  | Mini Victoria 730-10W Narrow | 1209217 | 1 | 2021-10-10 |  |  |  |  | 10.00 |  | LED |  | LED DRIVER | 44123 | 1 | 2021-10-10 |  | LEDDRIVER |  |  | 1.00 | 175200 | [6 empty] | Mastdeur | 90316 | 1 | 1972-01-01 |  | Mastdeur | Mastdeur | NVT
9 | 335658 | https://lms.nederlandslicht.nl/qr/report/335658 | 52.7915 | 6.7143 | 244517.2932 | 534621.3124 | Paardelandsdrift |  | 7854PR | Zweeloo | Aalden | 1972-01-01 | Gemeente Coevorden | Innolumis | 5 | Mini Victoria 730-10W Narrow | Gemeente Coevorden | In bedrijf | Enexis |  | AAN 100%, 23:00 050%, 06:00 100%, UIT |  |  | Nacht | Onbemeterd | [6 empty] | 2021-10-10 | 2021-10-10 |  | 179682 | [29 empty] | LM AL 6,0 CO EU600/05 CM | 37203 | 1 | 1972-01-01 |  | LM AL 6,0 CO EU600/5 T60 TP | 6.00 | CONISCH | ALUMINIUM | NVT | NVT | NVT |  | 350400 |  | Mini Victoria 730-10W Narrow | 1209216 | 1 | 2021-10-10 | [11 empty] | 175200 |  |  |  | Mini Victoria 730-10W Narrow | 1209217 | 1 | 2021-10-10 |  |  |  |  | 10.00 |  | LED |  | LED DRIVER | 44123 | 1 | 2021-10-10 |  | LEDDRIVER |  |  | 1.00 | 175200 | [6 empty] | Mastdeur | 90316 | 1 | 1972-01-01 |  | Mastdeur | Mastdeur | NVT
12 | 335659 | https://lms.nederlandslicht.nl/qr/report/335659 | 52.792 | 6.7143 | 244513.799 | 534677.8966 | Paardelandsdrift |  | 7854PR | Zweeloo | Aalden | 1972-01-01 | Gemeente Coevorden | Signify | 5 | BDP103 PCC 1 xLED15/740 DM | Gemeente Coevorden | In bedrijf | Enexis |  | AAN 100%, 23:00 050%, 06:00 100%, UIT |  |  | Avond | Onbemeterd | [6 empty] | 2021-10-10 |  |  | 179684 | [29 empty] | LM ST 6,0 CV EU1200 T48 | 311217 | 1 | 1972-01-01 | [9 empty] | 350400 |  | BDP103 PCC 1 xLED15/740 DM | 1209251 | 1 | 2021-10-10 | [11 empty] | 175200 |  |  |  | BDP103 PCC 1 xLED15/740 DM | 1209252 | 1 | 2021-10-10 | [6 empty] | LED |  | LED DRIVER | 44123 | 1 | 2021-10-10 |  | LEDDRIVER |  |  | 1.00 | 175200 | [6 empty] | Mastdeur | 90316 | 1 | 1972-01-01 |  | Mastdeur | Mastdeur | NVT
11 | 335660 | https://lms.nederlandslicht.nl/qr/report/335660 | 52.792 | 6.7141 | 244500.6161 | 534676.2097 | Paardelandsdrift |  | 7854PR | Zweeloo | Aalden | 1974-01-01 | Gemeente Coevorden | Innolumis | 5 | Mini Victoria 730-10W Narrow | Gemeente Coevorden | In bedrijf | Enexis |  | AAN 100%, 23:00 050%, 06:00 100%, UIT |  |  | Nacht | Onbemeterd | [6 empty] | 2021-10-10 | 2021-10-10 |  | 179685 | [29 empty] | LM AL 6,0 CO EU600/05 CM | 37203 | 1 | 1974-01-01 |  | LM AL 6,0 CO EU600/5 T60 TP | 6.00 | CONISCH | ALUMINIUM | NVT | NVT | NVT |  | 350400 |  | Mini Victoria 730-10W Narrow | 1209216 | 1 | 2021-10-10 | [11 empty] | 175200 |  |  |  | Mini Victoria 730-10W Narrow | 1209217 | 1 | 2021-10-10 |  |  |  |  | 10.00 |  | LED |  | LED DRIVER | 44123 | 1 | 2021-10-10 |  | LEDDRIVER |  |  | 1.00 | 175200 | [6 empty] | Mastdeur | 90316 | 1 | 1974-01-01 |  | Mastdeur | Mastdeur | NVT
13 | 335661 | https://lms.nederlandslicht.nl/qr/report/335661 | 52.7922 | 6.714 | 244492.5236 | 534700.6951 | Paardelandsdrift |  | 7854PR | Zweeloo | Aalden | 1972-01-01 | Gemeente Coevorden | Innolumis | 5 | Mini Victoria 730-10W Narrow | Gemeente Coevorden | In bedrijf | Enexis |  | AAN 100%, 23:00 050%, 06:00 100%, UIT |  |  | Nacht | Onbemeterd | [6 empty] | 2021-10-10 | 2021-10-10 |  | 179686 | [29 empty] | LM AL 6,0 CO EU600/05 CM | 37203 | 1 | 1972-01-01 |  | LM AL 6,0 CO EU600/5 T60 TP | 6.00 | CONISCH | ALUMINIUM | NVT | NVT | NVT |  | 350400 |  | Mini Victoria 730-10W Narrow | 1209216 | 1 | 2021-10-10 | [11 empty] | 175200 |  |  |  | Mini Victoria 730-10W Narrow | 1209217 | 1 | 2021-10-10 |  |  |  |  | 10.00 |  | LED |  | LED DRIVER | 44123 | 1 | 2021-10-10 |  | LEDDRIVER |  |  | 1.00 | 175200 | [6 empty] | Mastdeur | 90316 | 1 | 1972-01-01 |  | Mastdeur | Mastdeur | NVT
14 | 335662 | https://lms.nederlandslicht.nl/qr/report/335662 | 52.7926 | 6.7139 | 244485.6042 | 534746.7419 | Paardelandsdrift |  | 7854PR | Zweeloo | Aalden | 1981-01-01 | Gemeente Coevorden | Innolumis | 5 | Mini Victoria 730-10W Narrow | Gemeente Coevorden | In bedrijf | Enexis |  | AAN 100%, 23:00 050%, 06:00 100%, UIT |  |  | Nacht | Onbemeterd | [6 empty] | 2021-10-10 |  |  | 179687 | [29 empty] | CON AL 6 M PT | 58364 | 1 | 1981-01-01 |  | PM AL 6,0 CO T60 TP | 6.00 | CONISCH | ALUMINIUM | NVT | NVT | NVT |  | 350400 |  | Mini Victoria 730-10W Narrow | 1209216 | 1 | 2021-10-10 | [11 empty] | 175200 |  |  |  | Mini Victoria 730-10W Narrow | 1209217 | 1 | 2021-10-10 |  |  |  |  | 10.00 |  | LED |  | LED DRIVER | 44123 | 1 | 2021-10-10 |  | LEDDRIVER |  |  | 1.00 | 175200 | [6 empty] | Mastdeur | 90316 | 1 | 1981-01-01 |  | Mastdeur | Mastdeur | NVT
15 | 335663 | https://lms.nederlandslicht.nl/qr/report/335663 | 52.7928 | 6.7138 | 244478.6131 | 534770.8035 | Paardelandsdrift |  | 7854PR | Zweeloo | Aalden | 1981-01-01 | Gemeente Coevorden | Innolumis | 5 | Mini Victoria 730-10W Narrow | Gemeente Coevorden | In bedrijf | Enexis |  | AAN 100%, 23:00 050%, 06:00 100%, UIT |  |  | Nacht | Onbemeterd | [6 empty] | 2021-10-10 |  |  | 179688 | [29 empty] | CON AL 6 M | 57026 | 1 | 1981-01-01 |  | LM AL 6,0 CO EU600/5 T60 TP | 6.00 | CONISCH | ALUMINIUM | NVT | NVT | NVT |  | 350400 |  | Mini Victoria 730-10W Narrow | 1209216 | 1 | 2021-10-10 | [11 empty] | 175200 |  |  |  | Mini Victoria 730-10W Narrow | 1209217 | 1 | 2021-10-10 |  |  |  |  | 10.00 |  | LED |  | LED DRIVER | 44123 | 1 | 2021-10-10 |  | LEDDRIVER |  |  | 1.00 | 175200 | [6 empty] | Mastdeur | 90316 | 1 | 1981-01-01 |  | Mastdeur | Mastdeur | NVT
16 | 335664 | https://lms.nederlandslicht.nl/qr/report/335664 | 52.7931 | 6.7136 | 244468.4717 | 534800.0271 | Paardelandsdrift |  | 7854PR | Zweeloo | Aalden | 2007-09-01 | Gemeente Coevorden | Innolumis | 5 | Mini Victoria 730-10W Narrow | Gemeente Coevorden | In bedrijf | Enexis |  | AAN 100%, 23:00 050%, 06:00 100%, UIT |  |  | Nacht | Onbemeterd | [6 empty] | 2021-10-10 |  |  | 179689 | [29 empty] | ST 6 M (EU) | 311102 | 1 | 2007-09-01 | [9 empty] | 350400 |  | Mini Victoria 730-10W Narrow | 1209216 | 1 | 2021-10-10 | [11 empty] | 175200 |  |  |  | Mini Victoria 730-10W Narrow | 1209217 | 1 | 2021-10-10 |  |  |  |  | 10.00 |  | LED |  | LED DRIVER | 44123 | 1 | 2021-10-10 |  | LEDDRIVER |  |  | 1.00 | 175200 | [6 empty] | Mastdeur | 90316 | 1 | 2007-09-01 |  | Mastdeur | Mastdeur | NVT
17 | 335665 | https://lms.nederlandslicht.nl/qr/report/335665 | 52.7935 | 6.7138 | 244476.4579 | 534842.6682 | Wachthoorn |  | 7854TM | Zweeloo | Aalden | 1985-01-01 | Gemeente Coevorden | Innolumis | 5 | Mini Victoria 730-10W Narrow | Gemeente Coevorden | In bedrijf | Enexis |  | AAN 100%, 23:00 050%, 06:00 100%, UIT |  |  | Nacht | Onbemeterd | [6 empty] | 2021-10-10 |  |  | 179690 | [29 empty] | CON AL 6 M PT | 58364 | 1 | 1985-01-01 |  | PM AL 6,0 CO T60 TP | 6.00 | CONISCH | ALUMINIUM | NVT | NVT | NVT |  | 350400 |  | Mini Victoria 730-10W Narrow | 1209216 | 1 | 2021-10-10 | [11 empty] | 175200 |  |  |  | Mini Victoria 730-10W Narrow | 1209217 | 1 | 2021-10-10 |  |  |  |  | 10.00 |  | LED |  | LED DRIVER | 44123 | 1 | 2021-10-10 |  | LEDDRIVER |  |  | 1.00 | 175200 | [6 empty] | Mastdeur | 90316 | 1 | 1985-01-01 |  | Mastdeur | Mastdeur | NVT
19 | 335666 | https://lms.nederlandslicht.nl/qr/report/335666 | 52.7939 | 6.7132 | 244436.3138 | 534888.8117 | Paardelandsdrift |  | 7854PR | Zweeloo | Aalden | 2002-10-01 | Gemeente Coevorden | Innolumis | 5 | Mini Victoria 730-10W Narrow | Gemeente Coevorden | In bedrijf | Enexis |  | AAN 100%, 23:00 050%, 06:00 100%, UIT |  |  | Nacht | Onbemeterd | [6 empty] | 2021-10-10 |  |  | 179695 | [29 empty] | LM ST 6,0 CO EU V | 216512 | 1 | 2002-10-01 | [9 empty] | 350400 |  | Mini Victoria 730-10W Narrow | 1209216 | 1 | 2021-10-10 | [11 empty] | 175200 |  |  |  | Mini Victoria 730-10W Narrow | 1209217 | 1 | 2021-10-10 |  |  |  |  | 10.00 |  | LED |  | LED DRIVER | 44123 | 1 | 2021-10-10 |  | LEDDRIVER |  |  | 1.00 | 175200 | [6 empty] | Mastdeur | 90316 | 1 | 2002-10-01 |  | Mastdeur | Mastdeur | NVT
7 | 335667 | https://lms.nederlandslicht.nl/qr/report/335667 | 52.7898 | 6.7164 | 244659.2441 | 534433.9994 | Paasbergstraat |  | 7854PN | Zweeloo | Aalden | 1950-01-01 | Gemeente Coevorden | Innolumis | 5 | Mini Victoria 730-10W Narrow | Gemeente Coevorden | In bedrijf | Enexis |  | AAN 100%, 23:00 050%, 06:00 100%, UIT |  |  | Nacht | Onbemeterd | [6 empty] | 2021-10-10 |  |  | 179697 | [29 empty] | LM ST 6,0 CV EU1200 T48 | 311217 | 1 | 1950-01-01 | [9 empty] | 350400 |  | Mini Victoria 730-10W Narrow | 1209216 | 1 | 2021-10-10 | [11 empty] | 175200 |  |  |  | Mini Victoria 730-10W Narrow | 1209217 | 1 | 2021-10-10 |  |  |  |  | 10.00 |  | LED |  | LED DRIVER | 44123 | 1 | 2021-10-10 |  | LEDDRIVER |  |  | 1.00 | 175200 | [6 empty] | Mastdeur | 90316 | 1 | 1950-01-01 |  | Mastdeur | Mastdeur | NVT
6 | 335668 | https://lms.nederlandslicht.nl/qr/report/335668 | 52.7901 | 6.7163 | 244651.9561 | 534469.9321 | Paasbergstraat |  | 7854PN | Zweeloo | Aalden | 1980-01-01 | Gemeente Coevorden | Innolumis | 5 | Mini Victoria 730-10W Narrow | Gemeente Coevorden | In bedrijf | Enexis |  | AAN 100%, 23:00 050%, 06:00 100%, UIT |  |  | Avond | Onbemeterd | [6 empty] | 2021-10-10 | 2021-10-10 |  | 179698 | [29 empty] | LM AL 6,0 CO EU600/05 CM | 37203 | 1 | 1980-01-01 |  | LM AL 6,0 CO EU600/5 T60 TP | 6.00 | CONISCH | ALUMINIUM | NVT | NVT | NVT |  | 350400 |  | Mini Victoria 730-10W Narrow | 1209216 | 1 | 2021-10-10 | [11 empty] | 175200 |  |  |  | Mini Victoria 730-10W Narrow | 1209217 | 1 | 2021-10-10 |  |  |  |  | 10.00 |  | LED |  | LED DRIVER | 44123 | 1 | 2021-10-10 |  | LEDDRIVER |  |  | 1.00 | 175200 | [6 empty] | Mastdeur | 90316 | 1 | 1980-01-01 |  | Mastdeur | Mastdeur | NVT
5 | 335669 | https://lms.nederlandslicht.nl/qr/report/335669 | 52.7901 | 6.7159 | 244627.1264 | 534471.1714 | Paasbergstraat | 10 | 7854PN | Zweeloo | Aalden | 2009-07-13 | Gemeente Coevorden | Signify | 5 | BDP103 PCC 1 xLED15/740 DM | Gemeente Coevorden | In bedrijf | Enexis |  | AAN 100%, 23:00 050%, 06:00 100%, UIT |  |  | Avond | Onbemeterd | [6 empty] | 2021-10-10 |  |  | 179699 | [29 empty] | CON AL 6 M .. | 311853 | 1 | 2009-07-13 | [9 empty] | 350400 |  | BDP103 PCC 1 xLED15/740 DM | 1209251 | 1 | 2021-10-10 | [11 empty] | 175200 |  |  |  | BDP103 PCC 1 xLED15/740 DM | 1209252 | 1 | 2021-10-10 | [6 empty] | LED |  | LED DRIVER | 44123 | 1 | 2021-10-10 |  | LEDDRIVER |  |  | 1.00 | 175200 | [6 empty] | Mastdeur | 90316 | 1 | 2009-07-13 |  | Mastdeur | Mastdeur | NVT
4 | 335670 | https://lms.nederlandslicht.nl/qr/report/335670 | 52.7904 | 6.7163 | 244651.6789 | 534505.7256 | Paasbergstraat |  | 7854PN | Zweeloo | Aalden | 1980-01-01 | Gemeente Coevorden | Innolumis | 5 | Mini Victoria 730-10W Narrow | Gemeente Coevorden | In bedrijf | Enexis |  | AAN 100%, 23:00 050%, 06:00 100%, UIT |  |  | Avond | Onbemeterd | [6 empty] | 2021-10-10 |  |  | 179701 | [29 empty] | LM ST 6,0 CV EU1200 T48 | 311217 | 1 | 1980-01-01 | [9 empty] | 350400 |  | Mini Victoria 730-10W Narrow | 1209216 | 1 | 2021-10-10 | [11 empty] | 175200 |  |  |  | Mini Victoria 730-10W Narrow | 1209217 | 1 | 2021-10-10 |  |  |  |  | 10.00 |  | LED |  | LED DRIVER | 44123 | 1 | 2021-10-10 |  | LEDDRIVER |  |  | 1.00 | 175200 | [6 empty] | Mastdeur | 90316 | 1 | 1980-01-01 |  | Mastdeur | Mastdeur | NVT
3 | 335671 | https://lms.nederlandslicht.nl/qr/report/335671 | 52.7906 | 6.7166 | 244676.3732 | 534529.4574 | Paasbergstraat |  | 7854PN | Zweeloo | Aalden | 1996-01-01 | Gemeente Coevorden | Innolumis | 5 | Mini Victoria 730-10W Narrow | Gemeente Coevorden | In bedrijf | Enexis |  | AAN 100%, 23:00 050%, 06:00 100%, UIT |  |  | Nacht | Onbemeterd | [6 empty] | 2021-10-10 | 2021-10-10 |  | 179702 | [29 empty] | LM AL 6,0 CO EU600/05 CM | 37203 | 1 | 1996-01-01 |  | LM AL 6,0 CO EU600/5 T60 TP | 6.00 | CONISCH | ALUMINIUM | NVT | NVT | NVT |  | 350400 |  | Mini Victoria 730-10W Narrow | 1209216 | 1 | 2021-10-10 | [11 empty] | 175200 |  |  |  | Mini Victoria 730-10W Narrow | 1209217 | 1 | 2021-10-10 |  |  |  |  | 10.00 |  | LED |  | LED DRIVER | 44123 | 1 | 2021-10-10 |  | LEDDRIVER |  |  | 1.00 | 175200 | [6 empty] | Mastdeur | 90316 | 1 | 1996-01-01 |  | Mastdeur | Mastdeur | NVT
1 | 335672 | https://lms.nederlandslicht.nl/qr/report/335672 | 52.7924 | 6.7147 | 244539.5671 | 534727.684 | Padakker |  | 7854RH | Zweeloo | Aalden | 1972-01-01 | Gemeente Coevorden |  |  |  | Gemeente Coevorden | In bedrijf | Enexis |  |  |  |  | Nacht | Onbemeterd | [9 empty] | 179703 | [29 empty] | CON AL 4 M PT | 54797 | 1 | 1972-01-01 |  | PM AL 4,0 CO T60 TP | 4.00 | CONISCH | ALUMINIUM | NVT | NVT | NVT |  | 350400 |  | 2000 1XPLL 24W R9005 EVSA* | 311067 | 1 | 2003-12-01 | [11 empty] | 175200 |  |  |  | LAMP PH PLL 24W 830 2G11 4P | 36090 | 1 | 2018-11-09 |  | 24W PLL |  |  | 24.00 | 16000 | PLL |  | HFP 22-42 | 311064 | 1 | 2003-12-01 | [12 empty] | Mastdeur | 90316 | 1 | 1972-01-01 |  | Mastdeur | Mastdeur | NVT
2 | 335673 | https://lms.nederlandslicht.nl/qr/report/335673 | 52.7926 | 6.7145 | 244526.6111 | 534750.3737 | Padakker |  | 7854RH | Zweeloo | Aalden | 1972-01-01 | Gemeente Coevorden |  |  |  | Gemeente Coevorden | In bedrijf | Enexis |  |  |  |  | Nacht | Onbemeterd | [9 empty] | 179704 | [29 empty] | CON AL 4 M PT | 54797 | 1 | 1972-01-01 |  | PM AL 4,0 CO T60 TP | 4.00 | CONISCH | ALUMINIUM | NVT | NVT | NVT |  | 350400 |  | 2000 1XPLL 24W R9005 EVSA* | 311067 | 1 | 2003-12-01 | [11 empty] | 175200 |  |  |  | LAMP PH PLL 24W 830 2G11 4P | 36090 | 1 | 2021-05-06 |  | 24W PLL |  |  | 24.00 | 16000 | PLL |  | HFP 22-42 | 311064 | 1 | 2021-05-17 | [12 empty] | Mastdeur | 90316 | 1 | 1972-01-01 |  | Mastdeur | Mastdeur | NVT
1 | 335674 | https://lms.nederlandslicht.nl/qr/report/335674 | 52.7903 | 6.7178 | 244754.1783 | 534500.7914 | Rutgerswal |  | 7854PM | Zweeloo | Aalden | 1990-01-01 | Gemeente Coevorden | Signify | 5 | BDP103 PCC 1 xLED15/740 DM | Gemeente Coevorden | In bedrijf | Enexis |  | AAN 100%, 23:00 050%, 06:00 100%, UIT |  |  | Nacht | Onbemeterd | [6 empty] | 2021-10-10 |  |  | 179705 | [29 empty] | PM ST 4,0 CO | 311510 | 1 | 1990-01-01 | [9 empty] | 350400 |  | BDP103 PCC 1 xLED15/740 DM | 1209251 | 1 | 2021-10-10 | [11 empty] | 175200 |  |  |  | BDP103 PCC 1 xLED15/740 DM | 1209252 | 1 | 2021-10-10 | [6 empty] | LED |  | LED DRIVER | 44123 | 1 | 2021-10-10 |  | LEDDRIVER |  |  | 1.00 | 175200 | [6 empty] | Mastdeur | 90316 | 1 | 1990-01-01 |  | Mastdeur | Mastdeur | NVT
3 | 335675 | https://lms.nederlandslicht.nl/qr/report/335675 | 52.7906 | 6.7174 | 244729.8214 | 534525.8416 | Rutgerswal |  | 7854PM | Zweeloo | Aalden | 1990-01-01 | Gemeente Coevorden | Signify | 5 | BDP103 PCC 1 xLED15/740 DM | Gemeente Coevorden | In bedrijf | Enexis |  | AAN 100%, 23:00 050%, 06:00 100%, UIT |  |  | Nacht | Onbemeterd | [6 empty] | 2021-10-10 |  |  | 179707 | [29 empty] | PM ST 4,0 CO | 311510 | 1 | 1990-01-01 | [9 empty] | 350400 |  | BDP103 PCC 1 xLED15/740 DM | 1209251 | 1 | 2021-10-10 | [11 empty] | 175200 |  |  |  | BDP103 PCC 1 xLED15/740 DM | 1209252 | 1 | 2021-10-10 | [6 empty] | LED |  | LED DRIVER | 44123 | 1 | 2021-10-10 |  | LEDDRIVER |  |  | 1.00 | 175200 | [6 empty] | Mastdeur | 90316 | 1 | 1990-01-01 |  | Mastdeur | Mastdeur | NVT
4 | 335676 | https://lms.nederlandslicht.nl/qr/report/335676 | 52.7923 | 6.7162 | 244646.5852 | 534712.0324 | Stobakker |  | 7854RC | Zweeloo | Aalden | 1972-01-01 | Gemeente Coevorden | Signify | 5 | BDP103 PCC 1 xLED15/740 DM | Gemeente Coevorden | In bedrijf | Enexis |  | AAN 100%, 23:00 050%, 06:00 100%, UIT |  |  | Nacht | Onbemeterd | [6 empty] | 2021-10-10 |  |  | 179708 | [29 empty] | CON AL 4 M PT | 54797 | 1 | 1972-01-01 |  | PM AL 4,0 CO T60 TP | 4.00 | CONISCH | ALUMINIUM | NVT | NVT | NVT |  | 350400 |  | BDP103 PCC 1 xLED15/740 DM | 1209251 | 1 | 2021-10-10 | [11 empty] | 175200 |  |  |  | BDP103 PCC 1 xLED15/740 DM | 1209252 | 1 | 2021-10-10 | [6 empty] | LED |  | LED DRIVER | 44123 | 1 | 2021-10-10 |  | LEDDRIVER |  |  | 1.00 | 175200 | [6 empty] | Mastdeur | 90316 | 1 | 1972-01-01 |  | Mastdeur | Mastdeur | NVT
3 | 335677 | https://lms.nederlandslicht.nl/qr/report/335677 | 52.7926 | 6.7168 | 244683.8391 | 534750.5747 | Stobakker |  | 7854RC | Zweeloo | Aalden | 1974-01-01 | Gemeente Coevorden | Signify | 5 | BDP103 PCC 1 xLED20/740 DM | Gemeente Coevorden | In bedrijf | Enexis |  | AAN 100%, 23:00 050%, 06:00 100%, UIT |  |  | Nacht | Onbemeterd | [6 empty] | 2021-10-10 |  |  | 179710 | [29 empty] | CON AL 4 M PT | 54797 | 1 | 1974-01-01 |  | PM AL 4,0 CO T60 TP | 4.00 | CONISCH | ALUMINIUM | NVT | NVT | NVT |  | 350400 |  | BDP103 PCC 1 xLED20/740 DM | 1209247 | 1 | 2021-10-10 | [11 empty] | 175200 |  |  |  | BDP103 PCC 1 xLED20/740 DM | 1209248 | 1 | 2021-10-10 | [6 empty] | LED |  | LED DRIVER | 44123 | 1 | 2021-10-10 |  | LEDDRIVER |  |  | 1.00 | 175200 | [6 empty] | Mastdeur | 90316 | 1 | 1974-01-01 |  | Mastdeur | Mastdeur | NVT
2 | 335678 | https://lms.nederlandslicht.nl/qr/report/335678 | 52.7928 | 6.7171 | 244702.1584 | 534769.4391 | Stobakker |  | 7854RC | Zweeloo | Aalden | 1974-01-01 | Gemeente Coevorden | Signify | 5 | BDP103 PCC 1 xLED15/740 DM | Gemeente Coevorden | In bedrijf | Enexis |  | AAN 100%, 23:00 050%, 06:00 100%, UIT |  |  | Nacht | Onbemeterd | [6 empty] | 2021-10-10 |  |  | 179711 | [29 empty] | CON AL 4 M PT | 54797 | 1 | 1974-01-01 |  | PM AL 4,0 CO T60 TP | 4.00 | CONISCH | ALUMINIUM | NVT | NVT | NVT |  | 350400 |  | BDP103 PCC 1 xLED15/740 DM | 1209251 | 1 | 2021-10-10 | [11 empty] | 175200 |  |  |  | BDP103 PCC 1 xLED15/740 DM | 1209252 | 1 | 2021-10-10 | [6 empty] | LED |  | LED DRIVER | 44123 | 1 | 2021-10-10 |  | LEDDRIVER |  |  | 1.00 | 175200 | [6 empty] | Mastdeur | 90316 | 1 | 1974-01-01 |  | Mastdeur | Mastdeur | NVT
10 | 335679 | https://lms.nederlandslicht.nl/qr/report/335679 | 52.7928 | 6.7206 | 244938.3064 | 534777.1516 | Weth. H. van Tarelstraa |  | 7854PT | Zweeloo | Aalden | 1977-01-01 | Gemeente Coevorden | Innolumis | 5 | Mini Victoria 730-10W Narrow | Gemeente Coevorden | In bedrijf | Enexis |  | AAN 100%, 23:00 050%, 06:00 100%, UIT |  |  | Avond | Onbemeterd | [6 empty] | 2021-10-10 |  |  | 179712 | [29 empty] | CON AL 6 M | 57026 | 1 | 1977-01-01 |  | LM AL 6,0 CO EU600/5 T60 TP | 6.00 | CONISCH | ALUMINIUM | NVT | NVT | NVT |  | 350400 |  | Mini Victoria 730-10W Narrow | 1209216 | 1 | 2021-10-10 | [11 empty] | 175200 |  |  |  | Mini Victoria 730-10W Narrow | 1209217 | 1 | 2021-10-10 |  |  |  |  | 10.00 |  | LED |  | LED DRIVER | 44123 | 1 | 2021-10-10 |  | LEDDRIVER |  |  | 1.00 | 175200 | [6 empty] | Mastdeur | 90316 | 1 | 1977-01-01 |  | Mastdeur | Mastdeur | NVT
9 | 335680 | https://lms.nederlandslicht.nl/qr/report/335680 | 52.7926 | 6.7203 | 244917.5684 | 534756.4608 | Weth. H. van Tarelstraa |  | 7854PT | Zweeloo | Aalden | 1977-01-01 | Gemeente Coevorden | Innolumis | 5 | Mini Victoria 730-10W Narrow | Gemeente Coevorden | In bedrijf | Enexis |  | AAN 100%, 23:00 050%, 06:00 100%, UIT |  |  | Nacht | Onbemeterd | [6 empty] | 2021-10-10 | 2021-10-10 |  | 179713 | [29 empty] | CON AL 6 M | 57026 | 1 | 1977-01-01 |  | LM AL 6,0 CO EU600/5 T60 TP | 6.00 | CONISCH | ALUMINIUM | NVT | NVT | NVT |  | 350400 |  | Mini Victoria 730-10W Narrow | 1209216 | 1 | 2021-10-10 | [11 empty] | 175200 |  |  |  | Mini Victoria 730-10W Narrow | 1209217 | 1 | 2021-10-10 |  |  |  |  | 10.00 |  | LED |  | LED DRIVER | 44123 | 1 | 2021-10-10 |  | LEDDRIVER |  |  | 1.00 | 175200 | [6 empty] | Mastdeur | 90316 | 1 | 1977-01-01 |  | Mastdeur | Mastdeur | NVT
8 | 335681 | https://lms.nederlandslicht.nl/qr/report/335681 | 52.7924 | 6.7199 | 244892.7423 | 534735.2507 | Weth. H. van Tarelstraa |  | 7854PT | Zweeloo | Aalden | 1977-01-01 | Gemeente Coevorden | Innolumis | 5 | Mini Victoria 730-10W Narrow | Gemeente Coevorden | In bedrijf | Enexis |  | AAN 100%, 23:00 050%, 06:00 100%, UIT |  |  | Nacht | Onbemeterd | [6 empty] | 2021-10-10 | 2021-10-10 |  | 179714 | [29 empty] | CON AL 6 M | 57026 | 1 | 1977-01-01 |  | LM AL 6,0 CO EU600/5 T60 TP | 6.00 | CONISCH | ALUMINIUM | NVT | NVT | NVT |  | 350400 |  | Mini Victoria 730-10W Narrow | 1209216 | 1 | 2021-10-10 | [11 empty] | 175200 |  |  |  | Mini Victoria 730-10W Narrow | 1209217 | 1 | 2021-10-10 |  |  |  |  | 10.00 |  | LED |  | LED DRIVER | 44123 | 1 | 2021-10-10 |  | LEDDRIVER |  |  | 1.00 | 175200 | [6 empty] | Mastdeur | 90316 | 1 | 1977-01-01 |  | Mastdeur | Mastdeur | NVT
7 | 335682 | https://lms.nederlandslicht.nl/qr/report/335682 | 52.7922 | 6.7195 | 244866.5583 | 534712.8313 | Weth. H. van Tarelstraa |  | 7854PT | Zweeloo | Aalden | 1977-01-01 | Gemeente Coevorden | Innolumis | 5 | Mini Victoria 730-10W Narrow | Gemeente Coevorden | In bedrijf | Enexis |  | AAN 100%, 23:00 050%, 06:00 100%, UIT |  |  | Avond | Onbemeterd | [6 empty] | 2021-10-10 | 2021-10-10 |  | 179715 | [29 empty] | CON AL 6 M | 57026 | 1 | 1977-01-01 |  | LM AL 6,0 CO EU600/5 T60 TP | 6.00 | CONISCH | ALUMINIUM | NVT | NVT | NVT |  | 350400 |  | Mini Victoria 730-10W Narrow | 1209216 | 1 | 2021-10-10 | [11 empty] | 175200 |  |  |  | Mini Victoria 730-10W Narrow | 1209217 | 1 | 2021-10-10 |  |  |  |  | 10.00 |  | LED |  | LED DRIVER | 44123 | 1 | 2021-10-10 |  | LEDDRIVER |  |  | 1.00 | 175200 | [6 empty] | Mastdeur | 90316 | 1 | 1977-01-01 |  | Mastdeur | Mastdeur | NVT
6 | 335683 | https://lms.nederlandslicht.nl/qr/report/335683 | 52.792 | 6.7191 | 244841.9779 | 534691.7606 | Weth. H. van Tarelstraa |  | 7854PT | Zweeloo | Aalden | 1977-01-01 | Gemeente Coevorden | Innolumis | 5 | Mini Victoria 730-10W Narrow | Gemeente Coevorden | In bedrijf | Enexis |  | AAN 100%, 23:00 050%, 06:00 100%, UIT |  |  | Avond | Onbemeterd | [6 empty] | 2021-10-10 | 2021-10-10 |  | 179716 | [29 empty] | CON AL 6 M | 57026 | 1 | 1977-01-01 |  | LM AL 6,0 CO EU600/5 T60 TP | 6.00 | CONISCH | ALUMINIUM | NVT | NVT | NVT |  | 350400 |  | Mini Victoria 730-10W Narrow | 1209216 | 1 | 2021-10-10 | [11 empty] | 175200 |  |  |  | Mini Victoria 730-10W Narrow | 1209217 | 1 | 2021-10-10 |  |  |  |  | 10.00 |  | LED |  | LED DRIVER | 44123 | 1 | 2021-10-10 |  | LEDDRIVER |  |  | 1.00 | 175200 | [6 empty] | Mastdeur | 90316 | 1 | 1977-01-01 |  | Mastdeur | Mastdeur | NVT
5 | 335684 | https://lms.nederlandslicht.nl/qr/report/335684 | 52.7918 | 6.7188 | 244820.5745 | 534669.1738 | Weth. H. van Tarelstraa |  | 7854PT | Zweeloo | Aalden | 1977-01-01 | Gemeente Coevorden | Innolumis | 5 | Mini Victoria 730-10W Narrow | Gemeente Coevorden | In bedrijf | Enexis |  | AAN 100%, 23:00 050%, 06:00 100%, UIT |  |  | Avond | Onbemeterd | [6 empty] | 2021-10-10 | 2021-10-10 |  | 179717 | [29 empty] | CON AL 6 M | 57026 | 1 | 1977-01-01 |  | LM AL 6,0 CO EU600/5 T60 TP | 6.00 | CONISCH | ALUMINIUM | NVT | NVT | NVT |  | 350400 |  | Mini Victoria 730-10W Narrow | 1209216 | 1 | 2021-10-10 | [11 empty] | 175200 |  |  |  | Mini Victoria 730-10W Narrow | 1209217 | 1 | 2021-10-10 |  |  |  |  | 10.00 |  | LED |  | LED DRIVER | 44123 | 1 | 2021-10-10 |  | LEDDRIVER |  |  | 1.00 | 175200 | [6 empty] | Mastdeur | 90316 | 1 | 1977-01-01 |  | Mastdeur | Mastdeur | NVT
2 | 335685 | https://lms.nederlandslicht.nl/qr/report/335685 | 52.7916 | 6.719 | 244834.9219 | 534646.3736 | Weth. H. van Tarelstraa |  | 7854PT | Zweeloo | Aalden | 1977-01-01 | Gemeente Coevorden | Innolumis | 5 | Mini Victoria 730-10W Narrow | Gemeente Coevorden | In bedrijf | Enexis |  | AAN 100%, 23:00 050%, 06:00 100%, UIT |  |  | Nacht | Onbemeterd | [6 empty] | 2021-10-10 | 2021-10-10 |  | 179718 | [29 empty] | CON AL 6 M | 57026 | 1 | 1977-01-01 |  | LM AL 6,0 CO EU600/5 T60 TP | 6.00 | CONISCH | ALUMINIUM | NVT | NVT | NVT |  | 350400 |  | Mini Victoria 730-10W Narrow | 1209216 | 1 | 2021-10-10 | [11 empty] | 175200 |  |  |  | Mini Victoria 730-10W Narrow | 1209217 | 1 | 2021-10-10 |  |  |  |  | 10.00 |  | LED |  | LED DRIVER | 44123 | 1 | 2021-10-10 |  | LEDDRIVER |  |  | 1.00 | 175200 | [6 empty] | Mastdeur | 90316 | 1 | 1977-01-01 |  | Mastdeur | Mastdeur | NVT
1 | 335686 | https://lms.nederlandslicht.nl/qr/report/335686 | 52.7915 | 6.7193 | 244857.2108 | 534631.1581 | Weth. H. van Tarelstraa |  | 7854PT | Zweeloo | Aalden | 1977-01-01 | Gemeente Coevorden | Innolumis | 5 | Mini Victoria 730-10W Narrow | Gemeente Coevorden | In bedrijf | Enexis |  | AAN 100%, 23:00 050%, 06:00 100%, UIT |  |  | Avond | Onbemeterd | [6 empty] | 2021-10-10 | 2021-10-10 |  | 179719 | [29 empty] | CON AL 6 M | 57026 | 1 | 1977-01-01 |  | LM AL 6,0 CO EU600/5 T60 TP | 6.00 | CONISCH | ALUMINIUM | NVT | NVT | NVT |  | 350400 |  | Mini Victoria 730-10W Narrow | 1209216 | 1 | 2021-10-10 | [11 empty] | 175200 |  |  |  | Mini Victoria 730-10W Narrow | 1209217 | 1 | 2021-10-10 |  |  |  |  | 10.00 |  | LED |  | LED DRIVER | 44123 | 1 | 2021-10-10 |  | LEDDRIVER |  |  | 1.00 | 175200 | [6 empty] | Mastdeur | 90316 | 1 | 1977-01-01 |  | Mastdeur | Mastdeur | NVT
5 | 335687 | https://lms.nederlandslicht.nl/qr/report/335687 | 52.7918 | 6.7167 | 244676.8622 | 534662.3499 | Tellingakker |  | 7854RD | Zweeloo | Aalden | 1972-01-01 | Gemeente Coevorden | Innolumis | 5 | Mini Victoria 730-10W Narrow | Gemeente Coevorden | In bedrijf | Enexis |  | AAN 100%, 23:00 050%, 06:00 100%, UIT |  |  | Avond | Onbemeterd | [6 empty] | 2021-10-10 | 2021-10-10 |  | 179720 | [29 empty] | LM AL 6,0 CO EU600/05 CM | 37203 | 1 | 1972-01-01 |  | LM AL 6,0 CO EU600/5 T60 TP | 6.00 | CONISCH | ALUMINIUM | NVT | NVT | NVT |  | 350400 |  | Mini Victoria 730-10W Narrow | 1209216 | 1 | 2021-10-10 | [11 empty] | 175200 |  |  |  | Mini Victoria 730-10W Narrow | 1209217 | 1 | 2021-10-10 |  |  |  |  | 10.00 |  | LED |  | LED DRIVER | 44123 | 1 | 2021-10-10 |  | LEDDRIVER |  |  | 1.00 | 175200 | [6 empty] | Mastdeur | 90316 | 1 | 1972-01-01 |  | Mastdeur | Mastdeur | NVT
4 | 335688 | https://lms.nederlandslicht.nl/qr/report/335688 | 52.792 | 6.7164 | 244655.0327 | 534687.7653 | Tellingakker |  | 7854RD | Zweeloo | Aalden | 1972-01-01 | Gemeente Coevorden | Innolumis | 5 | Mini Victoria 730-10W Narrow | Gemeente Coevorden | In bedrijf | Enexis |  | AAN 100%, 23:00 050%, 06:00 100%, UIT |  |  | Nacht | Onbemeterd | [6 empty] | 2021-10-10 | 2021-10-10 |  | 179722 | [29 empty] | LM AL 6,0 CO EU600/05 CM | 37203 | 1 | 1972-01-01 |  | LM AL 6,0 CO EU600/5 T60 TP | 6.00 | CONISCH | ALUMINIUM | NVT | NVT | NVT |  | 350400 |  | Mini Victoria 730-10W Narrow | 1209216 | 1 | 2021-10-10 | [11 empty] | 175200 |  |  |  | Mini Victoria 730-10W Narrow | 1209217 | 1 | 2021-10-10 |  |  |  |  | 10.00 |  | LED |  | LED DRIVER | 44123 | 1 | 2021-10-10 |  | LEDDRIVER |  |  | 1.00 | 175200 | [6 empty] | Mastdeur | 90316 | 1 | 1972-01-01 |  | Mastdeur | Mastdeur | NVT
3 | 335689 | https://lms.nederlandslicht.nl/qr/report/335689 | 52.7923 | 6.716 | 244633.0467 | 534713.2769 | Tellingakker |  | 7854RD | Zweeloo | Aalden | 1973-01-01 | Gemeente Coevorden | Innolumis | 5 | Mini Victoria 730-10W Narrow | Gemeente Coevorden | In bedrijf | Enexis |  | AAN 100%, 23:00 050%, 06:00 100%, UIT |  |  | Nacht | Onbemeterd | [6 empty] | 2021-10-10 | 2021-10-10 |  | 179724 | [29 empty] | LM AL 6,0 CO EU600/05 CM | 37203 | 1 | 1973-01-01 |  | LM AL 6,0 CO EU600/5 T60 TP | 6.00 | CONISCH | ALUMINIUM | NVT | NVT | NVT |  | 350400 |  | Mini Victoria 730-10W Narrow | 1209216 | 1 | 2021-10-10 | [11 empty] | 175200 |  |  |  | Mini Victoria 730-10W Narrow | 1209217 | 1 | 2021-10-10 |  |  |  |  | 10.00 |  | LED |  | LED DRIVER | 44123 | 1 | 2021-10-10 |  | LEDDRIVER |  |  | 1.00 | 175200 | [6 empty] | Mastdeur | 90316 | 1 | 1973-01-01 |  | Mastdeur | Mastdeur | NVT
2 | 335690 | https://lms.nederlandslicht.nl/qr/report/335690 | 52.7925 | 6.7158 | 244612.9367 | 534736.5716 | Tellingakker |  | 7854RD | Zweeloo | Aalden | 1973-01-01 | Gemeente Coevorden | Innolumis | 5 | Mini Victoria 730-10W Narrow | Gemeente Coevorden | In bedrijf | Enexis |  | AAN 100%, 23:00 050%, 06:00 100%, UIT |  |  | Nacht | Onbemeterd | [6 empty] | 2021-10-10 | 2021-10-10 |  | 179726 | [29 empty] | LM AL 6,0 CO EU600/05 CM | 37203 | 1 | 1973-01-01 |  | LM AL 6,0 CO EU600/5 T60 TP | 6.00 | CONISCH | ALUMINIUM | NVT | NVT | NVT |  | 350400 |  | Mini Victoria 730-10W Narrow | 1209216 | 1 | 2021-10-10 | [11 empty] | 175200 |  |  |  | Mini Victoria 730-10W Narrow | 1209217 | 1 | 2021-10-10 |  |  |  |  | 10.00 |  | LED |  | LED DRIVER | 44123 | 1 | 2021-10-10 |  | LEDDRIVER |  |  | 1.00 | 175200 | [6 empty] | Mastdeur | 90316 | 1 | 1973-01-01 |  | Mastdeur | Mastdeur | NVT
4 | 335691 | https://lms.nederlandslicht.nl/qr/report/335691 | 52.7927 | 6.7157 | 244606.6711 | 534761.658 | Wendakker |  | 7854RE | Zweeloo | Aalden | 1973-01-01 | Gemeente Coevorden | Signify | 5 | BDP103 PCC 1 xLED15/740 DM | Gemeente Coevorden | In bedrijf | Enexis |  | AAN 100%, 23:00 050%, 06:00 100%, UIT |  |  | Nacht | Onbemeterd | [6 empty] | 2021-10-10 |  |  | 179727 | [29 empty] | CON AL 4 M PT | 54797 | 1 | 1973-01-01 |  | PM AL 4,0 CO T60 TP | 4.00 | CONISCH | ALUMINIUM | NVT | NVT | NVT |  | 350400 |  | BDP103 PCC 1 xLED15/740 DM | 1209251 | 1 | 2021-10-10 | [11 empty] | 175200 |  |  |  | BDP103 PCC 1 xLED15/740 DM | 1209252 | 1 | 2021-10-10 | [6 empty] | LED |  | LED DRIVER | 44123 | 1 | 2021-10-10 |  | LEDDRIVER |  |  | 1.00 | 175200 | [6 empty] | Mastdeur | 90316 | 1 | 1973-01-01 |  | Mastdeur | Mastdeur | NVT
1 | 335692 | https://lms.nederlandslicht.nl/qr/report/335692 | 52.7927 | 6.7154 | 244588.2101 | 534759.8693 | Tellingakker |  | 7854RD | Zweeloo | Aalden | 1973-01-01 | Gemeente Coevorden | innolumis | 5 | Mini Victoria 730-10W Narrow | Gemeente Coevorden | In bedrijf | Enexis |  | AAN 100%, 23:00 050%, 06:00 100%, UIT |  |  | Nacht | Onbemeterd | [6 empty] | 2021-10-10 | 2021-10-10 |  | 179728 | [29 empty] | LM AL 6,0 CO EU600/05 CM | 37203 | 1 | 1973-01-01 |  | LM AL 6,0 CO EU600/5 T60 TP | 6.00 | CONISCH | ALUMINIUM | NVT | NVT | NVT |  | 350400 |  | Mini Victoria 730-10W Narrow | 1209216 | 1 | 2021-10-10 | [11 empty] | 175200 |  |  |  | Mini Victoria 730-10W Narrow | 1209217 | 1 | 2021-10-10 |  |  |  |  | 10.00 |  | LED |  | LED DRIVER | 44123 | 1 | 2021-10-10 |  | LEDDRIVER |  |  | 1.00 | 175200 | [6 empty] | Mastdeur | 90316 | 1 | 1973-01-01 |  | Mastdeur | Mastdeur | NVT
1 | 335693 | https://lms.nederlandslicht.nl/qr/report/335693 | 52.7935 | 6.7194 | 244859.1559 | 534848.4946 | Valsakker |  | 7854RK | Zweeloo | Aalden | 2005-08-26 | Gemeente Coevorden | Signify | 5 | BDP103 PCC 1 xLED20/740 DM | Gemeente Coevorden | In bedrijf | Enexis |  | AAN 100%, 23:00 050%, 06:00 100%, UIT |  |  | Nacht | Onbemeterd | [6 empty] | 2021-10-10 |  |  | 179729 | [29 empty] | PM ST 4,0 CO T60 ET V | 153597 | 1 | 2005-08-26 |  | PM ST 4,0 CO T60 ET V | 4.00 | CONISCH | THERMISCH VERZINKT | NVT | NVT | NVT |  | 350400 |  | BDP103 PCC 1 xLED20/740 DM | 1209247 | 1 | 2021-10-10 | [11 empty] | 175200 |  |  |  | BDP103 PCC 1 xLED20/740 DM | 1209248 | 1 | 2021-10-10 | [6 empty] | LED |  | LED DRIVER | 44123 | 1 | 2021-10-10 |  | LEDDRIVER |  |  | 1.00 | 175200 | [6 empty] | Mastdeur | 90316 | 1 | 2005-08-26 |  | Mastdeur | Mastdeur | NVT
2 | 335694 | https://lms.nederlandslicht.nl/qr/report/335694 | 52.7933 | 6.7191 | 244838.463 | 534831.8018 | Valsakker |  | 7854RK | Zweeloo | Aalden | 1974-01-01 | Gemeente Coevorden | Signify | 5 | BDP103 PCC 1 xLED20/740 DM | Gemeente Coevorden | In bedrijf | Enexis |  | AAN 100%, 23:00 050%, 06:00 100%, UIT |  |  | Nacht | Onbemeterd | [6 empty] | 2021-10-10 |  |  | 179730 | [29 empty] | PM ST 4,0 CO T60 ET V | 153597 | 1 | 2024-09-25 |  | PM ST 4,0 CO T60 ET V | 4.00 | CONISCH | THERMISCH VERZINKT | NVT | NVT | NVT |  | 350400 |  | BDP103 PCC GRN15/840 DM | 947343 | 1 | 2024-09-25 |  |  | Philips/Signify | [8 empty] | 175200 |  |  |  | BDP103 PCC GRN15/840 DM | 947344 | 1 | 2024-09-25 | [6 empty] | LED |  | LED DRIVER | 44123 | 1 | 2024-09-25 |  | LEDDRIVER |  |  | 1.00 | 175200 | [6 empty] | Mastdeur | 90316 | 1 | 2024-09-25 |  | Mastdeur | Mastdeur | NVT
5 | 335695 | https://lms.nederlandslicht.nl/qr/report/335695 | 52.7932 | 6.7188 | 244818.2532 | 534815.6055 | Valsakker |  | 7854RK | Zweeloo | Aalden | 1979-01-01 | Gemeente Coevorden | Signify | 5 | BDP103 PCC 1 xLED15/740 DM | Gemeente Coevorden | In bedrijf | Enexis |  | AAN 100%, 23:00 050%, 06:00 100%, UIT |  |  | Nacht | Onbemeterd | [6 empty] | 2021-10-10 |  |  | 179731 | [29 empty] | CON AL 4 M PT | 54797 | 1 | 1979-01-01 |  | PM AL 4,0 CO T60 TP | 4.00 | CONISCH | ALUMINIUM | NVT | NVT | NVT |  | 350400 |  | BDP103 PCC 1 xLED15/740 DM | 1209251 | 1 | 2021-10-10 | [11 empty] | 175200 |  |  |  | BDP103 PCC 1 xLED15/740 DM | 1209252 | 1 | 2021-10-10 | [6 empty] | LED |  | LED DRIVER | 44123 | 1 | 2021-10-10 |  | LEDDRIVER |  |  | 1.00 | 175200 | [6 empty] | Mastdeur | 90316 | 1 | 1979-01-01 |  | Mastdeur | Mastdeur | NVT
3 | 335696 | https://lms.nederlandslicht.nl/qr/report/335696 | 52.793 | 6.7191 | 244834.4907 | 534802.422 | Valsakker |  | 7854RK | Zweeloo | Aalden | 1979-01-01 | Gemeente Coevorden | Signify | 5 | BDP103 PCC 1 xLED15/740 DM | Gemeente Coevorden | In bedrijf | Enexis |  | AAN 100%, 23:00 050%, 06:00 100%, UIT |  |  | Nacht | Onbemeterd | [6 empty] | 2021-10-10 |  |  | 179732 | [29 empty] | CON AL 4 M PT | 54797 | 1 | 1979-01-01 |  | PM AL 4,0 CO T60 TP | 4.00 | CONISCH | ALUMINIUM | NVT | NVT | NVT |  | 350400 |  | BDP103 PCC 1 xLED15/740 DM | 1209251 | 1 | 2021-10-10 | [11 empty] | 175200 |  |  |  | BDP103 PCC 1 xLED15/740 DM | 1209252 | 1 | 2021-10-10 | [6 empty] | LED |  | LED DRIVER | 44123 | 1 | 2021-10-10 |  | LEDDRIVER |  |  | 1.00 | 175200 | [6 empty] | Mastdeur | 90316 | 1 | 1979-01-01 |  | Mastdeur | Mastdeur | NVT
4 | 335697 | https://lms.nederlandslicht.nl/qr/report/335697 | 52.7928 | 6.7194 | 244859.8319 | 534774.2497 | Valsakker |  | 7854RK | Zweeloo | Aalden | 1998-09-18 | Gemeente Coevorden | Signify | 5 | BDP103 PCC 1 xLED15/740 DM | Gemeente Coevorden | In bedrijf | Enexis |  | AAN 100%, 23:00 050%, 06:00 100%, UIT |  |  | Nacht | Onbemeterd | [6 empty] | 2021-10-10 |  |  | 179733 | [29 empty] | PM ST 4,0 CO T60 ET V | 153597 | 1 | 1998-09-18 |  | PM ST 4,0 CO T60 ET V | 4.00 | CONISCH | THERMISCH VERZINKT | NVT | NVT | NVT |  | 350400 |  | BDP103 PCC 1 xLED15/740 DM | 1209251 | 1 | 2021-10-10 | [11 empty] | 175200 |  |  |  | BDP103 PCC 1 xLED15/740 DM | 1209252 | 1 | 2021-10-10 | [6 empty] | LED |  | LED DRIVER | 44123 | 1 | 2021-10-10 |  | LEDDRIVER |  |  | 1.00 | 175200 | [6 empty] | Mastdeur | 90316 | 1 | 1998-09-18 |  | Mastdeur | Mastdeur | NVT
10 | 335698 | https://lms.nederlandslicht.nl/qr/report/335698 | 52.7922 | 6.718 | 244765.1262 | 534705.5752 | Valsakker |  | 7854RK | Zweeloo | Aalden | 1974-01-01 | Gemeente Coevorden | Signify | 5 | BDP103 PCC 1 xLED15/740 DM | Gemeente Coevorden | In bedrijf | Enexis |  | AAN 100%, 23:00 050%, 06:00 100%, UIT |  |  | Nacht | Onbemeterd | [6 empty] | 2021-10-10 |  |  | 179734 | [29 empty] | CON AL 4 M PT | 54797 | 1 | 1974-01-01 |  | PM AL 4,0 CO T60 TP | 4.00 | CONISCH | ALUMINIUM | NVT | NVT | NVT |  | 350400 |  | BDP103 PCC 1 xLED15/740 DM | 1209251 | 1 | 2021-10-10 | [11 empty] | 175200 |  |  |  | BDP103 PCC 1 xLED15/740 DM | 1209252 | 1 | 2021-10-10 | [6 empty] | LED |  | LED DRIVER | 44123 | 1 | 2021-10-10 |  | LEDDRIVER |  |  | 1.00 | 175200 | [6 empty] | Mastdeur | 90316 | 1 | 1974-01-01 |  | Mastdeur | Mastdeur | NVT
6 | 335699 | https://lms.nederlandslicht.nl/qr/report/335699 | 52.793 | 6.7185 | 244796.1126 | 534797.7955 | Valsakker |  | 7854RK | Zweeloo | Aalden | 1975-01-01 | Gemeente Coevorden | Signify | 5 | BDP103 PCC 1 xLED15/740 DM | Gemeente Coevorden | In bedrijf | Enexis |  | AAN 100%, 23:00 050%, 06:00 100%, UIT |  |  | Nacht | Onbemeterd | [6 empty] | 2021-10-10 |  |  | 179735 | [29 empty] | CON AL 4 M PT | 54797 | 1 | 1975-01-01 |  | PM AL 4,0 CO T60 TP | 4.00 | CONISCH | ALUMINIUM | NVT | NVT | NVT |  | 350400 |  | BDP103 PCC 1 xLED15/740 DM | 1209251 | 1 | 2021-10-10 | [11 empty] | 175200 |  |  |  | BDP103 PCC 1 xLED15/740 DM | 1209252 | 1 | 2021-10-10 | [6 empty] | LED |  | LED DRIVER | 44123 | 1 | 2021-10-10 |  | LEDDRIVER |  |  | 1.00 | 175200 | [6 empty] | Mastdeur | 90316 | 1 | 1975-01-01 |  | Mastdeur | Mastdeur | NVT
7 | 335700 | https://lms.nederlandslicht.nl/qr/report/335700 | 52.7929 | 6.7182 | 244774.2 | 534780.0644 | Valsakker |  | 7854RK | Zweeloo | Aalden | 1976-01-01 | Gemeente Coevorden | Signify | 5 | BDP103 PCC 1 xLED15/740 DM | Gemeente Coevorden | In bedrijf | Enexis |  | AAN 100%, 23:00 050%, 06:00 100%, UIT |  |  | Nacht | Onbemeterd | [6 empty] | 2021-10-10 |  |  | 179736 | [29 empty] | CON AL 4 M PT | 54797 | 1 | 1976-01-01 |  | PM AL 4,0 CO T60 TP | 4.00 | CONISCH | ALUMINIUM | NVT | NVT | NVT |  | 350400 |  | BDP103 PCC 1 xLED15/740 DM | 1209251 | 1 | 2021-10-10 | [11 empty] | 175200 |  |  |  | BDP103 PCC 1 xLED15/740 DM | 1209252 | 1 | 2021-10-10 | [6 empty] | LED |  | LED DRIVER | 44123 | 1 | 2021-10-10 |  | LEDDRIVER |  |  | 1.00 | 175200 | [6 empty] | Mastdeur | 90316 | 1 | 1976-01-01 |  | Mastdeur | Mastdeur | NVT
8 | 335701 | https://lms.nederlandslicht.nl/qr/report/335701 | 52.7925 | 6.7187 | 244814.1753 | 534745.6838 | Valsakker |  | 7854RK | Zweeloo | Aalden | 1978-01-01 | Gemeente Coevorden | Signify | 5 | BDP103 PCC 1 xLED15/740 DM | Gemeente Coevorden | In bedrijf | Enexis |  | AAN 100%, 23:00 050%, 06:00 100%, UIT |  |  | Nacht | Onbemeterd | [6 empty] | 2021-10-10 |  |  | 179737 | [29 empty] | CON AL 4 M PT | 54797 | 1 | 1978-01-01 |  | PM AL 4,0 CO T60 TP | 4.00 | CONISCH | ALUMINIUM | NVT | NVT | NVT |  | 350400 |  | BDP103 PCC 1 xLED15/740 DM | 1209251 | 1 | 2021-10-10 | [11 empty] | 175200 |  |  |  | BDP103 PCC 1 xLED15/740 DM | 1209252 | 1 | 2021-10-10 | [6 empty] | LED |  | LED DRIVER | 44123 | 1 | 2021-10-10 |  | LEDDRIVER |  |  | 1.00 | 175200 | [6 empty] | Mastdeur | 90316 | 1 | 1978-01-01 |  | Mastdeur | Mastdeur | NVT
9 | 335702 | https://lms.nederlandslicht.nl/qr/report/335702 | 52.7925 | 6.7184 | 244789.5501 | 534742.1813 | Valsakker |  | 7854RK | Zweeloo | Aalden | 1978-01-01 | Gemeente Coevorden | Signify | 5 | BDP103 PCC 1 xLED15/740 DM | Gemeente Coevorden | In bedrijf | Enexis |  | AAN 100%, 23:00 050%, 06:00 100%, UIT |  |  | Nacht | Onbemeterd | [6 empty] | 2021-10-10 |  |  | 179738 | [29 empty] | CON AL 4 M PT | 54797 | 1 | 1978-01-01 |  | PM AL 4,0 CO T60 TP | 4.00 | CONISCH | ALUMINIUM | NVT | NVT | NVT |  | 350400 |  | BDP103 PCC 1 xLED15/740 DM | 1209251 | 1 | 2021-10-10 | [11 empty] | 175200 |  |  |  | BDP103 PCC 1 xLED15/740 DM | 1209252 | 1 | 2021-10-10 | [6 empty] | LED |  | LED DRIVER | 44123 | 1 | 2021-10-10 |  | LEDDRIVER |  |  | 1.00 | 175200 | [6 empty] | Mastdeur | 90316 | 1 | 1978-01-01 |  | Mastdeur | Mastdeur | NVT
3 | 335703 | https://lms.nederlandslicht.nl/qr/report/335703 | 52.7905 | 6.7251 | 245246.4005 | 534526.7597 | Verzetsstrijderslaan |  | 7854NC | Zweeloo | Aalden | 1996-01-01 | Gemeente Coevorden | Signify | 5 | BDP103 PCC 1 xLED15/740 DM | Gemeente Coevorden | In bedrijf | Enexis |  | AAN 100%, 23:00 050%, 06:00 100%, UIT |  |  | Nacht | Onbemeterd | [6 empty] | 2021-10-10 |  |  | 179739 | [29 empty] | PM ST 4,0 CO T60 ET V | 153597 | 1 | 1996-01-01 |  | PM ST 4,0 CO T60 ET V | 4.00 | CONISCH | THERMISCH VERZINKT | NVT | NVT | NVT |  | 350400 |  | BDP103 PCC 1 xLED15/740 DM | 1209251 | 1 | 2021-10-10 | [11 empty] | 175200 |  |  |  | BDP103 PCC 1 xLED15/740 DM | 1209252 | 1 | 2021-10-10 | [6 empty] | LED |  | LED DRIVER | 44123 | 1 | 2021-10-10 |  | LEDDRIVER |  |  | 1.00 | 175200 | [6 empty] | Mastdeur | 90316 | 1 | 1996-01-01 |  | Mastdeur | Mastdeur | NVT
4 | 335704 | https://lms.nederlandslicht.nl/qr/report/335704 | 52.7904 | 6.7248 | 245228.771 | 534518.739 | Verzetsstrijderslaan |  | 7854NC | Zweeloo | Aalden | 1996-01-01 | Gemeente Coevorden | Signify | 5 | BDP103 PCC 1 xLED15/740 DM | Gemeente Coevorden | In bedrijf | Enexis |  | AAN 100%, 23:00 050%, 06:00 100%, UIT |  |  | Nacht | Onbemeterd | [6 empty] | 2021-10-10 |  |  | 179740 | [29 empty] | PM ST 4,0 CO T60 ET V | 153597 | 1 | 1996-01-01 |  | PM ST 4,0 CO T60 ET V | 4.00 | CONISCH | THERMISCH VERZINKT | NVT | NVT | NVT |  | 350400 |  | BDP103 PCC 1 xLED15/740 DM | 1209251 | 1 | 2021-10-10 | [11 empty] | 175200 |  |  |  | BDP103 PCC 1 xLED15/740 DM | 1209252 | 1 | 2021-10-10 | [6 empty] | LED |  | LED DRIVER | 44123 | 1 | 2021-10-10 |  | LEDDRIVER |  |  | 1.00 | 175200 | [6 empty] | Mastdeur | 90316 | 1 | 1996-01-01 |  | Mastdeur | Mastdeur | NVT
10 | 335705 | https://lms.nederlandslicht.nl/qr/report/335705 | 52.7902 | 6.7244 | 245200.8665 | 534489.165 | Verzetsstrijderslaan |  | 7854NC | Zweeloo | Aalden | 1996-01-01 | Gemeente Coevorden | Signify | 5 | BDP103 PCC 1 xLED15/740 DM | Gemeente Coevorden | In bedrijf | Enexis |  | AAN 100%, 23:00 050%, 06:00 100%, UIT |  |  | Nacht | Onbemeterd | [6 empty] | 2021-10-10 |  |  | 179741 | [29 empty] | PM ST 4,0 CO T60 ET V | 153597 | 1 | 1996-01-01 |  | PM ST 4,0 CO T60 ET V | 4.00 | CONISCH | THERMISCH VERZINKT | NVT | NVT | NVT |  | 350400 |  | BDP103 PCC 1 xLED15/740 DM | 1209251 | 1 | 2021-10-10 | [11 empty] | 175200 |  |  |  | BDP103 PCC 1 xLED15/740 DM | 1209252 | 1 | 2021-10-10 | [6 empty] | LED |  | LED DRIVER | 44123 | 1 | 2021-10-10 |  | LEDDRIVER |  |  | 1.00 | 175200 | [6 empty] | Mastdeur | 90316 | 1 | 1996-01-01 |  | Mastdeur | Mastdeur | NVT
9 | 335706 | https://lms.nederlandslicht.nl/qr/report/335706 | 52.7904 | 6.7241 | 245183.6268 | 534509.3418 | Verzetsstrijderslaan |  | 7854NC | Zweeloo | Aalden | 1996-01-01 | Gemeente Coevorden | Signify | 5 | BDP103 PCC 1 xLED20/740 DM | Gemeente Coevorden | In bedrijf | Enexis |  | AAN 100%, 23:00 050%, 06:00 100%, UIT |  |  | Nacht | Onbemeterd | [6 empty] | 2021-10-10 |  |  | 179742 | [29 empty] | PM ST 4,0 CO T60 ET V | 153597 | 1 | 1996-01-01 |  | PM ST 4,0 CO T60 ET V | 4.00 | CONISCH | THERMISCH VERZINKT | NVT | NVT | NVT |  | 350400 |  | BDP103 PCC 1 xLED20/740 DM | 1209247 | 1 | 2021-10-10 | [11 empty] | 175200 |  |  |  | BDP103 PCC 1 xLED20/740 DM | 1209248 | 1 | 2021-10-10 | [6 empty] | LED |  | LED DRIVER | 44123 | 1 | 2021-10-10 |  | LEDDRIVER |  |  | 1.00 | 175200 | [6 empty] | Mastdeur | 90316 | 1 | 1996-01-01 |  | Mastdeur | Mastdeur | NVT
5 | 335707 | https://lms.nederlandslicht.nl/qr/report/335707 | 52.7904 | 6.7241 | 245179.9885 | 534520.1451 | Verzetsstrijderslaan |  | 7854NC | Zweeloo | Aalden | 1996-01-01 | Gemeente Coevorden | Signify | 5 | BDP103 PCC 1 xLED15/740 DM | Gemeente Coevorden | In bedrijf | Enexis |  | AAN 100%, 23:00 050%, 06:00 100%, UIT |  |  | Nacht | Onbemeterd | [6 empty] | 2021-10-10 |  |  | 179743 | [29 empty] | PM ST 4,0 CO T60 ET V | 153597 | 1 | 1996-01-01 |  | PM ST 4,0 CO T60 ET V | 4.00 | CONISCH | THERMISCH VERZINKT | NVT | NVT | NVT |  | 350400 |  | BDP103 PCC 1 xLED15/740 DM | 1209251 | 1 | 2021-10-10 | [11 empty] | 175200 |  |  |  | BDP103 PCC 1 xLED15/740 DM | 1209252 | 1 | 2021-10-10 | [6 empty] | LED |  | LED DRIVER | 44123 | 1 | 2021-10-10 |  | LEDDRIVER |  |  | 1.00 | 175200 | [6 empty] | Mastdeur | 90316 | 1 | 1996-01-01 |  | Mastdeur | Mastdeur | NVT
8 | 335708 | https://lms.nederlandslicht.nl/qr/report/335708 | 52.7905 | 6.724 | 245170.5967 | 534530.724 | Verzetsstrijderslaan |  | 7854NC | Zweeloo | Aalden | 1996-01-01 | Gemeente Coevorden | Signify | 5 | BDP103 PCC 1 xLED20/740 DM | Gemeente Coevorden | In bedrijf | Enexis |  | AAN 100%, 23:00 050%, 06:00 100%, UIT |  |  | Nacht | Onbemeterd | [6 empty] | 2021-10-10 |  |  | 179744 | [29 empty] | PM ST 4,0 CO T60 ET V | 153597 | 1 | 1996-01-01 |  | PM ST 4,0 CO T60 ET V | 4.00 | CONISCH | THERMISCH VERZINKT | NVT | NVT | NVT |  | 350400 |  | BDP103 PCC 1 xLED20/740 DM | 1209247 | 1 | 2021-10-10 | [11 empty] | 175200 |  |  |  | BDP103 PCC 1 xLED20/740 DM | 1209248 | 1 | 2021-10-10 | [6 empty] | LED |  | LED DRIVER | 44123 | 1 | 2021-10-10 |  | LEDDRIVER |  |  | 1.00 | 175200 | [6 empty] | Mastdeur | 90316 | 1 | 1996-01-01 |  | Mastdeur | Mastdeur | NVT
7 | 335709 | https://lms.nederlandslicht.nl/qr/report/335709 | 52.7907 | 6.7242 | 245185.8571 | 534544.0509 | Verzetsstrijderslaan |  | 7854NC | Zweeloo | Aalden | 1996-01-01 | Gemeente Coevorden | Signify | 5 | BDP103 PCC 1 xLED15/740 DM | Gemeente Coevorden | In bedrijf | Enexis |  | AAN 100%, 23:00 050%, 06:00 100%, UIT |  |  | Nacht | Onbemeterd | [6 empty] | 2021-10-10 |  |  | 179745 | [29 empty] | PM ST 4,0 CO T60 ET V | 153597 | 1 | 1996-01-01 |  | PM ST 4,0 CO T60 ET V | 4.00 | CONISCH | THERMISCH VERZINKT | NVT | NVT | NVT |  | 350400 |  | BDP103 PCC 1 xLED15/740 DM | 1209251 | 1 | 2021-10-10 | [11 empty] | 175200 |  |  |  | BDP103 PCC 1 xLED15/740 DM | 1209252 | 1 | 2021-10-10 | [6 empty] | LED |  | LED DRIVER | 44123 | 1 | 2021-10-10 |  | LEDDRIVER |  |  | 1.00 | 175200 | [6 empty] | Mastdeur | 90316 | 1 | 1996-01-01 |  | Mastdeur | Mastdeur | NVT
6 | 335710 | https://lms.nederlandslicht.nl/qr/report/335710 | 52.7906 | 6.7243 | 245195.1645 | 534533.1533 | Verzetsstrijderslaan |  | 7854NC | Zweeloo | Aalden | 1996-01-01 | Gemeente Coevorden | Signify | 5 | BDP103 PCC 1 xLED15/740 DM | Gemeente Coevorden | In bedrijf | Enexis |  | AAN 100%, 23:00 050%, 06:00 100%, UIT |  |  | Nacht | Onbemeterd | [6 empty] | 2021-10-10 |  |  | 179746 | [29 empty] | PM ST 4,0 CO T60 ET V | 153597 | 1 | 1996-01-01 |  | PM ST 4,0 CO T60 ET V | 4.00 | CONISCH | THERMISCH VERZINKT | NVT | NVT | NVT |  | 350400 |  | BDP103 PCC 1 xLED15/740 DM | 1209251 | 1 | 2021-10-10 | [11 empty] | 175200 |  |  |  | BDP103 PCC 1 xLED15/740 DM | 1209252 | 1 | 2021-10-10 | [6 empty] | LED |  | LED DRIVER | 44123 | 1 | 2021-10-10 |  | LEDDRIVER |  |  | 1.00 | 175200 | [6 empty] | Mastdeur | 90316 | 1 | 1996-01-01 |  | Mastdeur | Mastdeur | NVT
2 | 335711 | https://lms.nederlandslicht.nl/qr/report/335711 | 52.7906 | 6.7249 | 245236.6117 | 534542.638 | Verzetsstrijderslaan |  | 7854NC | Zweeloo | Aalden | 1996-01-01 | Gemeente Coevorden | Signify | 5 | BDP103 PCC 1 xLED20/740 DM | Gemeente Coevorden | In bedrijf | Enexis |  | AAN 100%, 23:00 050%, 06:00 100%, UIT |  |  | Nacht | Onbemeterd | [6 empty] | 2021-10-10 |  |  | 179747 | [29 empty] | PM ST 4,0 CO T60 ET V | 153597 | 1 | 1996-01-01 |  | PM ST 4,0 CO T60 ET V | 4.00 | CONISCH | THERMISCH VERZINKT | NVT | NVT | NVT |  | 350400 |  | BDP103 PCC 1 xLED20/740 DM | 1209247 | 1 | 2021-10-10 | [11 empty] | 175200 |  |  |  | BDP103 PCC 1 xLED20/740 DM | 1209248 | 1 | 2021-10-10 | [6 empty] | LED |  | LED DRIVER | 44123 | 1 | 2021-10-10 |  | LEDDRIVER |  |  | 1.00 | 175200 | [6 empty] | Mastdeur | 90316 | 1 | 1996-01-01 |  | Mastdeur | Mastdeur | NVT
1 | 335712 | https://lms.nederlandslicht.nl/qr/report/335712 | 52.7908 | 6.7248 | 245223.3992 | 534557.8128 | Verzetsstrijderslaan |  | 7854NC | Zweeloo | Aalden | 1996-01-01 | Gemeente Coevorden | Signify | 5 | BDP103 PCC 1 xLED20/740 DM | Gemeente Coevorden | In bedrijf | Enexis |  | AAN 100%, 23:00 050%, 06:00 100%, UIT |  |  | Nacht | Onbemeterd | [6 empty] | 2021-10-10 |  |  | 179748 | [29 empty] | PM ST 4,0 CO T60 ET V | 153597 | 1 | 1996-01-01 |  | PM ST 4,0 CO T60 ET V | 4.00 | CONISCH | THERMISCH VERZINKT | NVT | NVT | NVT |  | 350400 |  | BDP103 PCC 1 xLED20/740 DM | 1209247 | 1 | 2021-10-10 | [11 empty] | 175200 |  |  |  | BDP103 PCC 1 xLED20/740 DM | 1209248 | 1 | 2021-10-10 | [6 empty] | LED |  | LED DRIVER | 44123 | 1 | 2021-10-10 |  | LEDDRIVER |  |  | 1.00 | 175200 | [6 empty] | Mastdeur | 90316 | 1 | 1996-01-01 |  | Mastdeur | Mastdeur | NVT
13 | 335713 | https://lms.nederlandslicht.nl/qr/report/335713 | 52.7903 | 6.725 | 245244.2257 | 534503.9251 | Verzetsstrijderslaan |  | 7854NC | Zweeloo | Aalden | 1996-01-01 | Gemeente Coevorden | Signify | 5 | BDP103 PCC 1 xLED15/740 DM | Gemeente Coevorden | In bedrijf | Enexis |  | AAN 100%, 23:00 050%, 06:00 100%, UIT |  |  | Nacht | Onbemeterd | [6 empty] | 2021-10-10 |  |  | 179749 | [29 empty] | PM ST 4,0 CO T60 ET V | 153597 | 1 | 1996-01-01 |  | PM ST 4,0 CO T60 ET V | 4.00 | CONISCH | THERMISCH VERZINKT | NVT | NVT | NVT |  | 350400 |  | BDP103 PCC 1 xLED15/740 DM | 1209251 | 1 | 2021-10-10 | [11 empty] | 175200 |  |  |  | BDP103 PCC 1 xLED15/740 DM | 1209252 | 1 | 2021-10-10 | [6 empty] | LED |  | LED DRIVER | 44123 | 1 | 2021-10-10 |  | LEDDRIVER |  |  | 1.00 | 175200 | [6 empty] | Mastdeur | 90316 | 1 | 1996-01-01 |  | Mastdeur | Mastdeur | NVT
11 | 335714 | https://lms.nederlandslicht.nl/qr/report/335714 | 52.7901 | 6.7247 | 245221.7394 | 534484.1379 | Verzetsstrijderslaan |  | 7854NC | Zweeloo | Aalden | 1996-01-01 | Gemeente Coevorden | Signify | 5 | BDP103 PCC 1 xLED15/740 DM | Gemeente Coevorden | In bedrijf | Enexis |  | AAN 100%, 23:00 050%, 06:00 100%, UIT |  |  | Nacht | Onbemeterd | [6 empty] | 2021-10-10 |  |  | 179750 | [29 empty] | PM ST 4,0 CO T60 ET V | 153597 | 1 | 1996-01-01 |  | PM ST 4,0 CO T60 ET V | 4.00 | CONISCH | THERMISCH VERZINKT | NVT | NVT | NVT |  | 350400 |  | BDP103 PCC 1 xLED15/740 DM | 1209251 | 1 | 2021-10-10 | [11 empty] | 175200 |  |  |  | BDP103 PCC 1 xLED15/740 DM | 1209252 | 1 | 2021-10-10 | [6 empty] | LED |  | LED DRIVER | 44123 | 1 | 2021-10-10 |  | LEDDRIVER |  |  | 1.00 | 175200 | [6 empty] | Mastdeur | 90316 | 1 | 1996-01-01 |  | Mastdeur | Mastdeur | NVT
2 | 335715 | https://lms.nederlandslicht.nl/qr/report/335715 | 52.7903 | 6.7184 | 244797.3241 | 534496.6849 | Volmolenstraat |  | 7854PH | Zweeloo | Aalden | 1950-01-01 | Gemeente Coevorden | Innolumis | 5 | Mini Victoria 730-10W Narrow | Gemeente Coevorden | In bedrijf | Enexis |  | AAN 100%, 23:00 050%, 06:00 100%, UIT |  |  | Nacht | Onbemeterd | [6 empty] | 2021-10-10 |  |  | 179751 | [29 empty] | LM ST 6,0 CV EU1200 T48 | 311217 | 1 | 1950-01-01 | [9 empty] | 350400 |  | Mini Victoria 730-10W Narrow | 1209216 | 1 | 2021-10-10 | [11 empty] | 175200 |  |  |  | Mini Victoria 730-10W Narrow | 1209217 | 1 | 2021-10-10 |  |  |  |  | 10.00 |  | LED |  | LED DRIVER | 44123 | 1 | 2021-10-10 |  | LEDDRIVER |  |  | 1.00 | 175200 | [6 empty] | Mastdeur | 90316 | 1 | 1950-01-01 |  | Mastdeur | Mastdeur | NVT
1 | 335716 | https://lms.nederlandslicht.nl/qr/report/335716 | 52.7905 | 6.7189 | 244832.5278 | 534518.0781 | Volmolenstraat |  | 7854PH | Zweeloo | Aalden | 1950-01-01 | Gemeente Coevorden | Innolumis | 5 | Mini Victoria 730-10W Narrow | Gemeente Coevorden | In bedrijf | Enexis |  | AAN 100%, 23:00 050%, 06:00 100%, UIT |  |  | Nacht | Onbemeterd | [6 empty] | 2021-10-10 | 2021-10-10 |  | 179752 | [29 empty] | LM AL 6,0 CO EU600/05 CM | 37203 | 1 | 1950-01-01 |  | LM AL 6,0 CO EU600/5 T60 TP | 6.00 | CONISCH | ALUMINIUM | NVT | NVT | NVT |  | 350400 |  | Mini Victoria 730-10W Narrow | 1209216 | 1 | 2021-10-10 | [11 empty] | 175200 |  |  |  | Mini Victoria 730-10W Narrow | 1209217 | 1 | 2021-10-10 |  |  |  |  | 10.00 |  | LED |  | LED DRIVER | 44123 | 1 | 2021-10-10 |  | LEDDRIVER |  |  | 1.00 | 175200 | [6 empty] | Mastdeur | 90316 | 1 | 1950-01-01 |  | Mastdeur | Mastdeur | NVT
4 | 335717 | https://lms.nederlandslicht.nl/qr/report/335717 | 52.7898 | 6.7185 | 244801.5422 | 534441.0636 | Volmolenstraat |  | 7854PH | Zweeloo | Aalden | 1950-01-01 | Gemeente Coevorden | Innolumis | 5 | Mini Victoria 730-10W Narrow | Gemeente Coevorden | In bedrijf | Enexis |  | AAN 100%, 23:00 050%, 06:00 100%, UIT |  |  | Avond | Onbemeterd | [6 empty] | 2021-10-10 | 2021-10-10 |  | 179753 | [29 empty] | LM AL 6,0 CO EU600/05 CM | 37203 | 1 | 1950-01-01 |  | LM AL 6,0 CO EU600/5 T60 TP | 6.00 | CONISCH | ALUMINIUM | NVT | NVT | NVT |  | 350400 |  | Mini Victoria 730-10W Narrow | 1209216 | 1 | 2021-10-10 | [11 empty] | 175200 |  |  |  | Mini Victoria 730-10W Narrow | 1209217 | 1 | 2021-10-10 |  |  |  |  | 10.00 |  | LED |  | LED DRIVER | 44123 | 1 | 2021-10-10 |  | LEDDRIVER |  |  | 1.00 | 175200 | [6 empty] | Mastdeur | 90316 | 1 | 1950-01-01 |  | Mastdeur | Mastdeur | NVT
6 | 335718 | https://lms.nederlandslicht.nl/qr/report/335718 | 52.7893 | 6.7184 | 244795.5651 | 534387.5137 | Volmolenstraat |  | 7854PH | Zweeloo | Aalden | 1982-01-01 | Gemeente Coevorden | Signify | 5 | BDP103 PCC 1 xLED20/740 DM | Gemeente Coevorden | In bedrijf | Enexis |  | AAN 100%, 23:00 050%, 06:00 100%, UIT |  |  | Nacht | Onbemeterd | [6 empty] | 2021-10-10 |  |  | 179754 | [29 empty] | PM ST 4,0 CO T60 ET V | 153597 | 1 | 1982-01-01 |  | PM ST 4,0 CO T60 ET V | 4.00 | CONISCH | THERMISCH VERZINKT | NVT | NVT | NVT |  | 350400 |  | BDP103 PCC 1 xLED20/740 DM | 1209247 | 1 | 2021-10-10 | [11 empty] | 175200 |  |  |  | BDP103 PCC 1 xLED20/740 DM | 1209248 | 1 | 2021-10-10 | [6 empty] | LED |  | LED DRIVER | 44123 | 1 | 2021-10-10 |  | LEDDRIVER |  |  | 1.00 | 175200 | [6 empty] | Mastdeur | 90316 | 1 | 1982-01-01 |  | Mastdeur | Mastdeur | NVT
5 | 335719 | https://lms.nederlandslicht.nl/qr/report/335719 | 52.7896 | 6.718 | 244772.6341 | 534414.8627 | Volmolenstraat |  | 7854PH | Zweeloo | Aalden | 1950-01-01 | Gemeente Coevorden | Innolumis | 5 | Mini Victoria 730-10W Narrow | Gemeente Coevorden | In bedrijf | Enexis |  | AAN 100%, 23:00 050%, 06:00 100%, UIT |  |  | Avond | Onbemeterd | [6 empty] | 2021-10-10 | 2021-10-10 |  | 179755 | [29 empty] | LM AL 6,0 CO EU600/05 CM | 37203 | 1 | 1950-01-01 |  | LM AL 6,0 CO EU600/5 T60 TP | 6.00 | CONISCH | ALUMINIUM | NVT | NVT | NVT |  | 350400 |  | Mini Victoria 730-10W Narrow | 1209216 | 1 | 2021-10-10 | [11 empty] | 175200 |  |  |  | Mini Victoria 730-10W Narrow | 1209217 | 1 | 2021-10-10 |  |  |  |  | 10.00 |  | LED |  | LED DRIVER | 44123 | 1 | 2021-10-10 |  | LEDDRIVER |  |  | 1.00 | 175200 | [6 empty] | Mastdeur | 90316 | 1 | 1950-01-01 |  | Mastdeur | Mastdeur | NVT
7 | 335720 | https://lms.nederlandslicht.nl/qr/report/335720 | 52.7898 | 6.7175 | 244733.7426 | 534441.7943 | Volmolenstraat |  | 7854PH | Zweeloo | Aalden | 2011-10-26 | Gemeente Coevorden | Innolumis | 5 | Mini Victoria 730-10W Narrow | Gemeente Coevorden | In bedrijf | Enexis |  | AAN 100%, 23:00 050%, 06:00 100%, UIT |  |  | Nacht | Onbemeterd | [6 empty] | 2021-10-10 |  |  | 179757 | [29 empty] | LM AL 6,0 CO EU600/05 CM | 37203 | 1 | 2011-10-26 |  | LM AL 6,0 CO EU600/5 T60 TP | 6.00 | CONISCH | ALUMINIUM | NVT | NVT | NVT |  | 350400 |  | Mini Victoria 730-10W Narrow | 1209216 | 1 | 2021-10-10 | [11 empty] | 175200 |  |  |  | Mini Victoria 730-10W Narrow | 1209217 | 1 | 2021-10-10 |  |  |  |  | 10.00 |  | LED |  | LED DRIVER | 44123 | 1 | 2021-10-10 |  | LEDDRIVER |  |  | 1.00 | 175200 | [6 empty] | Mastdeur | 90316 | 1 | 2011-10-26 |  | Mastdeur | Mastdeur | NVT
8 | 335721 | https://lms.nederlandslicht.nl/qr/report/335721 | 52.7896 | 6.7172 | 244714.8415 | 534416.1799 | Volmolenstraat |  | 7854PH | Zweeloo | Aalden | 1980-01-01 | Gemeente Coevorden | Innolumis | 5 | Mini Victoria 730-10W Narrow | Gemeente Coevorden | In bedrijf | Enexis |  | AAN 100%, 23:00 050%, 06:00 100%, UIT |  |  | Avond | Onbemeterd | [6 empty] | 2021-10-10 | 2021-10-10 |  | 179758 | [29 empty] | LM AL 6,0 CO EU600/05 CM | 37203 | 1 | 1980-01-01 |  | LM AL 6,0 CO EU600/5 T60 TP | 6.00 | CONISCH | ALUMINIUM | NVT | NVT | NVT |  | 350400 |  | Mini Victoria 730-10W Narrow | 1209216 | 1 | 2021-10-10 | [11 empty] | 175200 |  |  |  | Mini Victoria 730-10W Narrow | 1209217 | 1 | 2021-10-10 |  |  |  |  | 10.00 |  | LED |  | LED DRIVER | 44123 | 1 | 2021-10-10 |  | LEDDRIVER |  |  | 1.00 | 175200 | [6 empty] | Mastdeur | 90316 | 1 | 1980-01-01 |  | Mastdeur | Mastdeur | NVT
9 | 335722 | https://lms.nederlandslicht.nl/qr/report/335722 | 52.7894 | 6.7167 | 244682.0218 | 534395.0462 | Volmolenstraat |  | 7854PH | Zweeloo | Aalden | 1980-01-01 | Gemeente Coevorden | Innolumis | 5 | Mini Victoria 730-10W Narrow | Gemeente Coevorden | In bedrijf | Enexis |  | AAN 100%, 23:00 050%, 06:00 100%, UIT |  |  | Avond | Onbemeterd | [6 empty] | 2021-10-10 | 2021-10-10 |  | 179759 | [29 empty] | LM AL 6,0 CO EU600/05 CM | 37203 | 1 | 1980-01-01 |  | LM AL 6,0 CO EU600/5 T60 TP | 6.00 | CONISCH | ALUMINIUM | NVT | NVT | NVT |  | 350400 |  | Mini Victoria 730-10W Narrow | 1209216 | 1 | 2021-10-10 | [11 empty] | 175200 |  |  |  | Mini Victoria 730-10W Narrow | 1209217 | 1 | 2021-10-10 |  |  |  |  | 10.00 |  | LED |  | LED DRIVER | 44123 | 1 | 2021-10-10 |  | LEDDRIVER |  |  | 1.00 | 175200 | [6 empty] | Mastdeur | 90316 | 1 | 1980-01-01 |  | Mastdeur | Mastdeur | NVT
10 | 335723 | https://lms.nederlandslicht.nl/qr/report/335723 | 52.7891 | 6.7164 | 244665.2273 | 534360.1105 | Volmolenstraat |  | 7854PH | Zweeloo | Aalden | 1980-01-01 | Gemeente Coevorden | Innolumis | 5 | Mini Victoria 730-10W Narrow | Gemeente Coevorden | In bedrijf | Enexis |  | AAN 100%, 23:00 050%, 06:00 100%, UIT |  |  | Avond | Onbemeterd | [6 empty] | 2021-10-10 | 2021-10-10 |  | 179760 | [29 empty] | LM AL 6,0 CO EU600/05 CM | 37203 | 1 | 1980-01-01 |  | LM AL 6,0 CO EU600/5 T60 TP | 6.00 | CONISCH | ALUMINIUM | NVT | NVT | NVT |  | 350400 |  | Mini Victoria 730-10W Narrow | 1209216 | 1 | 2021-10-10 | [11 empty] | 175200 |  |  |  | Mini Victoria 730-10W Narrow | 1209217 | 1 | 2021-10-10 |  |  |  |  | 10.00 |  | LED |  | LED DRIVER | 44123 | 1 | 2021-10-10 |  | LEDDRIVER |  |  | 1.00 | 175200 | [6 empty] | Mastdeur | 90316 | 1 | 1980-01-01 |  | Mastdeur | Mastdeur | NVT
11 | 335724 | https://lms.nederlandslicht.nl/qr/report/335724 | 52.7889 | 6.7161 | 244643.0032 | 534336.2483 | Volmolenstraat |  | 7854PH | Zweeloo | Aalden | 1980-01-01 | Gemeente Coevorden | Innolumis | 5 | Mini Victoria 730-10W Narrow | Gemeente Coevorden | In bedrijf | Enexis |  | AAN 100%, 23:00 050%, 06:00 100%, UIT |  |  | Avond | Onbemeterd | [6 empty] | 2021-10-10 | 2021-10-10 |  | 179761 | [29 empty] | LM AL 6,0 CO EU600/05 CM | 37203 | 1 | 1980-01-01 |  | LM AL 6,0 CO EU600/5 T60 TP | 6.00 | CONISCH | ALUMINIUM | NVT | NVT | NVT |  | 350400 |  | Mini Victoria 730-10W Narrow | 1209216 | 1 | 2021-10-10 | [11 empty] | 175200 |  |  |  | Mini Victoria 730-10W Narrow | 1209217 | 1 | 2021-10-10 |  |  |  |  | 10.00 |  | LED |  | LED DRIVER | 44123 | 1 | 2021-10-10 |  | LEDDRIVER |  |  | 1.00 | 175200 | [6 empty] | Mastdeur | 90316 | 1 | 1980-01-01 |  | Mastdeur | Mastdeur | NVT
3 | 335725 | https://lms.nederlandslicht.nl/qr/report/335725 | 52.7901 | 6.7181 | 244778.421 | 534471.688 | Volmolenstraat |  | 7854PH | Zweeloo | Aalden | 1993-01-01 | Gemeente Coevorden | Innolumis | 5 | Mini Victoria 730-10W Narrow | Gemeente Coevorden | In bedrijf | Enexis |  | AAN 100%, 23:00 050%, 06:00 100%, UIT |  |  | Nacht | Onbemeterd | [6 empty] | 2021-10-10 | 2021-10-10 |  | 179762 | [29 empty] | LM AL 6,0 CO EU600/05 CM | 37203 | 1 | 1993-01-01 |  | LM AL 6,0 CO EU600/5 T60 TP | 6.00 | CONISCH | ALUMINIUM | NVT | NVT | NVT |  | 350400 |  | Mini Victoria 730-10W Narrow | 1209216 | 1 | 2021-10-10 | [11 empty] | 175200 |  |  |  | Mini Victoria 730-10W Narrow | 1209217 | 1 | 2021-10-10 |  |  |  |  | 10.00 |  | LED |  | LED DRIVER | 44123 | 1 | 2021-10-10 |  | LEDDRIVER |  |  | 1.00 | 175200 | [6 empty] | Mastdeur | 90316 | 1 | 1993-01-01 |  | Mastdeur | Mastdeur | NVT
5 | 335726 | https://lms.nederlandslicht.nl/qr/report/335726 | 52.7953 | 6.7148 | 244546.253 | 535047.4533 | Wachthoorn |  | 7854TM | Zweeloo | Aalden | 1981-01-01 | Gemeente Coevorden | Innolumis | 5 | Mini Victoria 730-10W Narrow | Gemeente Coevorden | In bedrijf | Enexis |  | AAN 100%, 23:00 050%, 06:00 100%, UIT |  |  | Avond | Onbemeterd | [6 empty] | 2021-10-10 |  |  | 179764 | [29 empty] | CON AL 6 M | 57026 | 1 | 1981-01-01 |  | LM AL 6,0 CO EU600/5 T60 TP | 6.00 | CONISCH | ALUMINIUM | NVT | NVT | NVT |  | 350400 |  | Mini Victoria 730-10W Narrow | 1209216 | 1 | 2021-10-10 | [11 empty] | 175200 |  |  |  | Mini Victoria 730-10W Narrow | 1209217 | 1 | 2021-10-10 |  |  |  |  | 10.00 |  | LED |  | LED DRIVER | 44123 | 1 | 2021-10-10 |  | LEDDRIVER |  |  | 1.00 | 175200 | [6 empty] | Mastdeur | 90316 | 1 | 1981-01-01 |  | Mastdeur | Mastdeur | NVT
6 | 335727 | https://lms.nederlandslicht.nl/qr/report/335727 | 52.7953 | 6.7145 | 244524.5518 | 535044.0159 | Wachthoorn |  | 7854TM | Zweeloo | Aalden | 1991-01-01 | Gemeente Coevorden | Innolumis | 5 | Mini Victoria 730-10W Narrow | Gemeente Coevorden | In bedrijf | Enexis |  | AAN 100%, 23:00 050%, 06:00 100%, UIT |  |  | Nacht | Onbemeterd | [6 empty] | 2021-10-10 |  |  | 179767 | [29 empty] | LM ST 6,0 CO EU V | 216512 | 1 | 1991-01-01 | [9 empty] | 350400 |  | Mini Victoria 730-10W Narrow | 1209216 | 1 | 2021-10-10 | [11 empty] | 175200 |  |  |  | Mini Victoria 730-10W Narrow | 1209217 | 1 | 2021-10-10 |  |  |  |  | 10.00 |  | LED |  | LED DRIVER | 44123 | 1 | 2021-10-10 |  | LEDDRIVER |  |  | 1.00 | 175200 | [6 empty] | Mastdeur | 90316 | 1 | 1991-01-01 |  | Mastdeur | Mastdeur | NVT
7 | 335728 | https://lms.nederlandslicht.nl/qr/report/335728 | 52.795 | 6.7138 | 244475.269 | 535013.4465 | Wachthoorn |  | 7854TM | Zweeloo | Aalden | 1995-01-01 | Gemeente Coevorden | Philips | 5 |  | Gemeente Coevorden | In bedrijf | Enexis |  | AAN 100%, 23:00 050%, 06:00 100%, UIT |  |  | Nacht | Onbemeterd | [9 empty] | 179769 | [29 empty] | LM ST 6,0 CO EU V | 216512 | 1 | 1995-01-01 | [9 empty] | 350400 |  | Iridium mini BGP381 GRN11/740 DM | 626288 | 1 | 2020-05-07 |  | Iridium mini BGP381 GRN11/740 DM LED 4000K 8W | Philips |  |  |  |  | Std grey |  |  |  | 100000 |  |  |  | LAMP BGP381 DM GRN11/740 | 344055 | 1 | 2020-05-07 |  | LAMP BGP381 DM GRN11/740 | Philips | 4000K | 11.00 | 100000 | LED |  | LED DRIVER | 44123 | 1 | 2020-03-31 |  | LEDDRIVER |  |  | 1.00 | 175200 | [6 empty] | Mastdeur | 90316 | 1 | 1995-01-01 |  | Mastdeur | Mastdeur | NVT
9 | 335729 | https://lms.nederlandslicht.nl/qr/report/335729 | 52.7948 | 6.7131 | 244427.606 | 534991.413 | Wachthoorn |  | 7854TM | Zweeloo | Aalden | 1989-01-01 | Gemeente Coevorden | Innolumis | 5 | Mini Victoria 730-10W Narrow | Gemeente Coevorden | In bedrijf | Enexis |  | AAN 100%, 23:00 050%, 06:00 100%, UIT |  |  | Nacht | Onbemeterd | [6 empty] | 2021-10-10 |  |  | 179770 | [29 empty] | LM ST 6,0 CO EU V | 216512 | 1 | 1989-01-01 | [9 empty] | 350400 |  | Mini Victoria 730-10W Narrow | 1209216 | 1 | 2021-10-10 | [11 empty] | 175200 |  |  |  | Mini Victoria 730-10W Narrow | 1209217 | 1 | 2021-10-10 |  |  |  |  | 10.00 |  | LED |  | LED DRIVER | 44123 | 1 | 2021-10-10 |  | LEDDRIVER |  |  | 1.00 | 175200 | [6 empty] | Mastdeur | 90316 | 1 | 1989-01-01 |  | Mastdeur | Mastdeur | NVT
8 | 335730 | https://lms.nederlandslicht.nl/qr/report/335730 | 52.7949 | 6.7134 | 244447.6088 | 535005.7162 | Wachthoorn |  | 7854TM | Zweeloo | Aalden | 1991-01-01 | Gemeente Coevorden | Innolumis | 5 | Mini Victoria 730-10W Narrow | Gemeente Coevorden | In bedrijf | Enexis |  | AAN 100%, 23:00 050%, 06:00 100%, UIT |  |  | Nacht | Onbemeterd | [6 empty] | 2021-10-10 |  |  | 179771 | [29 empty] | LM ST 6,0 CO EU V | 216512 | 1 | 1991-01-01 | [9 empty] | 350400 |  | Mini Victoria 730-10W Narrow | 1209216 | 1 | 2021-10-10 | [11 empty] | 175200 |  |  |  | Mini Victoria 730-10W Narrow | 1209217 | 1 | 2021-10-10 |  |  |  |  | 10.00 |  | LED |  | LED DRIVER | 44123 | 1 | 2021-10-10 |  | LEDDRIVER |  |  | 1.00 | 175200 | [6 empty] | Mastdeur | 90316 | 1 | 1991-01-01 |  | Mastdeur | Mastdeur | NVT
10 | 335731 | https://lms.nederlandslicht.nl/qr/report/335731 | 52.7947 | 6.7134 | 244452.8654 | 534974.8702 | Wachthoorn |  | 7854TM | Zweeloo | Aalden | 1989-01-01 | Gemeente Coevorden | Innolumis | 5 | Mini Victoria 730-10W Narrow | Gemeente Coevorden | In bedrijf | Enexis |  | AAN 100%, 23:00 050%, 06:00 100%, UIT |  |  | Nacht | Onbemeterd | [6 empty] | 2021-10-10 |  |  | 179772 | [29 empty] | LM ST 6,0 CO EU V | 216512 | 1 | 1989-01-01 | [9 empty] | 350400 |  | Mini Victoria 730-10W Narrow | 1209216 | 1 | 2021-10-10 | [11 empty] | 175200 |  |  |  | Mini Victoria 730-10W Narrow | 1209217 | 1 | 2021-10-10 |  |  |  |  | 10.00 |  | LED |  | LED DRIVER | 44123 | 1 | 2021-10-10 |  | LEDDRIVER |  |  | 1.00 | 175200 | [6 empty] | Mastdeur | 90316 | 1 | 1989-01-01 |  | Mastdeur | Mastdeur | NVT
11 | 335732 | https://lms.nederlandslicht.nl/qr/report/335732 | 52.7945 | 6.7138 | 244478.7045 | 534955.1817 | Wachthoorn |  | 7854TM | Zweeloo | Aalden | 1992-01-01 | Gemeente Coevorden | Innolumis | 5 | Mini Victoria 730-10W Narrow | Gemeente Coevorden | In bedrijf | Enexis |  | AAN 100%, 23:00 050%, 06:00 100%, UIT |  |  | Nacht | Onbemeterd | [6 empty] | 2021-10-10 |  |  | 179773 | [29 empty] | LM ST 6,0 CO EU V | 216512 | 1 | 1992-01-01 | [9 empty] | 350400 |  | Mini Victoria 730-10W Narrow | 1209216 | 1 | 2021-10-10 | [11 empty] | 175200 |  |  |  | Mini Victoria 730-10W Narrow | 1209217 | 1 | 2021-10-10 |  |  |  |  | 10.00 |  | LED |  | LED DRIVER | 44123 | 1 | 2021-10-10 |  | LEDDRIVER |  |  | 1.00 | 175200 | [6 empty] | Mastdeur | 90316 | 1 | 1992-01-01 |  | Mastdeur | Mastdeur | NVT
1 | 335733 | https://lms.nederlandslicht.nl/qr/report/335733 | 52.7912 | 6.7147 | 244544.8271 | 534590.1714 | Walakker |  | 7854RJ | Zweeloo | Aalden | 1972-01-01 | Gemeente Coevorden | Signify | 5 | BDP103 PCC 1 xLED15/740 DM | Gemeente Coevorden | In bedrijf | Enexis |  | AAN 100%, 23:00 050%, 06:00 100%, UIT |  |  | Nacht | Onbemeterd | [6 empty] | 2021-10-10 |  |  | 179774 | [29 empty] | CON AL 4 M PT | 54797 | 1 | 1972-01-01 |  | PM AL 4,0 CO T60 TP | 4.00 | CONISCH | ALUMINIUM | NVT | NVT | NVT |  | 350400 |  | BDP103 PCC 1 xLED15/740 DM | 1209251 | 1 | 2021-10-10 | [11 empty] | 175200 |  |  |  | BDP103 PCC 1 xLED15/740 DM | 1209252 | 1 | 2021-10-10 | [6 empty] | LED |  | LED DRIVER | 44123 | 1 | 2021-10-10 |  | LEDDRIVER |  |  | 1.00 | 175200 | [6 empty] | Mastdeur | 90316 | 1 | 1972-01-01 |  | Mastdeur | Mastdeur | NVT
2 | 335734 | https://lms.nederlandslicht.nl/qr/report/335734 | 52.7914 | 6.7145 | 244533.5563 | 534617.846 | Walakker |  | 7854RJ | Zweeloo | Aalden | 1972-01-01 | Gemeente Coevorden | Signify | 5 | BDP103 PCC 1 xLED15/740 DM | Gemeente Coevorden | In bedrijf | Enexis |  | AAN 100%, 23:00 050%, 06:00 100%, UIT |  |  | Nacht | Onbemeterd | [6 empty] | 2021-10-10 |  |  | 179775 | [29 empty] | CON AL 4 M PT | 54797 | 1 | 1972-01-01 |  | PM AL 4,0 CO T60 TP | 4.00 | CONISCH | ALUMINIUM | NVT | NVT | NVT |  | 350400 |  | BDP103 PCC 1 xLED15/740 DM | 1209251 | 1 | 2021-10-10 | [11 empty] | 175200 |  |  |  | BDP103 PCC 1 xLED15/740 DM | 1209252 | 1 | 2021-10-10 | [6 empty] | LED |  | LED DRIVER | 44123 | 1 | 2021-10-10 |  | LEDDRIVER |  |  | 1.00 | 175200 | [6 empty] | Mastdeur | 90316 | 1 | 1972-01-01 |  | Mastdeur | Mastdeur | NVT
3 | 335735 | https://lms.nederlandslicht.nl/qr/report/335735 | 52.7917 | 6.7144 | 244522.7872 | 534650.9469 | Walakker |  | 7854RJ | Zweeloo | Aalden | 1973-01-01 | Gemeente Coevorden | Signify | 5 | BDP103 PCC 1 xLED15/740 DM | Gemeente Coevorden | In bedrijf | Enexis |  | AAN 100%, 23:00 050%, 06:00 100%, UIT |  |  | Nacht | Onbemeterd | [6 empty] | 2021-10-10 |  |  | 179776 | [29 empty] | CON AL 4 M PT | 54797 | 1 | 1973-01-01 |  | PM AL 4,0 CO T60 TP | 4.00 | CONISCH | ALUMINIUM | NVT | NVT | NVT |  | 350400 |  | BDP103 PCC 1 xLED15/740 DM | 1209251 | 1 | 2021-10-10 | [11 empty] | 175200 |  |  |  | BDP103 PCC 1 xLED15/740 DM | 1209252 | 1 | 2021-10-10 | [6 empty] | LED |  | LED DRIVER | 44123 | 1 | 2021-10-10 |  | LEDDRIVER |  |  | 1.00 | 175200 | [6 empty] | Mastdeur | 90316 | 1 | 1973-01-01 |  | Mastdeur | Mastdeur | NVT
4 | 335736 | https://lms.nederlandslicht.nl/qr/report/335736 | 52.7918 | 6.7148 | 244548.3912 | 534658.3226 | Walakker |  | 7854RJ | Zweeloo | Aalden | 1973-01-01 | Gemeente Coevorden | Signify | 5 | BDP103 PCC 1 xLED15/740 DM | Gemeente Coevorden | In bedrijf | Enexis |  | AAN 100%, 23:00 050%, 06:00 100%, UIT |  |  | Nacht | Onbemeterd | [6 empty] | 2021-10-10 |  |  | 179777 | [29 empty] | CON AL 4 M PT | 54797 | 1 | 1973-01-01 |  | PM AL 4,0 CO T60 TP | 4.00 | CONISCH | ALUMINIUM | NVT | NVT | NVT |  | 350400 |  | BDP103 PCC 1 xLED15/740 DM | 1209251 | 1 | 2021-10-10 | [11 empty] | 175200 |  |  |  | BDP103 PCC 1 xLED15/740 DM | 1209252 | 1 | 2021-10-10 | [6 empty] | LED |  | LED DRIVER | 44123 | 1 | 2021-10-10 |  | LEDDRIVER |  |  | 1.00 | 175200 | [6 empty] | Mastdeur | 90316 | 1 | 1973-01-01 |  | Mastdeur | Mastdeur | NVT
5 | 335737 | https://lms.nederlandslicht.nl/qr/report/335737 | 52.7916 | 6.715 | 244566.7553 | 534638.9934 | Walakker |  | 7854RJ | Zweeloo | Aalden | 1974-01-01 | Gemeente Coevorden | Signify | 5 | BDP103 PCC 1 xLED15/740 DM | Gemeente Coevorden | In bedrijf | Enexis |  | AAN 100%, 23:00 050%, 06:00 100%, UIT |  |  | Nacht | Onbemeterd | [6 empty] | 2021-10-10 |  |  | 179778 | [29 empty] | CON AL 4 M PT | 54797 | 1 | 1974-01-01 |  | PM AL 4,0 CO T60 TP | 4.00 | CONISCH | ALUMINIUM | NVT | NVT | NVT |  | 350400 |  | BDP103 PCC 1 xLED15/740 DM | 1209251 | 1 | 2021-10-10 | [11 empty] | 175200 |  |  |  | BDP103 PCC 1 xLED15/740 DM | 1209252 | 1 | 2021-10-10 | [6 empty] | LED |  | LED DRIVER | 44123 | 1 | 2021-10-10 |  | LEDDRIVER |  |  | 1.00 | 175200 | [6 empty] | Mastdeur | 90316 | 1 | 1974-01-01 |  | Mastdeur | Mastdeur | NVT
6 | 335738 | https://lms.nederlandslicht.nl/qr/report/335738 | 52.7947 | 6.7172 | 244705.7656 | 534986.7893 | Weersmaten |  | 7854TR | Zweeloo | Aalden | 1992-01-01 | Gemeente Coevorden | Signify | 5 | BDP103 PCC 1 xLED15/740 DM | Gemeente Coevorden | In bedrijf | Enexis |  | AAN 100%, 23:00 050%, 06:00 100%, UIT |  |  | Nacht | Onbemeterd | [6 empty] | 2021-10-10 |  |  | 179779 | [29 empty] | PM ST 4,0 CO T60 ET V | 153597 | 1 | 1992-01-01 |  | PM ST 4,0 CO T60 ET V | 4.00 | CONISCH | THERMISCH VERZINKT | NVT | NVT | NVT |  | 350400 |  | BDP103 PCC 1 xLED15/740 DM | 1209251 | 1 | 2021-10-10 | [11 empty] | 175200 |  |  |  | BDP103 PCC 1 xLED15/740 DM | 1209252 | 1 | 2021-10-10 | [6 empty] | LED |  | LED DRIVER | 44123 | 1 | 2021-10-10 |  | LEDDRIVER |  |  | 1.00 | 175200 | [6 empty] | Mastdeur | 90316 | 1 | 1992-01-01 |  | Mastdeur | Mastdeur | NVT
5 | 335739 | https://lms.nederlandslicht.nl/qr/report/335739 | 52.7946 | 6.717 | 244695.3903 | 534968.109 | Weersmaten |  | 7854TR | Zweeloo | Aalden | 1989-01-01 | Gemeente Coevorden | Signify | 5 | BDP103 PCC 1 xLED15/740 DM | Gemeente Coevorden | In bedrijf | Enexis |  | AAN 100%, 23:00 050%, 06:00 100%, UIT |  |  | Avond | Onbemeterd | [6 empty] | 2021-10-10 |  |  | 179780 | [29 empty] | PM ST 4,0 CO T60 ET V | 153597 | 1 | 1989-01-01 |  | PM ST 4,0 CO T60 ET V | 4.00 | CONISCH | THERMISCH VERZINKT | NVT | NVT | NVT |  | 350400 |  | BDP103 PCC 1 xLED15/740 DM | 1209251 | 1 | 2021-10-10 | [11 empty] | 175200 |  |  |  | BDP103 PCC 1 xLED15/740 DM | 1209252 | 1 | 2021-10-10 | [6 empty] | LED |  | LED DRIVER | 44123 | 1 | 2021-10-10 |  | LEDDRIVER |  |  | 1.00 | 175200 | [6 empty] | Mastdeur | 90316 | 1 | 1989-01-01 |  | Mastdeur | Mastdeur | NVT
4 | 335740 | https://lms.nederlandslicht.nl/qr/report/335740 | 52.7944 | 6.7168 | 244681.8137 | 534954.4585 | Weersmaten |  | 7854TR | Zweeloo | Aalden | 1990-01-01 | Gemeente Coevorden | Signify | 5 | BDP103 PCC 1 xLED15/740 DM | Gemeente Coevorden | In bedrijf | Enexis |  | AAN 100%, 23:00 050%, 06:00 100%, UIT |  |  | Nacht | Onbemeterd | [6 empty] | 2021-10-10 |  |  | 179781 | [29 empty] | PM ST 4,0 CO T60 ET V | 153597 | 1 | 1990-01-01 |  | PM ST 4,0 CO T60 ET V | 4.00 | CONISCH | THERMISCH VERZINKT | NVT | NVT | NVT |  | 350400 |  | BDP103 PCC 1 xLED15/740 DM | 1209251 | 1 | 2021-10-10 | [11 empty] | 175200 |  |  |  | BDP103 PCC 1 xLED15/740 DM | 1209252 | 1 | 2021-10-10 | [6 empty] | LED |  | LED DRIVER | 44123 | 1 | 2021-10-10 |  | LEDDRIVER |  |  | 1.00 | 175200 | [6 empty] | Mastdeur | 90316 | 1 | 1990-01-01 |  | Mastdeur | Mastdeur | NVT
3 | 335741 | https://lms.nederlandslicht.nl/qr/report/335741 | 52.7943 | 6.7166 | 244664.0381 | 534941.6522 | Weersmaten |  | 7854TR | Zweeloo | Aalden | 1990-01-01 | Gemeente Coevorden | Signify | 5 | BDP103 PCC 1 xLED15/740 DM | Gemeente Coevorden | In bedrijf | Enexis |  | AAN 100%, 23:00 050%, 06:00 100%, UIT |  |  | Nacht | Onbemeterd | [6 empty] | 2021-10-10 |  |  | 179782 | [29 empty] | PM ST 4,0 CO T60 ET V | 153597 | 1 | 1990-01-01 |  | PM ST 4,0 CO T60 ET V | 4.00 | CONISCH | THERMISCH VERZINKT | NVT | NVT | NVT |  | 350400 |  | BDP103 PCC 1 xLED15/740 DM | 1209251 | 1 | 2021-10-10 | [11 empty] | 175200 |  |  |  | BDP103 PCC 1 xLED15/740 DM | 1209252 | 1 | 2021-10-10 | [6 empty] | LED |  | LED DRIVER | 44123 | 1 | 2021-10-10 |  | LEDDRIVER |  |  | 1.00 | 175200 | [6 empty] | Mastdeur | 90316 | 1 | 1990-01-01 |  | Mastdeur | Mastdeur | NVT
2 | 335742 | https://lms.nederlandslicht.nl/qr/report/335742 | 52.7942 | 6.7164 | 244650.2319 | 534923.7893 | Weersmaten |  | 7854TR | Zweeloo | Aalden | 1990-01-01 | Gemeente Coevorden | Signify | 5 | BDP103 PCC 1 xLED15/740 DM | Gemeente Coevorden | In bedrijf | Enexis |  | AAN 100%, 23:00 050%, 06:00 100%, UIT |  |  | Avond | Onbemeterd | [6 empty] | 2021-10-10 |  |  | 179783 | [29 empty] | PM ST 4,0 CO T60 ET V | 153597 | 1 | 1990-01-01 |  | PM ST 4,0 CO T60 ET V | 4.00 | CONISCH | THERMISCH VERZINKT | NVT | NVT | NVT |  | 350400 |  | BDP103 PCC 1 xLED15/740 DM | 1209251 | 1 | 2021-10-10 | [11 empty] | 175200 |  |  |  | BDP103 PCC 1 xLED15/740 DM | 1209252 | 1 | 2021-10-10 | [6 empty] | LED |  | LED DRIVER | 44123 | 1 | 2021-10-10 |  | LEDDRIVER |  |  | 1.00 | 175200 | [6 empty] | Mastdeur | 90316 | 1 | 1990-01-01 |  | Mastdeur | Mastdeur | NVT
1 | 335743 | https://lms.nederlandslicht.nl/qr/report/335743 | 52.794 | 6.7161 | 244632.0105 | 534904.0443 | Weersmaten |  | 7854TR | Zweeloo | Aalden | 1989-01-01 | Gemeente Coevorden | Signify | 5 | BDP103 PCC 1 xLED15/740 DM | Gemeente Coevorden | In bedrijf | Enexis |  | AAN 100%, 23:00 050%, 06:00 100%, UIT |  |  | Nacht | Onbemeterd | [6 empty] | 2021-10-10 |  |  | 179784 | [29 empty] | PM ST 4,0 CO T60 ET V | 153597 | 1 | 1989-01-01 |  | PM ST 4,0 CO T60 ET V | 4.00 | CONISCH | THERMISCH VERZINKT | NVT | NVT | NVT |  | 350400 |  | BDP103 PCC 1 xLED15/740 DM | 1209251 | 1 | 2021-10-10 | [11 empty] | 175200 |  |  |  | BDP103 PCC 1 xLED15/740 DM | 1209252 | 1 | 2021-10-10 | [6 empty] | LED |  | LED DRIVER | 44123 | 1 | 2021-10-10 |  | LEDDRIVER |  |  | 1.00 | 175200 | [6 empty] | Mastdeur | 90316 | 1 | 1989-01-01 |  | Mastdeur | Mastdeur | NVT
7 | 335744 | https://lms.nederlandslicht.nl/qr/report/335744 | 52.7946 | 6.7162 | 244640.2217 | 534971.9494 | Weersmaten |  | 7854TR | Zweeloo | Aalden | 1989-01-01 | Gemeente Coevorden | Signify | 5 | BDP103 PCC 1 xLED15/740 DM | Gemeente Coevorden | In bedrijf | Enexis |  | AAN 100%, 23:00 050%, 06:00 100%, UIT |  |  | Nacht | Onbemeterd | [6 empty] | 2021-10-10 |  |  | 179785 | [29 empty] | PM ST 4,0 CO T60 ET V | 153597 | 1 | 1989-01-01 |  | PM ST 4,0 CO T60 ET V | 4.00 | CONISCH | THERMISCH VERZINKT | NVT | NVT | NVT |  | 350400 |  | BDP103 PCC 1 xLED15/740 DM | 1209251 | 1 | 2021-10-10 | [11 empty] | 175200 |  |  |  | BDP103 PCC 1 xLED15/740 DM | 1209252 | 1 | 2021-10-10 | [6 empty] | LED |  | LED DRIVER | 44123 | 1 | 2021-10-10 |  | LEDDRIVER |  |  | 1.00 | 175200 | [6 empty] | Mastdeur | 90316 | 1 | 1989-01-01 |  | Mastdeur | Mastdeur | NVT
9 | 335745 | https://lms.nederlandslicht.nl/qr/report/335745 | 52.7944 | 6.7158 | 244614.3171 | 534949.7002 | Weersmaten |  | 7854TR | Zweeloo | Aalden | 1989-01-01 | Gemeente Coevorden | Signify | 5 | BDP103 PCC 1 xLED15/740 DM | Gemeente Coevorden | In bedrijf | Enexis |  | AAN 100%, 23:00 050%, 06:00 100%, UIT |  |  | Nacht | Onbemeterd | [6 empty] | 2021-10-10 |  |  | 179786 | [29 empty] | PM ST 4,0 CO T60 ET V | 153597 | 1 | 1989-01-01 |  | PM ST 4,0 CO T60 ET V | 4.00 | CONISCH | THERMISCH VERZINKT | NVT | NVT | NVT |  | 350400 |  | BDP103 PCC 1 xLED15/740 DM | 1209251 | 1 | 2021-10-10 | [11 empty] | 175200 |  |  |  | BDP103 PCC 1 xLED15/740 DM | 1209252 | 1 | 2021-10-10 | [6 empty] | LED |  | LED DRIVER | 44123 | 1 | 2021-10-10 |  | LEDDRIVER |  |  | 1.00 | 175200 | [6 empty] | Mastdeur | 90316 | 1 | 1989-01-01 |  | Mastdeur | Mastdeur | NVT
11 | 335746 | https://lms.nederlandslicht.nl/qr/report/335746 | 52.7945 | 6.7154 | 244586.1983 | 534960.3653 | Brinkmaten |  | 7854TJ | Zweeloo | Aalden | 1997-01-01 | Gemeente Coevorden | Signify | 5 | BDP103 PCC 1 xLED15/740 DM | Gemeente Coevorden | In bedrijf | Enexis |  | AAN 100%, 23:00 050%, 06:00 100%, UIT |  |  | Nacht | Onbemeterd | [6 empty] | 2021-10-10 |  |  | 179787 | [29 empty] | PM ST 4,0 CO T60 ET V | 153597 | 1 | 1997-01-01 |  | PM ST 4,0 CO T60 ET V | 4.00 | CONISCH | THERMISCH VERZINKT | NVT | NVT | NVT |  | 350400 |  | BDP103 PCC 1 xLED15/740 DM | 1209251 | 1 | 2021-10-10 | [11 empty] | 175200 |  |  |  | BDP103 PCC 1 xLED15/740 DM | 1209252 | 1 | 2021-10-10 | [6 empty] | LED |  | LED DRIVER | 44123 | 1 | 2021-10-10 |  | LEDDRIVER |  |  | 1.00 | 175200 | [6 empty] | Mastdeur | 90316 | 1 | 1997-01-01 |  | Mastdeur | Mastdeur | NVT
1 | 335747 | https://lms.nederlandslicht.nl/qr/report/335747 | 52.7922 | 6.7142 | 244506.7205 | 534702.4084 | Wendakker |  | 7854RE | Zweeloo | Aalden | 1974-01-01 | Gemeente Coevorden | innolumis | 5 | Mini Victoria 730-10W Narrow | Gemeente Coevorden | In bedrijf | Enexis |  | AAN 100%, 23:00 050%, 06:00 100%, UIT |  |  | Nacht | Onbemeterd | [6 empty] | 2021-10-10 | 2021-10-10 |  | 179788 | [29 empty] | LM AL 6,0 CO EU600/05 CM | 37203 | 1 | 1974-01-01 |  | LM AL 6,0 CO EU600/5 T60 TP | 6.00 | CONISCH | ALUMINIUM | NVT | NVT | NVT |  | 350400 |  | Mini Victoria 730-10W Narrow | 1209216 | 1 | 2021-10-10 | [11 empty] | 175200 |  |  |  | Mini Victoria 730-10W Narrow | 1209217 | 1 | 2021-10-10 |  |  |  |  | 10.00 |  | LED |  | LED DRIVER | 44123 | 1 | 2021-10-10 |  | LEDDRIVER |  |  | 1.00 | 175200 | [6 empty] | Mastdeur | 90316 | 1 | 1974-01-01 |  | Mastdeur | Mastdeur | NVT
2 | 335748 | https://lms.nederlandslicht.nl/qr/report/335748 | 52.7923 | 6.7147 | 244540.3005 | 534713.0548 | Wendakker |  | 7854RE | Zweeloo | Aalden | 1973-01-01 | Gemeente Coevorden | innolumis | 5 | Mini Victoria 730-10W Narrow | Gemeente Coevorden | In bedrijf | Enexis |  | AAN 100%, 23:00 050%, 06:00 100%, UIT |  |  | Nacht | Onbemeterd | [6 empty] | 2021-10-10 | 2021-10-10 |  | 179790 | [29 empty] | LM AL 6,0 CO EU600/05 CM | 37203 | 1 | 1973-01-01 |  | LM AL 6,0 CO EU600/5 T60 TP | 6.00 | CONISCH | ALUMINIUM | NVT | NVT | NVT |  | 350400 |  | Mini Victoria 730-10W Narrow | 1209216 | 1 | 2021-10-10 | [11 empty] | 175200 |  |  |  | Mini Victoria 730-10W Narrow | 1209217 | 1 | 2021-10-10 |  |  |  |  | 10.00 |  | LED |  | LED DRIVER | 44123 | 1 | 2021-10-10 |  | LEDDRIVER |  |  | 1.00 | 175200 | [6 empty] | Mastdeur | 90316 | 1 | 1973-01-01 |  | Mastdeur | Mastdeur | NVT
3 | 335749 | https://lms.nederlandslicht.nl/qr/report/335749 | 52.7925 | 6.7151 | 244568.2593 | 534733.8522 | Wendakker |  | 7854RE | Zweeloo | Aalden | 1973-01-01 | Gemeente Coevorden | innolumis | 5 | Mini Victoria 730-10W Narrow | Gemeente Coevorden | In bedrijf | Enexis |  | AAN 100%, 23:00 050%, 06:00 100%, UIT |  |  | Avond | Onbemeterd | [6 empty] | 2021-10-10 | 2021-10-10 |  | 179792 | [29 empty] | LM AL 6,0 CO EU600/05 CM | 37203 | 1 | 1973-01-01 |  | LM AL 6,0 CO EU600/5 T60 TP | 6.00 | CONISCH | ALUMINIUM | NVT | NVT | NVT |  | 350400 |  | Mini Victoria 730-10W Narrow | 1209216 | 1 | 2021-10-10 | [11 empty] | 175200 |  |  |  | Mini Victoria 730-10W Narrow | 1209217 | 1 | 2021-10-10 |  |  |  |  | 10.00 |  | LED |  | LED DRIVER | 44123 | 1 | 2021-10-10 |  | LEDDRIVER |  |  | 1.00 | 175200 | [6 empty] | Mastdeur | 90316 | 1 | 1973-01-01 |  | Mastdeur | Mastdeur | NVT
6 | 335750 | https://lms.nederlandslicht.nl/qr/report/335750 | 52.7922 | 6.7153 | 244582.4847 | 534707.9004 | Tellingakker |  | 7854RD | Zweeloo | Aalden | 1972-01-01 | Gemeente Coevorden | Innolumis | 5 | Ariane 740-10 Medium Clear | Gemeente Coevorden | In bedrijf | Enexis |  | AAN 100%, 23:00 050%, 06:00 100%, UIT |  |  | Nacht | Onbemeterd | [6 empty] | 2021-10-10 |  |  | 179794 | [29 empty] | CON AL 4 M PT | 54797 | 1 | 1972-01-01 |  | PM AL 4,0 CO T60 TP | 4.00 | CONISCH | ALUMINIUM | NVT | NVT | NVT |  | 350400 |  | Ariane 740-10 Medium Clear | 1209253 | 1 | 2021-10-10 | [11 empty] | 175200 |  |  |  | Ariane 740-10 Medium Clear | 1209254 | 1 | 2021-10-10 | [6 empty] | LED |  | LED DRIVER | 44123 | 1 | 2021-10-10 |  | LEDDRIVER |  |  | 1.00 | 175200 | [6 empty] | Mastdeur | 90316 | 1 | 1972-01-01 |  | Mastdeur | Mastdeur | NVT
1 | 335751 | https://lms.nederlandslicht.nl/qr/report/335751 | 52.7951 | 6.7137 | 244469.9064 | 535029.1348 | Westermaten |  | 7854TS | Zweeloo | Aalden | 1991-01-01 | Gemeente Coevorden | Signify | 5 | BDP103 PCC 1 xLED15/740 DM | Gemeente Coevorden | In bedrijf | Enexis |  | AAN 100%, 23:00 050%, 06:00 100%, UIT |  |  | Nacht | Onbemeterd | [6 empty] | 2021-10-10 |  |  | 179797 | [29 empty] | PM ST 4,0 CO T60 ET V | 153597 | 1 | 1991-01-01 |  | PM ST 4,0 CO T60 ET V | 4.00 | CONISCH | THERMISCH VERZINKT | NVT | NVT | NVT |  | 350400 |  | BDP103 PCC 1 xLED15/740 DM | 1209251 | 1 | 2021-10-10 | [11 empty] | 175200 |  |  |  | BDP103 PCC 1 xLED15/740 DM | 1209252 | 1 | 2021-10-10 | [6 empty] | LED |  | LED DRIVER | 44123 | 1 | 2021-10-10 |  | LEDDRIVER |  |  | 1.00 | 175200 | [6 empty] | Mastdeur | 90316 | 1 | 1991-01-01 |  | Mastdeur | Mastdeur | NVT
2 | 335752 | https://lms.nederlandslicht.nl/qr/report/335752 | 52.7954 | 6.7136 | 244459.8872 | 535057.1376 | Westermaten |  | 7854TS | Zweeloo | Aalden | 1991-01-01 | Gemeente Coevorden | Signify | 5 | BDP103 PCC 1 xLED20/740 DM | Gemeente Coevorden | In bedrijf | Enexis |  | AAN 100%, 23:00 050%, 06:00 100%, UIT |  |  | Nacht | Onbemeterd | [6 empty] | 2021-10-10 |  |  | 179798 | [29 empty] | PM ST 4,0 CO T60 ET V | 153597 | 1 | 1991-01-01 |  | PM ST 4,0 CO T60 ET V | 4.00 | CONISCH | THERMISCH VERZINKT | NVT | NVT | NVT |  | 350400 |  | BDP103 PCC 1 xLED20/740 DM | 1209247 | 1 | 2021-10-10 | [11 empty] | 175200 |  |  |  | BDP103 PCC 1 xLED20/740 DM | 1209248 | 1 | 2021-10-10 | [6 empty] | LED |  | LED DRIVER | 44123 | 1 | 2021-10-10 |  | LEDDRIVER |  |  | 1.00 | 175200 | [6 empty] | Mastdeur | 90316 | 1 | 1991-01-01 |  | Mastdeur | Mastdeur | NVT
3 | 335753 | https://lms.nederlandslicht.nl/qr/report/335753 | 52.7956 | 6.7133 | 244443.05 | 535083.8242 | Westermaten |  | 7854TS | Zweeloo | Aalden | 1991-01-01 | Gemeente Coevorden | Signify | 5 | BDP103 PCC 1 xLED15/740 DM | Gemeente Coevorden | In bedrijf | Enexis |  | AAN 100%, 23:00 050%, 06:00 100%, UIT |  |  | Nacht | Onbemeterd | [6 empty] | 2021-10-10 |  |  | 179799 | [29 empty] | PM ST 4,0 CO T60 ET V | 153597 | 1 | 1991-01-01 |  | PM ST 4,0 CO T60 ET V | 4.00 | CONISCH | THERMISCH VERZINKT | NVT | NVT | NVT |  | 350400 |  | BDP103 PCC 1 xLED15/740 DM | 1209251 | 1 | 2021-10-10 | [11 empty] | 175200 |  |  |  | BDP103 PCC 1 xLED15/740 DM | 1209252 | 1 | 2021-10-10 | [6 empty] | LED |  | LED DRIVER | 44123 | 1 | 2021-10-10 |  | LEDDRIVER |  |  | 1.00 | 175200 | [6 empty] | Mastdeur | 90316 | 1 | 1991-01-01 |  | Mastdeur | Mastdeur | NVT
1 | 335754 | https://lms.nederlandslicht.nl/qr/report/335754 | 52.7737 | 6.7505 | 246995.7434 | 532693.4289 | Almaatsweg |  | 7856TJ | Zweeloo | Benneveld | 1999-05-01 | Gemeente Coevorden | Signify | 5 | BDP103 PCC 1 xLED12/740 DM | Gemeente Coevorden | In bedrijf | Enexis |  | AAN 100%, 23:00 050%, 06:00 100%, UIT |  |  | Nacht | Onbemeterd | [6 empty] | 2021-10-10 |  |  | 179800 | [29 empty] | PM AL 3,5 | 314114 | 1 | 1999-05-01 | [9 empty] | 350400 |  | BDP103 PCC 1 xLED12/740 DM | 1209257 | 1 | 2021-10-10 | [11 empty] | 175200 |  |  |  | BDP103 PCC 1 xLED12/740 DM | 1209258 | 1 | 2021-10-10 | [6 empty] | LED |  | LED DRIVER | 44123 | 1 | 2021-10-10 |  | LEDDRIVER |  |  | 1.00 | 175200 | [6 empty] | Mastdeur | 90316 | 1 | 1999-05-01 |  | Mastdeur | Mastdeur | NVT
37 | 335755 | https://lms.nederlandslicht.nl/qr/report/335755 | 52.7806 | 6.7397 | 246255.9243 | 533447.4668 | Bennevelderstraat |  | 7856TA | Zweeloo | Benneveld | 2005-08-26 | Gemeente Coevorden | innolumis | 5 | Mini Victoria 730-20W Narrow | Gemeente Coevorden | In bedrijf | Enexis |  | AAN 100%, 23:00 050%, 06:00 100%, UIT |  |  | Nacht | Onbemeterd | [6 empty] | 2021-10-10 |  |  | 179801 | [29 empty] | CVL ST 6 M (EU 1200-60) | 54752 | 1 | 2005-08-26 |  | LM ST 6,0 CV EU1250/20/5 T60 ET V | 6.00 | CILINDRISCH | THERMISCH VERZINKT | NVT | NVT | NVT |  | 350400 |  | Mini Victoria 730-20W Narrow | 1209249 | 1 | 2021-10-10 | [11 empty] | 175200 |  |  |  | Mini Victoria 730-20W Narrow | 1209250 | 1 | 2021-10-10 |  |  |  |  | 20.00 |  | LED |  | LED DRIVER | 44123 | 1 | 2021-10-10 |  | LEDDRIVER |  |  | 1.00 | 175200 | [6 empty] | Mastdeur | 90316 | 1 | 2005-08-26 |  | Mastdeur | Mastdeur | NVT
36 | 335756 | https://lms.nederlandslicht.nl/qr/report/335756 | 52.7805 | 6.7399 | 246269.6446 | 533433.071 | Bennevelderstraat |  | 7856TA | Zweeloo | Benneveld | 1994-01-01 | Gemeente Coevorden | innolumis | 5 | Mini Victoria 730-20W Narrow | Gemeente Coevorden | In bedrijf | Enexis |  | AAN 100%, 23:00 050%, 06:00 100%, UIT |  |  | Nacht | Onbemeterd | [6 empty] | 2021-10-10 |  |  | 179802 | [29 empty] | LM ST 6,0 CO EU V | 216512 | 1 | 1994-01-01 | [9 empty] | 350400 |  | Mini Victoria 730-20W Narrow | 1209249 | 1 | 2021-10-10 | [11 empty] | 175200 |  |  |  | Mini Victoria 730-20W Narrow | 1209250 | 1 | 2021-10-10 |  |  |  |  | 20.00 |  | LED |  | LED DRIVER | 44123 | 1 | 2021-10-10 |  | LEDDRIVER |  |  | 1.00 | 175200 | [6 empty] | Mastdeur | 90316 | 1 | 1994-01-01 |  | Mastdeur | Mastdeur | NVT
35 | 335757 | https://lms.nederlandslicht.nl/qr/report/335757 | 52.7804 | 6.7404 | 246299.2719 | 533418.3367 | Bennevelderstraat |  | 7856TA | Zweeloo | Benneveld | 1994-01-01 | Gemeente Coevorden | innolumis | 5 | Mini Victoria 730-20W Narrow | Gemeente Coevorden | In bedrijf | Enexis |  | AAN 100%, 23:00 050%, 06:00 100%, UIT |  |  | Nacht | Onbemeterd | [6 empty] | 2021-10-10 |  |  | 179803 | [29 empty] | LM ST 6,0 CO EU V | 216512 | 1 | 1994-01-01 | [9 empty] | 350400 |  | Mini Victoria 730-20W Narrow | 1209249 | 1 | 2021-10-10 | [11 empty] | 175200 |  |  |  | Mini Victoria 730-20W Narrow | 1209250 | 1 | 2021-10-10 |  |  |  |  | 20.00 |  | LED |  | LED DRIVER | 44123 | 1 | 2021-10-10 |  | LEDDRIVER |  |  | 1.00 | 175200 | [6 empty] | Mastdeur | 90316 | 1 | 1994-01-01 |  | Mastdeur | Mastdeur | NVT
34 | 335758 | https://lms.nederlandslicht.nl/qr/report/335758 | 52.7802 | 6.7406 | 246313.1523 | 533403.8283 | Bennevelderstraat |  | 7856TA | Zweeloo | Benneveld | 1994-01-01 | Gemeente Coevorden | innolumis | 5 | Mini Victoria 730-20W Narrow | Gemeente Coevorden | In bedrijf | Enexis |  | AAN 100%, 23:00 050%, 06:00 100%, UIT |  |  | Nacht | Onbemeterd | [6 empty] | 2021-10-10 |  |  | 179804 | [29 empty] | LM ST 6,0 CV EU1200 T48 | 311217 | 1 | 1994-01-01 | [9 empty] | 350400 |  | Mini Victoria 730-20W Narrow | 1209249 | 1 | 2021-10-10 | [11 empty] | 175200 |  |  |  | Mini Victoria 730-20W Narrow | 1209250 | 1 | 2021-10-10 |  |  |  |  | 20.00 |  | LED |  | LED DRIVER | 44123 | 1 | 2021-10-10 |  | LEDDRIVER |  |  | 1.00 | 175200 | [6 empty] | Mastdeur | 90316 | 1 | 1994-01-01 |  | Mastdeur | Mastdeur | NVT
33 | 335759 | https://lms.nederlandslicht.nl/qr/report/335759 | 52.7799 | 6.7411 | 246349.4912 | 533370.7207 | Bennevelderstraat |  | 7856TA | Zweeloo | Benneveld | 1980-01-01 | Gemeente Coevorden | innolumis | 5 | Mini Victoria 730-20W Narrow | Gemeente Coevorden | In bedrijf | Enexis |  | AAN 100%, 23:00 050%, 06:00 100%, UIT |  |  | Avond | Onbemeterd | [6 empty] | 2021-10-10 | 2021-10-10 |  | 179805 | [29 empty] | LM AL 6,0 CO EU600/05 CM | 37203 | 1 | 1980-01-01 |  | LM AL 6,0 CO EU600/5 T60 TP | 6.00 | CONISCH | ALUMINIUM | NVT | NVT | NVT |  | 350400 |  | Mini Victoria 730-20W Narrow | 1209249 | 1 | 2021-10-10 | [11 empty] | 175200 |  |  |  | Mini Victoria 730-20W Narrow | 1209250 | 1 | 2021-10-10 |  |  |  |  | 20.00 |  | LED |  | LED DRIVER | 44123 | 1 | 2021-10-10 |  | LEDDRIVER |  |  | 1.00 | 175200 | [6 empty] | Mastdeur | 90316 | 1 | 1980-01-01 |  | Mastdeur | Mastdeur | NVT
32 | 335760 | https://lms.nederlandslicht.nl/qr/report/335760 | 52.7796 | 6.7416 | 246385.0021 | 533336.7597 | Bennevelderstraat |  | 7856TA | Zweeloo | Benneveld | 1980-01-01 | Gemeente Coevorden | innolumis | 5 | Mini Victoria 730-20W Narrow | Gemeente Coevorden | In bedrijf | Enexis |  | AAN 100%, 23:00 050%, 06:00 100%, UIT |  |  | Nacht | Onbemeterd | [6 empty] | 2021-10-10 | 2021-10-10 |  | 179806 | [29 empty] | LM AL 6,0 CO EU600/05 CM | 37203 | 1 | 1980-01-01 |  | LM AL 6,0 CO EU600/5 T60 TP | 6.00 | CONISCH | ALUMINIUM | NVT | NVT | NVT |  | 350400 |  | Mini Victoria 730-20W Narrow | 1209249 | 1 | 2021-10-10 | [11 empty] | 175200 |  |  |  | Mini Victoria 730-20W Narrow | 1209250 | 1 | 2021-10-10 |  |  |  |  | 20.00 |  | LED |  | LED DRIVER | 44123 | 1 | 2021-10-10 |  | LEDDRIVER |  |  | 1.00 | 175200 | [6 empty] | Mastdeur | 90316 | 1 | 1980-01-01 |  | Mastdeur | Mastdeur | NVT
31 | 335761 | https://lms.nederlandslicht.nl/qr/report/335761 | 52.7794 | 6.7419 | 246405.9473 | 533308.2155 | Bennevelderstraat |  | 7856TA | Zweeloo | Benneveld | 1990-01-01 | Gemeente Coevorden | innolumis | 5 | Mini Victoria 730-20W Narrow | Gemeente Coevorden | In bedrijf | Enexis |  | AAN 100%, 23:00 050%, 06:00 100%, UIT |  |  | Nacht | Onbemeterd | [6 empty] | 2021-10-10 |  |  | 179807 | [29 empty] | LM ST 6,0 CO EU V | 216512 | 1 | 1990-01-01 | [9 empty] | 350400 |  | Mini Victoria 730-20W Narrow | 1209249 | 1 | 2021-10-10 | [11 empty] | 175200 |  |  |  | Mini Victoria 730-20W Narrow | 1209250 | 1 | 2021-10-10 |  |  |  |  | 20.00 |  | LED |  | LED DRIVER | 44123 | 1 | 2021-10-10 |  | LEDDRIVER |  |  | 1.00 | 175200 | [6 empty] | Mastdeur | 90316 | 1 | 1990-01-01 |  | Mastdeur | Mastdeur | NVT
30 | 335762 | https://lms.nederlandslicht.nl/qr/report/335762 | 52.7791 | 6.7422 | 246428.0802 | 533275.2449 | Bennevelderstraat |  | 7856TA | Zweeloo | Benneveld | 1980-01-01 | Gemeente Coevorden | innolumis | 5 | Mini Victoria 730-20W Narrow | Gemeente Coevorden | In bedrijf | Enexis |  | AAN 100%, 23:00 050%, 06:00 100%, UIT |  |  | Nacht | Onbemeterd | [6 empty] | 2021-10-10 | 2021-10-10 |  | 179808 | [29 empty] | LM AL 6,0 CO EU600/05 CM | 37203 | 1 | 1980-01-01 |  | LM AL 6,0 CO EU600/5 T60 TP | 6.00 | CONISCH | ALUMINIUM | NVT | NVT | NVT |  | 350400 |  | Mini Victoria 730-20W Narrow | 1209249 | 1 | 2021-10-10 | [11 empty] | 175200 |  |  |  | Mini Victoria 730-20W Narrow | 1209250 | 1 | 2021-10-10 |  |  |  |  | 20.00 |  | LED |  | LED DRIVER | 44123 | 1 | 2021-10-10 |  | LEDDRIVER |  |  | 1.00 | 175200 | [6 empty] | Mastdeur | 90316 | 1 | 1980-01-01 |  | Mastdeur | Mastdeur | NVT
29 | 335763 | https://lms.nederlandslicht.nl/qr/report/335763 | 52.7787 | 6.7426 | 246451.5175 | 533241.8604 | Bennevelderstraat |  | 7856TA | Zweeloo | Benneveld | 1980-01-01 | Gemeente Coevorden | innolumis | 5 | Mini Victoria 730-20W Narrow | Gemeente Coevorden | In bedrijf | Enexis |  | AAN 100%, 23:00 050%, 06:00 100%, UIT |  |  | Nacht | Onbemeterd | [6 empty] | 2021-10-10 | 2021-10-10 |  | 179809 | [29 empty] | LM AL 6,0 CO EU600/05 CM | 37203 | 1 | 1980-01-01 |  | LM AL 6,0 CO EU600/5 T60 TP | 6.00 | CONISCH | ALUMINIUM | NVT | NVT | NVT |  | 350400 |  | Mini Victoria 730-20W Narrow | 1209249 | 1 | 2021-10-10 | [11 empty] | 175200 |  |  |  | Mini Victoria 730-20W Narrow | 1209250 | 1 | 2021-10-10 |  |  |  |  | 20.00 |  | LED |  | LED DRIVER | 44123 | 1 | 2021-10-10 |  | LEDDRIVER |  |  | 1.00 | 175200 | [6 empty] | Mastdeur | 90316 | 1 | 1980-01-01 |  | Mastdeur | Mastdeur | NVT
28 | 335764 | https://lms.nederlandslicht.nl/qr/report/335764 | 52.7785 | 6.7429 | 246470.0068 | 533215.9115 | Bennevelderstraat |  | 7856TA | Zweeloo | Benneveld | 1983-01-01 | Gemeente Coevorden | innolumis | 5 | Mini Victoria 730-20W Narrow | Gemeente Coevorden | In bedrijf | Enexis |  | AAN 100%, 23:00 050%, 06:00 100%, UIT |  |  | Nacht | Onbemeterd | [6 empty] | 2021-10-10 |  |  | 179810 | [29 empty] | CON AL 6 M | 57026 | 1 | 1983-01-01 |  | LM AL 6,0 CO EU600/5 T60 TP | 6.00 | CONISCH | ALUMINIUM | NVT | NVT | NVT |  | 350400 |  | Mini Victoria 730-20W Narrow | 1209249 | 1 | 2021-10-10 | [11 empty] | 175200 |  |  |  | Mini Victoria 730-20W Narrow | 1209250 | 1 | 2021-10-10 |  |  |  |  | 20.00 |  | LED |  | LED DRIVER | 44123 | 1 | 2021-10-10 |  | LEDDRIVER |  |  | 1.00 | 175200 | [6 empty] | Mastdeur | 90316 | 1 | 1983-01-01 |  | Mastdeur | Mastdeur | NVT
27 | 335765 | https://lms.nederlandslicht.nl/qr/report/335765 | 52.7784 | 6.7431 | 246486.7982 | 533198.5488 | Bennevelderstraat |  | 7856TA | Zweeloo | Benneveld | 1990-01-01 | Gemeente Coevorden | innolumis | 5 | Mini Victoria 730-20W Narrow | Gemeente Coevorden | In bedrijf | Enexis |  | AAN 100%, 23:00 050%, 06:00 100%, UIT |  |  | Nacht | Onbemeterd | [6 empty] | 2021-10-10 |  |  | 179811 | [29 empty] | LM ST 6,0 CO EU V | 216512 | 1 | 1990-01-01 | [9 empty] | 350400 |  | Mini Victoria 730-20W Narrow | 1209249 | 1 | 2021-10-10 | [11 empty] | 175200 |  |  |  | Mini Victoria 730-20W Narrow | 1209250 | 1 | 2021-10-10 |  |  |  |  | 20.00 |  | LED |  | LED DRIVER | 44123 | 1 | 2021-10-10 |  | LEDDRIVER |  |  | 1.00 | 175200 | [6 empty] | Mastdeur | 90316 | 1 | 1990-01-01 |  | Mastdeur | Mastdeur | NVT
26 | 335766 | https://lms.nederlandslicht.nl/qr/report/335766 | 52.7781 | 6.7436 | 246518.2822 | 533176.1642 | Bennevelderstraat |  | 7856TA | Zweeloo | Benneveld | 1980-01-01 | Gemeente Coevorden | innolumis | 5 | Mini Victoria 730-20W Narrow | Gemeente Coevorden | In bedrijf | Enexis |  | AAN 100%, 23:00 050%, 06:00 100%, UIT |  |  | Nacht | Onbemeterd | [6 empty] | 2021-10-10 | 2021-10-10 |  | 179812 | [29 empty] | LM AL 6,0 CO EU600/05 CM | 37203 | 1 | 1980-01-01 |  | LM AL 6,0 CO EU600/5 T60 TP | 6.00 | CONISCH | ALUMINIUM | NVT | NVT | NVT |  | 350400 |  | Mini Victoria 730-20W Narrow | 1209249 | 1 | 2021-10-10 | [11 empty] | 175200 |  |  |  | Mini Victoria 730-20W Narrow | 1209250 | 1 | 2021-10-10 |  |  |  |  | 20.00 |  | LED |  | LED DRIVER | 44123 | 1 | 2021-10-10 |  | LEDDRIVER |  |  | 1.00 | 175200 | [6 empty] | Mastdeur | 90316 | 1 | 1980-01-01 |  | Mastdeur | Mastdeur | NVT
25 | 335767 | https://lms.nederlandslicht.nl/qr/report/335767 | 52.7779 | 6.744 | 246550.8053 | 533153.1559 | Bennevelderstraat |  | 7856TA | Zweeloo | Benneveld | 1986-01-01 | Gemeente Coevorden | innolumis | 5 | Mini Victoria 730-20W Narrow | Gemeente Coevorden | In bedrijf | Enexis |  | AAN 100%, 23:00 050%, 06:00 100%, UIT |  |  | Avond | Onbemeterd | [6 empty] | 2021-10-10 |  |  | 179813 | [29 empty] | CON AL 6 M | 57026 | 1 | 1986-01-01 |  | LM AL 6,0 CO EU600/5 T60 TP | 6.00 | CONISCH | ALUMINIUM | NVT | NVT | NVT |  | 350400 |  | Mini Victoria 730-20W Narrow | 1209249 | 1 | 2021-10-10 | [11 empty] | 175200 |  |  |  | Mini Victoria 730-20W Narrow | 1209250 | 1 | 2021-10-10 |  |  |  |  | 20.00 |  | LED |  | LED DRIVER | 44123 | 1 | 2021-10-10 |  | LEDDRIVER |  |  | 1.00 | 175200 | [6 empty] | Mastdeur | 90316 | 1 | 1986-01-01 |  | Mastdeur | Mastdeur | NVT
24 | 335768 | https://lms.nederlandslicht.nl/qr/report/335768 | 52.7777 | 6.7445 | 246581.2024 | 533126.5541 | Bennevelderstraat |  | 7856TA | Zweeloo | Benneveld | 1980-01-01 | Gemeente Coevorden | innolumis | 5 | Mini Victoria 730-20W Narrow | Gemeente Coevorden | In bedrijf | Enexis |  | AAN 100%, 23:00 050%, 06:00 100%, UIT |  |  | Avond | Onbemeterd | [6 empty] | 2021-10-10 | 2021-10-10 |  | 179814 | [29 empty] | LM AL 6,0 CO EU600/05 CM | 37203 | 1 | 1980-01-01 |  | LM AL 6,0 CO EU600/5 T60 TP | 6.00 | CONISCH | ALUMINIUM | NVT | NVT | NVT |  | 350400 |  | Mini Victoria 730-20W Narrow | 1209249 | 1 | 2021-10-10 | [11 empty] | 175200 |  |  |  | Mini Victoria 730-20W Narrow | 1209250 | 1 | 2021-10-10 |  |  |  |  | 20.00 |  | LED |  | LED DRIVER | 44123 | 1 | 2021-10-10 |  | LEDDRIVER |  |  | 1.00 | 175200 | [6 empty] | Mastdeur | 90316 | 1 | 1980-01-01 |  | Mastdeur | Mastdeur | NVT
23 | 335769 | https://lms.nederlandslicht.nl/qr/report/335769 | 52.7774 | 6.7449 | 246610.0876 | 533097.3374 | Bennevelderstraat |  | 7856TA | Zweeloo | Benneveld | 1980-01-01 | Gemeente Coevorden | innolumis | 5 | Mini Victoria 730-20W Narrow | Gemeente Coevorden | In bedrijf | Enexis |  | AAN 100%, 23:00 050%, 06:00 100%, UIT |  |  | Nacht | Onbemeterd | [6 empty] | 2021-10-10 | 2021-10-10 |  | 179815 | [29 empty] | LM AL 6,0 CO EU600/05 CM | 37203 | 1 | 1980-01-01 |  | LM AL 6,0 CO EU600/5 T60 TP | 6.00 | CONISCH | ALUMINIUM | NVT | NVT | NVT |  | 350400 |  | Mini Victoria 730-20W Narrow | 1209249 | 1 | 2021-10-10 | [11 empty] | 175200 |  |  |  | Mini Victoria 730-20W Narrow | 1209250 | 1 | 2021-10-10 |  |  |  |  | 20.00 |  | LED |  | LED DRIVER | 44123 | 1 | 2021-10-10 |  | LEDDRIVER |  |  | 1.00 | 175200 | [6 empty] | Mastdeur | 90316 | 1 | 1980-01-01 |  | Mastdeur | Mastdeur | NVT
22 | 335770 | https://lms.nederlandslicht.nl/qr/report/335770 | 52.7772 | 6.7453 | 246637.6766 | 533068.0565 | Bennevelderstraat |  | 7856TA | Zweeloo | Benneveld | 1980-01-01 | Gemeente Coevorden | innolumis | 5 | Mini Victoria 730-20W Narrow | Gemeente Coevorden | In bedrijf | Enexis |  | AAN 100%, 23:00 050%, 06:00 100%, UIT |  |  | Avond | Onbemeterd | [6 empty] | 2021-10-10 | 2021-10-10 |  | 179816 | [29 empty] | LM AL 6,0 CO EU600/05 CM | 37203 | 1 | 1980-01-01 |  | LM AL 6,0 CO EU600/5 T60 TP | 6.00 | CONISCH | ALUMINIUM | NVT | NVT | NVT |  | 350400 |  | Mini Victoria 730-20W Narrow | 1209249 | 1 | 2021-10-10 | [11 empty] | 175200 |  |  |  | Mini Victoria 730-20W Narrow | 1209250 | 1 | 2021-10-10 |  |  |  |  | 20.00 |  | LED |  | LED DRIVER | 44123 | 1 | 2021-10-10 |  | LEDDRIVER |  |  | 1.00 | 175200 | [6 empty] | Mastdeur | 90316 | 1 | 1980-01-01 |  | Mastdeur | Mastdeur | NVT
21 | 335771 | https://lms.nederlandslicht.nl/qr/report/335771 | 52.7769 | 6.7457 | 246665.6653 | 533038.4626 | Bennevelderstraat |  | 7856TA | Zweeloo | Benneveld | 1980-01-01 | Gemeente Coevorden | innolumis | 5 | Mini Victoria 730-20W Narrow | Gemeente Coevorden | In bedrijf | Enexis |  | AAN 100%, 23:00 050%, 06:00 100%, UIT |  |  | Nacht | Onbemeterd | [6 empty] | 2021-10-10 | 2021-10-10 |  | 179817 | [29 empty] | LM AL 6,0 CO EU600/05 CM | 37203 | 1 | 1980-01-01 |  | LM AL 6,0 CO EU600/5 T60 TP | 6.00 | CONISCH | ALUMINIUM | NVT | NVT | NVT |  | 350400 |  | Mini Victoria 730-20W Narrow | 1209249 | 1 | 2021-10-10 | [11 empty] | 175200 |  |  |  | Mini Victoria 730-20W Narrow | 1209250 | 1 | 2021-10-10 |  |  |  |  | 20.00 |  | LED |  | LED DRIVER | 44123 | 1 | 2021-10-10 |  | LEDDRIVER |  |  | 1.00 | 175200 | [6 empty] | Mastdeur | 90316 | 1 | 1980-01-01 |  | Mastdeur | Mastdeur | NVT
20 | 335772 | https://lms.nederlandslicht.nl/qr/report/335772 | 52.7766 | 6.7461 | 246693.1381 | 533009.2076 | Bennevelderstraat |  | 7856TA | Zweeloo | Benneveld | 1980-01-01 | Gemeente Coevorden | innolumis | 5 | Mini Victoria 730-20W Narrow | Gemeente Coevorden | In bedrijf | Enexis |  | AAN 100%, 23:00 050%, 06:00 100%, UIT |  |  | Avond | Onbemeterd | [6 empty] | 2021-10-10 | 2021-10-10 |  | 179818 | [29 empty] | LM AL 6,0 CO EU600/05 CM | 37203 | 1 | 1980-01-01 |  | LM AL 6,0 CO EU600/5 T60 TP | 6.00 | CONISCH | ALUMINIUM | NVT | NVT | NVT |  | 350400 |  | Mini Victoria 730-20W Narrow | 1209249 | 1 | 2021-10-10 | [11 empty] | 175200 |  |  |  | Mini Victoria 730-20W Narrow | 1209250 | 1 | 2021-10-10 |  |  |  |  | 20.00 |  | LED |  | LED DRIVER | 44123 | 1 | 2021-10-10 |  | LEDDRIVER |  |  | 1.00 | 175200 | [6 empty] | Mastdeur | 90316 | 1 | 1980-01-01 |  | Mastdeur | Mastdeur | NVT
19 | 335773 | https://lms.nederlandslicht.nl/qr/report/335773 | 52.7763 | 6.7465 | 246721.7422 | 532976.5905 | Bennevelderstraat |  | 7856TA | Zweeloo | Benneveld | 1980-01-01 | Gemeente Coevorden | innolumis | 5 | Mini Victoria 730-20W Narrow | Gemeente Coevorden | In bedrijf | Enexis |  | AAN 100%, 23:00 050%, 06:00 100%, UIT |  |  | Nacht | Onbemeterd | [6 empty] | 2021-10-10 | 2021-10-10 |  | 179819 | [29 empty] | LM AL 6,0 CO EU600/05 CM | 37203 | 1 | 1980-01-01 |  | LM AL 6,0 CO EU600/5 T60 TP | 6.00 | CONISCH | ALUMINIUM | NVT | NVT | NVT |  | 350400 |  | Mini Victoria 730-20W Narrow | 1209249 | 1 | 2021-10-10 | [11 empty] | 175200 |  |  |  | Mini Victoria 730-20W Narrow | 1209250 | 1 | 2021-10-10 |  |  |  |  | 20.00 |  | LED |  | LED DRIVER | 44123 | 1 | 2021-10-10 |  | LEDDRIVER |  |  | 1.00 | 175200 | [6 empty] | Mastdeur | 90316 | 1 | 1980-01-01 |  | Mastdeur | Mastdeur | NVT
18 | 335774 | https://lms.nederlandslicht.nl/qr/report/335774 | 52.776 | 6.7469 | 246749.7848 | 532944.4448 | Bennevelderstraat |  | 7856TA | Zweeloo | Benneveld | 1980-01-01 | Gemeente Coevorden | innolumis | 5 | Mini Victoria 730-20W Narrow | Gemeente Coevorden | In bedrijf | Enexis |  | AAN 100%, 23:00 050%, 06:00 100%, UIT |  |  | Nacht | Onbemeterd | [6 empty] | 2021-10-10 |  |  | 179820 | [29 empty] | LM AL 6,0 CO EU750/5 T60 PE | 493621 | 1 | 2020-07-30 |  | LM AL 6,0 CO EU750/5 T60 PE | 6.00 | CONISCH | ALUMINIUM | - | NVT | Lengte: 0,75 |  | 350400 |  | Mini Victoria 730-20W Narrow | 1209249 | 1 | 2021-10-10 | [11 empty] | 175200 |  |  |  | Mini Victoria 730-20W Narrow | 1209250 | 1 | 2021-10-10 |  |  |  |  | 20.00 |  | LED |  | LED DRIVER | 44123 | 1 | 2021-10-10 |  | LEDDRIVER |  |  | 1.00 | 175200 | [6 empty] | Mastdeur | 90316 | 1 | 1980-01-01 |  | Mastdeur | Mastdeur | NVT
17 | 335775 | https://lms.nederlandslicht.nl/qr/report/335775 | 52.7757 | 6.7473 | 246777.7987 | 532912.3768 | Bennevelderstraat |  | 7856TA | Zweeloo | Benneveld | 1980-01-01 | Gemeente Coevorden | innolumis | 5 | Mini Victoria 730-20W Narrow | Gemeente Coevorden | In bedrijf | Enexis |  | AAN 100%, 23:00 050%, 06:00 100%, UIT |  |  | Nacht | Onbemeterd | [6 empty] | 2021-10-10 | 2021-10-10 |  | 179821 | [29 empty] | LM AL 6,0 CO EU600/05 CM | 37203 | 1 | 1980-01-01 |  | LM AL 6,0 CO EU600/5 T60 TP | 6.00 | CONISCH | ALUMINIUM | NVT | NVT | NVT |  | 350400 |  | Mini Victoria 730-20W Narrow | 1209249 | 1 | 2021-10-10 | [11 empty] | 175200 |  |  |  | Mini Victoria 730-20W Narrow | 1209250 | 1 | 2021-10-10 |  |  |  |  | 20.00 |  | LED |  | LED DRIVER | 44123 | 1 | 2021-10-10 |  | LEDDRIVER |  |  | 1.00 | 175200 | [6 empty] | Mastdeur | 90316 | 1 | 1980-01-01 |  | Mastdeur | Mastdeur | NVT
16 | 335776 | https://lms.nederlandslicht.nl/qr/report/335776 | 52.7755 | 6.7477 | 246804.3409 | 532881.7213 | Bennevelderstraat |  | 7856TA | Zweeloo | Benneveld | 1972-01-01 | Gemeente Coevorden | innolumis | 5 | Mini Victoria 730-20W Narrow | Gemeente Coevorden | In bedrijf | Enexis |  | AAN 100%, 23:00 050%, 06:00 100%, UIT |  |  | Nacht | Onbemeterd | [6 empty] | 2021-10-10 | 2021-10-10 |  | 179822 | [29 empty] | LM AL 6,0 CO EU600/05 CM | 37203 | 1 | 1972-01-01 |  | LM AL 6,0 CO EU600/5 T60 TP | 6.00 | CONISCH | ALUMINIUM | NVT | NVT | NVT |  | 350400 |  | Mini Victoria 730-20W Narrow | 1209249 | 1 | 2021-10-10 | [11 empty] | 175200 |  |  |  | Mini Victoria 730-20W Narrow | 1209250 | 1 | 2021-10-10 |  |  |  |  | 20.00 |  | LED |  | LED DRIVER | 44123 | 1 | 2021-10-10 |  | LEDDRIVER |  |  | 1.00 | 175200 | [6 empty] | Mastdeur | 90316 | 1 | 1972-01-01 |  | Mastdeur | Mastdeur | NVT
15 | 335777 | https://lms.nederlandslicht.nl/qr/report/335777 | 52.7752 | 6.7481 | 246831.1745 | 532850.6575 | Bennevelderstraat |  | 7856TA | Zweeloo | Benneveld | 1980-01-01 | Gemeente Coevorden | innolumis | 5 | Mini Victoria 730-20W Narrow | Gemeente Coevorden | In bedrijf | Enexis |  | AAN 100%, 23:00 050%, 06:00 100%, UIT |  |  | Nacht | Onbemeterd | [6 empty] | 2021-10-10 | 2021-10-10 |  | 179823 | [29 empty] | LM AL 6,0 CO EU600/05 CM | 37203 | 1 | 1980-01-01 |  | LM AL 6,0 CO EU600/5 T60 TP | 6.00 | CONISCH | ALUMINIUM | NVT | NVT | NVT |  | 350400 |  | Mini Victoria 730-20W Narrow | 1209249 | 1 | 2021-10-10 | [11 empty] | 175200 |  |  |  | Mini Victoria 730-20W Narrow | 1209250 | 1 | 2021-10-10 |  |  |  |  | 20.00 |  | LED |  | LED DRIVER | 44123 | 1 | 2021-10-10 |  | LEDDRIVER |  |  | 1.00 | 175200 | [6 empty] | Mastdeur | 90316 | 1 | 1980-01-01 |  | Mastdeur | Mastdeur | NVT
14 | 335778 | https://lms.nederlandslicht.nl/qr/report/335778 | 52.7749 | 6.7484 | 246854.6239 | 532821.943 | Bennevelderstraat |  | 7856TA | Zweeloo | Benneveld | 1985-01-01 | Gemeente Coevorden | innolumis | 5 | Mini Victoria 730-20W Narrow | Gemeente Coevorden | In bedrijf | Enexis |  | AAN 100%, 23:00 050%, 06:00 100%, UIT |  |  | Nacht | Onbemeterd | [6 empty] | 2021-10-10 |  |  | 179824 | [29 empty] | CON AL 6 M | 57026 | 1 | 1985-01-01 |  | LM AL 6,0 CO EU600/5 T60 TP | 6.00 | CONISCH | ALUMINIUM | NVT | NVT | NVT |  | 350400 |  | Mini Victoria 730-20W Narrow | 1209249 | 1 | 2021-10-10 | [11 empty] | 175200 |  |  |  | Mini Victoria 730-20W Narrow | 1209250 | 1 | 2021-10-10 |  |  |  |  | 20.00 |  | LED |  | LED DRIVER | 44123 | 1 | 2021-10-10 |  | LEDDRIVER |  |  | 1.00 | 175200 | [6 empty] | Mastdeur | 90316 | 1 | 1985-01-01 |  | Mastdeur | Mastdeur | NVT
13 | 335779 | https://lms.nederlandslicht.nl/qr/report/335779 | 52.7746 | 6.7487 | 246870.7038 | 532786.1446 | Bennevelderstraat |  | 7856TA | Zweeloo | Benneveld | 1980-01-01 | Gemeente Coevorden | innolumis | 5 | Mini Victoria 730-20W Narrow | Gemeente Coevorden | In bedrijf | Enexis |  | AAN 100%, 23:00 050%, 06:00 100%, UIT |  |  | Nacht | Onbemeterd | [6 empty] | 2021-10-10 | 2021-10-10 |  | 179825 | [29 empty] | LM AL 6,0 CO EU600/05 CM | 37203 | 1 | 1980-01-01 |  | LM AL 6,0 CO EU600/5 T60 TP | 6.00 | CONISCH | ALUMINIUM | NVT | NVT | NVT |  | 350400 |  | Mini Victoria 730-20W Narrow | 1209249 | 1 | 2021-10-10 | [11 empty] | 175200 |  |  |  | Mini Victoria 730-20W Narrow | 1209250 | 1 | 2021-10-10 |  |  |  |  | 20.00 |  | LED |  | LED DRIVER | 44123 | 1 | 2021-10-10 |  | LEDDRIVER |  |  | 1.00 | 175200 | [6 empty] | Mastdeur | 90316 | 1 | 1980-01-01 |  | Mastdeur | Mastdeur | NVT
12 | 335780 | https://lms.nederlandslicht.nl/qr/report/335780 | 52.7742 | 6.7489 | 246885.3516 | 532747.2862 | Bennevelderstraat |  | 7856TA | Zweeloo | Benneveld | 2011-03-25 | Gemeente Coevorden | innolumis | 5 | Mini Victoria 730-20W Narrow | Gemeente Coevorden | In bedrijf | Enexis |  | AAN 100%, 23:00 050%, 06:00 100%, UIT |  |  | Avond | Onbemeterd | [6 empty] | 2021-10-10 | 2021-10-10 |  | 179826 | [29 empty] | LM AL 6,0 CO EU600/05 CM | 37203 | 1 | 2011-03-25 |  | LM AL 6,0 CO EU600/5 T60 TP | 6.00 | CONISCH | ALUMINIUM | NVT | NVT | NVT |  | 350400 |  | Mini Victoria 730-20W Narrow | 1209249 | 1 | 2021-10-10 | [11 empty] | 175200 |  |  |  | Mini Victoria 730-20W Narrow | 1209250 | 1 | 2021-10-10 |  |  |  |  | 20.00 |  | LED |  | LED DRIVER | 44123 | 1 | 2021-10-10 |  | LEDDRIVER |  |  | 1.00 | 175200 | [6 empty] | Mastdeur | 90316 | 1 | 2011-03-25 |  | Mastdeur | Mastdeur | NVT
11 | 335781 | https://lms.nederlandslicht.nl/qr/report/335781 | 52.7739 | 6.7491 | 246899.7125 | 532710.9724 | Bennevelderstraat |  | 7856TA | Zweeloo | Benneveld | 1980-01-01 | Gemeente Coevorden | innolumis | 5 | Mini Victoria 730-20W Narrow | Gemeente Coevorden | In bedrijf | Enexis |  | AAN 100%, 23:00 050%, 06:00 100%, UIT |  |  | Avond | Onbemeterd | [6 empty] | 2021-10-10 | 2021-10-10 |  | 179827 | [29 empty] | LM AL 6,0 CO EU600/05 CM | 37203 | 1 | 1980-01-01 |  | LM AL 6,0 CO EU600/5 T60 TP | 6.00 | CONISCH | ALUMINIUM | NVT | NVT | NVT |  | 350400 |  | Mini Victoria 730-20W Narrow | 1209249 | 1 | 2021-10-10 | [11 empty] | 175200 |  |  |  | Mini Victoria 730-20W Narrow | 1209250 | 1 | 2021-10-10 |  |  |  |  | 20.00 |  | LED |  | LED DRIVER | 44123 | 1 | 2021-10-10 |  | LEDDRIVER |  |  | 1.00 | 175200 | [6 empty] | Mastdeur | 90316 | 1 | 1980-01-01 |  | Mastdeur | Mastdeur | NVT
10 | 335782 | https://lms.nederlandslicht.nl/qr/report/335782 | 52.7736 | 6.7493 | 246914.5701 | 532672.7781 | Bennevelderstraat |  | 7856TA | Zweeloo | Benneveld | 1980-01-01 | Gemeente Coevorden | innolumis | 5 | Mini Victoria 730-20W Narrow | Gemeente Coevorden | In bedrijf | Enexis |  | AAN 100%, 23:00 050%, 06:00 100%, UIT |  |  | Nacht | Onbemeterd | [6 empty] | 2021-10-10 | 2021-10-10 |  | 179828 | [29 empty] | LM AL 6,0 CO EU600/05 CM | 37203 | 1 | 1980-01-01 |  | LM AL 6,0 CO EU600/5 T60 TP | 6.00 | CONISCH | ALUMINIUM | NVT | NVT | NVT |  | 350400 |  | Mini Victoria 730-20W Narrow | 1209249 | 1 | 2021-10-10 | [11 empty] | 175200 |  |  |  | Mini Victoria 730-20W Narrow | 1209250 | 1 | 2021-10-10 |  |  |  |  | 20.00 |  | LED |  | LED DRIVER | 44123 | 1 | 2021-10-10 |  | LEDDRIVER |  |  | 1.00 | 175200 | [6 empty] | Mastdeur | 90316 | 1 | 1980-01-01 |  | Mastdeur | Mastdeur | NVT
9 | 335783 | https://lms.nederlandslicht.nl/qr/report/335783 | 52.7732 | 6.7495 | 246929.5714 | 532634.453 | Bennevelderstraat |  | 7856TA | Zweeloo | Benneveld | 1980-01-01 | Gemeente Coevorden | innolumis | 5 | Mini Victoria 730-20W Narrow | Gemeente Coevorden | In bedrijf | Enexis |  | AAN 100%, 23:00 050%, 06:00 100%, UIT |  |  | Nacht | Onbemeterd | [6 empty] | 2021-10-10 | 2021-10-10 |  | 179829 | [29 empty] | LM AL 6,0 CO EU600/05 CM | 37203 | 1 | 1980-01-01 |  | LM AL 6,0 CO EU600/5 T60 TP | 6.00 | CONISCH | ALUMINIUM | NVT | NVT | NVT |  | 350400 |  | Mini Victoria 730-20W Narrow | 1209249 | 1 | 2021-10-10 | [11 empty] | 175200 |  |  |  | Mini Victoria 730-20W Narrow | 1209250 | 1 | 2021-10-10 |  |  |  |  | 20.00 |  | LED |  | LED DRIVER | 44123 | 1 | 2021-10-10 |  | LEDDRIVER |  |  | 1.00 | 175200 | [6 empty] | Mastdeur | 90316 | 1 | 1980-01-01 |  | Mastdeur | Mastdeur | NVT
8 | 335784 | https://lms.nederlandslicht.nl/qr/report/335784 | 52.7729 | 6.7497 | 246944.7023 | 532595.9957 | Bennevelderstraat |  | 7856TA | Zweeloo | Benneveld | 1980-01-01 | Gemeente Coevorden | innolumis | 5 | Mini Victoria 730-20W Narrow | Gemeente Coevorden | In bedrijf | Enexis |  | AAN 100%, 23:00 050%, 06:00 100%, UIT |  |  | Nacht | Onbemeterd | [6 empty] | 2021-10-10 | 2021-10-10 |  | 179830 | [29 empty] | LM AL 6,0 CO EU600/05 CM | 37203 | 1 | 1980-01-01 |  | LM AL 6,0 CO EU600/5 T60 TP | 6.00 | CONISCH | ALUMINIUM | NVT | NVT | NVT |  | 350400 |  | Mini Victoria 730-20W Narrow | 1209249 | 1 | 2021-10-10 | [11 empty] | 175200 |  |  |  | Mini Victoria 730-20W Narrow | 1209250 | 1 | 2021-10-10 |  |  |  |  | 20.00 |  | LED |  | LED DRIVER | 44123 | 1 | 2021-10-10 |  | LEDDRIVER |  |  | 1.00 | 175200 | [6 empty] | Mastdeur | 90316 | 1 | 1980-01-01 |  | Mastdeur | Mastdeur | NVT
7 | 335785 | https://lms.nederlandslicht.nl/qr/report/335785 | 52.7725 | 6.7499 | 246959.4328 | 532558.3378 | Bennevelderstraat |  | 7856TA | Zweeloo | Benneveld | 1980-01-01 | Gemeente Coevorden | innolumis | 5 | Mini Victoria 730-20W Narrow | Gemeente Coevorden | In bedrijf | Enexis |  | AAN 100%, 23:00 050%, 06:00 100%, UIT |  |  | Avond | Onbemeterd | [6 empty] | 2021-10-10 | 2021-10-10 |  | 179831 | [29 empty] | LM AL 6,0 CO EU600/05 CM | 37203 | 1 | 1980-01-01 |  | LM AL 6,0 CO EU600/5 T60 TP | 6.00 | CONISCH | ALUMINIUM | NVT | NVT | NVT |  | 350400 |  | Mini Victoria 730-20W Narrow | 1209249 | 1 | 2021-10-10 | [11 empty] | 175200 |  |  |  | Mini Victoria 730-20W Narrow | 1209250 | 1 | 2021-10-10 |  |  |  |  | 20.00 |  | LED |  | LED DRIVER | 44123 | 1 | 2021-10-10 |  | LEDDRIVER |  |  | 1.00 | 175200 | [6 empty] | Mastdeur | 90316 | 1 | 1980-01-01 |  | Mastdeur | Mastdeur | NVT
6 | 335786 | https://lms.nederlandslicht.nl/qr/report/335786 | 52.7722 | 6.7501 | 246974.5454 | 532519.8279 | Bennevelderstraat |  | 7856TA | Zweeloo | Benneveld | 1980-01-01 | Gemeente Coevorden | innolumis | 5 | Mini Victoria 730-20W Narrow | Gemeente Coevorden | In bedrijf | Enexis |  | AAN 100%, 23:00 050%, 06:00 100%, UIT |  |  | Avond | Onbemeterd | [6 empty] | 2021-10-10 | 2021-10-10 |  | 179832 | [29 empty] | LM AL 6,0 CO EU600/05 CM | 37203 | 1 | 1980-01-01 |  | LM AL 6,0 CO EU600/5 T60 TP | 6.00 | CONISCH | ALUMINIUM | NVT | NVT | NVT |  | 350400 |  | Mini Victoria 730-20W Narrow | 1209249 | 1 | 2021-10-10 | [11 empty] | 175200 |  |  |  | Mini Victoria 730-20W Narrow | 1209250 | 1 | 2021-10-10 |  |  |  |  | 20.00 |  | LED |  | LED DRIVER | 44123 | 1 | 2021-10-10 |  | LEDDRIVER |  |  | 1.00 | 175200 | [6 empty] | Mastdeur | 90316 | 1 | 1980-01-01 |  | Mastdeur | Mastdeur | NVT
5 | 335787 | https://lms.nederlandslicht.nl/qr/report/335787 | 52.7718 | 6.7503 | 246989.5097 | 532481.8896 | Bennevelderstraat |  | 7856TA | Zweeloo | Benneveld | 1980-01-01 | Gemeente Coevorden | innolumis | 5 | Mini Victoria 730-20W Narrow | Gemeente Coevorden | In bedrijf | Enexis |  | AAN 100%, 23:00 050%, 06:00 100%, UIT |  |  | Nacht | Onbemeterd | [6 empty] | 2021-10-10 | 2021-10-10 |  | 179833 | [29 empty] | LM AL 6,0 CO EU600/05 CM | 37203 | 1 | 1980-01-01 |  | LM AL 6,0 CO EU600/5 T60 TP | 6.00 | CONISCH | ALUMINIUM | NVT | NVT | NVT |  | 350400 |  | Mini Victoria 730-20W Narrow | 1209249 | 1 | 2021-10-10 | [11 empty] | 175200 |  |  |  | Mini Victoria 730-20W Narrow | 1209250 | 1 | 2021-10-10 |  |  |  |  | 20.00 |  | LED |  | LED DRIVER | 44123 | 1 | 2021-10-10 |  | LEDDRIVER |  |  | 1.00 | 175200 | [6 empty] | Mastdeur | 90316 | 1 | 1980-01-01 |  | Mastdeur | Mastdeur | NVT
4 | 335788 | https://lms.nederlandslicht.nl/qr/report/335788 | 52.7715 | 6.7504 | 246995.1547 | 532449.956 | Bennevelderstraat |  | 7856TA | Zweeloo | Benneveld | 1994-01-01 | Gemeente Coevorden | innolumis | 5 | Mini Victoria 730-20W Narrow | Gemeente Coevorden | In bedrijf | Enexis |  | AAN 100%, 23:00 050%, 06:00 100%, UIT |  |  | Nacht | Onbemeterd | [6 empty] | 2021-10-10 |  |  | 179834 | [29 empty] | LM ST 6,0 CO EU V | 216512 | 1 | 1994-01-01 | [9 empty] | 350400 |  | Mini Victoria 730-20W Narrow | 1209249 | 1 | 2021-10-10 | [11 empty] | 175200 |  |  |  | Mini Victoria 730-20W Narrow | 1209250 | 1 | 2021-10-10 |  |  |  |  | 20.00 |  | LED |  | LED DRIVER | 44123 | 1 | 2021-10-10 |  | LEDDRIVER |  |  | 1.00 | 175200 | [6 empty] | Mastdeur | 90316 | 1 | 1994-01-01 |  | Mastdeur | Mastdeur | NVT
3 | 335789 | https://lms.nederlandslicht.nl/qr/report/335789 | 52.7714 | 6.7505 | 247000.4675 | 532433.3466 | Bennevelderstraat |  | 7856TA | Zweeloo | Benneveld | 1994-01-01 | Gemeente Coevorden | innolumis | 5 | Mini Victoria 730-20W Narrow | Gemeente Coevorden | In bedrijf | Enexis |  | AAN 100%, 23:00 050%, 06:00 100%, UIT |  |  | Nacht | Onbemeterd | [6 empty] | 2021-10-10 |  |  | 179835 | [29 empty] | LM ST 6,0 CO EU V | 216512 | 1 | 1994-01-01 | [9 empty] | 350400 |  | Mini Victoria 730-20W Narrow | 1209249 | 1 | 2021-10-10 | [11 empty] | 175200 |  |  |  | Mini Victoria 730-20W Narrow | 1209250 | 1 | 2021-10-10 |  |  |  |  | 20.00 |  | LED |  | LED DRIVER | 44123 | 1 | 2021-10-10 |  | LEDDRIVER |  |  | 1.00 | 175200 | [6 empty] | Mastdeur | 90316 | 1 | 1994-01-01 |  | Mastdeur | Mastdeur | NVT
2 | 335790 | https://lms.nederlandslicht.nl/qr/report/335790 | 52.7711 | 6.7508 | 247020.9594 | 532405.354 | Bennevelderstraat |  | 7856TA | Zweeloo | Benneveld | 1994-01-01 | Gemeente Coevorden | innolumis | 5 | Mini Victoria 730-20W Narrow | Gemeente Coevorden | In bedrijf | Enexis |  | AAN 100%, 23:00 050%, 06:00 100%, UIT |  |  | Nacht | Onbemeterd | [6 empty] | 2021-10-10 |  |  | 179836 | [29 empty] | LM ST 6,0 CO EU V | 216512 | 1 | 1994-01-01 | [9 empty] | 350400 |  | Mini Victoria 730-20W Narrow | 1209249 | 1 | 2021-10-10 | [11 empty] | 175200 |  |  |  | Mini Victoria 730-20W Narrow | 1209250 | 1 | 2021-10-10 |  |  |  |  | 20.00 |  | LED |  | LED DRIVER | 44123 | 1 | 2021-10-10 |  | LEDDRIVER |  |  | 1.00 | 175200 | [6 empty] | Mastdeur | 90316 | 1 | 1994-01-01 |  | Mastdeur | Mastdeur | NVT
1 | 335791 | https://lms.nederlandslicht.nl/qr/report/335791 | 52.771 | 6.7509 | 247027.1144 | 532385.889 | Bennevelderstraat |  | 7856TA | Zweeloo | Benneveld | 1994-01-01 | Gemeente Coevorden | innolumis | 5 | Mini Victoria 730-20W Narrow | Gemeente Coevorden | In bedrijf | Enexis |  | AAN 100%, 23:00 050%, 06:00 100%, UIT |  |  | Nacht | Onbemeterd | [6 empty] | 2021-10-10 |  |  | 179837 | [29 empty] | LM ST 6,0 CO EU V | 216512 | 1 | 1994-01-01 | [9 empty] | 350400 |  | Mini Victoria 730-20W Narrow | 1209249 | 1 | 2021-10-10 | [11 empty] | 175200 |  |  |  | Mini Victoria 730-20W Narrow | 1209250 | 1 | 2021-10-10 |  |  |  |  | 20.00 |  | LED |  | LED DRIVER | 44123 | 1 | 2021-10-10 |  | LEDDRIVER |  |  | 1.00 | 175200 | [6 empty] | Mastdeur | 90316 | 1 | 1994-01-01 |  | Mastdeur | Mastdeur | NVT
1 | 335792 | https://lms.nederlandslicht.nl/qr/report/335792 | 52.7635 | 6.761 | 247722.8368 | 531570.7948 | Broeklanden |  | 7856TK | Zweeloo | Benneveld | 1995-01-01 | Gemeente Coevorden |  |  |  | Gemeente Coevorden | In bedrijf | Enexis |  |  |  |  | Nacht | Onbemeterd | [9 empty] | 179838 | [29 empty] | LM ST 6,0 CO EU V | 216512 | 1 | 1995-01-01 | [9 empty] | 350400 |  | IND 2500 SNN TL-D 18 W | 311219 | 1 | 1995-01-01 | [11 empty] | 175200 |  |  |  | LAMP TLD 18W 830 G13 | 38441 | 1 | 2021-06-01 |  | 18W TLD |  |  | 18.00 | 8000 | TL |  | TL5 | 44127 | 1 | 1995-01-01 |  | TL5 |  |  | 6.00 | 175200 | [6 empty] | Mastdeur | 90316 | 1 | 1995-01-01 |  | Mastdeur | Mastdeur | NVT
2 | 335793 | https://lms.nederlandslicht.nl/qr/report/335793 | 52.7611 | 6.7604 | 247693.0487 | 531300.6918 | Broeklanden |  | 7856TK | Zweeloo | Benneveld | 1995-01-01 | Gemeente Coevorden |  |  |  | Gemeente Coevorden | In bedrijf | Enexis |  |  |  |  | Nacht | Bemeterd | [9 empty] | 179839 | [29 empty] | LM ST 6,0 CO EU V | 216512 | 1 | 1995-01-01 | [9 empty] | 350400 |  | IND 2500 SNN TL-D 18 W | 311219 | 1 | 1995-01-01 | [11 empty] | 175200 |  |  |  | LAMP TLD 18W 830 G13 | 38441 | 1 | 2021-06-01 |  | 18W TLD |  |  | 18.00 | 8000 | TL |  | TL5 | 44127 | 1 | 1995-01-01 |  | TL5 |  |  | 6.00 | 175200 | [6 empty] | Mastdeur | 90316 | 1 | 1995-01-01 |  | Mastdeur | Mastdeur | NVT
1 | 335794 | https://lms.nederlandslicht.nl/qr/report/335794 | 52.7752 | 6.7491 | 246898.6995 | 532853.4351 | Kampweg |  | 7856TG | Zweeloo | Benneveld | 1992-01-01 | Gemeente Coevorden | Innolumis | 5 | Mini Victoria 730-20W Narrow | Gemeente Coevorden | In bedrijf | Enexis |  | AAN 100%, 23:00 050%, 06:00 100%, UIT |  |  | Avond | Onbemeterd | [6 empty] | 2021-10-10 |  |  | 179840 | [29 empty] | LM ST 6,0 CO EU V | 216512 | 1 | 1992-01-01 | [9 empty] | 350400 |  | Mini Victoria 730-20W Narrow | 1209249 | 1 | 2021-10-10 | [11 empty] | 175200 |  |  |  | Mini Victoria 730-20W Narrow | 1209250 | 1 | 2021-10-10 |  |  |  |  | 20.00 |  | LED |  | LED DRIVER | 44123 | 1 | 2021-10-10 |  | LEDDRIVER |  |  | 1.00 | 175200 | [6 empty] | Mastdeur | 90316 | 1 | 1992-01-01 |  | Mastdeur | Mastdeur | NVT
1 | 335795 | https://lms.nederlandslicht.nl/qr/report/335795 | 52.7605 | 6.7154 | 244651.6893 | 531179.1982 | Klenckerweg |  | 7861TG | Oosterhesselen | Oosterhesselen | 2005-07-01 | Gemeente Coevorden |  |  |  | Gemeente Coevorden | In bedrijf | Enexis |  |  |  |  | Nacht | Bemeterd | [9 empty] | 179841 | [29 empty] | LM ST 6,0 CO EU600 T60 R6009 | 314171 | 1 | 2005-07-01 | [9 empty] | 350400 |  | IRIS 2550 1XPLL 24W R9005 EVSA | 159799 | 1 | 2005-07-01 |  | IRIS 2550 1XPLL 24W R9005 EVSA | INDAL |  |  |  |  | 7035 LICHTGRIJS |  |  |  | 175200 |  |  |  | LAMP PH PLL 24W 830 2G11 4P | 36090 | 1 | 2024-06-27 |  | 24W PLL |  |  | 24.00 | 16000 | PLL |  | HFP 22-42 | 311064 | 1 | 2005-07-01 | [12 empty] | Mastdeur | 90316 | 1 | 2005-07-01 |  | Mastdeur | Mastdeur | NVT
2 | 335796 | https://lms.nederlandslicht.nl/qr/report/335796 | 52.7607 | 6.7159 | 244684.9082 | 531196.0744 | Klenckerweg |  | 7861TG | Oosterhesselen | Oosterhesselen | 1990-07-01 | Gemeente Coevorden |  |  |  | Gemeente Coevorden | In bedrijf | Enexis |  |  |  |  | Nacht | Bemeterd | [9 empty] | 179842 | [29 empty] | LM ST 6,0 CO EU600 T60 R6009 | 314171 | 1 | 1990-07-01 | [9 empty] | 350400 |  | IRIS 2550 1XPLL 24W R9005 EVSA | 159799 | 1 | 1995-01-01 |  | IRIS 2550 1XPLL 24W R9005 EVSA | INDAL |  |  |  |  | 7035 LICHTGRIJS |  |  |  | 175200 |  |  |  | LAMP PH PLL 24W 830 2G11 4P | 36090 | 1 | 2024-06-27 |  | 24W PLL |  |  | 24.00 | 16000 | PLL |  | HFP 22-42 | 311064 | 1 | 1995-01-01 | [12 empty] | Mastdeur | 90316 | 1 | 1990-07-01 |  | Mastdeur | Mastdeur | NVT
1 | 335797 | https://lms.nederlandslicht.nl/qr/report/335797 | 52.7741 | 6.7494 | 246922.379 | 532730.4223 | Kortmaatsweg |  | 7856TD | Zweeloo | Benneveld | 1992-01-01 | Gemeente Coevorden | innolumis | 5 | Mini Victoria 730-20W Narrow | Gemeente Coevorden | In bedrijf | Enexis |  | AAN 100%, 23:00 050%, 06:00 100%, UIT |  |  | Nacht | Onbemeterd | [6 empty] | 2021-10-10 |  |  | 179843 | [29 empty] | LM ST 6,0 CO EU V | 216512 | 1 | 1992-01-01 | [9 empty] | 350400 |  | Mini Victoria 730-20W Narrow | 1209249 | 1 | 2021-10-10 | [11 empty] | 175200 |  |  |  | Mini Victoria 730-20W Narrow | 1209250 | 1 | 2021-10-10 |  |  |  |  | 20.00 |  | LED |  | LED DRIVER | 44123 | 1 | 2021-10-10 |  | LEDDRIVER |  |  | 1.00 | 175200 | [6 empty] | Mastdeur | 90316 | 1 | 1992-01-01 |  | Mastdeur | Mastdeur | NVT
2 | 335798 | https://lms.nederlandslicht.nl/qr/report/335798 | 52.7739 | 6.7502 | 246973.2616 | 532712.3387 | Kortmaatsweg |  | 7856TD | Zweeloo | Benneveld | 1976-01-01 | Gemeente Coevorden | innolumis | 5 | Mini Victoria 730-20W Narrow | Gemeente Coevorden | In bedrijf | Enexis |  | AAN 100%, 23:00 050%, 06:00 100%, UIT |  |  | Avond | Onbemeterd | [6 empty] | 2021-10-10 |  |  | 179844 | [29 empty] | CON AL 6 M | 57026 | 1 | 1976-01-01 |  | LM AL 6,0 CO EU600/5 T60 TP | 6.00 | CONISCH | ALUMINIUM | NVT | NVT | NVT |  | 350400 |  | Mini Victoria 730-20W Narrow | 1209249 | 1 | 2021-10-10 | [11 empty] | 175200 |  |  |  | Mini Victoria 730-20W Narrow | 1209250 | 1 | 2021-10-10 |  |  |  |  | 20.00 |  | LED |  | LED DRIVER | 44123 | 1 | 2021-10-10 |  | LEDDRIVER |  |  | 1.00 | 175200 | [6 empty] | Mastdeur | 90316 | 1 | 1976-01-01 |  | Mastdeur | Mastdeur | NVT
3 | 335799 | https://lms.nederlandslicht.nl/qr/report/335799 | 52.774 | 6.7509 | 247020.5181 | 532719.6483 | Kortmaatsweg |  | 7856TD | Zweeloo | Benneveld | 1992-01-01 | Gemeente Coevorden | innolumis | 5 | Mini Victoria 730-20W Narrow | Gemeente Coevorden | In bedrijf | Enexis |  | AAN 100%, 23:00 050%, 06:00 100%, UIT |  |  | Nacht | Onbemeterd | [6 empty] | 2021-10-10 |  |  | 179845 | [29 empty] | LM ST 6,0 CO EU V | 216512 | 1 | 1992-01-01 | [9 empty] | 350400 |  | Mini Victoria 730-20W Narrow | 1209249 | 1 | 2021-10-10 | [11 empty] | 175200 |  |  |  | Mini Victoria 730-20W Narrow | 1209250 | 1 | 2021-10-10 |  |  |  |  | 20.00 |  | LED |  | LED DRIVER | 44123 | 1 | 2021-10-10 |  | LEDDRIVER |  |  | 1.00 | 175200 | [6 empty] | Mastdeur | 90316 | 1 | 1992-01-01 |  | Mastdeur | Mastdeur | NVT
4 | 335800 | https://lms.nederlandslicht.nl/qr/report/335800 | 52.774 | 6.7518 | 247080.9214 | 532729.1267 | Kortmaatsweg |  | 7856TD | Zweeloo | Benneveld | 1992-01-01 | Gemeente Coevorden | innolumis | 5 | Mini Victoria 730-20W Narrow | Gemeente Coevorden | In bedrijf | Enexis |  | AAN 100%, 23:00 050%, 06:00 100%, UIT |  |  | Avond | Onbemeterd | [6 empty] | 2021-10-10 |  |  | 179846 | [29 empty] | LM ST 6,0 CO EU V | 216512 | 1 | 1992-01-01 | [9 empty] | 350400 |  | Mini Victoria 730-20W Narrow | 1209249 | 1 | 2021-10-10 | [11 empty] | 175200 |  |  |  | Mini Victoria 730-20W Narrow | 1209250 | 1 | 2021-10-10 |  |  |  |  | 20.00 |  | LED |  | LED DRIVER | 44123 | 1 | 2021-10-10 |  | LEDDRIVER |  |  | 1.00 | 175200 | [6 empty] | Mastdeur | 90316 | 1 | 1992-01-01 |  | Mastdeur | Mastdeur | NVT
1 | 335801 | https://lms.nederlandslicht.nl/qr/report/335801 | 52.7779 | 6.7431 | 246484.5248 | 533150.6368 | Westersteeg |  | 7856TH | Zweeloo | Benneveld | 1990-01-01 | Gemeente Coevorden | Innolumis | 5 | Mini Victoria 730-20W Narrow | Gemeente Coevorden | In bedrijf | Enexis |  | AAN 100%, 23:00 050%, 06:00 100%, UIT |  |  | Nacht | Onbemeterd | [6 empty] | 2021-10-10 |  |  | 179847 | [29 empty] | LM ST 6,0 CO EU V | 216512 | 1 | 1990-01-01 | [9 empty] | 350400 |  | Mini Victoria 730-20W Narrow | 1209249 | 1 | 2021-10-10 | [11 empty] | 175200 |  |  |  | Mini Victoria 730-20W Narrow | 1209250 | 1 | 2021-10-10 |  |  |  |  | 20.00 |  | LED |  | LED DRIVER | 44123 | 1 | 2021-10-10 |  | LEDDRIVER |  |  | 1.00 | 175200 | [6 empty] | Mastdeur | 90316 | 1 | 1990-01-01 |  | Mastdeur | Mastdeur | NVT
9 | 335802 | https://lms.nederlandslicht.nl/qr/report/335802 | 52.7842 | 6.6943 | 243180.9943 | 533783.986 | Bosrand |  | 7855PG | Zweeloo | Meppen | 1988-01-01 | Gemeente Coevorden | Philips | 5 |  | Gemeente Coevorden | In bedrijf | Enexis |  | AAN 100%, 23:00 050%, 06:00 100%, UIT |  |  | Nacht | Onbemeterd | [9 empty] | 179848 | [29 empty] | CON AL 6 M PT | 58364 | 1 | 1988-01-01 |  | PM AL 6,0 CO T60 TP | 6.00 | CONISCH | ALUMINIUM | NVT | NVT | NVT |  | 350400 |  | Iridium mini BGP381 GRN11/740 DM | 626288 | 1 | 2019-06-26 |  | Iridium mini BGP381 GRN11/740 DM LED 4000K 8W | Philips |  |  |  |  | Std grey |  |  |  | 100000 |  |  |  | LAMP BGP381 DM GRN11/740 | 344055 | 1 | 2019-06-26 |  | LAMP BGP381 DM GRN11/740 | Philips | 4000K | 11.00 | 100000 | LED |  | LED DRIVER | 44123 | 1 | 2019-06-26 |  | LEDDRIVER |  |  | 1.00 | 175200 | [6 empty] | Mastdeur | 90316 | 1 | 1988-01-01 |  | Mastdeur | Mastdeur | NVT
8 | 335803 | https://lms.nederlandslicht.nl/qr/report/335803 | 52.7841 | 6.6937 | 243140.9943 | 533770.986 | Bosrand |  | 7855PG | Zweeloo | Meppen | 1986-01-01 | Gemeente Coevorden | Philips | 5 |  | Gemeente Coevorden | In bedrijf | Enexis |  | AAN 100%, 23:00 050%, 06:00 100%, UIT |  |  | Avond | Onbemeterd | [9 empty] | 179849 | [29 empty] | CON AL 6 M | 57026 | 1 | 1986-01-01 |  | LM AL 6,0 CO EU600/5 T60 TP | 6.00 | CONISCH | ALUMINIUM | NVT | NVT | NVT |  | 350400 |  | Iridium mini BGP381 GRN11/740 DM | 626288 | 1 | 2019-06-26 |  | Iridium mini BGP381 GRN11/740 DM LED 4000K 8W | Philips |  |  |  |  | Std grey |  |  |  | 100000 |  |  |  | LAMP BGP381 DM GRN11/740 | 344055 | 2 | 2019-06-26 |  | LAMP BGP381 DM GRN11/740 | Philips | 4000K | 11.00 | 100000 | LED |  | LED DRIVER | 44123 | 1 | 2019-06-26 |  | LEDDRIVER |  |  | 1.00 | 175200 | [6 empty] | Mastdeur | 90316 | 1 | 1986-01-01 |  | Mastdeur | Mastdeur | NVT
7 | 335804 | https://lms.nederlandslicht.nl/qr/report/335804 | 52.784 | 6.6933 | 243112.9943 | 533760.986 | Bosrand |  | 7855PG | Zweeloo | Meppen | 1990-01-01 | Gemeente Coevorden | Philips | 5 |  | Gemeente Coevorden | In bedrijf | Enexis |  | AAN 100%, 23:00 050%, 06:00 100%, UIT |  |  | Nacht | Onbemeterd | [9 empty] | 179850 | [29 empty] | LM ST 6,0 CO EU V | 216512 | 1 | 1990-01-01 | [9 empty] | 350400 |  | Iridium mini BGP381 GRN11/740 DM | 626288 | 1 | 2019-06-26 |  | Iridium mini BGP381 GRN11/740 DM LED 4000K 8W | Philips |  |  |  |  | Std grey |  |  |  | 100000 |  |  |  | LAMP BGP381 DM GRN11/740 | 344055 | 1 | 2019-06-26 |  | LAMP BGP381 DM GRN11/740 | Philips | 4000K | 11.00 | 100000 | LED |  | LED DRIVER | 44123 | 1 | 2019-06-26 |  | LEDDRIVER |  |  | 1.00 | 175200 | [6 empty] | Mastdeur | 90316 | 1 | 1990-01-01 |  | Mastdeur | Mastdeur | NVT
6 | 335805 | https://lms.nederlandslicht.nl/qr/report/335805 | 52.7838 | 6.6927 | 243075.9943 | 533742.986 | Bosrand |  | 7855PG | Zweeloo | Meppen | 1984-01-01 | Gemeente Coevorden | Philips | 5 |  | Gemeente Coevorden | In bedrijf | Enexis |  | AAN 100%, 23:00 050%, 06:00 100%, UIT |  |  | Avond | Onbemeterd | [9 empty] | 179851 | [29 empty] | CON AL 6 M | 57026 | 1 | 1984-01-01 |  | LM AL 6,0 CO EU600/5 T60 TP | 6.00 | CONISCH | ALUMINIUM | NVT | NVT | NVT |  | 350400 |  | Iridium mini BGP381 GRN11/740 DM | 626288 | 1 | 2019-06-26 |  | Iridium mini BGP381 GRN11/740 DM LED 4000K 8W | Philips |  |  |  |  | Std grey |  |  |  | 100000 |  |  |  | LAMP BGP381 DM GRN11/740 | 344055 | 1 | 2019-06-26 |  | LAMP BGP381 DM GRN11/740 | Philips | 4000K | 11.00 | 100000 | LED |  | LED DRIVER | 44123 | 1 | 2019-06-26 |  | LEDDRIVER |  |  | 1.00 | 175200 | [6 empty] | Mastdeur | 90316 | 1 | 1984-01-01 |  | Mastdeur | Mastdeur | NVT
4 | 335806 | https://lms.nederlandslicht.nl/qr/report/335806 | 52.7797 | 6.6962 | 243319.9943 | 533293.986 | Goornstraat Meppen |  | 7855PM | Zweeloo | Meppen | 1990-01-01 | Gemeente Coevorden | Philips | 5 |  | Gemeente Coevorden | In bedrijf | Enexis |  | AAN 100%, 23:00 050%, 06:00 100%, UIT |  |  | Nacht | Onbemeterd | [9 empty] | 179852 | [29 empty] | LM AL 6.0 CO EU750/5 T60 D120 CM | 626296 | 1 | 2019-06-24 |  | LM AL 6.0 CO EU750/5 T60 D120 CM | 6.00 | CONISCH | ALUMINIUM | NVT | NVT | NVT |  | 350400 |  | Iridium mini BGP381 GRN11/740 DM | 626288 | 1 | 2019-06-24 |  | Iridium mini BGP381 GRN11/740 DM LED 4000K 8W | Philips |  |  |  |  | Std grey |  |  |  | 100000 |  |  |  | LAMP BGP381 DM GRN11/740 | 344055 | 1 | 2019-06-24 |  | LAMP BGP381 DM GRN11/740 | Philips | 4000K | 11.00 | 100000 | LED |  | LED DRIVER | 44123 | 1 | 2019-06-24 |  | LEDDRIVER |  |  | 1.00 | 175200 | [6 empty] | Mastdeur | 90316 | 1 | 2019-06-24 |  | Mastdeur | Mastdeur | NVT
3 | 335807 | https://lms.nederlandslicht.nl/qr/report/335807 | 52.7802 | 6.6961 | 243309.9943 | 533347.986 | Goornstraat Meppen |  | 7855PM | Zweeloo | Meppen | 1988-01-01 | Gemeente Coevorden | Philips | 5 |  | Gemeente Coevorden | In bedrijf | Enexis |  | AAN 100%, 23:00 050%, 06:00 100%, UIT |  |  | Nacht | Onbemeterd | [9 empty] | 179853 | [29 empty] | LM AL 6.0 CO EU750/5 T60 D120 CM | 626296 | 1 | 2019-06-24 |  | LM AL 6.0 CO EU750/5 T60 D120 CM | 6.00 | CONISCH | ALUMINIUM | NVT | NVT | NVT |  | 350400 |  | Iridium mini BGP381 GRN11/740 DM | 626288 | 1 | 2019-06-24 |  | Iridium mini BGP381 GRN11/740 DM LED 4000K 8W | Philips |  |  |  |  | Std grey |  |  |  | 100000 |  |  |  | LAMP BGP381 DM GRN11/740 | 344055 | 1 | 2019-06-24 |  | LAMP BGP381 DM GRN11/740 | Philips | 4000K | 11.00 | 100000 | LED |  | LED DRIVER | 44123 | 1 | 2019-06-24 |  | LEDDRIVER |  |  | 1.00 | 175200 | [6 empty] | Mastdeur | 90316 | 1 | 2019-06-24 |  | Mastdeur | Mastdeur | NVT
7 | 335808 | https://lms.nederlandslicht.nl/qr/report/335808 | 52.7834 | 6.696 | 243298.5821 | 533696.7728 | Brinken, Meppen |  | 7855PC | Zweeloo | Meppen | 2011-07-21 | Gemeente Coevorden |  |  |  | Gemeente Coevorden | In bedrijf | Enexis |  |  |  |  | Nacht | Onbemeterd | [9 empty] | 179856 | [29 empty] | PM AL 3,4 ANTIEKO T60 P6009 | 314192 | 1 | 2011-07-21 | [9 empty] | 350400 |  | OGR 1XPLL 24W R6009 EVSA IJSM+LAD.ST. | 314193 | 1 | 2011-07-21 | [11 empty] | 175200 |  |  |  | LAMP PH PLL 24W 830 2G11 4P | 36090 | 1 | 2024-06-26 |  | 24W PLL |  |  | 24.00 | 16000 | PLL |  | HFP 22-42 | 311064 | 1 | 2011-07-21 | [12 empty] | Mastdeur | 90316 | 1 | 2011-07-21 |  | Mastdeur | Mastdeur | NVT
8 | 335809 | https://lms.nederlandslicht.nl/qr/report/335809 | 52.7835 | 6.6965 | 243331.9943 | 533708.986 | Brinken, Meppen |  | 7855PC | Zweeloo | Meppen | 1985-01-01 | Gemeente Coevorden | Philips | 5 |  | Gemeente Coevorden | In bedrijf | Enexis |  | AAN 100%, 23:00 050%, 06:00 100%, UIT |  |  | Nacht | Onbemeterd | [9 empty] | 179857 | [29 empty] | LM AL 6,0 CO EU750/5 T60 CP | 100330 | 1 | 2020-01-09 |  | LM AL 6,0 CO EU600/5 T60 TP | 6.00 | CONISCH | ALUMINIUM | NVT | NVT | NVT |  | 350400 |  | Iridium mini BGP381 GRN11/740 DM | 626288 | 1 | 2019-08-16 |  | Iridium mini BGP381 GRN11/740 DM LED 4000K 8W | Philips |  |  |  |  | Std grey |  |  |  | 100000 |  |  |  | LAMP BGP381 DM GRN11/740 | 344055 | 1 | 2019-08-16 |  | LAMP BGP381 DM GRN11/740 | Philips | 4000K | 11.00 | 100000 | LED |  | LED DRIVER | 44123 | 1 | 2019-08-16 |  | LEDDRIVER |  |  | 1.00 | 175200 | [6 empty] | Mastdeur | 90316 | 1 | 2020-01-09 |  | Mastdeur | Mastdeur | NVT
6 | 335810 | https://lms.nederlandslicht.nl/qr/report/335810 | 52.7832 | 6.6953 | 243251.9943 | 533682.986 | Brinken, Meppen |  | 7855PC | Zweeloo | Meppen | 1985-01-01 | Gemeente Coevorden | Philips | 5 |  | Gemeente Coevorden | In bedrijf | Enexis |  | AAN 100%, 23:00 050%, 06:00 100%, UIT |  |  | Avond | Onbemeterd | [9 empty] | 179858 | [29 empty] | LM AL 6,0 CO EU750/5 T60 CP | 100330 | 1 | 2020-01-09 |  | LM AL 6,0 CO EU600/5 T60 TP | 6.00 | CONISCH | ALUMINIUM | NVT | NVT | NVT |  | 350400 |  | Iridium mini BGP381 GRN11/740 DM | 626288 | 1 | 2019-08-16 |  | Iridium mini BGP381 GRN11/740 DM LED 4000K 8W | Philips |  |  |  |  | Std grey |  |  |  | 100000 |  |  |  | LAMP BGP381 DM GRN11/740 | 344055 | 1 | 2019-08-16 |  | LAMP BGP381 DM GRN11/740 | Philips | 4000K | 11.00 | 100000 | LED |  | LED DRIVER | 44123 | 1 | 2019-08-16 |  | LEDDRIVER |  |  | 1.00 | 175200 | [6 empty] | Mastdeur | 90316 | 1 | 2020-01-09 |  | Mastdeur | Mastdeur | NVT
5 | 335811 | https://lms.nederlandslicht.nl/qr/report/335811 | 52.7831 | 6.6946 | 243202.9943 | 533668.986 | Brinken, Meppen |  | 7855PC | Zweeloo | Meppen | 1985-01-01 | Gemeente Coevorden | Philips | 5 |  | Gemeente Coevorden | In bedrijf | Enexis |  | AAN 100%, 23:00 050%, 06:00 100%, UIT |  |  | Avond | Onbemeterd | [9 empty] | 179859 | [29 empty] | LM AL 6.0 CO EU750/5 T60 D120 CM | 626296 | 1 | 2019-06-24 |  | LM AL 6.0 CO EU750/5 T60 D120 CM | 6.00 | CONISCH | ALUMINIUM | NVT | NVT | NVT |  | 350400 |  | Iridium mini BGP381 GRN11/740 DM | 626288 | 1 | 2019-06-24 |  | Iridium mini BGP381 GRN11/740 DM LED 4000K 8W | Philips |  |  |  |  | Std grey |  |  |  | 100000 |  |  |  | LAMP BGP381 DM GRN11/740 | 344055 | 1 | 2019-06-24 |  | LAMP BGP381 DM GRN11/740 | Philips | 4000K | 11.00 | 100000 | LED |  | LED DRIVER | 44123 | 1 | 2019-06-24 |  | LEDDRIVER |  |  | 1.00 | 175200 | [6 empty] | Mastdeur | 90316 | 1 | 2019-06-24 |  | Mastdeur | Mastdeur | NVT
3 | 335812 | https://lms.nederlandslicht.nl/qr/report/335812 | 52.7827 | 6.6934 | 243123.9943 | 533619.986 | Brinken, Meppen |  | 7855PC | Zweeloo | Meppen | 1985-01-04 | Gemeente Coevorden | Philips | 5 |  | Gemeente Coevorden | In bedrijf | Enexis |  | AAN 100%, 23:00 050%, 06:00 100%, UIT |  |  | Nacht | Onbemeterd | [9 empty] | 179860 | [29 empty] | LM AL 6,0 CO EU750/5 T60 CP | 100330 | 1 | 2020-01-09 |  | LM AL 6,0 CO EU600/5 T60 TP | 6.00 | CONISCH | ALUMINIUM | NVT | NVT | NVT |  | 350400 |  | Iridium mini BGP381 GRN11/740 DM | 626288 | 1 | 2019-08-16 |  | Iridium mini BGP381 GRN11/740 DM LED 4000K 8W | Philips |  |  |  |  | Std grey |  |  |  | 100000 |  |  |  | LAMP BGP381 DM GRN11/740 | 344055 | 1 | 2019-08-16 |  | LAMP BGP381 DM GRN11/740 | Philips | 4000K | 11.00 | 100000 | LED |  | LED DRIVER | 44123 | 1 | 2019-08-16 |  | LEDDRIVER |  |  | 1.00 | 175200 | [6 empty] | Mastdeur | 90316 | 1 | 2020-01-09 |  | Mastdeur | Mastdeur | NVT
1 | 335813 | https://lms.nederlandslicht.nl/qr/report/335813 | 52.7825 | 6.6923 | 243051.9943 | 533598.986 | Brinken, Meppen |  | 7855PC | Zweeloo | Meppen | 1985-01-01 | Gemeente Coevorden | Philips | 5 |  | Gemeente Coevorden | In bedrijf | Enexis |  | AAN 100%, 23:00 050%, 06:00 100%, UIT |  |  | Avond | Onbemeterd | [9 empty] | 179861 | [29 empty] | LM AL 6,0 CO EU750/5 T60 CP | 100330 | 1 | 2020-01-09 |  | LM AL 6,0 CO EU600/5 T60 TP | 6.00 | CONISCH | ALUMINIUM | NVT | NVT | NVT |  | 350400 |  | Iridium mini BGP381 GRN11/740 DM | 626288 | 1 | 2019-08-16 |  | Iridium mini BGP381 GRN11/740 DM LED 4000K 8W | Philips |  |  |  |  | Std grey |  |  |  | 100000 |  |  |  | LAMP BGP381 DM GRN11/740 | 344055 | 1 | 2019-08-16 |  | LAMP BGP381 DM GRN11/740 | Philips | 4000K | 11.00 | 100000 | LED |  | LED DRIVER | 44123 | 1 | 2019-08-16 |  | LEDDRIVER |  |  | 1.00 | 175200 | [6 empty] | Mastdeur | 90316 | 1 | 2020-01-09 |  | Mastdeur | Mastdeur | NVT
5 | 335814 | https://lms.nederlandslicht.nl/qr/report/335814 | 52.783 | 6.6973 | 243389.9943 | 533656.986 | Dennekampen |  | 7855PA | Zweeloo | Meppen | 1985-01-01 | Gemeente Coevorden | Philips | 5 |  | Gemeente Coevorden | In bedrijf | Enexis |  | AAN 100%, 23:00 050%, 06:00 100%, UIT |  |  | Avond | Onbemeterd | [9 empty] | 179862 | [29 empty] | LM ST 6,0 CV EU1200 T48 | 311217 | 1 | 1985-01-01 | [9 empty] | 350400 |  | Iridium mini BGP381 GRN11/740 DM | 626288 | 1 | 2019-06-27 |  | Iridium mini BGP381 GRN11/740 DM LED 4000K 8W | Philips |  |  |  |  | Std grey |  |  |  | 100000 |  |  |  | LAMP BGP381 DM GRN11/740 | 344055 | 1 | 2019-06-27 |  | LAMP BGP381 DM GRN11/740 | Philips | 4000K | 11.00 | 100000 | LED |  | LED DRIVER | 44123 | 1 | 2019-06-27 |  | LEDDRIVER |  |  | 1.00 | 175200 | [6 empty] | Mastdeur | 90316 | 1 | 1985-01-01 |  | Mastdeur | Mastdeur | NVT
2 | 335815 | https://lms.nederlandslicht.nl/qr/report/335815 | 52.7829 | 6.7013 | 243660.9943 | 533648.986 | Dennekampen |  | 7855PA | Zweeloo | Meppen | 2009-02-27 | Gemeente Coevorden | Philips | 5 |  | Gemeente Coevorden | In bedrijf | Enexis |  | AAN 100%, 23:00 050%, 06:00 100%, UIT |  |  | Nacht | Onbemeterd | [9 empty] | 179863 | [29 empty] | LM AL 6.0 CO EU750/5 T60 D120 CM | 626296 | 1 | 2019-06-24 |  | LM AL 6.0 CO EU750/5 T60 D120 CM | 6.00 | CONISCH | ALUMINIUM | NVT | NVT | NVT |  | 350400 |  | Iridium mini BGP381 GRN11/740 DM | 626288 | 1 | 2019-06-24 |  | Iridium mini BGP381 GRN11/740 DM LED 4000K 8W | Philips |  |  |  |  | Std grey |  |  |  | 100000 |  |  |  | LAMP BGP381 DM GRN11/740 | 344055 | 1 | 2019-06-24 |  | LAMP BGP381 DM GRN11/740 | Philips | 4000K | 11.00 | 100000 | LED |  | LED DRIVER | 44123 | 1 | 2019-06-24 |  | LEDDRIVER |  |  | 1.00 | 175200 | [6 empty] | Mastdeur | 90316 | 1 | 2019-06-24 |  | Mastdeur | Mastdeur | NVT
3 | 335816 | https://lms.nederlandslicht.nl/qr/report/335816 | 52.7826 | 6.7002 | 243583.9943 | 533616.986 | Dennekampen |  | 7855PA | Zweeloo | Meppen | 1985-01-01 | Gemeente Coevorden | Philips | 5 |  | Gemeente Coevorden | In bedrijf | Enexis |  | AAN 100%, 23:00 050%, 06:00 100%, UIT |  |  | Nacht | Onbemeterd | [9 empty] | 179864 | [29 empty] | LM ST 6,0 CV EU1200 T48 | 311217 | 1 | 1985-01-01 | [9 empty] | 350400 |  | Iridium mini BGP381 GRN11/740 DM | 626288 | 1 | 2019-06-26 |  | Iridium mini BGP381 GRN11/740 DM LED 4000K 8W | Philips |  |  |  |  | Std grey |  |  |  | 100000 |  |  |  | LAMP BGP381 DM GRN11/740 | 344055 | 1 | 2019-06-26 |  | LAMP BGP381 DM GRN11/740 | Philips | 4000K | 11.00 | 100000 | LED |  | LED DRIVER | 44123 | 1 | 2019-06-26 |  | LEDDRIVER |  |  | 1.00 | 175200 | [6 empty] | Mastdeur | 90316 | 1 | 1985-01-01 |  | Mastdeur | Mastdeur | NVT
4 | 335817 | https://lms.nederlandslicht.nl/qr/report/335817 | 52.7826 | 6.6985 | 243466.8105 | 533611.4673 | Dennekampen |  | 7855PA | Zweeloo | Meppen | 2011-07-21 | Gemeente Coevorden |  |  |  | Gemeente Coevorden | In bedrijf | Enexis |  |  |  |  | Nacht | Onbemeterd | [9 empty] | 179865 | [29 empty] | PM AL 3,4 ANTIEKO T60 P6009 | 314192 | 1 | 2011-07-21 | [9 empty] | 350400 |  | OGR 1XPLL 24W R6009 EVSA IJSM+LAD.ST. | 314193 | 1 | 2011-07-21 | [11 empty] | 175200 |  |  |  | LAMP PH PLL 24W 830 2G11 4P | 36090 | 1 | 2024-06-26 |  | 24W PLL |  |  | 24.00 | 16000 | PLL |  | HFP 22-42 | 311064 | 1 | 2011-07-21 | [12 empty] | Mastdeur | 90316 | 1 | 2011-07-21 |  | Mastdeur | Mastdeur | NVT
3 | 335818 | https://lms.nederlandslicht.nl/qr/report/335818 | 52.7823 | 6.6945 | 243199.6285 | 533580.6485 | Driftweg |  | 7855PS | Zweeloo | Meppen | 2006-07-01 | Gemeente Coevorden |  |  |  | Gemeente Coevorden | In bedrijf | Enexis |  |  |  |  | Nacht | Onbemeterd | [9 empty] | 179866 |  |  |  | 2021-02-25 | [25 empty] | SM AL 3,4 ANTIEKO T60 P6009 | 311071 | 1 | 2006-07-01 |  | SM AL 3,4 ANTIEKO T60 P6009 | 3.40 | ANTIEK | ALUMINIUM | 6009 DENNENGROEN | POEDERCOAT | NVT |  | 350400 |  | 54002260 HOG OGR PL-L 24 W | 314208 | 1 | 2006-07-01 | [11 empty] | 175200 |  |  |  | LAMP PH PLL 24W 830 2G11 4P | 36090 | 1 | 2024-06-26 |  | 24W PLL |  |  | 24.00 | 16000 | PLL |  | HFP 22-42 | 311064 | 1 | 2006-07-01 | [12 empty] | Mastdeur | 90316 | 1 | 2006-07-01 |  | Mastdeur | Mastdeur | NVT
2 | 335821 | https://lms.nederlandslicht.nl/qr/report/335821 | 52.7807 | 6.6959 | 243296.4185 | 533400.0423 | Goornstraat Meppen |  | 7855PM | Zweeloo | Meppen | 2000-01-01 | Gemeente Coevorden |  |  |  | Gemeente Coevorden | In bedrijf | Enexis |  |  |  |  | Nacht | Onbemeterd | [9 empty] | 179869 |  |  |  | 2021-02-25 | [25 empty] | SM AL 3,4 ANTIEKO T60 P6009 | 311071 | 1 | 2000-01-01 |  | SM AL 3,4 ANTIEKO T60 P6009 | 3.40 | ANTIEK | ALUMINIUM | 6009 DENNENGROEN | POEDERCOAT | NVT |  | 350400 |  | OGR 1XPLL 24W R6009 EVSA IJSM+LAD.ST | 235700 | 1 | 2000-01-01 | [15 empty] | LAMP PH PLL 24W 830 2G11 4P | 36090 | 1 | 2024-06-26 |  | 24W PLL |  |  | 24.00 | 16000 | PLL |  | HFP 22-42 | 311064 | 1 | 2000-01-01 | [12 empty] | Mastdeur | 90316 | 1 | 2000-01-01 |  | Mastdeur | Mastdeur | NVT
5 | 335822 | https://lms.nederlandslicht.nl/qr/report/335822 | 52.7793 | 6.6963 | 243327.9943 | 533241.986 | Goornstraat Meppen |  | 7855PM | Zweeloo | Meppen | 1985-01-01 | Gemeente Coevorden | Philips | 2 |  | Gemeente Coevorden | In bedrijf | Enexis |  | AAN 100%, 23:00 050%, 06:00 100%, UIT |  |  | Nacht | Onbemeterd | [6 empty] | 2023-05-21 |  |  | 179870 | [29 empty] | LM AL 6.0 CO EU750/5 T60 D120 CM | 626296 | 1 | 2019-06-24 |  | LM AL 6.0 CO EU750/5 T60 D120 CM | 6.00 | CONISCH | ALUMINIUM | NVT | NVT | NVT |  | 350400 |  | Mini Nicole GO 16W | 1510596 | 1 | 2023-05-21 |  |  | Innolumis |  |  |  |  | RAL 7035 |  |  | 1284.00 | 100000 |  | 21.00 |  | LED | 66627 | 1 | 2023-05-21 |  | LED |  |  | 30.00 | 100000 | LED |  | LED DRIVER | 44123 | 1 | 2023-05-21 |  | LEDDRIVER |  |  | 1.00 | 175200 | [6 empty] | Mastdeur | 90316 | 1 | 2019-06-24 |  | Mastdeur | Mastdeur | NVT
3 | 335823 | https://lms.nederlandslicht.nl/qr/report/335823 | 52.7806 | 6.695 | 243238.811 | 533391.8556 | Hovinghoek |  | 7855PL | Zweeloo | Meppen | 2000-01-01 | Gemeente Coevorden |  |  |  | Gemeente Coevorden | In bedrijf | Enexis |  |  |  |  | Nacht | Onbemeterd | [9 empty] | 179871 |  |  |  | 2021-02-25 | [25 empty] | SM AL 3,4 ANTIEKO T60 P6009 | 311071 | 1 | 2000-01-01 |  | SM AL 3,4 ANTIEKO T60 P6009 | 3.40 | ANTIEK | ALUMINIUM | 6009 DENNENGROEN | POEDERCOAT | NVT |  | 350400 |  | OGR 1XPLL 24W R6009 EVSA IJSM+LAD.ST. | 314193 | 1 | 2005-01-01 | [11 empty] | 175200 |  |  |  | LAMP PH PLL 24W 830 2G11 4P | 36090 | 1 | 2024-06-26 |  | 24W PLL |  |  | 24.00 | 16000 | PLL |  | HFP 22-42 | 311064 | 1 | 2005-01-01 | [12 empty] | Mastdeur | 90316 | 1 | 2000-01-01 |  | Mastdeur | Mastdeur | NVT
2 | 335824 | https://lms.nederlandslicht.nl/qr/report/335824 | 52.7804 | 6.694 | 243167.0478 | 533361.6367 | Hovinghoek |  | 7855PL | Zweeloo | Meppen | 2000-01-01 | Gemeente Coevorden |  |  |  | Gemeente Coevorden | In bedrijf | Enexis |  |  |  |  | Nacht | Onbemeterd | [9 empty] | 179872 |  |  |  | 2021-02-25 | [25 empty] | SM AL 3,4 ANTIEKO T60 P6009 | 311071 | 1 | 2000-01-01 |  | SM AL 3,4 ANTIEKO T60 P6009 | 3.40 | ANTIEK | ALUMINIUM | 6009 DENNENGROEN | POEDERCOAT | NVT |  | 350400 |  | OGR 1XPLL 24W R6009 EVSA IJSM+LAD.ST. | 314193 | 1 | 2005-01-01 | [11 empty] | 175200 |  |  |  | LAMP PH PLL 24W 830 2G11 4P | 36090 | 1 | 2024-06-26 |  | 24W PLL |  |  | 24.00 | 16000 | PLL |  | HFP 22-42 | 311064 | 1 | 2005-01-01 | [12 empty] | Mastdeur | 90316 | 1 | 2000-01-01 |  | Mastdeur | Mastdeur | NVT
1 | 335825 | https://lms.nederlandslicht.nl/qr/report/335825 | 52.7807 | 6.6935 | 243135.1195 | 533396.8818 | Hovinghoek |  | 7855PL | Zweeloo | Meppen | 2000-01-01 | Gemeente Coevorden |  |  |  | Gemeente Coevorden | In bedrijf | Enexis |  |  |  |  | Nacht | Onbemeterd | [9 empty] | 179873 |  |  |  | 2021-02-25 | [25 empty] | SM AL 3,4 ANTIEKO T60 P6009 | 311071 | 1 | 2000-01-01 |  | SM AL 3,4 ANTIEKO T60 P6009 | 3.40 | ANTIEK | ALUMINIUM | 6009 DENNENGROEN | POEDERCOAT | NVT |  | 350400 |  | OGR 1XPLL 24W R6009 EVSA IJSM+LAD.ST. | 314193 | 1 | 2005-01-01 | [11 empty] | 175200 |  |  |  | LAMP PH PLL 24W 830 2G11 4P | 36090 | 1 | 2024-06-26 |  | 24W PLL |  |  | 24.00 | 16000 | PLL |  | HFP 22-42 | 311064 | 1 | 2005-01-01 | [12 empty] | Mastdeur | 90316 | 1 | 2000-01-01 |  | Mastdeur | Mastdeur | NVT
5 | 335826 | https://lms.nederlandslicht.nl/qr/report/335826 | 52.7825 | 6.6979 | 243429.6886 | 533607.2919 | Katspad |  | 7855PB | Zweeloo | Meppen | 2006-07-01 | Gemeente Coevorden |  |  |  | Gemeente Coevorden | In bedrijf | Enexis |  |  |  |  | Nacht | Onbemeterd | [9 empty] | 179874 |  |  |  | 2021-02-25 | [25 empty] | SM AL 3,4 ANTIEKO T60 P6009 | 311071 | 1 | 2006-07-01 |  | SM AL 3,4 ANTIEKO T60 P6009 | 3.40 | ANTIEK | ALUMINIUM | 6009 DENNENGROEN | POEDERCOAT | NVT |  | 350400 |  | 54002260 HOG OGR PL-L 24 W | 314208 | 1 | 2006-07-01 | [11 empty] | 175200 |  |  |  | LAMP PH PLL 24W 830 2G11 4P | 36090 | 1 | 2024-06-26 |  | 24W PLL |  |  | 24.00 | 16000 | PLL |  | HFP 22-42 | 311064 | 1 | 2006-07-01 | [12 empty] | Mastdeur | 90316 | 1 | 2006-07-01 |  | Mastdeur | Mastdeur | NVT
3 | 335827 | https://lms.nederlandslicht.nl/qr/report/335827 | 52.7824 | 6.6971 | 243374.8042 | 533590.9525 | Katspad |  | 7855PB | Zweeloo | Meppen | 2006-07-01 | Gemeente Coevorden |  |  |  | Gemeente Coevorden | In bedrijf | Enexis |  |  |  |  | Nacht | Onbemeterd | [9 empty] | 179875 |  |  |  | 2021-02-25 | [25 empty] | SM AL 3,4 ANTIEKO T60 P6009 | 311071 | 1 | 2006-07-01 |  | SM AL 3,4 ANTIEKO T60 P6009 | 3.40 | ANTIEK | ALUMINIUM | 6009 DENNENGROEN | POEDERCOAT | NVT |  | 350400 |  | 54002260 HOG OGR PL-L 24 W | 314208 | 1 | 2006-07-01 | [11 empty] | 175200 |  |  |  | LAMP PH PLL 24W 830 2G11 4P | 36090 | 1 | 2024-06-26 |  | 24W PLL |  |  | 24.00 | 16000 | PLL |  | HFP 22-42 | 311064 | 1 | 2006-07-01 | [12 empty] | Mastdeur | 90316 | 1 | 2006-07-01 |  | Mastdeur | Mastdeur | NVT
1 | 335828 | https://lms.nederlandslicht.nl/qr/report/335828 | 52.7823 | 6.7009 | 243634.3713 | 533580.4604 | Mepperstraat |  | 7855PH | Zweeloo | Meppen | 2015-09-28 | Gemeente Coevorden | Philips | 5 |  | Gemeente Coevorden | In bedrijf | Enexis |  | AAN 100%, 23:00 050%, 06:00 100%, UIT |  |  | Nacht | Onbemeterd | [9 empty] | 179887 | [29 empty] | LM AL 6,0 CO EU600/05 CM | 37203 | 1 | 2015-09-28 |  | LM AL 6,0 CO EU600/5 T60 TP | 6.00 | CONISCH | ALUMINIUM | NVT | NVT | NVT |  | 350400 |  | BGP381 LED 19W WW 1100LM GR MSO D | 311125 | 1 | 2015-09-28 | [10 empty] | 1100.00 | 175200 |  |  |  | LAMP PHI LED 19W WW 1100LM | 311126 | 1 | 2015-09-28 |  |  |  |  | 19.00 |  | LED |  | LED DRIVER | 44123 | 1 | 2015-09-28 |  | LEDDRIVER |  |  | 1.00 | 175200 | [6 empty] | Mastdeur | 90316 | 1 | 2015-09-28 |  | Mastdeur | Mastdeur | NVT
2 | 335829 | https://lms.nederlandslicht.nl/qr/report/335829 | 52.7821 | 6.7002 | 243587.1003 | 533558.5073 | Mepperstraat |  | 7855PH | Zweeloo | Meppen | 2015-09-28 | Gemeente Coevorden | Philips | 5 |  | Gemeente Coevorden | In bedrijf | Enexis |  | AAN 100%, 23:00 050%, 06:00 100%, UIT |  |  | Nacht | Onbemeterd | [9 empty] | 179888 | [29 empty] | LM AL 6,0 CO EU600/05 CM | 37203 | 1 | 2015-09-28 |  | LM AL 6,0 CO EU600/5 T60 TP | 6.00 | CONISCH | ALUMINIUM | NVT | NVT | NVT |  | 350400 |  | BGP381 LED 19W WW 1100LM GR MSO D | 311125 | 1 | 2015-09-28 | [10 empty] | 1100.00 | 175200 |  |  |  | LAMP PHI LED 19W WW 1100LM | 311126 | 1 | 2015-09-28 |  |  |  |  | 19.00 |  | LED |  | LED DRIVER | 44123 | 1 | 2015-09-28 |  | LEDDRIVER |  |  | 1.00 | 175200 | [6 empty] | Mastdeur | 90316 | 1 | 2015-09-28 |  | Mastdeur | Mastdeur | NVT
3 | 335830 | https://lms.nederlandslicht.nl/qr/report/335830 | 52.7819 | 6.6995 | 243536.5783 | 533543.8603 | Mepperstraat |  | 7855PH | Zweeloo | Meppen | 2015-09-28 | Gemeente Coevorden | Philips | 5 |  | Gemeente Coevorden | In bedrijf | Enexis |  | AAN 100%, 23:00 050%, 06:00 100%, UIT |  |  | Nacht | Onbemeterd | [9 empty] | 179889 | [29 empty] | LM AL 6,0 CO EU600/05 CM | 37203 | 1 | 2015-09-28 |  | LM AL 6,0 CO EU600/5 T60 TP | 6.00 | CONISCH | ALUMINIUM | NVT | NVT | NVT |  | 350400 |  | BGP381 LED 19W WW 1100LM GR MSO D | 311125 | 1 | 2015-09-28 | [10 empty] | 1100.00 | 175200 |  |  |  | LAMP PHI LED 19W WW 1100LM | 311126 | 1 | 2015-09-28 |  |  |  |  | 19.00 |  | LED |  | LED DRIVER | 44123 | 1 | 2015-09-28 |  | LEDDRIVER |  |  | 1.00 | 175200 | [6 empty] | Mastdeur | 90316 | 1 | 2015-09-28 |  | Mastdeur | Mastdeur | NVT
4 | 335831 | https://lms.nederlandslicht.nl/qr/report/335831 | 52.7819 | 6.6987 | 243482.9943 | 533535.986 | Mepperstraat |  | 7855PH | Zweeloo | Meppen | 2014-05-26 | Gemeente Coevorden | Philips | 5 |  | Gemeente Coevorden | In bedrijf | Enexis |  | AAN 100%, 23:00 050%, 06:00 100%, UIT |  |  | Avond | Onbemeterd | [9 empty] | 179890 | [29 empty] | LM AL 6,0 CO EU600/05 CM | 37203 | 1 | 2014-05-26 |  | LM AL 6,0 CO EU600/5 T60 TP | 6.00 | CONISCH | ALUMINIUM | NVT | NVT | NVT |  | 350400 |  | Iridium mini BGP381 GRN11/740 DM | 626288 | 1 | 2019-06-27 |  | Iridium mini BGP381 GRN11/740 DM LED 4000K 8W | Philips |  |  |  |  | Std grey |  |  |  | 100000 |  |  |  | LAMP BGP381 DM GRN11/740 | 344055 | 1 | 2019-06-27 |  | LAMP BGP381 DM GRN11/740 | Philips | 4000K | 11.00 | 100000 | LED |  | LED DRIVER | 44123 | 1 | 2019-06-27 |  | LEDDRIVER |  |  | 1.00 | 175200 | [6 empty] | Mastdeur | 90316 | 1 | 2014-05-26 |  | Mastdeur | Mastdeur | NVT
5 | 335832 | https://lms.nederlandslicht.nl/qr/report/335832 | 52.7816 | 6.6981 | 243441.9943 | 533508.986 | Mepperstraat |  | 7855PH | Zweeloo | Meppen | 1975-01-01 | Gemeente Coevorden | Philips | 5 |  | Gemeente Coevorden | In bedrijf | Enexis |  | AAN 100%, 23:00 050%, 06:00 100%, UIT |  |  | Avond | Onbemeterd | [9 empty] | 179891 | [29 empty] | LM AL 6.0 CO EU750/5 T60 D120 CM | 626296 | 1 | 2019-06-24 |  | LM AL 6.0 CO EU750/5 T60 D120 CM | 6.00 | CONISCH | ALUMINIUM | NVT | NVT | NVT |  | 350400 |  | Iridium mini BGP381 GRN11/740 DM | 626288 | 1 | 2019-06-24 |  | Iridium mini BGP381 GRN11/740 DM LED 4000K 8W | Philips |  |  |  |  | Std grey |  |  |  | 100000 |  |  |  | LAMP BGP381 DM GRN11/740 | 344055 | 1 | 2019-06-24 |  | LAMP BGP381 DM GRN11/740 | Philips | 4000K | 11.00 | 100000 | LED |  | LED DRIVER | 44123 | 1 | 2019-06-24 |  | LEDDRIVER |  |  | 1.00 | 175200 | [6 empty] | Mastdeur | 90316 | 1 | 2019-06-24 |  | Mastdeur | Mastdeur | NVT
6 | 335833 | https://lms.nederlandslicht.nl/qr/report/335833 | 52.7816 | 6.6974 | 243397.9943 | 533498.986 | Mepperstraat |  | 7855PH | Zweeloo | Meppen | 1985-01-01 | Gemeente Coevorden | Philips | 5 |  | Gemeente Coevorden | In bedrijf | Enexis |  | AAN 100%, 23:00 050%, 06:00 100%, UIT |  |  | Nacht | Onbemeterd | [9 empty] | 179892 | [29 empty] | LM AL 6.0 CO EU750/5 T60 D120 CM | 626296 | 1 | 2019-06-24 |  | LM AL 6.0 CO EU750/5 T60 D120 CM | 6.00 | CONISCH | ALUMINIUM | NVT | NVT | NVT |  | 350400 |  | Iridium mini BGP381 GRN11/740 DM | 626288 | 1 | 2019-06-24 |  | Iridium mini BGP381 GRN11/740 DM LED 4000K 8W | Philips |  |  |  |  | Std grey |  |  |  | 100000 |  |  |  | LAMP BGP381 DM GRN11/740 | 344055 | 1 | 2019-06-24 |  | LAMP BGP381 DM GRN11/740 | Philips | 4000K | 11.00 | 100000 | LED |  | LED DRIVER | 44123 | 1 | 2019-06-24 |  | LEDDRIVER |  |  | 1.00 | 175200 | [6 empty] | Mastdeur | 90316 | 1 | 2019-06-24 |  | Mastdeur | Mastdeur | NVT
7 | 335834 | https://lms.nederlandslicht.nl/qr/report/335834 | 52.7814 | 6.6968 | 243358.9943 | 533474.986 | Mepperstraat |  | 7855PH | Zweeloo | Meppen | 1985-01-01 | Gemeente Coevorden | Philips | 5 |  | Gemeente Coevorden | In bedrijf | Enexis |  | AAN 100%, 23:00 050%, 06:00 100%, UIT |  |  | Avond | Onbemeterd | [9 empty] | 179893 | [29 empty] | LM ST 6,0 CV EU1200 T48 | 311217 | 1 | 1985-01-01 | [9 empty] | 350400 |  | Iridium mini BGP381 GRN11/740 DM | 626288 | 1 | 2019-06-26 |  | Iridium mini BGP381 GRN11/740 DM LED 4000K 8W | Philips |  |  |  |  | Std grey |  |  |  | 100000 |  |  |  | LAMP BGP381 DM GRN11/740 | 344055 | 1 | 2019-06-26 |  | LAMP BGP381 DM GRN11/740 | Philips | 4000K | 11.00 | 100000 | LED |  | LED DRIVER | 44123 | 1 | 2019-06-26 |  | LEDDRIVER |  |  | 1.00 | 175200 | [6 empty] | Mastdeur | 90316 | 1 | 1985-01-01 |  | Mastdeur | Mastdeur | NVT
8 | 335835 | https://lms.nederlandslicht.nl/qr/report/335835 | 52.7814 | 6.6963 | 243320.9943 | 533473.986 | Mepperstraat |  | 7855PH | Zweeloo | Meppen | 1985-01-01 | Gemeente Coevorden | Philips | 5 |  | Gemeente Coevorden | In bedrijf | Enexis |  | AAN 100%, 23:00 050%, 06:00 100%, UIT |  |  | Avond | Onbemeterd | [9 empty] | 179894 | [29 empty] | LM ST 6,0 CV EU1200 T48 | 311217 | 1 | 1985-01-01 | [9 empty] | 350400 |  | Iridium mini BGP381 GRN11/740 DM | 626288 | 1 | 2019-06-26 |  | Iridium mini BGP381 GRN11/740 DM LED 4000K 8W | Philips |  |  |  |  | Std grey |  |  |  | 100000 |  |  |  | LAMP BGP381 DM GRN11/740 | 344055 | 1 | 2019-06-26 |  | LAMP BGP381 DM GRN11/740 | Philips | 4000K | 11.00 | 100000 | LED |  | LED DRIVER | 44123 | 1 | 2019-06-26 |  | LEDDRIVER |  |  | 1.00 | 175200 | [6 empty] | Mastdeur | 90316 | 1 | 1985-01-01 |  | Mastdeur | Mastdeur | NVT
9 | 335836 | https://lms.nederlandslicht.nl/qr/report/335836 | 52.7814 | 6.6958 | 243286.9943 | 533477.986 | Mepperstraat |  | 7855PH | Zweeloo | Meppen | 2008-07-01 | Gemeente Coevorden | Philips | 5 |  | Gemeente Coevorden | In bedrijf | Enexis |  | AAN 100%, 23:00 050%, 06:00 100%, UIT |  |  | Avond | Onbemeterd | [9 empty] | 179895 | [29 empty] | LM AL 6.0 CO EU750/5 T60 D120 CM | 626296 | 1 | 2019-06-24 |  | LM AL 6.0 CO EU750/5 T60 D120 CM | 6.00 | CONISCH | ALUMINIUM | NVT | NVT | NVT |  | 350400 |  | Iridium mini BGP381 GRN11/740 DM | 626288 | 1 | 2019-06-24 |  | Iridium mini BGP381 GRN11/740 DM LED 4000K 8W | Philips |  |  |  |  | Std grey |  |  |  | 100000 |  |  |  | LAMP BGP381 DM GRN11/740 | 344055 | 1 | 2019-06-24 |  | LAMP BGP381 DM GRN11/740 | Philips | 4000K | 11.00 | 100000 | LED |  | LED DRIVER | 44123 | 1 | 2019-06-24 |  | LEDDRIVER |  |  | 1.00 | 175200 | [6 empty] | Mastdeur | 90316 | 1 | 2019-06-24 |  | Mastdeur | Mastdeur | NVT
10 | 335837 | https://lms.nederlandslicht.nl/qr/report/335837 | 52.7815 | 6.6952 | 243251.9943 | 533489.986 | Mepperstraat |  | 7855PH | Zweeloo | Meppen | 1985-01-01 | Gemeente Coevorden | Philips | 5 |  | Gemeente Coevorden | In bedrijf | Enexis |  | AAN 100%, 23:00 050%, 06:00 100%, UIT |  |  | Avond | Onbemeterd | [9 empty] | 179896 | [29 empty] | LM AL 6.0 CO EU750/5 T60 D120 CM | 626296 | 1 | 2019-06-24 |  | LM AL 6.0 CO EU750/5 T60 D120 CM | 6.00 | CONISCH | ALUMINIUM | NVT | NVT | NVT |  | 350400 |  | Iridium mini BGP381 GRN11/740 DM | 626288 | 1 | 2019-06-24 |  | Iridium mini BGP381 GRN11/740 DM LED 4000K 8W | Philips |  |  |  |  | Std grey |  |  |  | 100000 |  |  |  | LAMP BGP381 DM GRN11/740 | 344055 | 1 | 2019-06-24 |  | LAMP BGP381 DM GRN11/740 | Philips | 4000K | 11.00 | 100000 | LED |  | LED DRIVER | 44123 | 1 | 2019-06-24 |  | LEDDRIVER |  |  | 1.00 | 175200 | [6 empty] | Mastdeur | 90316 | 1 | 2019-06-24 |  | Mastdeur | Mastdeur | NVT
11 | 335838 | https://lms.nederlandslicht.nl/qr/report/335838 | 52.7815 | 6.6944 | 243196.9943 | 533487.986 | Mepperstraat |  | 7855PH | Zweeloo | Meppen | 1971-01-01 | Gemeente Coevorden | Philips | 5 |  | Gemeente Coevorden | In bedrijf | Enexis |  | AAN 100%, 23:00 050%, 06:00 100%, UIT |  |  | Avond | Onbemeterd | [9 empty] | 179897 | [29 empty] | LM AL 6.0 CO EU750/5 T60 D120 CM | 626296 | 1 | 2019-06-24 |  | LM AL 6.0 CO EU750/5 T60 D120 CM | 6.00 | CONISCH | ALUMINIUM | NVT | NVT | NVT |  | 350400 |  | Iridium mini BGP381 GRN11/740 DM | 626288 | 1 | 2019-06-24 |  | Iridium mini BGP381 GRN11/740 DM LED 4000K 8W | Philips |  |  |  |  | Std grey |  |  |  | 100000 |  |  |  | LAMP BGP381 DM GRN11/740 | 344055 | 1 | 2019-06-24 |  | LAMP BGP381 DM GRN11/740 | Philips | 4000K | 11.00 | 100000 | LED |  | LED DRIVER | 44123 | 1 | 2019-06-24 |  | LEDDRIVER |  |  | 1.00 | 175200 | [6 empty] | Mastdeur | 90316 | 1 | 2019-06-24 |  | Mastdeur | Mastdeur | NVT
12 | 335839 | https://lms.nederlandslicht.nl/qr/report/335839 | 52.7815 | 6.6937 | 243144.9943 | 533481.986 | Mepperstraat |  | 7855PH | Zweeloo | Meppen | 1985-01-01 | Gemeente Coevorden | Philips | 5 |  | Gemeente Coevorden | In bedrijf | Enexis |  | AAN 100%, 23:00 050%, 06:00 100%, UIT |  |  | Avond | Onbemeterd | [9 empty] | 179898 | [29 empty] | LM AL 6.0 CO EU750/5 T60 D120 CM | 626296 | 1 | 2019-06-24 |  | LM AL 6.0 CO EU750/5 T60 D120 CM | 6.00 | CONISCH | ALUMINIUM | NVT | NVT | NVT |  | 350400 |  | Iridium mini BGP381 GRN11/740 DM | 626288 | 1 | 2019-06-24 |  | Iridium mini BGP381 GRN11/740 DM LED 4000K 8W | Philips |  |  |  |  | Std grey |  |  |  | 100000 |  |  |  | LAMP BGP381 DM GRN11/740 | 344055 | 1 | 2019-06-24 |  | LAMP BGP381 DM GRN11/740 | Philips | 4000K | 11.00 | 100000 | LED |  | LED DRIVER | 44123 | 1 | 2019-06-24 |  | LEDDRIVER |  |  | 1.00 | 175200 | [6 empty] | Mastdeur | 90316 | 1 | 2019-06-24 |  | Mastdeur | Mastdeur | NVT
13 | 335840 | https://lms.nederlandslicht.nl/qr/report/335840 | 52.7811 | 6.6929 | 243096.9943 | 533436.986 | Mepperstraat |  | 7855PH | Zweeloo | Meppen | 1997-01-01 | Gemeente Coevorden | Philips | 5 |  | Gemeente Coevorden | In bedrijf | Enexis |  | AAN 100%, 23:00 050%, 06:00 100%, UIT |  |  | Nacht | Onbemeterd | [9 empty] | 179899 | [29 empty] | LM ST 6,0 CO EU V | 216512 | 1 | 1997-01-01 | [9 empty] | 350400 |  | Iridium mini BGP381 GRN11/740 DM | 626288 | 1 | 2019-06-26 |  | Iridium mini BGP381 GRN11/740 DM LED 4000K 8W | Philips |  |  |  |  | Std grey |  |  |  | 100000 |  |  |  | LAMP BGP381 DM GRN11/740 | 344055 | 1 | 2019-06-26 |  | LAMP BGP381 DM GRN11/740 | Philips | 4000K | 11.00 | 100000 | LED |  | LED DRIVER | 44123 | 1 | 2019-06-26 |  | LEDDRIVER |  |  | 1.00 | 175200 | [6 empty] | Mastdeur | 90316 | 1 | 1997-01-01 |  | Mastdeur | Mastdeur | NVT
14 | 335841 | https://lms.nederlandslicht.nl/qr/report/335841 | 52.7806 | 6.6923 | 243052.9943 | 533387.986 | Mepperstraat |  | 7855PH | Zweeloo | Meppen | 1985-01-01 | Gemeente Coevorden | Philips | 5 |  | Gemeente Coevorden | In bedrijf | Enexis |  | AAN 100%, 23:00 050%, 06:00 100%, UIT |  |  | Nacht | Onbemeterd | [9 empty] | 179900 | [29 empty] | LM AL 6,0 CO EU750/5 T60 CP | 100330 | 1 | 2020-01-09 |  | LM AL 6,0 CO EU600/5 T60 TP | 6.00 | CONISCH | ALUMINIUM | NVT | NVT | NVT |  | 350400 |  | Iridium mini BGP381 GRN11/740 DM | 626288 | 1 | 2019-08-16 |  | Iridium mini BGP381 GRN11/740 DM LED 4000K 8W | Philips |  |  |  |  | Std grey |  |  |  | 100000 |  |  |  | LAMP BGP381 DM GRN11/740 | 344055 | 1 | 2019-08-16 |  | LAMP BGP381 DM GRN11/740 | Philips | 4000K | 11.00 | 100000 | LED |  | LED DRIVER | 44123 | 1 | 2019-08-16 |  | LEDDRIVER |  |  | 1.00 | 175200 | [6 empty] | Mastdeur | 90316 | 1 | 2020-01-09 |  | Mastdeur | Mastdeur | NVT
15 | 335842 | https://lms.nederlandslicht.nl/qr/report/335842 | 52.7802 | 6.6914 | 242997.9943 | 533343.986 | Mepperstraat |  | 7855PH | Zweeloo | Meppen | 1985-01-01 | Gemeente Coevorden | Philips | 5 |  | Gemeente Coevorden | In bedrijf | Enexis |  | AAN 100%, 23:00 050%, 06:00 100%, UIT |  |  | Avond | Onbemeterd | [9 empty] | 179901 | [29 empty] | LM AL 6,0 CO EU750/5 T60 CP | 100330 | 1 | 2020-01-09 |  | LM AL 6,0 CO EU600/5 T60 TP | 6.00 | CONISCH | ALUMINIUM | NVT | NVT | NVT |  | 350400 |  | Iridium mini BGP381 GRN11/740 DM | 626288 | 1 | 2020-01-09 |  | Iridium mini BGP381 GRN11/740 DM LED 4000K 8W | Philips |  |  |  |  | Std grey |  |  |  | 100000 |  |  |  | LAMP BGP381 DM GRN11/740 | 344055 | 1 | 2019-06-24 |  | LAMP BGP381 DM GRN11/740 | Philips | 4000K | 11.00 | 100000 | LED |  | LED DRIVER | 44123 | 1 | 2020-01-09 |  | LEDDRIVER |  |  | 1.00 | 175200 | [6 empty] | Mastdeur | 90316 | 1 | 2020-01-09 |  | Mastdeur | Mastdeur | NVT
16 | 335843 | https://lms.nederlandslicht.nl/qr/report/335843 | 52.7797 | 6.6908 | 242954.9943 | 533287.986 | Mepperstraat |  | 7855PH | Zweeloo | Meppen | 1985-01-01 | Gemeente Coevorden | Philips | 5 |  | Gemeente Coevorden | In bedrijf | Enexis |  | AAN 100%, 23:00 050%, 06:00 100%, UIT |  |  | Nacht | Onbemeterd | [9 empty] | 179902 | [29 empty] | LM AL 6,0 CO EU750/5 T60 CP | 100330 | 1 | 2020-01-09 |  | LM AL 6,0 CO EU600/5 T60 TP | 6.00 | CONISCH | ALUMINIUM | NVT | NVT | NVT |  | 350400 |  | Iridium mini BGP381 GRN11/740 DM | 626288 | 1 | 2019-08-16 |  | Iridium mini BGP381 GRN11/740 DM LED 4000K 8W | Philips |  |  |  |  | Std grey |  |  |  | 100000 |  |  |  | LAMP BGP381 DM GRN11/740 | 344055 | 1 | 2019-08-16 |  | LAMP BGP381 DM GRN11/740 | Philips | 4000K | 11.00 | 100000 | LED |  | LED DRIVER | 44123 | 1 | 2019-08-16 |  | LEDDRIVER |  |  | 1.00 | 175200 | [6 empty] | Mastdeur | 90316 | 1 | 2020-01-09 |  | Mastdeur | Mastdeur | NVT
17 | 335844 | https://lms.nederlandslicht.nl/qr/report/335844 | 52.7794 | 6.69 | 242899.9943 | 533243.986 | Mepperstraat |  | 7855PH | Zweeloo | Meppen | 1985-01-01 | Gemeente Coevorden | Philips | 5 |  | Gemeente Coevorden | In bedrijf | Enexis |  | AAN 100%, 23:00 050%, 06:00 100%, UIT |  |  | Avond | Onbemeterd | [9 empty] | 179903 | [29 empty] | LM AL 6,0 CO EU750/5 T60 CP | 100330 | 1 | 2020-01-09 |  | LM AL 6,0 CO EU600/5 T60 TP | 6.00 | CONISCH | ALUMINIUM | NVT | NVT | NVT |  | 350400 |  | Iridium mini BGP381 GRN11/740 DM | 626288 | 1 | 2020-01-09 |  | Iridium mini BGP381 GRN11/740 DM LED 4000K 8W | Philips |  |  |  |  | Std grey |  |  |  | 100000 |  |  |  | LAMP BGP381 DM GRN11/740 | 344055 | 1 | 2019-06-24 |  | LAMP BGP381 DM GRN11/740 | Philips | 4000K | 11.00 | 100000 | LED |  | LED DRIVER | 44123 | 1 | 2020-01-09 |  | LEDDRIVER |  |  | 1.00 | 175200 | [6 empty] | Mastdeur | 90316 | 1 | 2020-01-09 |  | Mastdeur | Mastdeur | NVT
18 | 335845 | https://lms.nederlandslicht.nl/qr/report/335845 | 52.779 | 6.6896 | 242873.9943 | 533208.986 | Mepperstraat |  | 7855PH | Zweeloo | Meppen | 1985-01-01 | Gemeente Coevorden | Philips | 5 |  | Gemeente Coevorden | In bedrijf | Enexis |  | AAN 100%, 23:00 050%, 06:00 100%, UIT |  |  | Avond | Onbemeterd | [9 empty] | 179904 | [29 empty] | LM AL 6,0 CO EU750/5 T60 CP | 100330 | 1 | 2020-01-09 |  | LM AL 6,0 CO EU600/5 T60 TP | 6.00 | CONISCH | ALUMINIUM | NVT | NVT | NVT |  | 350400 |  | Iridium mini BGP381 GRN11/740 DM | 626288 | 1 | 2019-08-16 |  | Iridium mini BGP381 GRN11/740 DM LED 4000K 8W | Philips |  |  |  |  | Std grey |  |  |  | 100000 |  |  |  | LAMP BGP381 DM GRN11/740 | 344055 | 1 | 2019-08-16 |  | LAMP BGP381 DM GRN11/740 | Philips | 4000K | 11.00 | 100000 | LED |  | LED DRIVER | 44123 | 1 | 2019-08-16 |  | LEDDRIVER |  |  | 1.00 | 175200 | [6 empty] | Mastdeur | 90316 | 1 | 2020-01-09 |  | Mastdeur | Mastdeur | NVT
19 | 335846 | https://lms.nederlandslicht.nl/qr/report/335846 | 52.7789 | 6.689 | 242833.9943 | 533187.986 | Mepperstraat |  | 7855PH | Zweeloo | Meppen | 1997-01-01 | Gemeente Coevorden | Philips | 5 |  | Gemeente Coevorden | In bedrijf | Enexis |  | AAN 100%, 23:00 050%, 06:00 100%, UIT |  |  | Nacht | Onbemeterd | [9 empty] | 179905 | [29 empty] | LM ST 6,0 CO EU V | 216512 | 1 | 1997-01-01 | [9 empty] | 350400 |  | Iridium mini BGP381 GRN11/740 DM | 626288 | 1 | 2019-06-26 |  | Iridium mini BGP381 GRN11/740 DM LED 4000K 8W | Philips |  |  |  |  | Std grey |  |  |  | 100000 |  |  |  | LAMP BGP381 DM GRN11/740 | 344055 | 1 | 2019-06-26 |  | LAMP BGP381 DM GRN11/740 | Philips | 4000K | 11.00 | 100000 | LED |  | LED DRIVER | 44123 | 1 | 2019-06-26 |  | LEDDRIVER |  |  | 1.00 | 175200 | [6 empty] | Mastdeur | 90316 | 1 | 1997-01-01 |  | Mastdeur | Mastdeur | NVT
20 | 335847 | https://lms.nederlandslicht.nl/qr/report/335847 | 52.7786 | 6.6884 | 242795.9943 | 533153.986 | Mepperstraat |  | 7855PH | Zweeloo | Meppen | 2015-07-02 | Gemeente Coevorden | Philips | 2 |  | Gemeente Coevorden | In bedrijf | Enexis |  | AAN 100%, 23:00 050%, 06:00 100%, UIT |  |  | Nacht | Onbemeterd | [6 empty] | 2023-05-21 |  |  | 179906 | [29 empty] | LM ST 6,0 CV EU1200/20/5 T60 GG M P6009 | 314243 | 1 | 2015-07-02 | [9 empty] | 350400 |  | Mini Nicole GO 16W | 1510596 | 1 | 2023-05-21 |  |  | Innolumis |  |  |  |  | RAL 7035 |  |  | 1284.00 | 100000 |  | 21.00 |  | LED | 66627 | 1 | 2023-05-21 |  | LED |  |  | 30.00 | 100000 | LED |  | LED DRIVER | 44123 | 1 | 2023-05-21 |  | LEDDRIVER |  |  | 1.00 | 175200 | [6 empty] | Mastdeur | 90316 | 1 | 2015-07-02 |  | Mastdeur | Mastdeur | NVT
2 | 335848 | https://lms.nederlandslicht.nl/qr/report/335848 | 52.7816 | 6.6924 | 243057.9943 | 533496.986 | Mepperdennenweg |  | 7855PN | Zweeloo | Meppen | 1985-01-01 | Gemeente Coevorden | Philips | 5 |  | Gemeente Coevorden | In bedrijf | Enexis |  | AAN 100%, 23:00 050%, 06:00 100%, UIT |  |  | Nacht | Onbemeterd | [9 empty] | 179907 | [29 empty] | LM ST 6,0 CV EU1200 T48 | 311217 | 1 | 1985-01-01 | [9 empty] | 350400 |  | Iridium mini BGP381 GRN11/740 DM | 626288 | 1 | 2019-08-16 |  | Iridium mini BGP381 GRN11/740 DM LED 4000K 8W | Philips |  |  |  |  | Std grey |  |  |  | 100000 |  |  |  | LAMP BGP381 DM GRN11/740 | 344055 | 1 | 2019-08-16 |  | LAMP BGP381 DM GRN11/740 | Philips | 4000K | 11.00 | 100000 | LED |  | LED DRIVER | 44123 | 1 | 2019-08-16 |  | LEDDRIVER |  |  | 1.00 | 175200 | [6 empty] | Mastdeur | 90316 | 1 | 1985-01-01 |  | Mastdeur | Mastdeur | NVT
4 | 335849 | https://lms.nederlandslicht.nl/qr/report/335849 | 52.7823 | 6.6917 | 243010.9943 | 533568.986 | Mepperdennenweg |  | 7855PN | Zweeloo | Meppen | 1985-01-01 | Gemeente Coevorden | Philips | 5 |  | Gemeente Coevorden | In bedrijf | Enexis |  | AAN 100%, 23:00 050%, 06:00 100%, UIT |  |  | Avond | Onbemeterd | [9 empty] | 179908 | [29 empty] | LM AL 6,0 CO EU600/05 CM | 37203 | 1 | 1985-01-01 |  | LM AL 6,0 CO EU600/5 T60 TP | 6.00 | CONISCH | ALUMINIUM | NVT | NVT | NVT |  | 350400 |  | Iridium mini BGP381 GRN11/740 DM | 626288 | 1 | 2019-06-26 |  | Iridium mini BGP381 GRN11/740 DM LED 4000K 8W | Philips |  |  |  |  | Std grey |  |  |  | 100000 |  |  |  | LAMP BGP381 DM GRN11/740 | 344055 | 1 | 2019-06-26 |  | LAMP BGP381 DM GRN11/740 | Philips | 4000K | 11.00 | 100000 | LED |  | LED DRIVER | 44123 | 1 | 2019-06-26 |  | LEDDRIVER |  |  | 1.00 | 175200 | [6 empty] | Mastdeur | 90316 | 1 | 1985-01-01 |  | Mastdeur | Mastdeur | NVT
5 | 335850 | https://lms.nederlandslicht.nl/qr/report/335850 | 52.7826 | 6.6909 | 242958.9943 | 533605.986 | Mepperdennenweg |  | 7855PN | Zweeloo | Meppen | 1985-01-01 | Gemeente Coevorden | Philips | 5 |  | Gemeente Coevorden | In bedrijf | Enexis |  | AAN 100%, 23:00 050%, 06:00 100%, UIT |  |  | Nacht | Onbemeterd | [9 empty] | 179909 | [29 empty] | LM AL 6.0 CO EU750/5 T60 D120 CM | 626296 | 1 | 2019-06-24 |  | LM AL 6.0 CO EU750/5 T60 D120 CM | 6.00 | CONISCH | ALUMINIUM | NVT | NVT | NVT |  | 350400 |  | Iridium mini BGP381 GRN11/740 DM | 626288 | 1 | 2019-06-24 |  | Iridium mini BGP381 GRN11/740 DM LED 4000K 8W | Philips |  |  |  |  | Std grey |  |  |  | 100000 |  |  |  | LAMP BGP381 DM GRN11/740 | 344055 | 1 | 2019-06-24 |  | LAMP BGP381 DM GRN11/740 | Philips | 4000K | 11.00 | 100000 | LED |  | LED DRIVER | 44123 | 1 | 2019-06-24 |  | LEDDRIVER |  |  | 1.00 | 175200 | [6 empty] | Mastdeur | 90316 | 1 | 2019-06-24 |  | Mastdeur | Mastdeur | NVT
6 | 335851 | https://lms.nederlandslicht.nl/qr/report/335851 | 52.7829 | 6.6902 | 242906.9943 | 533639.986 | Mepperdennenweg |  | 7855PN | Zweeloo | Meppen | 1998-12-01 | Gemeente Coevorden | Philips | 5 |  | Gemeente Coevorden | In bedrijf | Enexis |  | AAN 100%, 23:00 050%, 06:00 100%, UIT |  |  | Nacht | Onbemeterd | [9 empty] | 179910 | [29 empty] | LM AL 6,0 CO EU750/5 T60 CP | 100330 | 1 | 2020-01-09 |  | LM AL 6,0 CO EU600/5 T60 TP | 6.00 | CONISCH | ALUMINIUM | NVT | NVT | NVT |  | 350400 |  | Iridium mini BGP381 GRN11/740 DM | 626288 | 1 | 2020-01-09 |  | Iridium mini BGP381 GRN11/740 DM LED 4000K 8W | Philips |  |  |  |  | Std grey |  |  |  | 100000 |  |  |  | LAMP BGP381 DM GRN11/740 | 344055 | 1 | 2019-06-24 |  | LAMP BGP381 DM GRN11/740 | Philips | 4000K | 11.00 | 100000 | LED |  | LED DRIVER | 44123 | 1 | 2020-01-09 |  | LEDDRIVER |  |  | 1.00 | 175200 | [6 empty] | Mastdeur | 90316 | 1 | 2020-01-09 |  | Mastdeur | Mastdeur | NVT
7 | 335852 | https://lms.nederlandslicht.nl/qr/report/335852 | 52.7832 | 6.6893 | 242849.9943 | 533670.986 | Mepperdennenweg |  | 7855PN | Zweeloo | Meppen | 1985-01-01 | Gemeente Coevorden | Philips | 5 |  | Gemeente Coevorden | In bedrijf | Enexis |  | AAN 100%, 23:00 050%, 06:00 100%, UIT |  |  | Nacht | Onbemeterd | [9 empty] | 179911 | [29 empty] | LM AL 6,0 CO EU750/5 T60 CP | 100330 | 1 | 2020-01-09 |  | LM AL 6,0 CO EU600/5 T60 TP | 6.00 | CONISCH | ALUMINIUM | NVT | NVT | NVT |  | 350400 |  | Iridium mini BGP381 GRN11/740 DM | 626288 | 1 | 2020-01-09 |  | Iridium mini BGP381 GRN11/740 DM LED 4000K 8W | Philips |  |  |  |  | Std grey |  |  |  | 100000 |  |  |  | LAMP BGP381 DM GRN11/740 | 344055 | 1 | 2019-06-24 |  | LAMP BGP381 DM GRN11/740 | Philips | 4000K | 11.00 | 100000 | LED |  | LED DRIVER | 44123 | 1 | 2020-01-09 |  | LEDDRIVER |  |  | 1.00 | 175200 | [6 empty] | Mastdeur | 90316 | 1 | 2020-01-09 |  | Mastdeur | Mastdeur | NVT
8 | 335853 | https://lms.nederlandslicht.nl/qr/report/335853 | 52.7836 | 6.6886 | 242801.9943 | 533714.986 | Mepperdennenweg |  | 7855PN | Zweeloo | Meppen | 1985-01-01 | Gemeente Coevorden | Philips | 5 |  | Gemeente Coevorden | In bedrijf | Enexis |  | AAN 100%, 23:00 050%, 06:00 100%, UIT |  |  | Avond | Onbemeterd | [9 empty] | 179912 | [29 empty] | LM AL 6.0 CO EU750/5 T60 D120 CM | 626296 | 1 | 2019-06-24 |  | LM AL 6.0 CO EU750/5 T60 D120 CM | 6.00 | CONISCH | ALUMINIUM | NVT | NVT | NVT |  | 350400 |  | Iridium mini BGP381 GRN11/740 DM | 626288 | 1 | 2019-06-24 |  | Iridium mini BGP381 GRN11/740 DM LED 4000K 8W | Philips |  |  |  |  | Std grey |  |  |  | 100000 |  |  |  | LAMP BGP381 DM GRN11/740 | 344055 | 1 | 2019-06-24 |  | LAMP BGP381 DM GRN11/740 | Philips | 4000K | 11.00 | 100000 | LED |  | LED DRIVER | 44123 | 1 | 2019-06-24 |  | LEDDRIVER |  |  | 1.00 | 175200 | [6 empty] | Mastdeur | 90316 | 1 | 2019-06-24 |  | Mastdeur | Mastdeur | NVT
9 | 335854 | https://lms.nederlandslicht.nl/qr/report/335854 | 52.7839 | 6.6876 | 242728.9943 | 533744.986 | Mepperdennenweg |  | 7855PN | Zweeloo | Meppen | 1985-01-01 | Gemeente Coevorden | Philips | 5 |  | Gemeente Coevorden | In bedrijf | Enexis |  | AAN 100%, 23:00 050%, 06:00 100%, UIT |  |  | Avond | Onbemeterd | [9 empty] | 179913 | [29 empty] | LM AL 6.0 CO EU700/5 T60 D120 CM | 626297 | 1 | 2019-08-21 |  | LM AL 6.0 CO EU700/5 T60 D120 CM | 6.00 | CONISCH | ALUMINIUM | NVT | NVT | NVT |  | 350400 |  | BGP381 LED 19W WW 1100LM GR MSO D | 311125 | 1 | 2017-02-17 | [10 empty] | 1100.00 | 175200 |  |  |  | LAMP PHI LED 19W WW 1100LM | 311126 | 1 | 2016-09-02 |  |  |  |  | 19.00 |  | LED |  | LED DRIVER | 44123 | 1 | 2017-02-17 |  | LEDDRIVER |  |  | 1.00 | 175200 | [6 empty] | Mastdeur | 90316 | 1 | 2019-08-21 |  | Mastdeur | Mastdeur | NVT
3 | 335855 | https://lms.nederlandslicht.nl/qr/report/335855 | 52.7822 | 6.6959 | 243296.4402 | 533563.8038 | Middendorpsstraat |  | 7855PR | Zweeloo | Meppen | 2006-07-01 | Gemeente Coevorden |  |  |  | Gemeente Coevorden | In bedrijf | Enexis |  |  |  |  | Nacht | Onbemeterd | [9 empty] | 179914 |  |  |  | 2021-02-25 | [25 empty] | SM AL 3,4 ANTIEKO T60 P6009 | 311071 | 1 | 2006-07-01 |  | SM AL 3,4 ANTIEKO T60 P6009 | 3.40 | ANTIEK | ALUMINIUM | 6009 DENNENGROEN | POEDERCOAT | NVT |  | 350400 |  | 54002260 HOG OGR PL-L 24 W | 314208 | 1 | 2006-07-01 | [11 empty] | 175200 |  |  |  | LAMP PH PLL 24W 830 2G11 4P | 36090 | 1 | 2024-06-26 |  | 24W PLL |  |  | 24.00 | 16000 | PLL |  | HFP 22-42 | 311064 | 1 | 2006-07-01 | [12 empty] | Mastdeur | 90316 | 1 | 2006-07-01 |  | Mastdeur | Mastdeur | NVT
6 | 335856 | https://lms.nederlandslicht.nl/qr/report/335856 | 52.7828 | 6.6957 | 243277.6774 | 533639.5547 | Middendorpsstraat |  | 7855PR | Zweeloo | Meppen | 2006-07-01 | Gemeente Coevorden |  |  |  | Gemeente Coevorden | In bedrijf | Enexis |  |  |  |  | Nacht | Onbemeterd | [9 empty] | 179915 |  |  |  | 2021-02-25 | [25 empty] | SM AL 3,4 ANTIEKO T60 P6009 | 311071 | 1 | 2006-07-01 |  | SM AL 3,4 ANTIEKO T60 P6009 | 3.40 | ANTIEK | ALUMINIUM | 6009 DENNENGROEN | POEDERCOAT | NVT |  | 350400 |  | 54002260 HOG OGR PL-L 24 W | 314208 | 1 | 2006-07-01 | [11 empty] | 175200 |  |  |  | LAMP PH PLL 24W 830 2G11 4P | 36090 | 1 | 2024-06-26 |  | 24W PLL |  |  | 24.00 | 16000 | PLL |  | HFP 22-42 | 311064 | 1 | 2006-07-01 | [12 empty] | Mastdeur | 90316 | 1 | 2006-07-01 |  | Mastdeur | Mastdeur | NVT
8 | 335857 | https://lms.nederlandslicht.nl/qr/report/335857 | 52.7834 | 6.6953 | 243251.9943 | 533695.986 | Middendorpsstraat |  | 7855PR | Zweeloo | Meppen | 1976-01-01 | Gemeente Coevorden | Philips | 5 |  | Gemeente Coevorden | In bedrijf | Enexis |  | AAN 100%, 23:00 050%, 06:00 100%, UIT |  |  | Avond | Onbemeterd | [9 empty] | 179916 | [29 empty] | CON AL 6 M | 57026 | 1 | 1976-01-01 |  | LM AL 6,0 CO EU600/5 T60 TP | 6.00 | CONISCH | ALUMINIUM | NVT | NVT | NVT |  | 350400 |  | Iridium mini BGP381 GRN11/740 DM | 626288 | 1 | 2019-06-27 |  | Iridium mini BGP381 GRN11/740 DM LED 4000K 8W | Philips |  |  |  |  | Std grey |  |  |  | 100000 |  |  |  | LAMP BGP381 DM GRN11/740 | 344055 | 1 | 2019-06-27 |  | LAMP BGP381 DM GRN11/740 | Philips | 4000K | 11.00 | 100000 | LED |  | LED DRIVER | 44123 | 1 | 2019-06-27 |  | LEDDRIVER |  |  | 1.00 | 175200 | [6 empty] | Mastdeur | 90316 | 1 | 1976-01-01 |  | Mastdeur | Mastdeur | NVT
9 | 335858 | https://lms.nederlandslicht.nl/qr/report/335858 | 52.7838 | 6.695 | 243231.9943 | 533740.986 | Middendorpsstraat |  | 7855PR | Zweeloo | Meppen | 2008-07-01 | Gemeente Coevorden | Philips | 5 |  | Gemeente Coevorden | In bedrijf | Enexis |  | AAN 100%, 23:00 050%, 06:00 100%, UIT |  |  | Avond | Onbemeterd | [9 empty] | 179917 | [29 empty] | LM AL 6.0 CO EU750/5 T60 D120 CM | 626296 | 1 | 2019-06-24 |  | LM AL 6.0 CO EU750/5 T60 D120 CM | 6.00 | CONISCH | ALUMINIUM | NVT | NVT | NVT |  | 350400 |  | Iridium mini BGP381 GRN11/740 DM | 626288 | 1 | 2019-06-24 |  | Iridium mini BGP381 GRN11/740 DM LED 4000K 8W | Philips |  |  |  |  | Std grey |  |  |  | 100000 |  |  |  | LAMP BGP381 DM GRN11/740 | 344055 | 1 | 2019-06-24 |  | LAMP BGP381 DM GRN11/740 | Philips | 4000K | 11.00 | 100000 | LED |  | LED DRIVER | 44123 | 1 | 2019-06-24 |  | LEDDRIVER |  |  | 1.00 | 175200 | [6 empty] | Mastdeur | 90316 | 1 | 2019-06-24 |  | Mastdeur | Mastdeur | NVT
11 | 335859 | https://lms.nederlandslicht.nl/qr/report/335859 | 52.7847 | 6.6945 | 243197.9943 | 533848.986 | Middendorpsstraat |  | 7855PR | Zweeloo | Meppen | 1985-01-01 | Gemeente Coevorden | Philips | 5 |  | Gemeente Coevorden | In bedrijf | Enexis |  | AAN 100%, 23:00 050%, 06:00 100%, UIT |  |  | Nacht | Onbemeterd | [9 empty] | 179919 | [29 empty] | LM AL 6.0 CO EU750/5 T60 D120 CM | 626296 | 1 | 2019-06-24 |  | LM AL 6.0 CO EU750/5 T60 D120 CM | 6.00 | CONISCH | ALUMINIUM | NVT | NVT | NVT |  | 350400 |  | Iridium mini BGP381 GRN11/740 DM | 626288 | 1 | 2019-06-24 |  | Iridium mini BGP381 GRN11/740 DM LED 4000K 8W | Philips |  |  |  |  | Std grey |  |  |  | 100000 |  |  |  | LAMP BGP381 DM GRN11/740 | 344055 | 1 | 2019-06-24 |  | LAMP BGP381 DM GRN11/740 | Philips | 4000K | 11.00 | 100000 | LED |  | LED DRIVER | 44123 | 1 | 2019-06-24 |  | LEDDRIVER |  |  | 1.00 | 175200 | [6 empty] | Mastdeur | 90316 | 1 | 2019-06-24 |  | Mastdeur | Mastdeur | NVT
1 | 335860 | https://lms.nederlandslicht.nl/qr/report/335860 | 52.7848 | 6.695 | 243226.9943 | 533858.986 | Noordveldweg |  | 7855PE | Zweeloo | Meppen | 1988-01-01 | Gemeente Coevorden | Philips | 5 |  | Gemeente Coevorden | In bedrijf | Enexis |  | AAN 100%, 23:00 050%, 06:00 100%, UIT |  |  | Nacht | Onbemeterd | [9 empty] | 179920 | [29 empty] | CON AL 6 M PT | 58364 | 1 | 1988-01-01 |  | PM AL 6,0 CO T60 TP | 6.00 | CONISCH | ALUMINIUM | NVT | NVT | NVT |  | 350400 |  | Iridium mini BGP381 GRN11/740 DM | 626288 | 1 | 2019-06-26 |  | Iridium mini BGP381 GRN11/740 DM LED 4000K 8W | Philips |  |  |  |  | Std grey |  |  |  | 100000 |  |  |  | LAMP BGP381 DM GRN11/740 | 344055 | 1 | 2019-06-26 |  | LAMP BGP381 DM GRN11/740 | Philips | 4000K | 11.00 | 100000 | LED |  | LED DRIVER | 44123 | 1 | 2019-06-26 |  | LEDDRIVER |  |  | 1.00 | 175200 | [6 empty] | Mastdeur | 90316 | 1 | 1988-01-01 |  | Mastdeur | Mastdeur | NVT
2 | 335861 | https://lms.nederlandslicht.nl/qr/report/335861 | 52.785 | 6.6956 | 243267.9943 | 533876.986 | Noordveldweg |  | 7855PE | Zweeloo | Meppen | 1979-01-01 | Gemeente Coevorden | Philips | 5 |  | Gemeente Coevorden | In bedrijf | Enexis |  | AAN 100%, 23:00 050%, 06:00 100%, UIT |  |  | Nacht | Onbemeterd | [9 empty] | 179921 | [29 empty] | CON AL 6 M | 57026 | 1 | 1979-01-01 |  | LM AL 6,0 CO EU600/5 T60 TP | 6.00 | CONISCH | ALUMINIUM | NVT | NVT | NVT |  | 350400 |  | Iridium mini BGP381 GRN11/740 DM | 626288 | 1 | 2019-06-26 |  | Iridium mini BGP381 GRN11/740 DM LED 4000K 8W | Philips |  |  |  |  | Std grey |  |  |  | 100000 |  |  |  | LAMP BGP381 DM GRN11/740 | 344055 | 1 | 2019-06-26 |  | LAMP BGP381 DM GRN11/740 | Philips | 4000K | 11.00 | 100000 | LED |  | LED DRIVER | 44123 | 1 | 2019-06-26 |  | LEDDRIVER |  |  | 1.00 | 175200 | [6 empty] | Mastdeur | 90316 | 1 | 1979-01-01 |  | Mastdeur | Mastdeur | NVT
3 | 335862 | https://lms.nederlandslicht.nl/qr/report/335862 | 52.7852 | 6.6962 | 243306.9943 | 533900.986 | Noordveldweg |  | 7855PE | Zweeloo | Meppen | 1979-01-01 | Gemeente Coevorden | Philips | 5 |  | Gemeente Coevorden | In bedrijf | Enexis |  | AAN 100%, 23:00 050%, 06:00 100%, UIT |  |  | Nacht | Onbemeterd | [9 empty] | 179922 | [29 empty] | CON AL 6 M | 57026 | 1 | 1979-01-01 |  | LM AL 6,0 CO EU600/5 T60 TP | 6.00 | CONISCH | ALUMINIUM | NVT | NVT | NVT |  | 350400 |  | Iridium mini BGP381 GRN11/740 DM | 626288 | 1 | 2019-06-26 |  | Iridium mini BGP381 GRN11/740 DM LED 4000K 8W | Philips |  |  |  |  | Std grey |  |  |  | 100000 |  |  |  | LAMP BGP381 DM GRN11/740 | 344055 | 1 | 2019-06-26 |  | LAMP BGP381 DM GRN11/740 | Philips | 4000K | 11.00 | 100000 | LED |  | LED DRIVER | 44123 | 1 | 2019-06-26 |  | LEDDRIVER |  |  | 1.00 | 175200 | [6 empty] | Mastdeur | 90316 | 1 | 1979-01-01 |  | Mastdeur | Mastdeur | NVT
4 | 335863 | https://lms.nederlandslicht.nl/qr/report/335863 | 52.7862 | 6.6974 | 243385.5019 | 534015.4984 | Noordveldweg |  | 7855PE | Zweeloo | Meppen | 1979-01-01 | Gemeente Coevorden |  | 2 |  | Gemeente Coevorden | In bedrijf | Enexis |  | AAN 100%, 23:00 050%, 06:00 100%, UIT |  |  | Nacht | Onbemeterd | [6 empty] | 2023-05-21 |  |  | 179923 | [29 empty] | CON AL 6 M | 57026 | 1 | 1979-01-01 |  | LM AL 6,0 CO EU600/5 T60 TP | 6.00 | CONISCH | ALUMINIUM | NVT | NVT | NVT |  | 350400 |  | Mini Nicole GO 16W | 1510596 | 1 | 2023-05-21 |  |  | Innolumis |  |  |  |  | RAL 7035 |  |  | 1284.00 | 100000 |  | 21.00 |  | LED | 66627 | 1 | 2023-05-21 |  | LED |  |  | 30.00 | 100000 | LED |  | LED DRIVER | 44123 | 1 | 2023-05-21 |  | LEDDRIVER |  |  | 1.00 | 175200 | [6 empty] | Mastdeur | 90316 | 1 | 1979-01-01 |  | Mastdeur | Mastdeur | NVT
5 | 335864 | https://lms.nederlandslicht.nl/qr/report/335864 | 52.7879 | 6.6993 | 243512.5666 | 534204.2729 | Noordveldweg |  | 7855PE | Zweeloo | Meppen | 1989-01-01 | Gemeente Coevorden |  | 2 |  | Gemeente Coevorden | In bedrijf | Enexis |  | AAN 100%, 23:00 050%, 06:00 100%, UIT |  |  | Nacht | Onbemeterd | [6 empty] | 2023-05-21 |  |  | 179924 | [29 empty] | LM ST 6,0 CO EU V | 216512 | 1 | 1989-01-01 | [9 empty] | 350400 |  | Mini Nicole GO 16W | 1510596 | 1 | 2023-05-21 |  |  | Innolumis |  |  |  |  | RAL 7035 |  |  | 1284.00 | 100000 |  | 21.00 |  | LED | 66627 | 1 | 2023-05-21 |  | LED |  |  | 30.00 | 100000 | LED |  | LED DRIVER | 44123 | 1 | 2023-05-21 |  | LEDDRIVER |  |  | 1.00 | 175200 | [6 empty] | Mastdeur | 90316 | 1 | 1989-01-01 |  | Mastdeur | Mastdeur | NVT
1 | 335865 | https://lms.nederlandslicht.nl/qr/report/335865 | 52.7802 | 6.6917 | 243012.9943 | 533337.986 | Nijmaten |  | 7855PV | Zweeloo | Meppen | 1982-01-01 | Gemeente Coevorden | Philips | 5 |  | Gemeente Coevorden | In bedrijf | Enexis |  | AAN 100%, 23:00 050%, 06:00 100%, UIT |  |  | Avond | Onbemeterd | [9 empty] | 179926 | [29 empty] | LM AL 6.0 CO EU750/5 T60 D120 CM | 626296 | 1 | 2019-06-24 |  | LM AL 6.0 CO EU750/5 T60 D120 CM | 6.00 | CONISCH | ALUMINIUM | NVT | NVT | NVT |  | 350400 |  | Iridium mini BGP381 GRN11/740 DM | 626288 | 1 | 2019-06-24 |  | Iridium mini BGP381 GRN11/740 DM LED 4000K 8W | Philips |  |  |  |  | Std grey |  |  |  | 100000 |  |  |  | LAMP BGP381 DM GRN11/740 | 344055 | 1 | 2019-06-24 |  | LAMP BGP381 DM GRN11/740 | Philips | 4000K | 11.00 | 100000 | LED |  | LED DRIVER | 44123 | 1 | 2019-06-24 |  | LEDDRIVER |  |  | 1.00 | 175200
2 | 335866 | https://lms.nederlandslicht.nl/qr/report/335866 | 52.7792 | 6.6917 | 243014.9943 | 533233.986 | Nijmaten |  | 7855PV | Zweeloo | Meppen | 1996-01-01 | Gemeente Coevorden | Philips | 5 |  | Gemeente Coevorden | In bedrijf | Enexis |  | AAN 100%, 23:00 050%, 06:00 100%, UIT |  |  | Nacht | Onbemeterd | [9 empty] | 179927 | [29 empty] | LM AL 6.0 CO EU750/5 T60 D120 CM | 626296 | 1 | 2024-07-16 |  | LM AL 6.0 CO EU750/5 T60 D120 CM | 6.00 | CONISCH | ALUMINIUM | NVT | NVT | NVT |  | 350400 |  | Iridium mini BGP381 GRN11/740 DM | 626288 | 1 | 2019-06-24 |  | Iridium mini BGP381 GRN11/740 DM LED 4000K 8W | Philips |  |  |  |  | Std grey |  |  |  | 100000 |  |  |  | LAMP BGP381 DM GRN11/740 | 344055 | 1 | 2019-06-24 |  | LAMP BGP381 DM GRN11/740 | Philips | 4000K | 11.00 | 100000 | LED |  | LED DRIVER | 44123 | 1 | 2019-06-24 |  | LEDDRIVER |  |  | 1.00 | 175200 | [6 empty] | Mastdeur | 90316 | 1 | 2019-06-24 |  | Mastdeur | Mastdeur | NVT
1 | 335867 | https://lms.nederlandslicht.nl/qr/report/335867 | 52.7841 | 6.6922 | 243038.9943 | 533777.986 | Veentiesweg |  | 7855PW | Zweeloo | Meppen | 1990-01-01 | Gemeente Coevorden | Philips | 5 |  | Gemeente Coevorden | In bedrijf | Enexis |  | AAN 100%, 23:00 050%, 06:00 100%, UIT |  |  | Nacht | Onbemeterd | [9 empty] | 179928 | [29 empty] | LM AL 6.0 CV EU750/5 T60 TM D=120 | 386345 | 1 | 1990-01-01 | [9 empty] | 350400 |  | Iridium mini BGP381 GRN11/740 DM | 626288 | 1 | 2019-06-24 |  | Iridium mini BGP381 GRN11/740 DM LED 4000K 8W | Philips |  |  |  |  | Std grey |  |  |  | 100000 |  |  |  | LAMP BGP381 DM GRN11/740 | 344055 | 1 | 2019-06-24 |  | LAMP BGP381 DM GRN11/740 | Philips | 4000K | 11.00 | 100000 | LED |  | LED DRIVER | 44123 | 1 | 2019-06-24 |  | LEDDRIVER |  |  | 1.00 | 175200
2 | 335868 | https://lms.nederlandslicht.nl/qr/report/335868 | 52.7837 | 6.6925 | 243058.9943 | 533730.986 | Veentiesweg |  | 7855PW | Zweeloo | Meppen | 1990-01-01 | Gemeente Coevorden | Philips | 5 |  | Gemeente Coevorden | In bedrijf | Enexis |  | AAN 100%, 23:00 050%, 06:00 100%, UIT |  |  | Nacht | Onbemeterd | [9 empty] | 179929 | [29 empty] | LM ST 6,0 CO EU V | 216512 | 1 | 1990-01-01 | [9 empty] | 350400 |  | Iridium mini BGP381 GRN11/740 DM | 626288 | 1 | 2019-06-26 |  | Iridium mini BGP381 GRN11/740 DM LED 4000K 8W | Philips |  |  |  |  | Std grey |  |  |  | 100000 |  |  |  | LAMP BGP381 DM GRN11/740 | 344055 | 1 | 2019-06-26 |  | LAMP BGP381 DM GRN11/740 | Philips | 4000K | 11.00 | 100000 | LED |  | LED DRIVER | 44123 | 1 | 2019-06-26 |  | LEDDRIVER |  |  | 1.00 | 175200 | [6 empty] | Mastdeur | 90316 | 1 | 1990-01-01 |  | Mastdeur | Mastdeur | NVT
3 | 335869 | https://lms.nederlandslicht.nl/qr/report/335869 | 52.7834 | 6.6928 | 243085.9943 | 533696.986 | Veentiesweg |  | 7855PW | Zweeloo | Meppen | 1990-01-01 | Gemeente Coevorden | Philips | 5 |  | Gemeente Coevorden | In bedrijf | Enexis |  | AAN 100%, 23:00 050%, 06:00 100%, UIT |  |  | Nacht | Onbemeterd | [9 empty] | 179930 | [29 empty] | LM ST 6,0 CO EU V | 216512 | 1 | 1990-01-01 | [9 empty] | 350400 |  | Iridium mini BGP381 GRN11/740 DM | 626288 | 1 | 2019-06-26 |  | Iridium mini BGP381 GRN11/740 DM LED 4000K 8W | Philips |  |  |  |  | Std grey |  |  |  | 100000 |  |  |  | LAMP BGP381 DM GRN11/740 | 344055 | 1 | 2019-06-26 |  | LAMP BGP381 DM GRN11/740 | Philips | 4000K | 11.00 | 100000 | LED |  | LED DRIVER | 44123 | 1 | 2019-06-26 |  | LEDDRIVER |  |  | 1.00 | 175200 | [6 empty] | Mastdeur | 90316 | 1 | 1990-01-01 |  | Mastdeur | Mastdeur | NVT
4 | 335870 | https://lms.nederlandslicht.nl/qr/report/335870 | 52.7831 | 6.6931 | 243106.9943 | 533658.986 | Veentiesweg |  | 7855PW | Zweeloo | Meppen | 1983-01-01 | Gemeente Coevorden | Philips | 5 |  | Gemeente Coevorden | In bedrijf | Enexis |  | AAN 100%, 23:00 050%, 06:00 100%, UIT |  |  | Avond | Onbemeterd | [9 empty] | 179931 | [29 empty] | CVL ST 6 M (EU 1200-60) | 54752 | 1 | 1983-01-01 |  | LM ST 6,0 CV EU1250/20/5 T60 ET V | 6.00 | CILINDRISCH | THERMISCH VERZINKT | NVT | NVT | NVT |  | 350400 |  | Iridium mini BGP381 GRN11/740 DM | 626288 | 1 | 2019-06-26 |  | Iridium mini BGP381 GRN11/740 DM LED 4000K 8W | Philips |  |  |  |  | Std grey |  |  |  | 100000 |  |  |  | LAMP BGP381 DM GRN11/740 | 344055 | 1 | 2019-06-26 |  | LAMP BGP381 DM GRN11/740 | Philips | 4000K | 11.00 | 100000 | LED |  | LED DRIVER | 44123 | 1 | 2019-06-26 |  | LEDDRIVER |  |  | 1.00 | 175200 | [6 empty] | Mastdeur | 90316 | 1 | 1983-01-01 |  | Mastdeur | Mastdeur | NVT
1 | 335871 | https://lms.nederlandslicht.nl/qr/report/335871 | 52.7806 | 6.6929 | 243094.8719 | 533390.0325 | Westerhofsteegje |  | 7855PT | Zweeloo | Meppen | 2000-01-01 | Gemeente Coevorden |  |  |  | Gemeente Coevorden | In bedrijf | Enexis |  |  |  |  | Nacht | Onbemeterd | [9 empty] | 179932 |  |  |  | 2021-02-25 | [25 empty] | SM AL 3,4 ANTIEKO T60 P6009 | 311071 | 1 | 2000-01-01 |  | SM AL 3,4 ANTIEKO T60 P6009 | 3.40 | ANTIEK | ALUMINIUM | 6009 DENNENGROEN | POEDERCOAT | NVT |  | 350400 |  | OGR 1XPLL 24W R6009 EVSA IJSM+LAD.ST. | 314193 | 1 | 2005-01-01 | [11 empty] | 175200 |  |  |  | LAMP PH PLL 24W 830 2G11 4P | 36090 | 1 | 2024-06-26 |  | 24W PLL |  |  | 24.00 | 16000 | PLL |  | HFP 22-42 | 311064 | 1 | 2005-01-01 | [12 empty] | Mastdeur | 90316 | 1 | 2000-01-01 |  | Mastdeur | Mastdeur | NVT
1 | 335872 | https://lms.nederlandslicht.nl/qr/report/335872 | 52.8117 | 6.7182 | 244736.7844 | 536875.1056 | Brinkstraat |  | 7852TC | Zweeloo | Wezup | 1983-01-01 | Gemeente Coevorden |  |  |  | Gemeente Coevorden | In bedrijf | Enexis |  | AAN 100%, 23:00 050%, 06:00 100%, UIT |  |  | Nacht | Onbemeterd | [9 empty] | 179933 | [29 empty] | CON AL 6 M | 57026 | 1 | 1983-01-01 |  | LM AL 6,0 CO EU600/5 T60 TP | 6.00 | CONISCH | ALUMINIUM | NVT | NVT | NVT |  | 350400 |  | Mini Victoria 730-10W Narrow | 1209216 | 1 | 2023-05-24 | [11 empty] | 175200 |  |  |  | Mini Victoria 730-10W Narrow | 1209217 | 1 | 2023-05-24 |  |  |  |  | 10.00 |  | LED |  | LED DRIVER | 44123 | 1 | 2023-05-24 |  | LEDDRIVER |  |  | 1.00 | 175200
2 | 335873 | https://lms.nederlandslicht.nl/qr/report/335873 | 52.8115 | 6.7169 | 244651.1553 | 536853.4805 | Brinkstraat |  | 7852TC | Zweeloo | Wezup | 1985-01-01 | Gemeente Coevorden |  |  |  | Gemeente Coevorden | In bedrijf | Enexis |  |  |  |  | Nacht | Onbemeterd | [9 empty] | 179934 | [29 empty] | LM ST 6,0 CV EU1200 T48 | 311217 | 1 | 1985-01-01 | [9 empty] | 350400 |  | 86829 TL-S 20W | 311208 | 1 | 1985-01-01 | [11 empty] | 175200 |  |  |  | 20W TLS | 159589 | 1 | 2016-09-02 |  | 20W TLS | Philips | 3000K | 20.00 | 8000 | TL |  | TL5 | 44127 | 1 | 1985-01-01 |  | TL5 |  |  | 6.00 | 175200 | [6 empty] | Mastdeur | 90316 | 1 | 1985-01-01 |  | Mastdeur | Mastdeur | NVT
2 | 335873 | https://lms.nederlandslicht.nl/qr/report/335873 | 52.8115 | 6.7169 | 244651.1553 | 536853.4805 | Brinkstraat |  | 7852TC | Zweeloo | Wezup | 1985-01-01 | Gemeente Coevorden |  |  |  | Gemeente Coevorden | In bedrijf | Enexis |  |  |  |  | Nacht | Onbemeterd | [9 empty] | 179934 | [63 empty] | 20W TLS | 159589 | 2 | 2016-09-02 |  | 20W TLS | Philips | 3000K | 20.00 | 8000 | TL |  | TL5 | 44127 | 2 | 1985-01-01 |  | TL5 |  |  | 6.00 | 175200
3 | 335874 | https://lms.nederlandslicht.nl/qr/report/335874 | 52.8111 | 6.7154 | 244550.8052 | 536812.4089 | Brinkstraat |  | 7852TC | Zweeloo | Wezup | 1985-01-01 | Gemeente Coevorden |  |  |  | Gemeente Coevorden | In bedrijf | Enexis |  |  |  |  | Avond | Onbemeterd | [9 empty] | 179935 | [29 empty] | LM ST 6,0 CV EU1200 T48 | 311217 | 1 | 1985-01-01 | [9 empty] | 350400 |  | 86829 TL-S 20W | 311208 | 1 | 1985-01-01 | [11 empty] | 175200 |  |  |  | 20W TLS | 159589 | 2 | 2016-09-02 |  | 20W TLS | Philips | 3000K | 20.00 | 8000 | TL |  | TL5 | 44127 | 2 | 1985-01-01 |  | TL5 |  |  | 6.00 | 175200 | [6 empty] | Mastdeur | 90316 | 1 | 1985-01-01 |  | Mastdeur | Mastdeur | NVT
3 | 335874 | https://lms.nederlandslicht.nl/qr/report/335874 | 52.8111 | 6.7154 | 244550.8052 | 536812.4089 | Brinkstraat |  | 7852TC | Zweeloo | Wezup | 1985-01-01 | Gemeente Coevorden |  |  |  | Gemeente Coevorden | In bedrijf | Enexis |  |  |  |  | Avond | Onbemeterd | [9 empty] | 179935 | [63 empty] | 20W TLS | 159589 | 1 | 2016-09-02 |  | 20W TLS | Philips | 3000K | 20.00 | 8000 | TL |  | TL5 | 44127 | 1 | 1985-01-01 |  | TL5 |  |  | 6.00 | 175200
2 | 335875 | https://lms.nederlandslicht.nl/qr/report/335875 | 52.8439 | 6.7516 | 246922.0598 | 540502.5628 | Brugstraat |  | 7848BE | Sleen | Schoonoord | 2012-05-31 | Gemeente Coevorden |  |  |  | Gemeente Coevorden | In bedrijf | Enexis |  |  |  |  | Nacht | Onbemeterd | [9 empty] | 179936 | [29 empty] | CON AL 6 M BOOG (EU 2300-60) | 311114 | 1 | 2012-05-31 |  | SM AL 6,0 CO BOOG EU2300/5 T60 CM | 6.00 | CONISCH | ALUMINIUM | NVT | NVT | NVT |  | 350400 |  | ARC 2680 CDO-TT70W | 311115 | 1 | 2012-05-31 | [11 empty] | 175200 |  |  |  | LAMP CDO TT 70W 828 E27 | 40016 | 1 | 2020-11-15 |  | 70W CDO-TT |  |  | 70.00 | 16000 | SON |  | BSN70 | 45896 | 1 | 2012-05-31 |  | BSN70 |  |  | 7.00 | 175200 | [6 empty] | Mastdeur | 90316 | 1 | 2012-05-31 |  | Mastdeur | Mastdeur | NVT
3 | 335876 | https://lms.nederlandslicht.nl/qr/report/335876 | 52.8441 | 6.752 | 246951.841 | 540528.652 | Brugstraat |  | 7848BE | Sleen | Schoonoord | 2012-05-31 | Gemeente Coevorden |  |  |  | Gemeente Coevorden | In bedrijf | Enexis |  |  |  |  | Nacht | Onbemeterd | [9 empty] | 179937 | [29 empty] | CON AL 6 M BOOG (EU 2300-60) | 311114 | 1 | 2012-05-31 |  | SM AL 6,0 CO BOOG EU2300/5 T60 CM | 6.00 | CONISCH | ALUMINIUM | NVT | NVT | NVT |  | 350400 |  | ARC 2680 CDO-TT70W | 311115 | 1 | 2012-05-31 | [11 empty] | 175200 |  |  |  | LAMP CDO TT 70W 828 E27 | 40016 | 1 | 2019-05-09 |  | 70W CDO-TT |  |  | 70.00 | 16000 | SON |  | BSN70 | 45896 | 1 | 2012-05-31 |  | BSN70 |  |  | 7.00 | 175200 | [6 empty] | Mastdeur | 90316 | 1 | 2012-05-31 |  | Mastdeur | Mastdeur | NVT
4 | 335877 | https://lms.nederlandslicht.nl/qr/report/335877 | 52.8443 | 6.7525 | 246985.2205 | 540542.5361 | Brugstraat |  | 7848BE | Sleen | Schoonoord | 2012-05-31 | Gemeente Coevorden |  |  |  | Gemeente Coevorden | In bedrijf | Enexis |  |  |  |  | Nacht | Onbemeterd | [9 empty] | 179938 | [29 empty] | CON AL 6 M BOOG (EU 2300-60) | 311114 | 1 | 2012-05-31 |  | SM AL 6,0 CO BOOG EU2300/5 T60 CM | 6.00 | CONISCH | ALUMINIUM | NVT | NVT | NVT |  | 350400 |  | ARC 2680 CDO-TT70W | 311115 | 1 | 2012-05-31 | [11 empty] | 175200 |  |  |  | LAMP CDO TT 70W 828 E27 | 40016 | 1 | 2020-11-15 |  | 70W CDO-TT |  |  | 70.00 | 16000 | SON |  | BSN70 | 45896 | 1 | 2012-05-31 |  | BSN70 |  |  | 7.00 | 175200 | [6 empty] | Mastdeur | 90316 | 1 | 2012-05-31 |  | Mastdeur | Mastdeur | NVT
5 | 335878 | https://lms.nederlandslicht.nl/qr/report/335878 | 52.8444 | 6.7529 | 247006.8027 | 540564.6106 | Brugstraat |  | 7848BE | Sleen | Schoonoord | 1970-01-01 | Gemeente Coevorden |  |  |  | Gemeente Coevorden | In bedrijf | Enexis |  |  |  |  | Avond | Onbemeterd | [9 empty] | 179939 | [29 empty] | CON AL 6 M BOOG (EU 2300-60) | 311114 | 1 | 1970-01-01 |  | SM AL 6,0 CO BOOG EU2300/5 T60 CM | 6.00 | CONISCH | ALUMINIUM | NVT | NVT | NVT |  | 350400 |  | ARC 2680 CDO-TT70W | 311115 | 1 | 1970-01-01 | [11 empty] | 175200 |  |  |  | LAMP CDO TT 70W 828 E27 | 40016 | 2 | 2019-05-09 |  | 70W CDO-TT |  |  | 70.00 | 16000 | SON |  | BSN70 | 45896 | 2 | 1970-01-01 |  | BSN70 |  |  | 7.00 | 175200 | [6 empty] | Mastdeur | 90316 | 1 | 1970-01-01 |  | Mastdeur | Mastdeur | NVT
5 | 335878 | https://lms.nederlandslicht.nl/qr/report/335878 | 52.8444 | 6.7529 | 247006.8027 | 540564.6106 | Brugstraat |  | 7848BE | Sleen | Schoonoord | 1970-01-01 | Gemeente Coevorden |  |  |  | Gemeente Coevorden | In bedrijf | Enexis |  |  |  |  | Avond | Onbemeterd | [9 empty] | 179939 | [63 empty] | LAMP CDO TT 70W 828 E27 | 40016 | 1 | 2019-05-09 |  | 70W CDO-TT |  |  | 70.00 | 16000 | SON |  | BSN70 | 45896 | 1 | 1970-01-01 |  | BSN70 |  |  | 7.00 | 175200
6 | 335879 | https://lms.nederlandslicht.nl/qr/report/335879 | 52.8446 | 6.7533 | 247035.0542 | 540582.6431 | Brugstraat |  | 7848BE | Sleen | Schoonoord | 2015-10-13 | Gemeente Coevorden |  |  |  | Gemeente Coevorden | In bedrijf | Enexis |  |  |  |  | Nacht | Onbemeterd | [9 empty] | 179940 | [29 empty] | CON AL 6 M BOOG (EU 2300-60) | 311114 | 1 | 2015-10-13 |  | SM AL 6,0 CO BOOG EU2300/5 T60 CM | 6.00 | CONISCH | ALUMINIUM | NVT | NVT | NVT |  | 350400 |  | ARC 2680 CDO-TT70W | 311115 | 1 | 2015-10-13 | [11 empty] | 175200 |  |  |  | LAMP CDO TT 70W 828 E27 | 40016 | 2 | 2019-05-09 |  | 70W CDO-TT |  |  | 70.00 | 16000 | SON |  | BSN70 | 45896 | 2 | 2015-10-13 |  | BSN70 |  |  | 7.00 | 175200 | [6 empty] | Mastdeur | 90316 | 1 | 2015-10-13 |  | Mastdeur | Mastdeur | NVT
7 | 335880 | https://lms.nederlandslicht.nl/qr/report/335880 | 52.8448 | 6.7537 | 247062.1104 | 540600.5174 | Brugstraat |  | 7848BE | Sleen | Schoonoord | 1970-01-01 | Gemeente Coevorden |  |  |  | Gemeente Coevorden | In bedrijf | Enexis |  |  |  |  | Avond | Onbemeterd | [9 empty] | 179941 | [29 empty] | LM ST 6,0 CV EU1200 T48 | 311217 | 1 | 1970-01-01 | [9 empty] | 350400 |  | IRIS2550 1XPLL 24W R7035 EVSA | 91690 | 1 | 2012-05-04 |  | SGS150 7035 | INDAL |  |  |  |  | 7035 LICHTGRIJS |  |  |  | 175200 |  |  |  | LAMP CDO TT 70W 828 E27 | 40016 | 1 | 2020-11-15 |  | 70W CDO-TT |  |  | 70.00 | 16000 | SON |  | BSN70 | 45896 | 1 | 2012-05-04 |  | BSN70 |  |  | 7.00 | 175200 | [6 empty] | Mastdeur | 90316 | 1 | 1970-01-01 |  | Mastdeur | Mastdeur | NVT
8 | 335881 | https://lms.nederlandslicht.nl/qr/report/335881 | 52.8449 | 6.7537 | 247060.241 | 540610.6584 | Brugstraat |  | 7848BE | Sleen | Schoonoord | 1970-01-01 | Gemeente Coevorden |  |  |  | Gemeente Coevorden | In bedrijf | Enexis |  |  |  |  | Nacht | Onbemeterd | [9 empty] | 179942 | [29 empty] | BRUGVERLICHTING | 311990 | 1 | 1970-01-01 | [9 empty] | 350400 |  | 86804 TL-D 18W CVSA | 311368 | 1 | 1970-01-01 | [11 empty] | 175200 |  |  |  | LAMP TLD 18W 830 G13 | 38441 | 1 | 2021-06-01 |  | 18W TLD |  |  | 18.00 | 8000 | TL |  | TL5 | 44127 | 1 | 1970-01-01 |  | TL5 |  |  | 6.00 | 175200 | [6 empty] | Mastdeur | 90316 | 1 | 1970-01-01 |  | Mastdeur | Mastdeur | NVT
8 | 335881 | https://lms.nederlandslicht.nl/qr/report/335881 | 52.8449 | 6.7537 | 247060.241 | 540610.6584 | Brugstraat |  | 7848BE | Sleen | Schoonoord | 1970-01-01 | Gemeente Coevorden |  |  |  | Gemeente Coevorden | In bedrijf | Enexis |  |  |  |  | Nacht | Onbemeterd | [9 empty] | 179942 | [63 empty] | LAMP TLD 18W 830 G13 | 38441 | 2 | 2021-06-01 |  | 18W TLD |  |  | 18.00 | 8000 | TL |  | TL5 | 44127 | 2 | 1970-01-01 |  | TL5 |  |  | 6.00 | 175200
9 | 335882 | https://lms.nederlandslicht.nl/qr/report/335882 | 52.8449 | 6.7543 | 247103.8076 | 540619.5461 | Brugstraat |  | 7848BE | Sleen | Schoonoord | 1970-01-01 | Gemeente Coevorden |  |  |  | Gemeente Coevorden | In bedrijf | Enexis |  |  |  |  | Avond | Onbemeterd | [9 empty] | 179943 | [29 empty] | CON AL 6 M BOOG (EU 2300-60) | 311114 | 1 | 1970-01-01 |  | SM AL 6,0 CO BOOG EU2300/5 T60 CM | 6.00 | CONISCH | ALUMINIUM | NVT | NVT | NVT |  | 350400 |  | ARC 2680 CDO-TT70W | 311115 | 1 | 1970-01-01 | [11 empty] | 175200 |  |  |  | LAMP CDO TT 70W 828 E27 | 40016 | 2 | 2019-05-09 |  | 70W CDO-TT |  |  | 70.00 | 16000 | SON |  | BSN70 | 45896 | 2 | 1970-01-01 |  | BSN70 |  |  | 7.00 | 175200 | [6 empty] | Mastdeur | 90316 | 1 | 1970-01-01 |  | Mastdeur | Mastdeur | NVT
9 | 335882 | https://lms.nederlandslicht.nl/qr/report/335882 | 52.8449 | 6.7543 | 247103.8076 | 540619.5461 | Brugstraat |  | 7848BE | Sleen | Schoonoord | 1970-01-01 | Gemeente Coevorden |  |  |  | Gemeente Coevorden | In bedrijf | Enexis |  |  |  |  | Avond | Onbemeterd | [9 empty] | 179943 | [63 empty] | LAMP CDO TT 70W 828 E27 | 40016 | 1 | 2019-05-09 |  | 70W CDO-TT |  |  | 70.00 | 16000 | SON |  | BSN70 | 45896 | 1 | 1970-01-01 |  | BSN70 |  |  | 7.00 | 175200
10 | 335883 | https://lms.nederlandslicht.nl/qr/report/335883 | 52.8451 | 6.7547 | 247130.0391 | 540636.7618 | Brugstraat |  | 7848BE | Sleen | Schoonoord | 1970-01-01 | Gemeente Coevorden |  |  |  | Gemeente Coevorden | In bedrijf | Enexis |  |  |  |  | Nacht | Onbemeterd | [9 empty] | 179944 | [29 empty] | CON AL 6 M BOOG (EU 2300-60) | 311114 | 1 | 1970-01-01 |  | SM AL 6,0 CO BOOG EU2300/5 T60 CM | 6.00 | CONISCH | ALUMINIUM | NVT | NVT | NVT |  | 350400 |  | ARC 2680 CDO-TT70W | 311115 | 1 | 1970-01-01 | [11 empty] | 175200 |  |  |  | LAMP CDO TT 70W 828 E27 | 40016 | 1 | 2021-07-07 |  | 70W CDO-TT |  |  | 70.00 | 16000 | SON |  | BSN70 | 45896 | 1 | 1970-01-01 |  | BSN70 |  |  | 7.00 | 175200 | [6 empty] | Mastdeur | 90316 | 1 | 1970-01-01 |  | Mastdeur | Mastdeur | NVT
10 | 335883 | https://lms.nederlandslicht.nl/qr/report/335883 | 52.8451 | 6.7547 | 247130.0391 | 540636.7618 | Brugstraat |  | 7848BE | Sleen | Schoonoord | 1970-01-01 | Gemeente Coevorden |  |  |  | Gemeente Coevorden | In bedrijf | Enexis |  |  |  |  | Nacht | Onbemeterd | [9 empty] | 179944 | [63 empty] | LAMP CDO TT 70W 828 E27 | 40016 | 2 | 2021-07-07 |  | 70W CDO-TT |  |  | 70.00 | 16000 | SON |  | BSN70 | 45896 | 2 | 1970-01-01 |  | BSN70 |  |  | 7.00 | 175200
11 | 335884 | https://lms.nederlandslicht.nl/qr/report/335884 | 52.8453 | 6.755 | 247152.021 | 540659.2731 | Brugstraat |  | 7848BE | Sleen | Schoonoord | 2009-10-29 | Gemeente Coevorden |  |  |  | Gemeente Coevorden | In bedrijf | Enexis |  |  |  |  | Nacht | Onbemeterd | [9 empty] | 179945 | [29 empty] | SM AL 6,0 CO BOOG EU2300/5 T60 CM | 313651 | 1 | 2009-10-29 |  | SM AL 6,0 CO BOOG EU2300/5 T60 CM | 6.00 | CONISCH | ALUMINIUM | NVT | NVT | NVT |  | 350400 |  | IND 2680 ARC SNN SON-T 50 / 70 W | 314296 | 1 | 2009-10-29 | [11 empty] | 175200 |  |  |  | LAMP CDO TT 70W 828 E27 | 40016 | 1 | 2020-11-15 |  | 70W CDO-TT |  |  | 70.00 | 16000 | SON |  | BSN70 | 45896 | 1 | 2009-10-29 |  | BSN70 |  |  | 7.00 | 175200 | [6 empty] | Mastdeur | 90316 | 1 | 2009-10-29 |  | Mastdeur | Mastdeur | NVT
12 | 335885 | https://lms.nederlandslicht.nl/qr/report/335885 | 52.8454 | 6.7554 | 247174.38 | 540674.1161 | Brugstraat |  | 7848BE | Sleen | Schoonoord | 1970-01-01 | Gemeente Coevorden |  |  |  | Gemeente Coevorden | In bedrijf | Enexis |  |  |  |  | Avond | Onbemeterd | [9 empty] | 179947 | [29 empty] | CON AL 6 M BOOG (EU 2300-60) | 311114 | 1 | 1970-01-01 |  | SM AL 6,0 CO BOOG EU2300/5 T60 CM | 6.00 | CONISCH | ALUMINIUM | NVT | NVT | NVT |  | 350400 |  | ARC 2680 CDO-TT70W | 311115 | 1 | 1970-01-01 | [11 empty] | 175200 |  |  |  | LAMP CDO TT 70W 828 E27 | 40016 | 2 | 2019-05-09 |  | 70W CDO-TT |  |  | 70.00 | 16000 | SON |  | BSN70 | 45896 | 2 | 1970-01-01 |  | BSN70 |  |  | 7.00 | 175200 | [6 empty] | Mastdeur | 90316 | 1 | 1970-01-01 |  | Mastdeur | Mastdeur | NVT
12 | 335885 | https://lms.nederlandslicht.nl/qr/report/335885 | 52.8454 | 6.7554 | 247174.38 | 540674.1161 | Brugstraat |  | 7848BE | Sleen | Schoonoord | 1970-01-01 | Gemeente Coevorden |  |  |  | Gemeente Coevorden | In bedrijf | Enexis |  |  |  |  | Avond | Onbemeterd | [9 empty] | 179947 | [63 empty] | LAMP CDO TT 70W 828 E27 | 40016 | 1 | 2019-05-09 |  | 70W CDO-TT |  |  | 70.00 | 16000 | SON |  | BSN70 | 45896 | 1 | 1970-01-01 |  | BSN70 |  |  | 7.00 | 175200
13 | 335886 | https://lms.nederlandslicht.nl/qr/report/335886 | 52.8455 | 6.7558 | 247199.7171 | 540689.2896 | Brugstraat |  | 7848BE | Sleen | Schoonoord | 1970-01-01 | Gemeente Coevorden |  |  |  | Gemeente Coevorden | In bedrijf | Enexis |  |  |  |  | Avond | Onbemeterd | [9 empty] | 179948 | [29 empty] | CON AL 6 M BOOG (EU 2300-60) | 311114 | 1 | 1970-01-01 |  | SM AL 6,0 CO BOOG EU2300/5 T60 CM | 6.00 | CONISCH | ALUMINIUM | NVT | NVT | NVT |  | 350400 |  | ARC 2680 CDO-TT70W | 311115 | 1 | 1970-01-01 | [11 empty] | 175200 |  |  |  | LAMP CDO TT 70W 828 E27 | 40016 | 2 | 2019-05-09 |  | 70W CDO-TT |  |  | 70.00 | 16000 | SON |  | BSN70 | 45896 | 2 | 1970-01-01 |  | BSN70 |  |  | 7.00 | 175200 | [6 empty] | Mastdeur | 90316 | 1 | 1970-01-01 |  | Mastdeur | Mastdeur | NVT
13 | 335886 | https://lms.nederlandslicht.nl/qr/report/335886 | 52.8455 | 6.7558 | 247199.7171 | 540689.2896 | Brugstraat |  | 7848BE | Sleen | Schoonoord | 1970-01-01 | Gemeente Coevorden |  |  |  | Gemeente Coevorden | In bedrijf | Enexis |  |  |  |  | Avond | Onbemeterd | [9 empty] | 179948 | [63 empty] | LAMP CDO TT 70W 828 E27 | 40016 | 1 | 2019-05-09 |  | 70W CDO-TT |  |  | 70.00 | 16000 | SON |  | BSN70 | 45896 | 1 | 1970-01-01 |  | BSN70 |  |  | 7.00 | 175200
14 | 335887 | https://lms.nederlandslicht.nl/qr/report/335887 | 52.8457 | 6.7562 | 247229.5133 | 540703.5704 | Brugstraat |  | 7848BE | Sleen | Schoonoord | 1970-01-01 | Gemeente Coevorden |  |  |  | Gemeente Coevorden | In bedrijf | Enexis |  |  |  |  | Nacht | Onbemeterd | [9 empty] | 179949 | [29 empty] | CON AL 6 M BOOG (EU 2300-60) | 311114 | 1 | 1970-01-01 |  | SM AL 6,0 CO BOOG EU2300/5 T60 CM | 6.00 | CONISCH | ALUMINIUM | NVT | NVT | NVT |  | 350400 |  | ARC 2680 CDO-TT70W | 311115 | 1 | 1970-01-01 | [11 empty] | 175200 |  |  |  | LAMP CDO TT 70W 828 E27 | 40016 | 1 | 2019-08-01 |  | 70W CDO-TT |  |  | 70.00 | 16000 | SON |  | BSN70 | 45896 | 1 | 1970-01-01 |  | BSN70 |  |  | 7.00 | 175200 | [6 empty] | Mastdeur | 90316 | 1 | 1970-01-01 |  | Mastdeur | Mastdeur | NVT
15 | 335888 | https://lms.nederlandslicht.nl/qr/report/335888 | 52.8458 | 6.7565 | 247250.0194 | 540723.699 | Brugstraat |  | 7848BE | Sleen | Schoonoord | 1970-01-01 | Gemeente Coevorden |  |  |  | Gemeente Coevorden | In bedrijf | Enexis |  |  |  |  | Nacht | Onbemeterd | [9 empty] | 179950 | [29 empty] | CON AL 6 M BOOG (EU 2300-60) | 311114 | 1 | 1970-01-01 |  | SM AL 6,0 CO BOOG EU2300/5 T60 CM | 6.00 | CONISCH | ALUMINIUM | NVT | NVT | NVT |  | 350400 |  | ARC 2680 CDO-TT70W | 311115 | 1 | 2012-10-25 | [11 empty] | 175200 |  |  |  | LAMP CDO TT 70W 828 E27 | 40016 | 1 | 2020-11-15 |  | 70W CDO-TT |  |  | 70.00 | 16000 | SON |  | BSN70 | 45896 | 1 | 2012-10-25 |  | BSN70 |  |  | 7.00 | 175200 | [6 empty] | Mastdeur | 90316 | 1 | 1970-01-01 |  | Mastdeur | Mastdeur | NVT
16 | 335889 | https://lms.nederlandslicht.nl/qr/report/335889 | 52.846 | 6.7569 | 247272.49 | 540742.4347 | Brugstraat |  | 7848BE | Sleen | Schoonoord | 1970-01-01 | Gemeente Coevorden |  |  |  | Gemeente Coevorden | In bedrijf | Enexis |  |  |  |  | Nacht | Onbemeterd | [9 empty] | 179951 | [29 empty] | CON AL 6 M BOOG (EU 2300-60) | 311114 | 1 | 1970-01-01 |  | SM AL 6,0 CO BOOG EU2300/5 T60 CM | 6.00 | CONISCH | ALUMINIUM | NVT | NVT | NVT |  | 350400 |  | ARC 2680 CDO-TT70W | 311115 | 1 | 1990-01-01 | [11 empty] | 175200 |  |  |  | LAMP CDO TT 70W 828 E27 | 40016 | 1 | 2019-05-09 |  | 70W CDO-TT |  |  | 70.00 | 16000 | SON |  | BSN70 | 45896 | 1 | 1990-01-01 |  | BSN70 |  |  | 7.00 | 175200 | [6 empty] | Mastdeur | 90316 | 1 | 1970-01-01 |  | Mastdeur | Mastdeur | NVT
1 | 335890 | https://lms.nederlandslicht.nl/qr/report/335890 | 52.8109 | 6.722 | 244993.1933 | 536794.7625 | Kalverstraat |  | 7852TA | Zweeloo | Wezup | 2015-03-27 | Gemeente Coevorden |  |  |  | Gemeente Coevorden | In bedrijf | Enexis |  |  |  |  | Nacht | Onbemeterd | [9 empty] | 179960 | [29 empty] | PM ST 4,0 CO+GP T60 ET Z V | 37819 | 1 | 2015-03-27 |  | PM ST 4,0 CO T60 ET V | 4.00 | CONISCH | THERMISCH VERZINKT | NVT | NVT | NVT |  | 350400 |  | 2000 1XPLL 24W R9005 EVSA | 36657 | 1 | 2015-03-27 |  | CDS711 9005 | INDAL |  |  |  |  | 9005 DIEPZWART |  |  |  | 175200 |  |  |  | LAMP PH PLL 24W 830 2G11 4P | 36090 | 1 | 2024-06-21 |  | 24W PLL |  |  | 24.00 | 16000 | PLL |  | HFP 22-42 | 311064 | 1 | 2015-03-27 | [12 empty] | Mastdeur | 90316 | 1 | 2015-03-27 |  | Mastdeur | Mastdeur | NVT
1 | 335891 | https://lms.nederlandslicht.nl/qr/report/335891 | 52.8142 | 6.7008 | 243563.7833 | 537133.3949 | Koestukkenweg |  | 7852TK | Zweeloo | Wezup | 1995-01-01 | Gemeente Coevorden |  | 2 |  | Gemeente Coevorden | In bedrijf | Enexis |  | AAN 100%, 23:00 050%, 06:00 100%, UIT |  |  | Nacht | Onbemeterd | [6 empty] | 2023-05-21 |  |  | 179961 | [29 empty] | LM ST 6,0 CO EU V | 216512 | 1 | 2023-05-11 | [9 empty] | 350400 |  | Mini Nicole GO 16W | 1510596 | 1 | 2023-05-21 |  |  | Innolumis |  |  |  |  | RAL 7035 |  |  | 1284.00 | 100000 |  | 21.00 |  | LED | 66627 | 1 | 2023-05-21 |  | LED |  |  | 30.00 | 100000 | LED |  | LED DRIVER | 44123 | 1 | 2023-05-21 |  | LEDDRIVER |  |  | 1.00 | 175200 | [6 empty] | Mastdeur | 90316 | 1 | 1995-01-01 |  | Mastdeur | Mastdeur | NVT
2 | 335892 | https://lms.nederlandslicht.nl/qr/report/335892 | 52.814 | 6.7012 | 243587.0933 | 537115.9442 | Koestukkenweg |  | 7852TK | Zweeloo | Wezup | 1995-01-01 | Gemeente Coevorden |  | 2 |  | Gemeente Coevorden | In bedrijf | Enexis |  | AAN 100%, 23:00 050%, 06:00 100%, UIT |  |  | Nacht | Onbemeterd | [6 empty] | 2023-05-21 |  |  | 179962 | [29 empty] | LM ST 6,0 CO EU V | 216512 | 1 | 1995-01-01 | [9 empty] | 350400 |  | Mini Nicole GO 16W | 1510596 | 1 | 2023-05-21 |  |  | Innolumis |  |  |  |  | RAL 7035 |  |  | 1284.00 | 100000 |  | 21.00 |  | LED | 66627 | 1 | 2023-05-21 |  | LED |  |  | 30.00 | 100000 | LED |  | LED DRIVER | 44123 | 1 | 2023-05-21 |  | LEDDRIVER |  |  | 1.00 | 175200 | [6 empty] | Mastdeur | 90316 | 1 | 1995-01-01 |  | Mastdeur | Mastdeur | NVT
1 | 335893 | https://lms.nederlandslicht.nl/qr/report/335893 | 52.8127 | 6.7191 | 244797.4194 | 536994.2906 | Veendijk |  | 7852TE | Zweeloo | Wezup | 2004-08-12 | Gemeente Coevorden |  |  |  | Gemeente Coevorden | In bedrijf | Enexis |  |  |  |  | Avond | Onbemeterd | [9 empty] | 179963 | [29 empty] | CVL ST 6 M (EU 1200-60) | 54752 | 1 | 2004-08-12 |  | LM ST 6,0 CV EU1250/20/5 T60 ET V | 6.00 | CILINDRISCH | THERMISCH VERZINKT | NVT | NVT | NVT |  | 350400 |  | IRIS2550 1XPLL 24W R7035 EVSA | 91690 | 1 | 2004-08-12 |  | SGS150 7035 | INDAL |  |  |  |  | 7035 LICHTGRIJS |  |  |  | 175200 |  |  |  | LAMP PH PLL 24W 830 2G11 4P | 36090 | 1 | 2024-06-21 |  | 24W PLL |  |  | 24.00 | 16000 | PLL |  | HFP 22-42 | 311064 | 1 | 2022-11-03 | [12 empty] | Mastdeur | 90316 | 1 | 2004-08-12 |  | Mastdeur | Mastdeur | NVT
2 | 335894 | https://lms.nederlandslicht.nl/qr/report/335894 | 52.8132 | 6.7199 | 244848.8032 | 537042.6896 | Veendijk |  | 7852TE | Zweeloo | Wezup | 2018-06-13 | Gemeente Coevorden |  |  |  | Gemeente Coevorden | In bedrijf | Enexis |  |  |  |  | Nacht | Onbemeterd | [9 empty] | 179964 | [29 empty] | LM AL 6,0 CO EU600/05 CM | 37203 | 1 | 2018-06-13 |  | LM AL 6,0 CO EU600/5 T60 TP | 6.00 | CONISCH | ALUMINIUM | NVT | NVT | NVT |  | 350400 |  | LIBRA 2565 PLL36W R9007 EVSA SNN+LOU | 37443 | 1 | 2018-06-13 |  | SGP630 9007 | INDAL |  |  |  |  | 7035 LICHTGRIJS |  |  |  | 175200 |  |  |  | LAMP PH PLL 36W 830 2G11 4P | 36574 | 1 | 2024-06-21 |  | 36W PLL |  | 3000K | 36.00 | 16000 | PLL |  | HFP 22-42 | 311064 | 1 | 2018-06-13 | [12 empty] | Mastdeur | 90316 | 1 | 2018-06-13 |  | Mastdeur | Mastdeur | NVT
3 | 335895 | https://lms.nederlandslicht.nl/qr/report/335895 | 52.8135 | 6.7213 | 244943.5982 | 537081.8495 | Veendijk |  | 7852TE | Zweeloo | Wezup | 1988-01-01 | Gemeente Coevorden |  |  |  | Gemeente Coevorden | In bedrijf | Enexis |  |  |  |  | Nacht | Onbemeterd | [9 empty] | 179965 | [29 empty] | CON AL 6 M | 57026 | 1 | 1988-01-01 |  | LM AL 6,0 CO EU600/5 T60 TP | 6.00 | CONISCH | ALUMINIUM | NVT | NVT | NVT |  | 350400 |  | IRIS2550 1XPLL 24W R7035 EVSA | 91690 | 1 | 1963-01-01 |  | SGS150 7035 | INDAL |  |  |  |  | 7035 LICHTGRIJS |  |  |  | 175200 |  |  |  | MASTER PL-L XTRA 24W/830/4P 1CT/25 | 1181248 | 1 | 2023-11-27 |  |  |  |  | 24.00 |  | PLL |  | QTP-M 1X26-42/220-240 S VS20 | 1186416 | 1 | 2023-11-27 |  |  |  |  | 3.00 | [7 empty] | Mastdeur | 90316 | 1 | 1988-01-01 |  | Mastdeur | Mastdeur | NVT
4 | 335896 | https://lms.nederlandslicht.nl/qr/report/335896 | 52.8139 | 6.7227 | 245037.3847 | 537131.6064 | Veendijk |  | 7852TE | Zweeloo | Wezup | 1985-01-01 | Gemeente Coevorden |  |  |  | Gemeente Coevorden | In bedrijf | Enexis |  |  |  |  | Nacht | Onbemeterd | [9 empty] | 179966 | [29 empty] | LM ST 6,0 CV EU1200 T48 | 311217 | 1 | 1985-01-01 | [9 empty] | 350400 |  | IRIS2550 1XPLL 24W R7035 EVSA | 91690 | 1 | 1985-01-01 |  | SGS150 7035 | INDAL |  |  |  |  | 7035 LICHTGRIJS |  |  |  | 175200 |  |  |  | LAMP PH PLL 24W 830 2G11 4P | 36090 | 1 | 2024-06-21 |  | 24W PLL |  |  | 24.00 | 16000 | PLL |  | HFP 22-42 | 311064 | 1 | 1985-01-01 | [12 empty] | Mastdeur | 90316 | 1 | 1985-01-01 |  | Mastdeur | Mastdeur | NVT
5 | 335897 | https://lms.nederlandslicht.nl/qr/report/335897 | 52.814 | 6.724 | 245121.5264 | 537142.4815 | Veendijk |  | 7852TE | Zweeloo | Wezup | 1985-01-01 | Gemeente Coevorden |  |  |  | Gemeente Coevorden | In bedrijf | Enexis |  |  |  |  | Nacht | Onbemeterd | [9 empty] | 179967 | [29 empty] | LM ST 6,0 CV EU1200 T48 | 311217 | 1 | 1985-01-01 | [9 empty] | 350400 |  | IRIS2550 1XPLL 24W R7035 EVSA | 91690 | 1 | 1985-01-01 |  | SGS150 7035 | INDAL |  |  |  |  | 7035 LICHTGRIJS |  |  |  | 175200 |  |  |  | LAMP PH PLL 24W 830 2G11 4P | 36090 | 1 | 2024-06-21 |  | 24W PLL |  |  | 24.00 | 16000 | PLL |  | HFP 22-42 | 311064 | 1 | 1985-01-01 | [12 empty] | Mastdeur | 90316 | 1 | 1985-01-01 |  | Mastdeur | Mastdeur | NVT
6 | 335898 | https://lms.nederlandslicht.nl/qr/report/335898 | 52.8141 | 6.7251 | 245200.7603 | 537156.3547 | Veendijk |  | 7852TE | Zweeloo | Wezup | 1985-01-01 | Gemeente Coevorden |  |  |  | Gemeente Coevorden | In bedrijf | Enexis |  |  |  |  | Avond | Onbemeterd | [9 empty] | 179968 | [29 empty] | LM ST 6,0 CV EU1200 T48 | 311217 | 1 | 1985-01-01 | [9 empty] | 350400 |  | IRIS2550 1XPLL 24W R7035 EVSA | 91690 | 1 | 2012-06-22 |  | SGS150 7035 | INDAL |  |  |  |  | 7035 LICHTGRIJS |  |  |  | 175200 |  |  |  | LAMP PH PLL 24W 830 2G11 4P | 36090 | 1 | 2024-06-21 |  | 24W PLL |  |  | 24.00 | 16000 | PLL |  | HFP 22-42 | 311064 | 1 | 2012-06-22 | [12 empty] | Mastdeur | 90316 | 1 | 1985-01-01 |  | Mastdeur | Mastdeur | NVT
5 | 335899 | https://lms.nederlandslicht.nl/qr/report/335899 | 52.8098 | 6.7206 | 244907.5046 | 536665.4136 | Westeinde |  | 7852TB | Zweeloo | Wezup | 1985-01-01 | Gemeente Coevorden |  |  |  | Gemeente Coevorden | In bedrijf | Enexis |  |  |  |  | Nacht | Onbemeterd | [9 empty] | 179969 | [29 empty] | LM ST 6,0 CV EU1200 T48 | 311217 | 1 | 1985-01-01 | [9 empty] | 350400 |  | IRIS 2551 1XPLL 36W R7035 EVSA | 38139 | 1 | 1985-01-01 |  | SGS151 7035 | INDAL |  |  |  |  | 7035 LICHTGRIJS |  |  |  | 175200 |  |  |  | LAMP PH PLL 36W 830 2G11 4P | 36574 | 1 | 2024-06-21 |  | 36W PLL |  | 3000K | 36.00 | 16000 | PLL |  | HFP 22-42 | 311064 | 1 | 1985-01-01 | [12 empty] | Mastdeur | 90316 | 1 | 1985-01-01 |  | Mastdeur | Mastdeur | NVT
5 | 335899 | https://lms.nederlandslicht.nl/qr/report/335899 | 52.8098 | 6.7206 | 244907.5046 | 536665.4136 | Westeinde |  | 7852TB | Zweeloo | Wezup | 1985-01-01 | Gemeente Coevorden |  |  |  | Gemeente Coevorden | In bedrijf | Enexis |  |  |  |  | Nacht | Onbemeterd | [9 empty] | 179969 | [63 empty] | LAMP PH PLL 36W 830 2G11 4P | 36574 | 2 | 2024-06-21 |  | 36W PLL |  | 3000K | 36.00 | 16000 | PLL |  | HFP 22-42 | 311064 | 2 | 1985-01-01
4 | 335900 | https://lms.nederlandslicht.nl/qr/report/335900 | 52.8096 | 6.7196 | 244837.1104 | 536645.1786 | Westeinde |  | 7852TB | Zweeloo | Wezup | 1985-01-01 | Gemeente Coevorden |  |  |  | Gemeente Coevorden | In bedrijf | Enexis |  |  |  |  | Avond | Onbemeterd | [9 empty] | 179972 | [29 empty] | LM ST 6,0 CV EU1200 T48 | 311217 | 1 | 1985-01-01 | [9 empty] | 350400 |  | 86804 TL-D 18W CVSA | 311368 | 1 | 1985-01-01 | [11 empty] | 175200 |  |  |  | LAMP TLD 18W 830 G13 | 38441 | 2 | 2022-10-24 |  | 18W TLD |  |  | 18.00 | 8000 | TL |  | TL5 | 44127 | 2 | 1985-01-01 |  | TL5 |  |  | 6.00 | 175200 | [6 empty] | Mastdeur | 90316 | 1 | 1985-01-01 |  | Mastdeur | Mastdeur | NVT
4 | 335900 | https://lms.nederlandslicht.nl/qr/report/335900 | 52.8096 | 6.7196 | 244837.1104 | 536645.1786 | Westeinde |  | 7852TB | Zweeloo | Wezup | 1985-01-01 | Gemeente Coevorden |  |  |  | Gemeente Coevorden | In bedrijf | Enexis |  |  |  |  | Avond | Onbemeterd | [9 empty] | 179972 | [63 empty] | LAMP TLD 18W 830 G13 | 38441 | 1 | 2019-07-22 |  | 18W TLD |  |  | 18.00 | 8000 | TL |  | TL5 | 44127 | 1 | 1985-01-01 |  | TL5 |  |  | 6.00 | 175200
9 | 335901 | https://lms.nederlandslicht.nl/qr/report/335901 | 52.8106 | 6.7213 | 244951.3662 | 536763.1514 | Wezuperstraat |  | 7852PA | Zweeloo | Wezup | 2012-03-05 | Gemeente Coevorden |  |  |  | Gemeente Coevorden | In bedrijf | Enexis |  |  |  |  | Avond | Onbemeterd | [9 empty] | 179983 |  |  |  | 2021-02-25 | [25 empty] | SM AL 3,4 ANTIEKO T60 P6009 | 311071 | 1 | 2012-03-05 |  | SM AL 3,4 ANTIEKO T60 P6009 | 3.40 | ANTIEK | ALUMINIUM | 6009 DENNENGROEN | POEDERCOAT | NVT |  | 350400 |  | OGR 1XPLL 24W R6009 EVSA IJSM+LAD.ST | 235700 | 1 | 2012-03-05 | [15 empty] | LAMP PH PLL 24W 830 2G11 4P | 36090 | 1 | 2024-06-21 |  | 24W PLL |  |  | 24.00 | 16000 | PLL |  | HFP 22-42 | 311064 | 1 | 2012-03-05 | [12 empty] | Mastdeur | 90316 | 1 | 2012-03-05 |  | Mastdeur | Mastdeur | NVT
11 | 335902 | https://lms.nederlandslicht.nl/qr/report/335902 | 52.811 | 6.721 | 244926.9028 | 536804.474 | Wezuperstraat |  | 7852PA | Zweeloo | Wezup | 2012-03-05 | Gemeente Coevorden |  |  |  | Gemeente Coevorden | In bedrijf | Enexis |  |  |  |  | Avond | Onbemeterd | [9 empty] | 179984 |  |  |  | 2021-02-25 | [25 empty] | SM AL 3,4 ANTIEKO T60 P6009 | 311071 | 1 | 2012-03-05 |  | SM AL 3,4 ANTIEKO T60 P6009 | 3.40 | ANTIEK | ALUMINIUM | 6009 DENNENGROEN | POEDERCOAT | NVT |  | 350400 |  | OGR 1XPLL 24W R6009 EVSA IJSM+LAD.ST | 235700 | 1 | 2012-03-05 | [15 empty] | LAMP PH PLL 24W 830 2G11 4P | 36090 | 1 | 2024-06-21 |  | 24W PLL |  |  | 24.00 | 16000 | PLL |  | HFP 22-42 | 311064 | 1 | 2012-03-05 | [12 empty] | Mastdeur | 90316 | 1 | 2012-03-05 |  | Mastdeur | Mastdeur | NVT
13 | 335903 | https://lms.nederlandslicht.nl/qr/report/335903 | 52.8113 | 6.7205 | 244891.6801 | 536839.9362 | Wezuperstraat |  | 7852PA | Zweeloo | Wezup | 2012-03-05 | Gemeente Coevorden |  |  |  | Gemeente Coevorden | In bedrijf | Enexis |  |  |  |  | Avond | Onbemeterd | [9 empty] | 179987 |  |  |  | 2021-02-25 | [25 empty] | SM AL 3,4 ANTIEKO T60 P6009 | 311071 | 1 | 2012-03-05 |  | SM AL 3,4 ANTIEKO T60 P6009 | 3.40 | ANTIEK | ALUMINIUM | 6009 DENNENGROEN | POEDERCOAT | NVT |  | 350400 |  | OGR 1XPLL 24W R6009 EVSA IJSM+LAD.ST | 235700 | 1 | 2012-03-05 | [15 empty] | LAMP PH PLL 24W 830 2G11 4P | 36090 | 1 | 2024-06-21 |  | 24W PLL |  |  | 24.00 | 16000 | PLL |  | HFP 22-42 | 311064 | 1 | 2012-03-05 | [12 empty] | Mastdeur | 90316 | 1 | 2012-03-05 |  | Mastdeur | Mastdeur | NVT
17 | 335904 | https://lms.nederlandslicht.nl/qr/report/335904 | 52.812 | 6.7193 | 244810.0975 | 536906.6824 | Wezuperstraat |  | 7852PA | Zweeloo | Wezup | 2012-03-05 | Gemeente Coevorden |  |  |  | Gemeente Coevorden | In bedrijf | Enexis |  |  |  |  | Avond | Onbemeterd | [9 empty] | 179988 |  |  |  | 2021-02-25 | [25 empty] | SM AL 3,4 ANTIEKO T60 P6009 | 311071 | 1 | 2012-03-05 |  | SM AL 3,4 ANTIEKO T60 P6009 | 3.40 | ANTIEK | ALUMINIUM | 6009 DENNENGROEN | POEDERCOAT | NVT |  | 350400 |  | OGR 1XPLL 24W R6009 EVSA IJSM+LAD.ST | 235700 | 1 | 2012-03-05 | [15 empty] | LAMP PH PLL 24W 830 2G11 4P | 36090 | 1 | 2024-06-21 |  | 24W PLL |  |  | 24.00 | 16000 | PLL |  | HFP 22-42 | 311064 | 1 | 2012-03-05 | [12 empty] | Mastdeur | 90316 | 1 | 2012-03-05 |  | Mastdeur | Mastdeur | NVT
21 | 335905 | https://lms.nederlandslicht.nl/qr/report/335905 | 52.8124 | 6.7187 | 244771.9035 | 536958.8214 | Wezuperstraat |  | 7852PA | Zweeloo | Wezup | 2012-03-05 | Gemeente Coevorden |  |  |  | Gemeente Coevorden | In bedrijf | Enexis |  |  |  |  | Avond | Onbemeterd | [9 empty] | 179989 |  |  |  | 2021-02-25 | [25 empty] | SM AL 3,4 ANTIEKO T60 P6009 | 311071 | 1 | 2012-03-05 |  | SM AL 3,4 ANTIEKO T60 P6009 | 3.40 | ANTIEK | ALUMINIUM | 6009 DENNENGROEN | POEDERCOAT | NVT |  | 350400 |  | OGR 1XPLL 24W R6009 EVSA IJSM+LAD.ST | 235700 | 1 | 2012-03-05 | [15 empty] | LAMP PH PLL 24W 830 2G11 4P | 36090 | 1 | 2024-06-21 |  | 24W PLL |  |  | 24.00 | 16000 | PLL |  | HFP 22-42 | 311064 | 1 | 2012-03-05 | [12 empty] | Mastdeur | 90316 | 1 | 2012-03-05 |  | Mastdeur | Mastdeur | NVT
22 | 335906 | https://lms.nederlandslicht.nl/qr/report/335906 | 52.8125 | 6.7184 | 244752.3077 | 536968.4872 | Wezuperstraat |  | 7852PA | Zweeloo | Wezup | 2012-03-05 | Gemeente Coevorden |  |  |  | Gemeente Coevorden | In bedrijf | Enexis |  |  |  |  | Avond | Onbemeterd | [9 empty] | 179990 |  |  |  | 2021-02-25 | [25 empty] | SM AL 3,4 ANTIEKO T60 P6009 | 311071 | 1 | 2012-03-05 |  | SM AL 3,4 ANTIEKO T60 P6009 | 3.40 | ANTIEK | ALUMINIUM | 6009 DENNENGROEN | POEDERCOAT | NVT |  | 350400 |  | OGR 1XPLL 24W R6009 EVSA IJSM+LAD.ST | 235700 | 1 | 2012-03-05 | [15 empty] | LAMP PH PLL 24W 830 2G11 4P | 36090 | 1 | 2024-06-21 |  | 24W PLL |  |  | 24.00 | 16000 | PLL |  | HFP 22-42 | 311064 | 1 | 2012-03-05 | [12 empty] | Mastdeur | 90316 | 1 | 2012-03-05 |  | Mastdeur | Mastdeur | NVT
25 | 335907 | https://lms.nederlandslicht.nl/qr/report/335907 | 52.8131 | 6.7177 | 244701.9585 | 537031.8377 | Wezuperstraat |  | 7852PA | Zweeloo | Wezup | 2012-06-01 | Gemeente Coevorden |  |  |  | Gemeente Coevorden | In bedrijf | Enexis |  |  |  |  | Avond | Onbemeterd | [9 empty] | 179992 | [29 empty] | LM AL 4,0 CO EU500/5 T90 D145 CM P9005 | 314326 | 1 | 2012-06-01 | [9 empty] | 350400 |  | 2600 1XPLL 24W R7035 EVSA | 216190 | 1 | 2012-06-01 | [15 empty] | LAMP PH PLL 24W 830 2G11 4P | 36090 | 1 | 2024-06-21 |  | 24W PLL |  |  | 24.00 | 16000 | PLL |  | HFP 22-42 | 311064 | 1 | 2012-06-01 | [12 empty] | Mastdeur | 90316 | 1 | 2012-06-01 |  | Mastdeur | Mastdeur | NVT
27 | 335908 | https://lms.nederlandslicht.nl/qr/report/335908 | 52.8135 | 6.7171 | 244660.9459 | 537073.9585 | Wezuperstraat |  | 7852PA | Zweeloo | Wezup | 2012-06-01 | Gemeente Coevorden |  |  |  | Gemeente Coevorden | In bedrijf | Enexis |  |  |  |  | Avond | Onbemeterd | [9 empty] | 179993 | [29 empty] | LM AL 4,0 CO EU500/5 T90 D145 CM P9005 | 314326 | 1 | 2012-06-01 | [9 empty] | 350400 |  | 2600 1XPLL 24W R7035 EVSA | 216190 | 1 | 2012-06-01 | [15 empty] | LAMP PH PLL 24W 830 2G11 4P | 36090 | 1 | 2024-06-21 |  | 24W PLL |  |  | 24.00 | 16000 | PLL |  | HFP 22-42 | 311064 | 1 | 2012-06-01 | [12 empty] | Mastdeur | 90316 | 1 | 2012-06-01 |  | Mastdeur | Mastdeur | NVT
31 | 335909 | https://lms.nederlandslicht.nl/qr/report/335909 | 52.8141 | 6.716 | 244585.0419 | 537139.2181 | Wezuperstraat |  | 7852PA | Zweeloo | Wezup | 2012-06-01 | Gemeente Coevorden |  | 2 |  | Gemeente Coevorden | In bedrijf | Enexis |  | AAN 100%, 23:00 050%, 06:00 100%, UIT |  |  | Avond | Onbemeterd | [6 empty] | 2023-05-21 |  |  | 179995 | [29 empty] | LM AL 6,0 CO EU600/05 CM | 37203 | 1 | 2023-05-22 |  | LM AL 6,0 CO EU600/5 T60 TP | 6.00 | CONISCH | ALUMINIUM | NVT | NVT | NVT |  | 350400 |  | Mini Nicole GO 16W | 1510596 | 1 | 2023-05-22 |  |  | Innolumis |  |  |  |  | RAL 7035 |  |  | 1284.00 | 100000 |  | 21.00 |  | LED | 66627 | 1 | 2023-05-22 |  | LED |  |  | 30.00 | 100000 | LED |  | LED DRIVER | 44123 | 1 | 2023-05-22 |  | LEDDRIVER |  |  | 1.00 | 175200
32 | 335910 | https://lms.nederlandslicht.nl/qr/report/335910 | 52.821 | 6.7011 | 243567.2012 | 537891.7702 | Wezuperstraat |  | 7852PA | Zweeloo | Wezup | 1985-01-01 | Gemeente Coevorden |  | 2 |  | Gemeente Coevorden | In bedrijf | Enexis |  | AAN 100%, 23:00 050%, 06:00 100%, UIT |  |  | Nacht | Onbemeterd | [6 empty] | 2023-05-21 |  |  | 179998 | [29 empty] | LM ST 6,0 CV EU1200 T48 | 311217 | 1 | 1985-01-01 | [9 empty] | 350400 |  | Mini Nicole GO 16W | 1510596 | 1 | 2023-05-21 |  |  | Innolumis |  |  |  |  | RAL 7035 |  |  | 1284.00 | 100000 |  | 21.00 |  | LED | 66627 | 1 | 2023-05-21 |  | LED |  |  | 30.00 | 100000 | LED |  | LED DRIVER | 44123 | 1 | 2023-05-21 |  | LEDDRIVER |  |  | 1.00 | 175200 | [6 empty] | Mastdeur | 90316 | 1 | 1985-01-01 |  | Mastdeur | Mastdeur | NVT
33 | 335911 | https://lms.nederlandslicht.nl/qr/report/335911 | 52.8216 | 6.7004 | 243516.0467 | 537954.0037 | Wezuperstraat |  | 7852PA | Zweeloo | Wezup | 1994-01-01 | Gemeente Coevorden |  | 2 |  | Gemeente Coevorden | In bedrijf | Enexis |  | AAN 100%, 23:00 050%, 06:00 100%, UIT |  |  | Nacht | Onbemeterd | [6 empty] | 2023-05-21 |  |  | 179999 | [29 empty] | LM ST 6,0 CO EU V | 216512 | 1 | 1994-01-01 | [9 empty] | 350400 |  | Mini Nicole GO 16W | 1510596 | 1 | 2023-05-21 |  |  | Innolumis |  |  |  |  | RAL 7035 |  |  | 1284.00 | 100000 |  | 21.00 |  | LED | 66627 | 1 | 2023-05-21 |  | LED |  |  | 30.00 | 100000 | LED |  | LED DRIVER | 44123 | 1 | 2023-05-21 |  | LEDDRIVER |  |  | 1.00 | 175200 | [6 empty] | Mastdeur | 90316 | 1 | 1994-01-01 |  | Mastdeur | Mastdeur | NVT
34 | 335912 | https://lms.nederlandslicht.nl/qr/report/335912 | 52.8225 | 6.7 | 243487.2194 | 538051.1479 | Wezuperstraat |  | 7852PA | Zweeloo | Wezup | 1994-01-01 | Gemeente Coevorden |  | 2 |  | Gemeente Coevorden | In bedrijf | Enexis |  | AAN 100%, 23:00 050%, 06:00 100%, UIT |  |  | Nacht | Onbemeterd | [6 empty] | 2023-05-21 |  |  | 180000 | [29 empty] | LM ST 6,0 CO EU V | 216512 | 1 | 1994-01-01 | [9 empty] | 350400 |  | Mini Nicole GO 16W | 1510596 | 1 | 2023-05-21 |  |  | Innolumis |  |  |  |  | RAL 7035 |  |  | 1284.00 | 100000 |  | 21.00 |  | LED | 66627 | 1 | 2023-05-21 |  | LED |  |  | 30.00 | 100000 | LED |  | LED DRIVER | 44123 | 1 | 2023-05-21 |  | LEDDRIVER |  |  | 1.00 | 175200 | [6 empty] | Mastdeur | 90316 | 1 | 1994-01-01 |  | Mastdeur | Mastdeur | NVT
1 | 335913 | https://lms.nederlandslicht.nl/qr/report/335913 | 52.842 | 6.7212 | 244876.9943 | 540247.9859 | Jan Jalvingweg |  | 7853TH | Zweeloo | Wezuperbrug | 1989-01-01 | Gemeente Coevorden | Sustainder | 5 |  | Gemeente Coevorden | In bedrijf | Enexis |  | AAN 100%, 23:00 050%, 06:00 100%, UIT |  |  | Avond | Onbemeterd | [9 empty] | 180002 | [29 empty] | PM AL 4,0 CV T60 CM | 314336 | 1 | 1989-01-01 | [9 empty] | 350400 |  | Anne STAN2 1700lm | 626298 | 1 | 2019-06-18 |  | Anne STAN2 1700lm LED 4000K 7-16W | SUSTAINDER |  |  |  |  | GRIS 2150 |  |  |  | 100000 |  |  |  | Anne STAN2 1700lm LED 4000K 7-16W | 626291 | 1 | 2019-06-18 |  | Anne STAN2 1700lm LED 4000K 7-16W | SUSTAINDER | 4000K | 16.00 | 100000 | LED |  | LED DRIVER | 44123 | 1 | 2019-06-18 |  | LEDDRIVER |  |  | 1.00 | 175200 | [6 empty] | Mastdeur | 90316 | 1 | 1989-01-01 |  | Mastdeur | Mastdeur | NVT
2 | 335914 | https://lms.nederlandslicht.nl/qr/report/335914 | 52.8421 | 6.7208 | 244849.9943 | 540262.9859 | Jan Jalvingweg |  | 7853TH | Zweeloo | Wezuperbrug | 1989-01-01 | Gemeente Coevorden | Sustainder | 5 |  | Gemeente Coevorden | In bedrijf | Enexis |  | AAN 100%, 23:00 050%, 06:00 100%, UIT |  |  | Nacht | Onbemeterd | [9 empty] | 180003 | [29 empty] | PM AL 4,0 CV T60 CM | 314336 | 1 | 1989-01-01 | [9 empty] | 350400 |  | Anne STAN2 1700lm | 626298 | 1 | 2019-06-18 |  | Anne STAN2 1700lm LED 4000K 7-16W | SUSTAINDER |  |  |  |  | GRIS 2150 |  |  |  | 100000 |  |  |  | Anne STAN2 1700lm LED 4000K 7-16W | 626291 | 1 | 2019-06-18 |  | Anne STAN2 1700lm LED 4000K 7-16W | SUSTAINDER | 4000K | 16.00 | 100000 | LED |  | LED DRIVER | 44123 | 1 | 2019-06-18 |  | LEDDRIVER |  |  | 1.00 | 175200 | [6 empty] | Mastdeur | 90316 | 1 | 1989-01-01 |  | Mastdeur | Mastdeur | NVT
3 | 335915 | https://lms.nederlandslicht.nl/qr/report/335915 | 52.8419 | 6.7206 | 244839.9943 | 540237.9859 | Jan Jalvingweg |  | 7853TH | Zweeloo | Wezuperbrug | 1989-01-01 | Gemeente Coevorden | Sustainder | 5 |  | Gemeente Coevorden | In bedrijf | Enexis |  | AAN 100%, 23:00 050%, 06:00 100%, UIT |  |  | Avond | Onbemeterd | [9 empty] | 180004 | [29 empty] | PM AL 4,0 CV T60 CM | 314336 | 1 | 1989-01-01 | [9 empty] | 350400 |  | Anne STAN2 1700lm | 626298 | 1 | 2019-06-18 |  | Anne STAN2 1700lm LED 4000K 7-16W | SUSTAINDER |  |  |  |  | GRIS 2150 |  |  |  | 100000 |  |  |  | Anne STAN2 1700lm LED 4000K 7-16W | 626291 | 1 | 2019-06-18 |  | Anne STAN2 1700lm LED 4000K 7-16W | SUSTAINDER | 4000K | 16.00 | 100000 | LED |  | LED DRIVER | 44123 | 1 | 2019-06-18 |  | LEDDRIVER |  |  | 1.00 | 175200 | [6 empty] | Mastdeur | 90316 | 1 | 1989-01-01 |  | Mastdeur | Mastdeur | NVT
4 | 335916 | https://lms.nederlandslicht.nl/qr/report/335916 | 52.8416 | 6.7204 | 244827.9943 | 540211.9859 | Jan Jalvingweg |  | 7853TH | Zweeloo | Wezuperbrug | 1989-01-01 | Gemeente Coevorden | Sustainder | 5 |  | Gemeente Coevorden | In bedrijf | Enexis |  | AAN 100%, 23:00 050%, 06:00 100%, UIT |  |  | Nacht | Onbemeterd | [9 empty] | 180005 | [29 empty] | PM AL 4,0 CV T60 CM | 314336 | 1 | 1989-01-01 | [9 empty] | 350400 |  | Anne STAN2 1700lm | 626298 | 1 | 2019-06-18 |  | Anne STAN2 1700lm LED 4000K 7-16W | SUSTAINDER |  |  |  |  | GRIS 2150 |  |  |  | 100000 |  |  |  | Anne STAN2 1700lm LED 4000K 7-16W | 626291 | 1 | 2019-06-18 |  | Anne STAN2 1700lm LED 4000K 7-16W | SUSTAINDER | 4000K | 16.00 | 100000 | LED |  | LED DRIVER | 44123 | 1 | 2019-06-18 |  | LEDDRIVER |  |  | 1.00 | 175200 | [6 empty] | Mastdeur | 90316 | 1 | 1989-01-01 |  | Mastdeur | Mastdeur | NVT
6 | 335917 | https://lms.nederlandslicht.nl/qr/report/335917 | 52.8415 | 6.7203 | 244816.9943 | 540191.9859 | Jan Jalvingweg |  | 7853TH | Zweeloo | Wezuperbrug | 1989-01-01 | Gemeente Coevorden | Sustainder | 5 |  | Gemeente Coevorden | In bedrijf | Enexis |  | AAN 100%, 23:00 050%, 06:00 100%, UIT |  |  | Avond | Onbemeterd | [9 empty] | 180006 | [29 empty] | PM AL 4,0 CV T60 CM | 314336 | 1 | 1989-01-01 | [9 empty] | 350400 |  | Anne STAN2 1700lm | 626298 | 1 | 2019-06-18 |  | Anne STAN2 1700lm LED 4000K 7-16W | SUSTAINDER |  |  |  |  | GRIS 2150 |  |  |  | 100000 |  |  |  | Anne STAN2 1700lm LED 4000K 7-16W | 626291 | 1 | 2019-06-18 |  | Anne STAN2 1700lm LED 4000K 7-16W | SUSTAINDER | 4000K | 16.00 | 100000 | LED |  | LED DRIVER | 44123 | 1 | 2019-06-18 |  | LEDDRIVER |  |  | 1.00 | 175200 | [6 empty] | Mastdeur | 90316 | 1 | 1989-01-01 |  | Mastdeur | Mastdeur | NVT
1 | 335918 | https://lms.nederlandslicht.nl/qr/report/335918 | 52.8408 | 6.7207 | 244848.9943 | 540113.9859 | Albert Oostingweg |  | 7853TD | Zweeloo | Wezuperbrug | 1982-01-01 | Gemeente Coevorden | Sustainder | 5 |  | Gemeente Coevorden | In bedrijf | Enexis |  | AAN 100%, 23:00 050%, 06:00 100%, UIT |  |  | Nacht | Onbemeterd | [9 empty] | 180007 | [29 empty] | LM ST 6,0 CV+GP EU1200/20/5 T60 ET M V | 54726 | 1 | 2019-06-15 |  | LM ST 6,0 CV EU1250/20/5 T60 ET V | 6.00 | CILINDRISCH | THERMISCH VERZINKT | NVT | NVT | NVT |  | 350400 |  | Alexia STAL2 1500lm | 626299 | 1 | 2019-06-15 |  | Alexia STAL2 1500lm LED 4000K 7-23W | SUSTAINDER |  |  |  |  | GRIS 2150 |  |  |  | 100000 |  |  |  | Alexia STAL2 1500lm LED 4000K 7-23W | 626290 | 1 | 2019-06-16 |  | Alexia STAL2 1500lm LED 4000K 7-23W | SUSTAINDER | 4000K | 23.00 |  | LED |  | LED DRIVER | 44123 | 1 | 2019-06-15 |  | LEDDRIVER |  |  | 1.00 | 175200 | [6 empty] | Mastdeur | 90316 | 1 | 2019-06-15 |  | Mastdeur | Mastdeur | NVT
2 | 335919 | https://lms.nederlandslicht.nl/qr/report/335919 | 52.8413 | 6.7212 | 244877.9943 | 540169.9859 | Albert Oostingweg |  | 7853TD | Zweeloo | Wezuperbrug | 1982-01-01 | Gemeente Coevorden | Sustainder | 5 |  | Gemeente Coevorden | In bedrijf | Enexis |  | AAN 100%, 23:00 050%, 06:00 100%, UIT |  |  | Avond | Onbemeterd | [9 empty] | 180008 | [29 empty] | LM ST 6,0 CV+GP EU1200/20/5 T60 ET M V | 54726 | 1 | 2019-06-15 |  | LM ST 6,0 CV EU1250/20/5 T60 ET V | 6.00 | CILINDRISCH | THERMISCH VERZINKT | NVT | NVT | NVT |  | 350400 |  | Alexia STAL2 1500lm | 626299 | 1 | 2019-06-15 |  | Alexia STAL2 1500lm LED 4000K 7-23W | SUSTAINDER |  |  |  |  | GRIS 2150 |  |  |  | 100000 |  |  |  | Alexia STAL2 1500lm LED 4000K 7-23W | 626290 | 1 | 2019-06-15 |  | Alexia STAL2 1500lm LED 4000K 7-23W | SUSTAINDER | 4000K | 23.00 |  | LED |  | LED DRIVER | 44123 | 1 | 2019-06-15 |  | LEDDRIVER |  |  | 1.00 | 175200 | [6 empty] | Mastdeur | 90316 | 1 | 2019-06-15 |  | Mastdeur | Mastdeur | NVT
3 | 335920 | https://lms.nederlandslicht.nl/qr/report/335920 | 52.8415 | 6.7214 | 244891.9943 | 540197.9859 | Albert Oostingweg |  | 7853TD | Zweeloo | Wezuperbrug | 1987-01-01 | Gemeente Coevorden | Sustainder | 5 |  | Gemeente Coevorden | In bedrijf | Enexis |  | AAN 100%, 23:00 050%, 06:00 100%, UIT |  |  | Nacht | Onbemeterd | [9 empty] | 180009 | [29 empty] | LM ST 6,0 CV+GP EU1200/20/5 T60 ET M V | 54726 | 1 | 2019-06-15 |  | LM ST 6,0 CV EU1250/20/5 T60 ET V | 6.00 | CILINDRISCH | THERMISCH VERZINKT | NVT | NVT | NVT |  | 350400 |  | Alexia STAL2 1500lm | 626299 | 1 | 2019-06-15 |  | Alexia STAL2 1500lm LED 4000K 7-23W | SUSTAINDER |  |  |  |  | GRIS 2150 |  |  |  | 100000 |  |  |  | Alexia STAL2 1500lm LED 4000K 7-23W | 626290 | 1 | 2019-06-15 |  | Alexia STAL2 1500lm LED 4000K 7-23W | SUSTAINDER | 4000K | 23.00 |  | LED |  | LED DRIVER | 44123 | 1 | 2019-06-15 |  | LEDDRIVER |  |  | 1.00 | 175200 | [6 empty] | Mastdeur | 90316 | 1 | 2019-06-15 |  | Mastdeur | Mastdeur | NVT
4 | 335921 | https://lms.nederlandslicht.nl/qr/report/335921 | 52.8418 | 6.7216 | 244906.9943 | 540228.9859 | Albert Oostingweg |  | 7853TD | Zweeloo | Wezuperbrug | 1982-01-01 | Gemeente Coevorden | Sustainder | 5 |  | Gemeente Coevorden | In bedrijf | Enexis |  | AAN 100%, 23:00 050%, 06:00 100%, UIT |  |  | Avond | Onbemeterd | [9 empty] | 180010 | [29 empty] | LM ST 6,0 CV+GP EU1200/20/5 T60 ET M V | 54726 | 1 | 2019-06-15 |  | LM ST 6,0 CV EU1250/20/5 T60 ET V | 6.00 | CILINDRISCH | THERMISCH VERZINKT | NVT | NVT | NVT |  | 350400 |  | Alexia STAL2 1500lm | 626299 | 1 | 2019-06-15 |  | Alexia STAL2 1500lm LED 4000K 7-23W | SUSTAINDER |  |  |  |  | GRIS 2150 |  |  |  | 100000 |  |  |  | Alexia STAL2 1500lm LED 4000K 7-23W | 626290 | 1 | 2019-06-15 |  | Alexia STAL2 1500lm LED 4000K 7-23W | SUSTAINDER | 4000K | 23.00 |  | LED |  | LED DRIVER | 44123 | 1 | 2019-06-15 |  | LEDDRIVER |  |  | 1.00 | 175200 | [6 empty] | Mastdeur | 90316 | 1 | 2019-06-15 |  | Mastdeur | Mastdeur | NVT
1 | 335922 | https://lms.nederlandslicht.nl/qr/report/335922 | 52.8389 | 6.7346 | 245786.9943 | 539928.9859 | Oranjekanaal zuidzijde |  | 7853TC | Zweeloo | Wezuperbrug | 1976-01-01 | Gemeente Coevorden | Sustainder | 5 |  | Gemeente Coevorden | In bedrijf | Enexis |  | AAN 100%, 23:00 050%, 06:00 100%, UIT |  |  | Nacht | Onbemeterd | [9 empty] | 180011 | [29 empty] | LM ST 6,0 CV+GP EU1200/20/5 T60 ET M V | 54726 | 1 | 2019-06-19 |  | LM ST 6,0 CV EU1250/20/5 T60 ET V | 6.00 | CILINDRISCH | THERMISCH VERZINKT | NVT | NVT | NVT |  | 350400 |  | Alexia STAL2 1500lm | 626299 | 1 | 2019-06-19 |  | Alexia STAL2 1500lm LED 4000K 7-23W | SUSTAINDER |  |  |  |  | GRIS 2150 |  |  |  | 100000 |  |  |  | Alexia STAL2 1500lm LED 4000K 7-23W | 626290 | 1 | 2019-06-19 |  | Alexia STAL2 1500lm LED 4000K 7-23W | SUSTAINDER | 4000K | 23.00 |  | LED |  | LED DRIVER | 44123 | 1 | 2019-06-19 |  | LEDDRIVER |  |  | 1.00 | 175200 | [6 empty] | Mastdeur | 90316 | 1 | 2019-06-19 |  | Mastdeur | Mastdeur | NVT
2 | 335923 | https://lms.nederlandslicht.nl/qr/report/335923 | 52.8392 | 6.7309 | 245539.9943 | 539955.9859 | Oranjekanaal zuidzijde |  | 7853TC | Zweeloo | Wezuperbrug | 1985-01-01 | Gemeente Coevorden | Sustainder | 5 |  | Gemeente Coevorden | In bedrijf | Enexis |  | AAN 100%, 23:00 050%, 06:00 100%, UIT |  |  | Avond | Onbemeterd | [9 empty] | 180012 | [29 empty] | LM ST 6,0 CV+GP EU1200/20/5 T60 ET M V | 54726 | 1 | 2019-06-19 |  | LM ST 6,0 CV EU1250/20/5 T60 ET V | 6.00 | CILINDRISCH | THERMISCH VERZINKT | NVT | NVT | NVT |  | 350400 |  | Alexia STAL2 1500lm | 626299 | 1 | 2019-06-19 |  | Alexia STAL2 1500lm LED 4000K 7-23W | SUSTAINDER |  |  |  |  | GRIS 2150 |  |  |  | 100000 |  |  |  | Alexia STAL2 1500lm LED 4000K 7-23W | 626290 | 1 | 2019-06-19 |  | Alexia STAL2 1500lm LED 4000K 7-23W | SUSTAINDER | 4000K | 23.00 |  | LED |  | LED DRIVER | 44123 | 1 | 2019-06-19 |  | LEDDRIVER |  |  | 1.00 | 175200 | [6 empty] | Mastdeur | 90316 | 1 | 2019-06-19 |  | Mastdeur | Mastdeur | NVT
3 | 335924 | https://lms.nederlandslicht.nl/qr/report/335924 | 52.8395 | 6.7273 | 245297.9943 | 539984.9859 | Oranjekanaal zuidzijde |  | 7853TC | Zweeloo | Wezuperbrug | 1974-01-01 | Gemeente Coevorden | Sustainder | 5 |  | Gemeente Coevorden | In bedrijf | Enexis |  | AAN 100%, 23:00 050%, 06:00 100%, UIT |  |  | Nacht | Onbemeterd | [9 empty] | 180013 | [29 empty] | LM ST 6,0 CV+GP EU1200/20/5 T60 ET M V | 54726 | 1 | 2019-06-19 |  | LM ST 6,0 CV EU1250/20/5 T60 ET V | 6.00 | CILINDRISCH | THERMISCH VERZINKT | NVT | NVT | NVT |  | 350400 |  | Alexia STAL2 1500lm | 626299 | 1 | 2019-06-19 |  | Alexia STAL2 1500lm LED 4000K 7-23W | SUSTAINDER |  |  |  |  | GRIS 2150 |  |  |  | 100000 |  |  |  | Alexia STAL2 1500lm LED 4000K 7-23W | 626290 | 1 | 2019-06-19 |  | Alexia STAL2 1500lm LED 4000K 7-23W | SUSTAINDER | 4000K | 23.00 |  | LED |  | LED DRIVER | 44123 | 1 | 2019-06-19 |  | LEDDRIVER |  |  | 1.00 | 175200 | [6 empty] | Mastdeur | 90316 | 1 | 2019-06-19 |  | Mastdeur | Mastdeur | NVT
4 | 335925 | https://lms.nederlandslicht.nl/qr/report/335925 | 52.8397 | 6.7259 | 245196.9943 | 540000.9859 | Oranjekanaal zuidzijde |  | 7853TC | Zweeloo | Wezuperbrug | 1974-01-01 | Gemeente Coevorden | Sustainder | 5 |  | Gemeente Coevorden | In bedrijf | Enexis |  | AAN 100%, 23:00 050%, 06:00 100%, UIT |  |  | Nacht | Onbemeterd | [9 empty] | 180014 | [29 empty] | LM ST 6,0 CV+GP EU1200/20/5 T60 ET M V | 54726 | 1 | 2019-06-19 |  | LM ST 6,0 CV EU1250/20/5 T60 ET V | 6.00 | CILINDRISCH | THERMISCH VERZINKT | NVT | NVT | NVT |  | 350400 |  | Alexia STAL2 1500lm | 626299 | 1 | 2019-06-19 |  | Alexia STAL2 1500lm LED 4000K 7-23W | SUSTAINDER |  |  |  |  | GRIS 2150 |  |  |  | 100000 |  |  |  | Alexia STAL2 1500lm LED 4000K 7-23W | 626290 | 1 | 2019-06-19 |  | Alexia STAL2 1500lm LED 4000K 7-23W | SUSTAINDER | 4000K | 23.00 |  | LED |  | LED DRIVER | 44123 | 1 | 2019-06-19 |  | LEDDRIVER |  |  | 1.00 | 175200 | [6 empty] | Mastdeur | 90316 | 1 | 2019-06-19 |  | Mastdeur | Mastdeur | NVT
5 | 335926 | https://lms.nederlandslicht.nl/qr/report/335926 | 52.8399 | 6.7242 | 245084.9943 | 540017.9859 | Oranjekanaal zuidzijde |  | 7853TC | Zweeloo | Wezuperbrug | 1974-01-01 | Gemeente Coevorden | Sustainder | 5 |  | Gemeente Coevorden | In bedrijf | Enexis |  | AAN 100%, 23:00 050%, 06:00 100%, UIT |  |  | Avond | Onbemeterd | [9 empty] | 180015 | [29 empty] | LM ST 6,0 CV+GP EU1200/20/5 T60 ET M V | 54726 | 1 | 2019-06-19 |  | LM ST 6,0 CV EU1250/20/5 T60 ET V | 6.00 | CILINDRISCH | THERMISCH VERZINKT | NVT | NVT | NVT |  | 350400 |  | Alexia STAL2 1500lm | 626299 | 1 | 2019-06-19 |  | Alexia STAL2 1500lm LED 4000K 7-23W | SUSTAINDER |  |  |  |  | GRIS 2150 |  |  |  | 100000 |  |  |  | Alexia STAL2 1500lm LED 4000K 7-23W | 626290 | 1 | 2019-06-19 |  | Alexia STAL2 1500lm LED 4000K 7-23W | SUSTAINDER | 4000K | 23.00 |  | LED |  | LED DRIVER | 44123 | 1 | 2019-06-19 |  | LEDDRIVER |  |  | 1.00 | 175200 | [6 empty] | Mastdeur | 90316 | 1 | 2019-06-19 |  | Mastdeur | Mastdeur | NVT
6 | 335927 | https://lms.nederlandslicht.nl/qr/report/335927 | 52.84 | 6.7227 | 244984.9943 | 540033.9859 | Oranjekanaal zuidzijde |  | 7853TC | Zweeloo | Wezuperbrug | 1974-01-01 | Gemeente Coevorden | Sustainder | 5 |  | Gemeente Coevorden | In bedrijf | Enexis |  | AAN 100%, 23:00 050%, 06:00 100%, UIT |  |  | Nacht | Onbemeterd | [9 empty] | 180016 | [29 empty] | LM ST 6,0 CV+GP EU1200/20/5 T60 ET M V | 54726 | 1 | 2019-06-19 |  | LM ST 6,0 CV EU1250/20/5 T60 ET V | 6.00 | CILINDRISCH | THERMISCH VERZINKT | NVT | NVT | NVT |  | 350400 |  | Alexia STAL2 1500lm | 626299 | 1 | 2019-06-19 |  | Alexia STAL2 1500lm LED 4000K 7-23W | SUSTAINDER |  |  |  |  | GRIS 2150 |  |  |  | 100000 |  |  |  | Alexia STAL2 1500lm LED 4000K 7-23W | 626290 | 1 | 2019-06-19 |  | Alexia STAL2 1500lm LED 4000K 7-23W | SUSTAINDER | 4000K | 23.00 |  | LED |  | LED DRIVER | 44123 | 1 | 2019-06-19 |  | LEDDRIVER |  |  | 1.00 | 175200 | [6 empty] | Mastdeur | 90316 | 1 | 2019-06-19 |  | Mastdeur | Mastdeur | NVT
7 | 335928 | https://lms.nederlandslicht.nl/qr/report/335928 | 52.8402 | 6.7211 | 244874.9943 | 540049.9859 | Oranjekanaal zuidzijde |  | 7853TC | Zweeloo | Wezuperbrug | 1974-01-01 | Gemeente Coevorden | Sustainder | 5 |  | Gemeente Coevorden | In bedrijf | Enexis |  | AAN 100%, 23:00 050%, 06:00 100%, UIT |  |  | Nacht | Onbemeterd | [9 empty] | 180017 | [29 empty] | LM ST 6,0 CV+GP EU1200/20/5 T60 ET M V | 54726 | 1 | 2019-06-19 |  | LM ST 6,0 CV EU1250/20/5 T60 ET V | 6.00 | CILINDRISCH | THERMISCH VERZINKT | NVT | NVT | NVT |  | 350400 |  | Alexia STAL2 1500lm | 626299 | 1 | 2019-06-19 |  | Alexia STAL2 1500lm LED 4000K 7-23W | SUSTAINDER |  |  |  |  | GRIS 2150 |  |  |  | 100000 |  |  |  | Alexia STAL2 1500lm LED 4000K 7-23W | 626290 | 1 | 2019-06-19 |  | Alexia STAL2 1500lm LED 4000K 7-23W | SUSTAINDER | 4000K | 23.00 |  | LED |  | LED DRIVER | 44123 | 1 | 2019-06-19 |  | LEDDRIVER |  |  | 1.00 | 175200 | [6 empty] | Mastdeur | 90316 | 1 | 2019-06-19 |  | Mastdeur | Mastdeur | NVT
8 | 335929 | https://lms.nederlandslicht.nl/qr/report/335929 | 52.8404 | 6.7202 | 244816.9943 | 540076.9859 | Oranjekanaal zuidzijde |  | 7853TC | Zweeloo | Wezuperbrug | 1974-01-01 | Gemeente Coevorden | Sustainder | 5 |  | Gemeente Coevorden | In bedrijf | Enexis |  | AAN 100%, 23:00 050%, 06:00 100%, UIT |  |  | Nacht | Onbemeterd | [9 empty] | 180018 | [29 empty] | LM ST 6,0 CV+GP EU1200/20/5 T60 ET M V | 54726 | 1 | 2019-06-19 |  | LM ST 6,0 CV EU1250/20/5 T60 ET V | 6.00 | CILINDRISCH | THERMISCH VERZINKT | NVT | NVT | NVT |  | 350400 |  | Alexia STAL2 1500lm | 626299 | 1 | 2019-06-19 |  | Alexia STAL2 1500lm LED 4000K 7-23W | SUSTAINDER |  |  |  |  | GRIS 2150 |  |  |  | 100000 |  |  |  | Alexia STAL2 1500lm LED 4000K 7-23W | 626290 | 1 | 2019-06-19 |  | Alexia STAL2 1500lm LED 4000K 7-23W | SUSTAINDER | 4000K | 23.00 |  | LED |  | LED DRIVER | 44123 | 1 | 2019-06-19 |  | LEDDRIVER |  |  | 1.00 | 175200 | [6 empty] | Mastdeur | 90316 | 1 | 2019-06-19 |  | Mastdeur | Mastdeur | NVT
9 | 335930 | https://lms.nederlandslicht.nl/qr/report/335930 | 52.8404 | 6.72 | 244800.9943 | 540069.9859 | Oranjekanaal zuidzijde |  | 7853TC | Zweeloo | Wezuperbrug | 1976-01-01 | Gemeente Coevorden | Sustainder | 5 |  | Gemeente Coevorden | In bedrijf | Enexis |  | AAN 100%, 23:00 050%, 06:00 100%, UIT |  |  | Nacht | Onbemeterd | [9 empty] | 180019 | [29 empty] | LM ST 6,0 CV+GP EU1200/20/5 T60 ET M V | 54726 | 1 | 2019-06-19 |  | LM ST 6,0 CV EU1250/20/5 T60 ET V | 6.00 | CILINDRISCH | THERMISCH VERZINKT | NVT | NVT | NVT |  | 350400 |  | Alexia STAL2 1500lm | 626299 | 1 | 2019-06-19 |  | Alexia STAL2 1500lm LED 4000K 7-23W | SUSTAINDER |  |  |  |  | GRIS 2150 |  |  |  | 100000 |  |  |  | Alexia STAL2 1500lm LED 4000K 7-23W | 626290 | 1 | 2019-06-19 |  | Alexia STAL2 1500lm LED 4000K 7-23W | SUSTAINDER | 4000K | 23.00 |  | LED |  | LED DRIVER | 44123 | 1 | 2019-06-19 |  | LEDDRIVER |  |  | 1.00 | 175200 | [6 empty] | Mastdeur | 90316 | 1 | 2019-06-19 |  | Mastdeur | Mastdeur | NVT
10 | 335931 | https://lms.nederlandslicht.nl/qr/report/335931 | 52.841 | 6.7184 | 244689.9943 | 540139.9859 | Oranjekanaal zuidzijde |  | 7853TC | Zweeloo | Wezuperbrug | 1974-01-01 | Gemeente Coevorden | Sustainder | 5 |  | Gemeente Coevorden | In bedrijf | Enexis |  | AAN 100%, 23:00 050%, 06:00 100%, UIT |  |  | Avond | Onbemeterd | [9 empty] | 180020 | [29 empty] | LM ST 6,0 CV+GP EU1200/20/5 T60 ET M V | 54726 | 1 | 2019-06-19 |  | LM ST 6,0 CV EU1250/20/5 T60 ET V | 6.00 | CILINDRISCH | THERMISCH VERZINKT | NVT | NVT | NVT |  | 350400 |  | Alexia STAL2 1500lm | 626299 | 1 | 2019-06-19 |  | Alexia STAL2 1500lm LED 4000K 7-23W | SUSTAINDER |  |  |  |  | GRIS 2150 |  |  |  | 100000 |  |  |  | Alexia STAL2 1500lm LED 4000K 7-23W | 626290 | 1 | 2019-06-19 |  | Alexia STAL2 1500lm LED 4000K 7-23W | SUSTAINDER | 4000K | 23.00 |  | LED |  | LED DRIVER | 44123 | 1 | 2019-06-19 |  | LEDDRIVER |  |  | 1.00 | 175200 | [6 empty] | Mastdeur | 90316 | 1 | 2019-06-19 |  | Mastdeur | Mastdeur | NVT
11 | 335932 | https://lms.nederlandslicht.nl/qr/report/335932 | 52.8415 | 6.717 | 244594.9943 | 540196.9859 | Oranjekanaal zuidzijde |  | 7853TC | Zweeloo | Wezuperbrug | 1974-01-01 | Gemeente Coevorden | Sustainder | 5 |  | Gemeente Coevorden | In bedrijf | Enexis |  | AAN 100%, 23:00 050%, 06:00 100%, UIT |  |  | Avond | Onbemeterd | [9 empty] | 180021 | [29 empty] | LM ST 6,0 CV+GP EU1200/20/5 T60 ET M V | 54726 | 1 | 2019-06-19 |  | LM ST 6,0 CV EU1250/20/5 T60 ET V | 6.00 | CILINDRISCH | THERMISCH VERZINKT | NVT | NVT | NVT |  | 350400 |  | Alexia STAL2 1500lm | 626299 | 1 | 2019-06-19 |  | Alexia STAL2 1500lm LED 4000K 7-23W | SUSTAINDER |  |  |  |  | GRIS 2150 |  |  |  | 100000 |  |  |  | Alexia STAL2 1500lm LED 4000K 7-23W | 626290 | 1 | 2019-06-19 |  | Alexia STAL2 1500lm LED 4000K 7-23W | SUSTAINDER | 4000K | 23.00 |  | LED |  | LED DRIVER | 44123 | 1 | 2019-06-19 |  | LEDDRIVER |  |  | 1.00 | 175200 | [6 empty] | Mastdeur | 90316 | 1 | 2019-06-19 |  | Mastdeur | Mastdeur | NVT
12 | 335933 | https://lms.nederlandslicht.nl/qr/report/335933 | 52.8421 | 6.7156 | 244501.9943 | 540252.9859 | Oranjekanaal zuidzijde |  | 7853TC | Zweeloo | Wezuperbrug | 1974-01-01 | Gemeente Coevorden | Sustainder | 5 |  | Gemeente Coevorden | In bedrijf | Enexis |  | AAN 100%, 23:00 050%, 06:00 100%, UIT |  |  | Avond | Onbemeterd | [9 empty] | 180022 | [29 empty] | LM ST 6,0 CV+GP EU1200/20/5 T60 ET M V | 54726 | 1 | 2019-06-19 |  | LM ST 6,0 CV EU1250/20/5 T60 ET V | 6.00 | CILINDRISCH | THERMISCH VERZINKT | NVT | NVT | NVT |  | 350400 |  | Alexia STAL2 1500lm | 626299 | 1 | 2019-06-19 |  | Alexia STAL2 1500lm LED 4000K 7-23W | SUSTAINDER |  |  |  |  | GRIS 2150 |  |  |  | 100000 |  |  |  | Alexia STAL2 1500lm LED 4000K 7-23W | 626290 | 1 | 2019-06-19 |  | Alexia STAL2 1500lm LED 4000K 7-23W | SUSTAINDER | 4000K | 23.00 |  | LED |  | LED DRIVER | 44123 | 1 | 2019-06-19 |  | LEDDRIVER |  |  | 1.00 | 175200 | [6 empty] | Mastdeur | 90316 | 1 | 2019-06-19 |  | Mastdeur | Mastdeur | NVT
13 | 335934 | https://lms.nederlandslicht.nl/qr/report/335934 | 52.8426 | 6.7143 | 244411.9943 | 540306.9859 | Oranjekanaal zuidzijde |  | 7853TC | Zweeloo | Wezuperbrug | 1974-01-01 | Gemeente Coevorden | Sustainder | 5 |  | Gemeente Coevorden | In bedrijf | Enexis |  | AAN 100%, 23:00 050%, 06:00 100%, UIT |  |  | Avond | Onbemeterd | [9 empty] | 180023 | [29 empty] | LM ST 6,0 CV EU1200 T48 | 311217 | 1 | 1974-01-01 | [9 empty] | 350400 |  | Alexia STAL2 1500lm | 626299 | 1 | 2019-06-18 |  | Alexia STAL2 1500lm LED 4000K 7-23W | SUSTAINDER |  |  |  |  | GRIS 2150 |  |  |  | 100000 |  |  |  | Alexia STAL2 1500lm LED 4000K 7-23W | 626290 | 1 | 2019-06-18 |  | Alexia STAL2 1500lm LED 4000K 7-23W | SUSTAINDER | 4000K | 23.00 |  | LED |  | LED DRIVER | 44123 | 1 | 2019-06-18 |  | LEDDRIVER |  |  | 1.00 | 175200 | [6 empty] | Mastdeur | 90316 | 1 | 1974-01-01 |  | Mastdeur | Mastdeur | NVT
14 | 335935 | https://lms.nederlandslicht.nl/qr/report/335935 | 52.8437 | 6.7113 | 244208.9943 | 540429.9859 | Oranjekanaal zuidzijde |  | 7853TC | Zweeloo | Wezuperbrug | 1976-01-01 | Gemeente Coevorden | Sustainder | 5 |  | Gemeente Coevorden | In bedrijf | Enexis |  | AAN 100%, 23:00 050%, 06:00 100%, UIT |  |  | Avond | Onbemeterd | [9 empty] | 180024 | [29 empty] | LM ST 6,0 CV+GP EU1200/20/5 T60 ET M V | 54726 | 1 | 2019-06-19 |  | LM ST 6,0 CV EU1250/20/5 T60 ET V | 6.00 | CILINDRISCH | THERMISCH VERZINKT | NVT | NVT | NVT |  | 350400 |  | Alexia STAL2 1500lm | 626299 | 1 | 2019-06-19 |  | Alexia STAL2 1500lm LED 4000K 7-23W | SUSTAINDER |  |  |  |  | GRIS 2150 |  |  |  | 100000 |  |  |  | Alexia STAL2 1500lm LED 4000K 7-23W | 626290 | 1 | 2019-06-19 |  | Alexia STAL2 1500lm LED 4000K 7-23W | SUSTAINDER | 4000K | 23.00 |  | LED |  | LED DRIVER | 44123 | 1 | 2019-06-19 |  | LEDDRIVER |  |  | 1.00 | 175200 | [6 empty] | Mastdeur | 90316 | 1 | 2019-06-19 |  | Mastdeur | Mastdeur | NVT
15 | 335936 | https://lms.nederlandslicht.nl/qr/report/335936 | 52.8448 | 6.7083 | 244006.9943 | 540551.9859 | Oranjekanaal zuidzijde |  | 7853TC | Zweeloo | Wezuperbrug | 1976-01-01 | Gemeente Coevorden | Sustainder | 5 |  | Gemeente Coevorden | In bedrijf | Enexis |  | AAN 100%, 23:00 050%, 06:00 100%, UIT |  |  | Nacht | Onbemeterd | [9 empty] | 180025 | [29 empty] | LM ST 6,0 CV+GP EU1200/20/5 T60 ET M V | 54726 | 1 | 2019-06-19 |  | LM ST 6,0 CV EU1250/20/5 T60 ET V | 6.00 | CILINDRISCH | THERMISCH VERZINKT | NVT | NVT | NVT |  | 350400 |  | Alexia STAL2 1500lm | 626299 | 1 | 2019-06-19 |  | Alexia STAL2 1500lm LED 4000K 7-23W | SUSTAINDER |  |  |  |  | GRIS 2150 |  |  |  | 100000 |  |  |  | Alexia STAL2 1500lm LED 4000K 7-23W | 626290 | 1 | 2019-06-19 |  | Alexia STAL2 1500lm LED 4000K 7-23W | SUSTAINDER | 4000K | 23.00 |  | LED |  | LED DRIVER | 44123 | 1 | 2019-06-19 |  | LEDDRIVER |  |  | 1.00 | 175200 | [6 empty] | Mastdeur | 90316 | 1 | 2019-06-19 |  | Mastdeur | Mastdeur | NVT
10 | 335937 | https://lms.nederlandslicht.nl/qr/report/335937 | 52.8406 | 6.7205 | 244834.9943 | 540095.9859 | Oranjekanaal noordzijde |  | 7853TA | Zweeloo | Wezuperbrug | 2005-07-06 | Gemeente Coevorden | Sustainder | 5 |  | Gemeente Coevorden | In bedrijf | Enexis |  | AAN 100%, 23:00 050%, 06:00 100%, UIT |  |  | Nacht | Onbemeterd | [9 empty] | 180026 | [29 empty] | LM ST 6,0 CV+GP EU1200/20/5 T60 ET M V | 54726 | 1 | 2019-06-15 |  | LM ST 6,0 CV EU1250/20/5 T60 ET V | 6.00 | CILINDRISCH | THERMISCH VERZINKT | NVT | NVT | NVT |  | 350400 |  | Alexia STAL2 1500lm | 626299 | 1 | 2019-06-15 |  | Alexia STAL2 1500lm LED 4000K 7-23W | SUSTAINDER |  |  |  |  | GRIS 2150 |  |  |  | 100000 |  |  |  | Alexia STAL2 1500lm LED 4000K 7-23W | 626290 | 1 | 2019-06-19 |  | Alexia STAL2 1500lm LED 4000K 7-23W | SUSTAINDER | 4000K | 23.00 |  | LED |  | LED DRIVER | 44123 | 1 | 2019-06-15 |  | LEDDRIVER |  |  | 1.00 | 175200 | [6 empty] | Mastdeur | 90316 | 1 | 2019-06-15 |  | Mastdeur | Mastdeur | NVT
5 | 335938 | https://lms.nederlandslicht.nl/qr/report/335938 | 52.8402 | 6.7249 | 245130.9943 | 540055.9859 | Oranjekanaal noordzijde |  | 7853TA | Zweeloo | Wezuperbrug | 1974-01-01 | Gemeente Coevorden | Sustainder | 5 |  | Gemeente Coevorden | In bedrijf | Enexis |  | AAN 100%, 23:00 050%, 06:00 100%, UIT |  |  | Avond | Onbemeterd | [9 empty] | 180032 | [29 empty] | LM ST 6,0 CV+GP EU1200/20/5 T60 ET M V | 54726 | 1 | 2019-06-15 |  | LM ST 6,0 CV EU1250/20/5 T60 ET V | 6.00 | CILINDRISCH | THERMISCH VERZINKT | NVT | NVT | NVT |  | 350400 |  | Alexia STAL2 1500lm | 626299 | 1 | 2019-06-15 |  | Alexia STAL2 1500lm LED 4000K 7-23W | SUSTAINDER |  |  |  |  | GRIS 2150 |  |  |  | 100000 |  |  |  | Alexia STAL2 1500lm LED 4000K 7-23W | 626290 | 1 | 2019-06-15 |  | Alexia STAL2 1500lm LED 4000K 7-23W | SUSTAINDER | 4000K | 23.00 |  | LED |  | LED DRIVER | 44123 | 1 | 2019-06-15 |  | LEDDRIVER |  |  | 1.00 | 175200 | [6 empty] | Mastdeur | 90316 | 1 | 2019-06-15 |  | Mastdeur | Mastdeur | NVT
4 | 335939 | https://lms.nederlandslicht.nl/qr/report/335939 | 52.8401 | 6.7263 | 245222.9943 | 540041.9859 | Oranjekanaal noordzijde | 22 | 7853TB | Zweeloo | Wezuperbrug | 1974-01-01 | Gemeente Coevorden | Sustainder | 5 |  | Gemeente Coevorden | In bedrijf | Enexis |  | AAN 100%, 23:00 050%, 06:00 100%, UIT |  |  | Nacht | Onbemeterd | [9 empty] | 180033 | [29 empty] | LM ST 6,0 CV+GP EU1200/20/5 T60 ET M V | 54726 | 1 | 2019-06-15 |  | LM ST 6,0 CV EU1250/20/5 T60 ET V | 6.00 | CILINDRISCH | THERMISCH VERZINKT | NVT | NVT | NVT |  | 350400 |  | Alexia STAL2 1500lm | 626299 | 1 | 2019-06-15 |  | Alexia STAL2 1500lm LED 4000K 7-23W | SUSTAINDER |  |  |  |  | GRIS 2150 |  |  |  | 100000 |  |  |  | Alexia STAL2 1500lm LED 4000K 7-23W | 626290 | 1 | 2019-06-15 |  | Alexia STAL2 1500lm LED 4000K 7-23W | SUSTAINDER | 4000K | 23.00 |  | LED |  | LED DRIVER | 44123 | 1 | 2019-06-15 |  | LEDDRIVER |  |  | 1.00 | 175200 | [6 empty] | Mastdeur | 90316 | 1 | 2019-06-15 |  | Mastdeur | Mastdeur | NVT
3 | 335940 | https://lms.nederlandslicht.nl/qr/report/335940 | 52.8398 | 6.729 | 245408.9943 | 540018.9859 | Oranjekanaal noordzijde |  | 7853TA | Zweeloo | Wezuperbrug | 1974-01-01 | Gemeente Coevorden | Sustainder | 5 |  | Gemeente Coevorden | In bedrijf | Enexis |  | AAN 100%, 23:00 050%, 06:00 100%, UIT |  |  | Nacht | Onbemeterd | [6 empty] | 2023-05-21 |  |  | 180034 | [29 empty] | LM ST 6,0 CV+GP EU1200/20/5 T60 ET M V | 54726 | 1 | 2019-06-15 |  | LM ST 6,0 CV EU1250/20/5 T60 ET V | 6.00 | CILINDRISCH | THERMISCH VERZINKT | NVT | NVT | NVT |  | 350400 |  | Alexia STAL2 1500lm | 626299 | 1 | 2019-06-15 |  | Alexia STAL2 1500lm LED 4000K 7-23W | SUSTAINDER |  |  |  |  | GRIS 2150 |  |  |  | 100000 |  |  |  | Alexia STAL2 1500lm LED 4000K 7-23W | 626290 | 1 | 2019-06-15 |  | Alexia STAL2 1500lm LED 4000K 7-23W | SUSTAINDER | 4000K | 23.00 |  | LED |  | LED DRIVER | 44123 | 1 | 2019-06-15 |  | LEDDRIVER |  |  | 1.00 | 175200 | [6 empty] | Mastdeur | 90316 | 1 | 2019-06-15 |  | Mastdeur | Mastdeur | NVT
2 | 335941 | https://lms.nederlandslicht.nl/qr/report/335941 | 52.8396 | 6.7317 | 245593.9943 | 539994.9859 | Oranjekanaal noordzijde |  | 7853TA | Zweeloo | Wezuperbrug | 1974-01-01 | Gemeente Coevorden | Sustainder | 5 |  | Gemeente Coevorden | In bedrijf | Enexis |  | AAN 100%, 23:00 050%, 06:00 100%, UIT |  |  | Nacht | Onbemeterd | [6 empty] | 2023-05-21 |  |  | 180035 | [29 empty] | LM ST 6,0 CV+GP EU1200/20/5 T60 ET M V | 54726 | 1 | 2019-06-15 |  | LM ST 6,0 CV EU1250/20/5 T60 ET V | 6.00 | CILINDRISCH | THERMISCH VERZINKT | NVT | NVT | NVT |  | 350400 |  | Alexia STAL2 1500lm | 626299 | 1 | 2019-06-15 |  | Alexia STAL2 1500lm LED 4000K 7-23W | SUSTAINDER |  |  |  |  | GRIS 2150 |  |  |  | 100000 |  |  |  | Alexia STAL2 1500lm LED 4000K 7-23W | 626290 | 1 | 2019-06-15 |  | Alexia STAL2 1500lm LED 4000K 7-23W | SUSTAINDER | 4000K | 23.00 |  | LED |  | LED DRIVER | 44123 | 1 | 2019-06-15 |  | LEDDRIVER |  |  | 1.00 | 175200 | [6 empty] | Mastdeur | 90316 | 1 | 2019-06-15 |  | Mastdeur | Mastdeur | NVT
1 | 335942 | https://lms.nederlandslicht.nl/qr/report/335942 | 52.8394 | 6.7345 | 245779.9943 | 539975.9859 | Oranjekanaal noordzijde | 2 | 7853TA | Zweeloo | Wezuperbrug | 1974-01-01 | Gemeente Coevorden | Sustainder | 5 |  | Gemeente Coevorden | In bedrijf | Enexis |  | AAN 100%, 23:00 050%, 06:00 100%, UIT |  |  | Avond | Onbemeterd | [6 empty] | 2023-05-21 |  |  | 180036 | [29 empty] | LM ST 6,0 CV+GP EU1200/20/5 T60 ET M V | 54726 | 1 | 2019-06-15 |  | LM ST 6,0 CV EU1250/20/5 T60 ET V | 6.00 | CILINDRISCH | THERMISCH VERZINKT | NVT | NVT | NVT |  | 350400 |  | Alexia STAL2 1500lm | 626299 | 1 | 2019-06-15 |  | Alexia STAL2 1500lm LED 4000K 7-23W | SUSTAINDER |  |  |  |  | GRIS 2150 |  |  |  | 100000 |  |  |  | Alexia STAL2 1500lm LED 4000K 7-23W | 626290 | 1 | 2019-06-15 |  | Alexia STAL2 1500lm LED 4000K 7-23W | SUSTAINDER | 4000K | 23.00 |  | LED |  | LED DRIVER | 44123 | 1 | 2019-06-15 |  | LEDDRIVER |  |  | 1.00 | 175200 | [6 empty] | Mastdeur | 90316 | 1 | 2019-06-15 |  | Mastdeur | Mastdeur | NVT
11 | 335943 | https://lms.nederlandslicht.nl/qr/report/335943 | 52.8408 | 6.7204 | 244823.9943 | 540113.9859 | Oranjekanaal noordzijde |  | 7853TA | Zweeloo | Wezuperbrug | 1970-01-01 | Gemeente Coevorden | Sustainder | 5 |  | Gemeente Coevorden | In bedrijf | Enexis |  | AAN 100%, 23:00 050%, 06:00 100%, UIT |  |  | Nacht | Onbemeterd | [9 empty] | 180037 | [29 empty] | LM ST 6,0 CV EU1200 T48 | 311217 | 1 | 1970-01-01 | [9 empty] | 350400 |  | Alexia STAL2 1500lm | 626299 | 1 | 2019-06-18 |  | Alexia STAL2 1500lm LED 4000K 7-23W | SUSTAINDER |  |  |  |  | GRIS 2150 |  |  |  | 100000 |  |  |  | Alexia STAL2 1500lm LED 4000K 7-23W | 626290 | 1 | 2019-06-19 |  | Alexia STAL2 1500lm LED 4000K 7-23W | SUSTAINDER | 4000K | 23.00 |  | LED |  | LED DRIVER | 44123 | 1 | 2019-06-18 |  | LEDDRIVER |  |  | 1.00 | 175200 | [6 empty] | Mastdeur | 90316 | 1 | 1970-01-01 |  | Mastdeur | Mastdeur | NVT
12 | 335944 | https://lms.nederlandslicht.nl/qr/report/335944 | 52.8409 | 6.7199 | 244791.9943 | 540129.9859 | Oranjekanaal noordzijde |  | 7853TA | Zweeloo | Wezuperbrug | 1970-01-01 | Gemeente Coevorden | Sustainder | 5 |  | Gemeente Coevorden | In bedrijf | Enexis |  | AAN 100%, 23:00 050%, 06:00 100%, UIT |  |  | Avond | Onbemeterd | [9 empty] | 180038 | [29 empty] | LM ST 6,0 CV+GP EU1200/20/5 T60 ET M V | 54726 | 1 | 2019-06-15 |  | LM ST 6,0 CV EU1250/20/5 T60 ET V | 6.00 | CILINDRISCH | THERMISCH VERZINKT | NVT | NVT | NVT |  | 350400 |  | Alexia STAL2 1500lm | 626299 | 1 | 2019-06-15 |  | Alexia STAL2 1500lm LED 4000K 7-23W | SUSTAINDER |  |  |  |  | GRIS 2150 |  |  |  | 100000 |  |  |  | Alexia STAL2 1500lm LED 4000K 7-23W | 626290 | 1 | 2019-06-19 |  | Alexia STAL2 1500lm LED 4000K 7-23W | SUSTAINDER | 4000K | 23.00 |  | LED |  | LED DRIVER | 44123 | 1 | 2019-06-15 |  | LEDDRIVER |  |  | 1.00 | 175200 | [6 empty] | Mastdeur | 90316 | 1 | 2019-06-15 |  | Mastdeur | Mastdeur | NVT
13 | 335945 | https://lms.nederlandslicht.nl/qr/report/335945 | 52.8412 | 6.719 | 244730.9943 | 540159.9859 | Oranjekanaal noordzijde | 19 | 7853TB | Zweeloo | Wezuperbrug | 1970-01-01 | Gemeente Coevorden | Sustainder | 5 |  | Gemeente Coevorden | In bedrijf | Enexis |  | AAN 100%, 23:00 050%, 06:00 100%, UIT |  |  | Avond | Onbemeterd | [9 empty] | 180039 | [29 empty] | LM ST 6,0 CV+GP EU1200/20/5 T60 ET M V | 54726 | 1 | 2019-06-15 |  | LM ST 6,0 CV EU1250/20/5 T60 ET V | 6.00 | CILINDRISCH | THERMISCH VERZINKT | NVT | NVT | NVT |  | 350400 |  | Alexia STAL2 1500lm | 626299 | 1 | 2019-06-15 |  | Alexia STAL2 1500lm LED 4000K 7-23W | SUSTAINDER |  |  |  |  | GRIS 2150 |  |  |  | 100000 |  |  |  | Alexia STAL2 1500lm LED 4000K 7-23W | 626290 | 1 | 2019-06-19 |  | Alexia STAL2 1500lm LED 4000K 7-23W | SUSTAINDER | 4000K | 23.00 |  | LED |  | LED DRIVER | 44123 | 1 | 2019-06-15 |  | LEDDRIVER |  |  | 1.00 | 175200 | [6 empty] | Mastdeur | 90316 | 1 | 2019-06-15 |  | Mastdeur | Mastdeur | NVT
14 | 335946 | https://lms.nederlandslicht.nl/qr/report/335946 | 52.8415 | 6.718 | 244665.9943 | 540197.9859 | Oranjekanaal noordzijde |  | 7853TA | Zweeloo | Wezuperbrug | 1970-01-01 | Gemeente Coevorden | Sustainder | 5 |  | Gemeente Coevorden | In bedrijf | Enexis |  | AAN 100%, 23:00 050%, 06:00 100%, UIT |  |  | Nacht | Onbemeterd | [9 empty] | 180040 | [29 empty] | LM ST 6,0 CV+GP EU1200/20/5 T60 ET M V | 54726 | 1 | 2019-06-15 |  | LM ST 6,0 CV EU1250/20/5 T60 ET V | 6.00 | CILINDRISCH | THERMISCH VERZINKT | NVT | NVT | NVT |  | 350400 |  | Alexia STAL2 1500lm | 626299 | 1 | 2019-06-15 |  | Alexia STAL2 1500lm LED 4000K 7-23W | SUSTAINDER |  |  |  |  | GRIS 2150 |  |  |  | 100000 |  |  |  | Alexia STAL2 1500lm LED 4000K 7-23W | 626290 | 1 | 2019-06-19 |  | Alexia STAL2 1500lm LED 4000K 7-23W | SUSTAINDER | 4000K | 23.00 |  | LED |  | LED DRIVER | 44123 | 1 | 2019-06-15 |  | LEDDRIVER |  |  | 1.00 | 175200 | [6 empty] | Mastdeur | 90316 | 1 | 2019-06-15 |  | Mastdeur | Mastdeur | NVT
6 | 335947 | https://lms.nederlandslicht.nl/qr/report/335947 | 52.8403 | 6.7235 | 245036.9943 | 540062.9859 | Oranjekanaal noordzijde |  | 7853TA | Zweeloo | Wezuperbrug | 2012-09-28 | Gemeente Coevorden | Sustainder | 5 |  | Gemeente Coevorden | In bedrijf | Enexis |  | AAN 100%, 23:00 050%, 06:00 100%, UIT |  |  | Nacht | Onbemeterd | [9 empty] | 180041 | [29 empty] | LM ST 6,0 CV+GP EU1200/20/5 T60 ET M V | 54726 | 1 | 2012-09-28 |  | LM ST 6,0 CV EU1250/20/5 T60 ET V | 6.00 | CILINDRISCH | THERMISCH VERZINKT | NVT | NVT | NVT |  | 350400 |  | Alexia STAL2 1500lm | 626299 | 1 | 2019-06-18 |  | Alexia STAL2 1500lm LED 4000K 7-23W | SUSTAINDER |  |  |  |  | GRIS 2150 |  |  |  | 100000 |  |  |  | Alexia STAL2 1500lm LED 4000K 7-23W | 626290 | 1 | 2019-06-18 |  | Alexia STAL2 1500lm LED 4000K 7-23W | SUSTAINDER | 4000K | 23.00 |  | LED |  | LED DRIVER | 44123 | 1 | 2019-06-18 |  | LEDDRIVER |  |  | 1.00 | 175200 | [6 empty] | Mastdeur | 90316 | 1 | 2012-09-28 |  | Mastdeur | Mastdeur | NVT
7 | 335948 | https://lms.nederlandslicht.nl/qr/report/335948 | 52.8404 | 6.7221 | 244943.9943 | 540076.9859 | Oranjekanaal noordzijde |  | 7853TA | Zweeloo | Wezuperbrug | 1970-01-01 | Gemeente Coevorden | Sustainder | 5 |  | Gemeente Coevorden | In bedrijf | Enexis |  | AAN 100%, 23:00 050%, 06:00 100%, UIT |  |  | Avond | Onbemeterd | [9 empty] | 180042 | [29 empty] | LM ST 6,0 CV EU1200 T48 | 311217 | 1 | 1970-01-01 | [9 empty] | 350400 |  | Alexia STAL2 1500lm | 626299 | 1 | 2019-06-18 |  | Alexia STAL2 1500lm LED 4000K 7-23W | SUSTAINDER |  |  |  |  | GRIS 2150 |  |  |  | 100000 |  |  |  | Alexia STAL2 1500lm LED 4000K 7-23W | 626290 | 1 | 2019-06-18 |  | Alexia STAL2 1500lm LED 4000K 7-23W | SUSTAINDER | 4000K | 23.00 |  | LED |  | LED DRIVER | 44123 | 1 | 2019-06-18 |  | LEDDRIVER |  |  | 1.00 | 175200 | [6 empty] | Mastdeur | 90316 | 1 | 1970-01-01 |  | Mastdeur | Mastdeur | NVT
701 | 335949 | https://lms.nederlandslicht.nl/qr/report/335949 | 52.8408 | 6.7224 | 244959.9943 | 540123.9859 | Oranjekanaal noordzijde |  | 7853TA | Zweeloo | Wezuperbrug | 1970-01-01 | Gemeente Coevorden | Sustainder | 5 |  | Gemeente Coevorden | In bedrijf | Enexis |  | AAN 100%, 23:00 050%, 06:00 100%, UIT |  |  | Avond | Onbemeterd | [9 empty] | 180043 | [29 empty] | LM ST 6,0 CV+GP EU1200/20/5 T60 ET M V | 54726 | 1 | 2019-06-15 |  | LM ST 6,0 CV EU1250/20/5 T60 ET V | 6.00 | CILINDRISCH | THERMISCH VERZINKT | NVT | NVT | NVT |  | 350400 |  | Alexia STAL2 1500lm | 626299 | 1 | 2019-06-15 |  | Alexia STAL2 1500lm LED 4000K 7-23W | SUSTAINDER |  |  |  |  | GRIS 2150 |  |  |  | 100000 |  |  |  | Alexia STAL2 1500lm LED 4000K 7-23W | 626290 | 1 | 2019-06-15 |  | Alexia STAL2 1500lm LED 4000K 7-23W | SUSTAINDER | 4000K | 23.00 |  | LED |  | LED DRIVER | 44123 | 1 | 2019-06-15 |  | LEDDRIVER |  |  | 1.00 | 175200 | [6 empty] | Mastdeur | 90316 | 1 | 2019-06-15 |  | Mastdeur | Mastdeur | NVT
8 | 335950 | https://lms.nederlandslicht.nl/qr/report/335950 | 52.8405 | 6.7211 | 244877.9943 | 540088.9859 | Oranjekanaal noordzijde |  | 7853TA | Zweeloo | Wezuperbrug | 1970-01-01 | Gemeente Coevorden | Sustainder | 5 |  | Gemeente Coevorden | In bedrijf | Enexis |  | AAN 100%, 23:00 050%, 06:00 100%, UIT |  |  | Avond | Onbemeterd | [9 empty] | 180044 | [29 empty] | LM ST 6,0 CV EU1200 T48 | 311217 | 1 | 1970-01-01 | [9 empty] | 350400 |  | Alexia STAL2 1500lm | 626299 | 1 | 2019-06-18 |  | Alexia STAL2 1500lm LED 4000K 7-23W | SUSTAINDER |  |  |  |  | GRIS 2150 |  |  |  | 100000 |  |  |  | Alexia STAL2 1500lm LED 4000K 7-23W | 626290 | 1 | 2019-06-18 |  | Alexia STAL2 1500lm LED 4000K 7-23W | SUSTAINDER | 4000K | 23.00 |  | LED |  | LED DRIVER | 44123 | 1 | 2019-06-18 |  | LEDDRIVER |  |  | 1.00 | 175200 | [6 empty] | Mastdeur | 90316 | 1 | 1970-01-01 |  | Mastdeur | Mastdeur | NVT
9 | 335951 | https://lms.nederlandslicht.nl/qr/report/335951 | 52.8406 | 6.7207 | 244849.9943 | 540099.9859 | Oranjekanaal noordzijde | 13 | 7853TA | Zweeloo | Wezuperbrug | 1985-01-01 | Gemeente Coevorden | Sustainder | 5 |  | Gemeente Coevorden | In bedrijf | Enexis |  | AAN 100%, 23:00 050%, 06:00 100%, UIT |  |  | Nacht | Onbemeterd | [9 empty] | 180045 | [29 empty] | LM ST 6,0 CV EU1200 T48 | 311217 | 1 | 1985-01-01 | [9 empty] | 350400 |  | Alexia STAL2 1500lm | 626299 | 1 | 2019-06-18 |  | Alexia STAL2 1500lm LED 4000K 7-23W | SUSTAINDER |  |  |  |  | GRIS 2150 |  |  |  | 100000 |  |  |  | Alexia STAL2 1500lm LED 4000K 7-23W | 626290 | 1 | 2019-06-18 |  | Alexia STAL2 1500lm LED 4000K 7-23W | SUSTAINDER | 4000K | 23.00 |  | LED |  | LED DRIVER | 44123 | 1 | 2019-06-18 |  | LEDDRIVER |  |  | 1.00 | 175200 | [6 empty] | Mastdeur | 90316 | 1 | 1985-01-01 |  | Mastdeur | Mastdeur | NVT
18 | 335952 | https://lms.nederlandslicht.nl/qr/report/335952 | 52.6677 | 6.652 | 240554.2312 | 520778.6131 | Nieuwe Krim |  | 7741NS | Coevorden | Coevorden | 1985-01-01 | Gemeente Coevorden |  |  |  | Gemeente Coevorden | In bedrijf | Enexis |  |  |  |  | Nacht | Bemeterd | [9 empty] | 211165 | [29 empty] | LM AL 6,0 CO EU | 314393 | 1 | 1985-01-01 | [9 empty] | 350400 |  | PHI XGS 103 SOX 35 W | 93083 | 1 | 2000-12-01 |  | XGS103 9010 | Philips | [8 empty] | 175200 |  |  |  | LAMP SOX 35W BY22 | 40131 | 1 | 2023-09-11 |  | 35W SOX |  |  | 35.00 | 12000 | SOX |  | BSX35 | 51680 | 1 | 2000-12-01 |  | BSX35 |  |  | 5.00 | 175200 | [6 empty] | Mastdeur | 90316 | 1 | 1985-01-01 |  | Mastdeur | Mastdeur | NVT
1 | 335953 | https://lms.nederlandslicht.nl/qr/report/335953 | 52.6892 | 6.751 | 247209.9979 | 523288.8776 | Achterbente |  | 7751SK | Dalen | Dalen | 2017-01-25 | Gemeente Coevorden | Philips/Signify | 5 |  | Gemeente Coevorden | In bedrijf | Enexis |  | AAN 100%, 23:00 050%, 06:00 100%, UIT |  |  | Nacht | Bemeterd | [9 empty] | 211166 | [29 empty] | LM AL 6,0 CO EU600/05 CM | 37203 | 1 | 2017-01-25 |  | LM AL 6,0 CO EU600/5 T60 TP | 6.00 | CONISCH | ALUMINIUM | NVT | NVT | NVT |  | 350400 |  | BGP381 GRN17/740 DM | 344070 | 1 | 2020-08-23 |  | BGP381 GRN17/740 DM | Philips |  |  |  |  | 7032 |  |  | 1700.00 | 100000 |  |  |  | BGP381 GRN17/740 DM | 344071 | 1 | 2020-08-30 |  | BGP381 GRN17/740 DM | Philips | 4000K | 17.00 | 100000 | LED |  | LED DRIVER | 44123 | 1 | 2020-08-30 |  | LEDDRIVER |  |  | 1.00 | 175200 | [6 empty] | Mastdeur | 90316 | 1 | 2017-01-25 |  | Mastdeur | Mastdeur | NVT
5 | 335954 | https://lms.nederlandslicht.nl/qr/report/335954 | 52.7016 | 6.7667 | 248243.1292 | 524688.1953 | Achterkamp |  | 7751ZN | Dalen | Dalen | 1985-01-01 | Gemeente Coevorden |  |  |  | Gemeente Coevorden | In bedrijf | Enexis |  |  |  |  | Nacht | Bemeterd | [9 empty] | 211167 | [29 empty] | LM AL 6,0 CO EU600/05 CM | 37203 | 1 | 1985-01-01 |  | LM AL 6,0 CO EU600/5 T60 TP | 6.00 | CONISCH | ALUMINIUM | NVT | NVT | NVT |  | 350400 |  | PHI SRX SOX-E 18 W | 314396 | 1 | 1985-01-01 | [11 empty] | 175200 |  |  |  | LAMP SOXE 18W BY22 | 40071 | 1 | 2021-09-15 |  | 18W SOX-E |  |  | 18.00 | 12000 | SOX |  | BSX 18 | 126104 | 1 | 1985-01-01 |  | BSX18 |  |  | 4.00 | 175200 | [6 empty] | Mastdeur | 90316 | 1 | 1985-01-01 |  | Mastdeur | Mastdeur | NVT
2 | 335955 | https://lms.nederlandslicht.nl/qr/report/335955 | 52.6993 | 6.7587 | 247707.6822 | 524425.1207 | Brinken de Dalen |  | 7751AB | Dalen | Dalen | 2001-04-18 | Gemeente Coevorden | Philips/Signify | 5 |  | Gemeente Coevorden | In bedrijf | Enexis |  | AAN 100%, 23:00 050%, 06:00 100%, UIT |  |  | Nacht | Bemeterd | [9 empty] | 211168 | [29 empty] | LM AL 6,0 CO EU750/05 CM BLANK | 1033630 | 1 | 2022-09-08 | [11 empty] | BGP381 GRN17/740 DM | 344070 | 1 | 2020-08-23 |  | BGP381 GRN17/740 DM | Philips |  |  |  |  | 7032 |  |  | 1700.00 | 100000 |  |  |  | BGP381 GRN17/740 DM | 344071 | 1 | 2020-08-30 |  | BGP381 GRN17/740 DM | Philips | 4000K | 17.00 | 100000 | LED |  | LED DRIVER | 44123 | 1 | 2020-08-30 |  | LEDDRIVER |  |  | 1.00 | 175200
27 | 335956 | https://lms.nederlandslicht.nl/qr/report/335956 | 52.6856 | 6.7601 | 247831.3722 | 522905.1593 | Reindersdijk |  | 7751SH | Dalen | Dalen | 2008-09-03 | Gemeente Coevorden |  | 2 |  | Gemeente Coevorden | In bedrijf | Enexis |  | AAN 100%, 23:00 050%, 06:00 100%, UIT |  |  | Nacht | Bemeterd | [6 empty] | 2023-03-05 |  |  | 211169 | [29 empty] | LM AL 6,0 CO EU | 314393 | 1 | 2008-09-03 | [9 empty] | 350400 |  | Mini Nicole GO 16W | 1510596 | 1 | 2023-03-05 |  |  | Innolumis |  |  |  |  | RAL 7035 |  |  | 1284.00 | 100000 |  | 21.00 |  | LED | 66627 | 1 | 2023-03-05 |  | LED |  |  | 30.00 | 100000 | LED |  | LED DRIVER | 44123 | 1 | 2023-03-05 |  | LEDDRIVER |  |  | 1.00 | 175200 | [6 empty] | Mastdeur | 90316 | 1 | 2008-09-03 |  | Mastdeur | Mastdeur | NVT
28 | 335957 | https://lms.nederlandslicht.nl/qr/report/335957 | 52.6853 | 6.7605 | 247855.7652 | 522868.7094 | Reindersdijk |  | 7751SH | Dalen | Dalen | 1998-01-01 | Gemeente Coevorden |  | 2 |  | Gemeente Coevorden | In bedrijf | Enexis |  | AAN 100%, 23:00 050%, 06:00 100%, UIT |  |  | Nacht | Bemeterd | [6 empty] | 2023-03-05 |  |  | 211170 | [29 empty] | LM ST 6,0 CO EU V | 216512 | 1 | 1998-01-01 | [9 empty] | 350400 |  | Mini Nicole GO 16W | 1510596 | 1 | 2023-03-05 |  |  | Innolumis |  |  |  |  | RAL 7035 |  |  | 1284.00 | 100000 |  | 21.00 |  | LED | 66627 | 1 | 2023-03-05 |  | LED |  |  | 30.00 | 100000 | LED |  | LED DRIVER | 44123 | 1 | 2023-03-05 |  | LEDDRIVER |  |  | 1.00 | 175200 | [6 empty] | Mastdeur | 90316 | 1 | 1998-01-01 |  | Mastdeur | Mastdeur | NVT
29 | 335958 | https://lms.nederlandslicht.nl/qr/report/335958 | 52.6843 | 6.7599 | 247818.9872 | 522758.2712 | Reindersdijk |  | 7751SH | Dalen | Dalen | 1993-02-24 | Gemeente Coevorden |  |  |  | Gemeente Coevorden | In bedrijf | Enexis |  | AAN 100%, 23:00 050%, 06:00 100%, UIT |  |  | Nacht | Bemeterd | [9 empty] | 211171 | [29 empty] | LM ST 6,0 CO EU V | 216512 | 1 | 1993-02-24 | [9 empty] | 350400 |  | NICOLE ### 24W GO 2100L 7035 DVBC ?0-76 | 315511 | 1 | 2024-01-23 |  | NICOLE 24W GOLDEN GREEN | Innolumis |  |  |  |  | 7035 LICHTGRIJS |  |  | 2100.00 | 175200 | [15 empty] | LED DRIVER | 44123 | 1 | 2024-01-23 |  | LEDDRIVER |  |  | 1.00 | 175200 | [6 empty] | Mastdeur | 90316 | 1 | 1993-02-24 |  | Mastdeur | Mastdeur | NVT
30 | 335959 | https://lms.nederlandslicht.nl/qr/report/335959 | 52.685 | 6.7609 | 247883.0852 | 522834.2374 | Reindersdijk |  | 7751SH | Dalen | Dalen | 1998-01-01 | Gemeente Coevorden |  | 2 |  | Gemeente Coevorden | In bedrijf | Enexis |  | AAN 100%, 23:00 050%, 06:00 100%, UIT |  |  | Nacht | Bemeterd | [6 empty] | 2023-03-05 |  |  | 211172 | [29 empty] | LM ST 6,0 CO EU V | 216512 | 1 | 1998-01-01 | [9 empty] | 350400 |  | Mini Nicole GO 16W | 1510596 | 1 | 2023-03-05 |  |  | Innolumis |  |  |  |  | RAL 7035 |  |  | 1284.00 | 100000 |  | 21.00 |  | LED | 66627 | 1 | 2023-03-05 |  | LED |  |  | 30.00 | 100000 | LED |  | LED DRIVER | 44123 | 1 | 2023-03-05 |  | LEDDRIVER |  |  | 1.00 | 175200 | [6 empty] | Mastdeur | 90316 | 1 | 1998-01-01 |  | Mastdeur | Mastdeur | NVT
31 | 335960 | https://lms.nederlandslicht.nl/qr/report/335960 | 52.6847 | 6.7614 | 247916.9822 | 522797.0814 | Reindersdijk |  | 7751SH | Dalen | Dalen | 1993-05-05 | Gemeente Coevorden |  | 2 |  | Gemeente Coevorden | In bedrijf | Enexis |  | AAN 100%, 23:00 050%, 06:00 100%, UIT |  |  | Nacht | Bemeterd | [6 empty] | 2023-03-05 |  |  | 211173 | [29 empty] | LM ST 6,0 CO EU V | 216512 | 1 | 1993-05-05 | [9 empty] | 350400 |  | Mini Nicole GO 16W | 1510596 | 1 | 2023-03-05 |  |  | Innolumis |  |  |  |  | RAL 7035 |  |  | 1284.00 | 100000 |  | 21.00 |  | LED | 66627 | 1 | 2023-03-05 |  | LED |  |  | 30.00 | 100000 | LED |  | LED DRIVER | 44123 | 1 | 2023-03-05 |  | LEDDRIVER |  |  | 1.00 | 175200 | [6 empty] | Mastdeur | 90316 | 1 | 1993-05-05 |  | Mastdeur | Mastdeur | NVT
32 | 335961 | https://lms.nederlandslicht.nl/qr/report/335961 | 52.6844 | 6.7618 | 247947.0962 | 522764.5428 | Reindersdijk |  | 7751SH | Dalen | Dalen | 2012-06-12 | Gemeente Coevorden |  | 2 |  | Gemeente Coevorden | In bedrijf | Enexis |  | AAN 100%, 23:00 050%, 06:00 100%, UIT |  |  | Nacht | Bemeterd | [6 empty] | 2023-03-05 |  |  | 211174 | [29 empty] | LM AL 6,0 CO EU600/05 CM | 37203 | 1 | 2012-06-12 |  | LM AL 6,0 CO EU600/5 T60 TP | 6.00 | CONISCH | ALUMINIUM | NVT | NVT | NVT |  | 350400 |  | Mini Nicole GO 16W | 1510596 | 1 | 2023-03-05 |  |  | Innolumis |  |  |  |  | RAL 7035 |  |  | 1284.00 | 100000 |  | 21.00 |  | LED | 66627 | 1 | 2023-03-05 |  | LED |  |  | 30.00 | 100000 | LED |  | LED DRIVER | 44123 | 1 | 2023-03-05 |  | LEDDRIVER |  |  | 1.00 | 175200 | [6 empty] | Mastdeur | 90316 | 1 | 2012-06-12 |  | Mastdeur | Mastdeur | NVT
33 | 335962 | https://lms.nederlandslicht.nl/qr/report/335962 | 52.684 | 6.7623 | 247978.8132 | 522730.2339 | Reindersdijk |  | 7751SH | Dalen | Dalen | 1998-01-01 | Gemeente Coevorden |  | 2 |  | Gemeente Coevorden | In bedrijf | Enexis |  | AAN 100%, 23:00 050%, 06:00 100%, UIT |  |  | Nacht | Bemeterd | [6 empty] | 2023-03-05 |  |  | 211175 | [29 empty] | LM ST 6,0 CO EU V | 216512 | 1 | 1998-01-01 | [9 empty] | 350400 |  | Mini Nicole GO 16W | 1510596 | 1 | 2023-03-05 |  |  | Innolumis |  |  |  |  | RAL 7035 |  |  | 1284.00 | 100000 |  | 21.00 |  | LED | 66627 | 1 | 2023-03-05 |  | LED |  |  | 30.00 | 100000 | LED |  | LED DRIVER | 44123 | 1 | 2023-03-05 |  | LEDDRIVER |  |  | 1.00 | 175200 | [6 empty] | Mastdeur | 90316 | 1 | 1998-01-01 |  | Mastdeur | Mastdeur | NVT
34 | 335963 | https://lms.nederlandslicht.nl/qr/report/335963 | 52.6841 | 6.7625 | 247994.3742 | 522741.6065 | Reindersdijk |  | 7751SH | Dalen | Dalen | 1993-10-01 | Gemeente Coevorden |  | 2 |  | Gemeente Coevorden | In bedrijf | Enexis |  | AAN 100%, 23:00 050%, 06:00 100%, UIT |  |  | Nacht | Bemeterd | [6 empty] | 2023-03-05 |  |  | 211176 | [29 empty] | LM ST 6,0 CO EU V | 216512 | 1 | 1993-10-01 | [9 empty] | 350400 |  | Mini Nicole GO 16W | 1510596 | 1 | 2023-03-05 |  |  | Innolumis |  |  |  |  | RAL 7035 |  |  | 1284.00 | 100000 |  | 21.00 |  | LED | 66627 | 1 | 2023-03-05 |  | LED |  |  | 30.00 | 100000 | LED |  | LED DRIVER | 44123 | 1 | 2023-03-05 |  | LEDDRIVER |  |  | 1.00 | 175200 | [6 empty] | Mastdeur | 90316 | 1 | 1993-10-01 |  | Mastdeur | Mastdeur | NVT
35 | 335964 | https://lms.nederlandslicht.nl/qr/report/335964 | 52.684 | 6.7631 | 248039.1512 | 522725.6694 | Reindersdijk |  | 7751SH | Dalen | Dalen | 1993-10-01 | Gemeente Coevorden |  | 2 |  | Gemeente Coevorden | In bedrijf | Enexis |  | AAN 100%, 23:00 050%, 06:00 100%, UIT |  |  | Nacht | Bemeterd | [6 empty] | 2023-03-05 |  |  | 211177 | [29 empty] | LM ST 6,0 CO EU V | 216512 | 1 | 1993-10-01 | [9 empty] | 350400 |  | Mini Nicole GO 16W | 1510596 | 1 | 2023-03-05 |  |  | Innolumis |  |  |  |  | RAL 7035 |  |  | 1284.00 | 100000 |  | 21.00 |  | LED | 66627 | 1 | 2023-03-05 |  | LED |  |  | 30.00 | 100000 | LED |  | LED DRIVER | 44123 | 1 | 2023-03-05 |  | LEDDRIVER |  |  | 1.00 | 175200 | [6 empty] | Mastdeur | 90316 | 1 | 1993-10-01 |  | Mastdeur | Mastdeur | NVT
36 | 335965 | https://lms.nederlandslicht.nl/qr/report/335965 | 52.6837 | 6.7635 | 248065.5832 | 522695.255 | Reindersdijk |  | 7751SH | Dalen | Dalen | 1993-10-01 | Gemeente Coevorden |  | 2 |  | Gemeente Coevorden | In bedrijf | Enexis |  | AAN 100%, 23:00 050%, 06:00 100%, UIT |  |  | Nacht | Bemeterd | [6 empty] | 2023-03-05 |  |  | 211178 | [29 empty] | LM ST 6,0 CO EU V | 216512 | 1 | 2023-10-25 | [9 empty] | 350400 |  | Mini Nicole GO 16W | 1510596 | 1 | 2023-03-05 |  |  | Innolumis |  |  |  |  | RAL 7035 |  |  | 1284.00 | 100000 |  | 21.00 |  | LED | 66627 | 1 | 2023-03-05 |  | LED |  |  | 30.00 | 100000 | LED |  | LED DRIVER | 44123 | 1 | 2023-03-05 |  | LEDDRIVER |  |  | 1.00 | 175200 | [6 empty] | Mastdeur | 90316 | 1 | 1993-10-01 |  | Mastdeur | Mastdeur | NVT
3 | 335966 | https://lms.nederlandslicht.nl/qr/report/335966 | 52.699 | 6.7587 | 247707.2442 | 524386.6207 | Brinken de Dalen |  | 7751AB | Dalen | Dalen | 1990-05-05 | Gemeente Coevorden | Philips/Signify | 5 |  | Gemeente Coevorden | In bedrijf | Enexis |  | AAN 100%, 23:00 050%, 06:00 100%, UIT |  |  | Nacht | Bemeterd | [9 empty] | 211179 | [29 empty] | LM AL 6,0 CO EU600/05 CM | 37203 | 1 | 1990-05-05 |  | LM AL 6,0 CO EU600/5 T60 TP | 6.00 | CONISCH | ALUMINIUM | NVT | NVT | NVT |  | 350400 |  | BGP381 GRN17/740 DM | 344070 | 1 | 2020-08-23 |  | BGP381 GRN17/740 DM | Philips |  |  |  |  | 7032 |  |  | 1700.00 | 100000 |  |  |  | BGP381 GRN17/740 DM | 344071 | 1 | 2020-08-30 |  | BGP381 GRN17/740 DM | Philips | 4000K | 17.00 | 100000 | LED |  | LED DRIVER | 44123 | 1 | 2020-08-30 |  | LEDDRIVER |  |  | 1.00 | 175200 | [6 empty] | Mastdeur | 90316 | 1 | 1990-05-05 |  | Mastdeur | Mastdeur | NVT
38 | 335967 | https://lms.nederlandslicht.nl/qr/report/335967 | 52.6834 | 6.7632 | 248041.7712 | 522662.1153 | Reindersdijk |  | 7751SH | Dalen | Dalen | 1993-10-01 | Gemeente Coevorden | Innolumis | 2 |  | Gemeente Coevorden | In bedrijf | Enexis |  | AAN 100%, 23:00 050%, 06:00 100%, UIT |  |  | Nacht | Bemeterd | [6 empty] | 2023-03-05 |  |  | 211180 | [29 empty] | LM ST 6,0 CO EU V | 216512 | 1 | 1993-10-01 | [9 empty] | 350400 |  | Mini Nicole GO 16W | 1510596 | 1 | 2023-03-05 |  |  | Innolumis |  |  |  |  | RAL 7035 |  |  | 1284.00 | 100000 |  | 21.00 |  | Mini Nicole GO 16W | 1646296 | 1 | 2023-03-05 |  | LED |  | Golden Orange | 16.13 | 100000 | LED |  | LED DRIVER | 44123 | 1 | 2023-03-05 |  | LEDDRIVER |  |  | 1.00 | 175200 | [6 empty] | Mastdeur | 90316 | 1 | 1993-10-01 |  | Mastdeur | Mastdeur | NVT
39 | 335968 | https://lms.nederlandslicht.nl/qr/report/335968 | 52.6831 | 6.7636 | 248073.3902 | 522628.1469 | Reindersdijk |  | 7751SH | Dalen | Dalen | 1998-01-01 | Gemeente Coevorden |  | 2 |  | Gemeente Coevorden | In bedrijf | Enexis |  | AAN 100%, 23:00 050%, 06:00 100%, UIT |  |  | Nacht | Bemeterd | [6 empty] | 2023-03-05 |  |  | 211181 | [29 empty] | LM ST 6,0 CO EU V | 216512 | 1 | 1998-01-01 | [9 empty] | 350400 |  | Mini Nicole GO 16W | 1510596 | 1 | 2023-03-05 |  |  | Innolumis |  |  |  |  | RAL 7035 |  |  | 1284.00 | 100000 |  | 21.00 |  | LED | 66627 | 1 | 2023-03-05 |  | LED |  |  | 30.00 | 100000 | LED |  | LED DRIVER | 44123 | 1 | 2023-03-05 |  | LEDDRIVER |  |  | 1.00 | 175200 | [6 empty] | Mastdeur | 90316 | 1 | 1998-01-01 |  | Mastdeur | Mastdeur | NVT
40 | 335969 | https://lms.nederlandslicht.nl/qr/report/335969 | 52.6828 | 6.7641 | 248107.2352 | 522591.6345 | Reindersdijk |  | 7751SH | Dalen | Dalen | 1998-01-01 | Gemeente Coevorden |  | 2 |  | Gemeente Coevorden | In bedrijf | Enexis |  | AAN 100%, 23:00 050%, 06:00 100%, UIT |  |  | Nacht | Bemeterd | [6 empty] | 2023-03-26 |  |  | 211182 | [29 empty] | LM ST 6,0 CO EU V | 216512 | 1 | 1998-01-01 | [9 empty] | 350400 |  | Mini Nicole GO 16W | 1510596 | 1 | 2023-03-05 |  |  | Innolumis |  |  |  |  | RAL 7035 |  |  | 1284.00 | 100000 |  | 21.00 |  | LED | 66627 | 1 | 2023-03-05 |  | LED |  |  | 30.00 | 100000 | LED |  | LED DRIVER | 44123 | 1 | 2023-03-05 |  | LEDDRIVER |  |  | 1.00 | 175200 | [6 empty] | Mastdeur | 90316 | 1 | 1998-01-01 |  | Mastdeur | Mastdeur | NVT
41 | 335970 | https://lms.nederlandslicht.nl/qr/report/335970 | 52.6826 | 6.7647 | 248145.8639 | 522568.2678 | Reindersdijk |  | 7751SH | Dalen | Dalen | 1990-05-05 | Gemeente Coevorden |  |  |  | Gemeente Coevorden | In bedrijf | Enexis |  | AAN 100%, 23:00 050%, 06:00 100%, UIT |  |  | Nacht | Bemeterd | [9 empty] | 211183 | [29 empty] | LM ST 6,0 CO EU V | 216512 | 1 | 1990-05-05 | [9 empty] | 350400 |  | Mini Nicole GO 16W | 1510596 | 1 | 2023-11-10 |  |  | Innolumis |  |  |  |  | RAL 7035 |  |  | 1284.00 | 100000 |  | 21.00 |  | Mini Nicole GO 16W | 1646296 | 1 | 2023-11-10 |  | LED |  | Golden Orange | 16.13 | 100000 | LED |  | LED DRIVER | 44123 | 1 | 2023-11-10 |  | LEDDRIVER |  |  | 1.00 | 175200 | [6 empty] | Mastdeur | 90316 | 1 | 1990-05-05 |  | Mastdeur | Mastdeur | NVT
42 | 335971 | https://lms.nederlandslicht.nl/qr/report/335971 | 52.6824 | 6.7645 | 248132.2365 | 522554.3272 | Reindersdijk |  | 7751SH | Dalen | Dalen | 1998-01-01 | Gemeente Coevorden |  | 2 |  | Gemeente Coevorden | In bedrijf | Enexis |  | AAN 100%, 23:00 050%, 06:00 100%, UIT |  |  | Nacht | Bemeterd | [6 empty] | 2023-03-05 |  |  | 211184 | [29 empty] | LM ST 6,0 CO EU V | 216512 | 1 | 1998-01-01 | [9 empty] | 350400 |  | Mini Nicole GO 16W | 1510596 | 1 | 2023-03-05 |  |  | Innolumis |  |  |  |  | RAL 7035 |  |  | 1284.00 | 100000 |  | 21.00 |  | LED | 66627 | 1 | 2023-03-05 |  | LED |  |  | 30.00 | 100000 | LED |  | LED DRIVER | 44123 | 1 | 2023-03-05 |  | LEDDRIVER |  |  | 1.00 | 175200 | [6 empty] | Mastdeur | 90316 | 1 | 1998-01-01 |  | Mastdeur | Mastdeur | NVT
43 | 335972 | https://lms.nederlandslicht.nl/qr/report/335972 | 52.6821 | 6.7652 | 248179.2036 | 522518.4382 | Reindersdijk |  | 7751SH | Dalen | Dalen | 1990-05-05 | Gemeente Coevorden |  | 2 |  | Gemeente Coevorden | In bedrijf | Enexis |  | AAN 100%, 23:00 050%, 06:00 100%, UIT |  |  | Nacht | Bemeterd | [6 empty] | 2023-03-05 |  |  | 211185 | [29 empty] | LM ST 6,0 CO EU V | 216512 | 1 | 1990-05-05 | [9 empty] | 350400 |  | Mini Nicole GO 16W | 1510596 | 1 | 2023-03-05 |  |  | Innolumis |  |  |  |  | RAL 7035 |  |  | 1284.00 | 100000 |  | 21.00 |  | LED | 66627 | 1 | 2023-03-05 |  | LED |  |  | 30.00 | 100000 | LED |  | LED DRIVER | 44123 | 1 | 2023-03-05 |  | LEDDRIVER |  |  | 1.00 | 175200 | [6 empty] | Mastdeur | 90316 | 1 | 1990-05-05 |  | Mastdeur | Mastdeur | NVT
44 | 335973 | https://lms.nederlandslicht.nl/qr/report/335973 | 52.6817 | 6.7658 | 248222.4308 | 522478.1121 | Reindersdijk |  | 7751SH | Dalen | Dalen | 1998-01-01 | Gemeente Coevorden |  | 2 |  | Gemeente Coevorden | In bedrijf | Enexis |  | AAN 100%, 23:00 050%, 06:00 100%, UIT |  |  | Nacht | Bemeterd | [6 empty] | 2023-03-12 |  |  | 211186 | [29 empty] | LM ST 6,0 CO EU V | 216512 | 1 | 1998-01-01 | [9 empty] | 350400 |  | Mini Nicole GO 16W | 1510596 | 1 | 2023-03-05 |  |  | Innolumis |  |  |  |  | RAL 7035 |  |  | 1284.00 | 100000 |  | 21.00 |  | LED | 66627 | 1 | 2023-03-05 |  | LED |  |  | 30.00 | 100000 | LED |  | LED DRIVER | 44123 | 1 | 2023-03-05 |  | LEDDRIVER |  |  | 1.00 | 175200 | [6 empty] | Mastdeur | 90316 | 1 | 1998-01-01 |  | Mastdeur | Mastdeur | NVT
45 | 335974 | https://lms.nederlandslicht.nl/qr/report/335974 | 52.6814 | 6.7662 | 248254.2161 | 522446.0746 | Reindersdijk |  | 7751SH | Dalen | Dalen | 1998-01-01 | Gemeente Coevorden |  | 2 |  | Gemeente Coevorden | In bedrijf | Enexis |  | AAN 100%, 23:00 050%, 06:00 100%, UIT |  |  | Nacht | Bemeterd | [6 empty] | 2023-03-05 |  |  | 211187 | [29 empty] | LM ST 6,0 CO EU V | 216512 | 1 | 1998-01-01 | [9 empty] | 350400 |  | Mini Nicole GO 16W | 1510596 | 1 | 2023-03-05 |  |  | Innolumis |  |  |  |  | RAL 7035 |  |  | 1284.00 | 100000 |  | 21.00 |  | LED | 66627 | 1 | 2023-03-05 |  | LED |  |  | 30.00 | 100000 | LED |  | LED DRIVER | 44123 | 1 | 2023-03-05 |  | LEDDRIVER |  |  | 1.00 | 175200 | [6 empty] | Mastdeur | 90316 | 1 | 1998-01-01 |  | Mastdeur | Mastdeur | NVT
46 | 335975 | https://lms.nederlandslicht.nl/qr/report/335975 | 52.6812 | 6.7667 | 248285.9572 | 522414.1043 | Reindersdijk |  | 7751SH | Dalen | Dalen | 1990-03-08 | Gemeente Coevorden |  | 2 |  | Gemeente Coevorden | In bedrijf | Enexis |  | AAN 100%, 23:00 050%, 06:00 100%, UIT |  |  | Nacht | Bemeterd | [6 empty] | 2023-03-05 |  |  | 211188 | [29 empty] | LM ST 6,0 CO EU V | 216512 | 1 | 1990-03-08 | [9 empty] | 350400 |  | Mini Nicole GO 16W | 1510596 | 1 | 2023-03-05 |  |  | Innolumis |  |  |  |  | RAL 7035 |  |  | 1284.00 | 100000 |  | 21.00 |  | LED | 66627 | 1 | 2023-03-05 |  | LED |  |  | 30.00 | 100000 | LED |  | LED DRIVER | 44123 | 1 | 2023-03-05 |  | LEDDRIVER |  |  | 1.00 | 175200 | [6 empty] | Mastdeur | 90316 | 1 | 1990-03-08 |  | Mastdeur | Mastdeur | NVT
47 | 335976 | https://lms.nederlandslicht.nl/qr/report/335976 | 52.6809 | 6.7672 | 248317.9352 | 522381.2773 | Reindersdijk |  | 7751SH | Dalen | Dalen | 1998-01-01 | Gemeente Coevorden |  | 2 |  | Gemeente Coevorden | In bedrijf | Enexis |  | AAN 100%, 23:00 050%, 06:00 100%, UIT |  |  | Nacht | Bemeterd | [6 empty] | 2023-03-05 |  |  | 211189 | [29 empty] | LM ST 6,0 CO EU V | 216512 | 1 | 1998-01-01 | [9 empty] | 350400 |  | Mini Nicole GO 16W | 1510596 | 1 | 2023-03-05 |  |  | Innolumis |  |  |  |  | RAL 7035 |  |  | 1284.00 | 100000 |  | 21.00 |  | LED | 66627 | 1 | 2023-03-05 |  | LED |  |  | 30.00 | 100000 | LED |  | LED DRIVER | 44123 | 1 | 2023-03-05 |  | LEDDRIVER |  |  | 1.00 | 175200 | [6 empty] | Mastdeur | 90316 | 1 | 1998-01-01 |  | Mastdeur | Mastdeur | NVT
4 | 335977 | https://lms.nederlandslicht.nl/qr/report/335977 | 52.6987 | 6.7589 | 247719.6951 | 524361.1993 | Brinken de Dalen |  | 7751AB | Dalen | Dalen | 1990-05-05 | Gemeente Coevorden | Philips/Signify | 5 |  | Gemeente Coevorden | In bedrijf | Enexis |  | AAN 100%, 23:00 050%, 06:00 100%, UIT |  |  | Nacht | Bemeterd | [9 empty] | 211190 | [29 empty] | LM AL 6,0 CO EU | 314393 | 1 | 2024-04-30 | [9 empty] | 350400 |  | BGP381 GRN17/740 DM | 344070 | 1 | 2020-08-23 |  | BGP381 GRN17/740 DM | Philips |  |  |  |  | 7032 |  |  | 1700.00 | 100000 |  |  |  | BGP381 GRN17/740 DM | 344071 | 1 | 2020-08-30 |  | BGP381 GRN17/740 DM | Philips | 4000K | 17.00 | 100000 | LED |  | LED DRIVER | 44123 | 1 | 2020-08-30 |  | LEDDRIVER |  |  | 1.00 | 175200 | [6 empty] | Mastdeur | 90316 | 1 | 2024-04-30 |  | Mastdeur | Mastdeur | NVT
48 | 335978 | https://lms.nederlandslicht.nl/qr/report/335978 | 52.6806 | 6.7677 | 248351.3882 | 522351.8655 | Reindersdijk |  | 7751SH | Dalen | Dalen | 1998-01-01 | Gemeente Coevorden |  | 2 |  | Gemeente Coevorden | In bedrijf | Enexis |  | AAN 100%, 23:00 050%, 06:00 100%, UIT |  |  | Nacht | Bemeterd | [6 empty] | 2023-03-05 |  |  | 211191 | [29 empty] | LM AL 6,0 CO EU600/05 CM | 37203 | 1 | 1998-01-01 |  | LM AL 6,0 CO EU600/5 T60 TP | 6.00 | CONISCH | ALUMINIUM | NVT | NVT | NVT |  | 350400 |  | Mini Nicole GO 16W | 1510596 | 1 | 2023-03-05 |  |  | Innolumis |  |  |  |  | RAL 7035 |  |  | 1284.00 | 100000 |  | 21.00 |  | LED | 66627 | 1 | 2023-03-05 |  | LED |  |  | 30.00 | 100000 | LED |  | LED DRIVER | 44123 | 1 | 2023-03-05 |  | LEDDRIVER |  |  | 1.00 | 175200 | [6 empty] | Mastdeur | 90316 | 1 | 1998-01-01 |  | Mastdeur | Mastdeur | NVT
49 | 335979 | https://lms.nederlandslicht.nl/qr/report/335979 | 52.6804 | 6.7682 | 248386.1712 | 522328.4237 | Reindersdijk |  | 7751SH | Dalen | Dalen | 1990-05-05 | Gemeente Coevorden |  | 2 |  | Gemeente Coevorden | In bedrijf | Enexis |  | AAN 100%, 23:00 050%, 06:00 100%, UIT |  |  | Nacht | Bemeterd | [6 empty] | 2023-03-05 |  |  | 211192 | [29 empty] | LM AL 6,0 CO EU600/05 CM | 37203 | 1 | 1990-05-05 |  | LM AL 6,0 CO EU600/5 T60 TP | 6.00 | CONISCH | ALUMINIUM | NVT | NVT | NVT |  | 350400 |  | Mini Nicole GO 16W | 1510596 | 1 | 2023-03-05 |  |  | Innolumis |  |  |  |  | RAL 7035 |  |  | 1284.00 | 100000 |  | 21.00 |  | LED | 66627 | 1 | 2023-03-05 |  | LED |  |  | 30.00 | 100000 | LED |  | LED DRIVER | 44123 | 1 | 2023-03-05 |  | LEDDRIVER |  |  | 1.00 | 175200 | [6 empty] | Mastdeur | 90316 | 1 | 1990-05-05 |  | Mastdeur | Mastdeur | NVT
50 | 335980 | https://lms.nederlandslicht.nl/qr/report/335980 | 52.6802 | 6.7687 | 248422.8442 | 522313.1811 | Reindersdijk |  | 7751SH | Dalen | Dalen | 1998-01-01 | Gemeente Coevorden |  | 2 |  | Gemeente Coevorden | In bedrijf | Enexis |  | AAN 100%, 23:00 050%, 06:00 100%, UIT |  |  | Nacht | Bemeterd | [6 empty] | 2023-03-05 |  |  | 211193 | [29 empty] | LM AL 6,0 CO EU600/05 CM | 37203 | 1 | 1998-01-01 |  | LM AL 6,0 CO EU600/5 T60 TP | 6.00 | CONISCH | ALUMINIUM | NVT | NVT | NVT |  | 350400 |  | Mini Nicole GO 16W | 1510596 | 1 | 2023-03-05 |  |  | Innolumis |  |  |  |  | RAL 7035 |  |  | 1284.00 | 100000 |  | 21.00 |  | LED | 66627 | 1 | 2023-03-05 |  | LED |  |  | 30.00 | 100000 | LED |  | LED DRIVER | 44123 | 1 | 2023-03-05 |  | LEDDRIVER |  |  | 1.00 | 175200 | [6 empty] | Mastdeur | 90316 | 1 | 1998-01-01 |  | Mastdeur | Mastdeur | NVT
51 | 335981 | https://lms.nederlandslicht.nl/qr/report/335981 | 52.6802 | 6.7693 | 248463.3974 | 522314.395 | Reindersdijk |  | 7751SH | Dalen | Dalen | 1998-01-01 | Gemeente Coevorden |  | 2 |  | Gemeente Coevorden | In bedrijf | Enexis |  | AAN 100%, 23:00 050%, 06:00 100%, UIT |  |  | Nacht | Bemeterd | [6 empty] | 2023-03-05 |  |  | 211194 | [29 empty] | LM AL 6,0 CO EU600/05 CM | 37203 | 1 | 1998-01-01 |  | LM AL 6,0 CO EU600/5 T60 TP | 6.00 | CONISCH | ALUMINIUM | NVT | NVT | NVT |  | 350400 |  | Mini Nicole GO 16W | 1510596 | 1 | 2023-03-05 |  |  | Innolumis |  |  |  |  | RAL 7035 |  |  | 1284.00 | 100000 |  | 21.00 |  | LED | 66627 | 1 | 2023-03-05 |  | LED |  |  | 30.00 | 100000 | LED |  | LED DRIVER | 44123 | 1 | 2023-03-05 |  | LEDDRIVER |  |  | 1.00 | 175200 | [6 empty] | Mastdeur | 90316 | 1 | 1998-01-01 |  | Mastdeur | Mastdeur | NVT
5 | 335982 | https://lms.nederlandslicht.nl/qr/report/335982 | 52.6982 | 6.759 | 247731.7032 | 524302.4487 | Brinken de Dalen |  | 7751AB | Dalen | Dalen | 1990-05-05 | Gemeente Coevorden | Philips/Signify | 5 |  | Gemeente Coevorden | In bedrijf | Enexis |  | AAN 100%, 23:00 050%, 06:00 100%, UIT |  |  | Nacht | Bemeterd | [9 empty] | 211201 | [29 empty] | CON AL 6 M PT | 58364 | 1 | 1990-05-05 |  | PM AL 6,0 CO T60 TP | 6.00 | CONISCH | ALUMINIUM | NVT | NVT | NVT |  | 350400 |  | BGP381 GRN17/740 DM | 344070 | 1 | 2020-08-23 |  | BGP381 GRN17/740 DM | Philips |  |  |  |  | 7032 |  |  | 1700.00 | 100000 |  |  |  | BGP381 GRN17/740 DM | 344071 | 1 | 2020-08-30 |  | BGP381 GRN17/740 DM | Philips | 4000K | 17.00 | 100000 | LED |  | LED DRIVER | 44123 | 1 | 2020-08-30 |  | LEDDRIVER |  |  | 1.00 | 175200 | [6 empty] | Mastdeur | 90316 | 1 | 1990-05-05 |  | Mastdeur | Mastdeur | NVT
6 | 335983 | https://lms.nederlandslicht.nl/qr/report/335983 | 52.6978 | 6.7589 | 247722.7258 | 524257.2099 | Brinken de Dalen |  | 7751AB | Dalen | Dalen | 1990-05-05 | Gemeente Coevorden | Philips/Signify | 5 |  | Gemeente Coevorden | In bedrijf | Enexis |  | AAN 100%, 23:00 050%, 06:00 100%, UIT |  |  | Nacht | Bemeterd | [9 empty] | 211212 | [29 empty] | CON AL 6 M PT | 58364 | 1 | 1990-05-05 |  | PM AL 6,0 CO T60 TP | 6.00 | CONISCH | ALUMINIUM | NVT | NVT | NVT |  | 350400 |  | BGP381 GRN17/740 DM | 344070 | 1 | 2020-08-23 |  | BGP381 GRN17/740 DM | Philips |  |  |  |  | 7032 |  |  | 1700.00 | 100000 |  |  |  | BGP381 GRN17/740 DM | 344071 | 1 | 2020-08-30 |  | BGP381 GRN17/740 DM | Philips | 4000K | 17.00 | 100000 | LED |  | LED DRIVER | 44123 | 1 | 2020-08-30 |  | LEDDRIVER |  |  | 1.00 | 175200 | [6 empty] | Mastdeur | 90316 | 1 | 1990-05-05 |  | Mastdeur | Mastdeur | NVT
1 | 335984 | https://lms.nederlandslicht.nl/qr/report/335984 | 52.6992 | 6.7497 | 247098.6757 | 524401.6583 | Riddermanstraat |  | 7751EJ | Dalen | Dalen | 1980-05-05 | Gemeente Coevorden | Philips/Signify | 5 |  | Gemeente Coevorden | In bedrijf | Enexis |  | AAN 100%, 23:00 050%, 06:00 100%, UIT |  |  | Nacht | Bemeterd | [9 empty] | 211216 | [29 empty] | CON AL 6 M PT | 58364 | 1 | 1980-05-05 |  | PM AL 6,0 CO T60 TP | 6.00 | CONISCH | ALUMINIUM | NVT | NVT | NVT |  | 350400 |  | BGP381 GRN17/740 DM | 344070 | 1 | 2020-08-23 |  | BGP381 GRN17/740 DM | Philips |  |  |  |  | 7032 |  |  | 1700.00 | 100000 |  |  |  | BGP381 GRN17/740 DM | 344071 | 1 | 2020-08-30 |  | BGP381 GRN17/740 DM | Philips | 4000K | 17.00 | 100000 | LED |  | LED DRIVER | 44123 | 1 | 2020-08-30 |  | LEDDRIVER |  |  | 1.00 | 175200 | [6 empty] | Mastdeur | 90316 | 1 | 1980-05-05 |  | Mastdeur | Mastdeur | NVT
1 | 335985 | https://lms.nederlandslicht.nl/qr/report/335985 | 52.7237 | 6.7415 | 246494.0792 | 527117.9942 | Rieweg |  | 7754MH | Dalen | Wachtum | 2003-02-27 | Gemeente Coevorden | Innolumis | 2 |  | Gemeente Coevorden | In bedrijf | Enexis |  | AAN 100%, 23:00 050%, 06:00 100%, UIT |  |  | Nacht | Bemeterd | [6 empty] | 2023-03-03 |  |  | 211217 | [29 empty] | LM AL 6,0 CO EU600/05 CM | 37203 | 1 | 2003-02-27 |  | LM AL 6,0 CO EU600/5 T60 TP | 6.00 | CONISCH | ALUMINIUM | NVT | NVT | NVT |  | 350400 |  | Mini Nicole GO 16W | 1510596 | 1 | 2023-03-03 |  |  | Innolumis |  |  |  |  | RAL 7035 |  |  | 1284.00 | 100000 |  | 21.00 |  | Mini Nicole GO 16W | 1646296 | 1 | 2023-03-03 |  | LED |  | Golden Orange | 16.13 | 100000 | LED |  | LED DRIVER | 44123 | 1 | 2023-03-03 |  | LEDDRIVER |  |  | 1.00 | 175200 | [6 empty] | Mastdeur | 90316 | 1 | 2003-02-27 |  | Mastdeur | Mastdeur | NVT
7 | 335986 | https://lms.nederlandslicht.nl/qr/report/335986 | 52.6975 | 6.7586 | 247704.1585 | 524218.1177 | Brinken de Dalen |  | 7751AB | Dalen | Dalen | 1990-05-05 | Gemeente Coevorden | Philips/Signify | 5 |  | Gemeente Coevorden | In bedrijf | Enexis |  | AAN 100%, 23:00 050%, 06:00 100%, UIT |  |  | Nacht | Bemeterd | [9 empty] | 211218 | [29 empty] | CON AL 6 M PT | 58364 | 1 | 2020-10-20 |  | PM AL 6,0 CO T60 TP | 6.00 | CONISCH | ALUMINIUM | NVT | NVT | NVT |  | 350400 |  | BGP381 GRN17/740 DM | 344070 | 1 | 2020-08-23 |  | BGP381 GRN17/740 DM | Philips |  |  |  |  | 7032 |  |  | 1700.00 | 100000 |  |  |  | BGP381 GRN17/740 DM | 344071 | 1 | 2020-08-30 |  | BGP381 GRN17/740 DM | Philips | 4000K | 17.00 | 100000 | LED |  | LED DRIVER | 44123 | 1 | 2020-08-30 |  | LEDDRIVER |  |  | 1.00 | 175200 | [6 empty] | Mastdeur | 90316 | 1 | 1990-05-05 |  | Mastdeur | Mastdeur | NVT
2 | 335987 | https://lms.nederlandslicht.nl/qr/report/335987 | 52.7241 | 6.7423 | 246548.4245 | 527159.2701 | Rieweg |  | 7754MH | Dalen | Wachtum | 2011-07-26 | Gemeente Coevorden |  |  |  | Gemeente Coevorden | In bedrijf | Enexis |  | AAN 100%, 23:00 050%, 06:00 100%, UIT |  |  | Nacht | Bemeterd | [9 empty] | 211219 | [29 empty] | LM AL 6,0 CO EU600/05 CM | 37203 | 1 | 2011-07-26 |  | LM AL 6,0 CO EU600/5 T60 TP | 6.00 | CONISCH | ALUMINIUM | NVT | NVT | NVT |  | 350400 |  | Mini Nicole GO 16W | 1510596 | 1 | 2024-01-29 |  |  | Innolumis |  |  |  |  | RAL 7035 |  |  | 1284.00 | 100000 |  | 21.00 | [13 empty] | LED DRIVER | 44123 | 1 | 2024-01-29 |  | LEDDRIVER |  |  | 1.00 | 175200 | [6 empty] | Mastdeur | 90316 | 1 | 2011-07-26 |  | Mastdeur | Mastdeur | NVT
3 | 335988 | https://lms.nederlandslicht.nl/qr/report/335988 | 52.7245 | 6.7433 | 246610.5835 | 527205.5482 | Rieweg |  | 7754MH | Dalen | Wachtum | 1970-05-05 | Gemeente Coevorden | Philips | 5 |  | Gemeente Coevorden | In bedrijf | Enexis |  | AAN 100%, 23:00 050%, 06:00 100%, UIT |  |  | Nacht | Bemeterd | [9 empty] | 211220 | [29 empty] | CVL ST 6 M (EU 1200-60) | 54752 | 1 | 2024-12-05 |  | LM ST 6,0 CV EU1250/20/5 T60 ET V | 6.00 | CILINDRISCH | THERMISCH VERZINKT | NVT | NVT | NVT |  | 350400 |  | BGP381 WSO GRN11-740 | 344451 | 1 | 2019-07-11 |  | BGP381 WSO GRN11-740 | Philips |  |  |  |  | 7035 | [7 empty] | BGP381 WSO GRN11-740 | 344516 | 1 | 2019-07-11 |  |  |  |  | 11.00 |  | LED |  | LED DRIVER | 44123 | 1 | 2019-07-11 |  | LEDDRIVER |  |  | 1.00 | 175200
1 | 335989 | https://lms.nederlandslicht.nl/qr/report/335989 | 52.6993 | 6.754 | 247391.8248 | 524420.2577 | Schoolstraat, Dalen |  | 7751GJ | Dalen | Dalen | 1990-05-05 | Gemeente Coevorden |  |  |  | Gemeente Coevorden | In bedrijf | Enexis |  |  |  |  | Nacht | Bemeterd | [9 empty] | 211222 | [29 empty] | LM AL 6,0 CO EU600/05 CM | 37203 | 1 | 1990-05-05 |  | LM AL 6,0 CO EU600/5 T60 TP | 6.00 | CONISCH | ALUMINIUM | NVT | NVT | NVT |  | 350400 |  | PHI XGS 103 SOX-E 26 W | 89869 | 1 | 1990-05-05 |  | XGS103 9010 | Philips | [8 empty] | 175200 |  |  |  | LAMP SOXE 26W BY22 | 40893 | 1 | 2019-10-04 |  | 26W SOX-E |  |  | 26.00 | 12000 | SOX |  | BSX 26 | 126107 | 1 | 1990-05-05 |  | BSX26 |  |  | 5.00 | 175200 | [6 empty] | Mastdeur | 90316 | 1 | 1990-05-05 |  | Mastdeur | Mastdeur | NVT
2 | 335990 | https://lms.nederlandslicht.nl/qr/report/335990 | 52.6994 | 6.7548 | 247442.9191 | 524432.705 | Schoolstraat, Dalen |  | 7751GJ | Dalen | Dalen | 1990-05-05 | Gemeente Coevorden |  |  |  | Gemeente Coevorden | In bedrijf | Enexis |  |  |  |  | Nacht | Bemeterd | [9 empty] | 211223 | [29 empty] | CON AL 6 M PT | 58364 | 1 | 1990-05-05 |  | PM AL 6,0 CO T60 TP | 6.00 | CONISCH | ALUMINIUM | NVT | NVT | NVT |  | 350400 |  | PHI XGS 103 SOX-E 26 W | 89869 | 1 | 1990-05-05 |  | XGS103 9010 | Philips | [8 empty] | 175200 |  |  |  | LAMP SOXE 26W BY22 | 40893 | 1 | 2020-01-17 |  | 26W SOX-E |  |  | 26.00 | 12000 | SOX |  | BSX 26 | 126107 | 1 | 1990-05-05 |  | BSX26 |  |  | 5.00 | 175200 | [6 empty] | Mastdeur | 90316 | 1 | 1990-05-05 |  | Mastdeur | Mastdeur | NVT
3 | 335991 | https://lms.nederlandslicht.nl/qr/report/335991 | 52.6995 | 6.7553 | 247476.8369 | 524435.7377 | Schoolstraat, Dalen |  | 7751GJ | Dalen | Dalen | 1990-07-09 | Gemeente Coevorden |  |  |  | Gemeente Coevorden | In bedrijf | Enexis |  |  |  |  | Nacht | Bemeterd | [9 empty] | 211224 | [29 empty] | LM AL 6,0 CO EU600/05 CM | 37203 | 1 | 1990-07-09 |  | LM AL 6,0 CO EU600/5 T60 TP | 6.00 | CONISCH | ALUMINIUM | NVT | NVT | NVT |  | 350400 |  | PHI XGS 103 SOX-E 26 W | 89869 | 1 | 1990-05-05 |  | XGS103 9010 | Philips | [8 empty] | 175200 |  |  |  | LAMP SOXE 26W BY22 | 40893 | 1 | 2018-09-27 |  | 26W SOX-E |  |  | 26.00 | 12000 | SOX |  | BSX 26 | 126107 | 1 | 1990-05-05 |  | BSX26 |  |  | 5.00 | 175200 | [6 empty] | Mastdeur | 90316 | 1 | 1990-07-09 |  | Mastdeur | Mastdeur | NVT
4 | 335992 | https://lms.nederlandslicht.nl/qr/report/335992 | 52.6994 | 6.7556 | 247493.4341 | 524430.8621 | Schoolstraat, Dalen |  | 7751GJ | Dalen | Dalen | 1996-09-17 | Gemeente Coevorden |  |  |  | Gemeente Coevorden | In bedrijf | Enexis |  |  |  |  | Nacht | Bemeterd | [9 empty] | 211225 | [29 empty] | LM AL 6,0 CO EU600/05 CM | 37203 | 1 | 1996-09-17 |  | LM AL 6,0 CO EU600/5 T60 TP | 6.00 | CONISCH | ALUMINIUM | NVT | NVT | NVT |  | 350400 |  | PHI XGS 103 SOX-E 26 W | 89869 | 1 | 1990-05-05 |  | XGS103 9010 | Philips | [8 empty] | 175200 |  |  |  | LAMP SOXE 26W BY22 | 40893 | 1 | 2019-06-06 |  | 26W SOX-E |  |  | 26.00 | 12000 | SOX |  | BSX 26 | 126107 | 1 | 1990-05-05 |  | BSX26 |  |  | 5.00 | 175200 | [6 empty] | Mastdeur | 90316 | 1 | 1996-09-17 |  | Mastdeur | Mastdeur | NVT
8 | 335993 | https://lms.nederlandslicht.nl/qr/report/335993 | 52.6971 | 6.7587 | 247708.0758 | 524173.629 | Brinken de Dalen |  | 7751AB | Dalen | Dalen | 1990-05-05 | Gemeente Coevorden | Philips/Signify | 5 |  | Gemeente Coevorden | In bedrijf | Enexis |  | AAN 100%, 23:00 050%, 06:00 100%, UIT |  |  | Nacht | Bemeterd | [9 empty] | 211226 | [29 empty] | PM AL 5,0 CO T76 CM | 314442 | 1 | 1990-05-05 | [9 empty] | 350400 |  | BGP381 GRN17/740 DM | 344070 | 1 | 2020-08-23 |  | BGP381 GRN17/740 DM | Philips |  |  |  |  | 7032 |  |  | 1700.00 | 100000 |  |  |  | BGP381 GRN17/740 DM | 344071 | 1 | 2020-08-30 |  | BGP381 GRN17/740 DM | Philips | 4000K | 17.00 | 100000 | LED |  | LED DRIVER | 44123 | 1 | 2020-08-30 |  | LEDDRIVER |  |  | 1.00 | 175200 | [6 empty] | Mastdeur | 90316 | 1 | 1990-05-05 |  | Mastdeur | Mastdeur | NVT
1 | 335994 | https://lms.nederlandslicht.nl/qr/report/335994 | 52.7015 | 6.7585 | 247686.4267 | 524668.5859 | Sleedoornstraat |  | 7751AS | Dalen | Dalen | 1995-05-05 | Gemeente Coevorden | Philips/Signify | 5 |  | Gemeente Coevorden | In bedrijf | Enexis |  | AAN 100%, 23:00 050%, 06:00 100%, UIT |  |  | Nacht | Bemeterd | [9 empty] | 211227 | [29 empty] | LM AL 6,0 CO EU600/05 CM | 37203 | 1 | 1995-05-05 |  | LM AL 6,0 CO EU600/5 T60 TP | 6.00 | CONISCH | ALUMINIUM | NVT | NVT | NVT |  | 350400 |  | BGP381 GRN17/740 DM | 344070 | 1 | 2020-08-23 |  | BGP381 GRN17/740 DM | Philips |  |  |  |  | 7032 |  |  | 1700.00 | 100000 |  |  |  | BGP381 GRN17/740 DM | 344071 | 1 | 2020-08-30 |  | BGP381 GRN17/740 DM | Philips | 4000K | 17.00 | 100000 | LED |  | LED DRIVER | 44123 | 1 | 2020-08-30 |  | LEDDRIVER |  |  | 1.00 | 175200 | [6 empty] | Mastdeur | 90316 | 1 | 1995-05-05 |  | Mastdeur | Mastdeur | NVT
2 | 335995 | https://lms.nederlandslicht.nl/qr/report/335995 | 52.7019 | 6.7586 | 247692.9717 | 524708.6387 | Sleedoornstraat |  | 7751AS | Dalen | Dalen | 1995-05-05 | Gemeente Coevorden | Philips/Signify | 5 |  | Gemeente Coevorden | In bedrijf | Enexis |  | AAN 100%, 23:00 050%, 06:00 100%, UIT |  |  | Nacht | Bemeterd | [9 empty] | 211228 | [29 empty] | LM AL 6,0 CO EU600/05 CM | 37203 | 1 | 1995-05-05 |  | LM AL 6,0 CO EU600/5 T60 TP | 6.00 | CONISCH | ALUMINIUM | NVT | NVT | NVT |  | 350400 |  | BGP381 GRN17/740 DM | 344070 | 1 | 2020-08-23 |  | BGP381 GRN17/740 DM | Philips |  |  |  |  | 7032 |  |  | 1700.00 | 100000 |  |  |  | BGP381 GRN17/740 DM | 344071 | 1 | 2020-08-30 |  | BGP381 GRN17/740 DM | Philips | 4000K | 17.00 | 100000 | LED |  | LED DRIVER | 44123 | 1 | 2020-08-30 |  | LEDDRIVER |  |  | 1.00 | 175200 | [6 empty] | Mastdeur | 90316 | 1 | 1995-05-05 |  | Mastdeur | Mastdeur | NVT
3 | 335996 | https://lms.nederlandslicht.nl/qr/report/335996 | 52.7021 | 6.7589 | 247715.4433 | 524737.7493 | Sleedoornstraat |  | 7751AS | Dalen | Dalen | 1995-05-05 | Gemeente Coevorden | Philips/Signify | 5 |  | Gemeente Coevorden | In bedrijf | Enexis |  | AAN 100%, 23:00 050%, 06:00 100%, UIT |  |  | Nacht | Bemeterd | [9 empty] | 211229 | [29 empty] | LM AL 6,0 CO EU600/05 CM | 37203 | 1 | 1995-05-05 |  | LM AL 6,0 CO EU600/5 T60 TP | 6.00 | CONISCH | ALUMINIUM | NVT | NVT | NVT |  | 350400 |  | BGP381 GRN17/740 DM | 344070 | 1 | 2020-08-23 |  | BGP381 GRN17/740 DM | Philips |  |  |  |  | 7032 |  |  | 1700.00 | 100000 |  |  |  | BGP381 GRN17/740 DM | 344071 | 1 | 2020-08-30 |  | BGP381 GRN17/740 DM | Philips | 4000K | 17.00 | 100000 | LED |  | LED DRIVER | 44123 | 1 | 2020-08-30 |  | LEDDRIVER |  |  | 1.00 | 175200 | [6 empty] | Mastdeur | 90316 | 1 | 1995-05-05 |  | Mastdeur | Mastdeur | NVT
4 | 335997 | https://lms.nederlandslicht.nl/qr/report/335997 | 52.7024 | 6.7594 | 247747.8901 | 524764.7967 | Sleedoornstraat |  | 7751AS | Dalen | Dalen | 1995-05-05 | Gemeente Coevorden | Philips/Signify | 5 |  | Gemeente Coevorden | In bedrijf | Enexis |  | AAN 100%, 23:00 050%, 06:00 100%, UIT |  |  | Nacht | Bemeterd | [9 empty] | 211230 | [29 empty] | LM AL 6,0 CO EU600/05 CM | 37203 | 1 | 1995-05-05 |  | LM AL 6,0 CO EU600/5 T60 TP | 6.00 | CONISCH | ALUMINIUM | NVT | NVT | NVT |  | 350400 |  | BGP381 GRN17/740 DM | 344070 | 1 | 2020-08-23 |  | BGP381 GRN17/740 DM | Philips |  |  |  |  | 7032 |  |  | 1700.00 | 100000 |  |  |  | BGP381 GRN17/740 DM | 344071 | 1 | 2020-08-30 |  | BGP381 GRN17/740 DM | Philips | 4000K | 17.00 | 100000 | LED |  | LED DRIVER | 44123 | 1 | 2020-08-30 |  | LEDDRIVER |  |  | 1.00 | 175200 | [6 empty] | Mastdeur | 90316 | 1 | 1995-05-05 |  | Mastdeur | Mastdeur | NVT
5 | 335998 | https://lms.nederlandslicht.nl/qr/report/335998 | 52.7029 | 6.76 | 247787.361 | 524825.7648 | Sleedoornstraat |  | 7751AS | Dalen | Dalen | 1995-05-05 | Gemeente Coevorden | Philips/Signify | 5 |  | Gemeente Coevorden | In bedrijf | Enexis |  | AAN 100%, 23:00 050%, 06:00 100%, UIT |  |  | Nacht | Bemeterd | [9 empty] | 211231 | [29 empty] | LM AL 6,0 CO EU600/05 CM | 37203 | 1 | 1995-05-05 |  | LM AL 6,0 CO EU600/5 T60 TP | 6.00 | CONISCH | ALUMINIUM | NVT | NVT | NVT |  | 350400 |  | BGP381 GRN17/740 DM | 344070 | 1 | 2020-08-23 |  | BGP381 GRN17/740 DM | Philips |  |  |  |  | 7032 |  |  | 1700.00 | 100000 |  |  |  | BGP381 GRN17/740 DM | 344071 | 1 | 2020-08-30 |  | BGP381 GRN17/740 DM | Philips | 4000K | 17.00 | 100000 | LED |  | LED DRIVER | 44123 | 1 | 2020-08-30 |  | LEDDRIVER |  |  | 1.00 | 175200 | [6 empty] | Mastdeur | 90316 | 1 | 1995-05-05 |  | Mastdeur | Mastdeur | NVT
1 | 335999 | https://lms.nederlandslicht.nl/qr/report/335999 | 52.6984 | 6.7546 | 247433.8044 | 524312.9863 | Waag de |  | 7751GW | Dalen | Dalen | 2011-10-24 | Gemeente Coevorden | Lightronics | 5 |  | Gemeente Coevorden | In bedrijf | Enexis |  | AAN 100%, 23:00 050%, 06:00 100%, UIT |  |  | Nacht | Bemeterd | [8 empty] | Antiko / Lightronics met laddersteunen RAL7021 | 211232 | [29 empty] | Antiko / Lightronics met laddersteunen RAL7021 | 947351 | 1 | 2020-08-30 |  | PM ST 2,5 | 2.94 | Antiek look | Giet alu | RAL7021 | Molycoat | NVT |  | 350400 |  | OGR L2WG4 IJS Code7 4000K 2500LM RAL7021 | 947352 | 1 | 2020-08-23 |  |  | Lightronics |  |  |  |  | RAL7021 |  |  |  | 175200 |  |  |  | OGR L2WG4 IJS Code7 4000K 2500LM RAL7021 | 947353 | 1 | 2020-08-30 | [6 empty] | LED |  | LED DRIVER | 44123 | 1 | 2020-08-30 |  | LEDDRIVER |  |  | 1.00 | 175200 | [6 empty] | Mastdeur | 90316 | 1 | 2020-08-30 |  | Mastdeur | Mastdeur | NVT
9 | 336000 | https://lms.nederlandslicht.nl/qr/report/336000 | 52.6964 | 6.7586 | 247703.6537 | 524105.3232 | Brinken de Dalen |  | 7751AB | Dalen | Dalen | 1990-05-05 | Gemeente Coevorden | Philips/Signify | 5 |  | Gemeente Coevorden | In bedrijf | Enexis |  | AAN 100%, 23:00 050%, 06:00 100%, UIT |  |  | Nacht | Bemeterd | [9 empty] | 211233 | [29 empty] | CON AL 6 M PT | 58364 | 1 | 1990-05-05 |  | PM AL 6,0 CO T60 TP | 6.00 | CONISCH | ALUMINIUM | NVT | NVT | NVT |  | 350400 |  | BGP381 GRN17/740 DM | 344070 | 1 | 2020-08-23 |  | BGP381 GRN17/740 DM | Philips |  |  |  |  | 7032 |  |  | 1700.00 | 100000 |  |  |  | BGP381 GRN17/740 DM | 344071 | 1 | 2020-08-30 |  | BGP381 GRN17/740 DM | Philips | 4000K | 17.00 | 100000 | LED |  | LED DRIVER | 44123 | 1 | 2020-08-30 |  | LEDDRIVER |  |  | 1.00 | 175200 | [6 empty] | Mastdeur | 90316 | 1 | 1990-05-05 |  | Mastdeur | Mastdeur | NVT
10 | 336001 | https://lms.nederlandslicht.nl/qr/report/336001 | 52.6962 | 6.7583 | 247685.5631 | 524079.5937 | Brinken de Dalen |  | 7751AB | Dalen | Dalen | 1989-06-20 | Gemeente Coevorden | Philips/Signify | 5 |  | Gemeente Coevorden | In bedrijf | Enexis |  | AAN 100%, 23:00 050%, 06:00 100%, UIT |  |  | Nacht | Bemeterd | [9 empty] | 211234 | [29 empty] | CON AL 6 M PT | 58364 | 1 | 1989-06-20 |  | PM AL 6,0 CO T60 TP | 6.00 | CONISCH | ALUMINIUM | NVT | NVT | NVT |  | 350400 |  | BGP381 GRN17/740 DM | 344070 | 1 | 2020-08-23 |  | BGP381 GRN17/740 DM | Philips |  |  |  |  | 7032 |  |  | 1700.00 | 100000 |  |  |  | BGP381 GRN17/740 DM | 344071 | 1 | 2020-08-30 |  | BGP381 GRN17/740 DM | Philips | 4000K | 17.00 | 100000 | LED |  | LED DRIVER | 44123 | 1 | 2020-08-30 |  | LEDDRIVER |  |  | 1.00 | 175200 | [6 empty] | Mastdeur | 90316 | 1 | 1989-06-20 |  | Mastdeur | Mastdeur | NVT
1 | 336002 | https://lms.nederlandslicht.nl/qr/report/336002 | 52.696 | 6.7564 | 247556.1801 | 524055.4161 | Stationsstraat, Dalen |  | 7751GE | Dalen | Dalen | 1985-01-01 | Gemeente Coevorden | Philips/Signify | 5 |  | Gemeente Coevorden | In bedrijf | Enexis |  | AAN 100%, 23:00 050%, 06:00 100%, UIT |  |  | Nacht | Bemeterd | [9 empty] | 211235 | [29 empty] | CON AL 6 M PT | 58364 | 1 | 1985-01-01 |  | PM AL 6,0 CO T60 TP | 6.00 | CONISCH | ALUMINIUM | NVT | NVT | NVT |  | 350400 |  | BGP381 GRN17/740 DM | 344070 | 1 | 2020-08-23 |  | BGP381 GRN17/740 DM | Philips |  |  |  |  | 7032 |  |  | 1700.00 | 100000 |  |  |  | BGP381 GRN17/740 DM | 344071 | 1 | 2020-08-30 |  | BGP381 GRN17/740 DM | Philips | 4000K | 17.00 | 100000 | LED |  | LED DRIVER | 44123 | 1 | 2020-08-30 |  | LEDDRIVER |  |  | 1.00 | 175200 | [6 empty] | Mastdeur | 90316 | 1 | 1985-01-01 |  | Mastdeur | Mastdeur | NVT
2 | 336003 | https://lms.nederlandslicht.nl/qr/report/336003 | 52.6959 | 6.7571 | 247606.8918 | 524043.1772 | Stationsstraat, Dalen |  | 7751GE | Dalen | Dalen | 1985-01-01 | Gemeente Coevorden | Philips/Signify | 5 |  | Gemeente Coevorden | In bedrijf | Enexis |  | AAN 100%, 23:00 050%, 06:00 100%, UIT |  |  | Nacht | Bemeterd | [9 empty] | 211236 | [29 empty] | CON AL 6 M PT | 58364 | 1 | 1985-01-01 |  | PM AL 6,0 CO T60 TP | 6.00 | CONISCH | ALUMINIUM | NVT | NVT | NVT |  | 350400 |  | BGP381 GRN17/740 DM | 344070 | 1 | 2020-08-23 |  | BGP381 GRN17/740 DM | Philips |  |  |  |  | 7032 |  |  | 1700.00 | 100000 |  |  |  | BGP381 GRN17/740 DM | 344071 | 1 | 2020-08-30 |  | BGP381 GRN17/740 DM | Philips | 4000K | 17.00 | 100000 | LED |  | LED DRIVER | 44123 | 1 | 2020-08-30 |  | LEDDRIVER |  |  | 1.00 | 175200 | [6 empty] | Mastdeur | 90316 | 1 | 1985-01-01 |  | Mastdeur | Mastdeur | NVT
3 | 336004 | https://lms.nederlandslicht.nl/qr/report/336004 | 52.6956 | 6.7581 | 247674.7916 | 524012.6478 | Stationsstraat, Dalen |  | 7751GE | Dalen | Dalen | 1985-01-01 | Gemeente Coevorden | Philips/Signify | 5 |  | Gemeente Coevorden | In bedrijf | Enexis |  | AAN 100%, 23:00 050%, 06:00 100%, UIT |  |  | Nacht | Bemeterd | [9 empty] | 211237 | [29 empty] | CON AL 6 M PT | 58364 | 1 | 1985-01-01 |  | PM AL 6,0 CO T60 TP | 6.00 | CONISCH | ALUMINIUM | NVT | NVT | NVT |  | 350400 |  | BGP381 GRN17/740 DM | 344070 | 1 | 2020-08-23 |  | BGP381 GRN17/740 DM | Philips |  |  |  |  | 7032 |  |  | 1700.00 | 100000 |  |  |  | BGP381 GRN17/740 DM | 344071 | 1 | 2020-08-30 |  | BGP381 GRN17/740 DM | Philips | 4000K | 17.00 | 100000 | LED |  | LED DRIVER | 44123 | 1 | 2020-08-30 |  | LEDDRIVER |  |  | 1.00 | 175200 | [6 empty] | Mastdeur | 90316 | 1 | 1985-01-01 |  | Mastdeur | Mastdeur | NVT
4 | 336005 | https://lms.nederlandslicht.nl/qr/report/336005 | 52.6953 | 6.7583 | 247687.7274 | 523980.5041 | Stationsstraat, Dalen |  | 7751GE | Dalen | Dalen | 1985-01-01 | Gemeente Coevorden | Philips/Signify | 5 |  | Gemeente Coevorden | In bedrijf | Enexis |  | AAN 100%, 23:00 050%, 06:00 100%, UIT |  |  | Nacht | Bemeterd | [9 empty] | 211238 | [29 empty] | CON AL 6 M PT | 58364 | 1 | 1985-01-01 |  | PM AL 6,0 CO T60 TP | 6.00 | CONISCH | ALUMINIUM | NVT | NVT | NVT |  | 350400 |  | BGP381 GRN17/740 DM | 344070 | 1 | 2020-08-23 |  | BGP381 GRN17/740 DM | Philips |  |  |  |  | 7032 |  |  | 1700.00 | 100000 |  |  |  | BGP381 GRN17/740 DM | 344071 | 1 | 2020-08-30 |  | BGP381 GRN17/740 DM | Philips | 4000K | 17.00 | 100000 | LED |  | LED DRIVER | 44123 | 1 | 2020-08-30 |  | LEDDRIVER |  |  | 1.00 | 175200 | [6 empty] | Mastdeur | 90316 | 1 | 1985-01-01 |  | Mastdeur | Mastdeur | NVT
5 | 336006 | https://lms.nederlandslicht.nl/qr/report/336006 | 52.6952 | 6.7584 | 247697.374 | 523963.0608 | Stationsstraat, Dalen |  | 7751GE | Dalen | Dalen | 1990-01-01 | Gemeente Coevorden | Philips/Signify | 5 |  | Gemeente Coevorden | In bedrijf | Enexis |  | AAN 100%, 23:00 050%, 06:00 100%, UIT |  |  | Nacht | Bemeterd | [9 empty] | 211239 | [29 empty] | PM ST 3,5 CO T60 ET Z V | 41380 | 1 | 1990-01-01 |  | PM ST 3,5 CO T60 ET V | 3.50 | CONISCH | THERMISCH VERZINKT | NVT | NVT | NVT |  | 350400 |  | BDP103 32X 12W NW 1500L NVT DM DDGC | 1231205 | 1 | 2022-05-12 |  | BDP103 32X 12W NW 1500L NVT DM DDGC | Signify | BDP 103 |  |  |  | NVT | 32 |  | 1500.00 |  |  | 12.00 |  | BDP103 PCC GRN15/840 DM | 947344 | 1 | 2020-08-30 | [6 empty] | LED |  | LED DRIVER | 44123 | 1 | 2020-08-30 |  | LEDDRIVER |  |  | 1.00 | 175200 | [6 empty] | Mastdeur | 90316 | 1 | 1990-01-01 |  | Mastdeur | Mastdeur | NVT
6 | 336007 | https://lms.nederlandslicht.nl/qr/report/336007 | 52.6949 | 6.7583 | 247689.4373 | 523931.2957 | Stationsstraat, Dalen |  | 7751GE | Dalen | Dalen | 1990-01-01 | Gemeente Coevorden | Philips/Signify | 5 |  | Gemeente Coevorden | In bedrijf | Enexis |  | AAN 100%, 23:00 050%, 06:00 100%, UIT |  |  | Nacht | Bemeterd | [9 empty] | 211240 | [29 empty] | PM ST 3,5 CO T60 ET Z V | 41380 | 1 | 1990-01-01 |  | PM ST 3,5 CO T60 ET V | 3.50 | CONISCH | THERMISCH VERZINKT | NVT | NVT | NVT |  | 350400 |  | BDP103 PCC GRN15/840 DM | 947343 | 1 | 2020-08-23 |  |  | Philips/Signify | [8 empty] | 175200 |  |  |  | BDP103 PCC GRN15/840 DM | 947344 | 1 | 2020-08-30 | [6 empty] | LED |  | LED DRIVER | 44123 | 1 | 2020-08-30 |  | LEDDRIVER |  |  | 1.00 | 175200 | [6 empty] | Mastdeur | 90316 | 1 | 1990-01-01 |  | Mastdeur | Mastdeur | NVT
11 | 336008 | https://lms.nederlandslicht.nl/qr/report/336008 | 52.6959 | 6.7579 | 247661.9766 | 524042.392 | Brinken de Dalen |  | 7751AB | Dalen | Dalen | 1990-05-05 | Gemeente Coevorden | Philips/Signify | 5 |  | Gemeente Coevorden | In bedrijf | Enexis |  | AAN 100%, 23:00 050%, 06:00 100%, UIT |  |  | Nacht | Bemeterd | [9 empty] | 211241 | [29 empty] | CON AL 6 M PT | 58364 | 1 | 1990-05-05 |  | PM AL 6,0 CO T60 TP | 6.00 | CONISCH | ALUMINIUM | NVT | NVT | NVT |  | 350400 |  | BGP381 GRN17/740 DM | 344070 | 1 | 2020-08-23 |  | BGP381 GRN17/740 DM | Philips |  |  |  |  | 7032 |  |  | 1700.00 | 100000 |  |  |  | BGP381 GRN17/740 DM | 344071 | 1 | 2020-08-30 |  | BGP381 GRN17/740 DM | Philips | 4000K | 17.00 | 100000 | LED |  | LED DRIVER | 44123 | 1 | 2020-08-30 |  | LEDDRIVER |  |  | 1.00 | 175200 | [6 empty] | Mastdeur | 90316 | 1 | 1990-05-05 |  | Mastdeur | Mastdeur | NVT
1 | 336009 | https://lms.nederlandslicht.nl/qr/report/336009 | 52.7039 | 6.7596 | 247756.8499 | 524933.9959 | Steeg de |  | 7751AX | Dalen | Dalen | 1991-01-07 | Gemeente Coevorden | Philips/Signify | 5 |  | Gemeente Coevorden | In bedrijf | Enexis |  | AAN 100%, 23:00 050%, 06:00 100%, UIT |  |  | Nacht | Bemeterd | [9 empty] | 211242 | [29 empty] | LM AL 6,0 CO EU600/05 CM | 37203 | 1 | 1991-01-07 |  | LM AL 6,0 CO EU600/5 T60 TP | 6.00 | CONISCH | ALUMINIUM | NVT | NVT | NVT |  | 350400 |  | BGP381 GRN17/740 DM | 344070 | 1 | 2020-08-23 |  | BGP381 GRN17/740 DM | Philips |  |  |  |  | 7032 |  |  | 1700.00 | 100000 |  |  |  | BGP381 GRN17/740 DM | 344071 | 1 | 2020-08-30 |  | BGP381 GRN17/740 DM | Philips | 4000K | 17.00 | 100000 | LED |  | LED DRIVER | 44123 | 1 | 2020-08-30 |  | LEDDRIVER |  |  | 1.00 | 175200 | [6 empty] | Mastdeur | 90316 | 1 | 1991-01-07 |  | Mastdeur | Mastdeur | NVT
2 | 336010 | https://lms.nederlandslicht.nl/qr/report/336010 | 52.7032 | 6.7592 | 247729.6212 | 524861.644 | Steeg de |  | 7751AX | Dalen | Dalen | 1991-05-05 | Gemeente Coevorden | Philips/Signify | 5 |  | Gemeente Coevorden | In bedrijf | Enexis |  | AAN 100%, 23:00 050%, 06:00 100%, UIT |  |  | Nacht | Bemeterd | [9 empty] | 211243 | [29 empty] | CON AL 6 M PT | 58364 | 1 | 1991-05-05 |  | PM AL 6,0 CO T60 TP | 6.00 | CONISCH | ALUMINIUM | NVT | NVT | NVT |  | 350400 |  | BGP381 GRN17/740 DM | 344070 | 1 | 2020-08-23 |  | BGP381 GRN17/740 DM | Philips |  |  |  |  | 7032 |  |  | 1700.00 | 100000 |  |  |  | BGP381 GRN17/740 DM | 344071 | 1 | 2020-08-30 |  | BGP381 GRN17/740 DM | Philips | 4000K | 17.00 | 100000 | LED |  | LED DRIVER | 44123 | 1 | 2020-08-30 |  | LEDDRIVER |  |  | 1.00 | 175200 | [6 empty] | Mastdeur | 90316 | 1 | 1991-05-05 |  | Mastdeur | Mastdeur | NVT
3 | 336011 | https://lms.nederlandslicht.nl/qr/report/336011 | 52.7028 | 6.7585 | 247682.7978 | 524809.581 | Steeg de |  | 7751AX | Dalen | Dalen | 1991-05-05 | Gemeente Coevorden | Philips/Signify | 5 |  | Gemeente Coevorden | In bedrijf | Enexis |  | AAN 100%, 23:00 050%, 06:00 100%, UIT |  |  | Nacht | Bemeterd | [9 empty] | 211244 | [29 empty] | LM AL 6,0 CO EU600/05 CM | 37203 | 1 | 1991-05-05 |  | LM AL 6,0 CO EU600/5 T60 TP | 6.00 | CONISCH | ALUMINIUM | NVT | NVT | NVT |  | 350400 |  | BGP381 GRN17/740 DM | 344070 | 1 | 2020-08-23 |  | BGP381 GRN17/740 DM | Philips |  |  |  |  | 7032 |  |  | 1700.00 | 100000 |  |  |  | BGP381 GRN17/740 DM | 344071 | 1 | 2020-08-30 |  | BGP381 GRN17/740 DM | Philips | 4000K | 17.00 | 100000 | LED |  | LED DRIVER | 44123 | 1 | 2020-08-30 |  | LEDDRIVER |  |  | 1.00 | 175200 | [6 empty] | Mastdeur | 90316 | 1 | 1991-05-05 |  | Mastdeur | Mastdeur | NVT
4 | 336012 | https://lms.nederlandslicht.nl/qr/report/336012 | 52.7025 | 6.7581 | 247658.0593 | 524774.138 | Steeg de |  | 7751AX | Dalen | Dalen | 2012-06-11 | Gemeente Coevorden | Philips/Signify | 5 |  | Gemeente Coevorden | In bedrijf | Enexis |  | AAN 100%, 23:00 050%, 06:00 100%, UIT |  |  | Nacht | Bemeterd | [9 empty] | 211245 | [29 empty] | LM AL 6,0 CO EU600/05 CM | 37203 | 1 | 2012-06-11 |  | LM AL 6,0 CO EU600/5 T60 TP | 6.00 | CONISCH | ALUMINIUM | NVT | NVT | NVT |  | 350400 |  | BGP381 GRN17/740 DM | 344070 | 1 | 2020-08-23 |  | BGP381 GRN17/740 DM | Philips |  |  |  |  | 7032 |  |  | 1700.00 | 100000 |  |  |  | BGP381 GRN17/740 DM | 344071 | 1 | 2020-08-30 |  | BGP381 GRN17/740 DM | Philips | 4000K | 17.00 | 100000 | LED |  | LED DRIVER | 44123 | 1 | 2020-08-30 |  | LEDDRIVER |  |  | 1.00 | 175200 | [6 empty] | Mastdeur | 90316 | 1 | 2012-06-11 |  | Mastdeur | Mastdeur | NVT
1 | 336013 | https://lms.nederlandslicht.nl/qr/report/336013 | 52.6792 | 6.6586 | 240981.3114 | 522063.4348 | Steigerwijk |  | 7753TV | Dalen | Dalerpeel | 1985-01-01 | Gemeente Coevorden |  |  |  | Gemeente Coevorden | In bedrijf | Enexis |  |  |  |  | Nacht | Bemeterd | [9 empty] | 211246 | [29 empty] | LM AL 6,0 CO EU600/05 CM | 37203 | 1 | 1985-01-01 |  | LM AL 6,0 CO EU600/5 T60 TP | 6.00 | CONISCH | ALUMINIUM | NVT | NVT | NVT |  | 350400 |  | FGS103 SOX-E 18W CVSA | 314432 | 1 | 1985-01-01 | [11 empty] | 175200 |  |  |  | LAMP SOXE 18W BY22 | 40071 | 1 | 2017-03-17 |  | 18W SOX-E |  |  | 18.00 | 12000 | SOX |  | BSX 18 | 126104 | 1 | 1985-01-01 |  | BSX18 |  |  | 4.00 | 175200 | [6 empty] | Mastdeur | 90316 | 1 | 1985-01-01 |  | Mastdeur | Mastdeur | NVT
2 | 336014 | https://lms.nederlandslicht.nl/qr/report/336014 | 52.6792 | 6.6582 | 240955.7926 | 522057.7339 | Steigerwijk |  | 7753TV | Dalen | Dalerpeel | 1989-05-05 | Gemeente Coevorden |  |  |  | Gemeente Coevorden | In bedrijf | Enexis |  |  |  |  | Nacht | Bemeterd | [9 empty] | 211247 | [29 empty] | LM AL 6,0 CO EU600/05 CM | 37203 | 1 | 1989-05-05 |  | LM AL 6,0 CO EU600/5 T60 TP | 6.00 | CONISCH | ALUMINIUM | NVT | NVT | NVT |  | 350400 |  | PHI SRX SOX-E 18 W | 314396 | 1 | 1989-05-05 | [11 empty] | 175200 |  |  |  | LAMP SOXE 18W BY22 | 40071 | 1 | 2023-01-05 |  | 18W SOX-E |  |  | 18.00 | 12000 | SOX |  | BSX 18 | 126104 | 1 | 1989-05-05 |  | BSX18 |  |  | 4.00 | 175200 | [6 empty] | Mastdeur | 90316 | 1 | 1989-05-05 |  | Mastdeur | Mastdeur | NVT
3 | 336015 | https://lms.nederlandslicht.nl/qr/report/336015 | 52.6793 | 6.6576 | 240910.0375 | 522074.5674 | Steigerwijk |  | 7753TV | Dalen | Dalerpeel | 1989-05-05 | Gemeente Coevorden |  |  |  | Gemeente Coevorden | In bedrijf | Enexis |  |  |  |  | Nacht | Bemeterd | [9 empty] | 211248 | [29 empty] | LM AL 6,0 CO EU600/05 CM | 37203 | 1 | 1989-05-05 |  | LM AL 6,0 CO EU600/5 T60 TP | 6.00 | CONISCH | ALUMINIUM | NVT | NVT | NVT |  | 350400 |  | PHI SRX SOX-E 18 W | 314396 | 1 | 1989-05-05 | [11 empty] | 175200 |  |  |  | MASTER SOX-E 18W BY22d 1SL/12 | 1181256 | 1 | 2023-02-06 |  |  |  |  | 18.00 | 12000 | SOX |  | BSX 18 | 126104 | 1 | 1989-05-05 |  | BSX18 |  |  | 4.00 | 175200 | [6 empty] | Mastdeur | 90316 | 1 | 1989-05-05 |  | Mastdeur | Mastdeur | NVT
4 | 336016 | https://lms.nederlandslicht.nl/qr/report/336016 | 52.6793 | 6.6569 | 240862.0073 | 522070.6683 | Steigerwijk |  | 7753TV | Dalen | Dalerpeel | 1989-05-05 | Gemeente Coevorden |  |  |  | Gemeente Coevorden | In bedrijf | Enexis |  |  |  |  | Nacht | Bemeterd | [9 empty] | 211249 | [29 empty] | LM AL 6,0 CO EU600/05 CM | 37203 | 1 | 1989-05-05 |  | LM AL 6,0 CO EU600/5 T60 TP | 6.00 | CONISCH | ALUMINIUM | NVT | NVT | NVT |  | 350400 |  | PHI SRX SOX-E 18 W | 314396 | 1 | 1989-05-05 | [11 empty] | 175200 |  |  |  | LAMP SOXE 18W BY22 | 40071 | 1 | 2017-03-17 |  | 18W SOX-E |  |  | 18.00 | 12000 | SOX |  | BSX 18 | 126104 | 1 | 1989-05-05 |  | BSX18 |  |  | 4.00 | 175200 | [6 empty] | Mastdeur | 90316 | 1 | 1989-05-05 |  | Mastdeur | Mastdeur | NVT
6 | 336017 | https://lms.nederlandslicht.nl/qr/report/336017 | 52.7019 | 6.7676 | 248301.5162 | 524726.8127 | Achterkamp |  | 7751ZN | Dalen | Dalen | 1985-01-01 | Gemeente Coevorden |  |  |  | Gemeente Coevorden | In bedrijf | Enexis |  |  |  |  | Nacht | Bemeterd | [9 empty] | 211250 | [29 empty] | LM AL 6,0 CO EU600/05 CM | 37203 | 1 | 1985-01-01 |  | LM AL 6,0 CO EU600/5 T60 TP | 6.00 | CONISCH | ALUMINIUM | NVT | NVT | NVT |  | 350400 |  | PHI SRX SOX-E 18 W | 314396 | 1 | 2021-10-26 | [11 empty] | 175200 |  |  |  | LAMP SOXE 18W BY22 | 40071 | 1 | 2018-02-01 |  | 18W SOX-E |  |  | 18.00 | 12000 | SOX |  | BSX 18 | 126104 | 1 | 1985-01-01 |  | BSX18 |  |  | 4.00 | 175200 | [6 empty] | Mastdeur | 90316 | 1 | 1985-01-01 |  | Mastdeur | Mastdeur | NVT
1 | 336018 | https://lms.nederlandslicht.nl/qr/report/336018 | 52.6997 | 6.7622 | 247941.4839 | 524472.3329 | Brinkkampen |  | 7751ZG | Dalen | Dalen | 1980-05-05 | Gemeente Coevorden | Philips/Signify | 5 |  | Gemeente Coevorden | In bedrijf | Enexis |  | AAN 100%, 23:00 050%, 06:00 100%, UIT |  |  | Nacht | Bemeterd | [9 empty] | 211251 | [29 empty] | LM AL 6,0 CO EU600/05 CM | 37203 | 1 | 1980-05-05 |  | LM AL 6,0 CO EU600/5 T60 TP | 6.00 | CONISCH | ALUMINIUM | NVT | NVT | NVT |  | 350400 |  | BGP381 GRN17/740 DM | 344070 | 1 | 2020-08-23 |  | BGP381 GRN17/740 DM | Philips |  |  |  |  | 7032 |  |  | 1700.00 | 100000 |  |  |  | BGP381 GRN17/740 DM | 344071 | 1 | 2020-08-30 |  | BGP381 GRN17/740 DM | Philips | 4000K | 17.00 | 100000 | LED |  | LED DRIVER | 44123 | 1 | 2020-08-30 |  | LEDDRIVER |  |  | 1.00 | 175200 | [6 empty] | Mastdeur | 90316 | 1 | 1980-05-05 |  | Mastdeur | Mastdeur | NVT
5 | 336019 | https://lms.nederlandslicht.nl/qr/report/336019 | 52.6793 | 6.6562 | 240814.3602 | 522071.4041 | Steigerwijk |  | 7753TV | Dalen | Dalerpeel | 1989-05-05 | Gemeente Coevorden |  |  |  | Gemeente Coevorden | In bedrijf | Enexis |  |  |  |  | Nacht | Bemeterd | [9 empty] | 211252 | [29 empty] | LM AL 6,0 CO EU600/05 CM | 37203 | 1 | 1989-05-05 |  | LM AL 6,0 CO EU600/5 T60 TP | 6.00 | CONISCH | ALUMINIUM | NVT | NVT | NVT |  | 350400 |  | PHI SRX SOX-E 18 W | 314396 | 1 | 1989-05-05 | [11 empty] | 175200 |  |  |  | LAMP SOXE 18W BY22 | 40071 | 1 | 2022-10-31 |  | 18W SOX-E |  |  | 18.00 | 12000 | SOX |  | BSX 18 | 126104 | 1 | 1989-05-05 |  | BSX18 |  |  | 4.00 | 175200 | [6 empty] | Mastdeur | 90316 | 1 | 1989-05-05 |  | Mastdeur | Mastdeur | NVT
6 | 336020 | https://lms.nederlandslicht.nl/qr/report/336020 | 52.6793 | 6.6554 | 240762.6848 | 522072.152 | Steigerwijk |  | 7753TV | Dalen | Dalerpeel | 1989-05-05 | Gemeente Coevorden |  |  |  | Gemeente Coevorden | In bedrijf | Enexis |  |  |  |  | Nacht | Bemeterd | [9 empty] | 211253 | [29 empty] | LM AL 6,0 CO EU600/05 CM | 37203 | 1 | 1989-05-05 |  | LM AL 6,0 CO EU600/5 T60 TP | 6.00 | CONISCH | ALUMINIUM | NVT | NVT | NVT |  | 350400 |  | INDAL 2550 IRIS | 54668 | 1 | 2022-01-19 |  | SGS150 7035 | INDAL | [8 empty] | 175200 |  |  |  | LAMP SOXE 18W BY22 | 40071 | 1 | 2017-03-17 |  | 18W SOX-E |  |  | 18.00 | 12000 | SOX |  | BSX 18 | 126104 | 1 | 1989-05-05 |  | BSX18 |  |  | 4.00 | 175200 | [6 empty] | Mastdeur | 90316 | 1 | 1989-05-05 |  | Mastdeur | Mastdeur | NVT
7 | 336021 | https://lms.nederlandslicht.nl/qr/report/336021 | 52.6793 | 6.6547 | 240715.3098 | 522072.9536 | Steigerwijk |  | 7753TV | Dalen | Dalerpeel | 1989-05-05 | Gemeente Coevorden |  |  |  | Gemeente Coevorden | In bedrijf | Enexis |  |  |  |  | Nacht | Bemeterd | [9 empty] | 211254 | [29 empty] | LM AL 6,0 CO EU600/05 CM | 37203 | 1 | 1989-05-05 |  | LM AL 6,0 CO EU600/5 T60 TP | 6.00 | CONISCH | ALUMINIUM | NVT | NVT | NVT |  | 350400 |  | PHI SRX SOX-E 18 W | 314396 | 1 | 1989-05-05 | [11 empty] | 175200 |  |  |  | MASTER SOX-E 18W BY22d 1SL/12 | 1181256 | 1 | 2024-02-05 |  |  |  |  | 18.00 | 12000 | SOX |  | BSX 18 | 126104 | 1 | 1989-05-05 |  | BSX18 |  |  | 4.00 | 175200 | [6 empty] | Mastdeur | 90316 | 1 | 1989-05-05 |  | Mastdeur | Mastdeur | NVT
8 | 336022 | https://lms.nederlandslicht.nl/qr/report/336022 | 52.6794 | 6.6535 | 240637.787 | 522081.6056 | Steigerwijk |  | 7753TV | Dalen | Dalerpeel | 1989-05-05 | Gemeente Coevorden |  |  |  | Gemeente Coevorden | In bedrijf | Enexis |  |  |  |  | Nacht | Bemeterd | [9 empty] | 211255 | [29 empty] | LM AL 6,0 CO EU600/05 CM | 37203 | 1 | 1989-05-05 |  | LM AL 6,0 CO EU600/5 T60 TP | 6.00 | CONISCH | ALUMINIUM | NVT | NVT | NVT |  | 350400 |  | PHI SRX SOX-E 18 W | 314396 | 1 | 1989-05-05 | [11 empty] | 175200 |  |  |  | LAMP SOXE 18W BY22 | 40071 | 1 | 2019-06-18 |  | 18W SOX-E |  |  | 18.00 | 12000 | SOX |  | BSX 18 | 126104 | 1 | 1989-05-05 |  | BSX18 |  |  | 4.00 | 175200 | [6 empty] | Mastdeur | 90316 | 1 | 1989-05-05 |  | Mastdeur | Mastdeur | NVT
9 | 336023 | https://lms.nederlandslicht.nl/qr/report/336023 | 52.6794 | 6.6523 | 240551.4588 | 522082.5177 | Steigerwijk |  | 7753TV | Dalen | Dalerpeel | 2015-12-15 | Gemeente Coevorden |  |  |  | Gemeente Coevorden | In bedrijf | Enexis |  | AAN 100%, 23:00 050%, 06:00 100%, UIT |  |  | Nacht | Bemeterd | [9 empty] | 211256 | [29 empty] | LM AL 6,0 CO EU600/05 CM | 37203 | 1 | 2015-12-15 |  | LM AL 6,0 CO EU600/5 T60 TP | 6.00 | CONISCH | ALUMINIUM | NVT | NVT | NVT |  | 350400 |  | Mini Nicole GO 16W | 1510596 | 1 | 2024-02-13 |  |  | Innolumis |  |  |  |  | RAL 7035 |  |  | 1284.00 | 100000 |  | 21.00 | [13 empty] | LED DRIVER | 44123 | 1 | 2024-02-13 |  | LEDDRIVER |  |  | 1.00 | 175200 | [6 empty] | Mastdeur | 90316 | 1 | 2015-12-15 |  | Mastdeur | Mastdeur | NVT
10 | 336024 | https://lms.nederlandslicht.nl/qr/report/336024 | 52.6795 | 6.651 | 240468.1633 | 522084.1955 | Steigerwijk |  | 7753TV | Dalen | Dalerpeel | 1989-05-05 | Gemeente Coevorden |  |  |  | Gemeente Coevorden | In bedrijf | Enexis |  | AAN 100%, 23:00 050%, 06:00 100%, UIT |  |  | Nacht | Bemeterd | [9 empty] | 211257 | [29 empty] | LM AL 6,0 CO EU600/05 CM | 37203 | 1 | 1989-05-05 |  | LM AL 6,0 CO EU600/5 T60 TP | 6.00 | CONISCH | ALUMINIUM | NVT | NVT | NVT |  | 350400 |  | Mini Nicole GO 16W | 1510596 | 1 | 2024-02-13 |  |  | Innolumis |  |  |  |  | RAL 7035 |  |  | 1284.00 | 100000 |  | 21.00 | [13 empty] | LED DRIVER | 44123 | 1 | 2024-02-13 |  | LEDDRIVER |  |  | 1.00 | 175200 | [6 empty] | Mastdeur | 90316 | 1 | 1989-05-05 |  | Mastdeur | Mastdeur | NVT
11 | 336025 | https://lms.nederlandslicht.nl/qr/report/336025 | 52.6795 | 6.6483 | 240279.98 | 522086.6756 | Steigerwijk |  | 7753TV | Dalen | Dalerpeel | 1989-05-05 | Gemeente Coevorden |  |  |  | Gemeente Coevorden | In bedrijf | Enexis |  | AAN 100%, 23:00 050%, 06:00 100%, UIT |  |  | Nacht | Bemeterd | [9 empty] | 211258 | [29 empty] | LM AL 6,0 CO EU600/05 CM | 37203 | 1 | 1989-05-05 |  | LM AL 6,0 CO EU600/5 T60 TP | 6.00 | CONISCH | ALUMINIUM | NVT | NVT | NVT |  | 350400 |  | Mini Nicole GO 16W | 1510596 | 1 | 2024-02-13 |  |  | Innolumis |  |  |  |  | RAL 7035 |  |  | 1284.00 | 100000 |  | 21.00 | [13 empty] | LED DRIVER | 44123 | 1 | 2024-02-13 |  | LEDDRIVER |  |  | 1.00 | 175200 | [6 empty] | Mastdeur | 90316 | 1 | 1989-05-05 |  | Mastdeur | Mastdeur | NVT
12 | 336026 | https://lms.nederlandslicht.nl/qr/report/336026 | 52.6796 | 6.6463 | 240149.0589 | 522088.5219 | Steigerwijk |  | 7753TV | Dalen | Dalerpeel | 1989-05-05 | Gemeente Coevorden |  |  |  | Gemeente Coevorden | In bedrijf | Enexis |  | AAN 100%, 23:00 050%, 06:00 100%, UIT |  |  | Nacht | Bemeterd | [9 empty] | 211259 | [29 empty] | LM AL 6,0 CO EU600/05 CM | 37203 | 1 | 1989-05-05 |  | LM AL 6,0 CO EU600/5 T60 TP | 6.00 | CONISCH | ALUMINIUM | NVT | NVT | NVT |  | 350400 |  | Mini Nicole GO 16W | 1510596 | 1 | 2024-02-13 |  |  | Innolumis |  |  |  |  | RAL 7035 |  |  | 1284.00 | 100000 |  | 21.00 | [13 empty] | LED DRIVER | 44123 | 1 | 2024-02-13 |  | LEDDRIVER |  |  | 1.00 | 175200 | [6 empty] | Mastdeur | 90316 | 1 | 1989-05-05 |  | Mastdeur | Mastdeur | NVT
13 | 336027 | https://lms.nederlandslicht.nl/qr/report/336027 | 52.6796 | 6.6446 | 240032.366 | 522089.9671 | Steigerwijk |  | 7753TV | Dalen | Dalerpeel | 1989-05-05 | Gemeente Coevorden |  |  |  | Gemeente Coevorden | In bedrijf | Enexis |  | AAN 100%, 23:00 050%, 06:00 100%, UIT |  |  | Nacht | Bemeterd | [9 empty] | 211260 | [29 empty] | LM AL 6,0 CO EU600/05 CM | 37203 | 1 | 1989-05-05 |  | LM AL 6,0 CO EU600/5 T60 TP | 6.00 | CONISCH | ALUMINIUM | NVT | NVT | NVT |  | 350400 |  | Mini Nicole GO 16W | 1510596 | 1 | 2024-02-13 |  |  | Innolumis |  |  |  |  | RAL 7035 |  |  | 1284.00 | 100000 |  | 21.00 | [13 empty] | LED DRIVER | 44123 | 1 | 2024-02-13 |  | LEDDRIVER |  |  | 1.00 | 175200 | [6 empty] | Mastdeur | 90316 | 1 | 1989-05-05 |  | Mastdeur | Mastdeur | NVT
14 | 336028 | https://lms.nederlandslicht.nl/qr/report/336028 | 52.6796 | 6.6425 | 239892.5448 | 522091.612 | Steigerwijk |  | 7753TV | Dalen | Dalerpeel | 1989-05-05 | Gemeente Coevorden |  |  |  | Gemeente Coevorden | In bedrijf | Enexis |  | AAN 100%, 23:00 050%, 06:00 100%, UIT |  |  | Nacht | Bemeterd | [9 empty] | 211261 | [29 empty] | LM AL 6,0 CO EU600/05 CM | 37203 | 1 | 1989-05-05 |  | LM AL 6,0 CO EU600/5 T60 TP | 6.00 | CONISCH | ALUMINIUM | NVT | NVT | NVT |  | 350400 |  | Mini Nicole GO 16W | 1510596 | 1 | 2024-02-13 |  |  | Innolumis |  |  |  |  | RAL 7035 |  |  | 1284.00 | 100000 |  | 21.00 | [13 empty] | LED DRIVER | 44123 | 1 | 2024-02-13 |  | LEDDRIVER |  |  | 1.00 | 175200 | [6 empty] | Mastdeur | 90316 | 1 | 1989-05-05 |  | Mastdeur | Mastdeur | NVT
15 | 336029 | https://lms.nederlandslicht.nl/qr/report/336029 | 52.6797 | 6.6406 | 239760.4876 | 522093.4679 | Steigerwijk |  | 7753TV | Dalen | Dalerpeel | 1989-05-05 | Gemeente Coevorden |  |  |  | Gemeente Coevorden | In bedrijf | Enexis |  | AAN 100%, 23:00 050%, 06:00 100%, UIT |  |  | Nacht | Bemeterd | [9 empty] | 211262 | [29 empty] | LM AL 6,0 CO EU600/05 CM | 37203 | 1 | 1989-05-05 |  | LM AL 6,0 CO EU600/5 T60 TP | 6.00 | CONISCH | ALUMINIUM | NVT | NVT | NVT |  | 350400 |  | Mini Nicole GO 16W | 1510596 | 1 | 2024-02-13 |  |  | Innolumis |  |  |  |  | RAL 7035 |  |  | 1284.00 | 100000 |  | 21.00 | [13 empty] | LED DRIVER | 44123 | 1 | 2024-02-13 |  | LEDDRIVER |  |  | 1.00 | 175200 | [6 empty] | Mastdeur | 90316 | 1 | 1989-05-05 |  | Mastdeur | Mastdeur | NVT
16 | 336030 | https://lms.nederlandslicht.nl/qr/report/336030 | 52.6797 | 6.6385 | 239620.0325 | 522095.3745 | Steigerwijk |  | 7753TV | Dalen | Dalerpeel | 2014-08-27 | Gemeente Coevorden | Innolumis | 2 |  | Gemeente Coevorden | In bedrijf | Enexis |  | AAN 100%, 23:00 050%, 06:00 100%, UIT |  |  | Nacht | Bemeterd | [6 empty] | 2023-03-03 |  |  | 211263 | [29 empty] | LM AL 6,0 CO EU600/05 CM | 37203 | 1 | 2024-04-11 |  | LM AL 6,0 CO EU600/5 T60 TP | 6.00 | CONISCH | ALUMINIUM | NVT | NVT | NVT |  | 350400 |  | Mini Nicole GO 16W | 1510596 | 1 | 2023-03-03 |  |  | Innolumis |  |  |  |  | RAL 7035 |  |  | 1284.00 | 100000 |  | 21.00 |  | Mini Nicole GO 16W | 1646296 | 1 | 2023-03-03 |  | LED |  | Golden Orange | 16.13 | 100000 | LED |  | LED DRIVER | 44123 | 1 | 2023-03-03 |  | LEDDRIVER |  |  | 1.00 | 175200 | [6 empty] | Mastdeur | 90316 | 1 | 2014-08-27 |  | Mastdeur | Mastdeur | NVT
17 | 336031 | https://lms.nederlandslicht.nl/qr/report/336031 | 52.6797 | 6.6363 | 239473.4962 | 522097.0443 | Steigerwijk |  | 7753TV | Dalen | Dalerpeel | 1989-05-05 | Gemeente Coevorden |  |  |  | Gemeente Coevorden | In bedrijf | Enexis |  | AAN 100%, 23:00 050%, 06:00 100%, UIT |  |  | Nacht | Bemeterd | [9 empty] | 211264 | [29 empty] | LM AL 6,0 CO EU600/05 CM | 37203 | 1 | 1989-05-05 |  | LM AL 6,0 CO EU600/5 T60 TP | 6.00 | CONISCH | ALUMINIUM | NVT | NVT | NVT |  | 350400 |  | Mini Nicole GO 16W | 1510596 | 1 | 2024-02-13 |  |  | Innolumis |  |  |  |  | RAL 7035 |  |  | 1284.00 | 100000 |  | 21.00 | [13 empty] | LED DRIVER | 44123 | 1 | 2024-02-13 |  | LEDDRIVER |  |  | 1.00 | 175200 | [6 empty] | Mastdeur | 90316 | 1 | 1989-05-05 |  | Mastdeur | Mastdeur | NVT
18 | 336032 | https://lms.nederlandslicht.nl/qr/report/336032 | 52.6798 | 6.6342 | 239329.1967 | 522099.3435 | Steigerwijk |  | 7753TV | Dalen | Dalerpeel | 1989-05-05 | Gemeente Coevorden |  |  |  | Gemeente Coevorden | In bedrijf | Enexis |  | AAN 100%, 23:00 050%, 06:00 100%, UIT |  |  | Nacht | Bemeterd | [9 empty] | 211265 | [29 empty] | LM AL 6,0 CO EU600/05 CM | 37203 | 1 | 1989-05-05 |  | LM AL 6,0 CO EU600/5 T60 TP | 6.00 | CONISCH | ALUMINIUM | NVT | NVT | NVT |  | 350400 |  | Mini Nicole GO 16W | 1510596 | 1 | 2024-02-13 |  |  | Innolumis |  |  |  |  | RAL 7035 |  |  | 1284.00 | 100000 |  | 21.00 | [13 empty] | LED DRIVER | 44123 | 1 | 2024-02-13 |  | LEDDRIVER |  |  | 1.00 | 175200 | [6 empty] | Mastdeur | 90316 | 1 | 1989-05-05 |  | Mastdeur | Mastdeur | NVT
19 | 336033 | https://lms.nederlandslicht.nl/qr/report/336033 | 52.6798 | 6.6323 | 239199.2136 | 522092.9256 | Steigerwijk |  | 7753TV | Dalen | Dalerpeel | 2013-09-18 | Gemeente Coevorden |  |  |  | Gemeente Coevorden | In bedrijf | Enexis |  | AAN 100%, 23:00 050%, 06:00 100%, UIT |  |  | Nacht | Bemeterd | [9 empty] | 211266 | [29 empty] | LM AL 6,0 CO EU600/05 CM | 37203 | 1 | 2013-09-18 |  | LM AL 6,0 CO EU600/5 T60 TP | 6.00 | CONISCH | ALUMINIUM | NVT | NVT | NVT |  | 350400 |  | Mini Nicole GO 16W | 1510596 | 1 | 2024-02-13 |  |  | Innolumis |  |  |  |  | RAL 7035 |  |  | 1284.00 | 100000 |  | 21.00 | [13 empty] | LED DRIVER | 44123 | 1 | 2024-02-13 |  | LEDDRIVER |  |  | 1.00 | 175200 | [6 empty] | Mastdeur | 90316 | 1 | 2013-09-18 |  | Mastdeur | Mastdeur | NVT
1 | 336034 | https://lms.nederlandslicht.nl/qr/report/336034 | 52.6982 | 6.7605 | 247831.4227 | 524304.6011 | Brinkweg Dalen |  | 7751ZC | Dalen | Dalen | 1996-05-05 | Gemeente Coevorden | Philips/Signify | 6 |  | Gemeente Coevorden | In bedrijf | Enexis |  | AAN 100%, 23:00 050%, 06:00 100%, UIT |  |  | Nacht | Bemeterd | [9 empty] | 211272 | [29 empty] | PM AL 3,5 CO T60 D114 CP | 36658 | 1 | 1996-05-05 |  | PM AL 3,5 CO T60 TP | 3.50 | CONISCH | ALUMINIUM | NVT | NVT | NVT |  | 350400 |  | BDP103 PCC 1 xLED15/740 DM | 1209251 | 1 | 2020-08-23 | [11 empty] | 175200 |  |  |  | BDP103 PCC 1 xLED15/740 DM | 1209252 | 1 | 2020-08-23 | [6 empty] | LED |  | LED DRIVER | 44123 | 1 | 2020-08-23 |  | LEDDRIVER |  |  | 1.00 | 175200 | [6 empty] | Mastdeur | 90316 | 1 | 1996-05-05 |  | Mastdeur | Mastdeur | NVT
1 | 336034 | https://lms.nederlandslicht.nl/qr/report/336034 | 52.6982 | 6.7605 | 247831.4227 | 524304.6011 | Brinkweg Dalen |  | 7751ZC | Dalen | Dalen | 1996-05-05 | Gemeente Coevorden | Philips/Signify | 6 |  | Gemeente Coevorden | In bedrijf | Enexis |  | AAN 100%, 23:00 050%, 06:00 100%, UIT |  |  | Nacht | Bemeterd | [9 empty] | 211272 | [44 empty] | BDP103 PCC GRN15/840 DM | 947343 | 2 | 2020-08-24 |  |  | Philips/Signify | [8 empty] | 175200 |  |  |  | BDP103 PCC GRN15/740 DM | 1441570 | 2 | 2020-08-24 | [6 empty] | LED |  | LED DRIVER | 44123 | 2 | 2020-08-24 |  | LEDDRIVER |  |  | 1.00 | 175200
1 | 336035 | https://lms.nederlandslicht.nl/qr/report/336035 | 52.6976 | 6.7501 | 247131.4444 | 524226.2762 | Stellingmolen |  | 7751HB | Dalen | Dalen | 1996-03-01 | Gemeente Coevorden | Philips/Signify | 5 |  | Gemeente Coevorden | In bedrijf | Enexis |  | AAN 100%, 23:00 050%, 06:00 100%, UIT |  |  | Nacht | Bemeterd | [9 empty] | 211274 | [29 empty] | LM AL 6,0 CO EU600/05 CM | 37203 | 1 | 1996-03-01 |  | LM AL 6,0 CO EU600/5 T60 TP | 6.00 | CONISCH | ALUMINIUM | NVT | NVT | NVT |  | 350400 |  | BGP381 GRN11/740 DM | 947349 | 1 | 2020-08-23 |  |  | Philips/Signify | [8 empty] | 175200 |  |  |  | BGP381 GRN11/740 DM | 947350 | 1 | 2020-08-30 | [6 empty] | LED |  | LED DRIVER | 44123 | 1 | 2020-08-30 |  | LEDDRIVER |  |  | 1.00 | 175200 | [6 empty] | Mastdeur | 90316 | 1 | 1996-03-01 |  | Mastdeur | Mastdeur | NVT
2 | 336036 | https://lms.nederlandslicht.nl/qr/report/336036 | 52.6974 | 6.7502 | 247138.2567 | 524198.53 | Stellingmolen |  | 7751HB | Dalen | Dalen | 1996-03-01 | Gemeente Coevorden | Philips/Signify | 5 |  | Gemeente Coevorden | In bedrijf | Enexis |  | AAN 100%, 23:00 050%, 06:00 100%, UIT |  |  | Nacht | Bemeterd | [9 empty] | 211275 | [29 empty] | LM AL 6,0 CO EU600/05 CM | 37203 | 1 | 1996-03-01 |  | LM AL 6,0 CO EU600/5 T60 TP | 6.00 | CONISCH | ALUMINIUM | NVT | NVT | NVT |  | 350400 |  | BGP381 GRN11/740 DM | 947349 | 1 | 2020-08-23 |  |  | Philips/Signify | [8 empty] | 175200 |  |  |  | BGP381 GRN11/740 DM | 947350 | 1 | 2020-08-30 | [6 empty] | LED |  | LED DRIVER | 44123 | 1 | 2020-08-30 |  | LEDDRIVER |  |  | 1.00 | 175200 | [6 empty] | Mastdeur | 90316 | 1 | 1996-03-01 |  | Mastdeur | Mastdeur | NVT
3 | 336037 | https://lms.nederlandslicht.nl/qr/report/336037 | 52.6972 | 6.7504 | 247149.2054 | 524173.6898 | Stellingmolen |  | 7751HB | Dalen | Dalen | 2007-09-21 | Gemeente Coevorden | Philips/Signify | 5 |  | Gemeente Coevorden | In bedrijf | Enexis |  | AAN 100%, 23:00 050%, 06:00 100%, UIT |  |  | Nacht | Bemeterd | [9 empty] | 211276 | [29 empty] | LM AL 6,0 CO EU600/05 CM | 37203 | 1 | 2007-09-21 |  | LM AL 6,0 CO EU600/5 T60 TP | 6.00 | CONISCH | ALUMINIUM | NVT | NVT | NVT |  | 350400 |  | BGP381 GRN11/740 DM | 947349 | 1 | 2020-08-23 |  |  | Philips/Signify | [8 empty] | 175200 |  |  |  | BGP381 GRN11/740 DM | 947350 | 1 | 2020-08-30 | [6 empty] | LED |  | LED DRIVER | 44123 | 1 | 2020-08-30 |  | LEDDRIVER |  |  | 1.00 | 175200 | [6 empty] | Mastdeur | 90316 | 1 | 2007-09-21 |  | Mastdeur | Mastdeur | NVT
4 | 336038 | https://lms.nederlandslicht.nl/qr/report/336038 | 52.6969 | 6.7506 | 247162.3272 | 524148.3665 | Stellingmolen |  | 7751HB | Dalen | Dalen | 1996-03-01 | Gemeente Coevorden | Philips/Signify | 5 |  | Gemeente Coevorden | In bedrijf | Enexis |  | AAN 100%, 23:00 050%, 06:00 100%, UIT |  |  | Nacht | Bemeterd | [9 empty] | 211277 | [29 empty] | LM AL 6,0 CO EU600/05 CM | 37203 | 1 | 1996-03-01 |  | LM AL 6,0 CO EU600/5 T60 TP | 6.00 | CONISCH | ALUMINIUM | NVT | NVT | NVT |  | 350400 |  | BGP381 GRN11/740 DM | 947349 | 1 | 2020-08-23 |  |  | Philips/Signify | [8 empty] | 175200 |  |  |  | BGP381 GRN11/740 DM | 947350 | 1 | 2020-08-30 | [6 empty] | LED |  | LED DRIVER | 44123 | 1 | 2020-08-30 |  | LEDDRIVER |  |  | 1.00 | 175200 | [6 empty] | Mastdeur | 90316 | 1 | 1996-03-01 |  | Mastdeur | Mastdeur | NVT
5 | 336039 | https://lms.nederlandslicht.nl/qr/report/336039 | 52.6967 | 6.7508 | 247175.4624 | 524122.7652 | Stellingmolen |  | 7751HB | Dalen | Dalen | 2007-09-21 | Gemeente Coevorden | Philips/Signify | 5 |  | Gemeente Coevorden | In bedrijf | Enexis |  | AAN 100%, 23:00 050%, 06:00 100%, UIT |  |  | Nacht | Bemeterd | [9 empty] | 211278 | [29 empty] | LM AL 6,0 CO EU600/05 CM | 37203 | 1 | 2007-09-21 |  | LM AL 6,0 CO EU600/5 T60 TP | 6.00 | CONISCH | ALUMINIUM | NVT | NVT | NVT |  | 350400 |  | BGP381 GRN11/740 DM | 947349 | 1 | 2020-08-23 |  |  | Philips/Signify | [8 empty] | 175200 |  |  |  | BGP381 GRN11/740 DM | 947350 | 1 | 2020-08-30 | [6 empty] | LED |  | LED DRIVER | 44123 | 1 | 2020-08-30 |  | LEDDRIVER |  |  | 1.00 | 175200 | [6 empty] | Mastdeur | 90316 | 1 | 2007-09-21 |  | Mastdeur | Mastdeur | NVT
6 | 336040 | https://lms.nederlandslicht.nl/qr/report/336040 | 52.6965 | 6.7507 | 247172.8897 | 524095.9237 | Stellingmolen |  | 7751HB | Dalen | Dalen | 1996-03-01 | Gemeente Coevorden | Philips/Signify | 5 |  | Gemeente Coevorden | In bedrijf | Enexis |  | AAN 100%, 23:00 050%, 06:00 100%, UIT |  |  | Nacht | Bemeterd | [9 empty] | 211279 | [29 empty] | LM AL 6,0 CO EU600/05 CM | 37203 | 1 | 1996-03-01 |  | LM AL 6,0 CO EU600/5 T60 TP | 6.00 | CONISCH | ALUMINIUM | NVT | NVT | NVT |  | 350400 |  | BGP381 GRN11/740 DM | 947349 | 1 | 2020-08-23 |  |  | Philips/Signify | [8 empty] | 175200 |  |  |  | BGP381 GRN11/740 DM | 947350 | 1 | 2020-08-30 | [6 empty] | LED |  | LED DRIVER | 44123 | 1 | 2020-08-30 |  | LEDDRIVER |  |  | 1.00 | 175200 | [6 empty] | Mastdeur | 90316 | 1 | 1996-03-01 |  | Mastdeur | Mastdeur | NVT
7 | 336041 | https://lms.nederlandslicht.nl/qr/report/336041 | 52.6962 | 6.7505 | 247160.7556 | 524068.7048 | Stellingmolen |  | 7751HB | Dalen | Dalen | 1996-03-01 | Gemeente Coevorden | Philips/Signify | 5 |  | Gemeente Coevorden | In bedrijf | Enexis |  | AAN 100%, 23:00 050%, 06:00 100%, UIT |  |  | Nacht | Bemeterd | [9 empty] | 211280 | [29 empty] | LM AL 6,0 CO EU600/05 CM | 37203 | 1 | 1996-03-01 |  | LM AL 6,0 CO EU600/5 T60 TP | 6.00 | CONISCH | ALUMINIUM | NVT | NVT | NVT |  | 350400 |  | BGP381 GRN11/740 DM | 947349 | 1 | 2020-08-23 |  |  | Philips/Signify | [8 empty] | 175200 |  |  |  | BGP381 GRN11/740 DM | 947350 | 1 | 2020-08-30 | [6 empty] | LED |  | LED DRIVER | 44123 | 1 | 2020-08-30 |  | LEDDRIVER |  |  | 1.00 | 175200 | [6 empty] | Mastdeur | 90316 | 1 | 1996-03-01 |  | Mastdeur | Mastdeur | NVT
8 | 336042 | https://lms.nederlandslicht.nl/qr/report/336042 | 52.696 | 6.7503 | 247148.1388 | 524045.3768 | Stellingmolen |  | 7751HB | Dalen | Dalen | 1996-03-01 | Gemeente Coevorden | Philips/Signify | 5 |  | Gemeente Coevorden | In bedrijf | Enexis |  | AAN 100%, 23:00 050%, 06:00 100%, UIT |  |  | Nacht | Bemeterd | [9 empty] | 211281 | [29 empty] | LM AL 6,0 CO EU600/05 CM | 37203 | 1 | 1996-03-01 |  | LM AL 6,0 CO EU600/5 T60 TP | 6.00 | CONISCH | ALUMINIUM | NVT | NVT | NVT |  | 350400 |  | BGP381 GRN11/740 DM | 947349 | 1 | 2020-08-23 |  |  | Philips/Signify | [8 empty] | 175200 |  |  |  | BGP381 GRN11/740 DM | 947350 | 1 | 2020-08-30 | [6 empty] | LED |  | LED DRIVER | 44123 | 1 | 2020-08-30 |  | LEDDRIVER |  |  | 1.00 | 175200 | [6 empty] | Mastdeur | 90316 | 1 | 1996-03-01 |  | Mastdeur | Mastdeur | NVT
9 | 336043 | https://lms.nederlandslicht.nl/qr/report/336043 | 52.6958 | 6.7501 | 247133.4959 | 524018.6026 | Stellingmolen |  | 7751HB | Dalen | Dalen | 1996-03-01 | Gemeente Coevorden | Philips/Signify | 5 |  | Gemeente Coevorden | In bedrijf | Enexis |  | AAN 100%, 23:00 050%, 06:00 100%, UIT |  |  | Nacht | Bemeterd | [9 empty] | 211282 | [29 empty] | LM AL 6,0 CO EU600/05 CM | 37203 | 1 | 1996-03-01 |  | LM AL 6,0 CO EU600/5 T60 TP | 6.00 | CONISCH | ALUMINIUM | NVT | NVT | NVT |  | 350400 |  | BGP381 GRN11/740 DM | 947349 | 1 | 2020-08-23 |  |  | Philips/Signify | [8 empty] | 175200 |  |  |  | BGP381 GRN11/740 DM | 947350 | 1 | 2020-08-30 | [6 empty] | LED |  | LED DRIVER | 44123 | 1 | 2020-08-30 |  | LEDDRIVER |  |  | 1.00 | 175200 | [6 empty] | Mastdeur | 90316 | 1 | 1996-03-01 |  | Mastdeur | Mastdeur | NVT
2 | 336044 | https://lms.nederlandslicht.nl/qr/report/336044 | 52.6984 | 6.7603 | 247818.5576 | 524325.8919 | Brinkweg Dalen |  | 7751ZC | Dalen | Dalen | 1996-05-05 | Gemeente Coevorden | Philips/Signify | 5 |  | Gemeente Coevorden | In bedrijf | Enexis |  | AAN 100%, 23:00 050%, 06:00 100%, UIT |  |  | Nacht | Bemeterd | [9 empty] | 211283 | [29 empty] | LM AL 6,0 CO EU600/05 CM | 37203 | 1 | 1996-05-05 |  | LM AL 6,0 CO EU600/5 T60 TP | 6.00 | CONISCH | ALUMINIUM | NVT | NVT | NVT |  | 350400 |  | BGP381 GRN17/740 DM | 344070 | 1 | 2020-08-23 |  | BGP381 GRN17/740 DM | Philips |  |  |  |  | 7032 |  |  | 1700.00 | 100000 |  |  |  | BGP381 GRN17/740 DM | 344071 | 1 | 2020-08-30 |  | BGP381 GRN17/740 DM | Philips | 4000K | 17.00 | 100000 | LED |  | LED DRIVER | 44123 | 1 | 2020-08-30 |  | LEDDRIVER |  |  | 1.00 | 175200 | [6 empty] | Mastdeur | 90316 | 1 | 1996-05-05 |  | Mastdeur | Mastdeur | NVT
10 | 336045 | https://lms.nederlandslicht.nl/qr/report/336045 | 52.6955 | 6.75 | 247129.3974 | 523992.9333 | Stellingmolen |  | 7751HB | Dalen | Dalen | 1996-03-01 | Gemeente Coevorden | Philips/Signify | 5 |  | Gemeente Coevorden | In bedrijf | Enexis |  | AAN 100%, 23:00 050%, 06:00 100%, UIT |  |  | Nacht | Bemeterd | [9 empty] | 211284 | [29 empty] | LM AL 6,0 CO EU600/05 CM | 37203 | 1 | 1996-03-01 |  | LM AL 6,0 CO EU600/5 T60 TP | 6.00 | CONISCH | ALUMINIUM | NVT | NVT | NVT |  | 350400 |  | BGP381 GRN11/740 DM | 947349 | 1 | 2020-08-23 |  |  | Philips/Signify | [8 empty] | 175200 |  |  |  | BGP381 GRN11/740 DM | 947350 | 1 | 2020-08-30 | [6 empty] | LED |  | LED DRIVER | 44123 | 1 | 2020-08-30 |  | LEDDRIVER |  |  | 1.00 | 175200 | [6 empty] | Mastdeur | 90316 | 1 | 1996-03-01 |  | Mastdeur | Mastdeur | NVT
11 | 336046 | https://lms.nederlandslicht.nl/qr/report/336046 | 52.6953 | 6.7501 | 247136.1306 | 523967.1077 | Stellingmolen |  | 7751HB | Dalen | Dalen | 1996-03-01 | Gemeente Coevorden | Philips/Signify | 5 |  | Gemeente Coevorden | In bedrijf | Enexis |  | AAN 100%, 23:00 050%, 06:00 100%, UIT |  |  | Nacht | Bemeterd | [9 empty] | 211285 | [29 empty] | LM AL 6,0 CO EU600/05 CM | 37203 | 1 | 1996-03-01 |  | LM AL 6,0 CO EU600/5 T60 TP | 6.00 | CONISCH | ALUMINIUM | NVT | NVT | NVT |  | 350400 |  | BGP381 GRN11/740 DM | 947349 | 1 | 2020-08-23 |  |  | Philips/Signify | [8 empty] | 175200 |  |  |  | BGP381 GRN11/740 DM | 947350 | 1 | 2020-08-30 | [6 empty] | LED |  | LED DRIVER | 44123 | 1 | 2020-08-30 |  | LEDDRIVER |  |  | 1.00 | 175200 | [6 empty] | Mastdeur | 90316 | 1 | 1996-03-01 |  | Mastdeur | Mastdeur | NVT
43 | 336047 | https://lms.nederlandslicht.nl/qr/report/336047 | 52.6695 | 6.7584 | 247750.8006 | 521103.9248 | Nz stieltjeskanaal |  | 7756PA | Dalen | Stieltjeskanaal | 1996-11-16 | Gemeente Coevorden |  | 2 |  | Gemeente Coevorden | In bedrijf | Enexis |  | AAN 100%, 23:00 050%, 06:00 100%, UIT |  |  | Nacht | Bemeterd | [6 empty] | 2023-03-05 |  |  | 211286 | [29 empty] | LM AL 6,0 CO EU600/05 CM | 37203 | 1 | 2023-05-09 |  | LM AL 6,0 CO EU600/5 T60 TP | 6.00 | CONISCH | ALUMINIUM | NVT | NVT | NVT |  | 350400 |  | Mini Nicole GO 16W | 1510596 | 1 | 2023-03-05 |  |  | Innolumis |  |  |  |  | RAL 7035 |  |  | 1284.00 | 100000 |  | 21.00 |  | LED | 66627 | 1 | 2023-03-05 |  | LED |  |  | 30.00 | 100000 | LED |  | LED DRIVER | 44123 | 1 | 2023-03-05 |  | LEDDRIVER |  |  | 1.00 | 175200
44 | 336048 | https://lms.nederlandslicht.nl/qr/report/336048 | 52.6709 | 6.7634 | 248086.9369 | 521264.3452 | Nz stieltjeskanaal |  | 7756PA | Dalen | Stieltjeskanaal | 1996-11-16 | Gemeente Coevorden |  | 2 |  | Gemeente Coevorden | In bedrijf | Enexis |  | AAN 100%, 23:00 050%, 06:00 100%, UIT |  |  | Nacht | Bemeterd | [6 empty] | 2023-03-05 |  |  | 211287 | [29 empty] | LM AL 6,0 CO EU600/05 CM | 37203 | 1 | 1996-11-16 |  | LM AL 6,0 CO EU600/5 T60 TP | 6.00 | CONISCH | ALUMINIUM | NVT | NVT | NVT |  | 350400 |  | Mini Nicole GO 16W | 1510596 | 1 | 2023-03-05 |  |  | Innolumis |  |  |  |  | RAL 7035 |  |  | 1284.00 | 100000 |  | 21.00 |  | LED | 66627 | 1 | 2023-03-05 |  | LED |  |  | 30.00 | 100000 | LED |  | LED DRIVER | 44123 | 1 | 2023-03-05 |  | LEDDRIVER |  |  | 1.00 | 175200 | [6 empty] | Mastdeur | 90316 | 1 | 1996-11-16 |  | Mastdeur | Mastdeur | NVT
45 | 336049 | https://lms.nederlandslicht.nl/qr/report/336049 | 52.6714 | 6.7665 | 248294.8695 | 521330.8221 | Nz stieltjeskanaal |  | 7750-0 | Dalen | Stieltjeskanaal | 1988-09-20 | Gemeente Coevorden |  | 2 |  | Gemeente Coevorden | In bedrijf | Enexis |  | AAN 100%, 23:00 050%, 06:00 100%, UIT |  |  | Nacht | Bemeterd | [6 empty] | 2023-03-05 |  |  | 211288 | [29 empty] | LM AL 6,0 CO EU600/05 CM | 37203 | 1 | 2020-06-08 |  | LM AL 6,0 CO EU600/5 T60 TP | 6.00 | CONISCH | ALUMINIUM | NVT | NVT | NVT |  | 350400 |  | Mini Nicole GO 16W | 1510596 | 1 | 2023-03-05 |  |  | Innolumis |  |  |  |  | RAL 7035 |  |  | 1284.00 | 100000 |  | 21.00 |  | LED | 66627 | 1 | 2023-03-05 |  | LED |  |  | 30.00 | 100000 | LED |  | LED DRIVER | 44123 | 1 | 2023-03-05 |  | LEDDRIVER |  |  | 1.00 | 175200 | [6 empty] | Mastdeur | 90316 | 1 | 1988-09-20 |  | Mastdeur | Mastdeur | NVT
46 | 336050 | https://lms.nederlandslicht.nl/qr/report/336050 | 52.6718 | 6.7734 | 248755.6876 | 521378.8246 | Nz stieltjeskanaal |  | 7750-0 | Dalen | Stieltjeskanaal | 1987-06-02 | Gemeente Coevorden |  | 2 |  | Gemeente Coevorden | In bedrijf | Enexis |  | AAN 100%, 23:00 050%, 06:00 100%, UIT |  |  | Nacht | Bemeterd | [6 empty] | 2023-03-05 |  |  | 211289 | [29 empty] | LM AL 6,0 CO EU600/05 CM | 37203 | 1 | 1987-06-02 |  | LM AL 6,0 CO EU600/5 T60 TP | 6.00 | CONISCH | ALUMINIUM | NVT | NVT | NVT |  | 350400 |  | Mini Nicole GO 16W | 1510596 | 1 | 2023-03-05 |  |  | Innolumis |  |  |  |  | RAL 7035 |  |  | 1284.00 | 100000 |  | 21.00 |  | LED | 66627 | 1 | 2023-03-05 |  | LED |  |  | 30.00 | 100000 | LED |  | LED DRIVER | 44123 | 1 | 2023-03-05 |  | LEDDRIVER |  |  | 1.00 | 175200 | [6 empty] | Mastdeur | 90316 | 1 | 1987-06-02 |  | Mastdeur | Mastdeur | NVT
47 | 336051 | https://lms.nederlandslicht.nl/qr/report/336051 | 52.6717 | 6.7772 | 249018.165 | 521381.0699 | Nz stieltjeskanaal |  | 7750-0 | Dalen | Stieltjeskanaal | 1985-01-01 | Gemeente Coevorden |  | 2 |  | Gemeente Coevorden | In bedrijf | Enexis |  | AAN 100%, 23:00 050%, 06:00 100%, UIT |  |  | Nacht | Bemeterd | [6 empty] | 2023-03-05 |  |  | 211290 | [29 empty] | LM AL 6,0 CO EU600/05 CM | 37203 | 1 | 2023-05-09 |  | LM AL 6,0 CO EU600/5 T60 TP | 6.00 | CONISCH | ALUMINIUM | NVT | NVT | NVT |  | 350400 |  | Mini Nicole GO 16W | 1510596 | 1 | 2023-03-05 |  |  | Innolumis |  |  |  |  | RAL 7035 |  |  | 1284.00 | 100000 |  | 21.00 |  | LED | 66627 | 1 | 2023-03-05 |  | LED |  |  | 30.00 | 100000 | LED |  | LED DRIVER | 44123 | 1 | 2023-03-05 |  | LEDDRIVER |  |  | 1.00 | 175200
48 | 336052 | https://lms.nederlandslicht.nl/qr/report/336052 | 52.6722 | 6.7785 | 249099.7444 | 521428.0819 | Nz stieltjeskanaal |  | 7750-0 | Dalen | Stieltjeskanaal | 1997-09-18 | Gemeente Coevorden |  | 2 |  | Gemeente Coevorden | In bedrijf | Enexis |  | AAN 100%, 23:00 050%, 06:00 100%, UIT |  |  | Nacht | Bemeterd | [6 empty] | 2023-03-05 |  |  | 211291 | [29 empty] | LM AL 6,0 CO EU600/05 CM | 37203 | 1 | 1997-09-18 |  | LM AL 6,0 CO EU600/5 T60 TP | 6.00 | CONISCH | ALUMINIUM | NVT | NVT | NVT |  | 350400 |  | Mini Nicole GO 16W | 1510596 | 1 | 2023-03-05 |  |  | Innolumis |  |  |  |  | RAL 7035 |  |  | 1284.00 | 100000 |  | 21.00 |  | LED | 66627 | 1 | 2023-03-05 |  | LED |  |  | 30.00 | 100000 | LED |  | LED DRIVER | 44123 | 1 | 2023-03-05 |  | LEDDRIVER |  |  | 1.00 | 175200 | [6 empty] | Mastdeur | 90316 | 1 | 1997-09-18 |  | Mastdeur | Mastdeur | NVT
49 | 336053 | https://lms.nederlandslicht.nl/qr/report/336053 | 52.6721 | 6.7792 | 249152.187 | 521425.5702 | Nz stieltjeskanaal |  | 7756PB | Dalen | Stieltjeskanaal | 1985-01-01 | Gemeente Coevorden |  | 2 |  | Gemeente Coevorden | In bedrijf | Enexis |  | AAN 100%, 23:00 050%, 06:00 100%, UIT |  |  | Nacht | Bemeterd | [6 empty] | 2023-03-12 |  |  | 211292 | [29 empty] | LM AL 6,0 CO EU600/05 CM | 37203 | 1 | 1985-01-01 |  | LM AL 6,0 CO EU600/5 T60 TP | 6.00 | CONISCH | ALUMINIUM | NVT | NVT | NVT |  | 350400 |  | Mini Nicole GO 16W | 1510596 | 1 | 2023-03-05 |  |  | Innolumis |  |  |  |  | RAL 7035 |  |  | 1284.00 | 100000 |  | 21.00 |  | LED | 66627 | 1 | 2023-03-05 |  | LED |  |  | 30.00 | 100000 | LED |  | LED DRIVER | 44123 | 1 | 2023-03-05 |  | LEDDRIVER |  |  | 1.00 | 175200 | [6 empty] | Mastdeur | 90316 | 1 | 1985-01-01 |  | Mastdeur | Mastdeur | NVT
50 | 336054 | https://lms.nederlandslicht.nl/qr/report/336054 | 52.6713 | 6.7792 | 249153.0171 | 521337.9871 | Zz stieltjeskanaal |  | 7750-0 | Dalen | Stieltjeskanaal | 2015-04-16 | Gemeente Coevorden |  | 2 |  | Gemeente Coevorden | In bedrijf | Enexis |  | AAN 100%, 23:00 050%, 06:00 100%, UIT |  |  | Nacht | Bemeterd | [6 empty] | 2023-03-05 |  |  | 211293 | [29 empty] | LM AL 6,0 CO EU600/05 CM | 37203 | 1 | 2015-04-16 |  | LM AL 6,0 CO EU600/5 T60 TP | 6.00 | CONISCH | ALUMINIUM | NVT | NVT | NVT |  | 350400 |  | Mini Nicole GO 16W | 1510596 | 1 | 2023-03-05 |  |  | Innolumis |  |  |  |  | RAL 7035 |  |  | 1284.00 | 100000 |  | 21.00 |  | LED | 66627 | 1 | 2023-03-05 |  | LED |  |  | 30.00 | 100000 | LED |  | LED DRIVER | 44123 | 1 | 2023-03-05 |  | LEDDRIVER |  |  | 1.00 | 175200 | [6 empty] | Mastdeur | 90316 | 1 | 2015-04-16 |  | Mastdeur | Mastdeur | NVT
3 | 336055 | https://lms.nederlandslicht.nl/qr/report/336055 | 52.6986 | 6.7601 | 247805.7408 | 524351.4352 | Brinkweg Dalen |  | 7751ZC | Dalen | Dalen | 1996-05-05 | Gemeente Coevorden | Philips/Signify | 5 |  | Gemeente Coevorden | In bedrijf | Enexis |  | AAN 100%, 23:00 050%, 06:00 100%, UIT |  |  | Nacht | Bemeterd | [9 empty] | 211294 | [29 empty] | PM AL 3,5 CO T60 D114 CP | 36658 | 1 | 1996-05-05 |  | PM AL 3,5 CO T60 TP | 3.50 | CONISCH | ALUMINIUM | NVT | NVT | NVT |  | 350400 |  | BDP103 PCC GRN15/840 DM | 947343 | 1 | 2020-08-23 |  |  | Philips/Signify | [8 empty] | 175200 |  |  |  | BDP103 PCC GRN15/840 DM | 947344 | 1 | 2020-08-30 | [6 empty] | LED |  | LED DRIVER | 44123 | 1 | 2020-08-30 |  | LEDDRIVER |  |  | 1.00 | 175200 | [6 empty] | Mastdeur | 90316 | 1 | 1996-05-05 |  | Mastdeur | Mastdeur | NVT
51 | 336056 | https://lms.nederlandslicht.nl/qr/report/336056 | 52.6721 | 6.7818 | 249323.1567 | 521425.0431 | Nz stieltjeskanaal |  | 7750-0 | Dalen | Stieltjeskanaal | 1988-09-20 | Gemeente Coevorden |  | 2 |  | Gemeente Coevorden | In bedrijf | Enexis |  | AAN 100%, 23:00 050%, 06:00 100%, UIT |  |  | Nacht | Bemeterd | [6 empty] | 2023-03-05 |  |  | 211295 | [29 empty] | LM AL 6,0 CO EU600/05 CM | 37203 | 1 | 1988-09-20 |  | LM AL 6,0 CO EU600/5 T60 TP | 6.00 | CONISCH | ALUMINIUM | NVT | NVT | NVT |  | 350400 |  | Mini Nicole GO 16W | 1510596 | 1 | 2023-03-05 |  |  | Innolumis |  |  |  |  | RAL 7035 |  |  | 1284.00 | 100000 |  | 21.00 |  | LED | 66627 | 1 | 2023-03-05 |  | LED |  |  | 30.00 | 100000 | LED |  | LED DRIVER | 44123 | 1 | 2023-03-05 |  | LEDDRIVER |  |  | 1.00 | 175200 | [6 empty] | Mastdeur | 90316 | 1 | 1988-09-20 |  | Mastdeur | Mastdeur | NVT
52 | 336057 | https://lms.nederlandslicht.nl/qr/report/336057 | 52.6712 | 6.7823 | 249360.4228 | 521331.7979 | Zz stieltjeskanaal |  | 7750-0 | Dalen | Stieltjeskanaal | 1990-05-01 | Gemeente Coevorden |  |  |  | Gemeente Coevorden | In bedrijf | Enexis |  | AAN 100%, 23:00 050%, 06:00 100%, UIT |  |  | Nacht | Bemeterd | [9 empty] | 211296 | [29 empty] | LM AL 6,0 CO EU600/05 CM | 37203 | 1 | 1990-05-01 |  | LM AL 6,0 CO EU600/5 T60 TP | 6.00 | CONISCH | ALUMINIUM | NVT | NVT | NVT |  | 350400 |  | Mini Nicole GO 16W | 1510596 | 1 | 2024-02-05 |  |  | Innolumis |  |  |  |  | RAL 7035 |  |  | 1284.00 | 100000 |  | 21.00 | [13 empty] | LED DRIVER | 44123 | 1 | 2024-02-05 |  | LEDDRIVER |  |  | 1.00 | 175200 | [6 empty] | Mastdeur | 90316 | 1 | 1990-05-01 |  | Mastdeur | Mastdeur | NVT
53 | 336058 | https://lms.nederlandslicht.nl/qr/report/336058 | 52.6716 | 6.7827 | 249391.0303 | 521375.6074 | Nz stieltjeskanaal |  | 7750-0 | Dalen | Stieltjeskanaal | 1997-10-06 | Gemeente Coevorden | Philips | 2 |  | Gemeente Coevorden | In bedrijf | Enexis |  | AAN 100%, 23:00 050%, 06:00 100%, UIT |  |  | Nacht | Bemeterd | [6 empty] | 2023-03-05 |  |  | 211297 | [29 empty] | LM AL 6,0 CO EU600/05 CM | 37203 | 1 | 2020-04-02 |  | LM AL 6,0 CO EU600/5 T60 TP | 6.00 | CONISCH | ALUMINIUM | NVT | NVT | NVT |  | 350400 |  | Mini Nicole GO 16W | 1510596 | 1 | 2023-03-05 |  |  | Innolumis |  |  |  |  | RAL 7035 |  |  | 1284.00 | 100000 |  | 21.00 |  | LED | 66627 | 1 | 2023-03-05 |  | LED |  |  | 30.00 | 100000 | LED |  | LED DRIVER | 44123 | 1 | 2023-03-05 |  | LEDDRIVER |  |  | 1.00 | 175200 | [6 empty] | Mastdeur | 90316 | 1 | 2020-04-02 |  | Mastdeur | Mastdeur | NVT
54 | 336059 | https://lms.nederlandslicht.nl/qr/report/336059 | 52.6711 | 6.7871 | 249689.0024 | 521324.4939 | Zz stieltjeskanaal |  | 7750-0 | Dalen | Stieltjeskanaal | 1995-06-27 | Gemeente Coevorden | Philips | 5 |  | Gemeente Coevorden | In bedrijf | Enexis |  | AAN 100%, 23:00 050%, 06:00 100%, UIT |  |  | Nacht | Bemeterd | [9 empty] | 211298 | [29 empty] | LM AL 6,0 CO EU600/05 CM | 37203 | 1 | 1995-06-27 |  | LM AL 6,0 CO EU600/5 T60 TP | 6.00 | CONISCH | ALUMINIUM | NVT | NVT | NVT |  | 350400 |  | Mini Nicole GO 16W | 1510596 | 1 | 2024-03-15 |  |  | Innolumis |  |  |  |  | RAL 7035 |  |  | 1284.00 | 100000 |  | 21.00 | [13 empty] | LED DRIVER | 44123 | 1 | 2024-03-15 |  | LEDDRIVER |  |  | 1.00 | 175200 | [6 empty] | Mastdeur | 90316 | 1 | 1995-06-27 |  | Mastdeur | Mastdeur | NVT
55 | 336060 | https://lms.nederlandslicht.nl/qr/report/336060 | 52.6715 | 6.7868 | 249664.917 | 521363.7991 | Nz stieltjeskanaal |  | 7750-0 | Dalen | Stieltjeskanaal | 1985-01-01 | Gemeente Coevorden |  | 2 |  | Gemeente Coevorden | In bedrijf | Enexis |  | AAN 100%, 23:00 050%, 06:00 100%, UIT |  |  | Nacht | Bemeterd | [6 empty] | 2023-03-05 |  |  | 211299 | [29 empty] | LM AL 6,0 CO EU600/05 CM | 37203 | 1 | 1985-01-01 |  | LM AL 6,0 CO EU600/5 T60 TP | 6.00 | CONISCH | ALUMINIUM | NVT | NVT | NVT |  | 350400 |  | Mini Nicole GO 16W | 1510596 | 1 | 2023-03-05 |  |  | Innolumis |  |  |  |  | RAL 7035 |  |  | 1284.00 | 100000 |  | 21.00 |  | LED | 66627 | 1 | 2023-03-05 |  | LED |  |  | 30.00 | 100000 | LED |  | LED DRIVER | 44123 | 1 | 2023-03-05 |  | LEDDRIVER |  |  | 1.00 | 175200 | [6 empty] | Mastdeur | 90316 | 1 | 1985-01-01 |  | Mastdeur | Mastdeur | NVT
56 | 336061 | https://lms.nederlandslicht.nl/qr/report/336061 | 52.6709 | 6.7953 | 250244.5043 | 521315.2526 | Zz stieltjeskanaal |  | 7750-0 | Dalen | Stieltjeskanaal | 1985-01-01 | Gemeente Coevorden |  | 2 |  | Gemeente Coevorden | In bedrijf | Enexis |  | AAN 100%, 23:00 050%, 06:00 100%, UIT |  |  | Nacht | Bemeterd | [6 empty] | 2023-03-05 |  |  | 211300 | [29 empty] | LM AL 6,0 CO EU600/05 CM | 37203 | 1 | 1985-01-01 |  | LM AL 6,0 CO EU600/5 T60 TP | 6.00 | CONISCH | ALUMINIUM | NVT | NVT | NVT |  | 350400 |  | Mini Nicole GO 16W | 1510596 | 1 | 2023-03-05 |  |  | Innolumis |  |  |  |  | RAL 7035 |  |  | 1284.00 | 100000 |  | 21.00 |  | LED | 66627 | 1 | 2023-03-05 |  | LED |  |  | 30.00 | 100000 | LED |  | LED DRIVER | 44123 | 1 | 2023-03-05 |  | LEDDRIVER |  |  | 1.00 | 175200 | [6 empty] | Mastdeur | 90316 | 1 | 1985-01-01 |  | Mastdeur | Mastdeur | NVT
57 | 336062 | https://lms.nederlandslicht.nl/qr/report/336062 | 52.6713 | 6.7956 | 250258.9192 | 521360.5286 | Nz stieltjeskanaal |  | 7750-0 | Dalen | Stieltjeskanaal | 1985-01-01 | Gemeente Coevorden |  | 2 |  | Gemeente Coevorden | In bedrijf | Enexis |  | AAN 100%, 23:00 050%, 06:00 100%, UIT |  |  | Nacht | Bemeterd | [6 empty] | 2023-03-05 |  |  | 211301 | [29 empty] | LM AL 6,0 CO EU600/05 CM | 37203 | 1 | 1985-01-01 |  | LM AL 6,0 CO EU600/5 T60 TP | 6.00 | CONISCH | ALUMINIUM | NVT | NVT | NVT |  | 350400 |  | Mini Nicole GO 16W | 1510596 | 1 | 2023-03-05 |  |  | Innolumis |  |  |  |  | RAL 7035 |  |  | 1284.00 | 100000 |  | 21.00 |  | LED | 66627 | 1 | 2023-03-05 |  | LED |  |  | 30.00 | 100000 | LED |  | LED DRIVER | 44123 | 1 | 2023-03-05 |  | LEDDRIVER |  |  | 1.00 | 175200 | [6 empty] | Mastdeur | 90316 | 1 | 1985-01-01 |  | Mastdeur | Mastdeur | NVT
58 | 336063 | https://lms.nederlandslicht.nl/qr/report/336063 | 52.6715 | 6.799 | 250491.9626 | 521387.5591 | Zz stieltjeskanaal |  | 7750-0 | Dalen | Stieltjeskanaal | 1985-01-01 | Gemeente Coevorden |  |  |  | Gemeente Coevorden | In bedrijf | Enexis |  | AAN 100%, 23:00 050%, 06:00 100%, UIT |  |  | Nacht | Bemeterd | [9 empty] | 211302 | [29 empty] | LM AL 6,0 CO EU600/05 CM | 37203 | 1 | 2022-02-08 |  | LM AL 6,0 CO EU600/5 T60 TP | 6.00 | CONISCH | ALUMINIUM | NVT | NVT | NVT |  | 350400 |  | Mini Nicole GO 16W | 1510596 | 1 | 2024-02-05 |  |  | Innolumis |  |  |  |  | RAL 7035 |  |  | 1284.00 | 100000 |  | 21.00 | [13 empty] | LED DRIVER | 44123 | 1 | 2024-02-05 |  | LEDDRIVER |  |  | 1.00 | 175200 | [6 empty] | Mastdeur | 90316 | 1 | 2022-02-08 |  | Mastdeur | Mastdeur | NVT
59 | 336064 | https://lms.nederlandslicht.nl/qr/report/336064 | 52.672 | 6.8009 | 250618.9275 | 521436.7056 | Zz stieltjeskanaal |  | 7750-0 | Dalen | Stieltjeskanaal | 1985-01-01 | Gemeente Coevorden | Innolumis | 2 |  | Gemeente Coevorden | In bedrijf | Enexis |  | AAN 100%, 23:00 050%, 06:00 100%, UIT |  |  | Nacht | Bemeterd | [6 empty] | 2023-04-04 |  |  | 211303 | [29 empty] | LM AL 6,0 CO EU600/05 CM | 37203 | 1 | 2023-04-04 |  | LM AL 6,0 CO EU600/5 T60 TP | 6.00 | CONISCH | ALUMINIUM | NVT | NVT | NVT |  | 350400 |  | Mini Nicole GO 16W | 1510596 | 1 | 2023-04-04 |  |  | Innolumis |  |  |  |  | RAL 7035 |  |  | 1284.00 | 100000 |  | 21.00 |  | Mini Nicole GO 16W | 1646296 | 1 | 2023-04-04 |  | LED |  | Golden Orange | 16.13 | 100000 | LED |  | LED DRIVER | 44123 | 1 | 2023-04-04 |  | LEDDRIVER |  |  | 1.00 | 175200 | [6 empty] | Mastdeur | 90316 | 1 | 2023-04-04 |  | Mastdeur | Mastdeur | NVT
60 | 336065 | https://lms.nederlandslicht.nl/qr/report/336065 | 52.6724 | 6.8028 | 250747.3085 | 521484.4731 | Zz stieltjeskanaal |  | 7750-0 | Dalen | Stieltjeskanaal | 1985-01-01 | Gemeente Coevorden | Innolumis | 2 |  | Gemeente Coevorden | In bedrijf | Enexis |  | AAN 100%, 23:00 050%, 06:00 100%, UIT |  |  | Nacht | Bemeterd | [6 empty] | 2023-07-30 |  |  | 211304 | [29 empty] | LM AL 6,0 CO EU600/05 CM | 37203 | 1 | 2024-05-21 |  | LM AL 6,0 CO EU600/5 T60 TP | 6.00 | CONISCH | ALUMINIUM | NVT | NVT | NVT |  | 350400 |  | Mini Nicole GO 16W | 1510596 | 1 | 2024-05-21 |  |  | Innolumis |  |  |  |  | RAL 7035 |  |  | 1284.00 | 100000 |  | 21.00 |  | LED | 66627 | 1 | 2024-05-21 |  | LED |  |  | 30.00 | 100000 | LED |  | LED DRIVER | 44123 | 1 | 2024-05-21 |  | LEDDRIVER |  |  | 1.00 | 175200 | [6 empty] | Mastdeur | 90316 | 1 | 2024-05-21 |  | Mastdeur | Mastdeur | NVT
4 | 336066 | https://lms.nederlandslicht.nl/qr/report/336066 | 52.6988 | 6.7602 | 247809.1837 | 524370.6396 | Brinkweg Dalen |  | 7751ZC | Dalen | Dalen | 1996-05-05 | Gemeente Coevorden | Philips/Signify | 5 |  | Gemeente Coevorden | In bedrijf | Enexis |  | AAN 100%, 23:00 050%, 06:00 100%, UIT |  |  | Nacht | Bemeterd | [9 empty] | 211305 | [29 empty] | LM AL 6,0 CO EU600/05 CM | 37203 | 1 | 1996-05-05 |  | LM AL 6,0 CO EU600/5 T60 TP | 6.00 | CONISCH | ALUMINIUM | NVT | NVT | NVT |  | 350400 |  | BGP381 GRN17/740 DM | 344070 | 1 | 2020-08-23 |  | BGP381 GRN17/740 DM | Philips |  |  |  |  | 7032 |  |  | 1700.00 | 100000 |  |  |  | BGP381 GRN17/740 DM | 344071 | 1 | 2020-08-30 |  | BGP381 GRN17/740 DM | Philips | 4000K | 17.00 | 100000 | LED |  | LED DRIVER | 44123 | 1 | 2020-08-30 |  | LEDDRIVER |  |  | 1.00 | 175200 | [6 empty] | Mastdeur | 90316 | 1 | 1996-05-05 |  | Mastdeur | Mastdeur | NVT
61 | 336067 | https://lms.nederlandslicht.nl/qr/report/336067 | 52.6729 | 6.8036 | 250800.7222 | 521545.7475 | Nz stieltjeskanaal |  | 7750-0 | Dalen | Stieltjeskanaal | 1985-01-01 | Gemeente Coevorden | Innolumis | 2 |  | Gemeente Coevorden | In bedrijf | Enexis |  | AAN 100%, 23:00 050%, 06:00 100%, UIT |  |  | Nacht | Bemeterd | [6 empty] | 2023-07-30 |  |  | 211306 | [29 empty] | LM AL 6,0 CO EU600/05 CM | 37203 | 1 | 2023-08-14 |  | LM AL 6,0 CO EU600/5 T60 TP | 6.00 | CONISCH | ALUMINIUM | NVT | NVT | NVT |  | 350400 |  | Mini Nicole GO 16W | 1510596 | 1 | 2023-08-14 |  |  | Innolumis |  |  |  |  | RAL 7035 |  |  | 1284.00 | 100000 |  | 21.00 |  | LED | 66627 | 1 | 2023-08-14 |  | LED |  |  | 30.00 | 100000 | LED |  | LED DRIVER | 44123 | 1 | 2023-08-14 |  | LEDDRIVER |  |  | 1.00 | 175200 | [6 empty] | Mastdeur | 90316 | 1 | 2023-08-14 |  | Mastdeur | Mastdeur | NVT
62 | 336068 | https://lms.nederlandslicht.nl/qr/report/336068 | 52.6727 | 6.8048 | 250878.3371 | 521528.5385 | Zz stieltjeskanaal |  | 7750-0 | Dalen | Stieltjeskanaal | 1985-01-01 | Gemeente Coevorden |  |  |  | Gemeente Coevorden | In bedrijf | Enexis |  | AAN 100%, 23:00 050%, 06:00 100%, UIT |  |  | Nacht | Bemeterd | [9 empty] | 211307 | [29 empty] | LM AL 6,0 CO EU600/05 CM | 37203 | 1 | 1985-01-01 |  | LM AL 6,0 CO EU600/5 T60 TP | 6.00 | CONISCH | ALUMINIUM | NVT | NVT | NVT |  | 350400 |  | Mini Nicole GO 16W | 1510596 | 1 | 2024-02-05 |  |  | Innolumis |  |  |  |  | RAL 7035 |  |  | 1284.00 | 100000 |  | 21.00 | [13 empty] | LED DRIVER | 44123 | 1 | 2024-02-05 |  | LEDDRIVER |  |  | 1.00 | 175200 | [6 empty] | Mastdeur | 90316 | 1 | 1985-01-01 |  | Mastdeur | Mastdeur | NVT
63 | 336069 | https://lms.nederlandslicht.nl/qr/report/336069 | 52.6733 | 6.806 | 250958.9683 | 521596.4022 | Nz stieltjeskanaal |  | 7756PB | Dalen | Stieltjeskanaal | 1994-10-28 | Gemeente Coevorden |  | 2 |  | Gemeente Coevorden | In bedrijf | Enexis |  | AAN 100%, 23:00 050%, 06:00 100%, UIT |  |  | Nacht | Bemeterd | [6 empty] | 2023-03-12 |  |  | 211308 | [29 empty] | LM AL 6,0 CO EU600/05 CM | 37203 | 1 | 1994-10-28 |  | LM AL 6,0 CO EU600/5 T60 TP | 6.00 | CONISCH | ALUMINIUM | NVT | NVT | NVT |  | 350400 |  | Mini Nicole GO 16W | 1510596 | 1 | 2023-03-05 |  |  | Innolumis |  |  |  |  | RAL 7035 |  |  | 1284.00 | 100000 |  | 21.00 |  | LED | 66627 | 1 | 2023-03-05 |  | LED |  |  | 30.00 | 100000 | LED |  | LED DRIVER | 44123 | 1 | 2023-03-05 |  | LEDDRIVER |  |  | 1.00 | 175200 | [6 empty] | Mastdeur | 90316 | 1 | 1994-10-28 |  | Mastdeur | Mastdeur | NVT
64 | 336070 | https://lms.nederlandslicht.nl/qr/report/336070 | 52.6731 | 6.8068 | 251012.3128 | 521570.0743 | Zz stieltjeskanaal |  | 7750-0 | Dalen | Stieltjeskanaal | 1992-03-09 | Gemeente Coevorden | Innolumis | 2 |  | Gemeente Coevorden | In bedrijf | Enexis |  | AAN 100%, 23:00 050%, 06:00 100%, UIT |  |  | Nacht | Bemeterd | [6 empty] | 2023-07-30 |  |  | 211309 | [29 empty] | LM AL 6,0 CO EU600/05 CM | 37203 | 1 | 1992-03-09 |  | LM AL 6,0 CO EU600/5 T60 TP | 6.00 | CONISCH | ALUMINIUM | NVT | NVT | NVT |  | 350400 |  | Mini Nicole GO 16W | 1510596 | 1 | 2023-07-30 |  |  | Innolumis |  |  |  |  | RAL 7035 |  |  | 1284.00 | 100000 |  | 21.00 |  | LED | 66627 | 1 | 2023-07-30 |  | LED |  |  | 30.00 | 100000 | LED |  | LED DRIVER | 44123 | 1 | 2023-07-30 |  | LEDDRIVER |  |  | 1.00 | 175200 | [6 empty] | Mastdeur | 90316 | 1 | 1992-03-09 |  | Mastdeur | Mastdeur | NVT
65 | 336071 | https://lms.nederlandslicht.nl/qr/report/336071 | 52.6733 | 6.8084 | 251121.7953 | 521600.5173 | Zz stieltjeskanaal |  | 7750-0 | Dalen | Stieltjeskanaal | 2021-08-17 | Gemeente Coevorden |  |  |  | Gemeente Coevorden | In bedrijf | Enexis |  | AAN 100%, 23:00 050%, 06:00 100%, UIT |  |  | Nacht | Bemeterd | [9 empty] | 211310 | [29 empty] | LM AL 6,0 CO EU750/05 T60 D120 TM | 100528 | 1 | 2021-08-17 |  | LM AL 6,0 CO EU600/5 T60 TP | 6.00 | CONISCH | ALUMINIUM | NVT | NVT | NVT |  | 350400 |  | Mini Nicole GO 16W | 1510596 | 1 | 2024-03-15 |  |  | Innolumis |  |  |  |  | RAL 7035 |  |  | 1284.00 | 100000 |  | 21.00 | [13 empty] | LED DRIVER | 44123 | 1 | 2024-03-15 |  | LEDDRIVER |  |  | 1.00 | 175200 | [6 empty] | Mastdeur | 90316 | 1 | 2021-08-17 |  | Mastdeur | Mastdeur | NVT
66 | 336072 | https://lms.nederlandslicht.nl/qr/report/336072 | 52.6736 | 6.81 | 251232.9963 | 521628.0462 | Zz stieltjeskanaal |  | 7750-0 | Dalen | Stieltjeskanaal | 1985-01-01 | Gemeente Coevorden | Innolumis | 2 |  | Gemeente Coevorden | In bedrijf | Enexis |  | AAN 100%, 23:00 050%, 06:00 100%, UIT |  |  | Nacht | Bemeterd | [6 empty] | 2023-07-30 |  |  | 211311 | [29 empty] | LM AL 8,0 CO EU1250/05 T60x100 CM | 314527 | 1 | 1985-01-01 | [9 empty] | 350400 |  | Mini Nicole GO 16W | 1510596 | 1 | 2023-07-30 |  |  | Innolumis |  |  |  |  | RAL 7035 |  |  | 1284.00 | 100000 |  | 21.00 |  | LED | 66627 | 1 | 2023-07-30 |  | LED |  |  | 30.00 | 100000 | LED |  | LED DRIVER | 44123 | 1 | 2023-07-30 |  | LEDDRIVER |  |  | 1.00 | 175200 | [6 empty] | Mastdeur | 90316 | 1 | 1985-01-01 |  | Mastdeur | Mastdeur | NVT
67 | 336073 | https://lms.nederlandslicht.nl/qr/report/336073 | 52.6736 | 6.8104 | 251257.212 | 521633.8954 | Zz stieltjeskanaal |  | 7756PB | Dalen | Stieltjeskanaal | 1989-09-13 | Gemeente Coevorden |  | 2 |  | Gemeente Coevorden | In bedrijf | Enexis |  | AAN 100%, 23:00 050%, 06:00 100%, UIT |  |  | Nacht | Bemeterd | [6 empty] | 2023-03-12 |  |  | 211312 | [29 empty] | LM AL 8,0 CO EU1250/05 T60x100 CM | 314527 | 1 | 1989-09-13 | [9 empty] | 350400 |  | Mini Nicole GO 16W | 1510596 | 1 | 2023-03-05 |  |  | Innolumis |  |  |  |  | RAL 7035 |  |  | 1284.00 | 100000 |  | 21.00 |  | LED | 66627 | 1 | 2023-03-05 |  | LED |  |  | 30.00 | 100000 | LED |  | LED DRIVER | 44123 | 1 | 2023-03-05 |  | LEDDRIVER |  |  | 1.00 | 175200 | [6 empty] | Mastdeur | 90316 | 1 | 1989-09-13 |  | Mastdeur | Mastdeur | NVT
68 | 336074 | https://lms.nederlandslicht.nl/qr/report/336074 | 52.6737 | 6.8108 | 251281.4898 | 521639.9408 | Zz stieltjeskanaal |  | 7750-0 | Dalen | Stieltjeskanaal | 1994-10-28 | Gemeente Coevorden |  |  |  | Gemeente Coevorden | In bedrijf | Enexis |  | AAN 100%, 23:00 050%, 06:00 100%, UIT |  |  | Nacht | Bemeterd | [9 empty] | 211313 | [29 empty] | LM AL 8,0 CO EU1250/05 T60x100 CM | 314527 | 1 | 1994-10-28 | [9 empty] | 350400 |  | Mini Nicole GO 16W | 1510596 | 1 | 2024-02-05 |  |  | Innolumis |  |  |  |  | RAL 7035 |  |  | 1284.00 | 100000 |  | 21.00 | [13 empty] | LED DRIVER | 44123 | 1 | 2024-02-05 |  | LEDDRIVER |  |  | 1.00 | 175200 | [6 empty] | Mastdeur | 90316 | 1 | 1994-10-28 |  | Mastdeur | Mastdeur | NVT
69 | 336075 | https://lms.nederlandslicht.nl/qr/report/336075 | 52.6739 | 6.8124 | 251389.5691 | 521666.2131 | Zz stieltjeskanaal |  | 7750-0 | Dalen | Stieltjeskanaal | 1985-01-01 | Gemeente Coevorden |  | 2 |  | Gemeente Coevorden | In bedrijf | Enexis |  | AAN 100%, 23:00 050%, 06:00 100%, UIT |  |  | Nacht | Bemeterd | [6 empty] | 2023-03-05 |  |  | 211314 | [29 empty] | LM AL 6,0 CO EU600/05 CM | 37203 | 1 | 1985-01-01 |  | LM AL 6,0 CO EU600/5 T60 TP | 6.00 | CONISCH | ALUMINIUM | NVT | NVT | NVT |  | 350400 |  | Mini Nicole GO 16W | 1510596 | 1 | 2023-03-05 |  |  | Innolumis |  |  |  |  | RAL 7035 |  |  | 1284.00 | 100000 |  | 21.00 |  | LED | 66627 | 1 | 2023-03-05 |  | LED |  |  | 30.00 | 100000 | LED |  | LED DRIVER | 44123 | 1 | 2023-03-05 |  | LEDDRIVER |  |  | 1.00 | 175200 | [6 empty] | Mastdeur | 90316 | 1 | 1985-01-01 |  | Mastdeur | Mastdeur | NVT
70 | 336076 | https://lms.nederlandslicht.nl/qr/report/336076 | 52.6743 | 6.8134 | 251457.2402 | 521717.0533 | Nz stieltjeskanaal |  | 7750-0 | Dalen | Stieltjeskanaal | 1997-04-17 | Gemeente Coevorden | Innolumis | 2 |  | Gemeente Coevorden | In bedrijf | Enexis |  | AAN 100%, 23:00 050%, 06:00 100%, UIT |  |  | Nacht | Bemeterd | [6 empty] | 2023-03-03 |  |  | 211315 | [29 empty] | LM AL 8,0 CO EU1250/05 T60x100 CM | 314527 | 1 | 1997-04-17 | [9 empty] | 350400 |  | Mini Nicole GO 16W | 1510596 | 1 | 2023-03-03 |  |  | Innolumis |  |  |  |  | RAL 7035 |  |  | 1284.00 | 100000 |  | 21.00 |  | Mini Nicole GO 16W | 1646296 | 1 | 2023-03-03 |  | LED |  | Golden Orange | 16.13 | 100000 | LED |  | LED DRIVER | 44123 | 1 | 2023-03-03 |  | LEDDRIVER |  |  | 1.00 | 175200 | [6 empty] | Mastdeur | 90316 | 1 | 1997-04-17 |  | Mastdeur | Mastdeur | NVT
1 | 336077 | https://lms.nederlandslicht.nl/qr/report/336077 | 52.7149 | 6.7303 | 245757.8224 | 526125.3048 | Broekkampsdijk Dalen |  | 7751SP | Dalen | Dalen | 1985-01-01 | Gemeente Coevorden |  | 2 |  | Gemeente Coevorden | In bedrijf | Enexis |  | AAN 100%, 23:00 050%, 06:00 100%, UIT |  |  | Nacht | Bemeterd | [6 empty] | 2023-05-21 |  |  | 211316 | [29 empty] | LM AL 6,0 CO EU600/05 CM | 37203 | 1 | 1985-01-01 |  | LM AL 6,0 CO EU600/5 T60 TP | 6.00 | CONISCH | ALUMINIUM | NVT | NVT | NVT |  | 350400 |  | Mini Nicole GO 16W | 1510596 | 1 | 2023-05-21 |  |  | Innolumis |  |  |  |  | RAL 7035 |  |  | 1284.00 | 100000 |  | 21.00 |  | LED | 66627 | 1 | 2023-05-21 |  | LED |  |  | 30.00 | 100000 | LED |  | LED DRIVER | 44123 | 1 | 2023-05-21 |  | LEDDRIVER |  |  | 1.00 | 175200 | [6 empty] | Mastdeur | 90316 | 1 | 1985-01-01 |  | Mastdeur | Mastdeur | NVT
71 | 336078 | https://lms.nederlandslicht.nl/qr/report/336078 | 52.674 | 6.814 | 251499.3386 | 521684.0389 | Zz stieltjeskanaal |  | 7750-0 | Dalen | Stieltjeskanaal | 1985-01-01 | Gemeente Coevorden | Innolumis | 2 |  | Gemeente Coevorden | In bedrijf | Enexis |  | AAN 100%, 23:00 050%, 06:00 100%, UIT |  |  | Nacht | Bemeterd | [6 empty] | 2023-07-30 |  |  | 211317 | [29 empty] | LM AL 6,0 CO EU600/05 CM | 626443 | 1 | 2020-03-18 | [9 empty] | 350400 |  | Mini Nicole GO 16W | 1510596 | 1 | 2023-07-30 |  |  | Innolumis |  |  |  |  | RAL 7035 |  |  | 1284.00 | 100000 |  | 21.00 |  | LED | 66627 | 1 | 2023-07-30 |  | LED |  |  | 30.00 | 100000 | LED |  | LED DRIVER | 44123 | 1 | 2023-07-30 |  | LEDDRIVER |  |  | 1.00 | 175200 | [6 empty] | Mastdeur | 90316 | 1 | 1985-01-01 |  | Mastdeur | Mastdeur | NVT
72 | 336079 | https://lms.nederlandslicht.nl/qr/report/336079 | 52.6744 | 6.8137 | 251481.8691 | 521722.0237 | Nz stieltjeskanaal |  | 7756PB | Dalen | Stieltjeskanaal | 1989-09-13 | Gemeente Coevorden |  | 2 |  | Gemeente Coevorden | In bedrijf | Enexis |  | AAN 100%, 23:00 050%, 06:00 100%, UIT |  |  | Nacht | Bemeterd | [6 empty] | 2023-03-12 |  |  | 211318 | [29 empty] | LM AL 8,0 CO EU1250/05 T60x100 CM | 314527 | 1 | 1989-09-13 | [9 empty] | 350400 |  | Mini Nicole GO 16W | 1510596 | 1 | 2023-03-05 |  |  | Innolumis |  |  |  |  | RAL 7035 |  |  | 1284.00 | 100000 |  | 21.00 |  | LED | 66627 | 1 | 2023-03-05 |  | LED |  |  | 30.00 | 100000 | LED |  | LED DRIVER | 44123 | 1 | 2023-03-05 |  | LEDDRIVER |  |  | 1.00 | 175200 | [6 empty] | Mastdeur | 90316 | 1 | 1989-09-13 |  | Mastdeur | Mastdeur | NVT
73 | 336080 | https://lms.nederlandslicht.nl/qr/report/336080 | 52.6744 | 6.8141 | 251506.3448 | 521727.0735 | Nz stieltjeskanaal |  | 7750-0 | Dalen | Stieltjeskanaal | 1985-01-01 | Gemeente Coevorden | Innolumis | 2 |  | Gemeente Coevorden | In bedrijf | Enexis |  | AAN 100%, 23:00 050%, 06:00 100%, UIT |  |  | Nacht | Bemeterd | [6 empty] | 2023-03-03 |  |  | 211319 | [29 empty] | LM AL 8,0 CO EU1250/05 T60x100 CM | 314527 | 1 | 1985-01-01 | [9 empty] | 350400 |  | Mini Nicole GO 16W | 1510596 | 1 | 2023-03-03 |  |  | Innolumis |  |  |  |  | RAL 7035 |  |  | 1284.00 | 100000 |  | 21.00 |  | Mini Nicole GO 16W | 1646296 | 1 | 2023-03-03 |  | LED |  | Golden Orange | 16.13 | 100000 | LED |  | LED DRIVER | 44123 | 1 | 2023-03-03 |  | LEDDRIVER |  |  | 1.00 | 175200 | [6 empty] | Mastdeur | 90316 | 1 | 1985-01-01 |  | Mastdeur | Mastdeur | NVT
74 | 336081 | https://lms.nederlandslicht.nl/qr/report/336081 | 52.6742 | 6.8156 | 251608.5156 | 521706.4433 | Zz stieltjeskanaal |  | 7750-0 | Dalen | Stieltjeskanaal | 1985-01-01 | Gemeente Coevorden | Innolumis | 2 |  | Gemeente Coevorden | In bedrijf | Enexis |  | AAN 100%, 23:00 050%, 06:00 100%, UIT |  |  | Nacht | Bemeterd | [6 empty] | 2023-07-30 |  |  | 211320 | [29 empty] | LM AL 6,0 CO EU600/05 CM | 37203 | 1 | 1985-01-01 |  | LM AL 6,0 CO EU600/5 T60 TP | 6.00 | CONISCH | ALUMINIUM | NVT | NVT | NVT |  | 350400 |  | Mini Nicole GO 16W | 1510596 | 1 | 2023-07-30 |  |  | Innolumis |  |  |  |  | RAL 7035 |  |  | 1284.00 | 100000 |  | 21.00 |  | LED | 66627 | 1 | 2023-07-30 |  | LED |  |  | 30.00 | 100000 | LED |  | LED DRIVER | 44123 | 1 | 2023-07-30 |  | LEDDRIVER |  |  | 1.00 | 175200 | [6 empty] | Mastdeur | 90316 | 1 | 1985-01-01 |  | Mastdeur | Mastdeur | NVT
75 | 336082 | https://lms.nederlandslicht.nl/qr/report/336082 | 52.6744 | 6.8173 | 251719.8293 | 521728.6364 | Zz stieltjeskanaal |  | 7750-0 | Dalen | Stieltjeskanaal | 1985-01-01 | Gemeente Coevorden |  | 2 |  | Gemeente Coevorden | In bedrijf | Enexis |  | AAN 100%, 23:00 050%, 06:00 100%, UIT |  |  | Nacht | Bemeterd | [6 empty] | 2023-03-05 |  |  | 211321 | [29 empty] | LM AL 6,0 CO EU600/05 CM | 37203 | 1 | 1985-01-01 |  | LM AL 6,0 CO EU600/5 T60 TP | 6.00 | CONISCH | ALUMINIUM | NVT | NVT | NVT |  | 350400 |  | Mini Nicole GO 16W | 1510596 | 1 | 2023-03-05 |  |  | Innolumis |  |  |  |  | RAL 7035 |  |  | 1284.00 | 100000 |  | 21.00 |  | LED | 66627 | 1 | 2023-03-05 |  | LED |  |  | 30.00 | 100000 | LED |  | LED DRIVER | 44123 | 1 | 2023-03-05 |  | LEDDRIVER |  |  | 1.00 | 175200 | [6 empty] | Mastdeur | 90316 | 1 | 1985-01-01 |  | Mastdeur | Mastdeur | NVT
76 | 336083 | https://lms.nederlandslicht.nl/qr/report/336083 | 52.6748 | 6.8177 | 251747.4144 | 521775.6337 | Nz stieltjeskanaal |  | 7750-0 | Dalen | Stieltjeskanaal | 1985-01-01 | Gemeente Coevorden | Innolumis | 2 |  | Gemeente Coevorden | In bedrijf | Enexis |  | AAN 100%, 23:00 050%, 06:00 100%, UIT |  |  | Nacht | Bemeterd | [6 empty] | 2023-07-30 |  |  | 211322 | [29 empty] | LM AL 6,0 CO EU600/05 CM | 37203 | 1 | 1985-01-01 |  | LM AL 6,0 CO EU600/5 T60 TP | 6.00 | CONISCH | ALUMINIUM | NVT | NVT | NVT |  | 350400 |  | Mini Nicole GO 16W | 1510596 | 1 | 2023-07-30 |  |  | Innolumis |  |  |  |  | RAL 7035 |  |  | 1284.00 | 100000 |  | 21.00 |  | LED | 66627 | 1 | 2023-07-30 |  | LED |  |  | 30.00 | 100000 | LED |  | LED DRIVER | 44123 | 1 | 2023-07-30 |  | LEDDRIVER |  |  | 1.00 | 175200 | [6 empty] | Mastdeur | 90316 | 1 | 1985-01-01 |  | Mastdeur | Mastdeur | NVT
77 | 336084 | https://lms.nederlandslicht.nl/qr/report/336084 | 52.6736 | 6.818 | 251770.7328 | 521638.9339 | Zz stieltjeskanaal |  | 7750-0 | Dalen | Stieltjeskanaal | 1989-05-01 | Gemeente Coevorden | Innolumis | 2 |  | Gemeente Coevorden | In bedrijf | Enexis |  | AAN 100%, 23:00 050%, 06:00 100%, UIT |  |  | Nacht | Bemeterd | [6 empty] | 2023-07-30 |  |  | 211323 | [29 empty] | LM AL 6,0 CO EU600/05 CM | 37203 | 1 | 1989-05-01 |  | LM AL 6,0 CO EU600/5 T60 TP | 6.00 | CONISCH | ALUMINIUM | NVT | NVT | NVT |  | 350400 |  | Mini Nicole GO 16W | 1510596 | 1 | 2023-07-30 |  |  | Innolumis |  |  |  |  | RAL 7035 |  |  | 1284.00 | 100000 |  | 21.00 |  | LED | 66627 | 1 | 2023-07-30 |  | LED |  |  | 30.00 | 100000 | LED |  | LED DRIVER | 44123 | 1 | 2023-07-30 |  | LEDDRIVER |  |  | 1.00 | 175200 | [6 empty] | Mastdeur | 90316 | 1 | 1989-05-01 |  | Mastdeur | Mastdeur | NVT
78 | 336085 | https://lms.nederlandslicht.nl/qr/report/336085 | 52.6745 | 6.8189 | 251833.2085 | 521746.4811 | Zz stieltjeskanaal |  | 7750-0 | Dalen | Stieltjeskanaal | 1993-08-30 | Gemeente Coevorden | Philips | 5 |  | Gemeente Coevorden | In bedrijf | Enexis |  | AAN 100%, 23:00 050%, 06:00 100%, UIT |  |  | Nacht | Bemeterd | [9 empty] | 211324 | [29 empty] | LM AL 6,0 CO EU600/05 CM | 37203 | 1 | 2020-06-29 |  | LM AL 6,0 CO EU600/5 T60 TP | 6.00 | CONISCH | ALUMINIUM | NVT | NVT | NVT |  | 350400 |  | Mini Nicole GO 16W | 1510596 | 1 | 2024-03-15 |  |  | Innolumis |  |  |  |  | RAL 7035 |  |  | 1284.00 | 100000 |  | 21.00 | [13 empty] | LED DRIVER | 44123 | 1 | 2024-03-15 |  | LEDDRIVER |  |  | 1.00 | 175200 | [6 empty] | Mastdeur | 90316 | 1 | 2020-06-29 |  | Mastdeur | Mastdeur | NVT
79 | 336086 | https://lms.nederlandslicht.nl/qr/report/336086 | 52.6747 | 6.8208 | 251956.5622 | 521762.819 | Zz stieltjeskanaal |  | 7750-0 | Dalen | Stieltjeskanaal | 1985-01-01 | Gemeente Coevorden |  |  |  | Gemeente Coevorden | In bedrijf | Enexis |  | AAN 100%, 23:00 050%, 06:00 100%, UIT |  |  | Nacht | Bemeterd | [9 empty] | 211325 | [29 empty] | LM AL 6,0 CO EU600/05 CM | 37203 | 1 | 1985-01-01 |  | LM AL 6,0 CO EU600/5 T60 TP | 6.00 | CONISCH | ALUMINIUM | NVT | NVT | NVT |  | 350400 |  | Mini Nicole GO 16W | 1510596 | 1 | 2024-02-05 |  |  | Innolumis |  |  |  |  | RAL 7035 |  |  | 1284.00 | 100000 |  | 21.00 | [13 empty] | LED DRIVER | 44123 | 1 | 2024-02-05 |  | LEDDRIVER |  |  | 1.00 | 175200 | [6 empty] | Mastdeur | 90316 | 1 | 1985-01-01 |  | Mastdeur | Mastdeur | NVT
2 | 336087 | https://lms.nederlandslicht.nl/qr/report/336087 | 52.7125 | 6.7218 | 245187.9225 | 525841.9789 | Broekkampsdijk Dalen |  | 7751SP | Dalen | Dalen | 2015-07-06 | Gemeente Coevorden | Philips | 5 |  | Gemeente Coevorden | In bedrijf | Enexis |  | AAN 100%, 23:00 050%, 06:00 100%, UIT |  |  | Nacht | Bemeterd | [9 empty] | 211326 | [29 empty] | LM AL 6,0 CO EU600/05 CM | 37203 | 1 | 2015-07-06 |  | LM AL 6,0 CO EU600/5 T60 TP | 6.00 | CONISCH | ALUMINIUM | NVT | NVT | NVT |  | 350400 |  | BGP381 LED 19W WW 1100LM GR MSO D | 311125 | 1 | 2015-06-19 | [10 empty] | 1100.00 | 175200 |  |  |  | LAMP PHI LED 19W WW 1100LM | 311126 | 1 | 2015-06-19 |  |  |  |  | 19.00 |  | LED |  | LED DRIVER | 44123 | 1 | 2015-06-19 |  | LEDDRIVER |  |  | 1.00 | 175200 | [6 empty] | Mastdeur | 90316 | 1 | 2015-07-06 |  | Mastdeur | Mastdeur | NVT
80 | 336088 | https://lms.nederlandslicht.nl/qr/report/336088 | 52.6748 | 6.8225 | 252073.9434 | 521778.3045 | Zz stieltjeskanaal |  | 7750-0 | Dalen | Stieltjeskanaal | 1994-10-28 | Gemeente Coevorden | Innolumis | 2 |  | Gemeente Coevorden | In bedrijf | Enexis |  | AAN 100%, 23:00 050%, 06:00 100%, UIT |  |  | Nacht | Bemeterd | [6 empty] | 2023-07-30 |  |  | 211327 | [29 empty] | LM AL 6,0 CO EU600/05 CM | 37203 | 1 | 1994-10-28 |  | LM AL 6,0 CO EU600/5 T60 TP | 6.00 | CONISCH | ALUMINIUM | NVT | NVT | NVT |  | 350400 |  | Mini Nicole GO 16W | 1510596 | 1 | 2023-07-30 |  |  | Innolumis |  |  |  |  | RAL 7035 |  |  | 1284.00 | 100000 |  | 21.00 |  | LED | 66627 | 1 | 2023-07-30 |  | LED |  |  | 30.00 | 100000 | LED |  | LED DRIVER | 44123 | 1 | 2023-07-30 |  | LEDDRIVER |  |  | 1.00 | 175200 | [6 empty] | Mastdeur | 90316 | 1 | 1994-10-28 |  | Mastdeur | Mastdeur | NVT
81 | 336089 | https://lms.nederlandslicht.nl/qr/report/336089 | 52.675 | 6.8242 | 252187.8815 | 521801.3508 | Zz stieltjeskanaal |  | 7750-0 | Dalen | Stieltjeskanaal | 1990-03-08 | Gemeente Coevorden |  |  |  | Gemeente Coevorden | In bedrijf | Enexis |  | AAN 100%, 23:00 050%, 06:00 100%, UIT |  |  | Nacht | Bemeterd | [9 empty] | 211328 | [29 empty] | LM AL 6,0 CO EU600/05 CM | 37203 | 1 | 1990-03-08 |  | LM AL 6,0 CO EU600/5 T60 TP | 6.00 | CONISCH | ALUMINIUM | NVT | NVT | NVT |  | 350400 |  | Mini Nicole GO 16W | 1510596 | 1 | 2024-02-05 |  |  | Innolumis |  |  |  |  | RAL 7035 |  |  | 1284.00 | 100000 |  | 21.00 | [13 empty] | LED DRIVER | 44123 | 1 | 2024-02-05 |  | LEDDRIVER |  |  | 1.00 | 175200 | [6 empty] | Mastdeur | 90316 | 1 | 1990-03-08 |  | Mastdeur | Mastdeur | NVT
82 | 336090 | https://lms.nederlandslicht.nl/qr/report/336090 | 52.6752 | 6.8257 | 252285.6532 | 521825.724 | Zz stieltjeskanaal |  | 7750-0 | Dalen | Stieltjeskanaal | 1996-03-01 | Gemeente Coevorden |  | 2 |  | Gemeente Coevorden | In bedrijf | Enexis |  | AAN 100%, 23:00 050%, 06:00 100%, UIT |  |  | Nacht | Bemeterd | [6 empty] | 2023-03-05 |  |  | 211329 | [29 empty] | LM AL 6,0 CO EU600/05 CM | 37203 | 1 | 1996-03-01 |  | LM AL 6,0 CO EU600/5 T60 TP | 6.00 | CONISCH | ALUMINIUM | NVT | NVT | NVT |  | 350400 |  | Mini Nicole GO 16W | 1510596 | 1 | 2023-03-05 |  |  | Innolumis |  |  |  |  | RAL 7035 |  |  | 1284.00 | 100000 |  | 21.00 |  | LED | 66627 | 1 | 2023-03-05 |  | LED |  |  | 30.00 | 100000 | LED |  | LED DRIVER | 44123 | 1 | 2023-03-05 |  | LEDDRIVER |  |  | 1.00 | 175200 | [6 empty] | Mastdeur | 90316 | 1 | 1996-03-01 |  | Mastdeur | Mastdeur | NVT
83 | 336091 | https://lms.nederlandslicht.nl/qr/report/336091 | 52.6753 | 6.8274 | 252401.2512 | 521847.8467 | Zz stieltjeskanaal |  | 7750-0 | Dalen | Stieltjeskanaal | 1992-09-11 | Gemeente Coevorden |  |  |  | Gemeente Coevorden | In bedrijf | Enexis |  | AAN 100%, 23:00 050%, 06:00 100%, UIT |  |  | Nacht | Bemeterd | [9 empty] | 211330 | [29 empty] | LM AL 6,0 CO EU600/05 CM | 37203 | 1 | 1992-09-11 |  | LM AL 6,0 CO EU600/5 T60 TP | 6.00 | CONISCH | ALUMINIUM | NVT | NVT | NVT |  | 350400 |  | Mini Nicole GO 16W | 1510596 | 1 | 2024-02-05 |  |  | Innolumis |  |  |  |  | RAL 7035 |  |  | 1284.00 | 100000 |  | 21.00 | [13 empty] | LED DRIVER | 44123 | 1 | 2024-02-05 |  | LEDDRIVER |  |  | 1.00 | 175200 | [6 empty] | Mastdeur | 90316 | 1 | 1992-09-11 |  | Mastdeur | Mastdeur | NVT
84 | 336092 | https://lms.nederlandslicht.nl/qr/report/336092 | 52.6757 | 6.827 | 252375.145 | 521886.3766 | Nz stieltjeskanaal |  | 7750-0 | Dalen | Stieltjeskanaal | 2001-10-01 | Gemeente Coevorden |  |  |  | Gemeente Coevorden | In bedrijf | Enexis |  | AAN 100%, 23:00 050%, 06:00 100%, UIT |  |  | Nacht | Bemeterd | [9 empty] | 211331 | [29 empty] | LM AL 6,0 CO EU600/05 CM | 37203 | 1 | 2001-10-01 |  | LM AL 6,0 CO EU600/5 T60 TP | 6.00 | CONISCH | ALUMINIUM | NVT | NVT | NVT |  | 350400 |  | Mini Nicole GO 16W | 1510596 | 1 | 2024-03-15 |  |  | Innolumis |  |  |  |  | RAL 7035 |  |  | 1284.00 | 100000 |  | 21.00 | [13 empty] | LED DRIVER | 44123 | 1 | 2024-03-15 |  | LEDDRIVER |  |  | 1.00 | 175200 | [6 empty] | Mastdeur | 90316 | 1 | 2001-10-01 |  | Mastdeur | Mastdeur | NVT
85 | 336093 | https://lms.nederlandslicht.nl/qr/report/336093 | 52.6755 | 6.8289 | 252507.3189 | 521861.8362 | Zz stieltjeskanaal |  | 7750-0 | Dalen | Stieltjeskanaal | 1988-04-19 | Gemeente Coevorden |  |  |  | Gemeente Coevorden | In bedrijf | Enexis |  | AAN 100%, 23:00 050%, 06:00 100%, UIT |  |  | Nacht | Bemeterd | [9 empty] | 211332 | [29 empty] | LM AL 6,0 CO EU600/05 CM | 37203 | 1 | 1988-04-19 |  | LM AL 6,0 CO EU600/5 T60 TP | 6.00 | CONISCH | ALUMINIUM | NVT | NVT | NVT |  | 350400 |  | Mini Nicole GO 16W | 1510596 | 1 | 2024-02-05 |  |  | Innolumis |  |  |  |  | RAL 7035 |  |  | 1284.00 | 100000 |  | 21.00 | [13 empty] | LED DRIVER | 44123 | 1 | 2024-02-05 |  | LEDDRIVER |  |  | 1.00 | 175200 | [6 empty] | Mastdeur | 90316 | 1 | 1988-04-19 |  | Mastdeur | Mastdeur | NVT
86 | 336094 | https://lms.nederlandslicht.nl/qr/report/336094 | 52.6759 | 6.8293 | 252527.563 | 521906.843 | Nz stieltjeskanaal |  | 7750-0 | Dalen | Stieltjeskanaal | 1985-01-01 | Gemeente Coevorden |  |  |  | Gemeente Coevorden | In bedrijf | Enexis |  | AAN 100%, 23:00 050%, 06:00 100%, UIT |  |  | Nacht | Bemeterd | [9 empty] | 211333 | [29 empty] | LM AL 6,0 CO EU600/05 CM | 37203 | 1 | 1985-01-01 |  | LM AL 6,0 CO EU600/5 T60 TP | 6.00 | CONISCH | ALUMINIUM | NVT | NVT | NVT |  | 350400 |  | Mini Nicole GO 16W | 1510596 | 1 | 2024-03-15 |  |  | Innolumis |  |  |  |  | RAL 7035 |  |  | 1284.00 | 100000 |  | 21.00 | [13 empty] | LED DRIVER | 44123 | 1 | 2024-03-15 |  | LEDDRIVER |  |  | 1.00 | 175200 | [6 empty] | Mastdeur | 90316 | 1 | 1985-01-01 |  | Mastdeur | Mastdeur | NVT
87 | 336095 | https://lms.nederlandslicht.nl/qr/report/336095 | 52.6756 | 6.8305 | 252612.856 | 521875.7618 | Zz stieltjeskanaal |  | 7750-0 | Dalen | Stieltjeskanaal | 2017-09-13 | Gemeente Coevorden | Philips | 5 |  | Gemeente Coevorden | In bedrijf | Enexis |  | AAN 100%, 23:00 050%, 06:00 100%, UIT |  |  | Nacht | Bemeterd | [9 empty] | 211334 | [29 empty] | LM AL 6,0 CO EU600/05 CM | 37203 | 1 | 2017-09-13 |  | LM AL 6,0 CO EU600/5 T60 TP | 6.00 | CONISCH | ALUMINIUM | NVT | NVT | NVT |  | 350400 |  | Mini Nicole GO 16W | 1510596 | 1 | 2024-02-15 |  |  | Innolumis |  |  |  |  | RAL 7035 |  |  | 1284.00 | 100000 |  | 21.00 | [13 empty] | LED DRIVER | 44123 | 1 | 2024-02-15 |  | LEDDRIVER |  |  | 1.00 | 175200 | [6 empty] | Mastdeur | 90316 | 1 | 2017-09-13 |  | Mastdeur | Mastdeur | NVT
88 | 336096 | https://lms.nederlandslicht.nl/qr/report/336096 | 52.6757 | 6.832 | 252715.0542 | 521889.7254 | Zz stieltjeskanaal |  | 7750-0 | Dalen | Stieltjeskanaal | 1985-01-01 | Gemeente Coevorden | Innolumis | 2 |  | Gemeente Coevorden | In bedrijf | Enexis |  | AAN 100%, 23:00 050%, 06:00 100%, UIT |  |  | Nacht | Bemeterd | [6 empty] | 2023-07-30 |  |  | 211335 | [29 empty] | LM AL 6,0 CO EU600/05 CM | 37203 | 1 | 1985-01-01 |  | LM AL 6,0 CO EU600/5 T60 TP | 6.00 | CONISCH | ALUMINIUM | NVT | NVT | NVT |  | 350400 |  | Mini Nicole GO 16W | 1510596 | 1 | 2023-07-30 |  |  | Innolumis |  |  |  |  | RAL 7035 |  |  | 1284.00 | 100000 |  | 21.00 |  | LED | 66627 | 1 | 2023-07-30 |  | LED |  |  | 30.00 | 100000 | LED |  | LED DRIVER | 44123 | 1 | 2023-07-30 |  | LEDDRIVER |  |  | 1.00 | 175200 | [6 empty] | Mastdeur | 90316 | 1 | 1985-01-01 |  | Mastdeur | Mastdeur | NVT
89 | 336097 | https://lms.nederlandslicht.nl/qr/report/336097 | 52.6758 | 6.8336 | 252822.984 | 521908.5416 | Zz stieltjeskanaal |  | 7750-0 | Dalen | Stieltjeskanaal | 2005-12-29 | Gemeente Coevorden |  | 2 |  | Gemeente Coevorden | In bedrijf | Enexis |  | AAN 100%, 23:00 050%, 06:00 100%, UIT |  |  | Nacht | Bemeterd | [6 empty] | 2023-03-05 |  |  | 211336 | [29 empty] | CON AL 8 M | 58383 | 1 | 2005-12-29 |  | LM AL 8,0 CO EU850/5 T60 TP | 8.00 | CONISCH | ALUMINIUM | NVT | NVT | NVT |  | 350400 |  | Mini Nicole GO 16W | 1510596 | 1 | 2023-03-05 |  |  | Innolumis |  |  |  |  | RAL 7035 |  |  | 1284.00 | 100000 |  | 21.00 |  | LED | 66627 | 1 | 2023-03-05 |  | LED |  |  | 30.00 | 100000 | LED |  | LED DRIVER | 44123 | 1 | 2023-03-05 |  | LEDDRIVER |  |  | 1.00 | 175200 | [6 empty] | Mastdeur | 90316 | 1 | 2005-12-29 |  | Mastdeur | Mastdeur | NVT
3 | 336098 | https://lms.nederlandslicht.nl/qr/report/336098 | 52.71 | 6.7166 | 244835.7301 | 525563.7256 | Broekkampsdijk Dalen |  | 7751SP | Dalen | Dalen | 2012-11-27 | Gemeente Coevorden |  |  |  | Gemeente Coevorden | In bedrijf | Enexis |  |  |  |  | Nacht | Bemeterd | [9 empty] | 211337 | [29 empty] | LM AL 6,0 CO EU600/05 CM | 37203 | 1 | 2021-05-20 |  | LM AL 6,0 CO EU600/5 T60 TP | 6.00 | CONISCH | ALUMINIUM | NVT | NVT | NVT |  | 350400 |  | PHI XGS 103 SOX 35 W | 93083 | 1 | 2021-05-20 |  | XGS103 9010 | Philips | [8 empty] | 175200 |  |  |  | LAMP SOX 35W BY22 | 40131 | 1 | 2015-03-24 |  | 35W SOX |  |  | 35.00 | 12000 | SOX |  | BSX35 | 51680 | 1 | 2012-11-27 |  | BSX35 |  |  | 5.00 | 175200 | [6 empty] | Mastdeur | 90316 | 1 | 2012-11-27 |  | Mastdeur | Mastdeur | NVT
90 | 336099 | https://lms.nederlandslicht.nl/qr/report/336099 | 52.6761 | 6.8329 | 252771.2327 | 521940.8787 | Nz stieltjeskanaal |  | 7750-0 | Dalen | Stieltjeskanaal | 1990-05-05 | Gemeente Coevorden |  | 2 |  | Gemeente Coevorden | In bedrijf | Enexis |  | AAN 100%, 23:00 050%, 06:00 100%, UIT |  |  | Nacht | Bemeterd | [6 empty] | 2023-03-05 |  |  | 211338 | [30 empty] | 478221 | 1 | 1990-05-05 | [9 empty] | 350400 |  | Mini Nicole GO 16W | 1510596 | 1 | 2023-03-05 |  |  | Innolumis |  |  |  |  | RAL 7035 |  |  | 1284.00 | 100000 |  | 21.00 |  | LED | 66627 | 1 | 2023-03-05 |  | LED |  |  | 30.00 | 100000 | LED |  | LED DRIVER | 44123 | 1 | 2023-03-05 |  | LEDDRIVER |  |  | 1.00 | 175200 | [6 empty] | Mastdeur | 90316 | 1 | 1990-05-05 |  | Mastdeur | Mastdeur | NVT
91 | 336100 | https://lms.nederlandslicht.nl/qr/report/336100 | 52.6761 | 6.8351 | 252922.9728 | 521946.6823 | Zz stieltjeskanaal |  | 7750-0 | Dalen | Stieltjeskanaal | 1992-09-11 | Gemeente Coevorden |  | 2 |  | Gemeente Coevorden | In bedrijf | Enexis |  | AAN 100%, 23:00 050%, 06:00 100%, UIT |  |  | Nacht | Bemeterd | [6 empty] | 2023-03-05 |  |  | 211339 | [29 empty] | LM AL 6,0 CO EU750/05 T60 D120 TM | 100528 | 1 | 2022-05-13 |  | LM AL 6,0 CO EU600/5 T60 TP | 6.00 | CONISCH | ALUMINIUM | NVT | NVT | NVT |  | 350400 |  | Mini Nicole GO 16W | 1510596 | 1 | 2023-03-05 |  |  | Innolumis |  |  |  |  | RAL 7035 |  |  | 1284.00 | 100000 |  | 21.00 |  | LED | 66627 | 1 | 2023-03-05 |  | LED |  |  | 30.00 | 100000 | LED |  | LED DRIVER | 44123 | 1 | 2023-03-05 |  | LEDDRIVER |  |  | 1.00 | 175200 | [6 empty] | Mastdeur | 90316 | 1 | 1992-09-11 |  | Mastdeur | Mastdeur | NVT
92 | 336101 | https://lms.nederlandslicht.nl/qr/report/336101 | 52.6766 | 6.8365 | 253012.675 | 522004.3847 | Zz stieltjeskanaal |  | 7750-0 | Dalen | Stieltjeskanaal | 1994-10-28 | Gemeente Coevorden |  | 2 |  | Gemeente Coevorden | In bedrijf | Enexis |  | AAN 100%, 23:00 050%, 06:00 100%, UIT |  |  | Nacht | Bemeterd | [6 empty] | 2023-03-05 |  |  | 211340 | [29 empty] | LM AL 6,0 CO EU600/05 CM | 37203 | 1 | 1994-10-28 |  | LM AL 6,0 CO EU600/5 T60 TP | 6.00 | CONISCH | ALUMINIUM | NVT | NVT | NVT |  | 350400 |  | Mini Nicole GO 16W | 1510596 | 1 | 2023-03-05 |  |  | Innolumis |  |  |  |  | RAL 7035 |  |  | 1284.00 | 100000 |  | 21.00 |  | LED | 66627 | 1 | 2023-03-05 |  | LED |  |  | 30.00 | 100000 | LED |  | LED DRIVER | 44123 | 1 | 2023-03-05 |  | LEDDRIVER |  |  | 1.00 | 175200 | [6 empty] | Mastdeur | 90316 | 1 | 1994-10-28 |  | Mastdeur | Mastdeur | NVT
93 | 336102 | https://lms.nederlandslicht.nl/qr/report/336102 | 52.6774 | 6.8377 | 253097.0622 | 522091.5217 | Zz stieltjeskanaal |  | 7750-0 | Dalen | Stieltjeskanaal | 1985-01-01 | Gemeente Coevorden |  |  |  | Gemeente Coevorden | In bedrijf | Enexis |  | AAN 100%, 23:00 050%, 06:00 100%, UIT |  |  | Nacht | Bemeterd | [9 empty] | 211341 | [29 empty] | LM AL 6,0 CO EU600/05 CM | 37203 | 1 | 1985-01-01 |  | LM AL 6,0 CO EU600/5 T60 TP | 6.00 | CONISCH | ALUMINIUM | NVT | NVT | NVT |  | 350400 |  | Mini Nicole GO 16W | 1510596 | 1 | 2024-02-02 |  |  | Innolumis |  |  |  |  | RAL 7035 |  |  | 1284.00 | 100000 |  | 21.00 | [13 empty] | LED DRIVER | 44123 | 1 | 2024-02-02 |  | LEDDRIVER |  |  | 1.00 | 175200 | [6 empty] | Mastdeur | 90316 | 1 | 1985-01-01 |  | Mastdeur | Mastdeur | NVT
94 | 336103 | https://lms.nederlandslicht.nl/qr/report/336103 | 52.6782 | 6.8388 | 253167.6746 | 522179.4665 | Zz stieltjeskanaal |  | 7750-0 | Dalen | Stieltjeskanaal | 1985-01-01 | Gemeente Coevorden |  |  |  | Gemeente Coevorden | In bedrijf | Enexis |  | AAN 100%, 23:00 050%, 06:00 100%, UIT |  |  | Nacht | Bemeterd | [9 empty] | 211342 | [29 empty] | LM AL 6,0 CO EU750/05 T60 D120 TM | 100528 | 1 | 2022-05-12 |  | LM AL 6,0 CO EU600/5 T60 TP | 6.00 | CONISCH | ALUMINIUM | NVT | NVT | NVT |  | 350400 |  | Mini Nicole GO 16W | 1510596 | 1 | 2024-02-02 |  |  | Innolumis |  |  |  |  | RAL 7035 |  |  | 1284.00 | 100000 |  | 21.00 | [13 empty] | LED DRIVER | 44123 | 1 | 2024-02-02 |  | LEDDRIVER |  |  | 1.00 | 175200 | [6 empty] | Mastdeur | 90316 | 1 | 1985-01-01 |  | Mastdeur | Mastdeur | NVT
95 | 336104 | https://lms.nederlandslicht.nl/qr/report/336104 | 52.6789 | 6.8398 | 253232.2896 | 522260.3065 | Zz stieltjeskanaal |  | 7750-0 | Dalen | Stieltjeskanaal | 1985-01-01 | Gemeente Coevorden |  |  |  | Gemeente Coevorden | In bedrijf | Enexis |  | AAN 100%, 23:00 050%, 06:00 100%, UIT |  |  | Nacht | Bemeterd | [9 empty] | 211343 | [29 empty] | LM AL 6,0 CO EU600/05 CM | 37203 | 1 | 1985-01-01 |  | LM AL 6,0 CO EU600/5 T60 TP | 6.00 | CONISCH | ALUMINIUM | NVT | NVT | NVT |  | 350400 |  | Mini Nicole GO 16W | 1510596 | 1 | 2024-02-02 |  |  | Innolumis |  |  |  |  | RAL 7035 |  |  | 1284.00 | 100000 |  | 21.00 | [13 empty] | LED DRIVER | 44123 | 1 | 2024-02-02 |  | LEDDRIVER |  |  | 1.00 | 175200 | [6 empty] | Mastdeur | 90316 | 1 | 1985-01-01 |  | Mastdeur | Mastdeur | NVT
96 | 336105 | https://lms.nederlandslicht.nl/qr/report/336105 | 52.6791 | 6.8392 | 253192.6713 | 522276.9446 | Nz stieltjeskanaal |  | 7750-0 | Dalen | Stieltjeskanaal | 1985-01-01 | Gemeente Coevorden |  | 2 |  | Gemeente Coevorden | In bedrijf | Enexis |  | AAN 100%, 23:00 050%, 06:00 100%, UIT |  |  | Nacht | Bemeterd | [6 empty] | 2023-03-05 |  |  | 211344 | [29 empty] | LM AL 6,0 CO EU600/05 CM | 37203 | 1 | 1985-01-01 |  | LM AL 6,0 CO EU600/5 T60 TP | 6.00 | CONISCH | ALUMINIUM | NVT | NVT | NVT |  | 350400 |  | Mini Nicole GO 16W | 1510596 | 1 | 2023-03-05 |  |  | Innolumis |  |  |  |  | RAL 7035 |  |  | 1284.00 | 100000 |  | 21.00 |  | LED | 66627 | 1 | 2023-03-05 |  | LED |  |  | 30.00 | 100000 | LED |  | LED DRIVER | 44123 | 1 | 2023-03-05 |  | LEDDRIVER |  |  | 1.00 | 175200 | [6 empty] | Mastdeur | 90316 | 1 | 1985-01-01 |  | Mastdeur | Mastdeur | NVT
97 | 336106 | https://lms.nederlandslicht.nl/qr/report/336106 | 52.6791 | 6.84 | 253248.0418 | 522279.9685 | Zz stieltjeskanaal |  | 7750-0 | Dalen | Stieltjeskanaal | 1985-01-01 | Gemeente Coevorden |  | 2 |  | Gemeente Coevorden | In bedrijf | Enexis |  | AAN 100%, 23:00 050%, 06:00 100%, UIT |  |  | Nacht | Bemeterd | [6 empty] | 2023-03-05 |  |  | 211345 | [29 empty] | LM AL 6,0 CO EU600/05 CM | 37203 | 1 | 1985-01-01 |  | LM AL 6,0 CO EU600/5 T60 TP | 6.00 | CONISCH | ALUMINIUM | NVT | NVT | NVT |  | 350400 |  | Mini Nicole GO 16W | 1510596 | 1 | 2023-03-05 |  |  | Innolumis |  |  |  |  | RAL 7035 |  |  | 1284.00 | 100000 |  | 21.00 |  | LED | 66627 | 1 | 2023-03-05 |  | LED |  |  | 30.00 | 100000 | LED |  | LED DRIVER | 44123 | 1 | 2023-03-05 |  | LEDDRIVER |  |  | 1.00 | 175200 | [6 empty] | Mastdeur | 90316 | 1 | 1985-01-01 |  | Mastdeur | Mastdeur | NVT
98 | 336107 | https://lms.nederlandslicht.nl/qr/report/336107 | 52.6789 | 6.8403 | 253267.9011 | 522263.2095 | Zz stieltjeskanaal |  | 7750-0 | Dalen | Stieltjeskanaal | 1985-01-01 | Gemeente Coevorden |  | 2 |  | Gemeente Coevorden | In bedrijf | Enexis |  | AAN 100%, 23:00 050%, 06:00 100%, UIT |  |  | Nacht | Bemeterd | [6 empty] | 2023-03-05 |  |  | 211346 | [29 empty] | LM AL 6,0 CO EU600/05 CM | 37203 | 1 | 1985-01-01 |  | LM AL 6,0 CO EU600/5 T60 TP | 6.00 | CONISCH | ALUMINIUM | NVT | NVT | NVT |  | 350400 |  | Mini Nicole GO 16W | 1510596 | 1 | 2023-03-05 |  |  | Innolumis |  |  |  |  | RAL 7035 |  |  | 1284.00 | 100000 |  | 21.00 |  | LED | 66627 | 1 | 2023-03-05 |  | LED |  |  | 30.00 | 100000 | LED |  | LED DRIVER | 44123 | 1 | 2023-03-05 |  | LEDDRIVER |  |  | 1.00 | 175200 | [6 empty] | Mastdeur | 90316 | 1 | 1985-01-01 |  | Mastdeur | Mastdeur | NVT
99 | 336108 | https://lms.nederlandslicht.nl/qr/report/336108 | 52.6792 | 6.8403 | 253263.8884 | 522299.5445 | Zz stieltjeskanaal |  | 7750-0 | Dalen | Stieltjeskanaal | 1990-11-01 | Gemeente Coevorden |  |  |  | Gemeente Coevorden | In bedrijf | Enexis |  | AAN 100%, 23:00 050%, 06:00 100%, UIT |  |  | Nacht | Bemeterd | [9 empty] | 211347 | [29 empty] | LM AL 6,0 CO EU600/05 CM | 37203 | 1 | 1990-11-01 |  | LM AL 6,0 CO EU600/5 T60 TP | 6.00 | CONISCH | ALUMINIUM | NVT | NVT | NVT |  | 350400 |  | Mini Nicole GO 16W | 1510596 | 1 | 2024-02-02 |  |  | Innolumis |  |  |  |  | RAL 7035 |  |  | 1284.00 | 100000 |  | 21.00 | [13 empty] | LED DRIVER | 44123 | 1 | 2024-02-02 |  | LEDDRIVER |  |  | 1.00 | 175200 | [6 empty] | Mastdeur | 90316 | 1 | 1990-11-01 |  | Mastdeur | Mastdeur | NVT
4 | 336109 | https://lms.nederlandslicht.nl/qr/report/336109 | 52.7091 | 6.7144 | 244691.8564 | 525459.4993 | Broekkampsdijk Dalen |  | 7751SP | Dalen | Dalen | 1994-10-28 | Gemeente Coevorden |  | 2 |  | Gemeente Coevorden | In bedrijf | Enexis |  | AAN 100%, 23:00 050%, 06:00 100%, UIT |  |  | Nacht | Bemeterd | [6 empty] | 2023-05-21 |  |  | 211348 | [29 empty] | LM AL 6,0 CO EU600/05 CM | 37203 | 1 | 1994-10-28 |  | LM AL 6,0 CO EU600/5 T60 TP | 6.00 | CONISCH | ALUMINIUM | NVT | NVT | NVT |  | 350400 |  | Mini Nicole GO 16W | 1510596 | 1 | 2023-05-21 |  |  | Innolumis |  |  |  |  | RAL 7035 |  |  | 1284.00 | 100000 |  | 21.00 |  | LED | 66627 | 1 | 2023-05-21 |  | LED |  |  | 30.00 | 100000 | LED |  | LED DRIVER | 44123 | 1 | 2023-05-21 |  | LEDDRIVER |  |  | 1.00 | 175200 | [6 empty] | Mastdeur | 90316 | 1 | 1994-10-28 |  | Mastdeur | Mastdeur | NVT
100 | 336110 | https://lms.nederlandslicht.nl/qr/report/336110 | 52.6795 | 6.8407 | 253290.0344 | 522331.9871 | Zz stieltjeskanaal |  | 7750-0 | Dalen | Stieltjeskanaal | 1989-09-13 | Gemeente Coevorden |  |  |  | Gemeente Coevorden | In bedrijf | Enexis |  | AAN 100%, 23:00 050%, 06:00 100%, UIT |  |  | Nacht | Bemeterd | [9 empty] | 211349 | [29 empty] | LM AL 6,0 CO EU600/05 CM | 37203 | 1 | 2021-05-06 |  | LM AL 6,0 CO EU600/5 T60 TP | 6.00 | CONISCH | ALUMINIUM | NVT | NVT | NVT |  | 350400 |  | Mini Nicole GO 16W | 1510596 | 1 | 2024-02-15 |  |  | Innolumis |  |  |  |  | RAL 7035 |  |  | 1284.00 | 100000 |  | 21.00 | [13 empty] | LED DRIVER | 44123 | 1 | 2024-02-15 |  | LEDDRIVER |  |  | 1.00 | 175200 | [6 empty] | Mastdeur | 90316 | 1 | 2021-05-06 |  | Mastdeur | Mastdeur | NVT
101 | 336111 | https://lms.nederlandslicht.nl/qr/report/336111 | 52.6803 | 6.8417 | 253356.4221 | 522414.3883 | Zz stieltjeskanaal |  | 7750-0 | Dalen | Stieltjeskanaal | 1985-01-01 | Gemeente Coevorden |  |  |  | Gemeente Coevorden | In bedrijf | Enexis |  | AAN 100%, 23:00 050%, 06:00 100%, UIT |  |  | Nacht | Bemeterd | [9 empty] | 211350 | [29 empty] | LM AL 6,0 CO EU600/05 CM | 37203 | 1 | 1985-01-01 |  | LM AL 6,0 CO EU600/5 T60 TP | 6.00 | CONISCH | ALUMINIUM | NVT | NVT | NVT |  | 350400 |  | Mini Nicole GO 16W | 1510596 | 1 | 2024-02-02 |  |  | Innolumis |  |  |  |  | RAL 7035 |  |  | 1284.00 | 100000 |  | 21.00 | [13 empty] | LED DRIVER | 44123 | 1 | 2024-02-02 |  | LEDDRIVER |  |  | 1.00 | 175200 | [6 empty] | Mastdeur | 90316 | 1 | 1985-01-01 |  | Mastdeur | Mastdeur | NVT
102 | 336112 | https://lms.nederlandslicht.nl/qr/report/336112 | 52.6802 | 6.8407 | 253293.1297 | 522401.9602 | Nz stieltjeskanaal |  | 7750-0 | Dalen | Stieltjeskanaal | 1985-01-01 | Gemeente Coevorden | Innolumis | 2 |  | Gemeente Coevorden | In bedrijf | Enexis |  | AAN 100%, 23:00 050%, 06:00 100%, UIT |  |  | Nacht | Bemeterd | [6 empty] | 2023-07-30 |  |  | 211351 | [29 empty] | LM AL 6,0 CO EU600/05 CM | 37203 | 1 | 1985-01-01 |  | LM AL 6,0 CO EU600/5 T60 TP | 6.00 | CONISCH | ALUMINIUM | NVT | NVT | NVT |  | 350400 |  | Mini Nicole GO 16W | 1510596 | 1 | 2023-07-30 |  |  | Innolumis |  |  |  |  | RAL 7035 |  |  | 1284.00 | 100000 |  | 21.00 |  | LED | 66627 | 1 | 2023-07-30 |  | LED |  |  | 30.00 | 100000 | LED |  | LED DRIVER | 44123 | 1 | 2023-07-30 |  | LEDDRIVER |  |  | 1.00 | 175200 | [6 empty] | Mastdeur | 90316 | 1 | 1985-01-01 |  | Mastdeur | Mastdeur | NVT
103 | 336113 | https://lms.nederlandslicht.nl/qr/report/336113 | 52.681 | 6.8427 | 253422.5701 | 522496.1968 | Zz stieltjeskanaal |  | 7750-0 | Dalen | Stieltjeskanaal | 1985-01-01 | Gemeente Coevorden |  |  |  | Gemeente Coevorden | In bedrijf | Enexis |  | AAN 100%, 23:00 050%, 06:00 100%, UIT |  |  | Nacht | Bemeterd | [9 empty] | 211352 | [29 empty] | LM AL 6,0 CO EU600/05 CM | 37203 | 1 | 1985-01-01 |  | LM AL 6,0 CO EU600/5 T60 TP | 6.00 | CONISCH | ALUMINIUM | NVT | NVT | NVT |  | 350400 |  | Mini Nicole GO 16W | 1510596 | 1 | 2024-02-02 |  |  | Innolumis |  |  |  |  | RAL 7035 |  |  | 1284.00 | 100000 |  | 21.00 | [13 empty] | LED DRIVER | 44123 | 1 | 2024-02-02 |  | LEDDRIVER |  |  | 1.00 | 175200 | [6 empty] | Mastdeur | 90316 | 1 | 1985-01-01 |  | Mastdeur | Mastdeur | NVT
104 | 336114 | https://lms.nederlandslicht.nl/qr/report/336114 | 52.6814 | 6.8424 | 253404.9087 | 522541.3303 | Nz stieltjeskanaal |  | 7750-0 | Dalen | Stieltjeskanaal | 1985-01-01 | Gemeente Coevorden | Innolumis | 2 |  | Gemeente Coevorden | In bedrijf | Enexis |  | AAN 100%, 23:00 050%, 06:00 100%, UIT |  |  | Nacht | Bemeterd | [6 empty] | 2023-07-30 |  |  | 211353 | [29 empty] | LM AL 6,0 CO EU600/05 CM | 37203 | 1 | 1985-01-01 |  | LM AL 6,0 CO EU600/5 T60 TP | 6.00 | CONISCH | ALUMINIUM | NVT | NVT | NVT |  | 350400 |  | Mini Nicole GO 16W | 1510596 | 1 | 2023-07-30 |  |  | Innolumis |  |  |  |  | RAL 7035 |  |  | 1284.00 | 100000 |  | 21.00 |  | LED | 66627 | 1 | 2023-07-30 |  | LED |  |  | 30.00 | 100000 | LED |  | LED DRIVER | 44123 | 1 | 2023-07-30 |  | LEDDRIVER |  |  | 1.00 | 175200 | [6 empty] | Mastdeur | 90316 | 1 | 1985-01-01 |  | Mastdeur | Mastdeur | NVT
105 | 336115 | https://lms.nederlandslicht.nl/qr/report/336115 | 52.6817 | 6.8437 | 253490.2871 | 522580.7949 | Zz stieltjeskanaal |  | 7750-0 | Dalen | Stieltjeskanaal | 1985-01-01 | Gemeente Coevorden | Innolumis | 2 |  | Gemeente Coevorden | In bedrijf | Enexis |  | AAN 100%, 23:00 050%, 06:00 100%, UIT |  |  | Nacht | Bemeterd | [6 empty] | 2023-07-30 |  |  | 211354 | [29 empty] | LM AL 6,0 CO EU600/05 CM | 37203 | 1 | 1985-01-01 |  | LM AL 6,0 CO EU600/5 T60 TP | 6.00 | CONISCH | ALUMINIUM | NVT | NVT | NVT |  | 350400 |  | Mini Nicole GO 16W | 1510596 | 1 | 2023-07-30 |  |  | Innolumis |  |  |  |  | RAL 7035 |  |  | 1284.00 | 100000 |  | 21.00 |  | LED | 66627 | 1 | 2023-07-30 |  | LED |  |  | 30.00 | 100000 | LED |  | LED DRIVER | 44123 | 1 | 2023-07-30 |  | LEDDRIVER |  |  | 1.00 | 175200 | [6 empty] | Mastdeur | 90316 | 1 | 1985-01-01 |  | Mastdeur | Mastdeur | NVT
106 | 336116 | https://lms.nederlandslicht.nl/qr/report/336116 | 52.6824 | 6.8439 | 253499.697 | 522658.9059 | Nz stieltjeskanaal |  | 7750-0 | Dalen | Stieltjeskanaal | 1995-09-05 | Gemeente Coevorden |  |  |  | Gemeente Coevorden | In bedrijf | Enexis |  | AAN 100%, 23:00 050%, 06:00 100%, UIT |  |  | Nacht | Bemeterd | [9 empty] | 211355 | [29 empty] | LM AL 6,0 CO EU600/05 CM | 37203 | 1 | 1995-09-05 |  | LM AL 6,0 CO EU600/5 T60 TP | 6.00 | CONISCH | ALUMINIUM | NVT | NVT | NVT |  | 350400 |  | Mini Nicole GO 16W | 1510596 | 1 | 2024-02-02 |  |  | Innolumis |  |  |  |  | RAL 7035 |  |  | 1284.00 | 100000 |  | 21.00 | [13 empty] | LED DRIVER | 44123 | 1 | 2024-02-02 |  | LEDDRIVER |  |  | 1.00 | 175200 | [6 empty] | Mastdeur | 90316 | 1 | 1995-09-05 |  | Mastdeur | Mastdeur | NVT
107 | 336117 | https://lms.nederlandslicht.nl/qr/report/336117 | 52.6825 | 6.8448 | 253560.8243 | 522668.623 | Zz stieltjeskanaal |  | 7750-0 | Dalen | Stieltjeskanaal | 1985-01-01 | Gemeente Coevorden |  |  |  | Gemeente Coevorden | In bedrijf | Enexis |  | AAN 100%, 23:00 050%, 06:00 100%, UIT |  |  | Nacht | Bemeterd | [9 empty] | 211356 | [29 empty] | LM AL 6,0 CO EU600/05 CM | 37203 | 1 | 1985-01-01 |  | LM AL 6,0 CO EU600/5 T60 TP | 6.00 | CONISCH | ALUMINIUM | NVT | NVT | NVT |  | 350400 |  | Mini Nicole GO 16W | 1510596 | 1 | 2024-02-02 |  |  | Innolumis |  |  |  |  | RAL 7035 |  |  | 1284.00 | 100000 |  | 21.00 | [13 empty] | LED DRIVER | 44123 | 1 | 2024-02-02 |  | LEDDRIVER |  |  | 1.00 | 175200 | [6 empty] | Mastdeur | 90316 | 1 | 1985-01-01 |  | Mastdeur | Mastdeur | NVT
108 | 336118 | https://lms.nederlandslicht.nl/qr/report/336118 | 52.6835 | 6.8453 | 253595.868 | 522778.7365 | Nz stieltjeskanaal |  | 7750-0 | Dalen | Stieltjeskanaal | 1985-01-01 | Gemeente Coevorden |  |  |  | Gemeente Coevorden | In bedrijf | Enexis |  | AAN 100%, 23:00 050%, 06:00 100%, UIT |  |  | Nacht | Bemeterd | [9 empty] | 211357 | [29 empty] | LM AL 6,0 CO EU600/05 CM | 37203 | 1 | 1985-01-01 |  | LM AL 6,0 CO EU600/5 T60 TP | 6.00 | CONISCH | ALUMINIUM | NVT | NVT | NVT |  | 350400 |  | Mini Nicole GO 16W | 1510596 | 1 | 2024-02-02 |  |  | Innolumis |  |  |  |  | RAL 7035 |  |  | 1284.00 | 100000 |  | 21.00 | [13 empty] | LED DRIVER | 44123 | 1 | 2024-02-02 |  | LEDDRIVER |  |  | 1.00 | 175200 | [6 empty] | Mastdeur | 90316 | 1 | 1985-01-01 |  | Mastdeur | Mastdeur | NVT
109 | 336119 | https://lms.nederlandslicht.nl/qr/report/336119 | 52.6834 | 6.846 | 253640.6514 | 522767.131 | Zz stieltjeskanaal |  | 7750-0 | Dalen | Stieltjeskanaal | 1985-01-01 | Gemeente Coevorden |  |  |  | Gemeente Coevorden | In bedrijf | Enexis |  | AAN 100%, 23:00 050%, 06:00 100%, UIT |  |  | Nacht | Bemeterd | [9 empty] | 211358 | [29 empty] | LM AL 6,0 CO EU600/05 CM | 37203 | 1 | 1985-01-01 |  | LM AL 6,0 CO EU600/5 T60 TP | 6.00 | CONISCH | ALUMINIUM | NVT | NVT | NVT |  | 350400 |  | Mini Nicole GO 16W | 1510596 | 1 | 2024-02-02 |  |  | Innolumis |  |  |  |  | RAL 7035 |  |  | 1284.00 | 100000 |  | 21.00 | [13 empty] | LED DRIVER | 44123 | 1 | 2024-02-02 |  | LEDDRIVER |  |  | 1.00 | 175200 | [6 empty] | Mastdeur | 90316 | 1 | 1985-01-01 |  | Mastdeur | Mastdeur | NVT
7 | 336120 | https://lms.nederlandslicht.nl/qr/report/336120 | 52.7025 | 6.7684 | 248354.0372 | 524787.5831 | Achterkamp |  | 7751ZN | Dalen | Dalen | 1985-01-01 | Gemeente Coevorden | Innolumis | 2 |  | Gemeente Coevorden | In bedrijf | Enexis |  | AAN 100%, 23:00 050%, 06:00 100%, UIT |  |  | Nacht | Bemeterd | [6 empty] | 2023-03-03 |  |  | 211359 | [29 empty] | LM AL 6,0 CO EU600/05 CM | 37203 | 1 | 1985-01-01 |  | LM AL 6,0 CO EU600/5 T60 TP | 6.00 | CONISCH | ALUMINIUM | NVT | NVT | NVT |  | 350400 |  | Mini Nicole GO 16W | 1510596 | 1 | 2023-03-03 |  |  | Innolumis |  |  |  |  | RAL 7035 |  |  | 1284.00 | 100000 |  | 21.00 |  | Mini Nicole GO 16W | 1646296 | 1 | 2023-03-03 |  | LED |  | Golden Orange | 16.13 | 100000 | LED |  | LED DRIVER | 44123 | 1 | 2023-03-03 |  | LEDDRIVER |  |  | 1.00 | 175200 | [6 empty] | Mastdeur | 90316 | 1 | 1985-01-01 |  | Mastdeur | Mastdeur | NVT
50 | 336121 | https://lms.nederlandslicht.nl/qr/report/336121 | 52.7052 | 6.7552 | 247460.7963 | 525073.6128 | Burg Fonteinstraat |  | 7751CA | Dalen | Dalen | 1990-04-15 | Gemeente Coevorden | Philips/Signify | 5 |  | Gemeente Coevorden | In bedrijf | Enexis |  | AAN 100%, 23:00 050%, 06:00 100%, UIT |  |  | Nacht | Bemeterd | [9 empty] | 211360 | [29 empty] | LM AL 6,0 CO EU600/05 CM | 37203 | 1 | 1990-04-15 |  | LM AL 6,0 CO EU600/5 T60 TP | 6.00 | CONISCH | ALUMINIUM | NVT | NVT | NVT |  | 350400 |  | BGP381 GRN25/740 DM | 947345 | 1 | 2020-08-23 |  |  | Philips/Signify | [8 empty] | 175200 |  |  |  | BGP381 GRN25/740 DM | 947346 | 1 | 2020-08-30 | [6 empty] | LED |  | LED DRIVER | 44123 | 1 | 2020-08-30 |  | LEDDRIVER |  |  | 1.00 | 175200 | [6 empty] | Mastdeur | 90316 | 1 | 1990-04-15 |  | Mastdeur | Mastdeur | NVT
110 | 336122 | https://lms.nederlandslicht.nl/qr/report/336122 | 52.6842 | 6.847 | 253711.3662 | 522855.3624 | Zz stieltjeskanaal |  | 7750-0 | Dalen | Stieltjeskanaal | 2015-03-13 | Gemeente Coevorden |  |  |  | Gemeente Coevorden | In bedrijf | Enexis |  | AAN 100%, 23:00 050%, 06:00 100%, UIT |  |  | Nacht | Bemeterd | [9 empty] | 211361 | [29 empty] | LM AL 6,0 CO EU600/05 CM | 37203 | 1 | 2015-03-13 |  | LM AL 6,0 CO EU600/5 T60 TP | 6.00 | CONISCH | ALUMINIUM | NVT | NVT | NVT |  | 350400 |  | Mini Nicole GO 16W | 1510596 | 1 | 2024-02-02 |  |  | Innolumis |  |  |  |  | RAL 7035 |  |  | 1284.00 | 100000 |  | 21.00 | [13 empty] | LED DRIVER | 44123 | 1 | 2024-02-02 |  | LEDDRIVER |  |  | 1.00 | 175200 | [6 empty] | Mastdeur | 90316 | 1 | 2015-03-13 |  | Mastdeur | Mastdeur | NVT
111 | 336123 | https://lms.nederlandslicht.nl/qr/report/336123 | 52.6849 | 6.8481 | 253779.7532 | 522940.3211 | Zz stieltjeskanaal |  | 7750-0 | Dalen | Stieltjeskanaal | 2015-03-13 | Gemeente Coevorden |  |  |  | Gemeente Coevorden | In bedrijf | Enexis |  | AAN 100%, 23:00 050%, 06:00 100%, UIT |  |  | Nacht | Bemeterd | [9 empty] | 211362 | [29 empty] | LM AL 6,0 CO EU600/05 CM | 37203 | 1 | 2015-03-13 |  | LM AL 6,0 CO EU600/5 T60 TP | 6.00 | CONISCH | ALUMINIUM | NVT | NVT | NVT |  | 350400 |  | Mini Nicole GO 16W | 1510596 | 1 | 2024-02-02 |  |  | Innolumis |  |  |  |  | RAL 7035 |  |  | 1284.00 | 100000 |  | 21.00 | [13 empty] | LED DRIVER | 44123 | 1 | 2024-02-02 |  | LEDDRIVER |  |  | 1.00 | 175200 | [6 empty] | Mastdeur | 90316 | 1 | 2015-03-13 |  | Mastdeur | Mastdeur | NVT
112 | 336124 | https://lms.nederlandslicht.nl/qr/report/336124 | 52.6856 | 6.8491 | 253844.3507 | 523020.6932 | Zz stieltjeskanaal |  | 7750-0 | Dalen | Stieltjeskanaal | 2015-03-13 | Gemeente Coevorden |  |  |  | Gemeente Coevorden | In bedrijf | Enexis |  | AAN 100%, 23:00 050%, 06:00 100%, UIT |  |  | Nacht | Bemeterd | [9 empty] | 211363 | [29 empty] | LM AL 6,0 CO EU600/05 CM | 37203 | 1 | 2015-03-13 |  | LM AL 6,0 CO EU600/5 T60 TP | 6.00 | CONISCH | ALUMINIUM | NVT | NVT | NVT |  | 350400 |  | Mini Nicole GO 16W | 1510596 | 1 | 2024-02-02 |  |  | Innolumis |  |  |  |  | RAL 7035 |  |  | 1284.00 | 100000 |  | 21.00 | [13 empty] | LED DRIVER | 44123 | 1 | 2024-02-02 |  | LEDDRIVER |  |  | 1.00 | 175200 | [6 empty] | Mastdeur | 90316 | 1 | 2015-03-13 |  | Mastdeur | Mastdeur | NVT
113 | 336125 | https://lms.nederlandslicht.nl/qr/report/336125 | 52.6859 | 6.8487 | 253818.1188 | 523054.2923 | Nz stieltjeskanaal |  | 7750-0 | Dalen | Stieltjeskanaal | 2017-09-22 | Gemeente Coevorden |  |  |  | Gemeente Coevorden | In bedrijf | Enexis |  | AAN 100%, 23:00 050%, 06:00 100%, UIT |  |  | Nacht | Bemeterd | [9 empty] | 211364 | [29 empty] | LM AL 6,0 CO EU600/05 CP | 37224 | 1 | 2017-09-22 |  | LM AL 6,0 CO EU600/5 T60 TP | 6.00 | CONISCH | ALUMINIUM | NVT | NVT | NVT |  | 350400 |  | Mini Nicole GO 16W | 1510596 | 1 | 2024-02-02 |  |  | Innolumis |  |  |  |  | RAL 7035 |  |  | 1284.00 | 100000 |  | 21.00 | [13 empty] | LED DRIVER | 44123 | 1 | 2024-02-02 |  | LEDDRIVER |  |  | 1.00 | 175200 | [6 empty] | Mastdeur | 90316 | 1 | 2017-09-22 |  | Mastdeur | Mastdeur | NVT
114 | 336126 | https://lms.nederlandslicht.nl/qr/report/336126 | 52.6863 | 6.85 | 253906.9424 | 523097.8512 | Zz stieltjeskanaal |  | 7750-0 | Dalen | Stieltjeskanaal | 1994-10-28 | Gemeente Coevorden |  |  |  | Gemeente Coevorden | In bedrijf | Enexis |  | AAN 100%, 23:00 050%, 06:00 100%, UIT |  |  | Nacht | Bemeterd | [9 empty] | 211365 | [29 empty] | LM AL 6,0 CO EU600/05 CM | 37203 | 1 | 1994-10-28 |  | LM AL 6,0 CO EU600/5 T60 TP | 6.00 | CONISCH | ALUMINIUM | NVT | NVT | NVT |  | 350400 |  | Mini Nicole GO 16W | 1510596 | 1 | 2024-02-02 |  |  | Innolumis |  |  |  |  | RAL 7035 |  |  | 1284.00 | 100000 |  | 21.00 | [13 empty] | LED DRIVER | 44123 | 1 | 2024-02-02 |  | LEDDRIVER |  |  | 1.00 | 175200 | [6 empty] | Mastdeur | 90316 | 1 | 1994-10-28 |  | Mastdeur | Mastdeur | NVT
115 | 336127 | https://lms.nederlandslicht.nl/qr/report/336127 | 52.6867 | 6.8497 | 253888.0584 | 523144.0813 | Nz stieltjeskanaal |  | 7750-0 | Dalen | Stieltjeskanaal | 1985-01-01 | Gemeente Coevorden | Innolumis | 2 |  | Gemeente Coevorden | In bedrijf | Enexis |  | AAN 100%, 23:00 050%, 06:00 100%, UIT |  |  | Nacht | Bemeterd | [6 empty] | 2023-07-30 |  |  | 211366 | [29 empty] | LM AL 8,0 CO EU1250/05 T60x100 CM | 314527 | 1 | 1985-01-01 | [9 empty] | 350400 |  | Mini Nicole GO 16W | 1510596 | 1 | 2023-07-30 |  |  | Innolumis |  |  |  |  | RAL 7035 |  |  | 1284.00 | 100000 |  | 21.00 |  | LED | 66627 | 1 | 2023-07-30 |  | LED |  |  | 30.00 | 100000 | LED |  | LED DRIVER | 44123 | 1 | 2023-07-30 |  | LEDDRIVER |  |  | 1.00 | 175200 | [6 empty] | Mastdeur | 90316 | 1 | 1985-01-01 |  | Mastdeur | Mastdeur | NVT
116 | 336128 | https://lms.nederlandslicht.nl/qr/report/336128 | 52.687 | 6.851 | 253969.7303 | 523175.4448 | Zz stieltjeskanaal |  | 7750-0 | Dalen | Stieltjeskanaal | 1995-12-01 | Gemeente Coevorden | Innolumis | 2 |  | Gemeente Coevorden | In bedrijf | Enexis |  | AAN 100%, 23:00 050%, 06:00 100%, UIT |  |  | Nacht | Bemeterd | [6 empty] | 2023-07-30 |  |  | 211367 | [29 empty] | LM AL 8,0 CO EU1250/05 T60x100 CM | 314527 | 1 | 1995-12-01 | [9 empty] | 350400 |  | Mini Nicole GO 16W | 1510596 | 1 | 2023-07-30 |  |  | Innolumis |  |  |  |  | RAL 7035 |  |  | 1284.00 | 100000 |  | 21.00 |  | LED | 66627 | 1 | 2023-07-30 |  | LED |  |  | 30.00 | 100000 | LED |  | LED DRIVER | 44123 | 1 | 2023-07-30 |  | LEDDRIVER |  |  | 1.00 | 175200 | [6 empty] | Mastdeur | 90316 | 1 | 1995-12-01 |  | Mastdeur | Mastdeur | NVT
117 | 336129 | https://lms.nederlandslicht.nl/qr/report/336129 | 52.6879 | 6.8522 | 254053.1423 | 523278.7119 | Zz stieltjeskanaal |  | 7750-0 | Dalen | Stieltjeskanaal | 1985-01-01 | Gemeente Coevorden |  |  |  | Gemeente Coevorden | In bedrijf | Enexis |  | AAN 100%, 23:00 050%, 06:00 100%, UIT |  |  | Nacht | Bemeterd | [9 empty] | 211368 | [29 empty] | LM AL 6,0 CO EU600/05 CM | 37203 | 1 | 1985-01-01 |  | LM AL 6,0 CO EU600/5 T60 TP | 6.00 | CONISCH | ALUMINIUM | NVT | NVT | NVT |  | 350400 |  | Mini Nicole GO 16W | 1510596 | 1 | 2024-02-02 |  |  | Innolumis |  |  |  |  | RAL 7035 |  |  | 1284.00 | 100000 |  | 21.00 | [13 empty] | LED DRIVER | 44123 | 1 | 2024-02-02 |  | LEDDRIVER |  |  | 1.00 | 175200 | [6 empty] | Mastdeur | 90316 | 1 | 1985-01-01 |  | Mastdeur | Mastdeur | NVT
118 | 336130 | https://lms.nederlandslicht.nl/qr/report/336130 | 52.6882 | 6.8517 | 254020.4509 | 523305.8481 | Nz stieltjeskanaal |  | 7750-0 | Dalen | Stieltjeskanaal | 1993-08-30 | Gemeente Coevorden | Innolumis | 2 |  | Gemeente Coevorden | In bedrijf | Enexis |  | AAN 100%, 23:00 050%, 06:00 100%, UIT |  |  | Nacht | Bemeterd | [6 empty] | 2023-03-03 |  |  | 211369 | [29 empty] | LM AL 6,0 CO EU600/05 CM | 37203 | 1 | 1993-08-30 |  | LM AL 6,0 CO EU600/5 T60 TP | 6.00 | CONISCH | ALUMINIUM | NVT | NVT | NVT |  | 350400 |  | Mini Nicole GO 16W | 1510596 | 1 | 2023-03-03 |  |  | Innolumis |  |  |  |  | RAL 7035 |  |  | 1284.00 | 100000 |  | 21.00 |  | Mini Nicole GO 16W | 1646296 | 1 | 2023-03-03 |  | LED |  | Golden Orange | 16.13 | 100000 | LED |  | LED DRIVER | 44123 | 1 | 2023-03-03 |  | LEDDRIVER |  |  | 1.00 | 175200 | [6 empty] | Mastdeur | 90316 | 1 | 1993-08-30 |  | Mastdeur | Mastdeur | NVT
51 | 336131 | https://lms.nederlandslicht.nl/qr/report/336131 | 52.7054 | 6.7552 | 247455.1062 | 525098.6765 | Burg Fonteinstraat |  | 7751CA | Dalen | Dalen | 1990-04-15 | Gemeente Coevorden | Philips/Signify | 5 |  | Gemeente Coevorden | In bedrijf | Enexis |  | AAN 100%, 23:00 050%, 06:00 100%, UIT |  |  | Nacht | Bemeterd | [9 empty] | 211371 | [29 empty] | LM AL 6,0 CO EU600/05 CM | 37203 | 1 | 1990-04-15 |  | LM AL 6,0 CO EU600/5 T60 TP | 6.00 | CONISCH | ALUMINIUM | NVT | NVT | NVT |  | 350400 |  | BGP381 GRN25/740 DM | 947345 | 1 | 2020-08-23 |  |  | Philips/Signify | [8 empty] | 175200 |  |  |  | BGP381 GRN25/740 DM | 947346 | 1 | 2020-08-30 | [6 empty] | LED |  | LED DRIVER | 44123 | 1 | 2020-08-30 |  | LEDDRIVER |  |  | 1.00 | 175200 | [6 empty] | Mastdeur | 90316 | 1 | 1990-04-15 |  | Mastdeur | Mastdeur | NVT
1 | 336132 | https://lms.nederlandslicht.nl/qr/report/336132 | 52.6832 | 6.7894 | 249816.8114 | 522675.2563 | Stroetendijk, Dalen |  | 7755PH | Dalen | Dalerveen | 1993-07-09 | Gemeente Coevorden | Innolumis | 2 |  | Gemeente Coevorden | In bedrijf | Enexis |  | AAN 100%, 23:00 050%, 06:00 100%, UIT |  |  | Nacht | Bemeterd | [6 empty] | 2023-04-07 |  |  | 211381 | [29 empty] | LM AL 6,0 CO EU600/05 CM | 37203 | 1 | 2023-04-04 |  | LM AL 6,0 CO EU600/5 T60 TP | 6.00 | CONISCH | ALUMINIUM | NVT | NVT | NVT |  | 350400 |  | Mini Nicole GO 16W | 1510596 | 1 | 2023-04-07 |  |  | Innolumis |  |  |  |  | RAL 7035 |  |  | 1284.00 | 100000 |  | 21.00 |  | Mini Nicole GO 16W | 1646296 | 1 | 2023-04-07 |  | LED |  | Golden Orange | 16.13 | 100000 | LED |  | LED DRIVER | 44123 | 1 | 2023-04-07 |  | LEDDRIVER |  |  | 1.00 | 175200 | [6 empty] | Mastdeur | 90316 | 1 | 2023-04-04 |  | Mastdeur | Mastdeur | NVT
52 | 336133 | https://lms.nederlandslicht.nl/qr/report/336133 | 52.7056 | 6.7551 | 247447.8337 | 525124.1911 | Burg Fonteinstraat |  | 7751CA | Dalen | Dalen | 1990-04-15 | Gemeente Coevorden | Philips/Signify | 5 |  | Gemeente Coevorden | In bedrijf | Enexis |  | AAN 100%, 23:00 050%, 06:00 100%, UIT |  |  | Nacht | Bemeterd | [9 empty] | 211382 | [29 empty] | LM AL 6,0 CO EU600/05 CM | 37203 | 1 | 1990-04-15 |  | LM AL 6,0 CO EU600/5 T60 TP | 6.00 | CONISCH | ALUMINIUM | NVT | NVT | NVT |  | 350400 |  | BGP381 GRN25/740 DM | 947345 | 1 | 2020-08-23 |  |  | Philips/Signify | [8 empty] | 175200 |  |  |  | BGP381 GRN25/740 DM | 947346 | 1 | 2020-08-30 | [6 empty] | LED |  | LED DRIVER | 44123 | 1 | 2020-08-30 |  | LEDDRIVER |  |  | 1.00 | 175200 | [6 empty] | Mastdeur | 90316 | 1 | 1990-04-15 |  | Mastdeur | Mastdeur | NVT
2 | 336134 | https://lms.nederlandslicht.nl/qr/report/336134 | 52.682 | 6.7882 | 249738.4626 | 522536.8847 | Stroetendijk, Dalen |  | 7755PH | Dalen | Dalerveen | 1990-05-05 | Gemeente Coevorden |  |  |  | Gemeente Coevorden | In bedrijf | Enexis |  | AAN 100%, 23:00 050%, 06:00 100%, UIT |  |  | Nacht | Bemeterd | [9 empty] | 211383 | [29 empty] | LM AL 6,0 CO EU600/05 CM | 37203 | 1 | 1990-05-05 |  | LM AL 6,0 CO EU600/5 T60 TP | 6.00 | CONISCH | ALUMINIUM | NVT | NVT | NVT |  | 350400 |  | Mini Nicole GO 16W | 1510596 | 1 | 2024-03-15 |  |  | Innolumis |  |  |  |  | RAL 7035 |  |  | 1284.00 | 100000 |  | 21.00 |  | Mini Nicole GO 16W | 1646296 | 1 | 2024-03-15 |  | LED |  | Golden Orange | 16.13 | 100000 | LED |  | LED DRIVER | 44123 | 1 | 2024-03-15 |  | LEDDRIVER |  |  | 1.00 | 175200 | [6 empty] | Mastdeur | 90316 | 1 | 1990-05-05 |  | Mastdeur | Mastdeur | NVT
3 | 336135 | https://lms.nederlandslicht.nl/qr/report/336135 | 52.6815 | 6.7875 | 249689.2529 | 522475.0857 | Stroetendijk, Dalen |  | 7755PH | Dalen | Dalerveen | 1990-05-05 | Gemeente Coevorden |  |  |  | Gemeente Coevorden | In bedrijf | Enexis |  | AAN 100%, 23:00 050%, 06:00 100%, UIT |  |  | Nacht | Bemeterd | [9 empty] | 211384 | [29 empty] | LM AL 6,0 CO EU600/05 CM | 37203 | 1 | 1990-05-05 |  | LM AL 6,0 CO EU600/5 T60 TP | 6.00 | CONISCH | ALUMINIUM | NVT | NVT | NVT |  | 350400 |  | Mini Nicole GO 16W | 1510596 | 1 | 2024-03-15 |  |  | Innolumis |  |  |  |  | RAL 7035 |  |  | 1284.00 | 100000 |  | 21.00 | [13 empty] | LED DRIVER | 44123 | 1 | 2024-03-15 |  | LEDDRIVER |  |  | 1.00 | 175200 | [6 empty] | Mastdeur | 90316 | 1 | 1990-05-05 |  | Mastdeur | Mastdeur | NVT
4 | 336136 | https://lms.nederlandslicht.nl/qr/report/336136 | 52.6796 | 6.7839 | 249450.0847 | 522261.034 | Stroetendijk, Dalen |  | 7755PH | Dalen | Dalerveen | 1990-03-08 | Gemeente Coevorden | Innolumis | 2 |  | Gemeente Coevorden | In bedrijf | Enexis |  | AAN 100%, 23:00 050%, 06:00 100%, UIT |  |  | Nacht | Bemeterd | [6 empty] | 2023-03-03 |  |  | 211385 | [29 empty] | LM AL 6,0 CO EU600/05 CM | 37203 | 1 | 1990-03-08 |  | LM AL 6,0 CO EU600/5 T60 TP | 6.00 | CONISCH | ALUMINIUM | NVT | NVT | NVT |  | 350400 |  | Mini Nicole GO 16W | 1510596 | 1 | 2023-03-03 |  |  | Innolumis |  |  |  |  | RAL 7035 |  |  | 1284.00 | 100000 |  | 21.00 |  | Mini Nicole GO 16W | 1646296 | 1 | 2023-03-03 |  | LED |  | Golden Orange | 16.13 | 100000 | LED |  | LED DRIVER | 44123 | 1 | 2023-03-03 |  | LEDDRIVER |  |  | 1.00 | 175200 | [6 empty] | Mastdeur | 90316 | 1 | 1990-03-08 |  | Mastdeur | Mastdeur | NVT
1 | 336137 | https://lms.nederlandslicht.nl/qr/report/336137 | 52.7412 | 6.7666 | 248148.2942 | 529092.586 | Stroomstukkendijk |  | 7754MJ | Dalen | Wachtum | 2016-10-12 | Gemeente Coevorden | Innolumis | 2 |  | Gemeente Coevorden | In bedrijf | Enexis |  | AAN 100%, 23:00 050%, 06:00 100%, UIT |  |  | Nacht | Bemeterd | [6 empty] | 2023-05-21 |  |  | 211386 | [29 empty] | LM AL 6,0 CO EU 750/05 T60 TP | 163230 | 1 | 2016-10-12 |  | LM AL 6,0 CO EU750/5 T60 TP | 6.00 | CONISCH | ALUMINIUM | NVT | NVT | NVT |  | 350400 |  | Mini Nicole GO 16W | 1510596 | 1 | 2023-05-21 |  |  | Innolumis |  |  |  |  | RAL 7035 |  |  | 1284.00 | 100000 |  | 21.00 |  | LED | 66627 | 1 | 2023-05-21 |  | LED |  |  | 30.00 | 100000 | LED |  | LED DRIVER | 44123 | 1 | 2023-05-21 |  | LEDDRIVER |  |  | 1.00 | 175200 | [6 empty] | Mastdeur | 90316 | 1 | 2016-10-12 |  | Mastdeur | Mastdeur | NVT
1 | 336138 | https://lms.nederlandslicht.nl/qr/report/336138 | 52.7029 | 6.7567 | 247560.4142 | 524818.253 | Thyakkerstraat |  | 7751CJ | Dalen | Dalen | 1990-05-05 | Gemeente Coevorden | Philips/Signify | 5 |  | Gemeente Coevorden | In bedrijf | Enexis |  | AAN 100%, 23:00 050%, 06:00 100%, UIT |  |  | Nacht | Bemeterd | [9 empty] | 211387 | [29 empty] | LM AL 6,0 CO EU600/05 CM | 37203 | 1 | 1990-05-05 |  | LM AL 6,0 CO EU600/5 T60 TP | 6.00 | CONISCH | ALUMINIUM | NVT | NVT | NVT |  | 350400 |  | BGP381 GRN17/740 DM | 344070 | 1 | 2020-08-23 |  | BGP381 GRN17/740 DM | Philips |  |  |  |  | 7032 |  |  | 1700.00 | 100000 |  |  |  | BGP381 GRN17/740 DM | 344071 | 1 | 2020-08-30 |  | BGP381 GRN17/740 DM | Philips | 4000K | 17.00 | 100000 | LED |  | LED DRIVER | 44123 | 1 | 2020-08-30 |  | LEDDRIVER |  |  | 1.00 | 175200 | [6 empty] | Mastdeur | 90316 | 1 | 1990-05-05 |  | Mastdeur | Mastdeur | NVT
2 | 336139 | https://lms.nederlandslicht.nl/qr/report/336139 | 52.7029 | 6.756 | 247516.8942 | 524816.3021 | Thyakkerstraat |  | 7751CJ | Dalen | Dalen | 1990-05-05 | Gemeente Coevorden | Philips/Signify | 5 |  | Gemeente Coevorden | In bedrijf | Enexis |  | AAN 100%, 23:00 050%, 06:00 100%, UIT |  |  | Nacht | Bemeterd | [9 empty] | 211388 | [29 empty] | LM AL 6,0 CO EU600/05 CM | 37203 | 1 | 1990-05-05 |  | LM AL 6,0 CO EU600/5 T60 TP | 6.00 | CONISCH | ALUMINIUM | NVT | NVT | NVT |  | 350400 |  | BGP381 GRN17/740 DM | 344070 | 1 | 2020-08-23 |  | BGP381 GRN17/740 DM | Philips |  |  |  |  | 7032 |  |  | 1700.00 | 100000 |  |  |  | BGP381 GRN17/740 DM | 344071 | 1 | 2020-08-30 |  | BGP381 GRN17/740 DM | Philips | 4000K | 17.00 | 100000 | LED |  | LED DRIVER | 44123 | 1 | 2020-08-30 |  | LEDDRIVER |  |  | 1.00 | 175200 | [6 empty] | Mastdeur | 90316 | 1 | 1990-05-05 |  | Mastdeur | Mastdeur | NVT
3 | 336140 | https://lms.nederlandslicht.nl/qr/report/336140 | 52.7029 | 6.7553 | 247470.1834 | 524814.7753 | Thyakkerstraat |  | 7751CJ | Dalen | Dalen | 1990-05-05 | Gemeente Coevorden | Philips/Signify | 5 |  | Gemeente Coevorden | In bedrijf | Enexis |  | AAN 100%, 23:00 050%, 06:00 100%, UIT |  |  | Nacht | Bemeterd | [9 empty] | 211389 | [29 empty] | LM AL 6,0 CO EU600/05 CM | 37203 | 1 | 1990-05-05 |  | LM AL 6,0 CO EU600/5 T60 TP | 6.00 | CONISCH | ALUMINIUM | NVT | NVT | NVT |  | 350400 |  | BGP381 GRN17/740 DM | 344070 | 1 | 2020-08-23 |  | BGP381 GRN17/740 DM | Philips |  |  |  |  | 7032 |  |  | 1700.00 | 100000 |  |  |  | BGP381 GRN17/740 DM | 344071 | 1 | 2020-08-30 |  | BGP381 GRN17/740 DM | Philips | 4000K | 17.00 | 100000 | LED |  | LED DRIVER | 44123 | 1 | 2020-08-30 |  | LEDDRIVER |  |  | 1.00 | 175200 | [6 empty] | Mastdeur | 90316 | 1 | 1990-05-05 |  | Mastdeur | Mastdeur | NVT
4 | 336141 | https://lms.nederlandslicht.nl/qr/report/336141 | 52.7028 | 6.7548 | 247432.5498 | 524810.0672 | Thyakkerstraat |  | 7751CJ | Dalen | Dalen | 1990-05-05 | Gemeente Coevorden | Philips/Signify | 5 |  | Gemeente Coevorden | In bedrijf | Enexis |  | AAN 100%, 23:00 050%, 06:00 100%, UIT |  |  | Nacht | Bemeterd | [9 empty] | 211390 | [29 empty] | LM AL 6,0 CO EU600/05 CM | 37203 | 1 | 1990-05-05 |  | LM AL 6,0 CO EU600/5 T60 TP | 6.00 | CONISCH | ALUMINIUM | NVT | NVT | NVT |  | 350400 |  | BGP381 GRN17/740 DM | 344070 | 1 | 2020-08-23 |  | BGP381 GRN17/740 DM | Philips |  |  |  |  | 7032 |  |  | 1700.00 | 100000 |  |  |  | BGP381 GRN17/740 DM | 344071 | 1 | 2020-08-30 |  | BGP381 GRN17/740 DM | Philips | 4000K | 17.00 | 100000 | LED |  | LED DRIVER | 44123 | 1 | 2020-08-30 |  | LEDDRIVER |  |  | 1.00 | 175200 | [6 empty] | Mastdeur | 90316 | 1 | 1990-05-05 |  | Mastdeur | Mastdeur | NVT
5 | 336142 | https://lms.nederlandslicht.nl/qr/report/336142 | 52.7027 | 6.7541 | 247389.5748 | 524792.9699 | Thyakkerstraat |  | 7751CJ | Dalen | Dalen | 1990-05-05 | Gemeente Coevorden | Philips/Signify | 5 |  | Gemeente Coevorden | In bedrijf | Enexis |  | AAN 100%, 23:00 050%, 06:00 100%, UIT |  |  | Nacht | Bemeterd | [9 empty] | 211391 | [29 empty] | LM AL 6,0 CO EU600/05 CM | 37203 | 1 | 1990-05-05 |  | LM AL 6,0 CO EU600/5 T60 TP | 6.00 | CONISCH | ALUMINIUM | NVT | NVT | NVT |  | 350400 |  | BGP381 GRN17/740 DM | 344070 | 1 | 2020-08-23 |  | BGP381 GRN17/740 DM | Philips |  |  |  |  | 7032 |  |  | 1700.00 | 100000 |  |  |  | BGP381 GRN17/740 DM | 344071 | 1 | 2020-08-30 |  | BGP381 GRN17/740 DM | Philips | 4000K | 17.00 | 100000 | LED |  | LED DRIVER | 44123 | 1 | 2020-08-30 |  | LEDDRIVER |  |  | 1.00 | 175200 | [6 empty] | Mastdeur | 90316 | 1 | 1990-05-05 |  | Mastdeur | Mastdeur | NVT
49 | 336143 | https://lms.nederlandslicht.nl/qr/report/336143 | 52.705 | 6.7553 | 247463.9776 | 525047.9262 | Burg Fonteinstraat |  | 7751CA | Dalen | Dalen | 1980-05-05 | Gemeente Coevorden | Philips/Signify | 5 |  | Gemeente Coevorden | In bedrijf | Enexis |  | AAN 100%, 23:00 050%, 06:00 100%, UIT |  |  | Nacht | Bemeterd | [9 empty] | 211392 | [29 empty] | LM AL 6,0 CO EU600/05 CM | 37203 | 1 | 1980-05-05 |  | LM AL 6,0 CO EU600/5 T60 TP | 6.00 | CONISCH | ALUMINIUM | NVT | NVT | NVT |  | 350400 |  | BGP381 GRN25/740 DM | 947345 | 1 | 2020-08-23 |  |  | Philips/Signify | [8 empty] | 175200 |  |  |  | BGP381 GRN25/740 DM | 947346 | 1 | 2020-08-30 | [6 empty] | LED |  | LED DRIVER | 44123 | 1 | 2020-08-30 |  | LEDDRIVER |  |  | 1.00 | 175200 | [6 empty] | Mastdeur | 90316 | 1 | 1980-05-05 |  | Mastdeur | Mastdeur | NVT
6 | 336144 | https://lms.nederlandslicht.nl/qr/report/336144 | 52.7026 | 6.7535 | 247346.7451 | 524783.6021 | Thyakkerstraat |  | 7751CJ | Dalen | Dalen | 1990-05-05 | Gemeente Coevorden | Philips/Signify | 5 |  | Gemeente Coevorden | In bedrijf | Enexis |  | AAN 100%, 23:00 050%, 06:00 100%, UIT |  |  | Nacht | Bemeterd | [9 empty] | 211393 | [29 empty] | LM AL 6,0 CO EU600/05 CM | 37203 | 1 | 1990-05-05 |  | LM AL 6,0 CO EU600/5 T60 TP | 6.00 | CONISCH | ALUMINIUM | NVT | NVT | NVT |  | 350400 |  | BGP381 GRN17/740 DM | 344070 | 1 | 2020-08-23 |  | BGP381 GRN17/740 DM | Philips |  |  |  |  | 7032 |  |  | 1700.00 | 100000 |  |  |  | BGP381 GRN17/740 DM | 344071 | 1 | 2020-08-30 |  | BGP381 GRN17/740 DM | Philips | 4000K | 17.00 | 100000 | LED |  | LED DRIVER | 44123 | 1 | 2020-08-30 |  | LEDDRIVER |  |  | 1.00 | 175200 | [6 empty] | Mastdeur | 90316 | 1 | 1990-05-05 |  | Mastdeur | Mastdeur | NVT
7 | 336145 | https://lms.nederlandslicht.nl/qr/report/336145 | 52.7024 | 6.7529 | 247311.3012 | 524756.0801 | Thyakkerstraat |  | 7751CJ | Dalen | Dalen | 1990-05-05 | Gemeente Coevorden | Philips/Signify | 5 |  | Gemeente Coevorden | In bedrijf | Enexis |  | AAN 100%, 23:00 050%, 06:00 100%, UIT |  |  | Nacht | Bemeterd | [9 empty] | 211394 | [29 empty] | LM AL 6,0 CO EU600/05 CM | 37203 | 1 | 1990-05-05 |  | LM AL 6,0 CO EU600/5 T60 TP | 6.00 | CONISCH | ALUMINIUM | NVT | NVT | NVT |  | 350400 |  | BGP381 GRN17/740 DM | 344070 | 1 | 2020-08-23 |  | BGP381 GRN17/740 DM | Philips |  |  |  |  | 7032 |  |  | 1700.00 | 100000 |  |  |  | BGP381 GRN17/740 DM | 344071 | 1 | 2020-08-30 |  | BGP381 GRN17/740 DM | Philips | 4000K | 17.00 | 100000 | LED |  | LED DRIVER | 44123 | 1 | 2020-08-30 |  | LEDDRIVER |  |  | 1.00 | 175200 | [6 empty] | Mastdeur | 90316 | 1 | 1990-05-05 |  | Mastdeur | Mastdeur | NVT
8 | 336146 | https://lms.nederlandslicht.nl/qr/report/336146 | 52.7021 | 6.7524 | 247271.9233 | 524725.0226 | Thyakkerstraat |  | 7751CJ | Dalen | Dalen | 1990-05-05 | Gemeente Coevorden | Philips/Signify | 5 |  | Gemeente Coevorden | In bedrijf | Enexis |  | AAN 100%, 23:00 050%, 06:00 100%, UIT |  |  | Nacht | Bemeterd | [9 empty] | 211395 | [29 empty] | LM AL 6,0 CO EU600/05 CM | 37203 | 1 | 1990-05-05 |  | LM AL 6,0 CO EU600/5 T60 TP | 6.00 | CONISCH | ALUMINIUM | NVT | NVT | NVT |  | 350400 |  | BGP381 GRN17/740 DM | 344070 | 1 | 2020-08-23 |  | BGP381 GRN17/740 DM | Philips |  |  |  |  | 7032 |  |  | 1700.00 | 100000 |  |  |  | BGP381 GRN17/740 DM | 344071 | 1 | 2020-08-30 |  | BGP381 GRN17/740 DM | Philips | 4000K | 17.00 | 100000 | LED |  | LED DRIVER | 44123 | 1 | 2020-08-30 |  | LEDDRIVER |  |  | 1.00 | 175200 | [6 empty] | Mastdeur | 90316 | 1 | 1990-05-05 |  | Mastdeur | Mastdeur | NVT
1 | 336147 | https://lms.nederlandslicht.nl/qr/report/336147 | 52.7083 | 6.7441 | 246702.2964 | 525400.1212 | Valsteeg |  | 7751RK | Dalen | Dalen | 1990-05-05 | Gemeente Coevorden |  | 2 |  | Gemeente Coevorden | In bedrijf | Enexis |  | AAN 100%, 23:00 050%, 06:00 100%, UIT |  |  | Nacht | Bemeterd | [6 empty] | 2023-05-21 |  |  | 211396 | [29 empty] | 52121107 CON AL 5.5 M (EU 0600-60) | 314606 | 1 | 1990-05-05 | [9 empty] | 350400 |  | Mini Nicole GO 16W | 1510596 | 1 | 2023-05-21 |  |  | Innolumis |  |  |  |  | RAL 7035 |  |  | 1284.00 | 100000 |  | 21.00 |  | LED | 66627 | 1 | 2023-05-21 |  | LED |  |  | 30.00 | 100000 | LED |  | LED DRIVER | 44123 | 1 | 2023-05-21 |  | LEDDRIVER |  |  | 1.00 | 175200 | [6 empty] | Mastdeur | 90316 | 1 | 1990-05-05 |  | Mastdeur | Mastdeur | NVT
2 | 336148 | https://lms.nederlandslicht.nl/qr/report/336148 | 52.7089 | 6.7427 | 246605.2085 | 525465.2897 | Valsteeg |  | 7751RK | Dalen | Dalen | 1990-05-05 | Gemeente Coevorden |  | 2 |  | Gemeente Coevorden | In bedrijf | Enexis |  | AAN 100%, 23:00 050%, 06:00 100%, UIT |  |  | Nacht | Bemeterd | [6 empty] | 2023-05-21 |  |  | 211397 | [29 empty] | 52121107 CON AL 5.5 M (EU 0600-60) | 314606 | 1 | 1990-05-05 | [9 empty] | 350400 |  | Mini Nicole GO 16W | 1510596 | 1 | 2023-05-21 |  |  | Innolumis |  |  |  |  | RAL 7035 |  |  | 1284.00 | 100000 |  | 21.00 |  | LED | 66627 | 1 | 2023-05-21 |  | LED |  |  | 30.00 | 100000 | LED |  | LED DRIVER | 44123 | 1 | 2023-05-21 |  | LEDDRIVER |  |  | 1.00 | 175200 | [6 empty] | Mastdeur | 90316 | 1 | 1990-05-05 |  | Mastdeur | Mastdeur | NVT
3 | 336149 | https://lms.nederlandslicht.nl/qr/report/336149 | 52.7085 | 6.7433 | 246646.4804 | 525422.3237 | Valsteeg |  | 7751RK | Dalen | Dalen | 1990-05-05 | Gemeente Coevorden |  | 2 |  | Gemeente Coevorden | In bedrijf | Enexis |  | AAN 100%, 23:00 050%, 06:00 100%, UIT |  |  | Nacht | Bemeterd | [6 empty] | 2023-05-21 |  |  | 211398 | [29 empty] | 52121107 CON AL 5.5 M (EU 0600-60) | 314606 | 1 | 1990-05-05 | [9 empty] | 350400 |  | Mini Nicole GO 16W | 1510596 | 1 | 2023-05-21 |  |  | Innolumis |  |  |  |  | RAL 7035 |  |  | 1284.00 | 100000 |  | 21.00 |  | LED | 66627 | 1 | 2023-05-21 |  | LED |  |  | 30.00 | 100000 | LED |  | LED DRIVER | 44123 | 1 | 2023-05-21 |  | LEDDRIVER |  |  | 1.00 | 175200 | [6 empty] | Mastdeur | 90316 | 1 | 1990-05-05 |  | Mastdeur | Mastdeur | NVT
4 | 336150 | https://lms.nederlandslicht.nl/qr/report/336150 | 52.7095 | 6.742 | 246558.4462 | 525533.478 | Valsteeg |  | 7751RK | Dalen | Dalen | 1990-05-05 | Gemeente Coevorden |  | 2 |  | Gemeente Coevorden | In bedrijf | Enexis |  | AAN 100%, 23:00 050%, 06:00 100%, UIT |  |  | Nacht | Bemeterd | [6 empty] | 2023-05-21 |  |  | 211399 | [29 empty] | 52121107 CON AL 5.5 M (EU 0600-60) | 314606 | 1 | 1990-05-05 | [9 empty] | 350400 |  | Mini Nicole GO 16W | 1510596 | 1 | 2023-05-21 |  |  | Innolumis |  |  |  |  | RAL 7035 |  |  | 1284.00 | 100000 |  | 21.00 |  | LED | 66627 | 1 | 2023-05-21 |  | LED |  |  | 30.00 | 100000 | LED |  | LED DRIVER | 44123 | 1 | 2023-05-21 |  | LEDDRIVER |  |  | 1.00 | 175200 | [6 empty] | Mastdeur | 90316 | 1 | 1990-05-05 |  | Mastdeur | Mastdeur | NVT
1 | 336151 | https://lms.nederlandslicht.nl/qr/report/336151 | 52.6949 | 6.719 | 245035.4073 | 523882.5996 | Veenhuizerweg |  | 7751SR | Dalen | Dalen | 1989-01-24 | Gemeente Coevorden |  | 2 |  | Gemeente Coevorden | In bedrijf | Enexis |  | AAN 100%, 23:00 050%, 06:00 100%, UIT |  |  | Nacht | Bemeterd | [6 empty] | 2023-05-21 |  |  | 211400 | [29 empty] | LM AL 6,0 CO EU600/05 CM | 37203 | 1 | 1989-01-24 |  | LM AL 6,0 CO EU600/5 T60 TP | 6.00 | CONISCH | ALUMINIUM | NVT | NVT | NVT |  | 350400 |  | Mini Nicole GO 16W | 1510596 | 1 | 2023-05-21 |  |  | Innolumis |  |  |  |  | RAL 7035 |  |  | 1284.00 | 100000 |  | 21.00 |  | LED | 66627 | 1 | 2023-05-21 |  | LED |  |  | 30.00 | 100000 | LED |  | LED DRIVER | 44123 | 1 | 2023-05-21 |  | LEDDRIVER |  |  | 1.00 | 175200 | [6 empty] | Mastdeur | 90316 | 1 | 1989-01-24 |  | Mastdeur | Mastdeur | NVT
2 | 336152 | https://lms.nederlandslicht.nl/qr/report/336152 | 52.6982 | 6.7125 | 244584.126 | 524239.5563 | Veenhuizerweg |  | 7751SR | Dalen | Dalen | 1994-10-28 | Gemeente Coevorden |  | 2 |  | Gemeente Coevorden | In bedrijf | Enexis |  | AAN 100%, 23:00 050%, 06:00 100%, UIT |  |  | Nacht | Bemeterd | [6 empty] | 2023-05-21 |  |  | 211401 | [29 empty] | LM AL 6,0 CO EU600/05 CM | 37203 | 1 | 2023-11-20 |  | LM AL 6,0 CO EU600/5 T60 TP | 6.00 | CONISCH | ALUMINIUM | NVT | NVT | NVT |  | 350400 |  | Mini Nicole GO 16W | 1510596 | 1 | 2023-05-21 |  |  | Innolumis |  |  |  |  | RAL 7035 |  |  | 1284.00 | 100000 |  | 21.00 |  | LED | 66627 | 1 | 2023-05-21 |  | LED |  |  | 30.00 | 100000 | LED |  | LED DRIVER | 44123 | 1 | 2023-05-21 |  | LEDDRIVER |  |  | 1.00 | 175200
46 | 336153 | https://lms.nederlandslicht.nl/qr/report/336153 | 52.7047 | 6.7553 | 247465.0937 | 525022.0046 | Burg Fonteinstraat |  | 7751CA | Dalen | Dalen | 1980-05-05 | Gemeente Coevorden | Philips/Signify | 5 |  | Gemeente Coevorden | In bedrijf | Enexis |  | AAN 100%, 23:00 050%, 06:00 100%, UIT |  |  | Nacht | Bemeterd | [9 empty] | 211402 | [29 empty] | LM AL 6,0 CO EU600/05 CM | 37203 | 1 | 1980-05-05 |  | LM AL 6,0 CO EU600/5 T60 TP | 6.00 | CONISCH | ALUMINIUM | NVT | NVT | NVT |  | 350400 |  | BGP381 GRN25/740 DM | 947345 | 1 | 2020-08-23 |  |  | Philips/Signify | [8 empty] | 175200 |  |  |  | BGP381 GRN25/740 DM | 947346 | 1 | 2020-08-30 | [6 empty] | LED |  | LED DRIVER | 44123 | 1 | 2020-08-30 |  | LEDDRIVER |  |  | 1.00 | 175200 | [6 empty] | Mastdeur | 90316 | 1 | 1980-05-05 |  | Mastdeur | Mastdeur | NVT
3 | 336154 | https://lms.nederlandslicht.nl/qr/report/336154 | 52.7017 | 6.7076 | 244245.3848 | 524621.0338 | Veenhuizerweg |  | 7751SR | Dalen | Dalen | 1989-05-05 | Gemeente Coevorden |  | 2 |  | Gemeente Coevorden | In bedrijf | Enexis |  | AAN 100%, 23:00 050%, 06:00 100%, UIT |  |  | Nacht | Bemeterd | [6 empty] | 2023-05-21 |  |  | 211403 | [29 empty] | LM AL 6,0 CO EU600/05 CM | 37203 | 1 | 1989-05-05 |  | LM AL 6,0 CO EU600/5 T60 TP | 6.00 | CONISCH | ALUMINIUM | NVT | NVT | NVT |  | 350400 |  | Mini Nicole GO 16W | 1510596 | 1 | 2023-05-21 |  |  | Innolumis |  |  |  |  | RAL 7035 |  |  | 1284.00 | 100000 |  | 21.00 |  | LED | 66627 | 1 | 2023-05-21 |  | LED |  |  | 30.00 | 100000 | LED |  | LED DRIVER | 44123 | 1 | 2023-05-21 |  | LEDDRIVER |  |  | 1.00 | 175200 | [6 empty] | Mastdeur | 90316 | 1 | 1989-05-05 |  | Mastdeur | Mastdeur | NVT
4 | 336155 | https://lms.nederlandslicht.nl/qr/report/336155 | 52.7025 | 6.7065 | 244171.1142 | 524717.6734 | Veenhuizerweg |  | 7751SR | Dalen | Dalen | 1989-05-05 | Gemeente Coevorden |  | 2 |  | Gemeente Coevorden | In bedrijf | Enexis |  | AAN 100%, 23:00 050%, 06:00 100%, UIT |  |  | Nacht | Bemeterd | [6 empty] | 2023-05-21 |  |  | 211404 | [29 empty] | LM AL 6,0 CO EU600/05 CM | 37203 | 1 | 1989-05-05 |  | LM AL 6,0 CO EU600/5 T60 TP | 6.00 | CONISCH | ALUMINIUM | NVT | NVT | NVT |  | 350400 |  | Mini Nicole GO 16W | 1510596 | 1 | 2023-05-21 |  |  | Innolumis |  |  |  |  | RAL 7035 |  |  | 1284.00 | 100000 |  | 21.00 |  | LED | 66627 | 1 | 2023-05-21 |  | LED |  |  | 30.00 | 100000 | LED |  | LED DRIVER | 44123 | 1 | 2023-05-21 |  | LEDDRIVER |  |  | 1.00 | 175200 | [6 empty] | Mastdeur | 90316 | 1 | 1989-05-05 |  | Mastdeur | Mastdeur | NVT
5 | 336156 | https://lms.nederlandslicht.nl/qr/report/336156 | 52.7039 | 6.7053 | 244085.5064 | 524870.1654 | Veenhuizerweg |  | 7751SR | Dalen | Dalen | 1995-12-01 | Gemeente Coevorden |  | 2 |  | Gemeente Coevorden | In bedrijf | Enexis |  | AAN 100%, 23:00 050%, 06:00 100%, UIT |  |  | Nacht | Bemeterd | [6 empty] | 2023-05-21 |  |  | 211405 | [29 empty] | LM AL 6,0 CO EU600/05 CM | 37203 | 1 | 1995-12-01 |  | LM AL 6,0 CO EU600/5 T60 TP | 6.00 | CONISCH | ALUMINIUM | NVT | NVT | NVT |  | 350400 |  | Mini Nicole GO 16W | 1510596 | 1 | 2023-05-21 |  |  | Innolumis |  |  |  |  | RAL 7035 |  |  | 1284.00 | 100000 |  | 21.00 |  | LED | 66627 | 1 | 2023-05-21 |  | LED |  |  | 30.00 | 100000 | LED |  | LED DRIVER | 44123 | 1 | 2023-05-21 |  | LEDDRIVER |  |  | 1.00 | 175200 | [6 empty] | Mastdeur | 90316 | 1 | 1995-12-01 |  | Mastdeur | Mastdeur | NVT
6 | 336157 | https://lms.nederlandslicht.nl/qr/report/336157 | 52.7052 | 6.7042 | 244008.0398 | 525012.4143 | Veenhuizerweg |  | 7751SR | Dalen | Dalen | 1995-12-01 | Gemeente Coevorden | Philips | 2 |  | Gemeente Coevorden | In bedrijf | Enexis |  | AAN 100%, 23:00 050%, 06:00 100%, UIT |  |  | Nacht | Bemeterd | [6 empty] | 2023-05-21 |  |  | 211406 | [29 empty] | LM AL 6,0 CO EU600/05 CM | 37203 | 1 | 1995-12-01 |  | LM AL 6,0 CO EU600/5 T60 TP | 6.00 | CONISCH | ALUMINIUM | NVT | NVT | NVT |  | 350400 |  | Mini Nicole GO 16W | 1510596 | 1 | 2023-05-21 |  |  | Innolumis |  |  |  |  | RAL 7035 |  |  | 1284.00 | 100000 |  | 21.00 |  | LED | 66627 | 1 | 2023-05-21 |  | LED |  |  | 30.00 | 100000 | LED |  | LED DRIVER | 44123 | 1 | 2023-05-21 |  | LEDDRIVER |  |  | 1.00 | 175200 | [6 empty] | Mastdeur | 90316 | 1 | 1995-12-01 |  | Mastdeur | Mastdeur | NVT
7 | 336158 | https://lms.nederlandslicht.nl/qr/report/336158 | 52.7065 | 6.703 | 243927.3172 | 525158.6151 | Veenhuizerweg |  | 7751SR | Dalen | Dalen | 1996-03-01 | Gemeente Coevorden |  | 2 |  | Gemeente Coevorden | In bedrijf | Enexis |  | AAN 100%, 23:00 050%, 06:00 100%, UIT |  |  | Nacht | Bemeterd | [6 empty] | 2023-05-21 |  |  | 211407 | [29 empty] | LM AL 6,0 CO EU600/05 CM | 37203 | 1 | 1996-03-01 |  | LM AL 6,0 CO EU600/5 T60 TP | 6.00 | CONISCH | ALUMINIUM | NVT | NVT | NVT |  | 350400 |  | Mini Nicole GO 16W | 1510596 | 1 | 2023-05-21 |  |  | Innolumis |  |  |  |  | RAL 7035 |  |  | 1284.00 | 100000 |  | 21.00 |  | LED | 66627 | 1 | 2023-05-21 |  | LED |  |  | 30.00 | 100000 | LED |  | LED DRIVER | 44123 | 1 | 2023-05-21 |  | LEDDRIVER |  |  | 1.00 | 175200 | [6 empty] | Mastdeur | 90316 | 1 | 1996-03-01 |  | Mastdeur | Mastdeur | NVT
45 | 336159 | https://lms.nederlandslicht.nl/qr/report/336159 | 52.7046 | 6.7552 | 247458.0088 | 525008.6894 | Burg Fonteinstraat |  | 7751CA | Dalen | Dalen | 2000-05-05 | Gemeente Coevorden | Philips/Signify | 5 |  | Gemeente Coevorden | In bedrijf | Enexis |  | AAN 100%, 23:00 050%, 06:00 100%, UIT |  |  | Nacht | Bemeterd | [9 empty] | 211413 | [29 empty] | PM AL 3,5 CO T60 D114 CP | 36658 | 1 | 2000-05-05 |  | PM AL 3,5 CO T60 TP | 3.50 | CONISCH | ALUMINIUM | NVT | NVT | NVT |  | 350400 |  | BDP103 PCC GRN15/840 DM | 947343 | 1 | 2020-08-23 |  |  | Philips/Signify | [8 empty] | 175200 |  |  |  | BDP103 PCC GRN15/840 DM | 947344 | 1 | 2020-08-30 | [6 empty] | LED |  | LED DRIVER | 44123 | 1 | 2020-08-30 |  | LEDDRIVER |  |  | 1.00 | 175200 | [6 empty] | Mastdeur | 90316 | 1 | 2000-05-05 |  | Mastdeur | Mastdeur | NVT
1 | 336160 | https://lms.nederlandslicht.nl/qr/report/336160 | 52.6976 | 6.7688 | 248391.5137 | 524251.2516 | Veld t |  | 7751ZR | Dalen | Dalen | 2009-05-20 | Gemeente Coevorden |  |  |  | Gemeente Coevorden | In bedrijf | Enexis |  |  |  |  | Nacht | Bemeterd | [9 empty] | 211415 | [29 empty] | CON AL 6 M .. | 311853 | 1 | 2009-05-20 | [9 empty] | 350400 |  | PHI XGS 103 SOX 35 W | 93083 | 1 | 2009-05-20 |  | XGS103 9010 | Philips | [8 empty] | 175200 |  |  |  | LAMP SOX 35W BY22 | 40131 | 1 | 2020-09-22 |  | 35W SOX |  |  | 35.00 | 12000 | SOX |  | BSX35 | 51680 | 1 | 2009-05-20 |  | BSX35 |  |  | 5.00 | 175200 | [6 empty] | Mastdeur | 90316 | 1 | 2009-05-20 |  | Mastdeur | Mastdeur | NVT
1 | 336161 | https://lms.nederlandslicht.nl/qr/report/336161 | 52.6877 | 6.7558 | 247533.3158 | 523125.4077 | De Veldkampen |  | 7751GT | Dalen | Dalen | 1992-10-07 | Gemeente Coevorden |  | 2 |  | Gemeente Coevorden | In bedrijf | Enexis |  | AAN 100%, 23:00 050%, 06:00 100%, UIT |  |  | Nacht | Bemeterd | [6 empty] | 2023-03-12 |  |  | 211416 | [29 empty] | LM AL 6,0 CO EU600/05 CM | 37203 | 1 | 1992-10-07 |  | LM AL 6,0 CO EU600/5 T60 TP | 6.00 | CONISCH | ALUMINIUM | NVT | NVT | NVT |  | 350400 |  | Mini Nicole GO 16W | 1510596 | 1 | 2023-03-05 |  |  | Innolumis |  |  |  |  | RAL 7035 |  |  | 1284.00 | 100000 |  | 21.00 |  | LED | 66627 | 1 | 2023-03-05 |  | LED |  |  | 30.00 | 100000 | LED |  | LED DRIVER | 44123 | 1 | 2023-03-05 |  | LEDDRIVER |  |  | 1.00 | 175200 | [6 empty] | Mastdeur | 90316 | 1 | 1992-10-07 |  | Mastdeur | Mastdeur | NVT
2 | 336162 | https://lms.nederlandslicht.nl/qr/report/336162 | 52.6875 | 6.7564 | 247573.1965 | 523108.0069 | De Veldkampen |  | 7751GT | Dalen | Dalen | 1998-01-01 | Gemeente Coevorden |  | 2 |  | Gemeente Coevorden | In bedrijf | Enexis |  | AAN 100%, 23:00 050%, 06:00 100%, UIT |  |  | Nacht | Bemeterd | [6 empty] | 2023-03-12 |  |  | 211417 | [29 empty] | LM AL 6,0 CO EU600/05 CM | 37203 | 1 | 1998-01-01 |  | LM AL 6,0 CO EU600/5 T60 TP | 6.00 | CONISCH | ALUMINIUM | NVT | NVT | NVT |  | 350400 |  | Mini Nicole GO 16W | 1510596 | 1 | 2023-03-05 |  |  | Innolumis |  |  |  |  | RAL 7035 |  |  | 1284.00 | 100000 |  | 21.00 |  | LED | 66627 | 1 | 2023-03-05 |  | LED |  |  | 30.00 | 100000 | LED |  | LED DRIVER | 44123 | 1 | 2023-03-05 |  | LEDDRIVER |  |  | 1.00 | 175200 | [6 empty] | Mastdeur | 90316 | 1 | 1998-01-01 |  | Mastdeur | Mastdeur | NVT
3 | 336163 | https://lms.nederlandslicht.nl/qr/report/336163 | 52.6873 | 6.757 | 247618.7688 | 523088.4795 | De Veldkampen |  | 7751GT | Dalen | Dalen | 1998-01-01 | Gemeente Coevorden |  | 2 |  | Gemeente Coevorden | In bedrijf | Enexis |  | AAN 100%, 23:00 050%, 06:00 100%, UIT |  |  | Nacht | Bemeterd | [6 empty] | 2023-03-12 |  |  | 211418 | [29 empty] | LM AL 6,0 CO EU600/05 CM | 37203 | 1 | 1998-01-01 |  | LM AL 6,0 CO EU600/5 T60 TP | 6.00 | CONISCH | ALUMINIUM | NVT | NVT | NVT |  | 350400 |  | Mini Nicole GO 16W | 1510596 | 1 | 2023-03-05 |  |  | Innolumis |  |  |  |  | RAL 7035 |  |  | 1284.00 | 100000 |  | 21.00 |  | LED | 66627 | 1 | 2023-03-05 |  | LED |  |  | 30.00 | 100000 | LED |  | LED DRIVER | 44123 | 1 | 2023-03-05 |  | LEDDRIVER |  |  | 1.00 | 175200 | [6 empty] | Mastdeur | 90316 | 1 | 1998-01-01 |  | Mastdeur | Mastdeur | NVT
4 | 336164 | https://lms.nederlandslicht.nl/qr/report/336164 | 52.6872 | 6.7577 | 247662.7151 | 523069.8477 | De Veldkampen |  | 7751GT | Dalen | Dalen | 1998-01-01 | Gemeente Coevorden |  | 2 |  | Gemeente Coevorden | In bedrijf | Enexis |  | AAN 100%, 23:00 050%, 06:00 100%, UIT |  |  | Nacht | Bemeterd | [6 empty] | 2023-03-12 |  |  | 211419 | [29 empty] | LM AL 6,0 CO EU600/05 CM | 37203 | 1 | 1998-01-01 |  | LM AL 6,0 CO EU600/5 T60 TP | 6.00 | CONISCH | ALUMINIUM | NVT | NVT | NVT |  | 350400 |  | Mini Nicole GO 16W | 1510596 | 1 | 2023-03-05 |  |  | Innolumis |  |  |  |  | RAL 7035 |  |  | 1284.00 | 100000 |  | 21.00 |  | LED | 66627 | 1 | 2023-03-05 |  | LED |  |  | 30.00 | 100000 | LED |  | LED DRIVER | 44123 | 1 | 2023-03-05 |  | LEDDRIVER |  |  | 1.00 | 175200 | [6 empty] | Mastdeur | 90316 | 1 | 1998-01-01 |  | Mastdeur | Mastdeur | NVT
5 | 336165 | https://lms.nederlandslicht.nl/qr/report/336165 | 52.687 | 6.7583 | 247704.1383 | 523048.2713 | De Veldkampen |  | 7751GT | Dalen | Dalen | 1998-01-01 | Gemeente Coevorden | Innolumis | 2 |  | Gemeente Coevorden | In bedrijf | Enexis |  | AAN 100%, 23:00 050%, 06:00 100%, UIT |  |  | Nacht | Bemeterd | [6 empty] | 2023-06-05 |  |  | 211420 | [29 empty] | LM AL 6,0 CO EU600/05 CM | 37203 | 1 | 2023-03-03 |  | LM AL 6,0 CO EU600/5 T60 TP | 6.00 | CONISCH | ALUMINIUM | NVT | NVT | NVT |  | 350400 |  | Mini Nicole GO 16W | 1510596 | 1 | 2023-06-05 |  |  | Innolumis |  |  |  |  | RAL 7035 |  |  | 1284.00 | 100000 |  | 21.00 |  | Mini Nicole GO 16W | 1646296 | 1 | 2023-06-05 |  | LED |  | Golden Orange | 16.13 | 100000 | LED |  | LED DRIVER | 44123 | 1 | 2023-06-05 |  | LEDDRIVER |  |  | 1.00 | 175200 | [6 empty] | Mastdeur | 90316 | 1 | 2023-03-03 |  | Mastdeur | Mastdeur | NVT
6 | 336166 | https://lms.nederlandslicht.nl/qr/report/336166 | 52.6867 | 6.7588 | 247742.8652 | 523020.1898 | De Veldkampen |  | 7751GT | Dalen | Dalen | 1998-01-01 | Gemeente Coevorden |  | 2 |  | Gemeente Coevorden | In bedrijf | Enexis |  | AAN 100%, 23:00 050%, 06:00 100%, UIT |  |  | Nacht | Bemeterd | [6 empty] | 2023-03-12 |  |  | 211421 | [29 empty] | LM AL 6,0 CO EU600/05 CM | 37203 | 1 | 1998-01-01 |  | LM AL 6,0 CO EU600/5 T60 TP | 6.00 | CONISCH | ALUMINIUM | NVT | NVT | NVT |  | 350400 |  | Mini Nicole GO 16W | 1510596 | 1 | 2023-03-05 |  |  | Innolumis |  |  |  |  | RAL 7035 |  |  | 1284.00 | 100000 |  | 21.00 |  | LED | 66627 | 1 | 2023-03-05 |  | LED |  |  | 30.00 | 100000 | LED |  | LED DRIVER | 44123 | 1 | 2023-03-05 |  | LEDDRIVER |  |  | 1.00 | 175200 | [6 empty] | Mastdeur | 90316 | 1 | 1998-01-01 |  | Mastdeur | Mastdeur | NVT
44 | 336167 | https://lms.nederlandslicht.nl/qr/report/336167 | 52.7044 | 6.7553 | 247468.4997 | 524988.1652 | Burg Fonteinstraat |  | 7751CA | Dalen | Dalen | 1998-05-01 | Gemeente Coevorden | Philips/Signify | 5 |  | Gemeente Coevorden | In bedrijf | Enexis |  | AAN 100%, 23:00 050%, 06:00 100%, UIT |  |  | Nacht | Bemeterd | [9 empty] | 211424 | [29 empty] | LM AL 6,0 CO EU600/05 CM | 37203 | 1 | 1998-05-01 |  | LM AL 6,0 CO EU600/5 T60 TP | 6.00 | CONISCH | ALUMINIUM | NVT | NVT | NVT |  | 350400 |  | BGP381 GRN25/740 DM | 947345 | 1 | 2020-08-23 |  |  | Philips/Signify | [8 empty] | 175200 |  |  |  | BGP381 GRN25/740 DM | 947346 | 1 | 2020-08-30 | [6 empty] | LED |  | LED DRIVER | 44123 | 1 | 2020-08-30 |  | LEDDRIVER |  |  | 1.00 | 175200 | [6 empty] | Mastdeur | 90316 | 1 | 1998-05-01 |  | Mastdeur | Mastdeur | NVT
1 | 336168 | https://lms.nederlandslicht.nl/qr/report/336168 | 52.7035 | 6.7625 | 247952.7297 | 524897.9584 | Verbindingsweg |  | 7751BA | Dalen | Dalen | 1990-05-05 | Gemeente Coevorden | Philips/Signify | 5 |  | Gemeente Coevorden | In bedrijf | Enexis |  | AAN 100%, 23:00 050%, 06:00 100%, UIT |  |  | Nacht | Bemeterd | [9 empty] | 211425 | [29 empty] | LM AL 6,0 CO EU600/05 CM | 37203 | 1 | 1990-05-05 |  | LM AL 6,0 CO EU600/5 T60 TP | 6.00 | CONISCH | ALUMINIUM | NVT | NVT | NVT |  | 350400 |  | BGP381 GRN17/740 DM | 344070 | 1 | 2020-08-23 |  | BGP381 GRN17/740 DM | Philips |  |  |  |  | 7032 |  |  | 1700.00 | 100000 |  |  |  | BGP381 GRN17/740 DM | 344071 | 1 | 2020-08-30 |  | BGP381 GRN17/740 DM | Philips | 4000K | 17.00 | 100000 | LED |  | LED DRIVER | 44123 | 1 | 2020-08-30 |  | LEDDRIVER |  |  | 1.00 | 175200 | [6 empty] | Mastdeur | 90316 | 1 | 1990-05-05 |  | Mastdeur | Mastdeur | NVT
2 | 336169 | https://lms.nederlandslicht.nl/qr/report/336169 | 52.704 | 6.7612 | 247862.7197 | 524943.4482 | Verbindingsweg |  | 7751BA | Dalen | Dalen | 2013-07-10 | Gemeente Coevorden | Philips/Signify | 5 |  | Gemeente Coevorden | In bedrijf | Enexis |  | AAN 100%, 23:00 050%, 06:00 100%, UIT |  |  | Nacht | Bemeterd | [9 empty] | 211426 | [29 empty] | LM AL 6,0 CO EU600/05 CM | 37203 | 1 | 2013-07-10 |  | LM AL 6,0 CO EU600/5 T60 TP | 6.00 | CONISCH | ALUMINIUM | NVT | NVT | NVT |  | 350400 |  | BGP381 GRN17/740 DM | 344070 | 1 | 2020-08-23 |  | BGP381 GRN17/740 DM | Philips |  |  |  |  | 7032 |  |  | 1700.00 | 100000 |  |  |  | BGP381 GRN17/740 DM | 344071 | 1 | 2020-08-30 |  | BGP381 GRN17/740 DM | Philips | 4000K | 17.00 | 100000 | LED |  | LED DRIVER | 44123 | 1 | 2020-08-30 |  | LEDDRIVER |  |  | 1.00 | 175200 | [6 empty] | Mastdeur | 90316 | 1 | 2013-07-10 |  | Mastdeur | Mastdeur | NVT
3 | 336170 | https://lms.nederlandslicht.nl/qr/report/336170 | 52.7044 | 6.7598 | 247772.2292 | 524990.0623 | Verbindingsweg |  | 7751BA | Dalen | Dalen | 1991-01-29 | Gemeente Coevorden | Philips/Signify | 5 |  | Gemeente Coevorden | In bedrijf | Enexis |  | AAN 100%, 23:00 050%, 06:00 100%, UIT |  |  | Nacht | Bemeterd | [9 empty] | 211427 | [29 empty] | LM AL 6,0 CO EU600/05 CM | 37203 | 1 | 1991-01-29 |  | LM AL 6,0 CO EU600/5 T60 TP | 6.00 | CONISCH | ALUMINIUM | NVT | NVT | NVT |  | 350400 |  | BGP381 GRN17/740 DM | 344070 | 1 | 2020-08-23 |  | BGP381 GRN17/740 DM | Philips |  |  |  |  | 7032 |  |  | 1700.00 | 100000 |  |  |  | BGP381 GRN17/740 DM | 344071 | 1 | 2020-08-30 |  | BGP381 GRN17/740 DM | Philips | 4000K | 17.00 | 100000 | LED |  | LED DRIVER | 44123 | 1 | 2020-08-30 |  | LEDDRIVER |  |  | 1.00 | 175200 | [6 empty] | Mastdeur | 90316 | 1 | 1991-01-29 |  | Mastdeur | Mastdeur | NVT
1 | 336172 | https://lms.nederlandslicht.nl/qr/report/336172 | 52.6996 | 6.7715 | 248571.222 | 524473.0683 | Vliers |  | 7751ZS | Dalen | Dalen | 2008-12-10 | Gemeente Coevorden |  | 2 |  | Gemeente Coevorden | In bedrijf | Enexis |  | AAN 100%, 23:00 050%, 06:00 100%, UIT |  |  | Nacht | Bemeterd | [6 empty] | 2023-03-12 |  |  | 211429 | [29 empty] | LM AL 6,0 CO EU | 314393 | 1 | 2008-12-10 | [9 empty] | 350400 |  | Mini Nicole GO 16W | 1510596 | 1 | 2023-03-05 |  |  | Innolumis |  |  |  |  | RAL 7035 |  |  | 1284.00 | 100000 |  | 21.00 |  | LED | 66627 | 1 | 2023-03-05 |  | LED |  |  | 30.00 | 100000 | LED |  | LED DRIVER | 44123 | 1 | 2023-03-05 |  | LEDDRIVER |  |  | 1.00 | 175200 | [6 empty] | Mastdeur | 90316 | 1 | 2008-12-10 |  | Mastdeur | Mastdeur | NVT
2 | 336173 | https://lms.nederlandslicht.nl/qr/report/336173 | 52.6981 | 6.7745 | 248778.4486 | 524314.3692 | Vliers |  | 7751ZS | Dalen | Dalen | 2010-05-05 | Gemeente Coevorden |  |  |  | Gemeente Coevorden | In bedrijf | Enexis |  |  |  |  | Nacht | Bemeterd | [9 empty] | 211430 | [29 empty] | LM AL 6,0 CO EU600/05 CM | 37203 | 1 | 2010-05-05 |  | LM AL 6,0 CO EU600/5 T60 TP | 6.00 | CONISCH | ALUMINIUM | NVT | NVT | NVT |  | 350400 |  | PHI SRX SOX-E 18 W | 314396 | 1 | 2000-05-05 | [11 empty] | 175200 |  |  |  | LAMP SOXE 18W BY22 | 40071 | 1 | 2017-01-06 |  | 18W SOX-E |  |  | 18.00 | 12000 | SOX |  | BSX 18 | 126104 | 1 | 2000-05-05 |  | BSX18 |  |  | 4.00 | 175200 | [6 empty] | Mastdeur | 90316 | 1 | 2010-05-05 |  | Mastdeur | Mastdeur | NVT
5 | 336174 | https://lms.nederlandslicht.nl/qr/report/336174 | 52.6967 | 6.7778 | 249000.5507 | 524154.824 | Vliers |  | 7751ZS | Dalen | Dalen | 2000-05-05 | Gemeente Coevorden | Philips | 5 |  | Gemeente Coevorden | In bedrijf | Enexis |  | AAN 100%, 23:00 050%, 06:00 100%, UIT |  |  | Nacht | Bemeterd | [9 empty] | 211431 | [29 empty] | LM AL 6,0 CO EU600/05 CM | 37203 | 1 | 2019-08-29 |  | LM AL 6,0 CO EU600/5 T60 TP | 6.00 | CONISCH | ALUMINIUM | NVT | NVT | NVT |  | 350400 |  | Iridium mini BGP381 GRN11/740 DM | 626288 | 1 | 2019-08-29 |  | Iridium mini BGP381 GRN11/740 DM LED 4000K 8W | Philips |  |  |  |  | Std grey |  |  |  | 100000 |  |  |  | LAMP BGP381 DM GRN11/740 | 344055 | 1 | 2019-08-29 |  | LAMP BGP381 DM GRN11/740 | Philips | 4000K | 11.00 | 100000 | LED |  | LED DRIVER | 44123 | 1 | 2019-08-29 |  | LEDDRIVER |  |  | 1.00 | 175200 | [6 empty] | Mastdeur | 90316 | 1 | 2000-05-05 |  | Mastdeur | Mastdeur | NVT
6 | 336175 | https://lms.nederlandslicht.nl/qr/report/336175 | 52.6946 | 6.7802 | 249167.7856 | 523925.2014 | Vliers |  | 7751ZS | Dalen | Dalen | 2012-03-09 | Gemeente Coevorden |  |  |  | Gemeente Coevorden | In bedrijf | Enexis |  |  |  |  | Nacht | Bemeterd | [9 empty] | 211432 | [29 empty] | LM AL 6,0 CO EU600/05 CM | 37203 | 1 | 2012-03-09 |  | LM AL 6,0 CO EU600/5 T60 TP | 6.00 | CONISCH | ALUMINIUM | NVT | NVT | NVT |  | 350400 |  | ARM FGS103 1XSOX 35W CON WIT | 311618 | 1 | 2012-03-09 | [11 empty] | 175200 |  |  |  | MASTER SOX-E 26W BY22d 1SL/12 | 1181251 | 1 | 2023-10-19 |  |  |  |  | 26.00 |  |  |  | BSX 26 | 126107 | 1 | 2012-03-09 |  | BSX26 |  |  | 5.00 | 175200 | [6 empty] | Mastdeur | 90316 | 1 | 2012-03-09 |  | Mastdeur | Mastdeur | NVT
43 | 336176 | https://lms.nederlandslicht.nl/qr/report/336176 | 52.7043 | 6.7555 | 247482.3903 | 524977.3873 | Burg Fonteinstraat |  | 7751CA | Dalen | Dalen | 1998-05-01 | Gemeente Coevorden | Philips/Signify | 5 |  | Gemeente Coevorden | In bedrijf | Enexis |  | AAN 100%, 23:00 050%, 06:00 100%, UIT |  |  | Nacht | Bemeterd | [9 empty] | 211433 | [29 empty] | LM AL 6,0 CO EU600/05 CM | 37203 | 1 | 1998-05-01 |  | LM AL 6,0 CO EU600/5 T60 TP | 6.00 | CONISCH | ALUMINIUM | NVT | NVT | NVT |  | 350400 |  | BGP381 GRN25/740 DM | 947345 | 1 | 2020-08-23 |  |  | Philips/Signify | [8 empty] | 175200 |  |  |  | BGP381 GRN25/740 DM | 947346 | 1 | 2020-08-30 | [6 empty] | LED |  | LED DRIVER | 44123 | 1 | 2020-08-30 |  | LEDDRIVER |  |  | 1.00 | 175200 | [6 empty] | Mastdeur | 90316 | 1 | 1998-05-01 |  | Mastdeur | Mastdeur | NVT
1 | 336177 | https://lms.nederlandslicht.nl/qr/report/336177 | 52.6792 | 6.6544 | 240697.4524 | 522060.7853 | Vlonder |  | 7753TX | Dalen | Dalerpeel | 2005-11-11 | Gemeente Coevorden | Signify | 2 | 2 | Gemeente Coevorden | In bedrijf | Enexis |  | AAN 100%, 23:00 050%, 06:00 100%, UIT |  |  | Nacht | Bemeterd | [9 empty] | 211435 | [29 empty] | PM ST 4,0 CO+GP T60 ET Z V | 37819 | 1 | 2005-11-11 |  | PM ST 4,0 CO T60 ET V | 4.00 | CONISCH | THERMISCH VERZINKT | NVT | NVT | NVT |  | 350400 |  | Townguide BDP103 PCC GRN15/840 DM | 626294 | 1 | 2023-03-25 |  | Townguide BDP103 PCC GRN15/840 DM LED 4000K 12W | Philips |  |  |  |  | Silver RAL9006 |  |  |  | 100000 |  |  |  | LAMP Philips BDP103 PCC GRN15/740 DM | 1782159 | 1 | 2023-03-25 |  | LAMP Philips BDP103 PCC GRN15/740 DM | Philips | 740 | 13.00 | 175200 | LED |  | LED DRIVER | 44123 | 1 | 2023-03-25 |  | LEDDRIVER |  |  | 1.00 | 175200 | [6 empty] | Mastdeur | 90316 | 1 | 2005-11-11 |  | Mastdeur | Mastdeur | NVT
2 | 336178 | https://lms.nederlandslicht.nl/qr/report/336178 | 52.679 | 6.6544 | 240697.2276 | 522036.4913 | Vlonder |  | 7753TX | Dalen | Dalerpeel | 2005-11-11 | Gemeente Coevorden | Signify | 2 | 2 | Gemeente Coevorden | In bedrijf | Enexis |  | AAN 100%, 23:00 050%, 06:00 100%, UIT |  |  | Nacht | Bemeterd | [9 empty] | 211436 | [29 empty] | PM ST 4,0 CO+GP T60 ET Z V | 37819 | 1 | 2005-11-11 |  | PM ST 4,0 CO T60 ET V | 4.00 | CONISCH | THERMISCH VERZINKT | NVT | NVT | NVT |  | 350400 |  | Townguide BDP103 PCC GRN15/840 DM | 626294 | 1 | 2023-03-25 |  | Townguide BDP103 PCC GRN15/840 DM LED 4000K 12W | Philips |  |  |  |  | Silver RAL9006 |  |  |  | 100000 |  |  |  | LAMP Philips BDP103 PCC GRN15/740 DM | 1782159 | 1 | 2023-03-25 |  | LAMP Philips BDP103 PCC GRN15/740 DM | Philips | 740 | 13.00 | 175200 | LED |  | LED DRIVER | 44123 | 1 | 2023-03-25 |  | LEDDRIVER |  |  | 1.00 | 175200 | [6 empty] | Mastdeur | 90316 | 1 | 2005-11-11 |  | Mastdeur | Mastdeur | NVT
3 | 336179 | https://lms.nederlandslicht.nl/qr/report/336179 | 52.6788 | 6.6551 | 240746.1389 | 522011.7826 | Vlonder |  | 7753TX | Dalen | Dalerpeel | 2005-11-11 | Gemeente Coevorden | Signify | 2 | 2 | Gemeente Coevorden | In bedrijf | Enexis |  | AAN 100%, 23:00 050%, 06:00 100%, UIT |  |  | Nacht | Bemeterd | [9 empty] | 211437 | [29 empty] | PM ST 4,0 CO+GP T60 ET Z V | 37819 | 1 | 2005-11-11 |  | PM ST 4,0 CO T60 ET V | 4.00 | CONISCH | THERMISCH VERZINKT | NVT | NVT | NVT |  | 350400 |  | Townguide BDP103 PCC GRN15/840 DM | 626294 | 1 | 2023-03-25 |  | Townguide BDP103 PCC GRN15/840 DM LED 4000K 12W | Philips |  |  |  |  | Silver RAL9006 |  |  |  | 100000 |  |  |  | LAMP Philips BDP103 PCC GRN15/740 DM | 1782159 | 1 | 2023-03-25 |  | LAMP Philips BDP103 PCC GRN15/740 DM | Philips | 740 | 13.00 | 175200 | LED |  | LED DRIVER | 44123 | 1 | 2023-03-25 |  | LEDDRIVER |  |  | 1.00 | 175200 | [6 empty] | Mastdeur | 90316 | 1 | 2005-11-11 |  | Mastdeur | Mastdeur | NVT
5 | 336180 | https://lms.nederlandslicht.nl/qr/report/336180 | 52.6788 | 6.6544 | 240698.861 | 522015.5253 | Vlonder |  | 7753TX | Dalen | Dalerpeel | 2016-06-24 | Gemeente Coevorden | Signify | 2 | 2 | Gemeente Coevorden | In bedrijf | Enexis |  | AAN 100%, 23:00 050%, 06:00 100%, UIT |  |  | Nacht | Bemeterd | [9 empty] | 211439 | [29 empty] | PM ST 4,0 CO+GP T60 ET Z V | 37819 | 1 | 2016-06-24 |  | PM ST 4,0 CO T60 ET V | 4.00 | CONISCH | THERMISCH VERZINKT | NVT | NVT | NVT |  | 350400 |  | Townguide BDP103 PCC GRN15/840 DM | 626294 | 1 | 2023-03-25 |  | Townguide BDP103 PCC GRN15/840 DM LED 4000K 12W | Philips |  |  |  |  | Silver RAL9006 |  |  |  | 100000 |  |  |  | LAMP Philips BDP103 PCC GRN15/740 DM | 1782159 | 1 | 2023-03-25 |  | LAMP Philips BDP103 PCC GRN15/740 DM | Philips | 740 | 13.00 | 175200 | LED |  | LED DRIVER | 44123 | 1 | 2023-03-25 |  | LEDDRIVER |  |  | 1.00 | 175200 | [6 empty] | Mastdeur | 90316 | 1 | 2016-06-24 |  | Mastdeur | Mastdeur | NVT
6 | 336181 | https://lms.nederlandslicht.nl/qr/report/336181 | 52.6789 | 6.6542 | 240681.4074 | 522019.2994 | Vlonder |  | 7753TX | Dalen | Dalerpeel | 2005-11-11 | Gemeente Coevorden | Signify | 2 | 2 | Gemeente Coevorden | In bedrijf | Enexis |  | AAN 100%, 23:00 050%, 06:00 100%, UIT |  |  | Nacht | Bemeterd | [9 empty] | 211440 | [29 empty] | PM ST 4,0 CO+GP T60 ET Z V | 37819 | 1 | 2005-11-11 |  | PM ST 4,0 CO T60 ET V | 4.00 | CONISCH | THERMISCH VERZINKT | NVT | NVT | NVT |  | 350400 |  | Townguide BDP103 PCC GRN15/840 DM | 626294 | 1 | 2023-03-25 |  | Townguide BDP103 PCC GRN15/840 DM LED 4000K 12W | Philips |  |  |  |  | Silver RAL9006 |  |  |  | 100000 |  |  |  | LAMP Philips BDP103 PCC GRN15/740 DM | 1782159 | 1 | 2023-03-25 |  | LAMP Philips BDP103 PCC GRN15/740 DM | Philips | 740 | 13.00 | 175200 | LED |  | LED DRIVER | 44123 | 1 | 2023-03-25 |  | LEDDRIVER |  |  | 1.00 | 175200 | [6 empty] | Mastdeur | 90316 | 1 | 2005-11-11 |  | Mastdeur | Mastdeur | NVT
7 | 336182 | https://lms.nederlandslicht.nl/qr/report/336182 | 52.6788 | 6.6539 | 240660.1691 | 522007.259 | Vlonder |  | 7753TX | Dalen | Dalerpeel | 2005-11-11 | Gemeente Coevorden | Signify | 2 | 2 | Gemeente Coevorden | In bedrijf | Enexis |  | AAN 100%, 23:00 050%, 06:00 100%, UIT |  |  | Nacht | Bemeterd | [9 empty] | 211441 | [29 empty] | PM ST 4,0 CO+GP T60 ET Z V | 37819 | 1 | 2005-11-11 |  | PM ST 4,0 CO T60 ET V | 4.00 | CONISCH | THERMISCH VERZINKT | NVT | NVT | NVT |  | 350400 |  | Townguide BDP103 PCC GRN15/840 DM | 626294 | 1 | 2023-03-25 |  | Townguide BDP103 PCC GRN15/840 DM LED 4000K 12W | Philips |  |  |  |  | Silver RAL9006 |  |  |  | 100000 |  |  |  | LAMP Philips BDP103 PCC GRN15/740 DM | 1782159 | 1 | 2023-03-25 |  | LAMP Philips BDP103 PCC GRN15/740 DM | Philips | 740 | 13.00 | 175200 | LED |  | LED DRIVER | 44123 | 1 | 2023-03-25 |  | LEDDRIVER |  |  | 1.00 | 175200 | [6 empty] | Mastdeur | 90316 | 1 | 2005-11-11 |  | Mastdeur | Mastdeur | NVT
8 | 336183 | https://lms.nederlandslicht.nl/qr/report/336183 | 52.6785 | 6.6538 | 240659.7676 | 521981.653 | Vlonder |  | 7753TX | Dalen | Dalerpeel | 2005-11-11 | Gemeente Coevorden | Signify | 2 | 2 | Gemeente Coevorden | In bedrijf | Enexis |  | AAN 100%, 23:00 050%, 06:00 100%, UIT |  |  | Nacht | Bemeterd | [9 empty] | 211442 | [29 empty] | PM ST 4,0 CO+GP T60 ET Z V | 37819 | 1 | 2005-11-11 |  | PM ST 4,0 CO T60 ET V | 4.00 | CONISCH | THERMISCH VERZINKT | NVT | NVT | NVT |  | 350400 |  | Townguide BDP103 PCC GRN15/840 DM | 626294 | 1 | 2023-03-25 |  | Townguide BDP103 PCC GRN15/840 DM LED 4000K 12W | Philips |  |  |  |  | Silver RAL9006 |  |  |  | 100000 |  |  |  | LAMP Philips BDP103 PCC GRN15/740 DM | 1782159 | 1 | 2023-03-25 |  | LAMP Philips BDP103 PCC GRN15/740 DM | Philips | 740 | 13.00 | 175200 | LED |  | LED DRIVER | 44123 | 1 | 2023-03-25 |  | LEDDRIVER |  |  | 1.00 | 175200 | [6 empty] | Mastdeur | 90316 | 1 | 2005-11-11 |  | Mastdeur | Mastdeur | NVT
9 | 336184 | https://lms.nederlandslicht.nl/qr/report/336184 | 52.6783 | 6.6538 | 240659.3269 | 521959.5155 | Vlonder |  | 7753TX | Dalen | Dalerpeel | 2005-11-11 | Gemeente Coevorden | Signify | 2 | 2 | Gemeente Coevorden | In bedrijf | Enexis |  | AAN 100%, 23:00 050%, 06:00 100%, UIT |  |  | Nacht | Bemeterd | [9 empty] | 211443 | [29 empty] | PM ST 4,0 CO+GP T60 ET Z V | 37819 | 1 | 2005-11-11 |  | PM ST 4,0 CO T60 ET V | 4.00 | CONISCH | THERMISCH VERZINKT | NVT | NVT | NVT |  | 350400 |  | Townguide BDP103 PCC GRN15/840 DM | 626294 | 1 | 2023-03-25 |  | Townguide BDP103 PCC GRN15/840 DM LED 4000K 12W | Philips |  |  |  |  | Silver RAL9006 |  |  |  | 100000 |  |  |  | LAMP Philips BDP103 PCC GRN15/740 DM | 1782159 | 1 | 2023-03-25 |  | LAMP Philips BDP103 PCC GRN15/740 DM | Philips | 740 | 13.00 | 175200 | LED |  | LED DRIVER | 44123 | 1 | 2023-03-25 |  | LEDDRIVER |  |  | 1.00 | 175200 | [6 empty] | Mastdeur | 90316 | 1 | 2005-11-11 |  | Mastdeur | Mastdeur | NVT
42 | 336185 | https://lms.nederlandslicht.nl/qr/report/336185 | 52.7042 | 6.7554 | 247473.006 | 524962.2321 | Burg Fonteinstraat |  | 7751CA | Dalen | Dalen | 1998-05-01 | Gemeente Coevorden | Philips/Signify | 5 |  | Gemeente Coevorden | In bedrijf | Enexis |  | AAN 100%, 23:00 050%, 06:00 100%, UIT |  |  | Nacht | Bemeterd | [9 empty] | 211444 | [29 empty] | LM AL 6,0 CO EU600/05 CM | 37203 | 1 | 1998-05-01 |  | LM AL 6,0 CO EU600/5 T60 TP | 6.00 | CONISCH | ALUMINIUM | NVT | NVT | NVT |  | 350400 |  | BGP381 GRN25/740 DM | 947345 | 1 | 2020-08-23 |  |  | Philips/Signify | [8 empty] | 175200 |  |  |  | BGP381 GRN25/740 DM | 947346 | 1 | 2020-08-30 | [6 empty] | LED |  | LED DRIVER | 44123 | 1 | 2020-08-30 |  | LEDDRIVER |  |  | 1.00 | 175200 | [6 empty] | Mastdeur | 90316 | 1 | 1998-05-01 |  | Mastdeur | Mastdeur | NVT
1 | 336186 | https://lms.nederlandslicht.nl/qr/report/336186 | 52.7235 | 6.7613 | 247832.2193 | 527119.618 | Vogelpoel |  | 7754NX | Dalen | Wachtum | 2015-12-23 | Gemeente Coevorden | Philips | 2 |  | Gemeente Coevorden | In bedrijf | Enexis |  | AAN 100%, 23:00 050%, 06:00 100%, UIT |  |  | Nacht | Bemeterd | [6 empty] | 2023-05-21 |  |  | 211445 | [29 empty] | LM AL 6,0 CO EU600/05 CM | 37203 | 1 | 2015-12-23 |  | LM AL 6,0 CO EU600/5 T60 TP | 6.00 | CONISCH | ALUMINIUM | NVT | NVT | NVT |  | 350400 |  | Mini Nicole GO 16W | 1510596 | 1 | 2023-05-21 |  |  | Innolumis |  |  |  |  | RAL 7035 |  |  | 1284.00 | 100000 |  | 21.00 |  | LED | 66627 | 1 | 2023-05-21 |  | LED |  |  | 30.00 | 100000 | LED |  | LED DRIVER | 44123 | 1 | 2023-05-21 |  | LEDDRIVER |  |  | 1.00 | 175200 | [6 empty] | Mastdeur | 90316 | 1 | 2015-12-23 |  | Mastdeur | Mastdeur | NVT
2 | 336187 | https://lms.nederlandslicht.nl/qr/report/336187 | 52.7245 | 6.7605 | 247777.2073 | 527224.2357 | Vogelpoel |  | 7754NX | Dalen | Wachtum | 1994-05-11 | Gemeente Coevorden |  |  |  | Gemeente Coevorden | In bedrijf | Enexis |  |  |  |  | Avond | Bemeterd | [9 empty] | 211446 | [29 empty] | LM AL 6,0 CO EU600/05 CM | 37203 | 1 | 1994-05-11 |  | LM AL 6,0 CO EU600/5 T60 TP | 6.00 | CONISCH | ALUMINIUM | NVT | NVT | NVT |  | 350400 |  | ARM FGS103 1XSOX-E 26W CON WIT | 314443 | 1 | 1994-05-11 | [11 empty] | 175200 |  |  |  | LAMP SOXE 26W BY22 | 40893 | 1 | 2016-09-30 |  | 26W SOX-E |  |  | 26.00 | 12000 | SOX |  | BSX 26 | 126107 | 1 | 1994-05-11 |  | BSX26 |  |  | 5.00 | 175200 | [6 empty] | Mastdeur | 90316 | 1 | 1994-05-11 |  | Mastdeur | Mastdeur | NVT
1 | 336188 | https://lms.nederlandslicht.nl/qr/report/336188 | 52.6994 | 6.7601 | 247803.2845 | 524440.4735 | Voorkamp |  | 7751ZH | Dalen | Dalen | 2000-05-05 | Gemeente Coevorden | Philips/Signify | 5 |  | Gemeente Coevorden | In bedrijf | Enexis |  | AAN 100%, 23:00 050%, 06:00 100%, UIT |  |  | Nacht | Bemeterd | [9 empty] | 211447 | [29 empty] | LM AL 6,0 CO EU600/05 CM | 37203 | 1 | 2000-05-05 |  | LM AL 6,0 CO EU600/5 T60 TP | 6.00 | CONISCH | ALUMINIUM | NVT | NVT | NVT |  | 350400 |  | BGP381 GRN17/740 DM | 344070 | 1 | 2020-08-23 |  | BGP381 GRN17/740 DM | Philips |  |  |  |  | 7032 |  |  | 1700.00 | 100000 |  |  |  | BGP381 GRN17/740 DM | 344071 | 1 | 2020-08-30 |  | BGP381 GRN17/740 DM | Philips | 4000K | 17.00 | 100000 | LED |  | LED DRIVER | 44123 | 1 | 2020-08-30 |  | LEDDRIVER |  |  | 1.00 | 175200 | [6 empty] | Mastdeur | 90316 | 1 | 2000-05-05 |  | Mastdeur | Mastdeur | NVT
2 | 336189 | https://lms.nederlandslicht.nl/qr/report/336189 | 52.6998 | 6.7601 | 247802.3124 | 524482.7265 | Voorkamp |  | 7751ZH | Dalen | Dalen | 2000-05-05 | Gemeente Coevorden | Philips/Signify | 5 |  | Gemeente Coevorden | In bedrijf | Enexis |  | AAN 100%, 23:00 050%, 06:00 100%, UIT |  |  | Nacht | Bemeterd | [9 empty] | 211448 | [29 empty] | LM AL 6,0 CO EU600/05 CM | 37203 | 1 | 2000-05-05 |  | LM AL 6,0 CO EU600/5 T60 TP | 6.00 | CONISCH | ALUMINIUM | NVT | NVT | NVT |  | 350400 |  | BGP381 GRN17/740 DM | 344070 | 1 | 2020-08-23 |  | BGP381 GRN17/740 DM | Philips |  |  |  |  | 7032 |  |  | 1700.00 | 100000 |  |  |  | BGP381 GRN17/740 DM | 344071 | 1 | 2020-08-30 |  | BGP381 GRN17/740 DM | Philips | 4000K | 17.00 | 100000 | LED |  | LED DRIVER | 44123 | 1 | 2020-08-30 |  | LEDDRIVER |  |  | 1.00 | 175200 | [6 empty] | Mastdeur | 90316 | 1 | 2000-05-05 |  | Mastdeur | Mastdeur | NVT
3 | 336190 | https://lms.nederlandslicht.nl/qr/report/336190 | 52.6999 | 6.7604 | 247820.0858 | 524494.2776 | Voorkamp |  | 7751ZH | Dalen | Dalen | 2000-05-05 | Gemeente Coevorden | Philips/Signify | 5 |  | Gemeente Coevorden | In bedrijf | Enexis |  | AAN 100%, 23:00 050%, 06:00 100%, UIT |  |  | Nacht | Bemeterd | [9 empty] | 211449 | [29 empty] | LM AL 6,0 CO EU600/05 CM | 37203 | 1 | 2000-05-05 |  | LM AL 6,0 CO EU600/5 T60 TP | 6.00 | CONISCH | ALUMINIUM | NVT | NVT | NVT |  | 350400 |  | BGP381 GRN17/740 DM | 344070 | 1 | 2020-08-23 |  | BGP381 GRN17/740 DM | Philips |  |  |  |  | 7032 |  |  | 1700.00 | 100000 |  |  |  | BGP381 GRN17/740 DM | 344071 | 1 | 2020-08-30 |  | BGP381 GRN17/740 DM | Philips | 4000K | 17.00 | 100000 | LED |  | LED DRIVER | 44123 | 1 | 2020-08-30 |  | LEDDRIVER |  |  | 1.00 | 175200 | [6 empty] | Mastdeur | 90316 | 1 | 2000-05-05 |  | Mastdeur | Mastdeur | NVT
4 | 336191 | https://lms.nederlandslicht.nl/qr/report/336191 | 52.6998 | 6.7609 | 247857.2181 | 524476.3074 | Voorkamp |  | 7751ZH | Dalen | Dalen | 2000-05-05 | Gemeente Coevorden | Philips/Signify | 5 |  | Gemeente Coevorden | In bedrijf | Enexis |  | AAN 100%, 23:00 050%, 06:00 100%, UIT |  |  | Nacht | Bemeterd | [9 empty] | 211450 | [29 empty] | LM AL 6,0 CO EU600/05 CM | 37203 | 1 | 2000-05-05 |  | LM AL 6,0 CO EU600/5 T60 TP | 6.00 | CONISCH | ALUMINIUM | NVT | NVT | NVT |  | 350400 |  | BGP381 GRN17/740 DM | 344070 | 1 | 2020-08-23 |  | BGP381 GRN17/740 DM | Philips |  |  |  |  | 7032 |  |  | 1700.00 | 100000 |  |  |  | BGP381 GRN17/740 DM | 344071 | 1 | 2020-08-30 |  | BGP381 GRN17/740 DM | Philips | 4000K | 17.00 | 100000 | LED |  | LED DRIVER | 44123 | 1 | 2020-08-30 |  | LEDDRIVER |  |  | 1.00 | 175200 | [6 empty] | Mastdeur | 90316 | 1 | 2000-05-05 |  | Mastdeur | Mastdeur | NVT
5 | 336192 | https://lms.nederlandslicht.nl/qr/report/336192 | 52.6997 | 6.7615 | 247898.1397 | 524470.9885 | Voorkamp |  | 7751ZH | Dalen | Dalen | 2000-05-05 | Gemeente Coevorden | Philips/Signify | 5 |  | Gemeente Coevorden | In bedrijf | Enexis |  | AAN 100%, 23:00 050%, 06:00 100%, UIT |  |  | Nacht | Bemeterd | [9 empty] | 211451 | [29 empty] | LM AL 6,0 CO EU600/05 CM | 37203 | 1 | 2000-05-05 |  | LM AL 6,0 CO EU600/5 T60 TP | 6.00 | CONISCH | ALUMINIUM | NVT | NVT | NVT |  | 350400 |  | BGP381 GRN17/740 DM | 344070 | 1 | 2020-08-23 |  | BGP381 GRN17/740 DM | Philips |  |  |  |  | 7032 |  |  | 1700.00 | 100000 |  |  |  | BGP381 GRN17/740 DM | 344071 | 1 | 2020-08-30 |  | BGP381 GRN17/740 DM | Philips | 4000K | 17.00 | 100000 | LED |  | LED DRIVER | 44123 | 1 | 2020-08-30 |  | LEDDRIVER |  |  | 1.00 | 175200 | [6 empty] | Mastdeur | 90316 | 1 | 2000-05-05 |  | Mastdeur | Mastdeur | NVT
1 | 336193 | https://lms.nederlandslicht.nl/qr/report/336193 | 52.6785 | 6.6938 | 243361.3572 | 522031.7285 | Vossebelt |  | 7751SV | Dalen | Dalen | 1985-01-01 | Gemeente Coevorden |  | 2 |  | Gemeente Coevorden | In bedrijf | Enexis |  | AAN 100%, 23:00 050%, 06:00 100%, UIT |  |  | Nacht | Bemeterd | [6 empty] | 2023-05-21 |  |  | 211452 | [29 empty] | LM AL 6,0 CO EU600/05 CM | 37203 | 1 | 1985-01-01 |  | LM AL 6,0 CO EU600/5 T60 TP | 6.00 | CONISCH | ALUMINIUM | NVT | NVT | NVT |  | 350400 |  | Mini Nicole GO 16W | 1510596 | 1 | 2023-05-21 |  |  | Innolumis |  |  |  |  | RAL 7035 |  |  | 1284.00 | 100000 |  | 21.00 |  | LED | 66627 | 1 | 2023-05-21 |  | LED |  |  | 30.00 | 100000 | LED |  | LED DRIVER | 44123 | 1 | 2023-05-21 |  | LEDDRIVER |  |  | 1.00 | 175200 | [6 empty] | Mastdeur | 90316 | 1 | 1985-01-01 |  | Mastdeur | Mastdeur | NVT
2 | 336194 | https://lms.nederlandslicht.nl/qr/report/336194 | 52.6785 | 6.6961 | 243514.4103 | 522030.3934 | Vossebelt |  | 7751SV | Dalen | Dalen | 2002-07-01 | Gemeente Coevorden |  | 2 |  | Gemeente Coevorden | In bedrijf | Enexis |  | AAN 100%, 23:00 050%, 06:00 100%, UIT |  |  | Nacht | Bemeterd | [6 empty] | 2023-05-21 |  |  | 211453 | [29 empty] | LM AL 6,0 CO EU600/05 CM | 37203 | 1 | 2002-07-01 |  | LM AL 6,0 CO EU600/5 T60 TP | 6.00 | CONISCH | ALUMINIUM | NVT | NVT | NVT |  | 350400 |  | Mini Nicole GO 16W | 1510596 | 1 | 2023-05-21 |  |  | Innolumis |  |  |  |  | RAL 7035 |  |  | 1284.00 | 100000 |  | 21.00 |  | LED | 66627 | 1 | 2023-05-21 |  | LED |  |  | 30.00 | 100000 | LED |  | LED DRIVER | 44123 | 1 | 2023-05-21 |  | LEDDRIVER |  |  | 1.00 | 175200 | [6 empty] | Mastdeur | 90316 | 1 | 2002-07-01 |  | Mastdeur | Mastdeur | NVT
3 | 336195 | https://lms.nederlandslicht.nl/qr/report/336195 | 52.6785 | 6.6991 | 243721.9983 | 522029.4606 | Vossebelt |  | 7751SV | Dalen | Dalen | 1985-01-01 | Gemeente Coevorden |  | 2 |  | Gemeente Coevorden | In bedrijf | Enexis |  | AAN 100%, 23:00 050%, 06:00 100%, UIT |  |  | Nacht | Bemeterd | [6 empty] | 2023-05-21 |  |  | 211454 | [29 empty] | LM AL 6,0 CO EU600/05 CM | 37203 | 1 | 2019-11-11 |  | LM AL 6,0 CO EU600/5 T60 TP | 6.00 | CONISCH | ALUMINIUM | NVT | NVT | NVT |  | 350400 |  | Mini Nicole GO 16W | 1510596 | 1 | 2023-05-21 |  |  | Innolumis |  |  |  |  | RAL 7035 |  |  | 1284.00 | 100000 |  | 21.00 |  | LED | 66627 | 1 | 2023-05-21 |  | LED |  |  | 30.00 | 100000 | LED |  | LED DRIVER | 44123 | 1 | 2023-05-21 |  | LEDDRIVER |  |  | 1.00 | 175200 | [6 empty] | Mastdeur | 90316 | 1 | 1985-01-01 |  | Mastdeur | Mastdeur | NVT
41 | 336196 | https://lms.nederlandslicht.nl/qr/report/336196 | 52.704 | 6.7554 | 247476.2545 | 524936.4311 | Burg Fonteinstraat |  | 7751CA | Dalen | Dalen | 1998-05-01 | Gemeente Coevorden | Philips/Signify | 5 |  | Gemeente Coevorden | In bedrijf | Enexis |  | AAN 100%, 23:00 050%, 06:00 100%, UIT |  |  | Nacht | Bemeterd | [9 empty] | 211455 | [29 empty] | LM AL 6,0 CO EU600/05 CM | 37203 | 1 | 1998-05-01 |  | LM AL 6,0 CO EU600/5 T60 TP | 6.00 | CONISCH | ALUMINIUM | NVT | NVT | NVT |  | 350400 |  | BGP381 GRN25/740 DM | 947345 | 1 | 2020-08-23 |  |  | Philips/Signify | [8 empty] | 175200 |  |  |  | BGP381 GRN25/740 DM | 947346 | 1 | 2020-08-30 | [6 empty] | LED |  | LED DRIVER | 44123 | 1 | 2020-08-30 |  | LEDDRIVER |  |  | 1.00 | 175200 | [6 empty] | Mastdeur | 90316 | 1 | 1998-05-01 |  | Mastdeur | Mastdeur | NVT
4 | 336197 | https://lms.nederlandslicht.nl/qr/report/336197 | 52.6829 | 6.6984 | 243667.0563 | 522525.5141 | Vossebelt |  | 7751SV | Dalen | Dalen | 1997-04-17 | Gemeente Coevorden |  |  |  | Gemeente Coevorden | In bedrijf | Enexis |  | AAN 100%, 23:00 050%, 06:00 100%, UIT |  |  | Nacht | Bemeterd | [9 empty] | 211456 | [29 empty] | LM AL 6,0 CO EU600/05 CM | 37203 | 1 | 1997-04-17 |  | LM AL 6,0 CO EU600/5 T60 TP | 6.00 | CONISCH | ALUMINIUM | NVT | NVT | NVT |  | 350400 |  | Mini Nicole GO 16W | 1510596 | 1 | 2024-01-22 |  |  | Innolumis |  |  |  |  | RAL 7035 |  |  | 1284.00 | 100000 |  | 21.00 | [13 empty] | LED DRIVER | 44123 | 1 | 2024-01-22 |  | LEDDRIVER |  |  | 1.00 | 175200 | [6 empty] | Mastdeur | 90316 | 1 | 1997-04-17 |  | Mastdeur | Mastdeur | NVT
7 | 336198 | https://lms.nederlandslicht.nl/qr/report/336198 | 52.6821 | 6.7005 | 243806.2083 | 522439.0516 | Vossebelt |  | 7751SV | Dalen | Dalen | 1991-04-25 | Gemeente Coevorden |  | 2 |  | Gemeente Coevorden | In bedrijf | Enexis |  | AAN 100%, 23:00 050%, 06:00 100%, UIT |  |  | Nacht | Bemeterd | [6 empty] | 2023-05-21 |  |  | 211459 | [29 empty] | LM AL 6,0 CO EU600/05 CM | 37203 | 1 | 1991-04-25 |  | LM AL 6,0 CO EU600/5 T60 TP | 6.00 | CONISCH | ALUMINIUM | NVT | NVT | NVT |  | 350400 |  | Mini Nicole GO 16W | 1510596 | 1 | 2023-05-21 |  |  | Innolumis |  |  |  |  | RAL 7035 |  |  | 1284.00 | 100000 |  | 21.00 |  | LED | 66627 | 1 | 2023-05-21 |  | LED |  |  | 30.00 | 100000 | LED |  | LED DRIVER | 44123 | 1 | 2023-05-21 |  | LEDDRIVER |  |  | 1.00 | 175200 | [6 empty] | Mastdeur | 90316 | 1 | 1991-04-25 |  | Mastdeur | Mastdeur | NVT
8 | 336199 | https://lms.nederlandslicht.nl/qr/report/336199 | 52.6813 | 6.7014 | 243867.9065 | 522350.3202 | Vossebelt |  | 7751SV | Dalen | Dalen | 1988-05-04 | Gemeente Coevorden |  |  |  | Gemeente Coevorden | In bedrijf | Enexis |  | AAN 100%, 23:00 050%, 06:00 100%, UIT |  |  | Nacht | Bemeterd | [9 empty] | 211460 | [29 empty] | LM AL 6,0 CO EU600/05 CM | 37203 | 1 | 1988-05-04 |  | LM AL 6,0 CO EU600/5 T60 TP | 6.00 | CONISCH | ALUMINIUM | NVT | NVT | NVT |  | 350400 |  | Mini Nicole GO 16W | 1510596 | 1 | 2024-01-22 |  |  | Innolumis |  |  |  |  | RAL 7035 |  |  | 1284.00 | 100000 |  | 21.00 | [13 empty] | LED DRIVER | 44123 | 1 | 2024-01-22 |  | LEDDRIVER |  |  | 1.00 | 175200 | [6 empty] | Mastdeur | 90316 | 1 | 1988-05-04 |  | Mastdeur | Mastdeur | NVT
9 | 336200 | https://lms.nederlandslicht.nl/qr/report/336200 | 52.6805 | 6.7021 | 243921.1073 | 522263.6864 | Vossebelt |  | 7751SV | Dalen | Dalen | 2015-01-13 | Gemeente Coevorden |  | 2 |  | Gemeente Coevorden | In bedrijf | Enexis |  | AAN 100%, 23:00 050%, 06:00 100%, UIT |  |  | Nacht | Bemeterd | [6 empty] | 2023-05-21 |  |  | 211461 | [29 empty] | LM AL 6,0 CO EU600/05 CM | 37203 | 1 | 2015-01-13 |  | LM AL 6,0 CO EU600/5 T60 TP | 6.00 | CONISCH | ALUMINIUM | NVT | NVT | NVT |  | 350400 |  | Mini Nicole GO 16W | 1510596 | 1 | 2023-05-21 |  |  | Innolumis |  |  |  |  | RAL 7035 |  |  | 1284.00 | 100000 |  | 21.00 |  | LED | 66627 | 1 | 2023-05-21 |  | LED |  |  | 30.00 | 100000 | LED |  | LED DRIVER | 44123 | 1 | 2023-05-21 |  | LEDDRIVER |  |  | 1.00 | 175200 | [6 empty] | Mastdeur | 90316 | 1 | 2015-01-13 |  | Mastdeur | Mastdeur | NVT
10 | 336201 | https://lms.nederlandslicht.nl/qr/report/336201 | 52.6795 | 6.7022 | 243929.1573 | 522143.7206 | Vossebelt |  | 7751SV | Dalen | Dalen | 1985-01-01 | Gemeente Coevorden |  |  |  | Gemeente Coevorden | In bedrijf | Enexis |  | AAN 100%, 23:00 050%, 06:00 100%, UIT |  |  | Nacht | Bemeterd | [9 empty] | 211462 | [29 empty] | LM AL 6,0 CO EU600/05 CM | 37203 | 1 | 1985-01-01 |  | LM AL 6,0 CO EU600/5 T60 TP | 6.00 | CONISCH | ALUMINIUM | NVT | NVT | NVT |  | 350400 |  | Mini Nicole GO 16W | 1510596 | 1 | 2024-01-22 |  |  | Innolumis |  |  |  |  | RAL 7035 |  |  | 1284.00 | 100000 |  | 21.00 | [13 empty] | LED DRIVER | 44123 | 1 | 2024-01-22 |  | LEDDRIVER |  |  | 1.00 | 175200 | [6 empty] | Mastdeur | 90316 | 1 | 1985-01-01 |  | Mastdeur | Mastdeur | NVT
11 | 336202 | https://lms.nederlandslicht.nl/qr/report/336202 | 52.6784 | 6.7023 | 243934.2347 | 522022.0169 | Vossebelt |  | 7751SV | Dalen | Dalen | 2017-10-31 | Gemeente Coevorden | Philips | 2 |  | Gemeente Coevorden | In bedrijf | Enexis |  | AAN 100%, 23:00 050%, 06:00 100%, UIT |  |  | Nacht | Bemeterd | [6 empty] | 2023-05-21 |  |  | 211463 | [29 empty] | LM AL 6,0 CO EU600/05 CM | 37203 | 1 | 2017-10-31 |  | LM AL 6,0 CO EU600/5 T60 TP | 6.00 | CONISCH | ALUMINIUM | NVT | NVT | NVT |  | 350400 |  | Mini Nicole GO 16W | 1510596 | 1 | 2023-05-21 |  |  | Innolumis |  |  |  |  | RAL 7035 |  |  | 1284.00 | 100000 |  | 21.00 |  | LED | 66627 | 1 | 2023-05-21 |  | LED |  |  | 30.00 | 100000 | LED |  | LED DRIVER | 44123 | 1 | 2023-05-21 |  | LEDDRIVER |  |  | 1.00 | 175200 | [6 empty] | Mastdeur | 90316 | 1 | 2017-10-31 |  | Mastdeur | Mastdeur | NVT
12 | 336203 | https://lms.nederlandslicht.nl/qr/report/336203 | 52.6784 | 6.7057 | 244167.0563 | 522025.8026 | Vossebelt |  | 7751SV | Dalen | Dalen | 2002-06-06 | Gemeente Coevorden |  | 2 |  | Gemeente Coevorden | In bedrijf | Enexis |  | AAN 100%, 23:00 050%, 06:00 100%, UIT |  |  | Nacht | Bemeterd | [6 empty] | 2023-05-21 |  |  | 211464 | [29 empty] | LM AL 6,0 CO EU600/05 CM | 37203 | 1 | 2002-06-06 |  | LM AL 6,0 CO EU600/5 T60 TP | 6.00 | CONISCH | ALUMINIUM | NVT | NVT | NVT |  | 350400 |  | Mini Nicole GO 16W | 1510596 | 1 | 2023-05-21 |  |  | Innolumis |  |  |  |  | RAL 7035 |  |  | 1284.00 | 100000 |  | 21.00 |  | LED | 66627 | 1 | 2023-05-21 |  | LED |  |  | 30.00 | 100000 | LED |  | LED DRIVER | 44123 | 1 | 2023-05-21 |  | LEDDRIVER |  |  | 1.00 | 175200 | [6 empty] | Mastdeur | 90316 | 1 | 2002-06-06 |  | Mastdeur | Mastdeur | NVT
13 | 336204 | https://lms.nederlandslicht.nl/qr/report/336204 | 52.6783 | 6.7094 | 244419.1143 | 522024.5334 | Vossebelt |  | 7751SV | Dalen | Dalen | 1985-01-01 | Gemeente Coevorden |  | 2 |  | Gemeente Coevorden | In bedrijf | Enexis |  | AAN 100%, 23:00 050%, 06:00 100%, UIT |  |  | Nacht | Bemeterd | [6 empty] | 2023-05-21 |  |  | 211465 | [29 empty] | LM AL 6,0 CO EU600/05 CM | 37203 | 1 | 1985-01-01 |  | LM AL 6,0 CO EU600/5 T60 TP | 6.00 | CONISCH | ALUMINIUM | NVT | NVT | NVT |  | 350400 |  | Mini Nicole GO 16W | 1510596 | 1 | 2023-05-21 |  |  | Innolumis |  |  |  |  | RAL 7035 |  |  | 1284.00 | 100000 |  | 21.00 |  | LED | 66627 | 1 | 2023-05-21 |  | LED |  |  | 30.00 | 100000 | LED |  | LED DRIVER | 44123 | 1 | 2023-05-21 |  | LEDDRIVER |  |  | 1.00 | 175200 | [6 empty] | Mastdeur | 90316 | 1 | 1985-01-01 |  | Mastdeur | Mastdeur | NVT
8 | 336205 | https://lms.nederlandslicht.nl/qr/report/336205 | 52.7032 | 6.7684 | 248350.3462 | 524872.2938 | Achterkamp |  | 7751ZN | Dalen | Dalen | 1985-01-01 | Gemeente Coevorden |  |  |  | Gemeente Coevorden | In bedrijf | Enexis |  |  |  |  | Nacht | Bemeterd | [9 empty] | 211466 | [29 empty] | LM AL 6,0 CO EU600/05 CM | 37203 | 1 | 1985-01-01 |  | LM AL 6,0 CO EU600/5 T60 TP | 6.00 | CONISCH | ALUMINIUM | NVT | NVT | NVT |  | 350400 |  | PHI SRX SOX-E 18 W | 314396 | 1 | 1985-01-01 | [11 empty] | 175200 |  |  |  | LAMP SOXE 18W BY22 | 40071 | 1 | 2020-11-20 |  | 18W SOX-E |  |  | 18.00 | 12000 | SOX |  | BSX 18 | 126104 | 1 | 1985-01-01 |  | BSX18 |  |  | 4.00 | 175200 | [6 empty] | Mastdeur | 90316 | 1 | 1985-01-01 |  | Mastdeur | Mastdeur | NVT
40 | 336206 | https://lms.nederlandslicht.nl/qr/report/336206 | 52.704 | 6.7554 | 247476.2545 | 524936.4311 | Burg Fonteinstraat |  | 7751CA | Dalen | Dalen | 1998-05-01 | Gemeente Coevorden | Philips/Signify | 5 |  | Gemeente Coevorden | In bedrijf | Enexis |  | AAN 100%, 23:00 050%, 06:00 100%, UIT |  |  | Nacht | Bemeterd | [9 empty] | 211467 | [29 empty] | LM AL 6,0 CO EU600/05 CM | 37203 | 1 | 1998-05-01 |  | LM AL 6,0 CO EU600/5 T60 TP | 6.00 | CONISCH | ALUMINIUM | NVT | NVT | NVT |  | 350400 |  | BGP381 GRN25/740 DM | 947345 | 1 | 2020-08-23 |  |  | Philips/Signify | [8 empty] | 175200 |  |  |  | BGP381 GRN25/740 DM | 947346 | 1 | 2020-08-30 | [6 empty] | LED |  | LED DRIVER | 44123 | 1 | 2020-08-30 |  | LEDDRIVER |  |  | 1.00 | 175200 | [6 empty] | Mastdeur | 90316 | 1 | 1998-05-01 |  | Mastdeur | Mastdeur | NVT
14 | 336207 | https://lms.nederlandslicht.nl/qr/report/336207 | 52.6783 | 6.7119 | 244587.6682 | 522023.088 | Vossebelt |  | 7751SV | Dalen | Dalen | 2005-03-16 | Gemeente Coevorden |  | 2 |  | Gemeente Coevorden | In bedrijf | Enexis |  | AAN 100%, 23:00 050%, 06:00 100%, UIT |  |  | Nacht | Bemeterd | [6 empty] | 2023-05-21 |  |  | 211468 | [29 empty] | CON AL 6 M .. | 311853 | 1 | 2005-03-16 | [9 empty] | 350400 |  | Mini Nicole GO 16W | 1510596 | 1 | 2023-05-21 |  |  | Innolumis |  |  |  |  | RAL 7035 |  |  | 1284.00 | 100000 |  | 21.00 |  | LED | 66627 | 1 | 2023-05-21 |  | LED |  |  | 30.00 | 100000 | LED |  | LED DRIVER | 44123 | 1 | 2023-05-21 |  | LEDDRIVER |  |  | 1.00 | 175200 | [6 empty] | Mastdeur | 90316 | 1 | 2005-03-16 |  | Mastdeur | Mastdeur | NVT
15 | 336208 | https://lms.nederlandslicht.nl/qr/report/336208 | 52.6783 | 6.7142 | 244742.6613 | 522026.9243 | Vossebelt |  | 7751SV | Dalen | Dalen | 1993-04-08 | Gemeente Coevorden |  | 2 |  | Gemeente Coevorden | In bedrijf | Enexis |  | AAN 100%, 23:00 050%, 06:00 100%, UIT |  |  | Nacht | Bemeterd | [6 empty] | 2023-05-21 |  |  | 211469 | [29 empty] | LM AL 6,0 CO EU600/05 CM | 37203 | 1 | 1993-04-08 |  | LM AL 6,0 CO EU600/5 T60 TP | 6.00 | CONISCH | ALUMINIUM | NVT | NVT | NVT |  | 350400 |  | Mini Nicole GO 16W | 1510596 | 1 | 2023-05-21 |  |  | Innolumis |  |  |  |  | RAL 7035 |  |  | 1284.00 | 100000 |  | 21.00 |  | LED | 66627 | 1 | 2023-05-21 |  | LED |  |  | 30.00 | 100000 | LED |  | LED DRIVER | 44123 | 1 | 2023-05-21 |  | LEDDRIVER |  |  | 1.00 | 175200 | [6 empty] | Mastdeur | 90316 | 1 | 1993-04-08 |  | Mastdeur | Mastdeur | NVT
17 | 336210 | https://lms.nederlandslicht.nl/qr/report/336210 | 52.679 | 6.7166 | 244902.8511 | 522114.5174 | Vossebelt |  | 7751SV | Dalen | Dalen | 2012-03-08 | Gemeente Coevorden |  | 2 |  | Gemeente Coevorden | In bedrijf | Enexis |  | AAN 100%, 23:00 050%, 06:00 100%, UIT |  |  | Nacht | Bemeterd | [6 empty] | 2023-05-21 |  |  | 211471 | [29 empty] | LM AL 6,0 CO EU600/05 CM | 37203 | 1 | 2012-03-08 |  | LM AL 6,0 CO EU600/5 T60 TP | 6.00 | CONISCH | ALUMINIUM | NVT | NVT | NVT |  | 350400 |  | Mini Nicole GO 16W | 1510596 | 1 | 2023-05-21 |  |  | Innolumis |  |  |  |  | RAL 7035 |  |  | 1284.00 | 100000 |  | 21.00 |  | LED | 66627 | 1 | 2023-05-21 |  | LED |  |  | 30.00 | 100000 | LED |  | LED DRIVER | 44123 | 1 | 2023-05-21 |  | LEDDRIVER |  |  | 1.00 | 175200 | [6 empty] | Mastdeur | 90316 | 1 | 2012-03-08 |  | Mastdeur | Mastdeur | NVT
18 | 336211 | https://lms.nederlandslicht.nl/qr/report/336211 | 52.6853 | 6.7118 | 244568.2611 | 522810.9045 | Vossebelt |  | 7751SV | Dalen | Dalen | 1985-01-01 | Gemeente Coevorden |  |  |  | Gemeente Coevorden | In bedrijf | Enexis |  | AAN 100%, 23:00 050%, 06:00 100%, UIT |  |  | Nacht | Bemeterd | [9 empty] | 211472 | [29 empty] | LM AL 6,0 CO EU600/05 CM | 37203 | 1 | 1985-01-01 |  | LM AL 6,0 CO EU600/5 T60 TP | 6.00 | CONISCH | ALUMINIUM | NVT | NVT | NVT |  | 350400 |  | Mini Nicole GO 16W | 1510596 | 1 | 2024-01-22 |  |  | Innolumis |  |  |  |  | RAL 7035 |  |  | 1284.00 | 100000 |  | 21.00 | [13 empty] | LED DRIVER | 44123 | 1 | 2024-01-22 |  | LEDDRIVER |  |  | 1.00 | 175200 | [6 empty] | Mastdeur | 90316 | 1 | 1985-01-01 |  | Mastdeur | Mastdeur | NVT
19 | 336212 | https://lms.nederlandslicht.nl/qr/report/336212 | 52.6846 | 6.7124 | 244609.9309 | 522727.2419 | Vossebelt |  | 7751SV | Dalen | Dalen | 1990-02-15 | Gemeente Coevorden |  |  |  | Gemeente Coevorden | In bedrijf | Enexis |  | AAN 100%, 23:00 050%, 06:00 100%, UIT |  |  | Nacht | Bemeterd | [9 empty] | 211473 | [29 empty] | LM AL 6,0 CO EU600/05 CM | 37203 | 1 | 1990-02-15 |  | LM AL 6,0 CO EU600/5 T60 TP | 6.00 | CONISCH | ALUMINIUM | NVT | NVT | NVT |  | 350400 |  | Mini Nicole GO 16W | 1510596 | 1 | 2024-01-22 |  |  | Innolumis |  |  |  |  | RAL 7035 |  |  | 1284.00 | 100000 |  | 21.00 | [13 empty] | LED DRIVER | 44123 | 1 | 2024-01-22 |  | LEDDRIVER |  |  | 1.00 | 175200 | [6 empty] | Mastdeur | 90316 | 1 | 1990-02-15 |  | Mastdeur | Mastdeur | NVT
20 | 336213 | https://lms.nederlandslicht.nl/qr/report/336213 | 52.6838 | 6.7129 | 244645.297 | 522644.7951 | Vossebelt |  | 7751SV | Dalen | Dalen | 2006-06-19 | Gemeente Coevorden |  |  |  | Gemeente Coevorden | In bedrijf | Enexis |  | AAN 100%, 23:00 050%, 06:00 100%, UIT |  |  | Nacht | Bemeterd | [9 empty] | 211474 | [29 empty] | LM AL 6,0 CO EU | 314393 | 1 | 2006-06-19 | [9 empty] | 350400 |  | Mini Nicole GO 16W | 1510596 | 1 | 2024-01-22 |  |  | Innolumis |  |  |  |  | RAL 7035 |  |  | 1284.00 | 100000 |  | 21.00 | [13 empty] | LED DRIVER | 44123 | 1 | 2024-01-22 |  | LEDDRIVER |  |  | 1.00 | 175200 | [6 empty] | Mastdeur | 90316 | 1 | 2006-06-19 |  | Mastdeur | Mastdeur | NVT
21 | 336214 | https://lms.nederlandslicht.nl/qr/report/336214 | 52.6827 | 6.7136 | 244690.5291 | 522523.8094 | Vossebelt |  | 7751SV | Dalen | Dalen | 1985-01-01 | Gemeente Coevorden | Innolumis | 2 |  | Gemeente Coevorden | In bedrijf | Enexis |  | AAN 100%, 23:00 050%, 06:00 100%, UIT |  |  | Nacht | Bemeterd | [6 empty] | 2023-03-03 |  |  | 211475 | [29 empty] | LM AL 6,0 CO EU600/05 CM | 37203 | 1 | 2023-05-09 |  | LM AL 6,0 CO EU600/5 T60 TP | 6.00 | CONISCH | ALUMINIUM | NVT | NVT | NVT |  | 350400 |  | Mini Nicole GO 16W | 1510596 | 1 | 2023-05-09 |  |  | Innolumis |  |  |  |  | RAL 7035 |  |  | 1284.00 | 100000 |  | 21.00 |  | Mini Nicole GO 16W | 1646296 | 1 | 2023-05-09 |  | LED |  | Golden Orange | 16.13 | 100000 | LED |  | LED DRIVER | 44123 | 1 | 2023-05-09 |  | LEDDRIVER |  |  | 1.00 | 175200 | [6 empty] | Mastdeur | 90316 | 1 | 2023-05-09 |  | Mastdeur | Mastdeur | NVT
22 | 336215 | https://lms.nederlandslicht.nl/qr/report/336215 | 52.6818 | 6.7142 | 244735.8514 | 522415.5549 | Vossebelt |  | 7751SV | Dalen | Dalen | 1985-01-01 | Gemeente Coevorden | Innolumis | 2 |  | Gemeente Coevorden | In bedrijf | Enexis |  | AAN 100%, 23:00 050%, 06:00 100%, UIT |  |  | Nacht | Bemeterd | [6 empty] | 2023-03-03 |  |  | 211476 | [29 empty] | LM AL 6,0 CO EU600/05 CM | 37203 | 1 | 1985-01-01 |  | LM AL 6,0 CO EU600/5 T60 TP | 6.00 | CONISCH | ALUMINIUM | NVT | NVT | NVT |  | 350400 |  | Mini Nicole GO 16W | 1510596 | 1 | 2023-03-03 |  |  | Innolumis |  |  |  |  | RAL 7035 |  |  | 1284.00 | 100000 |  | 21.00 |  | Mini Nicole GO 16W | 1646296 | 1 | 2023-03-03 |  | LED |  | Golden Orange | 16.13 | 100000 | LED |  | LED DRIVER | 44123 | 1 | 2023-03-03 |  | LEDDRIVER |  |  | 1.00 | 175200 | [6 empty] | Mastdeur | 90316 | 1 | 1985-01-01 |  | Mastdeur | Mastdeur | NVT
23 | 336216 | https://lms.nederlandslicht.nl/qr/report/336216 | 52.6808 | 6.7149 | 244781.074 | 522311.9377 | Vossebelt |  | 7751SV | Dalen | Dalen | 2016-04-29 | Gemeente Coevorden | Philips | 2 |  | Gemeente Coevorden | In bedrijf | Enexis |  | AAN 100%, 23:00 050%, 06:00 100%, UIT |  |  | Nacht | Bemeterd | [6 empty] | 2023-05-21 |  |  | 211477 | [29 empty] | LM AL 6,0 CO EU600/05 CM | 37203 | 1 | 2021-05-06 |  | LM AL 6,0 CO EU600/5 T60 TP | 6.00 | CONISCH | ALUMINIUM | NVT | NVT | NVT |  | 350400 |  | Mini Nicole GO 16W | 1510596 | 1 | 2023-05-21 |  |  | Innolumis |  |  |  |  | RAL 7035 |  |  | 1284.00 | 100000 |  | 21.00 |  | LED | 66627 | 1 | 2023-05-21 |  | LED |  |  | 30.00 | 100000 | LED |  | LED DRIVER | 44123 | 1 | 2023-05-21 |  | LEDDRIVER |  |  | 1.00 | 175200 | [6 empty] | Mastdeur | 90316 | 1 | 2016-04-29 |  | Mastdeur | Mastdeur | NVT
39 | 336217 | https://lms.nederlandslicht.nl/qr/report/336217 | 52.7037 | 6.7555 | 247479.3511 | 524911.4563 | Burg Fonteinstraat |  | 7751CA | Dalen | Dalen | 1998-05-01 | Gemeente Coevorden | Philips/Signify | 5 |  | Gemeente Coevorden | In bedrijf | Enexis |  | AAN 100%, 23:00 050%, 06:00 100%, UIT |  |  | Nacht | Bemeterd | [9 empty] | 211478 | [29 empty] | LM AL 6,0 CO EU600/05 CM | 37203 | 1 | 1998-05-01 |  | LM AL 6,0 CO EU600/5 T60 TP | 6.00 | CONISCH | ALUMINIUM | NVT | NVT | NVT |  | 350400 |  | BGP381 GRN25/740 DM | 947345 | 1 | 2020-08-23 |  |  | Philips/Signify | [8 empty] | 175200 |  |  |  | BGP381 GRN25/740 DM | 947346 | 1 | 2020-08-30 | [6 empty] | LED |  | LED DRIVER | 44123 | 1 | 2020-08-30 |  | LEDDRIVER |  |  | 1.00 | 175200 | [6 empty] | Mastdeur | 90316 | 1 | 1998-05-01 |  | Mastdeur | Mastdeur | NVT
24 | 336218 | https://lms.nederlandslicht.nl/qr/report/336218 | 52.68 | 6.7155 | 244825.6336 | 522222.3645 | Vossebelt |  | 7751SV | Dalen | Dalen | 2017-01-23 | Gemeente Coevorden |  | 2 |  | Gemeente Coevorden | In bedrijf | Enexis |  | AAN 100%, 23:00 050%, 06:00 100%, UIT |  |  | Nacht | Bemeterd | [6 empty] | 2023-05-21 |  |  | 211479 | [29 empty] | LM AL 6,0 CO EU600/05 CM | 37203 | 1 | 2017-01-23 |  | LM AL 6,0 CO EU600/5 T60 TP | 6.00 | CONISCH | ALUMINIUM | NVT | NVT | NVT |  | 350400 |  | Mini Nicole GO 16W | 1510596 | 1 | 2023-05-21 |  |  | Innolumis |  |  |  |  | RAL 7035 |  |  | 1284.00 | 100000 |  | 21.00 |  | LED | 66627 | 1 | 2023-05-21 |  | LED |  |  | 30.00 | 100000 | LED |  | LED DRIVER | 44123 | 1 | 2023-05-21 |  | LEDDRIVER |  |  | 1.00 | 175200 | [6 empty] | Mastdeur | 90316 | 1 | 2017-01-23 |  | Mastdeur | Mastdeur | NVT
25 | 336219 | https://lms.nederlandslicht.nl/qr/report/336219 | 52.6781 | 6.7175 | 244964.5074 | 522006.5642 | Vossebelt |  | 7751SV | Dalen | Dalen | 1985-01-01 | Gemeente Coevorden |  | 2 |  | Gemeente Coevorden | In bedrijf | Enexis |  | AAN 100%, 23:00 050%, 06:00 100%, UIT |  |  | Nacht | Bemeterd | [6 empty] | 2023-05-21 |  |  | 211480 | [29 empty] | LM AL 6,0 CO EU600/05 CM | 37203 | 1 | 1985-01-01 |  | LM AL 6,0 CO EU600/5 T60 TP | 6.00 | CONISCH | ALUMINIUM | NVT | NVT | NVT |  | 350400 |  | Mini Nicole GO 16W | 1510596 | 1 | 2023-05-21 |  |  | Innolumis |  |  |  |  | RAL 7035 |  |  | 1284.00 | 100000 |  | 21.00 |  | LED | 66627 | 1 | 2023-05-21 |  | LED |  |  | 30.00 | 100000 | LED |  | LED DRIVER | 44123 | 1 | 2023-05-21 |  | LEDDRIVER |  |  | 1.00 | 175200 | [6 empty] | Mastdeur | 90316 | 1 | 1985-01-01 |  | Mastdeur | Mastdeur | NVT
1 | 336220 | https://lms.nederlandslicht.nl/qr/report/336220 | 52.6937 | 6.7539 | 247396.3239 | 523794.9702 | Spil de |  | 7751HD | Dalen | Dalen | 2017-09-22 | Gemeente Coevorden | Philips/Signify | 5 |  | Gemeente Coevorden | In bedrijf | Enexis |  | AAN 100%, 23:00 050%, 06:00 100%, UIT |  |  | Nacht | Bemeterd | [9 empty] | 211481 | [29 empty] | LM AL 6,0 CO EU600/05 CP | 37224 | 1 | 2017-09-22 |  | LM AL 6,0 CO EU600/5 T60 TP | 6.00 | CONISCH | ALUMINIUM | NVT | NVT | NVT |  | 350400 |  | BGP381 GRN11/740 DM | 947349 | 1 | 2020-08-23 |  |  | Philips/Signify | [8 empty] | 175200 |  |  |  | BGP381 GRN11/740 DM | 947350 | 1 | 2020-08-30 | [6 empty] | LED |  | LED DRIVER | 44123 | 1 | 2020-08-30 |  | LEDDRIVER |  |  | 1.00 | 175200 | [6 empty] | Mastdeur | 90316 | 1 | 2017-09-22 |  | Mastdeur | Mastdeur | NVT
1 | 336221 | https://lms.nederlandslicht.nl/qr/report/336221 | 52.7059 | 6.7542 | 247391.6275 | 525148.2576 | Walakkers |  | 7751DC | Dalen | Dalen | 1985-01-01 | Gemeente Coevorden | Philips/Signify | 5 |  | Gemeente Coevorden | In bedrijf | Enexis |  | AAN 100%, 23:00 050%, 06:00 100%, UIT |  |  | Nacht | Bemeterd | [9 empty] | 211482 | [29 empty] | PM AL 6,0 CO T60 CP D=120 | 94322 | 1 | 1985-01-01 |  | PM AL 6,0 CO T60 TP | 6.00 | CONISCH | ALUMINIUM | NVT | NVT | NVT |  | 350400 |  | BGP381 GRN11/740 DM | 947349 | 1 | 2020-08-23 |  |  | Philips/Signify | [8 empty] | 175200 |  |  |  | BGP381 GRN11/740 DM | 947350 | 1 | 2020-08-30 | [6 empty] | LED |  | LED DRIVER | 44123 | 1 | 2020-08-30 |  | LEDDRIVER |  |  | 1.00 | 175200 | [6 empty] | Mastdeur | 90316 | 1 | 1985-01-01 |  | Mastdeur | Mastdeur | NVT
2 | 336222 | https://lms.nederlandslicht.nl/qr/report/336222 | 52.7054 | 6.7541 | 247383.4149 | 525098.2881 | Walakkers |  | 7751DC | Dalen | Dalen | 1985-01-01 | Gemeente Coevorden | Philips/Signify | 5 |  | Gemeente Coevorden | In bedrijf | Enexis |  | AAN 100%, 23:00 050%, 06:00 100%, UIT |  |  | Nacht | Bemeterd | [9 empty] | 211483 | [29 empty] | PM AL 6,0 CO T60 CP D=120 | 94322 | 1 | 1985-01-01 |  | PM AL 6,0 CO T60 TP | 6.00 | CONISCH | ALUMINIUM | NVT | NVT | NVT |  | 350400 |  | BGP381 GRN11/740 DM | 947349 | 1 | 2020-08-23 |  |  | Philips/Signify | [8 empty] | 175200 |  |  |  | BGP381 GRN11/740 DM | 947350 | 1 | 2020-08-30 | [6 empty] | LED |  | LED DRIVER | 44123 | 1 | 2020-08-30 |  | LEDDRIVER |  |  | 1.00 | 175200 | [6 empty] | Mastdeur | 90316 | 1 | 1985-01-01 |  | Mastdeur | Mastdeur | NVT
3 | 336223 | https://lms.nederlandslicht.nl/qr/report/336223 | 52.7055 | 6.7548 | 247432.3472 | 525108.9193 | Walakkers |  | 7751DC | Dalen | Dalen | 1985-01-01 | Gemeente Coevorden | Philips/Signify | 5 |  | Gemeente Coevorden | In bedrijf | Enexis |  | AAN 100%, 23:00 050%, 06:00 100%, UIT |  |  | Nacht | Bemeterd | [9 empty] | 211484 | [29 empty] | PM AL 6,0 CO T60 CP D=120 | 94322 | 1 | 1985-01-01 |  | PM AL 6,0 CO T60 TP | 6.00 | CONISCH | ALUMINIUM | NVT | NVT | NVT |  | 350400 |  | BGP381 GRN11/740 DM | 947349 | 1 | 2020-08-23 |  |  | Philips/Signify | [8 empty] | 175200 |  |  |  | BGP381 GRN11/740 DM | 947350 | 1 | 2020-08-30 | [6 empty] | LED |  | LED DRIVER | 44123 | 1 | 2020-08-30 |  | LEDDRIVER |  |  | 1.00 | 175200 | [6 empty] | Mastdeur | 90316 | 1 | 1985-01-01 |  | Mastdeur | Mastdeur | NVT
5 | 336224 | https://lms.nederlandslicht.nl/qr/report/336224 | 52.705 | 6.7535 | 247346.0742 | 525055.6922 | Walakkers |  | 7751DC | Dalen | Dalen | 2012-01-03 | Gemeente Coevorden | Philips/Signify | 5 |  | Gemeente Coevorden | In bedrijf | Enexis |  | AAN 100%, 23:00 050%, 06:00 100%, UIT |  |  | Nacht | Bemeterd | [9 empty] | 211486 | [29 empty] | PM AL 6,0 CO T60 CP D=120 | 94322 | 1 | 2012-01-03 |  | PM AL 6,0 CO T60 TP | 6.00 | CONISCH | ALUMINIUM | NVT | NVT | NVT |  | 350400 |  | BGP381 GRN11/740 DM | 947349 | 1 | 2020-08-23 |  |  | Philips/Signify | [8 empty] | 175200 |  |  |  | BGP381 GRN11/740 DM | 947350 | 1 | 2020-08-30 | [6 empty] | LED |  | LED DRIVER | 44123 | 1 | 2020-08-30 |  | LEDDRIVER |  |  | 1.00 | 175200 | [6 empty] | Mastdeur | 90316 | 1 | 2012-01-03 |  | Mastdeur | Mastdeur | NVT
6 | 336225 | https://lms.nederlandslicht.nl/qr/report/336225 | 52.7048 | 6.7537 | 247354.5037 | 525032.0459 | Walakkers |  | 7751DC | Dalen | Dalen | 1985-01-01 | Gemeente Coevorden | Philips/Signify | 5 |  | Gemeente Coevorden | In bedrijf | Enexis |  | AAN 100%, 23:00 050%, 06:00 100%, UIT |  |  | Nacht | Bemeterd | [9 empty] | 211487 | [29 empty] | PM AL 6,0 CO T60 CP D=120 | 94322 | 1 | 1985-01-01 |  | PM AL 6,0 CO T60 TP | 6.00 | CONISCH | ALUMINIUM | NVT | NVT | NVT |  | 350400 |  | BGP381 GRN11/740 DM | 947349 | 1 | 2020-08-23 |  |  | Philips/Signify | [8 empty] | 175200 |  |  |  | BGP381 GRN11/740 DM | 947350 | 1 | 2020-08-30 | [6 empty] | LED |  | LED DRIVER | 44123 | 1 | 2020-08-30 |  | LEDDRIVER |  |  | 1.00 | 175200 | [6 empty] | Mastdeur | 90316 | 1 | 1985-01-01 |  | Mastdeur | Mastdeur | NVT
38 | 336226 | https://lms.nederlandslicht.nl/qr/report/336226 | 52.7035 | 6.7555 | 247480.76 | 524884.9782 | Burg Fonteinstraat |  | 7751CA | Dalen | Dalen | 1998-05-01 | Gemeente Coevorden | Philips/Signify | 5 |  | Gemeente Coevorden | In bedrijf | Enexis |  | AAN 100%, 23:00 050%, 06:00 100%, UIT |  |  | Nacht | Bemeterd | [9 empty] | 211488 | [29 empty] | LM AL 6,0 CO EU600/05 CM | 37203 | 1 | 1998-05-01 |  | LM AL 6,0 CO EU600/5 T60 TP | 6.00 | CONISCH | ALUMINIUM | NVT | NVT | NVT |  | 350400 |  | BGP381 GRN25/740 DM | 947345 | 1 | 2020-08-23 |  |  | Philips/Signify | [8 empty] | 175200 |  |  |  | BGP381 GRN25/740 DM | 947346 | 1 | 2020-08-30 | [6 empty] | LED |  | LED DRIVER | 44123 | 1 | 2020-08-30 |  | LEDDRIVER |  |  | 1.00 | 175200 | [6 empty] | Mastdeur | 90316 | 1 | 1998-05-01 |  | Mastdeur | Mastdeur | NVT
1 | 336227 | https://lms.nederlandslicht.nl/qr/report/336227 | 52.6946 | 6.7487 | 247042.2938 | 523892.0976 | Weidemolen |  | 7751DZ | Dalen | Dalen | 2002-04-09 | Gemeente Coevorden | Philips/Signify | 5 |  | Gemeente Coevorden | In bedrijf | Enexis |  | AAN 100%, 23:00 050%, 06:00 100%, UIT |  |  | Nacht | Bemeterd | [9 empty] | 211489 | [29 empty] | LM AL 6,0 CO EU600/05 CM | 37203 | 1 | 2002-04-09 |  | LM AL 6,0 CO EU600/5 T60 TP | 6.00 | CONISCH | ALUMINIUM | NVT | NVT | NVT |  | 350400 |  | BGP381 GRN11/740 DM | 947349 | 1 | 2020-08-23 |  |  | Philips/Signify | [8 empty] | 175200 |  |  |  | BGP381 GRN11/740 DM | 947350 | 1 | 2020-08-30 | [6 empty] | LED |  | LED DRIVER | 44123 | 1 | 2020-08-30 |  | LEDDRIVER |  |  | 1.00 | 175200 | [6 empty] | Mastdeur | 90316 | 1 | 2002-04-09 |  | Mastdeur | Mastdeur | NVT
2 | 336228 | https://lms.nederlandslicht.nl/qr/report/336228 | 52.6946 | 6.7483 | 247015.8843 | 523891.1092 | Weidemolen |  | 7751DZ | Dalen | Dalen | 1996-03-01 | Gemeente Coevorden | Philips/Signify | 5 |  | Gemeente Coevorden | In bedrijf | Enexis |  | AAN 100%, 23:00 050%, 06:00 100%, UIT |  |  | Nacht | Bemeterd | [9 empty] | 211490 | [29 empty] | LM AL 6,0 CO EU600/05 CM | 37203 | 1 | 1996-03-01 |  | LM AL 6,0 CO EU600/5 T60 TP | 6.00 | CONISCH | ALUMINIUM | NVT | NVT | NVT |  | 350400 |  | BGP381 GRN11/740 DM | 947349 | 1 | 2020-08-23 |  |  | Philips/Signify | [8 empty] | 175200 |  |  |  | BGP381 GRN11/740 DM | 947350 | 1 | 2020-08-30 | [6 empty] | LED |  | LED DRIVER | 44123 | 1 | 2020-08-30 |  | LEDDRIVER |  |  | 1.00 | 175200 | [6 empty] | Mastdeur | 90316 | 1 | 1996-03-01 |  | Mastdeur | Mastdeur | NVT
3 | 336229 | https://lms.nederlandslicht.nl/qr/report/336229 | 52.6947 | 6.7479 | 246988.2646 | 523895.5674 | Weidemolen |  | 7751DZ | Dalen | Dalen | 1996-03-01 | Gemeente Coevorden | Philips/Signify | 5 |  | Gemeente Coevorden | In bedrijf | Enexis |  | AAN 100%, 23:00 050%, 06:00 100%, UIT |  |  | Nacht | Bemeterd | [9 empty] | 211491 | [29 empty] | LM AL 6,0 CO EU600/05 CM | 37203 | 1 | 1996-03-01 |  | LM AL 6,0 CO EU600/5 T60 TP | 6.00 | CONISCH | ALUMINIUM | NVT | NVT | NVT |  | 350400 |  | BGP381 GRN11/740 DM | 947349 | 1 | 2020-08-23 |  |  | Philips/Signify | [8 empty] | 175200 |  |  |  | BGP381 GRN11/740 DM | 947350 | 1 | 2020-08-30 | [6 empty] | LED |  | LED DRIVER | 44123 | 1 | 2020-08-30 |  | LEDDRIVER |  |  | 1.00 | 175200 | [6 empty] | Mastdeur | 90316 | 1 | 1996-03-01 |  | Mastdeur | Mastdeur | NVT
1 | 336230 | https://lms.nederlandslicht.nl/qr/report/336230 | 52.6963 | 6.7578 | 247649.6184 | 524086.6126 | Weiert |  | 7751AA | Dalen | Dalen | 1998-05-05 | Gemeente Coevorden | Philips/Signify | 5 |  | Gemeente Coevorden | In bedrijf | Enexis |  | AAN 100%, 23:00 050%, 06:00 100%, UIT |  |  | Nacht | Bemeterd | [9 empty] | 211492 | [29 empty] | PM AL 3,5 CO T60 D114 CP | 36658 | 1 | 1998-05-05 |  | PM AL 3,5 CO T60 TP | 3.50 | CONISCH | ALUMINIUM | NVT | NVT | NVT |  | 350400 |  | BDP103 PCC GRN15/840 DM | 947343 | 1 | 2020-08-23 |  |  | Philips/Signify | [8 empty] | 175200 |  |  |  | BDP103 PCC GRN15/840 DM | 947344 | 1 | 2020-08-30 | [6 empty] | LED |  | LED DRIVER | 44123 | 1 | 2020-08-30 |  | LEDDRIVER |  |  | 1.00 | 175200 | [6 empty] | Mastdeur | 90316 | 1 | 1998-05-05 |  | Mastdeur | Mastdeur | NVT
2 | 336231 | https://lms.nederlandslicht.nl/qr/report/336231 | 52.6967 | 6.758 | 247665.9837 | 524128.2873 | Weiert |  | 7751AA | Dalen | Dalen | 1998-05-05 | Gemeente Coevorden | Philips/Signify | 5 |  | Gemeente Coevorden | In bedrijf | Enexis |  | AAN 100%, 23:00 050%, 06:00 100%, UIT |  |  | Nacht | Bemeterd | [9 empty] | 211493 | [29 empty] | PM AL 3,5 CO T60 D114 CP | 36658 | 1 | 1998-05-05 |  | PM AL 3,5 CO T60 TP | 3.50 | CONISCH | ALUMINIUM | NVT | NVT | NVT |  | 350400 |  | BDP103 PCC GRN15/840 DM | 947343 | 1 | 2020-08-23 |  |  | Philips/Signify | [8 empty] | 175200 |  |  |  | BDP103 PCC GRN15/840 DM | 947344 | 1 | 2020-08-30 | [6 empty] | LED |  | LED DRIVER | 44123 | 1 | 2020-08-30 |  | LEDDRIVER |  |  | 1.00 | 175200 | [6 empty] | Mastdeur | 90316 | 1 | 1998-05-05 |  | Mastdeur | Mastdeur | NVT
3 | 336232 | https://lms.nederlandslicht.nl/qr/report/336232 | 52.6964 | 6.7574 | 247622.947 | 524093.2355 | Weiert |  | 7751AA | Dalen | Dalen | 1998-05-05 | Gemeente Coevorden | Philips/Signify | 5 |  | Gemeente Coevorden | In bedrijf | Enexis |  | AAN 100%, 23:00 050%, 06:00 100%, UIT |  |  | Nacht | Bemeterd | [9 empty] | 211494 | [29 empty] | PM AL 3,5 CO T60 D114 CP | 36658 | 1 | 1998-05-05 |  | PM AL 3,5 CO T60 TP | 3.50 | CONISCH | ALUMINIUM | NVT | NVT | NVT |  | 350400 |  | BDP103 PCC GRN15/840 DM | 947343 | 1 | 2020-08-23 |  |  | Philips/Signify | [8 empty] | 175200 |  |  |  | BDP103 PCC GRN15/840 DM | 947344 | 1 | 2020-08-30 | [6 empty] | LED |  | LED DRIVER | 44123 | 1 | 2020-08-30 |  | LEDDRIVER |  |  | 1.00 | 175200 | [6 empty] | Mastdeur | 90316 | 1 | 1998-05-05 |  | Mastdeur | Mastdeur | NVT
1 | 336233 | https://lms.nederlandslicht.nl/qr/report/336233 | 52.7041 | 6.7504 | 247136.5001 | 524947.9141 | Wendakkers |  | 7751DE | Dalen | Dalen | 1985-05-05 | Gemeente Coevorden | Philips/Signify | 5 |  | Gemeente Coevorden | In bedrijf | Enexis |  | AAN 100%, 23:00 050%, 06:00 100%, UIT |  |  | Nacht | Bemeterd | [9 empty] | 211495 | [29 empty] | CON AL 4 M PT | 54797 | 1 | 1985-05-05 |  | PM AL 4,0 CO T60 TP | 4.00 | CONISCH | ALUMINIUM | NVT | NVT | NVT |  | 350400 |  | BGP381 GRN11/740 DM | 947349 | 1 | 2020-08-23 |  |  | Philips/Signify | [8 empty] | 175200 |  |  |  | BGP381 GRN11/740 DM | 947350 | 1 | 2020-08-30 | [6 empty] | LED |  | LED DRIVER | 44123 | 1 | 2020-08-30 |  | LEDDRIVER |  |  | 1.00 | 175200 | [6 empty] | Mastdeur | 90316 | 1 | 1985-05-05 |  | Mastdeur | Mastdeur | NVT
37 | 336234 | https://lms.nederlandslicht.nl/qr/report/336234 | 52.7033 | 6.7555 | 247482.786 | 524858.9726 | Burg Fonteinstraat |  | 7751CA | Dalen | Dalen | 1998-05-01 | Gemeente Coevorden | Philips/Signify | 5 |  | Gemeente Coevorden | In bedrijf | Enexis |  | AAN 100%, 23:00 050%, 06:00 100%, UIT |  |  | Nacht | Bemeterd | [9 empty] | 211496 | [29 empty] | LM AL 6,0 CO EU600/05 CM | 37203 | 1 | 1998-05-01 |  | LM AL 6,0 CO EU600/5 T60 TP | 6.00 | CONISCH | ALUMINIUM | NVT | NVT | NVT |  | 350400 |  | BGP381 GRN25/740 DM | 947345 | 1 | 2020-08-23 |  |  | Philips/Signify | [8 empty] | 175200 |  |  |  | BGP381 GRN25/740 DM | 947346 | 1 | 2020-08-30 | [6 empty] | LED |  | LED DRIVER | 44123 | 1 | 2020-08-30 |  | LEDDRIVER |  |  | 1.00 | 175200 | [6 empty] | Mastdeur | 90316 | 1 | 1998-05-01 |  | Mastdeur | Mastdeur | NVT
2 | 336235 | https://lms.nederlandslicht.nl/qr/report/336235 | 52.7043 | 6.7505 | 247142.9494 | 524973.4943 | Wendakkers |  | 7751DE | Dalen | Dalen | 1985-05-05 | Gemeente Coevorden | Philips/Signify | 5 |  | Gemeente Coevorden | In bedrijf | Enexis |  | AAN 100%, 23:00 050%, 06:00 100%, UIT |  |  | Nacht | Bemeterd | [9 empty] | 211497 | [29 empty] | CON AL 4 M PT | 54797 | 1 | 1985-05-05 |  | PM AL 4,0 CO T60 TP | 4.00 | CONISCH | ALUMINIUM | NVT | NVT | NVT |  | 350400 |  | BGP381 GRN11/740 DM | 947349 | 1 | 2020-08-23 |  |  | Philips/Signify | [8 empty] | 175200 |  |  |  | BGP381 GRN11/740 DM | 947350 | 1 | 2020-08-30 | [6 empty] | LED |  | LED DRIVER | 44123 | 1 | 2020-08-30 |  | LEDDRIVER |  |  | 1.00 | 175200 | [6 empty] | Mastdeur | 90316 | 1 | 1985-05-05 |  | Mastdeur | Mastdeur | NVT
3 | 336236 | https://lms.nederlandslicht.nl/qr/report/336236 | 52.7044 | 6.7511 | 247182.3001 | 524981.2321 | Wendakkers |  | 7751DE | Dalen | Dalen | 1985-05-05 | Gemeente Coevorden | Philips/Signify | 5 |  | Gemeente Coevorden | In bedrijf | Enexis |  | AAN 100%, 23:00 050%, 06:00 100%, UIT |  |  | Nacht | Bemeterd | [9 empty] | 211498 | [29 empty] | CON AL 4 M PT | 54797 | 1 | 1985-05-05 |  | PM AL 4,0 CO T60 TP | 4.00 | CONISCH | ALUMINIUM | NVT | NVT | NVT |  | 350400 |  | BGP381 GRN11/740 DM | 947349 | 1 | 2020-08-23 |  |  | Philips/Signify | [8 empty] | 175200 |  |  |  | BGP381 GRN11/740 DM | 947350 | 1 | 2020-08-30 | [6 empty] | LED |  | LED DRIVER | 44123 | 1 | 2020-08-30 |  | LEDDRIVER |  |  | 1.00 | 175200 | [6 empty] | Mastdeur | 90316 | 1 | 1985-05-05 |  | Mastdeur | Mastdeur | NVT
4 | 336237 | https://lms.nederlandslicht.nl/qr/report/336237 | 52.7042 | 6.7513 | 247192.7733 | 524953.0374 | Wendakkers |  | 7751DE | Dalen | Dalen | 1985-05-05 | Gemeente Coevorden | Philips/Signify | 5 |  | Gemeente Coevorden | In bedrijf | Enexis |  | AAN 100%, 23:00 050%, 06:00 100%, UIT |  |  | Nacht | Bemeterd | [9 empty] | 211499 | [29 empty] | CON AL 4 M PT | 54797 | 1 | 1985-05-05 |  | PM AL 4,0 CO T60 TP | 4.00 | CONISCH | ALUMINIUM | NVT | NVT | NVT |  | 350400 |  | BGP381 GRN11/740 DM | 947349 | 1 | 2020-08-23 |  |  | Philips/Signify | [8 empty] | 175200 |  |  |  | BGP381 GRN11/740 DM | 947350 | 1 | 2020-08-30 | [6 empty] | LED |  | LED DRIVER | 44123 | 1 | 2020-08-30 |  | LEDDRIVER |  |  | 1.00 | 175200 | [6 empty] | Mastdeur | 90316 | 1 | 1985-05-05 |  | Mastdeur | Mastdeur | NVT
5 | 336238 | https://lms.nederlandslicht.nl/qr/report/336238 | 52.7044 | 6.7516 | 247212.912 | 524985.3649 | Wendakkers |  | 7751DE | Dalen | Dalen | 1985-05-05 | Gemeente Coevorden | Philips/Signify | 5 |  | Gemeente Coevorden | In bedrijf | Enexis |  | AAN 100%, 23:00 050%, 06:00 100%, UIT |  |  | Nacht | Bemeterd | [9 empty] | 211500 | [29 empty] | CON AL 4 M PT | 54797 | 1 | 1985-05-05 |  | PM AL 4,0 CO T60 TP | 4.00 | CONISCH | ALUMINIUM | NVT | NVT | NVT |  | 350400 |  | BGP381 GRN11/740 DM | 947349 | 1 | 2020-08-23 |  |  | Philips/Signify | [8 empty] | 175200 |  |  |  | BGP381 GRN11/740 DM | 947350 | 1 | 2020-08-30 | [6 empty] | LED |  | LED DRIVER | 44123 | 1 | 2020-08-30 |  | LEDDRIVER |  |  | 1.00 | 175200 | [6 empty] | Mastdeur | 90316 | 1 | 1985-05-05 |  | Mastdeur | Mastdeur | NVT
6 | 336239 | https://lms.nederlandslicht.nl/qr/report/336239 | 52.7045 | 6.7519 | 247234.393 | 524987.1562 | Wendakkers |  | 7751DE | Dalen | Dalen | 1985-05-05 | Gemeente Coevorden | Philips/Signify | 5 |  | Gemeente Coevorden | In bedrijf | Enexis |  | AAN 100%, 23:00 050%, 06:00 100%, UIT |  |  | Nacht | Bemeterd | [9 empty] | 211501 | [29 empty] | CON AL 4 M PT | 54797 | 1 | 1985-05-05 |  | PM AL 4,0 CO T60 TP | 4.00 | CONISCH | ALUMINIUM | NVT | NVT | NVT |  | 350400 |  | BGP381 GRN11/740 DM | 947349 | 1 | 2020-08-23 |  |  | Philips/Signify | [8 empty] | 175200 |  |  |  | BGP381 GRN11/740 DM | 947350 | 1 | 2020-08-30 | [6 empty] | LED |  | LED DRIVER | 44123 | 1 | 2020-08-30 |  | LEDDRIVER |  |  | 1.00 | 175200 | [6 empty] | Mastdeur | 90316 | 1 | 1985-05-05 |  | Mastdeur | Mastdeur | NVT
7 | 336240 | https://lms.nederlandslicht.nl/qr/report/336240 | 52.7042 | 6.7523 | 247264.8496 | 524957.634 | Wendakkers |  | 7751DE | Dalen | Dalen | 1985-05-05 | Gemeente Coevorden | Philips/Signify | 5 |  | Gemeente Coevorden | In bedrijf | Enexis |  | AAN 100%, 23:00 050%, 06:00 100%, UIT |  |  | Nacht | Bemeterd | [9 empty] | 211502 | [29 empty] | CON AL 4 M PT | 54797 | 1 | 1985-05-05 |  | PM AL 4,0 CO T60 TP | 4.00 | CONISCH | ALUMINIUM | NVT | NVT | NVT |  | 350400 |  | BGP381 GRN11/740 DM | 947349 | 1 | 2020-08-23 |  |  | Philips/Signify | [8 empty] | 175200 |  |  |  | BGP381 GRN11/740 DM | 947350 | 1 | 2020-08-30 | [6 empty] | LED |  | LED DRIVER | 44123 | 1 | 2020-08-30 |  | LEDDRIVER |  |  | 1.00 | 175200 | [6 empty] | Mastdeur | 90316 | 1 | 1985-05-05 |  | Mastdeur | Mastdeur | NVT
8 | 336241 | https://lms.nederlandslicht.nl/qr/report/336241 | 52.7048 | 6.7522 | 247256.5816 | 525027.2378 | Wendakkers |  | 7751DE | Dalen | Dalen | 1985-05-05 | Gemeente Coevorden | Philips/Signify | 5 |  | Gemeente Coevorden | In bedrijf | Enexis |  | AAN 100%, 23:00 050%, 06:00 100%, UIT |  |  | Nacht | Bemeterd | [9 empty] | 211503 | [29 empty] | CON AL 4 M PT | 54797 | 1 | 1985-05-05 |  | PM AL 4,0 CO T60 TP | 4.00 | CONISCH | ALUMINIUM | NVT | NVT | NVT |  | 350400 |  | BGP381 GRN11/740 DM | 947349 | 1 | 2020-08-23 |  |  | Philips/Signify | [8 empty] | 175200 |  |  |  | BGP381 GRN11/740 DM | 947350 | 1 | 2020-08-30 | [6 empty] | LED |  | LED DRIVER | 44123 | 1 | 2020-08-30 |  | LEDDRIVER |  |  | 1.00 | 175200 | [6 empty] | Mastdeur | 90316 | 1 | 1985-05-05 |  | Mastdeur | Mastdeur | NVT
9 | 336242 | https://lms.nederlandslicht.nl/qr/report/336242 | 52.7049 | 6.7516 | 247213.0002 | 525042.1813 | Wendakkers |  | 7751DE | Dalen | Dalen | 1985-05-05 | Gemeente Coevorden | Philips/Signify | 5 |  | Gemeente Coevorden | In bedrijf | Enexis |  | AAN 100%, 23:00 050%, 06:00 100%, UIT |  |  | Nacht | Bemeterd | [9 empty] | 211504 | [29 empty] | CON AL 4 M PT | 54797 | 1 | 1985-05-05 |  | PM AL 4,0 CO T60 TP | 4.00 | CONISCH | ALUMINIUM | NVT | NVT | NVT |  | 350400 |  | BGP381 GRN11/740 DM | 947349 | 1 | 2020-08-23 |  |  | Philips/Signify | [8 empty] | 175200 |  |  |  | BGP381 GRN11/740 DM | 947350 | 1 | 2020-08-30 | [6 empty] | LED |  | LED DRIVER | 44123 | 1 | 2020-08-30 |  | LEDDRIVER |  |  | 1.00 | 175200 | [6 empty] | Mastdeur | 90316 | 1 | 1985-05-05 |  | Mastdeur | Mastdeur | NVT
10 | 336243 | https://lms.nederlandslicht.nl/qr/report/336243 | 52.705 | 6.7511 | 247178.7942 | 525049.5012 | Wendakkers |  | 7751DE | Dalen | Dalen | 1985-05-05 | Gemeente Coevorden | Philips/Signify | 5 |  | Gemeente Coevorden | In bedrijf | Enexis |  | AAN 100%, 23:00 050%, 06:00 100%, UIT |  |  | Nacht | Bemeterd | [9 empty] | 211505 | [29 empty] | CON AL 4 M PT | 54797 | 1 | 1985-05-05 |  | PM AL 4,0 CO T60 TP | 4.00 | CONISCH | ALUMINIUM | NVT | NVT | NVT |  | 350400 |  | BGP381 GRN11/740 DM | 947349 | 1 | 2020-08-23 |  |  | Philips/Signify | [8 empty] | 175200 |  |  |  | BGP381 GRN11/740 DM | 947350 | 1 | 2020-08-30 | [6 empty] | LED |  | LED DRIVER | 44123 | 1 | 2020-08-30 |  | LEDDRIVER |  |  | 1.00 | 175200 | [6 empty] | Mastdeur | 90316 | 1 | 1985-05-05 |  | Mastdeur | Mastdeur | NVT
11 | 336244 | https://lms.nederlandslicht.nl/qr/report/336244 | 52.705 | 6.7506 | 247148.9085 | 525044.2393 | Wendakkers |  | 7751DE | Dalen | Dalen | 1985-05-05 | Gemeente Coevorden | Philips/Signify | 5 |  | Gemeente Coevorden | In bedrijf | Enexis |  | AAN 100%, 23:00 050%, 06:00 100%, UIT |  |  | Nacht | Bemeterd | [9 empty] | 211506 | [29 empty] | CON AL 4 M PT | 54797 | 1 | 1985-05-05 |  | PM AL 4,0 CO T60 TP | 4.00 | CONISCH | ALUMINIUM | NVT | NVT | NVT |  | 350400 |  | BGP381 GRN11/740 DM | 947349 | 1 | 2020-08-23 |  |  | Philips/Signify | [8 empty] | 175200 |  |  |  | BGP381 GRN11/740 DM | 947350 | 1 | 2020-08-30 | [6 empty] | LED |  | LED DRIVER | 44123 | 1 | 2020-08-30 |  | LEDDRIVER |  |  | 1.00 | 175200 | [6 empty] | Mastdeur | 90316 | 1 | 1985-05-05 |  | Mastdeur | Mastdeur | NVT
36 | 336245 | https://lms.nederlandslicht.nl/qr/report/336245 | 52.703 | 6.7557 | 247493.1128 | 524834.1704 | Burg Fonteinstraat |  | 7751CA | Dalen | Dalen | 1998-05-01 | Gemeente Coevorden | Philips/Signify | 5 |  | Gemeente Coevorden | In bedrijf | Enexis |  | AAN 100%, 23:00 050%, 06:00 100%, UIT |  |  | Nacht | Bemeterd | [9 empty] | 211507 | [29 empty] | LM AL 6,0 CO EU600/05 CM | 37203 | 1 | 1998-05-01 |  | LM AL 6,0 CO EU600/5 T60 TP | 6.00 | CONISCH | ALUMINIUM | NVT | NVT | NVT |  | 350400 |  | BGP381 GRN25/740 DM | 947345 | 1 | 2020-08-23 |  |  | Philips/Signify | [8 empty] | 175200 |  |  |  | BGP381 GRN25/740 DM | 947346 | 1 | 2020-08-30 | [6 empty] | LED |  | LED DRIVER | 44123 | 1 | 2020-08-30 |  | LEDDRIVER |  |  | 1.00 | 175200 | [6 empty] | Mastdeur | 90316 | 1 | 1998-05-01 |  | Mastdeur | Mastdeur | NVT
12 | 336246 | https://lms.nederlandslicht.nl/qr/report/336246 | 52.7047 | 6.7506 | 247145.7187 | 525010.0281 | Wendakkers |  | 7751DE | Dalen | Dalen | 1985-05-05 | Gemeente Coevorden | Philips/Signify | 5 |  | Gemeente Coevorden | In bedrijf | Enexis |  | AAN 100%, 23:00 050%, 06:00 100%, UIT |  |  | Nacht | Bemeterd | [9 empty] | 211508 | [29 empty] | CON AL 4 M PT | 54797 | 1 | 1985-05-05 |  | PM AL 4,0 CO T60 TP | 4.00 | CONISCH | ALUMINIUM | NVT | NVT | NVT |  | 350400 |  | BGP381 GRN11/740 DM | 947349 | 1 | 2020-08-23 |  |  | Philips/Signify | [8 empty] | 175200 |  |  |  | BGP381 GRN11/740 DM | 947350 | 1 | 2020-08-30 | [6 empty] | LED |  | LED DRIVER | 44123 | 1 | 2020-08-30 |  | LEDDRIVER |  |  | 1.00 | 175200 | [6 empty] | Mastdeur | 90316 | 1 | 1985-05-05 |  | Mastdeur | Mastdeur | NVT
4 | 336247 | https://lms.nederlandslicht.nl/qr/report/336247 | 52.7243 | 6.7451 | 246737.3872 | 527183.2725 | Westereind |  | 7754MC | Dalen | Wachtum | 2005-02-23 | Gemeente Coevorden | Philips | 5 |  | Gemeente Coevorden | In bedrijf | Enexis |  | AAN 100%, 23:00 050%, 06:00 100%, UIT |  |  | Nacht | Bemeterd | [9 empty] | 211510 | [29 empty] | CON AL 6 M .. | 311853 | 1 | 2005-02-23 | [9 empty] | 350400 |  | BGP381 WSO GRN11-740 | 344451 | 1 | 2019-07-11 |  | BGP381 WSO GRN11-740 | Philips |  |  |  |  | 7035 | [7 empty] | BGP381 WSO GRN11-740 | 344516 | 1 | 2019-07-11 |  |  |  |  | 11.00 |  | LED |  | LED DRIVER | 44123 | 1 | 2019-07-11 |  | LEDDRIVER |  |  | 1.00 | 175200 | [6 empty] | Mastdeur | 90316 | 1 | 2005-02-23 |  | Mastdeur | Mastdeur | NVT
5 | 336248 | https://lms.nederlandslicht.nl/qr/report/336248 | 52.7243 | 6.7447 | 246706.4615 | 527189.1416 | Westereind |  | 7754MC | Dalen | Wachtum | 1990-01-01 | Gemeente Coevorden | Philips | 5 |  | Gemeente Coevorden | In bedrijf | Enexis |  | AAN 100%, 23:00 050%, 06:00 100%, UIT |  |  | Nacht | Bemeterd | [9 empty] | 211511 | [29 empty] | LM AL 6,0 CO EU600/05 CM | 37203 | 1 | 1990-01-01 |  | LM AL 6,0 CO EU600/5 T60 TP | 6.00 | CONISCH | ALUMINIUM | NVT | NVT | NVT |  | 350400 |  | BGP381 WSO GRN11-740 | 344451 | 1 | 2019-07-11 |  | BGP381 WSO GRN11-740 | Philips |  |  |  |  | 7035 | [7 empty] | BGP381 WSO GRN11-740 | 344516 | 1 | 2019-07-11 |  |  |  |  | 11.00 |  | LED |  | LED DRIVER | 44123 | 1 | 2019-07-11 |  | LEDDRIVER |  |  | 1.00 | 175200 | [6 empty] | Mastdeur | 90316 | 1 | 1990-01-01 |  | Mastdeur | Mastdeur | NVT
7 | 336249 | https://lms.nederlandslicht.nl/qr/report/336249 | 52.7246 | 6.7437 | 246638.2074 | 527222.1718 | Westereind |  | 7754MC | Dalen | Wachtum | 1996-04-26 | Gemeente Coevorden | Philips | 5 |  | Gemeente Coevorden | In bedrijf | Enexis |  | AAN 100%, 23:00 050%, 06:00 100%, UIT |  |  | Nacht | Bemeterd | [9 empty] | 211512 | [29 empty] | LM AL 6,0 CO EU600/05 CM | 37203 | 1 | 1996-04-26 |  | LM AL 6,0 CO EU600/5 T60 TP | 6.00 | CONISCH | ALUMINIUM | NVT | NVT | NVT |  | 350400 |  | BGP381 WSO GRN11-740 | 344451 | 1 | 2019-07-11 |  | BGP381 WSO GRN11-740 | Philips |  |  |  |  | 7035 | [7 empty] | BGP381 WSO GRN11-740 | 344516 | 1 | 2019-07-11 |  |  |  |  | 11.00 |  | LED |  | LED DRIVER | 44123 | 1 | 2019-07-11 |  | LEDDRIVER |  |  | 1.00 | 175200 | [6 empty] | Mastdeur | 90316 | 1 | 1996-04-26 |  | Mastdeur | Mastdeur | NVT
30 | 336251 | https://lms.nederlandslicht.nl/qr/report/336251 | 52.7026 | 6.7556 | 247487.3341 | 524791.3224 | Burg Fonteinstraat |  | 7751CA | Dalen | Dalen | 1998-05-01 | Gemeente Coevorden | Philips/Signify | 5 |  | Gemeente Coevorden | In bedrijf | Enexis |  | AAN 100%, 23:00 050%, 06:00 100%, UIT |  |  | Nacht | Bemeterd | [9 empty] | 211518 | [29 empty] | LM AL 6,0 CO EU600/05 CM | 37203 | 1 | 1998-05-01 |  | LM AL 6,0 CO EU600/5 T60 TP | 6.00 | CONISCH | ALUMINIUM | NVT | NVT | NVT |  | 350400 |  | BGP381 GRN25/740 DM | 947345 | 1 | 2020-08-23 |  |  | Philips/Signify | [8 empty] | 175200 |  |  |  | BGP381 GRN25/740 DM | 947346 | 1 | 2020-08-30 | [6 empty] | LED |  | LED DRIVER | 44123 | 1 | 2020-08-30 |  | LEDDRIVER |  |  | 1.00 | 175200 | [6 empty] | Mastdeur | 90316 | 1 | 1998-05-01 |  | Mastdeur | Mastdeur | NVT
1 | 336252 | https://lms.nederlandslicht.nl/qr/report/336252 | 52.7034 | 6.7493 | 247059.826 | 524866.3141 | Westerwijk |  | 7751CL | Dalen | Dalen | 1998-05-05 | Gemeente Coevorden | Philips/Signify | 5 |  | Gemeente Coevorden | In bedrijf | Enexis |  | AAN 100%, 23:00 050%, 06:00 100%, UIT |  |  | Nacht | Bemeterd | [9 empty] | 211519 | [29 empty] | CON AL 6 M PT | 58364 | 1 | 1998-05-05 |  | PM AL 6,0 CO T60 TP | 6.00 | CONISCH | ALUMINIUM | NVT | NVT | NVT |  | 350400 |  | BGP381 GRN17/740 DM | 344070 | 1 | 2020-08-23 |  | BGP381 GRN17/740 DM | Philips |  |  |  |  | 7032 |  |  | 1700.00 | 100000 |  |  |  | BGP381 GRN17/740 DM | 344071 | 1 | 2020-08-30 |  | BGP381 GRN17/740 DM | Philips | 4000K | 17.00 | 100000 | LED |  | LED DRIVER | 44123 | 1 | 2020-08-30 |  | LEDDRIVER |  |  | 1.00 | 175200 | [6 empty] | Mastdeur | 90316 | 1 | 1998-05-05 |  | Mastdeur | Mastdeur | NVT
2 | 336253 | https://lms.nederlandslicht.nl/qr/report/336253 | 52.7031 | 6.7499 | 247102.0858 | 524832.4179 | Westerwijk |  | 7751CL | Dalen | Dalen | 1998-05-05 | Gemeente Coevorden | Philips/Signify | 5 |  | Gemeente Coevorden | In bedrijf | Enexis |  | AAN 100%, 23:00 050%, 06:00 100%, UIT |  |  | Nacht | Bemeterd | [9 empty] | 211520 | [29 empty] | CON AL 6 M PT | 58364 | 1 | 1998-05-05 |  | PM AL 6,0 CO T60 TP | 6.00 | CONISCH | ALUMINIUM | NVT | NVT | NVT |  | 350400 |  | BGP381 GRN17/740 DM | 344070 | 1 | 2020-08-23 |  | BGP381 GRN17/740 DM | Philips |  |  |  |  | 7032 |  |  | 1700.00 | 100000 |  |  |  | BGP381 GRN17/740 DM | 344071 | 1 | 2020-08-30 |  | BGP381 GRN17/740 DM | Philips | 4000K | 17.00 | 100000 | LED |  | LED DRIVER | 44123 | 1 | 2020-08-30 |  | LEDDRIVER |  |  | 1.00 | 175200 | [6 empty] | Mastdeur | 90316 | 1 | 1998-05-05 |  | Mastdeur | Mastdeur | NVT
3 | 336254 | https://lms.nederlandslicht.nl/qr/report/336254 | 52.7027 | 6.7504 | 247136.2352 | 524795.5176 | Westerwijk |  | 7751CL | Dalen | Dalen | 1998-05-05 | Gemeente Coevorden | Philips/Signify | 5 |  | Gemeente Coevorden | In bedrijf | Enexis |  | AAN 100%, 23:00 050%, 06:00 100%, UIT |  |  | Nacht | Bemeterd | [9 empty] | 211521 | [29 empty] | CON AL 6 M PT | 58364 | 1 | 1998-05-05 |  | PM AL 6,0 CO T60 TP | 6.00 | CONISCH | ALUMINIUM | NVT | NVT | NVT |  | 350400 |  | BGP381 GRN17/740 DM | 344070 | 1 | 2020-08-23 |  | BGP381 GRN17/740 DM | Philips |  |  |  |  | 7032 |  |  | 1700.00 | 100000 |  |  |  | BGP381 GRN17/740 DM | 344071 | 1 | 2020-08-30 |  | BGP381 GRN17/740 DM | Philips | 4000K | 17.00 | 100000 | LED |  | LED DRIVER | 44123 | 1 | 2020-08-30 |  | LEDDRIVER |  |  | 1.00 | 175200 | [6 empty] | Mastdeur | 90316 | 1 | 1998-05-05 |  | Mastdeur | Mastdeur | NVT
4 | 336255 | https://lms.nederlandslicht.nl/qr/report/336255 | 52.7024 | 6.7508 | 247166.4432 | 524760.0467 | Westerwijk |  | 7751CL | Dalen | Dalen | 1998-05-05 | Gemeente Coevorden | Philips/Signify | 5 |  | Gemeente Coevorden | In bedrijf | Enexis |  | AAN 100%, 23:00 050%, 06:00 100%, UIT |  |  | Nacht | Bemeterd | [9 empty] | 211522 | [29 empty] | CON AL 6 M PT | 58364 | 1 | 1998-05-05 |  | PM AL 6,0 CO T60 TP | 6.00 | CONISCH | ALUMINIUM | NVT | NVT | NVT |  | 350400 |  | BGP381 GRN17/740 DM | 344070 | 1 | 2020-08-23 |  | BGP381 GRN17/740 DM | Philips |  |  |  |  | 7032 |  |  | 1700.00 | 100000 |  |  |  | BGP381 GRN17/740 DM | 344071 | 1 | 2020-08-30 |  | BGP381 GRN17/740 DM | Philips | 4000K | 17.00 | 100000 | LED |  | LED DRIVER | 44123 | 1 | 2020-08-30 |  | LEDDRIVER |  |  | 1.00 | 175200 | [6 empty] | Mastdeur | 90316 | 1 | 1998-05-05 |  | Mastdeur | Mastdeur | NVT
5 | 336256 | https://lms.nederlandslicht.nl/qr/report/336256 | 52.7021 | 6.7514 | 247205.5478 | 524723.7167 | Westerwijk |  | 7751CL | Dalen | Dalen | 1998-05-05 | Gemeente Coevorden | Philips/Signify | 5 |  | Gemeente Coevorden | In bedrijf | Enexis |  | AAN 100%, 23:00 050%, 06:00 100%, UIT |  |  | Nacht | Bemeterd | [9 empty] | 211523 | [29 empty] | CON AL 6 M PT | 58364 | 1 | 1998-05-05 |  | PM AL 6,0 CO T60 TP | 6.00 | CONISCH | ALUMINIUM | NVT | NVT | NVT |  | 350400 |  | BGP381 GRN17/740 DM | 344070 | 1 | 2020-08-23 |  | BGP381 GRN17/740 DM | Philips |  |  |  |  | 7032 |  |  | 1700.00 | 100000 |  |  |  | BGP381 GRN17/740 DM | 344071 | 1 | 2020-08-30 |  | BGP381 GRN17/740 DM | Philips | 4000K | 17.00 | 100000 | LED |  | LED DRIVER | 44123 | 1 | 2020-08-30 |  | LEDDRIVER |  |  | 1.00 | 175200 | [6 empty] | Mastdeur | 90316 | 1 | 1998-05-05 |  | Mastdeur | Mastdeur | NVT
6 | 336257 | https://lms.nederlandslicht.nl/qr/report/336257 | 52.7018 | 6.7519 | 247238.182 | 524696.1443 | Westerwijk |  | 7751CL | Dalen | Dalen | 1991-01-07 | Gemeente Coevorden | Philips/Signify | 5 |  | Gemeente Coevorden | In bedrijf | Enexis |  | AAN 100%, 23:00 050%, 06:00 100%, UIT |  |  | Nacht | Bemeterd | [9 empty] | 211524 | [29 empty] | LM AL 6,0 CO EU600/05 CM | 37203 | 1 | 1991-01-07 |  | LM AL 6,0 CO EU600/5 T60 TP | 6.00 | CONISCH | ALUMINIUM | NVT | NVT | NVT |  | 350400 |  | BGP381 GRN17/740 DM | 344070 | 1 | 2020-08-23 |  | BGP381 GRN17/740 DM | Philips |  |  |  |  | 7032 |  |  | 1700.00 | 100000 |  |  |  | BGP381 GRN17/740 DM | 344071 | 1 | 2020-08-30 |  | BGP381 GRN17/740 DM | Philips | 4000K | 17.00 | 100000 | LED |  | LED DRIVER | 44123 | 1 | 2020-08-30 |  | LEDDRIVER |  |  | 1.00 | 175200 | [6 empty] | Mastdeur | 90316 | 1 | 1991-01-07 |  | Mastdeur | Mastdeur | NVT
7 | 336258 | https://lms.nederlandslicht.nl/qr/report/336258 | 52.7016 | 6.7526 | 247287.9607 | 524668.6488 | Westerwijk |  | 7751CL | Dalen | Dalen | 1998-05-05 | Gemeente Coevorden | Philips/Signify | 5 |  | Gemeente Coevorden | In bedrijf | Enexis |  | AAN 100%, 23:00 050%, 06:00 100%, UIT |  |  | Nacht | Bemeterd | [9 empty] | 211525 | [29 empty] | CON AL 6 M PT | 58364 | 1 | 1998-05-05 |  | PM AL 6,0 CO T60 TP | 6.00 | CONISCH | ALUMINIUM | NVT | NVT | NVT |  | 350400 |  | BGP381 GRN17/740 DM | 344070 | 1 | 2020-08-23 |  | BGP381 GRN17/740 DM | Philips |  |  |  |  | 7032 |  |  | 1700.00 | 100000 |  |  |  | BGP381 GRN17/740 DM | 344071 | 1 | 2020-08-30 |  | BGP381 GRN17/740 DM | Philips | 4000K | 17.00 | 100000 | LED |  | LED DRIVER | 44123 | 1 | 2020-08-30 |  | LEDDRIVER |  |  | 1.00 | 175200 | [6 empty] | Mastdeur | 90316 | 1 | 1998-05-05 |  | Mastdeur | Mastdeur | NVT
8 | 336259 | https://lms.nederlandslicht.nl/qr/report/336259 | 52.7013 | 6.7532 | 247328.0667 | 524636.262 | Westerwijk |  | 7751CL | Dalen | Dalen | 1991-01-07 | Gemeente Coevorden | Philips/Signify | 5 |  | Gemeente Coevorden | In bedrijf | Enexis |  | AAN 100%, 23:00 050%, 06:00 100%, UIT |  |  | Nacht | Bemeterd | [9 empty] | 211526 | [29 empty] | LM AL 6,0 CO EU600/05 CM | 37203 | 1 | 1991-01-07 |  | LM AL 6,0 CO EU600/5 T60 TP | 6.00 | CONISCH | ALUMINIUM | NVT | NVT | NVT |  | 350400 |  | BGP381 GRN17/740 DM | 344070 | 1 | 2020-08-23 |  | BGP381 GRN17/740 DM | Philips |  |  |  |  | 7032 |  |  | 1700.00 | 100000 |  |  |  | BGP381 GRN17/740 DM | 344071 | 1 | 2020-08-30 |  | BGP381 GRN17/740 DM | Philips | 4000K | 17.00 | 100000 | LED |  | LED DRIVER | 44123 | 1 | 2020-08-30 |  | LEDDRIVER |  |  | 1.00 | 175200 | [6 empty] | Mastdeur | 90316 | 1 | 1991-01-07 |  | Mastdeur | Mastdeur | NVT
9 | 336260 | https://lms.nederlandslicht.nl/qr/report/336260 | 52.7008 | 6.7534 | 247342.7492 | 524587.6114 | Westerwijk |  | 7751CL | Dalen | Dalen | 1998-05-05 | Gemeente Coevorden | Philips/Signify | 5 |  | Gemeente Coevorden | In bedrijf | Enexis |  | AAN 100%, 23:00 050%, 06:00 100%, UIT |  |  | Nacht | Bemeterd | [9 empty] | 211527 | [29 empty] | CON AL 6 M PT | 58364 | 1 | 1998-05-05 |  | PM AL 6,0 CO T60 TP | 6.00 | CONISCH | ALUMINIUM | NVT | NVT | NVT |  | 350400 |  | BGP381 GRN17/740 DM | 344070 | 1 | 2020-08-23 |  | BGP381 GRN17/740 DM | Philips |  |  |  |  | 7032 |  |  | 1700.00 | 100000 |  |  |  | BGP381 GRN17/740 DM | 344071 | 1 | 2020-08-30 |  | BGP381 GRN17/740 DM | Philips | 4000K | 17.00 | 100000 | LED |  | LED DRIVER | 44123 | 1 | 2020-08-30 |  | LEDDRIVER |  |  | 1.00 | 175200 | [6 empty] | Mastdeur | 90316 | 1 | 1998-05-05 |  | Mastdeur | Mastdeur | NVT
35 | 336261 | https://lms.nederlandslicht.nl/qr/report/336261 | 52.7028 | 6.7557 | 247497.5207 | 524806.9444 | Burg Fonteinstraat |  | 7751CA | Dalen | Dalen | 1998-05-01 | Gemeente Coevorden | Philips/Signify | 5 |  | Gemeente Coevorden | In bedrijf | Enexis |  | AAN 100%, 23:00 050%, 06:00 100%, UIT |  |  | Nacht | Bemeterd | [9 empty] | 211528 | [29 empty] | LM AL 6,0 CO EU600/05 CM | 37203 | 1 | 1998-05-01 |  | LM AL 6,0 CO EU600/5 T60 TP | 6.00 | CONISCH | ALUMINIUM | NVT | NVT | NVT |  | 350400 |  | BGP381 GRN25/740 DM | 947345 | 1 | 2020-08-23 |  |  | Philips/Signify | [8 empty] | 175200 |  |  |  | BGP381 GRN25/740 DM | 947346 | 1 | 2020-08-30 | [6 empty] | LED |  | LED DRIVER | 44123 | 1 | 2020-08-30 |  | LEDDRIVER |  |  | 1.00 | 175200 | [6 empty] | Mastdeur | 90316 | 1 | 1998-05-01 |  | Mastdeur | Mastdeur | NVT
10 | 336262 | https://lms.nederlandslicht.nl/qr/report/336262 | 52.7004 | 6.7535 | 247349.7582 | 524543.8989 | Westerwijk |  | 7751CL | Dalen | Dalen | 1998-05-05 | Gemeente Coevorden | Philips/Signify | 5 |  | Gemeente Coevorden | In bedrijf | Enexis |  | AAN 100%, 23:00 050%, 06:00 100%, UIT |  |  | Nacht | Bemeterd | [9 empty] | 211529 | [29 empty] | CON AL 6 M PT | 58364 | 1 | 1998-05-05 |  | PM AL 6,0 CO T60 TP | 6.00 | CONISCH | ALUMINIUM | NVT | NVT | NVT |  | 350400 |  | BGP381 GRN17/740 DM | 344070 | 1 | 2020-08-23 |  | BGP381 GRN17/740 DM | Philips |  |  |  |  | 7032 |  |  | 1700.00 | 100000 |  |  |  | BGP381 GRN17/740 DM | 344071 | 1 | 2020-08-30 |  | BGP381 GRN17/740 DM | Philips | 4000K | 17.00 | 100000 | LED |  | LED DRIVER | 44123 | 1 | 2020-08-30 |  | LEDDRIVER |  |  | 1.00 | 175200 | [6 empty] | Mastdeur | 90316 | 1 | 1998-05-05 |  | Mastdeur | Mastdeur | NVT
11 | 336263 | https://lms.nederlandslicht.nl/qr/report/336263 | 52.7001 | 6.7534 | 247347.473 | 524501.8459 | Westerwijk | 29 | 7751CM | Dalen | Dalen | 1998-05-05 | Gemeente Coevorden | Philips/Signify | 5 |  | Gemeente Coevorden | In bedrijf | Enexis |  | AAN 100%, 23:00 050%, 06:00 100%, UIT |  |  | Nacht | Bemeterd | [9 empty] | 211530 | [29 empty] | CON AL 6 M PT | 58364 | 1 | 1998-05-05 |  | PM AL 6,0 CO T60 TP | 6.00 | CONISCH | ALUMINIUM | NVT | NVT | NVT |  | 350400 |  | BGP381 GRN17/740 DM | 344070 | 1 | 2020-08-23 |  | BGP381 GRN17/740 DM | Philips |  |  |  |  | 7032 |  |  | 1700.00 | 100000 |  |  |  | BGP381 GRN17/740 DM | 344071 | 1 | 2020-08-30 |  | BGP381 GRN17/740 DM | Philips | 4000K | 17.00 | 100000 | LED |  | LED DRIVER | 44123 | 1 | 2020-08-30 |  | LEDDRIVER |  |  | 1.00 | 175200 | [6 empty] | Mastdeur | 90316 | 1 | 1998-05-05 |  | Mastdeur | Mastdeur | NVT
12 | 336264 | https://lms.nederlandslicht.nl/qr/report/336264 | 52.6997 | 6.7534 | 247344.8961 | 524458.1624 | Westerwijk |  | 7751CL | Dalen | Dalen | 1998-05-05 | Gemeente Coevorden | Philips/Signify | 5 |  | Gemeente Coevorden | In bedrijf | Enexis |  | AAN 100%, 23:00 050%, 06:00 100%, UIT |  |  | Nacht | Bemeterd | [9 empty] | 211531 | [29 empty] | CON AL 6 M PT | 58364 | 1 | 1998-05-05 |  | PM AL 6,0 CO T60 TP | 6.00 | CONISCH | ALUMINIUM | NVT | NVT | NVT |  | 350400 |  | BGP381 GRN17/740 DM | 344070 | 1 | 2020-08-23 |  | BGP381 GRN17/740 DM | Philips |  |  |  |  | 7032 |  |  | 1700.00 | 100000 |  |  |  | BGP381 GRN17/740 DM | 344071 | 1 | 2020-08-30 |  | BGP381 GRN17/740 DM | Philips | 4000K | 17.00 | 100000 | LED |  | LED DRIVER | 44123 | 1 | 2020-08-30 |  | LEDDRIVER |  |  | 1.00 | 175200 | [6 empty] | Mastdeur | 90316 | 1 | 1998-05-05 |  | Mastdeur | Mastdeur | NVT
1 | 336265 | https://lms.nederlandslicht.nl/qr/report/336265 | 52.699 | 6.7583 | 247681.0902 | 524387.2797 | Wettringerlaan |  | 7751GV | Dalen | Dalen | 1997-11-01 | Gemeente Coevorden | Philips/Signify | 5 |  | Gemeente Coevorden | In bedrijf | Enexis |  | AAN 100%, 23:00 050%, 06:00 100%, UIT |  |  | Nacht | Bemeterd | [9 empty] | 211532 | [29 empty] | PM ST 4,0 CO+GP T60 ET Z V | 37819 | 1 | 1997-11-01 |  | PM ST 4,0 CO T60 ET V | 4.00 | CONISCH | THERMISCH VERZINKT | NVT | NVT | NVT |  | 350400 |  | BDP103 PCC GRN15/840 DM | 947343 | 1 | 2020-08-23 |  |  | Philips/Signify | [8 empty] | 175200 |  |  |  | BDP103 PCC GRN15/840 DM | 947344 | 1 | 2020-08-30 | [6 empty] | LED |  | LED DRIVER | 44123 | 1 | 2020-08-30 |  | LEDDRIVER |  |  | 1.00 | 175200 | [6 empty] | Mastdeur | 90316 | 1 | 1997-11-01 |  | Mastdeur | Mastdeur | NVT
2 | 336266 | https://lms.nederlandslicht.nl/qr/report/336266 | 52.6989 | 6.7581 | 247663.9132 | 524377.1895 | Wettringerlaan |  | 7751GV | Dalen | Dalen | 1990-11-01 | Gemeente Coevorden | Philips/Signify | 5 |  | Gemeente Coevorden | In bedrijf | Enexis |  | AAN 100%, 23:00 050%, 06:00 100%, UIT |  |  | Nacht | Bemeterd | [9 empty] | 211533 | [29 empty] | PM ST 4,0 CO+GP T60 ET Z V | 37819 | 1 | 1990-11-01 |  | PM ST 4,0 CO T60 ET V | 4.00 | CONISCH | THERMISCH VERZINKT | NVT | NVT | NVT |  | 350400 |  | BDP103 PCC GRN15/840 DM | 947343 | 1 | 2020-08-23 |  |  | Philips/Signify | [8 empty] | 175200 |  |  |  | BDP103 PCC GRN15/840 DM | 947344 | 1 | 2020-08-30 | [6 empty] | LED |  | LED DRIVER | 44123 | 1 | 2020-08-30 |  | LEDDRIVER |  |  | 1.00 | 175200 | [6 empty] | Mastdeur | 90316 | 1 | 1990-11-01 |  | Mastdeur | Mastdeur | NVT
3 | 336267 | https://lms.nederlandslicht.nl/qr/report/336267 | 52.6988 | 6.7576 | 247633.4162 | 524364.4727 | Wettringerlaan |  | 7751GV | Dalen | Dalen | 1980-11-01 | Gemeente Coevorden |  |  |  | Gemeente Coevorden | In bedrijf | Enexis |  |  |  |  | Nacht | Bemeterd | [9 empty] | 211534 | [29 empty] | LM AL 8,0 CO EU1250/05 T60x100 CM | 314527 | 1 | 1980-11-01 | [9 empty] | 350400 |  | ARM SRS201 1XSOX 55W CON WIT | 100011 | 1 | 1980-05-05 |  | SRS201 9010 | Philips |  |  |  |  | WIT |  |  |  | 175200 |  |  |  | LAMP SOX 55W BY22 | 50617 | 1 | 2018-12-06 |  | 55W SOX |  |  | 55.00 | 12000 | SOX |  | BSX55 | 47246 | 1 | 1980-05-05 |  | BSX55 |  |  | 5.00 | 175200 | [6 empty] | Mastdeur | 90316 | 1 | 1980-11-01 |  | Mastdeur | Mastdeur | NVT
4 | 336268 | https://lms.nederlandslicht.nl/qr/report/336268 | 52.6988 | 6.7571 | 247597.2146 | 524367.2555 | Wettringerlaan |  | 7751GV | Dalen | Dalen | 1980-11-01 | Gemeente Coevorden |  |  |  | Gemeente Coevorden | In bedrijf | Enexis |  |  |  |  | Nacht | Bemeterd | [9 empty] | 211535 | [29 empty] | LM AL 8,0 CO EU1250/05 T60x100 CM | 314527 | 1 | 1980-11-01 | [9 empty] | 350400 |  | SRS SOX 90W CVSA | 311681 | 1 | 1980-05-05 | [11 empty] | 175200 |  |  |  | LAMP SOX 90W BY22 | 37297 | 1 | 2015-03-27 |  | 90W SOX |  |  | 90.00 | 12000 | SOX |  | BSX90 | 44627 | 1 | 1980-05-05 |  | BSX90 |  |  | 9.00 | 175200 | [6 empty] | Mastdeur | 90316 | 1 | 1980-11-01 |  | Mastdeur | Mastdeur | NVT
5 | 336269 | https://lms.nederlandslicht.nl/qr/report/336269 | 52.6989 | 6.7573 | 247612.6229 | 524378.396 | Wettringerlaan |  | 7751GV | Dalen | Dalen | 1997-11-01 | Gemeente Coevorden |  |  |  | Gemeente Coevorden | In bedrijf | Enexis |  |  |  |  | Nacht | Bemeterd | [9 empty] | 211536 | [29 empty] | PM ST 3,2 CV T76 D108 M R5011 | 314740 | 1 | 1997-11-01 | [9 empty] | 350400 |  | OSIRIS 2310 1XSON-T 50W R9005 EVSA | 91214 | 1 | 1997-11-01 |  | HDS770 9005 | INDAL |  |  |  |  | 9005 DIEPZWART |  |  |  | 175200 |  |  |  | 50W SON-I | 131426 | 1 | 2020-03-25 |  | 50W SON-I |  |  | 50.00 | 8000 | SON |  | BSN70 | 45896 | 1 | 1997-11-01 |  | BSN70 |  |  | 7.00 | 175200 | [6 empty] | Mastdeur | 90316 | 1 | 1997-11-01 |  | Mastdeur | Mastdeur | NVT
6 | 336270 | https://lms.nederlandslicht.nl/qr/report/336270 | 52.6991 | 6.7575 | 247628.435 | 524394.754 | Wettringerlaan |  | 7751GV | Dalen | Dalen | 1997-11-01 | Gemeente Coevorden |  |  |  | Gemeente Coevorden | In bedrijf | Enexis |  |  |  |  | Nacht | Bemeterd | [9 empty] | 211537 | [29 empty] | PM ST 3,2 CV T76 D108 M R5011 | 314740 | 1 | 1997-11-01 | [9 empty] | 350400 |  | OSIRIS 2310 1XSON-I 50W R5011 CON | 314451 | 1 | 1997-05-05 | [11 empty] | 175200 |  |  |  | LAMP OSR SONE I 50W E27 NAV-E 50W/I | 39990 | 1 | 2021-06-01 |  | 50W SON-I |  |  | 50.00 | 8000 | SON |  | BSN70 | 45896 | 1 | 1997-05-05 |  | BSN70 |  |  | 7.00 | 175200 | [6 empty] | Mastdeur | 90316 | 1 | 1997-11-01 |  | Mastdeur | Mastdeur | NVT
7 | 336271 | https://lms.nederlandslicht.nl/qr/report/336271 | 52.6992 | 6.7577 | 247636.2543 | 524408.8637 | Wettringerlaan |  | 7751GV | Dalen | Dalen | 1997-11-01 | Gemeente Coevorden |  |  |  | Gemeente Coevorden | In bedrijf | Enexis |  |  |  |  | Nacht | Bemeterd | [9 empty] | 211538 | [29 empty] | PM ST 3,2 CV T76 D108 M R5011 | 314740 | 1 | 1997-11-01 | [9 empty] | 350400 |  | OSIRIS 2310 1XSON-I 50W R5011 CON | 314451 | 1 | 1997-05-05 | [11 empty] | 175200 |  |  |  | LAMP OSR SONE I 50W E27 NAV-E 50W/I | 39990 | 1 | 2019-08-28 |  | 50W SON-I |  |  | 50.00 | 8000 | SON |  | BSN70 | 45896 | 1 | 1997-05-05 |  | BSN70 |  |  | 7.00 | 175200 | [6 empty] | Mastdeur | 90316 | 1 | 1997-11-01 |  | Mastdeur | Mastdeur | NVT
29 | 336272 | https://lms.nederlandslicht.nl/qr/report/336272 | 52.7024 | 6.7556 | 247488.2813 | 524744.098 | Burg Fonteinstraat |  | 7751CA | Dalen | Dalen | 1998-05-01 | Gemeente Coevorden | Philips/Signify | 5 |  | Gemeente Coevorden | In bedrijf | Enexis |  | AAN 100%, 23:00 050%, 06:00 100%, UIT |  |  | Nacht | Bemeterd | [9 empty] | 211539 | [29 empty] | LM AL 6,0 CO EU600/05 CM | 37203 | 1 | 1998-05-01 |  | LM AL 6,0 CO EU600/5 T60 TP | 6.00 | CONISCH | ALUMINIUM | NVT | NVT | NVT |  | 350400 |  | BGP381 GRN25/740 DM | 947345 | 1 | 2020-08-23 |  |  | Philips/Signify | [8 empty] | 175200 |  |  |  | BGP381 GRN25/740 DM | 947346 | 1 | 2020-08-30 | [6 empty] | LED |  | LED DRIVER | 44123 | 1 | 2020-08-30 |  | LEDDRIVER |  |  | 1.00 | 175200 | [6 empty] | Mastdeur | 90316 | 1 | 1998-05-01 |  | Mastdeur | Mastdeur | NVT
9 | 336273 | https://lms.nederlandslicht.nl/qr/report/336273 | 52.6994 | 6.7577 | 247639.9815 | 524427.6114 | Wettringerlaan |  | 7751GV | Dalen | Dalen | 1997-11-01 | Gemeente Coevorden |  |  |  | Gemeente Coevorden | In bedrijf | Enexis |  |  |  |  | Nacht | Bemeterd | [9 empty] | 211541 | [29 empty] | PM ST 3,2 CV T76 D108 M R5011 | 314740 | 1 | 1997-11-01 | [9 empty] | 350400 |  | OSIRIS 2310 1XSON-I 50W R5011 CON | 314451 | 1 | 1997-05-05 | [11 empty] | 175200 |  |  |  | LAMP OSR SONE I 50W E27 NAV-E 50W/I | 39990 | 1 | 2023-09-22 |  | 50W SON-I |  |  | 50.00 | 8000 | SON |  | BSN70 | 45896 | 1 | 1997-05-05 |  | BSN70 |  |  | 7.00 | 175200 | [6 empty] | Mastdeur | 90316 | 1 | 1997-11-01 |  | Mastdeur | Mastdeur | NVT
1 | 336274 | https://lms.nederlandslicht.nl/qr/report/336274 | 52.7011 | 6.7579 | 247649.3435 | 524625.267 | Wilgenstraat |  | 7751AZ | Dalen | Dalen | 1980-05-05 | Gemeente Coevorden | Philips/Signify | 5 |  | Gemeente Coevorden | In bedrijf | Enexis |  | AAN 100%, 23:00 050%, 06:00 100%, UIT |  |  | Nacht | Bemeterd | [9 empty] | 211542 | [29 empty] | LM ST 6,0 CO EU V | 216512 | 1 | 1980-05-05 | [9 empty] | 350400 |  | BGP381 GRN17/740 DM | 344070 | 1 | 2020-08-23 |  | BGP381 GRN17/740 DM | Philips |  |  |  |  | 7032 |  |  | 1700.00 | 100000 |  |  |  | BGP381 GRN17/740 DM | 344071 | 1 | 2020-08-30 |  | BGP381 GRN17/740 DM | Philips | 4000K | 17.00 | 100000 | LED |  | LED DRIVER | 44123 | 1 | 2020-08-30 |  | LEDDRIVER |  |  | 1.00 | 175200 | [6 empty] | Mastdeur | 90316 | 1 | 1980-05-05 |  | Mastdeur | Mastdeur | NVT
2 | 336275 | https://lms.nederlandslicht.nl/qr/report/336275 | 52.7011 | 6.7585 | 247690.6786 | 524623.1842 | Wilgenstraat |  | 7751AZ | Dalen | Dalen | 1980-05-05 | Gemeente Coevorden | Philips/Signify | 5 |  | Gemeente Coevorden | In bedrijf | Enexis |  | AAN 100%, 23:00 050%, 06:00 100%, UIT |  |  | Nacht | Bemeterd | [9 empty] | 211543 | [29 empty] | LM ST 6,0 CO EU V | 216512 | 1 | 1980-05-05 | [9 empty] | 350400 |  | BGP381 GRN17/740 DM | 344070 | 1 | 2020-08-23 |  | BGP381 GRN17/740 DM | Philips |  |  |  |  | 7032 |  |  | 1700.00 | 100000 |  |  |  | BGP381 GRN17/740 DM | 344071 | 1 | 2020-08-30 |  | BGP381 GRN17/740 DM | Philips | 4000K | 17.00 | 100000 | LED |  | LED DRIVER | 44123 | 1 | 2020-08-30 |  | LEDDRIVER |  |  | 1.00 | 175200 | [6 empty] | Mastdeur | 90316 | 1 | 1980-05-05 |  | Mastdeur | Mastdeur | NVT
3 | 336276 | https://lms.nederlandslicht.nl/qr/report/336276 | 52.7013 | 6.759 | 247722.5187 | 524645.3417 | Wilgenstraat |  | 7751AZ | Dalen | Dalen | 1980-05-05 | Gemeente Coevorden | Philips/Signify | 5 |  | Gemeente Coevorden | In bedrijf | Enexis |  | AAN 100%, 23:00 050%, 06:00 100%, UIT |  |  | Nacht | Bemeterd | [9 empty] | 211544 | [29 empty] | LM AL 6,0 CO EU750/05 T60 D120 TM | 100528 | 1 | 2022-05-06 |  | LM AL 6,0 CO EU600/5 T60 TP | 6.00 | CONISCH | ALUMINIUM | NVT | NVT | NVT |  | 350400 |  | BGP381 GRN17/740 DM | 344070 | 1 | 2020-08-23 |  | BGP381 GRN17/740 DM | Philips |  |  |  |  | 7032 |  |  | 1700.00 | 100000 |  |  |  | BGP381 GRN17/740 DM | 344071 | 1 | 2020-08-30 |  | BGP381 GRN17/740 DM | Philips | 4000K | 17.00 | 100000 | LED |  | LED DRIVER | 44123 | 1 | 2020-08-30 |  | LEDDRIVER |  |  | 1.00 | 175200 | [6 empty] | Mastdeur | 90316 | 1 | 1980-05-05 |  | Mastdeur | Mastdeur | NVT
4 | 336277 | https://lms.nederlandslicht.nl/qr/report/336277 | 52.7015 | 6.7595 | 247755.9616 | 524666.0929 | Wilgenstraat |  | 7751AZ | Dalen | Dalen | 1980-05-05 | Gemeente Coevorden | Philips/Signify | 5 |  | Gemeente Coevorden | In bedrijf | Enexis |  | AAN 100%, 23:00 050%, 06:00 100%, UIT |  |  | Nacht | Bemeterd | [9 empty] | 211545 | [29 empty] | LM ST 6,0 CO EU V | 216512 | 1 | 1980-05-05 | [9 empty] | 350400 |  | BGP381 GRN17/740 DM | 344070 | 1 | 2020-08-23 |  | BGP381 GRN17/740 DM | Philips |  |  |  |  | 7032 |  |  | 1700.00 | 100000 |  |  |  | BGP381 GRN17/740 DM | 344071 | 1 | 2020-08-30 |  | BGP381 GRN17/740 DM | Philips | 4000K | 17.00 | 100000 | LED |  | LED DRIVER | 44123 | 1 | 2020-08-30 |  | LEDDRIVER |  |  | 1.00 | 175200 | [6 empty] | Mastdeur | 90316 | 1 | 1980-05-05 |  | Mastdeur | Mastdeur | NVT
5 | 336278 | https://lms.nederlandslicht.nl/qr/report/336278 | 52.7016 | 6.7599 | 247784.856 | 524684.2526 | Wilgenstraat |  | 7751AZ | Dalen | Dalen | 1980-05-05 | Gemeente Coevorden | Philips/Signify | 5 |  | Gemeente Coevorden | In bedrijf | Enexis |  | AAN 100%, 23:00 050%, 06:00 100%, UIT |  |  | Nacht | Bemeterd | [9 empty] | 211546 | [29 empty] | LM ST 6,0 CO EU V | 216512 | 1 | 1980-05-05 | [9 empty] | 350400 |  | BGP381 GRN17/740 DM | 344070 | 1 | 2020-08-23 |  | BGP381 GRN17/740 DM | Philips |  |  |  |  | 7032 |  |  | 1700.00 | 100000 |  |  |  | BGP381 GRN17/740 DM | 344071 | 1 | 2020-08-30 |  | BGP381 GRN17/740 DM | Philips | 4000K | 17.00 | 100000 | LED |  | LED DRIVER | 44123 | 1 | 2020-08-30 |  | LEDDRIVER |  |  | 1.00 | 175200 | [6 empty] | Mastdeur | 90316 | 1 | 1980-05-05 |  | Mastdeur | Mastdeur | NVT
6 | 336279 | https://lms.nederlandslicht.nl/qr/report/336279 | 52.7018 | 6.7605 | 247820.4126 | 524697.9079 | Wilgenstraat |  | 7751AZ | Dalen | Dalen | 1980-05-05 | Gemeente Coevorden | Philips/Signify | 5 |  | Gemeente Coevorden | In bedrijf | Enexis |  | AAN 100%, 23:00 050%, 06:00 100%, UIT |  |  | Nacht | Bemeterd | [9 empty] | 211547 | [29 empty] | LM ST 6,0 CO EU V | 216512 | 1 | 1980-05-05 | [9 empty] | 350400 |  | BGP381 GRN17/740 DM | 344070 | 1 | 2020-08-23 |  | BGP381 GRN17/740 DM | Philips |  |  |  |  | 7032 |  |  | 1700.00 | 100000 |  |  |  | BGP381 GRN17/740 DM | 344071 | 1 | 2020-08-30 |  | BGP381 GRN17/740 DM | Philips | 4000K | 17.00 | 100000 | LED |  | LED DRIVER | 44123 | 1 | 2020-08-30 |  | LEDDRIVER |  |  | 1.00 | 175200 | [6 empty] | Mastdeur | 90316 | 1 | 2021-04-26 |  | Mastdeur | Mastdeur | NVT
7 | 336280 | https://lms.nederlandslicht.nl/qr/report/336280 | 52.7021 | 6.7607 | 247838.4966 | 524734.2347 | Wilgenstraat |  | 7751AZ | Dalen | Dalen | 1980-05-05 | Gemeente Coevorden | Philips/Signify | 5 |  | Gemeente Coevorden | In bedrijf | Enexis |  | AAN 100%, 23:00 050%, 06:00 100%, UIT |  |  | Nacht | Bemeterd | [9 empty] | 211548 | [29 empty] | LM ST 6,0 CO EU V | 216512 | 1 | 1980-05-05 | [9 empty] | 350400 |  | BGP381 GRN17/740 DM | 344070 | 1 | 2020-08-23 |  | BGP381 GRN17/740 DM | Philips |  |  |  |  | 7032 |  |  | 1700.00 | 100000 |  |  |  | BGP381 GRN17/740 DM | 344071 | 1 | 2020-08-30 |  | BGP381 GRN17/740 DM | Philips | 4000K | 17.00 | 100000 | LED |  | LED DRIVER | 44123 | 1 | 2020-08-30 |  | LEDDRIVER |  |  | 1.00 | 175200 | [6 empty] | Mastdeur | 90316 | 1 | 1980-05-05 |  | Mastdeur | Mastdeur | NVT
8 | 336281 | https://lms.nederlandslicht.nl/qr/report/336281 | 52.7024 | 6.7611 | 247863.1652 | 524767.4301 | Wilgenstraat |  | 7751AZ | Dalen | Dalen | 1980-05-05 | Gemeente Coevorden | Philips/Signify | 5 |  | Gemeente Coevorden | In bedrijf | Enexis |  | AAN 100%, 23:00 050%, 06:00 100%, UIT |  |  | Nacht | Bemeterd | [9 empty] | 211549 | [29 empty] | LM ST 6,0 CO EU V | 216512 | 1 | 1980-05-05 | [9 empty] | 350400 |  | BGP381 GRN17/740 DM | 344070 | 1 | 2020-08-23 |  | BGP381 GRN17/740 DM | Philips |  |  |  |  | 7032 |  |  | 1700.00 | 100000 |  |  |  | BGP381 GRN17/740 DM | 344071 | 1 | 2020-08-30 |  | BGP381 GRN17/740 DM | Philips | 4000K | 17.00 | 100000 | LED |  | LED DRIVER | 44123 | 1 | 2020-08-30 |  | LEDDRIVER |  |  | 1.00 | 175200 | [6 empty] | Mastdeur | 90316 | 1 | 1980-05-05 |  | Mastdeur | Mastdeur | NVT
9 | 336283 | https://lms.nederlandslicht.nl/qr/report/336283 | 52.7026 | 6.7611 | 247858.2641 | 524796.8379 | Wilgenstraat |  | 7751AZ | Dalen | Dalen | 1980-05-05 | Gemeente Coevorden | Philips/Signify | 5 |  | Gemeente Coevorden | In bedrijf | Enexis |  | AAN 100%, 23:00 050%, 06:00 100%, UIT |  |  | Nacht | Bemeterd | [9 empty] | 211551 | [29 empty] | LM ST 6,0 CO EU V | 216512 | 1 | 1980-05-05 | [9 empty] | 350400 |  | BGP381 GRN17/740 DM | 344070 | 1 | 2020-08-23 |  | BGP381 GRN17/740 DM | Philips |  |  |  |  | 7032 |  |  | 1700.00 | 100000 |  |  |  | BGP381 GRN17/740 DM | 344071 | 1 | 2020-08-30 |  | BGP381 GRN17/740 DM | Philips | 4000K | 17.00 | 100000 | LED |  | LED DRIVER | 44123 | 1 | 2020-08-30 |  | LEDDRIVER |  |  | 1.00 | 175200 | [6 empty] | Mastdeur | 90316 | 1 | 1980-05-05 |  | Mastdeur | Mastdeur | NVT
10 | 336284 | https://lms.nederlandslicht.nl/qr/report/336284 | 52.7027 | 6.7614 | 247879.5629 | 524800.1289 | Wilgenstraat |  | 7751AZ | Dalen | Dalen | 1980-05-05 | Gemeente Coevorden | Philips/Signify | 5 |  | Gemeente Coevorden | In bedrijf | Enexis |  | AAN 100%, 23:00 050%, 06:00 100%, UIT |  |  | Nacht | Bemeterd | [9 empty] | 211552 | [29 empty] | LM ST 6,0 CO EU V | 216512 | 1 | 1980-05-05 | [9 empty] | 350400 |  | BGP381 GRN17/740 DM | 344070 | 1 | 2020-08-23 |  | BGP381 GRN17/740 DM | Philips |  |  |  |  | 7032 |  |  | 1700.00 | 100000 |  |  |  | BGP381 GRN17/740 DM | 344071 | 1 | 2020-08-30 |  | BGP381 GRN17/740 DM | Philips | 4000K | 17.00 | 100000 | LED |  | LED DRIVER | 44123 | 1 | 2020-08-30 |  | LEDDRIVER |  |  | 1.00 | 175200 | [6 empty] | Mastdeur | 90316 | 1 | 1980-05-05 |  | Mastdeur | Mastdeur | NVT
1 | 336285 | https://lms.nederlandslicht.nl/qr/report/336285 | 52.6953 | 6.7519 | 247254.9954 | 523969.0394 | Windmolen |  | 7751HE | Dalen | Dalen | 1995-11-01 | Gemeente Coevorden | Philips/Signify | 5 |  | Gemeente Coevorden | In bedrijf | Enexis |  | AAN 100%, 23:00 050%, 06:00 100%, UIT |  |  | Nacht | Bemeterd | [9 empty] | 211553 | [29 empty] | PM AL 3,5 CO T60 D114 CP | 36658 | 1 | 1995-11-01 |  | PM AL 3,5 CO T60 TP | 3.50 | CONISCH | ALUMINIUM | NVT | NVT | NVT |  | 350400 |  | BDP103 PCC GRN15/840 DM | 947343 | 1 | 2020-08-23 |  |  | Philips/Signify | [8 empty] | 175200 |  |  |  | BDP103 PCC GRN15/840 DM | 947344 | 1 | 2020-08-30 | [6 empty] | LED |  | LED DRIVER | 44123 | 1 | 2020-08-30 |  | LEDDRIVER |  |  | 1.00 | 175200 | [6 empty] | Mastdeur | 90316 | 1 | 1995-11-01 |  | Mastdeur | Mastdeur | NVT
2 | 336286 | https://lms.nederlandslicht.nl/qr/report/336286 | 52.6953 | 6.7522 | 247278.8197 | 523964.2305 | Windmolen |  | 7751HE | Dalen | Dalen | 1995-11-01 | Gemeente Coevorden | Philips/Signify | 5 |  | Gemeente Coevorden | In bedrijf | Enexis |  | AAN 100%, 23:00 050%, 06:00 100%, UIT |  |  | Nacht | Bemeterd | [9 empty] | 211554 | [29 empty] | PM AL 3,5 CO T60 D114 CP | 36658 | 1 | 1995-11-01 |  | PM AL 3,5 CO T60 TP | 3.50 | CONISCH | ALUMINIUM | NVT | NVT | NVT |  | 350400 |  | BDP103 PCC GRN15/840 DM | 947343 | 1 | 2020-08-23 |  |  | Philips/Signify | [8 empty] | 175200 |  |  |  | BDP103 PCC GRN15/840 DM | 947344 | 1 | 2020-08-30 | [6 empty] | LED |  | LED DRIVER | 44123 | 1 | 2020-08-30 |  | LEDDRIVER |  |  | 1.00 | 175200 | [6 empty] | Mastdeur | 90316 | 1 | 1995-11-01 |  | Mastdeur | Mastdeur | NVT
3 | 336287 | https://lms.nederlandslicht.nl/qr/report/336287 | 52.6952 | 6.7526 | 247300.7454 | 523955.4392 | Windmolen |  | 7751HE | Dalen | Dalen | 1995-11-01 | Gemeente Coevorden | Philips/Signify | 5 |  | Gemeente Coevorden | In bedrijf | Enexis |  | AAN 100%, 23:00 050%, 06:00 100%, UIT |  |  | Nacht | Bemeterd | [9 empty] | 211555 | [29 empty] | PM AL 3,5 CO T60 D114 CP | 36658 | 1 | 1995-11-01 |  | PM AL 3,5 CO T60 TP | 3.50 | CONISCH | ALUMINIUM | NVT | NVT | NVT |  | 350400 |  | BDP103 PCC GRN15/840 DM | 947343 | 1 | 2020-08-23 |  |  | Philips/Signify | [8 empty] | 175200 |  |  |  | BDP103 PCC GRN15/840 DM | 947344 | 1 | 2020-08-30 | [6 empty] | LED |  | LED DRIVER | 44123 | 1 | 2020-08-30 |  | LEDDRIVER |  |  | 1.00 | 175200 | [6 empty] | Mastdeur | 90316 | 1 | 1995-11-01 |  | Mastdeur | Mastdeur | NVT
4 | 336288 | https://lms.nederlandslicht.nl/qr/report/336288 | 52.6951 | 6.7529 | 247321.6612 | 523947.112 | Windmolen |  | 7751HE | Dalen | Dalen | 1995-11-01 | Gemeente Coevorden | Philips/Signify | 5 |  | Gemeente Coevorden | In bedrijf | Enexis |  | AAN 100%, 23:00 050%, 06:00 100%, UIT |  |  | Nacht | Bemeterd | [9 empty] | 211556 | [29 empty] | PM AL 3,5 CO T60 D114 CP | 36658 | 1 | 1995-11-01 |  | PM AL 3,5 CO T60 TP | 3.50 | CONISCH | ALUMINIUM | NVT | NVT | NVT |  | 350400 |  | BDP103 PCC GRN15/840 DM | 947343 | 1 | 2020-08-23 |  |  | Philips/Signify | [8 empty] | 175200 |  |  |  | BDP103 PCC GRN15/840 DM | 947344 | 1 | 2020-08-30 | [6 empty] | LED |  | LED DRIVER | 44123 | 1 | 2020-08-30 |  | LEDDRIVER |  |  | 1.00 | 175200 | [6 empty] | Mastdeur | 90316 | 1 | 1995-11-01 |  | Mastdeur | Mastdeur | NVT
5 | 336289 | https://lms.nederlandslicht.nl/qr/report/336289 | 52.695 | 6.7532 | 247345.9714 | 523937.4032 | Windmolen |  | 7751HE | Dalen | Dalen | 1995-11-01 | Gemeente Coevorden | Philips/Signify | 5 |  | Gemeente Coevorden | In bedrijf | Enexis |  | AAN 100%, 23:00 050%, 06:00 100%, UIT |  |  | Nacht | Bemeterd | [9 empty] | 211557 | [29 empty] | PM AL 3,5 CO T60 D114 CP | 36658 | 1 | 1995-11-01 |  | PM AL 3,5 CO T60 TP | 3.50 | CONISCH | ALUMINIUM | NVT | NVT | NVT |  | 350400 |  | BDP103 PCC GRN15/840 DM | 947343 | 1 | 2020-08-23 |  |  | Philips/Signify | [8 empty] | 175200 |  |  |  | BDP103 PCC GRN15/840 DM | 947344 | 1 | 2020-08-30 | [6 empty] | LED |  | LED DRIVER | 44123 | 1 | 2020-08-30 |  | LEDDRIVER |  |  | 1.00 | 175200 | [6 empty] | Mastdeur | 90316 | 1 | 1995-11-01 |  | Mastdeur | Mastdeur | NVT
6 | 336290 | https://lms.nederlandslicht.nl/qr/report/336290 | 52.6949 | 6.7535 | 247365.777 | 523925.9811 | Windmolen |  | 7751HE | Dalen | Dalen | 1995-11-01 | Gemeente Coevorden | Philips/Signify | 5 |  | Gemeente Coevorden | In bedrijf | Enexis |  | AAN 100%, 23:00 050%, 06:00 100%, UIT |  |  | Nacht | Bemeterd | [9 empty] | 211558 | [29 empty] | PM ST 4,0 CO+GP T60 ET Z V | 37819 | 1 | 2020-12-02 |  | PM ST 4,0 CO T60 ET V | 4.00 | CONISCH | THERMISCH VERZINKT | NVT | NVT | NVT |  | 350400 |  | BDP103 PCC GRN15/840 DM | 947343 | 1 | 2020-08-23 |  |  | Philips/Signify | [8 empty] | 175200 |  |  |  | BDP103 PCC GRN15/840 DM | 947344 | 1 | 2020-08-30 | [6 empty] | LED |  | LED DRIVER | 44123 | 1 | 2020-08-30 |  | LEDDRIVER |  |  | 1.00 | 175200 | [6 empty] | Mastdeur | 90316 | 1 | 1995-11-01 |  | Mastdeur | Mastdeur | NVT
7 | 336291 | https://lms.nederlandslicht.nl/qr/report/336291 | 52.6947 | 6.7535 | 247364.441 | 523902.1045 | Windmolen |  | 7751HE | Dalen | Dalen | 1995-11-01 | Gemeente Coevorden | Philips/Signify | 5 |  | Gemeente Coevorden | In bedrijf | Enexis |  | AAN 100%, 23:00 050%, 06:00 100%, UIT |  |  | Nacht | Bemeterd | [9 empty] | 211559 | [29 empty] | PM AL 3,5 CO T60 D114 CP | 36658 | 1 | 1995-11-01 |  | PM AL 3,5 CO T60 TP | 3.50 | CONISCH | ALUMINIUM | NVT | NVT | NVT |  | 350400 |  | BDP103 PCC GRN15/840 DM | 947343 | 1 | 2020-08-23 |  |  | Philips/Signify | [8 empty] | 175200 |  |  |  | BDP103 PCC GRN15/840 DM | 947344 | 1 | 2020-08-30 | [6 empty] | LED |  | LED DRIVER | 44123 | 1 | 2020-08-30 |  | LEDDRIVER |  |  | 1.00 | 175200 | [6 empty] | Mastdeur | 90316 | 1 | 1995-11-01 |  | Mastdeur | Mastdeur | NVT
8 | 336292 | https://lms.nederlandslicht.nl/qr/report/336292 | 52.6945 | 6.7534 | 247359.8293 | 523879.9612 | Windmolen |  | 7751HE | Dalen | Dalen | 1995-11-01 | Gemeente Coevorden | Philips/Signify | 5 |  | Gemeente Coevorden | In bedrijf | Enexis |  | AAN 100%, 23:00 050%, 06:00 100%, UIT |  |  | Nacht | Bemeterd | [9 empty] | 211560 | [29 empty] | PM AL 3,5 CO T60 D114 CP | 36658 | 1 | 1995-11-01 |  | PM AL 3,5 CO T60 TP | 3.50 | CONISCH | ALUMINIUM | NVT | NVT | NVT |  | 350400 |  | BDP103 PCC GRN15/840 DM | 947343 | 1 | 2020-08-23 |  |  | Philips/Signify | [8 empty] | 175200 |  |  |  | BDP103 PCC GRN15/840 DM | 947344 | 1 | 2020-08-30 | [6 empty] | LED |  | LED DRIVER | 44123 | 1 | 2020-08-30 |  | LEDDRIVER |  |  | 1.00 | 175200 | [6 empty] | Mastdeur | 90316 | 1 | 1995-11-01 |  | Mastdeur | Mastdeur | NVT
9 | 336293 | https://lms.nederlandslicht.nl/qr/report/336293 | 52.6943 | 6.7533 | 247355.1232 | 523857.7995 | Windmolen |  | 7751HE | Dalen | Dalen | 1995-11-01 | Gemeente Coevorden | Philips/Signify | 5 |  | Gemeente Coevorden | In bedrijf | Enexis |  | AAN 100%, 23:00 050%, 06:00 100%, UIT |  |  | Nacht | Bemeterd | [9 empty] | 211561 | [29 empty] | PM AL 3,5 CO T60 D114 CP | 36658 | 1 | 1995-11-01 |  | PM AL 3,5 CO T60 TP | 3.50 | CONISCH | ALUMINIUM | NVT | NVT | NVT |  | 350400 |  | BDP103 PCC GRN15/840 DM | 947343 | 1 | 2020-08-23 |  |  | Philips/Signify | [8 empty] | 175200 |  |  |  | BDP103 PCC GRN15/840 DM | 947344 | 1 | 2020-08-30 | [6 empty] | LED |  | LED DRIVER | 44123 | 1 | 2020-08-30 |  | LEDDRIVER |  |  | 1.00 | 175200 | [6 empty] | Mastdeur | 90316 | 1 | 1995-11-01 |  | Mastdeur | Mastdeur | NVT
10 | 336294 | https://lms.nederlandslicht.nl/qr/report/336294 | 52.6941 | 6.7533 | 247350.3465 | 523835.1166 | Windmolen |  | 7751HE | Dalen | Dalen | 1995-11-01 | Gemeente Coevorden | Philips/Signify | 5 |  | Gemeente Coevorden | In bedrijf | Enexis |  | AAN 100%, 23:00 050%, 06:00 100%, UIT |  |  | Nacht | Bemeterd | [9 empty] | 211562 | [29 empty] | PM AL 3,5 CO T60 D114 CP | 36658 | 1 | 1995-11-01 |  | PM AL 3,5 CO T60 TP | 3.50 | CONISCH | ALUMINIUM | NVT | NVT | NVT |  | 350400 |  | BDP103 PCC GRN15/840 DM | 947343 | 1 | 2020-08-23 |  |  | Philips/Signify | [8 empty] | 175200 |  |  |  | BDP103 PCC GRN15/840 DM | 947344 | 1 | 2020-08-30 | [6 empty] | LED |  | LED DRIVER | 44123 | 1 | 2020-08-30 |  | LEDDRIVER |  |  | 1.00 | 175200 | [6 empty] | Mastdeur | 90316 | 1 | 1995-11-01 |  | Mastdeur | Mastdeur | NVT
11 | 336295 | https://lms.nederlandslicht.nl/qr/report/336295 | 52.6939 | 6.7532 | 247345.777 | 523813.0421 | Windmolen |  | 7751HE | Dalen | Dalen | 1995-11-01 | Gemeente Coevorden | Philips/Signify | 5 |  | Gemeente Coevorden | In bedrijf | Enexis |  | AAN 100%, 23:00 050%, 06:00 100%, UIT |  |  | Nacht | Bemeterd | [9 empty] | 211563 | [29 empty] | PM AL 3,5 CO T60 D114 CP | 36658 | 1 | 1995-11-01 |  | PM AL 3,5 CO T60 TP | 3.50 | CONISCH | ALUMINIUM | NVT | NVT | NVT |  | 350400 |  | BDP103 PCC GRN15/840 DM | 947343 | 1 | 2020-08-23 |  |  | Philips/Signify | [8 empty] | 175200 |  |  |  | BDP103 PCC GRN15/840 DM | 947344 | 1 | 2020-08-30 | [6 empty] | LED |  | LED DRIVER | 44123 | 1 | 2020-08-30 |  | LEDDRIVER |  |  | 1.00 | 175200 | [6 empty] | Mastdeur | 90316 | 1 | 1995-11-01 |  | Mastdeur | Mastdeur | NVT
2 | 336296 | https://lms.nederlandslicht.nl/qr/report/336296 | 52.7001 | 6.68 | 242385.9593 | 524414.781 | Wittenweg | 3 | 7753TC | Dalen | Dalerpeel | 2007-02-07 | Gemeente Coevorden |  |  |  | Gemeente Coevorden | In bedrijf | Enexis |  | AAN 100%, 23:00 050%, 06:00 100%, UIT |  |  | Nacht | Bemeterd | [9 empty] | 211565 | [29 empty] | LM AL 6,0 CO EU | 314393 | 1 | 2007-02-07 | [9 empty] | 350400 |  | Mini Nicole GO 16W | 1510596 | 1 | 2024-01-30 |  |  | Innolumis |  |  |  |  | RAL 7035 |  |  | 1284.00 | 100000 |  | 21.00 | [13 empty] | LED DRIVER | 44123 | 1 | 2024-01-30 |  | LEDDRIVER |  |  | 1.00 | 175200 | [6 empty] | Mastdeur | 90316 | 1 | 2007-02-07 |  | Mastdeur | Mastdeur | NVT
3 | 336297 | https://lms.nederlandslicht.nl/qr/report/336297 | 52.6995 | 6.6804 | 242412.4607 | 524346.6656 | Wittenweg | 5 | 7753TC | Dalen | Dalerpeel | 2010-07-06 | Gemeente Coevorden |  |  |  | Gemeente Coevorden | In bedrijf | Enexis |  | AAN 100%, 23:00 050%, 06:00 100%, UIT |  |  | Nacht | Bemeterd | [9 empty] | 211566 | [29 empty] | CON AL 6 M .. | 311853 | 1 | 2010-07-06 | [9 empty] | 350400 |  | Mini Nicole GO 16W | 1510596 | 1 | 2024-02-12 |  |  | Innolumis |  |  |  |  | RAL 7035 |  |  | 1284.00 | 100000 |  | 21.00 | [13 empty] | LED DRIVER | 44123 | 1 | 2024-02-12 |  | LEDDRIVER |  |  | 1.00 | 175200 | [6 empty] | Mastdeur | 90316 | 1 | 2010-07-06 |  | Mastdeur | Mastdeur | NVT
11 | 336298 | https://lms.nederlandslicht.nl/qr/report/336298 | 52.7008 | 6.7554 | 247481.1917 | 524587.356 | Woertstraat |  | 7751CE | Dalen | Dalen | 1998-05-01 | Gemeente Coevorden | Philips/Signify | 5 |  | Gemeente Coevorden | In bedrijf | Enexis |  | AAN 100%, 23:00 050%, 06:00 100%, UIT |  |  | Nacht | Bemeterd | [9 empty] | 211567 | [29 empty] | PM AL 3,5 CO T60 TP | 44730 | 1 | 1998-05-01 |  | PM AL 3,5 CO T60 TP | 3.50 | CONISCH | ALUMINIUM | NVT | NVT | NVT |  | 350400 |  | BDP103 PCC GRN15/840 DM | 947343 | 1 | 2020-08-23 |  |  | Philips/Signify | [8 empty] | 175200 |  |  |  | BDP103 PCC GRN15/840 DM | 947344 | 1 | 2020-08-30 | [6 empty] | LED |  | LED DRIVER | 44123 | 1 | 2020-08-30 |  | LEDDRIVER |  |  | 1.00 | 175200 | [6 empty] | Mastdeur | 90316 | 1 | 1998-05-01 |  | Mastdeur | Mastdeur | NVT
10 | 336299 | https://lms.nederlandslicht.nl/qr/report/336299 | 52.701 | 6.7554 | 247481.1565 | 524607.2267 | Woertstraat |  | 7751CE | Dalen | Dalen | 1998-05-01 | Gemeente Coevorden | Philips/Signify | 5 |  | Gemeente Coevorden | In bedrijf | Enexis |  | AAN 100%, 23:00 050%, 06:00 100%, UIT |  |  | Nacht | Bemeterd | [9 empty] | 211568 | [29 empty] | PM AL 3,5 CO T60 TP | 44730 | 1 | 1998-05-01 |  | PM AL 3,5 CO T60 TP | 3.50 | CONISCH | ALUMINIUM | NVT | NVT | NVT |  | 350400 |  | BDP103 PCC GRN15/840 DM | 947343 | 1 | 2020-08-23 |  |  | Philips/Signify | [8 empty] | 175200 |  |  |  | BDP103 PCC GRN15/840 DM | 947344 | 1 | 2020-08-30 | [6 empty] | LED |  | LED DRIVER | 44123 | 1 | 2020-08-30 |  | LEDDRIVER |  |  | 1.00 | 175200 | [6 empty] | Mastdeur | 90316 | 1 | 1998-05-01 |  | Mastdeur | Mastdeur | NVT
9 | 336300 | https://lms.nederlandslicht.nl/qr/report/336300 | 52.7012 | 6.7554 | 247478.0512 | 524628.7977 | Woertstraat |  | 7751CE | Dalen | Dalen | 1998-05-01 | Gemeente Coevorden | Philips/Signify | 5 |  | Gemeente Coevorden | In bedrijf | Enexis |  | AAN 100%, 23:00 050%, 06:00 100%, UIT |  |  | Nacht | Bemeterd | [9 empty] | 211569 | [29 empty] | PM AL 3,5 CO T60 TP | 44730 | 1 | 1998-05-01 |  | PM AL 3,5 CO T60 TP | 3.50 | CONISCH | ALUMINIUM | NVT | NVT | NVT |  | 350400 |  | BDP103 PCC GRN15/840 DM | 947343 | 1 | 2020-08-23 |  |  | Philips/Signify | [8 empty] | 175200 |  |  |  | BDP103 PCC GRN15/840 DM | 947344 | 1 | 2020-08-30 | [6 empty] | LED |  | LED DRIVER | 44123 | 1 | 2020-08-30 |  | LEDDRIVER |  |  | 1.00 | 175200 | [6 empty] | Mastdeur | 90316 | 1 | 1998-05-01 |  | Mastdeur | Mastdeur | NVT
8 | 336301 | https://lms.nederlandslicht.nl/qr/report/336301 | 52.7014 | 6.7554 | 247482.0966 | 524648.1736 | Woertstraat |  | 7751CE | Dalen | Dalen | 1998-05-01 | Gemeente Coevorden | Philips/Signify | 5 |  | Gemeente Coevorden | In bedrijf | Enexis |  | AAN 100%, 23:00 050%, 06:00 100%, UIT |  |  | Nacht | Bemeterd | [9 empty] | 211570 | [29 empty] | PM AL 3,5 CO T60 TP | 44730 | 1 | 1998-05-01 |  | PM AL 3,5 CO T60 TP | 3.50 | CONISCH | ALUMINIUM | NVT | NVT | NVT |  | 350400 |  | BDP103 PCC GRN15/840 DM | 947343 | 1 | 2020-08-23 |  |  | Philips/Signify | [8 empty] | 175200 |  |  |  | BDP103 PCC GRN15/840 DM | 947344 | 1 | 2020-08-30 | [6 empty] | LED |  | LED DRIVER | 44123 | 1 | 2020-08-30 |  | LEDDRIVER |  |  | 1.00 | 175200 | [6 empty] | Mastdeur | 90316 | 1 | 1998-05-01 |  | Mastdeur | Mastdeur | NVT
9 | 336302 | https://lms.nederlandslicht.nl/qr/report/336302 | 52.7002 | 6.7674 | 248290.7122 | 524537.9682 | Achterkamp |  | 7751ZN | Dalen | Dalen | 1992-06-29 | Gemeente Coevorden |  |  |  | Gemeente Coevorden | In bedrijf | Enexis |  |  |  |  | Nacht | Bemeterd | [9 empty] | 211571 | [29 empty] | LM AL 6,0 CO EU600/05 CM | 37203 | 1 | 1992-06-29 |  | LM AL 6,0 CO EU600/5 T60 TP | 6.00 | CONISCH | ALUMINIUM | NVT | NVT | NVT |  | 350400 |  | PHI SRX SOX-E 18 W | 314396 | 1 | 1985-01-01 | [11 empty] | 175200 |  |  |  | MASTER SOX-E 18W BY22d 1SL/12 | 1181256 | 1 | 2023-09-22 |  |  |  |  | 18.00 | 12000 | SOX |  | BSX 18 | 126104 | 1 | 1985-01-01 |  | BSX18 |  |  | 4.00 | 175200 | [6 empty] | Mastdeur | 90316 | 1 | 1992-06-29 |  | Mastdeur | Mastdeur | NVT
7 | 336304 | https://lms.nederlandslicht.nl/qr/report/336304 | 52.7015 | 6.7555 | 247484.0096 | 524668.7678 | Woertstraat |  | 7751CE | Dalen | Dalen | 1998-05-01 | Gemeente Coevorden | Philips/Signify | 5 |  | Gemeente Coevorden | In bedrijf | Enexis |  | AAN 100%, 23:00 050%, 06:00 100%, UIT |  |  | Nacht | Bemeterd | [9 empty] | 211573 | [29 empty] | PM ST 3,2 CV T76 D108 M R5011 | 314740 | 1 | 1998-05-01 | [9 empty] | 350400 |  | BDP103 PCC GRN15/840 DM | 947343 | 1 | 2020-08-23 |  |  | Philips/Signify | [8 empty] | 175200 |  |  |  | BDP103 PCC GRN15/840 DM | 947344 | 1 | 2020-08-30 | [6 empty] | LED |  | LED DRIVER | 44123 | 1 | 2020-08-30 |  | LEDDRIVER |  |  | 1.00 | 175200 | [6 empty] | Mastdeur | 90316 | 1 | 1998-05-01 |  | Mastdeur | Mastdeur | NVT
6 | 336305 | https://lms.nederlandslicht.nl/qr/report/336305 | 52.7017 | 6.7555 | 247483.5616 | 524686.6485 | Woertstraat |  | 7751CE | Dalen | Dalen | 1998-05-01 | Gemeente Coevorden | Philips/Signify | 5 |  | Gemeente Coevorden | In bedrijf | Enexis |  | AAN 100%, 23:00 050%, 06:00 100%, UIT |  |  | Nacht | Bemeterd | [9 empty] | 211574 | [29 empty] | PM ST 3,2 CV T76 D108 M R5011 | 314740 | 1 | 1998-05-01 | [9 empty] | 350400 |  | BDP103 PCC GRN15/840 DM | 947343 | 1 | 2020-08-23 |  |  | Philips/Signify | [8 empty] | 175200 |  |  |  | BDP103 PCC GRN15/840 DM | 947344 | 1 | 2020-08-30 | [6 empty] | LED |  | LED DRIVER | 44123 | 1 | 2020-08-30 |  | LEDDRIVER |  |  | 1.00 | 175200 | [6 empty] | Mastdeur | 90316 | 1 | 1998-05-01 |  | Mastdeur | Mastdeur | NVT
5 | 336306 | https://lms.nederlandslicht.nl/qr/report/336306 | 52.7019 | 6.7554 | 247480.5624 | 524712.5332 | Woertstraat |  | 7751CE | Dalen | Dalen | 1998-05-01 | Gemeente Coevorden | Philips/Signify | 5 |  | Gemeente Coevorden | In bedrijf | Enexis |  | AAN 100%, 23:00 050%, 06:00 100%, UIT |  |  | Nacht | Bemeterd | [9 empty] | 211575 | [29 empty] | PM ST 3,2 CV T76 D108 M R5011 | 314740 | 1 | 1998-05-01 | [9 empty] | 350400 |  | BDP103 PCC GRN15/840 DM | 947343 | 1 | 2020-08-23 |  |  | Philips/Signify | [8 empty] | 175200 |  |  |  | BDP103 PCC GRN15/840 DM | 947344 | 1 | 2020-08-30 | [6 empty] | LED |  | LED DRIVER | 44123 | 1 | 2020-08-30 |  | LEDDRIVER |  |  | 1.00 | 175200 | [6 empty] | Mastdeur | 90316 | 1 | 1998-05-01 |  | Mastdeur | Mastdeur | NVT
4 | 336307 | https://lms.nederlandslicht.nl/qr/report/336307 | 52.7021 | 6.7555 | 247482.4049 | 524730.967 | Woertstraat |  | 7751CE | Dalen | Dalen | 1991-12-02 | Gemeente Coevorden | Philips/Signify | 5 |  | Gemeente Coevorden | In bedrijf | Enexis |  | AAN 100%, 23:00 050%, 06:00 100%, UIT |  |  | Nacht | Bemeterd | [9 empty] | 211576 | [29 empty] | PM ST 3,2 CV T76 D108 M R5011 | 314740 | 1 | 1991-12-02 | [9 empty] | 350400 |  | BDP103 PCC GRN15/840 DM | 947343 | 1 | 2020-08-23 |  |  | Philips/Signify | [8 empty] | 175200 |  |  |  | BDP103 PCC GRN15/840 DM | 947344 | 1 | 2020-08-30 | [6 empty] | LED |  | LED DRIVER | 44123 | 1 | 2020-08-30 |  | LEDDRIVER |  |  | 1.00 | 175200 | [6 empty] | Mastdeur | 90316 | 1 | 1991-12-02 |  | Mastdeur | Mastdeur | NVT
3 | 336308 | https://lms.nederlandslicht.nl/qr/report/336308 | 52.7024 | 6.7555 | 247481.7435 | 524758.5722 | Woertstraat |  | 7751CE | Dalen | Dalen | 1998-05-01 | Gemeente Coevorden | Philips/Signify | 5 |  | Gemeente Coevorden | In bedrijf | Enexis |  | AAN 100%, 23:00 050%, 06:00 100%, UIT |  |  | Nacht | Bemeterd | [9 empty] | 211577 | [29 empty] | PM ST 3,2 CV T76 D108 M R5011 | 314740 | 1 | 1998-05-01 | [9 empty] | 350400 |  | BDP103 PCC GRN15/840 DM | 947343 | 1 | 2020-08-23 |  |  | Philips/Signify | [8 empty] | 175200 |  |  |  | BDP103 PCC GRN15/840 DM | 947344 | 1 | 2020-08-30 | [6 empty] | LED |  | LED DRIVER | 44123 | 1 | 2020-08-30 |  | LEDDRIVER |  |  | 1.00 | 175200 | [6 empty] | Mastdeur | 90316 | 1 | 1998-05-01 |  | Mastdeur | Mastdeur | NVT
1 | 336309 | https://lms.nederlandslicht.nl/qr/report/336309 | 52.6874 | 6.6593 | 241013.4287 | 522978.6068 | Woeste |  | 7753TE | Dalen | Dalerpeel | 1995-06-27 | Gemeente Coevorden |  | 2 |  | Gemeente Coevorden | In bedrijf | Enexis |  | AAN 100%, 23:00 050%, 06:00 100%, UIT |  |  | Nacht | Bemeterd | [6 empty] | 2023-04-08 |  |  | 211578 | [29 empty] | LM AL 6,0 CO EU600/05 CM | 37203 | 1 | 1995-06-27 |  | LM AL 6,0 CO EU600/5 T60 TP | 6.00 | CONISCH | ALUMINIUM | NVT | NVT | NVT |  | 350400 |  | Mini Nicole GO 16W | 1510596 | 1 | 2023-03-05 |  |  | Innolumis |  |  |  |  | RAL 7035 |  |  | 1284.00 | 100000 |  | 21.00 |  | LED | 66627 | 1 | 2023-03-05 |  | LED |  |  | 30.00 | 100000 | LED |  | LED DRIVER | 44123 | 1 | 2023-03-05 |  | LEDDRIVER |  |  | 1.00 | 175200 | [6 empty] | Mastdeur | 90316 | 1 | 1995-06-27 |  | Mastdeur | Mastdeur | NVT
2 | 336310 | https://lms.nederlandslicht.nl/qr/report/336310 | 52.6869 | 6.6595 | 241025.1405 | 522920.4977 | Woeste |  | 7753TE | Dalen | Dalerpeel | 1980-05-05 | Gemeente Coevorden |  |  |  | Gemeente Coevorden | In bedrijf | Enexis |  | AAN 100%, 23:00 050%, 06:00 100%, UIT |  |  | Nacht | Bemeterd | [9 empty] | 211579 | [29 empty] | LM AL 6,0 CO EU600/05 CM | 37203 | 1 | 1980-05-05 |  | LM AL 6,0 CO EU600/5 T60 TP | 6.00 | CONISCH | ALUMINIUM | NVT | NVT | NVT |  | 350400 |  | Mini Nicole GO 16W | 1510596 | 1 | 2024-02-12 |  |  | Innolumis |  |  |  |  | RAL 7035 |  |  | 1284.00 | 100000 |  | 21.00 | [13 empty] | LED DRIVER | 44123 | 1 | 2024-02-12 |  | LEDDRIVER |  |  | 1.00 | 175200 | [6 empty] | Mastdeur | 90316 | 1 | 1980-05-05 |  | Mastdeur | Mastdeur | NVT
1 | 336311 | https://lms.nederlandslicht.nl/qr/report/336311 | 52.6957 | 6.7498 | 247115.3622 | 524008.079 | Zaagmolen |  | 7751DX | Dalen | Dalen | 1996-03-01 | Gemeente Coevorden | Philips/Signify | 5 |  | Gemeente Coevorden | In bedrijf | Enexis |  | AAN 100%, 23:00 050%, 06:00 100%, UIT |  |  | Nacht | Bemeterd | [9 empty] | 211581 | [29 empty] | PM AL 3,5 CO T60 D114 CP | 36658 | 1 | 1996-03-01 |  | PM AL 3,5 CO T60 TP | 3.50 | CONISCH | ALUMINIUM | NVT | NVT | NVT |  | 350400 |  | BDP103 PCC GRN15/840 DM | 947343 | 1 | 2020-08-23 |  |  | Philips/Signify | [8 empty] | 175200 |  |  |  | BDP103 PCC GRN15/840 DM | 947344 | 1 | 2020-08-30 | [6 empty] | LED |  | LED DRIVER | 44123 | 1 | 2020-08-30 |  | LEDDRIVER |  |  | 1.00 | 175200 | [6 empty] | Mastdeur | 90316 | 1 | 1996-03-01 |  | Mastdeur | Mastdeur | NVT
2 | 336312 | https://lms.nederlandslicht.nl/qr/report/336312 | 52.6957 | 6.7495 | 247094.1657 | 524007.5981 | Zaagmolen |  | 7751DX | Dalen | Dalen | 2014-02-20 | Gemeente Coevorden | Philips/Signify | 5 |  | Gemeente Coevorden | In bedrijf | Enexis |  | AAN 100%, 23:00 050%, 06:00 100%, UIT |  |  | Nacht | Bemeterd | [9 empty] | 211582 | [29 empty] | PM AL 3,5 CO T60 CP | 90447 | 1 | 2014-02-20 |  | PM AL 3,5 CO T60 TP | 3.50 | CONISCH | ALUMINIUM | NVT | NVT | NVT |  | 350400 |  | BDP103 PCC GRN15/840 DM | 947343 | 1 | 2020-08-23 |  |  | Philips/Signify | [8 empty] | 175200 |  |  |  | BDP103 PCC GRN15/840 DM | 947344 | 1 | 2020-08-30 | [6 empty] | LED |  | LED DRIVER | 44123 | 1 | 2020-08-30 |  | LEDDRIVER |  |  | 1.00 | 175200 | [6 empty] | Mastdeur | 90316 | 1 | 2014-02-20 |  | Mastdeur | Mastdeur | NVT
3 | 336313 | https://lms.nederlandslicht.nl/qr/report/336313 | 52.6956 | 6.7491 | 247067.7527 | 523999.3706 | Zaagmolen |  | 7751DX | Dalen | Dalen | 2012-09-27 | Gemeente Coevorden | Philips/Signify | 5 |  | Gemeente Coevorden | In bedrijf | Enexis |  | AAN 100%, 23:00 050%, 06:00 100%, UIT |  |  | Nacht | Bemeterd | [9 empty] | 211583 | [29 empty] | PM AL 3,5 CO T60 CP | 90447 | 1 | 2012-09-27 |  | PM AL 3,5 CO T60 TP | 3.50 | CONISCH | ALUMINIUM | NVT | NVT | NVT |  | 350400 |  | BDP103 PCC GRN15/840 DM | 947343 | 1 | 2020-08-23 |  |  | Philips/Signify | [8 empty] | 175200 |  |  |  | BDP103 PCC GRN15/840 DM | 947344 | 1 | 2020-08-30 | [6 empty] | LED |  | LED DRIVER | 44123 | 1 | 2020-08-30 |  | LEDDRIVER |  |  | 1.00 | 175200 | [6 empty] | Mastdeur | 90316 | 1 | 2012-09-27 |  | Mastdeur | Mastdeur | NVT
4 | 336314 | https://lms.nederlandslicht.nl/qr/report/336314 | 52.6955 | 6.7489 | 247049.7573 | 523987.7335 | Zaagmolen |  | 7751DX | Dalen | Dalen | 1996-03-01 | Gemeente Coevorden | Philips/Signify | 5 |  | Gemeente Coevorden | In bedrijf | Enexis |  | AAN 100%, 23:00 050%, 06:00 100%, UIT |  |  | Nacht | Bemeterd | [9 empty] | 211584 | [29 empty] | PM AL 3,5 CO T60 D114 CP | 36658 | 1 | 1996-03-01 |  | PM AL 3,5 CO T60 TP | 3.50 | CONISCH | ALUMINIUM | NVT | NVT | NVT |  | 350400 |  | BDP103 PCC GRN15/840 DM | 947343 | 1 | 2020-08-23 |  |  | Philips/Signify | [8 empty] | 175200 |  |  |  | BDP103 PCC GRN15/840 DM | 947344 | 1 | 2020-08-30 | [6 empty] | LED |  | LED DRIVER | 44123 | 1 | 2020-08-30 |  | LEDDRIVER |  |  | 1.00 | 175200 | [6 empty] | Mastdeur | 90316 | 1 | 1996-03-01 |  | Mastdeur | Mastdeur | NVT
5 | 336315 | https://lms.nederlandslicht.nl/qr/report/336315 | 52.6954 | 6.7486 | 247032.4093 | 523975.4676 | Zaagmolen |  | 7751DX | Dalen | Dalen | 1996-03-01 | Gemeente Coevorden | Philips/Signify | 5 |  | Gemeente Coevorden | In bedrijf | Enexis |  | AAN 100%, 23:00 050%, 06:00 100%, UIT |  |  | Nacht | Bemeterd | [9 empty] | 211585 | [29 empty] | PM AL 3,5 CO T60 D114 CP | 36658 | 1 | 1996-03-01 |  | PM AL 3,5 CO T60 TP | 3.50 | CONISCH | ALUMINIUM | NVT | NVT | NVT |  | 350400 |  | BDP103 PCC GRN15/840 DM | 947343 | 1 | 2020-08-23 |  |  | Philips/Signify | [8 empty] | 175200 |  |  |  | BDP103 PCC GRN15/840 DM | 947344 | 1 | 2020-08-30 | [6 empty] | LED |  | LED DRIVER | 44123 | 1 | 2020-08-30 |  | LEDDRIVER |  |  | 1.00 | 175200 | [6 empty] | Mastdeur | 90316 | 1 | 1996-03-01 |  | Mastdeur | Mastdeur | NVT
28 | 336316 | https://lms.nederlandslicht.nl/qr/report/336316 | 52.7022 | 6.7556 | 247490.0002 | 524742.7048 | Burg Fonteinstraat |  | 7751CA | Dalen | Dalen | 1998-05-01 | Gemeente Coevorden | Philips/Signify | 5 |  | Gemeente Coevorden | In bedrijf | Enexis |  | AAN 100%, 23:00 050%, 06:00 100%, UIT |  |  | Nacht | Bemeterd | [9 empty] | 211586 | [29 empty] | LM AL 6,0 CO EU600/05 CM | 37203 | 1 | 1998-05-01 |  | LM AL 6,0 CO EU600/5 T60 TP | 6.00 | CONISCH | ALUMINIUM | NVT | NVT | NVT |  | 350400 |  | BGP381 GRN25/740 DM | 947345 | 1 | 2020-08-23 |  |  | Philips/Signify | [8 empty] | 175200 |  |  |  | BGP381 GRN25/740 DM | 947346 | 1 | 2020-08-30 | [6 empty] | LED |  | LED DRIVER | 44123 | 1 | 2020-08-30 |  | LEDDRIVER |  |  | 1.00 | 175200 | [6 empty] | Mastdeur | 90316 | 1 | 1998-05-01 |  | Mastdeur | Mastdeur | NVT
27 | 336318 | https://lms.nederlandslicht.nl/qr/report/336318 | 52.702 | 6.7556 | 247490.7416 | 524717.1294 | Burg Fonteinstraat |  | 7751CA | Dalen | Dalen | 1998-05-01 | Gemeente Coevorden | Philips/Signify | 5 |  | Gemeente Coevorden | In bedrijf | Enexis |  | AAN 100%, 23:00 050%, 06:00 100%, UIT |  |  | Nacht | Bemeterd | [9 empty] | 211588 | [29 empty] | LM AL 6,0 CO EU600/05 CM | 37203 | 1 | 1998-05-01 |  | LM AL 6,0 CO EU600/5 T60 TP | 6.00 | CONISCH | ALUMINIUM | NVT | NVT | NVT |  | 350400 |  | BGP381 GRN25/740 DM | 947345 | 1 | 2020-08-23 |  |  | Philips/Signify | [8 empty] | 175200 |  |  |  | BGP381 GRN25/740 DM | 947346 | 1 | 2020-08-30 | [6 empty] | LED |  | LED DRIVER | 44123 | 1 | 2020-08-30 |  | LEDDRIVER |  |  | 1.00 | 175200 | [6 empty] | Mastdeur | 90316 | 1 | 1998-05-01 |  | Mastdeur | Mastdeur | NVT
26 | 336319 | https://lms.nederlandslicht.nl/qr/report/336319 | 52.7017 | 6.7556 | 247491.4325 | 524689.4728 | Burg Fonteinstraat |  | 7751CA | Dalen | Dalen | 1998-05-01 | Gemeente Coevorden | Philips/Signify | 5 |  | Gemeente Coevorden | In bedrijf | Enexis |  | AAN 100%, 23:00 050%, 06:00 100%, UIT |  |  | Nacht | Bemeterd | [9 empty] | 211589 | [29 empty] | LM AL 6,0 CO EU600/05 CM | 37203 | 1 | 1998-05-01 |  | LM AL 6,0 CO EU600/5 T60 TP | 6.00 | CONISCH | ALUMINIUM | NVT | NVT | NVT |  | 350400 |  | BGP381 GRN25/740 DM | 947345 | 1 | 2020-08-23 |  |  | Philips/Signify | [8 empty] | 175200 |  |  |  | BGP381 GRN25/740 DM | 947346 | 1 | 2020-08-30 | [6 empty] | LED |  | LED DRIVER | 44123 | 1 | 2020-08-30 |  | LEDDRIVER |  |  | 1.00 | 175200 | [6 empty] | Mastdeur | 90316 | 1 | 1998-05-01 |  | Mastdeur | Mastdeur | NVT
25 | 336320 | https://lms.nederlandslicht.nl/qr/report/336320 | 52.7015 | 6.7556 | 247493.8303 | 524664.1328 | Burg Fonteinstraat |  | 7751CA | Dalen | Dalen | 1998-05-01 | Gemeente Coevorden | Philips/Signify | 5 |  | Gemeente Coevorden | In bedrijf | Enexis |  | AAN 100%, 23:00 050%, 06:00 100%, UIT |  |  | Nacht | Bemeterd | [9 empty] | 211590 | [29 empty] | LM AL 6,0 CO EU600/05 CM | 37203 | 1 | 1998-05-01 |  | LM AL 6,0 CO EU600/5 T60 TP | 6.00 | CONISCH | ALUMINIUM | NVT | NVT | NVT |  | 350400 |  | BGP381 GRN25/740 DM | 947345 | 1 | 2020-08-23 |  |  | Philips/Signify | [8 empty] | 175200 |  |  |  | BGP381 GRN25/740 DM | 947346 | 1 | 2020-08-30 | [6 empty] | LED |  | LED DRIVER | 44123 | 1 | 2020-08-30 |  | LEDDRIVER |  |  | 1.00 | 175200 | [6 empty] | Mastdeur | 90316 | 1 | 1998-05-01 |  | Mastdeur | Mastdeur | NVT
24 | 336321 | https://lms.nederlandslicht.nl/qr/report/336321 | 52.7013 | 6.7556 | 247489.7526 | 524637.5804 | Burg Fonteinstraat |  | 7751CA | Dalen | Dalen | 1998-05-01 | Gemeente Coevorden | Philips/Signify | 5 |  | Gemeente Coevorden | In bedrijf | Enexis |  | AAN 100%, 23:00 050%, 06:00 100%, UIT |  |  | Nacht | Bemeterd | [9 empty] | 211591 | [29 empty] | LM AL 6,0 CO EU600/05 CM | 37203 | 1 | 1998-05-01 |  | LM AL 6,0 CO EU600/5 T60 TP | 6.00 | CONISCH | ALUMINIUM | NVT | NVT | NVT |  | 350400 |  | BGP381 GRN25/740 DM | 947345 | 1 | 2020-08-23 |  |  | Philips/Signify | [8 empty] | 175200 |  |  |  | BGP381 GRN25/740 DM | 947346 | 1 | 2020-08-30 | [6 empty] | LED |  | LED DRIVER | 44123 | 1 | 2020-08-30 |  | LEDDRIVER |  |  | 1.00 | 175200 | [6 empty] | Mastdeur | 90316 | 1 | 1998-05-01 |  | Mastdeur | Mastdeur | NVT
23 | 336322 | https://lms.nederlandslicht.nl/qr/report/336322 | 52.7012 | 6.7557 | 247496.3715 | 524629.7045 | Burg Fonteinstraat |  | 7751CA | Dalen | Dalen | 1998-05-01 | Gemeente Coevorden | Philips/Signify | 5 |  | Gemeente Coevorden | In bedrijf | Enexis |  | AAN 100%, 23:00 050%, 06:00 100%, UIT |  |  | Nacht | Bemeterd | [9 empty] | 211592 | [29 empty] | LM AL 6,0 CO EU600/05 CM | 37203 | 1 | 1998-05-01 |  | LM AL 6,0 CO EU600/5 T60 TP | 6.00 | CONISCH | ALUMINIUM | NVT | NVT | NVT |  | 350400 |  | BGP381 GRN25/740 DM | 947345 | 1 | 2020-08-23 |  |  | Philips/Signify | [8 empty] | 175200 |  |  |  | BGP381 GRN25/740 DM | 947346 | 1 | 2020-08-30 | [6 empty] | LED |  | LED DRIVER | 44123 | 1 | 2020-08-30 |  | LEDDRIVER |  |  | 1.00 | 175200 | [6 empty] | Mastdeur | 90316 | 1 | 1998-05-01 |  | Mastdeur | Mastdeur | NVT
22 | 336323 | https://lms.nederlandslicht.nl/qr/report/336323 | 52.701 | 6.7556 | 247495.8099 | 524603.5519 | Burg Fonteinstraat |  | 7751CA | Dalen | Dalen | 1998-05-01 | Gemeente Coevorden | Philips/Signify | 5 |  | Gemeente Coevorden | In bedrijf | Enexis |  | AAN 100%, 23:00 050%, 06:00 100%, UIT |  |  | Nacht | Bemeterd | [9 empty] | 211593 | [29 empty] | LM AL 6,0 CO EU600/05 CM | 37203 | 1 | 1998-05-01 |  | LM AL 6,0 CO EU600/5 T60 TP | 6.00 | CONISCH | ALUMINIUM | NVT | NVT | NVT |  | 350400 |  | BGP381 GRN25/740 DM | 947345 | 1 | 2020-08-23 |  |  | Philips/Signify | [8 empty] | 175200 |  |  |  | BGP381 GRN25/740 DM | 947346 | 1 | 2020-08-30 | [6 empty] | LED |  | LED DRIVER | 44123 | 1 | 2020-08-30 |  | LEDDRIVER |  |  | 1.00 | 175200 | [6 empty] | Mastdeur | 90316 | 1 | 1998-05-01 |  | Mastdeur | Mastdeur | NVT
1 | 336324 | https://lms.nederlandslicht.nl/qr/report/336324 | 52.6807 | 6.7644 | 248129.4779 | 522357.3981 | Achterloo |  | 7751MK | Dalen | Dalen | 2005-12-28 | Gemeente Coevorden |  | 2 |  | Gemeente Coevorden | In bedrijf | Enexis |  | AAN 100%, 23:00 050%, 06:00 100%, UIT |  |  | Nacht | Bemeterd | [6 empty] | 2023-03-12 |  |  | 211594 | [29 empty] | CVL ST 6 M (EU 1200-60) | 54752 | 1 | 2005-12-28 |  | LM ST 6,0 CV EU1250/20/5 T60 ET V | 6.00 | CILINDRISCH | THERMISCH VERZINKT | NVT | NVT | NVT |  | 350400 |  | Mini Nicole GO 16W | 1510596 | 1 | 2023-03-05 |  |  | Innolumis |  |  |  |  | RAL 7035 |  |  | 1284.00 | 100000 |  | 21.00 |  | LED | 66627 | 1 | 2023-03-05 |  | LED |  |  | 30.00 | 100000 | LED |  | LED DRIVER | 44123 | 1 | 2023-03-05 |  | LEDDRIVER |  |  | 1.00 | 175200 | [6 empty] | Mastdeur | 90316 | 1 | 2005-12-28 |  | Mastdeur | Mastdeur | NVT
21 | 336325 | https://lms.nederlandslicht.nl/qr/report/336325 | 52.7008 | 6.7556 | 247496.6124 | 524586.1989 | Burg Fonteinstraat |  | 7751CA | Dalen | Dalen | 1998-05-01 | Gemeente Coevorden | Philips/Signify | 5 |  | Gemeente Coevorden | In bedrijf | Enexis |  | AAN 100%, 23:00 050%, 06:00 100%, UIT |  |  | Nacht | Bemeterd | [9 empty] | 211595 | [29 empty] | LM AL 6,0 CO EU600/05 CM | 37203 | 1 | 1998-05-01 |  | LM AL 6,0 CO EU600/5 T60 TP | 6.00 | CONISCH | ALUMINIUM | NVT | NVT | NVT |  | 350400 |  | BGP381 GRN25/740 DM | 947345 | 1 | 2020-08-23 |  |  | Philips/Signify | [8 empty] | 175200 |  |  |  | BGP381 GRN25/740 DM | 947346 | 1 | 2020-08-30 | [6 empty] | LED |  | LED DRIVER | 44123 | 1 | 2020-08-30 |  | LEDDRIVER |  |  | 1.00 | 175200 | [6 empty] | Mastdeur | 90316 | 1 | 1998-05-01 |  | Mastdeur | Mastdeur | NVT
19 | 336326 | https://lms.nederlandslicht.nl/qr/report/336326 | 52.7005 | 6.7557 | 247503.1456 | 524548.8616 | Burg Fonteinstraat |  | 7751CA | Dalen | Dalen | 2016-02-05 | Gemeente Coevorden | Philips/Signify | 5 |  | Gemeente Coevorden | In bedrijf | Enexis |  | AAN 100%, 23:00 050%, 06:00 100%, UIT |  |  | Nacht | Bemeterd | [9 empty] | 211596 | [29 empty] | PM AL 3,5 CO T60 D114 CP | 36658 | 1 | 2016-02-05 |  | PM AL 3,5 CO T60 TP | 3.50 | CONISCH | ALUMINIUM | NVT | NVT | NVT |  | 350400 |  | BGP381 GRN25/740 DM | 947345 | 1 | 2020-08-23 |  |  | Philips/Signify | [8 empty] | 175200 |  |  |  | BGP381 GRN25/740 DM | 947346 | 1 | 2020-08-30 | [6 empty] | LED |  | LED DRIVER | 44123 | 1 | 2020-08-30 |  | LEDDRIVER |  |  | 1.00 | 175200 | [6 empty] | Mastdeur | 90316 | 1 | 2016-02-05 |  | Mastdeur | Mastdeur | NVT
18 | 336327 | https://lms.nederlandslicht.nl/qr/report/336327 | 52.7003 | 6.7556 | 247494.1252 | 524530.6191 | Burg Fonteinstraat |  | 7751CA | Dalen | Dalen | 1998-05-01 | Gemeente Coevorden | Philips/Signify | 5 |  | Gemeente Coevorden | In bedrijf | Enexis |  | AAN 100%, 23:00 050%, 06:00 100%, UIT |  |  | Nacht | Bemeterd | [9 empty] | 211597 | [29 empty] | LM AL 6,0 CO EU600/05 CM | 37203 | 1 | 1998-05-01 |  | LM AL 6,0 CO EU600/5 T60 TP | 6.00 | CONISCH | ALUMINIUM | NVT | NVT | NVT |  | 350400 |  | BGP381 GRN25/740 DM | 947345 | 1 | 2020-08-23 |  |  | Philips/Signify | [8 empty] | 175200 |  |  |  | BGP381 GRN25/740 DM | 947346 | 1 | 2020-08-30 | [6 empty] | LED |  | LED DRIVER | 44123 | 1 | 2020-08-30 |  | LEDDRIVER |  |  | 1.00 | 175200 | [6 empty] | Mastdeur | 90316 | 1 | 1998-05-01 |  | Mastdeur | Mastdeur | NVT
17 | 336328 | https://lms.nederlandslicht.nl/qr/report/336328 | 52.7002 | 6.7557 | 247504.9694 | 524520.1387 | Burg Fonteinstraat |  | 7751CA | Dalen | Dalen | 2015-04-01 | Gemeente Coevorden | Philips/Signify | 5 |  | Gemeente Coevorden | In bedrijf | Enexis |  | AAN 100%, 23:00 050%, 06:00 100%, UIT |  |  | Nacht | Bemeterd | [9 empty] | 211598 | [29 empty] | LM AL 6,0 CO EU600/05 CM | 37203 | 1 | 2015-04-01 |  | LM AL 6,0 CO EU600/5 T60 TP | 6.00 | CONISCH | ALUMINIUM | NVT | NVT | NVT |  | 350400 |  | BGP381 GRN25/740 DM | 947345 | 1 | 2020-08-23 |  |  | Philips/Signify | [8 empty] | 175200 |  |  |  | BGP381 GRN25/740 DM | 947346 | 1 | 2020-08-30 | [6 empty] | LED |  | LED DRIVER | 44123 | 1 | 2020-08-30 |  | LEDDRIVER |  |  | 1.00 | 175200 | [6 empty] | Mastdeur | 90316 | 1 | 2015-04-01 |  | Mastdeur | Mastdeur | NVT
15 | 336329 | https://lms.nederlandslicht.nl/qr/report/336329 | 52.6998 | 6.7556 | 247494.9783 | 524474.4338 | Burg Fonteinstraat |  | 7751CA | Dalen | Dalen | 1998-05-01 | Gemeente Coevorden | Philips/Signify | 5 |  | Gemeente Coevorden | In bedrijf | Enexis |  | AAN 100%, 23:00 050%, 06:00 100%, UIT |  |  | Nacht | Bemeterd | [9 empty] | 211600 | [29 empty] | LM AL 6,0 CO EU600/05 CM | 37203 | 1 | 1998-05-01 |  | LM AL 6,0 CO EU600/5 T60 TP | 6.00 | CONISCH | ALUMINIUM | NVT | NVT | NVT |  | 350400 |  | BGP381 GRN25/740 DM | 947345 | 1 | 2020-08-23 |  |  | Philips/Signify | [8 empty] | 175200 |  |  |  | BGP381 GRN25/740 DM | 947346 | 1 | 2020-08-30 | [6 empty] | LED |  | LED DRIVER | 44123 | 1 | 2020-08-30 |  | LEDDRIVER |  |  | 1.00 | 175200 | [6 empty] | Mastdeur | 90316 | 1 | 1998-05-01 |  | Mastdeur | Mastdeur | NVT
14 | 336330 | https://lms.nederlandslicht.nl/qr/report/336330 | 52.6996 | 6.7556 | 247496.4945 | 524452.7825 | Burg Fonteinstraat |  | 7751CA | Dalen | Dalen | 1998-05-01 | Gemeente Coevorden | Philips/Signify | 5 |  | Gemeente Coevorden | In bedrijf | Enexis |  | AAN 100%, 23:00 050%, 06:00 100%, UIT |  |  | Nacht | Bemeterd | [9 empty] | 211601 | [29 empty] | LM AL 6,0 CO EU600/05 CM | 37203 | 1 | 1998-05-01 |  | LM AL 6,0 CO EU600/5 T60 TP | 6.00 | CONISCH | ALUMINIUM | NVT | NVT | NVT |  | 350400 |  | BGP381 GRN25/740 DM | 947345 | 1 | 2020-08-23 |  |  | Philips/Signify | [8 empty] | 175200 |  |  |  | BGP381 GRN25/740 DM | 947346 | 1 | 2020-08-30 | [6 empty] | LED |  | LED DRIVER | 44123 | 1 | 2020-08-30 |  | LEDDRIVER |  |  | 1.00 | 175200 | [6 empty] | Mastdeur | 90316 | 1 | 1998-05-01 |  | Mastdeur | Mastdeur | NVT
13 | 336331 | https://lms.nederlandslicht.nl/qr/report/336331 | 52.6995 | 6.7561 | 247531.4589 | 524446.896 | Burg Fonteinstraat |  | 7751CA | Dalen | Dalen | 1998-05-01 | Gemeente Coevorden | Lightronics | 5 |  | Gemeente Coevorden | In bedrijf | Enexis |  | AAN 100%, 23:00 050%, 06:00 100%, UIT |  |  | Nacht | Bemeterd | [8 empty] | Antiko / Lightronics met laddersteunen RAL7021 | 211602 | [29 empty] | Antiko / Lightronics met laddersteunen RAL7021 | 947351 | 1 | 2020-08-30 |  | PM ST 2,5 | 2.94 | Antiek look | Giet alu | RAL7021 | Molycoat | NVT |  | 350400 |  | OGR L2WG4 IJS Code7 4000K 2500LM RAL7021 | 947352 | 1 | 2020-08-23 |  |  | Lightronics |  |  |  |  | RAL7021 |  |  |  | 175200 |  |  |  | OGR L2WG4 IJS Code7 4000K 2500LM RAL7021 | 947353 | 1 | 2020-08-30 | [6 empty] | LED |  | LED DRIVER | 44123 | 1 | 2020-08-30 |  | LEDDRIVER |  |  | 1.00 | 175200 | [6 empty] | Mastdeur | 90316 | 1 | 2020-08-30 |  | Mastdeur | Mastdeur | NVT
12 | 336332 | https://lms.nederlandslicht.nl/qr/report/336332 | 52.6996 | 6.7562 | 247540.1501 | 524454.3563 | Burg Fonteinstraat |  | 7751CA | Dalen | Dalen | 1998-05-01 | Gemeente Coevorden | Lightronics | 5 |  | Gemeente Coevorden | In bedrijf | Enexis |  | AAN 100%, 23:00 050%, 06:00 100%, UIT |  |  | Nacht | Bemeterd | [8 empty] | Antiko / Lightronics met laddersteunen RAL7021 | 211603 | [29 empty] | Antiko / Lightronics met laddersteunen RAL7021 | 947351 | 1 | 2020-08-30 |  | PM ST 2,5 | 2.94 | Antiek look | Giet alu | RAL7021 | Molycoat | NVT |  | 350400 |  | OGR L2WG4 IJS Code7 4000K 2500LM RAL7021 | 947352 | 1 | 2020-08-23 |  |  | Lightronics |  |  |  |  | RAL7021 |  |  |  | 175200 |  |  |  | OGR L2WG4 IJS Code7 4000K 2500LM RAL7021 | 947353 | 1 | 2020-08-30 | [6 empty] | LED |  | LED DRIVER | 44123 | 1 | 2020-08-30 |  | LEDDRIVER |  |  | 1.00 | 175200 | [6 empty] | Mastdeur | 90316 | 1 | 2020-08-30 |  | Mastdeur | Mastdeur | NVT
2 | 336334 | https://lms.nederlandslicht.nl/qr/report/336334 | 52.6803 | 6.7632 | 248048.969 | 522314.9746 | Achterloo |  | 7751MK | Dalen | Dalen | 2012-07-06 | Gemeente Coevorden |  | 2 |  | Gemeente Coevorden | In bedrijf | Enexis |  | AAN 100%, 23:00 050%, 06:00 100%, UIT |  |  | Nacht | Bemeterd | [6 empty] | 2023-03-12 |  |  | 211605 | [29 empty] | LM AL 6,0 CO EU600/05 CM | 37203 | 1 | 2012-07-06 |  | LM AL 6,0 CO EU600/5 T60 TP | 6.00 | CONISCH | ALUMINIUM | NVT | NVT | NVT |  | 350400 |  | Mini Nicole GO 16W | 1510596 | 1 | 2023-03-05 |  |  | Innolumis |  |  |  |  | RAL 7035 |  |  | 1284.00 | 100000 |  | 21.00 |  | LED | 66627 | 1 | 2023-03-05 |  | LED |  |  | 30.00 | 100000 | LED |  | LED DRIVER | 44123 | 1 | 2023-03-05 |  | LEDDRIVER |  |  | 1.00 | 175200 | [6 empty] | Mastdeur | 90316 | 1 | 2012-07-06 |  | Mastdeur | Mastdeur | NVT
10 | 336335 | https://lms.nederlandslicht.nl/qr/report/336335 | 52.6997 | 6.756 | 247525.6447 | 524467.2915 | Burg Fonteinstraat |  | 7751CA | Dalen | Dalen | 1998-05-01 | Gemeente Coevorden | Lightronics | 5 |  | Gemeente Coevorden | In bedrijf | Enexis |  | AAN 100%, 23:00 050%, 06:00 100%, UIT |  |  | Nacht | Bemeterd | [8 empty] | Antiko / Lightronics met laddersteunen RAL7021 | 211606 | [29 empty] | Antiko / Lightronics met laddersteunen RAL7021 | 947351 | 1 | 2020-08-30 |  | PM ST 2,5 | 2.94 | Antiek look | Giet alu | RAL7021 | Molycoat | NVT |  | 350400 |  | OGR L2WG4 IJS Code7 4000K 2500LM RAL7021 | 947352 | 1 | 2020-08-23 |  |  | Lightronics |  |  |  |  | RAL7021 |  |  |  | 175200 |  |  |  | OGR L2WG4 IJS Code7 4000K 2500LM RAL7021 | 947353 | 1 | 2020-08-30 | [6 empty] | LED |  | LED DRIVER | 44123 | 1 | 2020-08-30 |  | LEDDRIVER |  |  | 1.00 | 175200 | [6 empty] | Mastdeur | 90316 | 1 | 2020-08-30 |  | Mastdeur | Mastdeur | NVT
9 | 336336 | https://lms.nederlandslicht.nl/qr/report/336336 | 52.6998 | 6.7559 | 247514.8457 | 524479.6293 | Burg Fonteinstraat |  | 7751CA | Dalen | Dalen | 1998-05-01 | Gemeente Coevorden | Lightronics | 5 |  | Gemeente Coevorden | In bedrijf | Enexis |  | AAN 100%, 23:00 050%, 06:00 100%, UIT |  |  | Nacht | Bemeterd | [8 empty] | Antiko / Lightronics met laddersteunen RAL7021 | 211607 | [29 empty] | Antiko / Lightronics met laddersteunen RAL7021 | 947351 | 1 | 2020-08-30 |  | PM ST 2,5 | 2.94 | Antiek look | Giet alu | RAL7021 | Molycoat | NVT |  | 350400 |  | OGR L2WG4 IJS Code7 4000K 2500LM RAL7021 | 947352 | 1 | 2020-08-23 |  |  | Lightronics |  |  |  |  | RAL7021 |  |  |  | 175200 |  |  |  | OGR L2WG4 IJS Code7 4000K 2500LM RAL7021 | 947353 | 1 | 2020-08-30 | [6 empty] | LED |  | LED DRIVER | 44123 | 1 | 2020-08-30 |  | LEDDRIVER |  |  | 1.00 | 175200 | [6 empty] | Mastdeur | 90316 | 1 | 2020-08-30 |  | Mastdeur | Mastdeur | NVT
6 | 336339 | https://lms.nederlandslicht.nl/qr/report/336339 | 52.7002 | 6.7554 | 247478.1899 | 524520.7646 | Burg Fonteinstraat |  | 7751CA | Dalen | Dalen | 1998-05-01 | Gemeente Coevorden | Lightronics | 5 |  | Gemeente Coevorden | In bedrijf | Enexis |  | AAN 100%, 23:00 050%, 06:00 100%, UIT |  |  | Nacht | Bemeterd | [8 empty] | Antiko / Lightronics met laddersteunen RAL7021 | 211610 | [29 empty] | Antiko / Lightronics met laddersteunen RAL7021 | 947351 | 1 | 2020-08-30 |  | PM ST 2,5 | 2.94 | Antiek look | Giet alu | RAL7021 | Molycoat | NVT |  | 350400 |  | OGR L2WG4 IJS Code7 4000K 2500LM RAL7021 | 947352 | 1 | 2020-08-23 |  |  | Lightronics |  |  |  |  | RAL7021 |  |  |  | 175200 |  |  |  | OGR L2WG4 IJS Code7 4000K 2500LM RAL7021 | 947353 | 1 | 2020-08-30 | [6 empty] | LED |  | LED DRIVER | 44123 | 1 | 2020-08-30 |  | LEDDRIVER |  |  | 1.00 | 175200 | [6 empty] | Mastdeur | 90316 | 1 | 2020-08-30 |  | Mastdeur | Mastdeur | NVT
5 | 336340 | https://lms.nederlandslicht.nl/qr/report/336340 | 52.7004 | 6.7551 | 247461.7698 | 524538.1648 | Burg Fonteinstraat |  | 7751CA | Dalen | Dalen | 1998-05-01 | Gemeente Coevorden | Lightronics | 5 |  | Gemeente Coevorden | In bedrijf | Enexis |  | AAN 100%, 23:00 050%, 06:00 100%, UIT |  |  | Nacht | Bemeterd | [8 empty] | Antiko / Lightronics met laddersteunen RAL7021 | 211611 | [29 empty] | Antiko / Lightronics met laddersteunen RAL7021 | 947351 | 1 | 2020-08-30 |  | PM ST 2,5 | 2.94 | Antiek look | Giet alu | RAL7021 | Molycoat | NVT |  | 350400 |  | OGR L2WG4 IJS Code7 4000K 2500LM RAL7021 | 947352 | 1 | 2020-08-23 |  |  | Lightronics |  |  |  |  | RAL7021 |  |  |  | 175200 |  |  |  | OGR L2WG4 IJS Code7 4000K 2500LM RAL7021 | 947353 | 1 | 2020-08-30 | [6 empty] | LED |  | LED DRIVER | 44123 | 1 | 2020-08-30 |  | LEDDRIVER |  |  | 1.00 | 175200 | [6 empty] | Mastdeur | 90316 | 1 | 2020-08-30 |  | Mastdeur | Mastdeur | NVT
3 | 336341 | https://lms.nederlandslicht.nl/qr/report/336341 | 52.7006 | 6.7542 | 247398.8682 | 524567.044 | Burg Fonteinstraat |  | 7751CA | Dalen | Dalen | 1980-05-01 | Gemeente Coevorden |  |  |  | Gemeente Coevorden | In bedrijf | Enexis |  |  |  |  | Nacht | Bemeterd | [9 empty] | 211613 | [29 empty] | CON AL 6 M PT | 58364 | 1 | 1980-05-01 |  | PM AL 6,0 CO T60 TP | 6.00 | CONISCH | ALUMINIUM | NVT | NVT | NVT |  | 350400 |  | SCHIJNWERPER | 204516 | 1 | 1980-05-05 | [15 empty] | LAMP SOXE 26W BY22 | 40893 | 2 | 2019-05-23 |  | 26W SOX-E |  |  | 26.00 | 12000 | SOX |  | BSN400 | 44478 | 2 | 1980-05-05 |  | BSN400 |  |  | 40.00 | 175200 | [6 empty] | Mastdeur | 90316 | 1 | 1980-05-01 |  | Mastdeur | Mastdeur | NVT
3 | 336341 | https://lms.nederlandslicht.nl/qr/report/336341 | 52.7006 | 6.7542 | 247398.8682 | 524567.044 | Burg Fonteinstraat |  | 7751CA | Dalen | Dalen | 1980-05-01 | Gemeente Coevorden |  |  |  | Gemeente Coevorden | In bedrijf | Enexis |  |  |  |  | Nacht | Bemeterd | [9 empty] | 211613 | [44 empty] | XGS103 SOXE 26W CSVA | 314411 | 2 | 1980-05-05 | [11 empty] | 175200 |  |  |  | LAMP SOXE 26W BY22 | 40893 | 3 | 2019-05-23 |  | 26W SOX-E |  |  | 26.00 | 12000 | SOX |  | BSX 26 | 126107 | 3 | 1980-05-05 |  | BSX26 |  |  | 5.00 | 175200
2 | 336342 | https://lms.nederlandslicht.nl/qr/report/336342 | 52.7007 | 6.7549 | 247443.6283 | 524576.6825 | Burg Fonteinstraat |  | 7751CA | Dalen | Dalen | 2001-01-08 | Gemeente Coevorden |  |  |  | Gemeente Coevorden | In bedrijf | Enexis |  |  |  |  | Nacht | Bemeterd | [9 empty] | 211614 | [29 empty] | PM ST 4,0/3,6 CI T60 V Ral.. | 314803 | 1 | 2001-01-08 | [9 empty] | 350400 |  | DZ symbol 2xpll24W | 314804 | 1 | 2001-01-08 | [11 empty] | 175200 |  |  |  | LAMP PH PLL 24W 830 2G11 4P | 36090 | 1 | 2023-09-22 |  | 24W PLL |  |  | 24.00 | 16000 | PLL |  | HFP 22-42 | 311064 | 1 | 2001-01-08 | [12 empty] | Mastdeur | 90316 | 1 | 2001-01-08 |  | Mastdeur | Mastdeur | NVT
2 | 336342 | https://lms.nederlandslicht.nl/qr/report/336342 | 52.7007 | 6.7549 | 247443.6283 | 524576.6825 | Burg Fonteinstraat |  | 7751CA | Dalen | Dalen | 2001-01-08 | Gemeente Coevorden |  |  |  | Gemeente Coevorden | In bedrijf | Enexis |  |  |  |  | Nacht | Bemeterd | [9 empty] | 211614 | [63 empty] | LAMP PH PLL 24W 830 2G11 4P | 36090 | 2 | 2023-09-22 |  | 24W PLL |  |  | 24.00 | 16000 | PLL |  | HFP 22-42 | 311064 | 2 | 2001-01-08
3 | 336344 | https://lms.nederlandslicht.nl/qr/report/336344 | 52.68 | 6.7612 | 247914.584 | 522276.179 | Achterloo |  | 7751MK | Dalen | Dalen | 1990-05-05 | Gemeente Coevorden |  | 2 |  | Gemeente Coevorden | In bedrijf | Enexis |  | AAN 100%, 23:00 050%, 06:00 100%, UIT |  |  | Nacht | Bemeterd | [6 empty] | 2023-03-12 |  |  | 211616 | [29 empty] | LM AL 6,0 CO EU600/05 CM | 37203 | 1 | 1990-05-05 |  | LM AL 6,0 CO EU600/5 T60 TP | 6.00 | CONISCH | ALUMINIUM | NVT | NVT | NVT |  | 350400 |  | Mini Nicole GO 16W | 1510596 | 1 | 2023-03-05 |  |  | Innolumis |  |  |  |  | RAL 7035 |  |  | 1284.00 | 100000 |  | 21.00 |  | LED | 66627 | 1 | 2023-03-05 |  | LED |  |  | 30.00 | 100000 | LED |  | LED DRIVER | 44123 | 1 | 2023-03-05 |  | LEDDRIVER |  |  | 1.00 | 175200 | [6 empty] | Mastdeur | 90316 | 1 | 1990-05-05 |  | Mastdeur | Mastdeur | NVT
53 | 336345 | https://lms.nederlandslicht.nl/qr/report/336345 | 52.7059 | 6.7549 | 247438.9815 | 525148.1876 | Burg Fonteinstraat |  | 7751CA | Dalen | Dalen | 1980-05-05 | Gemeente Coevorden | Philips/Signify | 5 |  | Gemeente Coevorden | In bedrijf | Enexis |  | AAN 100%, 23:00 050%, 06:00 100%, UIT |  |  | Nacht | Bemeterd | [9 empty] | 211618 | [29 empty] | LM AL 6,0 CO EU600/05 CM | 37203 | 1 | 1980-05-05 |  | LM AL 6,0 CO EU600/5 T60 TP | 6.00 | CONISCH | ALUMINIUM | NVT | NVT | NVT |  | 350400 |  | BGP381 GRN25/740 DM | 947345 | 1 | 2020-08-23 |  |  | Philips/Signify | [8 empty] | 175200 |  |  |  | BGP381 GRN25/740 DM | 947346 | 1 | 2020-08-30 | [6 empty] | LED |  | LED DRIVER | 44123 | 1 | 2020-08-30 |  | LEDDRIVER |  |  | 1.00 | 175200 | [6 empty] | Mastdeur | 90316 | 1 | 1980-05-05 |  | Mastdeur | Mastdeur | NVT
54 | 336346 | https://lms.nederlandslicht.nl/qr/report/336346 | 52.7061 | 6.7548 | 247427.2908 | 525171.5128 | Burg Fonteinstraat |  | 7751CA | Dalen | Dalen | 1980-05-05 | Gemeente Coevorden | Philips/Signify | 5 |  | Gemeente Coevorden | In bedrijf | Enexis |  | AAN 100%, 23:00 050%, 06:00 100%, UIT |  |  | Nacht | Bemeterd | [9 empty] | 211619 | [29 empty] | LM AL 6,0 CO EU600/05 CM | 37203 | 1 | 1980-05-05 |  | LM AL 6,0 CO EU600/5 T60 TP | 6.00 | CONISCH | ALUMINIUM | NVT | NVT | NVT |  | 350400 |  | BGP381 GRN25/740 DM | 947345 | 1 | 2020-08-23 |  |  | Philips/Signify | [8 empty] | 175200 |  |  |  | BGP381 GRN25/740 DM | 947346 | 1 | 2020-08-30 | [6 empty] | LED |  | LED DRIVER | 44123 | 1 | 2020-08-30 |  | LEDDRIVER |  |  | 1.00 | 175200 | [6 empty] | Mastdeur | 90316 | 1 | 1980-05-05 |  | Mastdeur | Mastdeur | NVT
4 | 336347 | https://lms.nederlandslicht.nl/qr/report/336347 | 52.6788 | 6.7594 | 247800.0145 | 522139.3988 | Achterloo |  | 7751MK | Dalen | Dalen | 1996-07-04 | Gemeente Coevorden |  | 2 |  | Gemeente Coevorden | In bedrijf | Enexis |  | AAN 100%, 23:00 050%, 06:00 100%, UIT |  |  | Nacht | Bemeterd | [6 empty] | 2023-03-12 |  |  | 211620 | [29 empty] | LM AL 6,0 CO EU600/05 CM | 37203 | 1 | 2023-05-24 |  | LM AL 6,0 CO EU600/5 T60 TP | 6.00 | CONISCH | ALUMINIUM | NVT | NVT | NVT |  | 350400 |  | Mini Nicole GO 16W | 1510596 | 1 | 2023-03-05 |  |  | Innolumis |  |  |  |  | RAL 7035 |  |  | 1284.00 | 100000 |  | 21.00 |  | LED | 66627 | 1 | 2023-03-05 |  | LED |  |  | 30.00 | 100000 | LED |  | LED DRIVER | 44123 | 1 | 2023-03-05 |  | LEDDRIVER |  |  | 1.00 | 175200 | [6 empty] | Mastdeur | 90316 | 1 | 1996-07-04 |  | Mastdeur | Mastdeur | NVT
1 | 336348 | https://lms.nederlandslicht.nl/qr/report/336348 | 52.6985 | 6.7533 | 247345.794 | 524329.7126 | Burg ten Holteweg |  | 7751CR | Dalen | Dalen | 2010-04-06 | Gemeente Coevorden | Philips/Signify | 5 |  | Gemeente Coevorden | In bedrijf | Enexis |  | AAN 100%, 23:00 050%, 06:00 100%, UIT |  |  | Nacht | Bemeterd | [9 empty] | 211621 | [29 empty] | CON AL 6 M .. | 311853 | 1 | 2010-04-06 | [9 empty] | 350400 |  | BGP381 GRN17/740 DM | 344070 | 1 | 2020-08-23 |  | BGP381 GRN17/740 DM | Philips |  |  |  |  | 7032 |  |  | 1700.00 | 100000 |  |  |  | BGP381 GRN17/740 DM | 344071 | 1 | 2020-08-30 |  | BGP381 GRN17/740 DM | Philips | 4000K | 17.00 | 100000 | LED |  | LED DRIVER | 44123 | 1 | 2020-08-30 |  | LEDDRIVER |  |  | 1.00 | 175200 | [6 empty] | Mastdeur | 90316 | 1 | 2010-04-06 |  | Mastdeur | Mastdeur | NVT
2 | 336349 | https://lms.nederlandslicht.nl/qr/report/336349 | 52.6985 | 6.7525 | 247291.8496 | 524320.7129 | Burg ten Holteweg |  | 7751CR | Dalen | Dalen | 1991-05-05 | Gemeente Coevorden | Philips/Signify | 5 |  | Gemeente Coevorden | In bedrijf | Enexis |  | AAN 100%, 23:00 050%, 06:00 100%, UIT |  |  | Nacht | Bemeterd | [9 empty] | 211622 | [29 empty] | CON AL 6 M .. | 311853 | 1 | 1991-05-05 | [9 empty] | 350400 |  | BGP381 GRN17/740 DM | 344070 | 1 | 2020-08-23 |  | BGP381 GRN17/740 DM | Philips |  |  |  |  | 7032 |  |  | 1700.00 | 100000 |  |  |  | BGP381 GRN17/740 DM | 344071 | 1 | 2020-08-30 |  | BGP381 GRN17/740 DM | Philips | 4000K | 17.00 | 100000 | LED |  | LED DRIVER | 44123 | 1 | 2020-08-30 |  | LEDDRIVER |  |  | 1.00 | 175200 | [6 empty] | Mastdeur | 90316 | 1 | 1991-05-05 |  | Mastdeur | Mastdeur | NVT
3 | 336350 | https://lms.nederlandslicht.nl/qr/report/336350 | 52.6982 | 6.7519 | 247250.4759 | 524293.6793 | Burg ten Holteweg |  | 7751CR | Dalen | Dalen | 1989-01-24 | Gemeente Coevorden | Philips/Signify | 5 |  | Gemeente Coevorden | In bedrijf | Enexis |  | AAN 100%, 23:00 050%, 06:00 100%, UIT |  |  | Nacht | Bemeterd | [9 empty] | 211623 | [29 empty] | LM AL 6,0 CO EU600/05 CM | 37203 | 1 | 1989-01-24 |  | LM AL 6,0 CO EU600/5 T60 TP | 6.00 | CONISCH | ALUMINIUM | NVT | NVT | NVT |  | 350400 |  | BGP381 GRN17/740 DM | 344070 | 1 | 2020-08-23 |  | BGP381 GRN17/740 DM | Philips |  |  |  |  | 7032 |  |  | 1700.00 | 100000 |  |  |  | BGP381 GRN17/740 DM | 344071 | 1 | 2020-08-30 |  | BGP381 GRN17/740 DM | Philips | 4000K | 17.00 | 100000 | LED |  | LED DRIVER | 44123 | 1 | 2020-08-30 |  | LEDDRIVER |  |  | 1.00 | 175200 | [6 empty] | Mastdeur | 90316 | 1 | 1989-01-24 |  | Mastdeur | Mastdeur | NVT
4 | 336351 | https://lms.nederlandslicht.nl/qr/report/336351 | 52.6981 | 6.7514 | 247216.2289 | 524275.512 | Burg ten Holteweg |  | 7751CR | Dalen | Dalen | 1993-03-05 | Gemeente Coevorden | Philips/Signify | 5 |  | Gemeente Coevorden | In bedrijf | Enexis |  | AAN 100%, 23:00 050%, 06:00 100%, UIT |  |  | Nacht | Bemeterd | [9 empty] | 211624 | [29 empty] | LM AL 6,0 CO EU600/05 CM | 37203 | 1 | 1993-03-05 |  | LM AL 6,0 CO EU600/5 T60 TP | 6.00 | CONISCH | ALUMINIUM | NVT | NVT | NVT |  | 350400 |  | BGP381 GRN17/740 DM | 344070 | 1 | 2020-08-23 |  | BGP381 GRN17/740 DM | Philips |  |  |  |  | 7032 |  |  | 1700.00 | 100000 |  |  |  | BGP381 GRN17/740 DM | 344071 | 1 | 2020-08-30 |  | BGP381 GRN17/740 DM | Philips | 4000K | 17.00 | 100000 | LED |  | LED DRIVER | 44123 | 1 | 2020-08-30 |  | LEDDRIVER |  |  | 1.00 | 175200 | [6 empty] | Mastdeur | 90316 | 1 | 1993-03-05 |  | Mastdeur | Mastdeur | NVT
5 | 336352 | https://lms.nederlandslicht.nl/qr/report/336352 | 52.6979 | 6.7508 | 247175.1795 | 524258.0802 | Burg ten Holteweg |  | 7751CR | Dalen | Dalen | 2012-07-06 | Gemeente Coevorden | Philips/Signify | 5 |  | Gemeente Coevorden | In bedrijf | Enexis |  | AAN 100%, 23:00 050%, 06:00 100%, UIT |  |  | Nacht | Bemeterd | [9 empty] | 211625 | [29 empty] | LM AL 6,0 CO EU600/05 CM | 37203 | 1 | 2024-06-20 |  | LM AL 6,0 CO EU600/5 T60 TP | 6.00 | CONISCH | ALUMINIUM | NVT | NVT | NVT |  | 350400 |  | BGP381 GRN17/740 DM | 344070 | 1 | 2020-08-23 |  | BGP381 GRN17/740 DM | Philips |  |  |  |  | 7032 |  |  | 1700.00 | 100000 |  |  |  | BGP381 GRN17/740 DM | 344071 | 1 | 2020-08-30 |  | BGP381 GRN17/740 DM | Philips | 4000K | 17.00 | 100000 | LED |  | LED DRIVER | 44123 | 1 | 2020-08-30 |  | LEDDRIVER |  |  | 1.00 | 175200 | [6 empty] | Mastdeur | 90316 | 1 | 2024-06-20 |  | Mastdeur | Mastdeur | NVT
6 | 336353 | https://lms.nederlandslicht.nl/qr/report/336353 | 52.6979 | 6.7501 | 247126.739 | 524253.36 | Burg ten Holteweg |  | 7751CR | Dalen | Dalen | 1991-05-05 | Gemeente Coevorden | Philips/Signify | 5 |  | Gemeente Coevorden | In bedrijf | Enexis |  | AAN 100%, 23:00 050%, 06:00 100%, UIT |  |  | Nacht | Bemeterd | [9 empty] | 211626 | [29 empty] | LM AL 6,0 CO EU600/05 CM | 37203 | 1 | 1991-05-05 |  | LM AL 6,0 CO EU600/5 T60 TP | 6.00 | CONISCH | ALUMINIUM | NVT | NVT | NVT |  | 350400 |  | BGP381 GRN11/740 DM | 947349 | 1 | 2020-08-23 |  |  | Philips/Signify | [8 empty] | 175200 |  |  |  | BGP381 GRN11/740 DM | 947350 | 1 | 2020-08-30 | [6 empty] | LED |  | LED DRIVER | 44123 | 1 | 2020-08-30 |  | LEDDRIVER |  |  | 1.00 | 175200 | [6 empty] | Mastdeur | 90316 | 1 | 1991-05-05 |  | Mastdeur | Mastdeur | NVT
7 | 336354 | https://lms.nederlandslicht.nl/qr/report/336354 | 52.6978 | 6.7496 | 247096.8911 | 524247.1476 | Burg ten Holteweg |  | 7751CR | Dalen | Dalen | 1991-05-05 | Gemeente Coevorden | Philips/Signify | 5 |  | Gemeente Coevorden | In bedrijf | Enexis |  | AAN 100%, 23:00 050%, 06:00 100%, UIT |  |  | Nacht | Bemeterd | [9 empty] | 211627 | [29 empty] | LM AL 6,0 CO EU600/05 CM | 37203 | 1 | 1991-05-05 |  | LM AL 6,0 CO EU600/5 T60 TP | 6.00 | CONISCH | ALUMINIUM | NVT | NVT | NVT |  | 350400 |  | BGP381 GRN11/740 DM | 947349 | 1 | 2020-08-23 |  |  | Philips/Signify | [8 empty] | 175200 |  |  |  | BGP381 GRN11/740 DM | 947350 | 1 | 2020-08-30 | [6 empty] | LED |  | LED DRIVER | 44123 | 1 | 2020-08-30 |  | LEDDRIVER |  |  | 1.00 | 175200 | [6 empty] | Mastdeur | 90316 | 1 | 1991-05-05 |  | Mastdeur | Mastdeur | NVT
8 | 336355 | https://lms.nederlandslicht.nl/qr/report/336355 | 52.6978 | 6.7491 | 247063.3779 | 524238.529 | Burg ten Holteweg |  | 7751CR | Dalen | Dalen | 2002-01-08 | Gemeente Coevorden | Philips/Signify | 5 |  | Gemeente Coevorden | In bedrijf | Enexis |  | AAN 100%, 23:00 050%, 06:00 100%, UIT |  |  | Nacht | Bemeterd | [9 empty] | 211628 | [29 empty] | LM AL 6,0 CO EU600/05 CM | 37203 | 1 | 2002-01-08 |  | LM AL 6,0 CO EU600/5 T60 TP | 6.00 | CONISCH | ALUMINIUM | NVT | NVT | NVT |  | 350400 |  | BGP381 GRN11/740 DM | 947349 | 1 | 2020-08-23 |  |  | Philips/Signify | [8 empty] | 175200 |  |  |  | BGP381 GRN11/740 DM | 947350 | 1 | 2020-08-30 | [6 empty] | LED |  | LED DRIVER | 44123 | 1 | 2020-08-30 |  | LEDDRIVER |  |  | 1.00 | 175200 | [6 empty] | Mastdeur | 90316 | 1 | 2002-01-08 |  | Mastdeur | Mastdeur | NVT
5 | 336356 | https://lms.nederlandslicht.nl/qr/report/336356 | 52.6785 | 6.7582 | 247718.6908 | 522105.4318 | Achterloo |  | 7751MK | Dalen | Dalen | 2011-02-03 | Gemeente Coevorden |  | 2 |  | Gemeente Coevorden | In bedrijf | Enexis |  | AAN 100%, 23:00 050%, 06:00 100%, UIT |  |  | Nacht | Bemeterd | [6 empty] | 2023-03-12 |  |  | 211629 | [29 empty] | LM AL 6,0 CO EU600/05 CM | 37203 | 1 | 2011-02-03 |  | LM AL 6,0 CO EU600/5 T60 TP | 6.00 | CONISCH | ALUMINIUM | NVT | NVT | NVT |  | 350400 |  | Mini Nicole GO 16W | 1510596 | 1 | 2023-03-05 |  |  | Innolumis |  |  |  |  | RAL 7035 |  |  | 1284.00 | 100000 |  | 21.00 |  | LED | 66627 | 1 | 2023-03-05 |  | LED |  |  | 30.00 | 100000 | LED |  | LED DRIVER | 44123 | 1 | 2023-03-05 |  | LEDDRIVER |  |  | 1.00 | 175200 | [6 empty] | Mastdeur | 90316 | 1 | 2011-02-03 |  | Mastdeur | Mastdeur | NVT
9 | 336357 | https://lms.nederlandslicht.nl/qr/report/336357 | 52.6976 | 6.7495 | 247088.6921 | 524225.0026 | Burg ten Holteweg |  | 7751CR | Dalen | Dalen | 1989-03-29 | Gemeente Coevorden | Philips/Signify | 5 |  | Gemeente Coevorden | In bedrijf | Enexis |  | AAN 100%, 23:00 050%, 06:00 100%, UIT |  |  | Nacht | Bemeterd | [9 empty] | 211630 | [29 empty] | LM AL 6,0 CO EU600/05 CM | 37203 | 1 | 1989-03-29 |  | LM AL 6,0 CO EU600/5 T60 TP | 6.00 | CONISCH | ALUMINIUM | NVT | NVT | NVT |  | 350400 |  | BGP381 GRN11/740 DM | 947349 | 1 | 2020-08-23 |  |  | Philips/Signify | [8 empty] | 175200 |  |  |  | BGP381 GRN11/740 DM | 947350 | 1 | 2020-08-30 | [6 empty] | LED |  | LED DRIVER | 44123 | 1 | 2020-08-30 |  | LEDDRIVER |  |  | 1.00 | 175200 | [6 empty] | Mastdeur | 90316 | 1 | 1989-03-29 |  | Mastdeur | Mastdeur | NVT
10 | 336358 | https://lms.nederlandslicht.nl/qr/report/336358 | 52.6974 | 6.7492 | 247067.9368 | 524193.9063 | Burg ten Holteweg |  | 7751CR | Dalen | Dalen | 2006-07-27 | Gemeente Coevorden | Philips/Signify | 5 |  | Gemeente Coevorden | In bedrijf | Enexis |  | AAN 100%, 23:00 050%, 06:00 100%, UIT |  |  | Nacht | Bemeterd | [9 empty] | 211631 | [29 empty] | LM AL 6,0 CO EU | 314393 | 1 | 2006-07-27 | [9 empty] | 350400 |  | BGP381 GRN11/740 DM | 947349 | 1 | 2020-08-23 |  |  | Philips/Signify | [8 empty] | 175200 |  |  |  | BGP381 GRN11/740 DM | 947350 | 1 | 2020-08-30 | [6 empty] | LED |  | LED DRIVER | 44123 | 1 | 2020-08-30 |  | LEDDRIVER |  |  | 1.00 | 175200 | [6 empty] | Mastdeur | 90316 | 1 | 2006-07-27 |  | Mastdeur | Mastdeur | NVT
11 | 336359 | https://lms.nederlandslicht.nl/qr/report/336359 | 52.6974 | 6.7488 | 247038.4513 | 524203.5756 | Burg ten Holteweg |  | 7751CR | Dalen | Dalen | 1991-05-05 | Gemeente Coevorden | Philips/Signify | 5 |  | Gemeente Coevorden | In bedrijf | Enexis |  | AAN 100%, 23:00 050%, 06:00 100%, UIT |  |  | Nacht | Bemeterd | [9 empty] | 211632 | [29 empty] | LM AL 6,0 CO EU600/05 CM | 37203 | 1 | 1991-05-05 |  | LM AL 6,0 CO EU600/5 T60 TP | 6.00 | CONISCH | ALUMINIUM | NVT | NVT | NVT |  | 350400 |  | BGP381 GRN11/740 DM | 947349 | 1 | 2020-08-23 |  |  | Philips/Signify | [8 empty] | 175200 |  |  |  | BGP381 GRN11/740 DM | 947350 | 1 | 2020-08-30 | [6 empty] | LED |  | LED DRIVER | 44123 | 1 | 2020-08-30 |  | LEDDRIVER |  |  | 1.00 | 175200 | [6 empty] | Mastdeur | 90316 | 1 | 1991-05-05 |  | Mastdeur | Mastdeur | NVT
12 | 336360 | https://lms.nederlandslicht.nl/qr/report/336360 | 52.6977 | 6.7487 | 247037.15 | 524232.3441 | Burg ten Holteweg |  | 7751CR | Dalen | Dalen | 2009-05-28 | Gemeente Coevorden | Philips/Signify | 5 |  | Gemeente Coevorden | In bedrijf | Enexis |  | AAN 100%, 23:00 050%, 06:00 100%, UIT |  |  | Nacht | Bemeterd | [9 empty] | 211633 | [29 empty] | CON AL 6 M .. | 311853 | 1 | 2009-05-28 | [9 empty] | 350400 |  | BGP381 GRN11/740 DM | 947349 | 1 | 2020-08-23 |  |  | Philips/Signify | [8 empty] | 175200 |  |  |  | BGP381 GRN11/740 DM | 947350 | 1 | 2020-08-30 | [6 empty] | LED |  | LED DRIVER | 44123 | 1 | 2020-08-30 |  | LEDDRIVER |  |  | 1.00 | 175200 | [6 empty] | Mastdeur | 90316 | 1 | 2009-05-28 |  | Mastdeur | Mastdeur | NVT
13 | 336361 | https://lms.nederlandslicht.nl/qr/report/336361 | 52.6976 | 6.7484 | 247015.9057 | 524220.0126 | Burg ten Holteweg |  | 7751CR | Dalen | Dalen | 2010-04-06 | Gemeente Coevorden | Philips/Signify | 5 |  | Gemeente Coevorden | In bedrijf | Enexis |  | AAN 100%, 23:00 050%, 06:00 100%, UIT |  |  | Nacht | Bemeterd | [9 empty] | 211634 | [29 empty] | CON AL 6 M .. | 311853 | 1 | 2010-04-06 | [9 empty] | 350400 |  | BGP381 GRN11/740 DM | 947349 | 1 | 2020-08-23 |  |  | Philips/Signify | [8 empty] | 175200 |  |  |  | BGP381 GRN11/740 DM | 947350 | 1 | 2020-08-30 | [6 empty] | LED |  | LED DRIVER | 44123 | 1 | 2020-08-30 |  | LEDDRIVER |  |  | 1.00 | 175200 | [6 empty] | Mastdeur | 90316 | 1 | 2010-04-06 |  | Mastdeur | Mastdeur | NVT
14 | 336362 | https://lms.nederlandslicht.nl/qr/report/336362 | 52.6976 | 6.748 | 246984.6185 | 524219.8741 | Burg ten Holteweg |  | 7751CR | Dalen | Dalen | 1991-04-25 | Gemeente Coevorden | Philips/Signify | 5 |  | Gemeente Coevorden | In bedrijf | Enexis |  | AAN 100%, 23:00 050%, 06:00 100%, UIT |  |  | Nacht | Bemeterd | [9 empty] | 211635 | [29 empty] | LM AL 6,0 CO EU600/05 CM | 37203 | 1 | 1991-04-25 |  | LM AL 6,0 CO EU600/5 T60 TP | 6.00 | CONISCH | ALUMINIUM | NVT | NVT | NVT |  | 350400 |  | BGP381 GRN11/740 DM | 947349 | 1 | 2020-08-23 |  |  | Philips/Signify | [8 empty] | 175200 |  |  |  | BGP381 GRN11/740 DM | 947350 | 1 | 2020-08-30 | [6 empty] | LED |  | LED DRIVER | 44123 | 1 | 2020-08-30 |  | LEDDRIVER |  |  | 1.00 | 175200 | [6 empty] | Mastdeur | 90316 | 1 | 1991-04-25 |  | Mastdeur | Mastdeur | NVT
15 | 336363 | https://lms.nederlandslicht.nl/qr/report/336363 | 52.6975 | 6.7474 | 246949.1416 | 524211.0257 | Burg ten Holteweg |  | 7751CR | Dalen | Dalen | 1991-04-25 | Gemeente Coevorden | Philips/Signify | 5 |  | Gemeente Coevorden | In bedrijf | Enexis |  | AAN 100%, 23:00 050%, 06:00 100%, UIT |  |  | Nacht | Bemeterd | [9 empty] | 211636 | [29 empty] | LM AL 6,0 CO EU600/05 CM | 37203 | 1 | 1991-04-25 |  | LM AL 6,0 CO EU600/5 T60 TP | 6.00 | CONISCH | ALUMINIUM | NVT | NVT | NVT |  | 350400 |  | BGP381 GRN11/740 DM | 947349 | 1 | 2020-08-23 |  |  | Philips/Signify | [8 empty] | 175200 |  |  |  | BGP381 GRN11/740 DM | 947350 | 1 | 2020-08-30 | [6 empty] | LED |  | LED DRIVER | 44123 | 1 | 2020-08-30 |  | LEDDRIVER |  |  | 1.00 | 175200 | [6 empty] | Mastdeur | 90316 | 1 | 1991-04-25 |  | Mastdeur | Mastdeur | NVT
16 | 336364 | https://lms.nederlandslicht.nl/qr/report/336364 | 52.6975 | 6.747 | 246917.3005 | 524203.0896 | Burg ten Holteweg |  | 7751CR | Dalen | Dalen | 1989-11-01 | Gemeente Coevorden | Philips/Signify | 5 |  | Gemeente Coevorden | In bedrijf | Enexis |  | AAN 100%, 23:00 050%, 06:00 100%, UIT |  |  | Nacht | Bemeterd | [9 empty] | 211637 | [29 empty] | LM AL 6,0 CO EU600/05 CM | 37203 | 1 | 1989-11-01 |  | LM AL 6,0 CO EU600/5 T60 TP | 6.00 | CONISCH | ALUMINIUM | NVT | NVT | NVT |  | 350400 |  | BGP381 GRN11/740 DM | 947349 | 1 | 2020-08-23 |  |  | Philips/Signify | [8 empty] | 175200 |  |  |  | BGP381 GRN11/740 DM | 947350 | 1 | 2020-08-30 | [6 empty] | LED |  | LED DRIVER | 44123 | 1 | 2020-08-30 |  | LEDDRIVER |  |  | 1.00 | 175200 | [6 empty] | Mastdeur | 90316 | 1 | 1989-11-01 |  | Mastdeur | Mastdeur | NVT
17 | 336365 | https://lms.nederlandslicht.nl/qr/report/336365 | 52.6974 | 6.7465 | 246884.8876 | 524195.2955 | Burg ten Holteweg |  | 7751CR | Dalen | Dalen | 1991-04-25 | Gemeente Coevorden | Philips/Signify | 5 |  | Gemeente Coevorden | In bedrijf | Enexis |  | AAN 100%, 23:00 050%, 06:00 100%, UIT |  |  | Nacht | Bemeterd | [9 empty] | 211638 | [29 empty] | LM AL 6,0 CO EU600/05 CM | 37203 | 1 | 1991-04-25 |  | LM AL 6,0 CO EU600/5 T60 TP | 6.00 | CONISCH | ALUMINIUM | NVT | NVT | NVT |  | 350400 |  | BGP381 GRN11/740 DM | 947349 | 1 | 2020-08-23 |  |  | Philips/Signify | [8 empty] | 175200 |  |  |  | BGP381 GRN11/740 DM | 947350 | 1 | 2020-08-30 | [6 empty] | LED |  | LED DRIVER | 44123 | 1 | 2020-08-30 |  | LEDDRIVER |  |  | 1.00 | 175200 | [6 empty] | Mastdeur | 90316 | 1 | 1991-04-25 |  | Mastdeur | Mastdeur | NVT
18 | 336366 | https://lms.nederlandslicht.nl/qr/report/336366 | 52.6973 | 6.7458 | 246836.732 | 524181.8599 | Burg ten Holteweg |  | 7751CR | Dalen | Dalen | 1991-04-25 | Gemeente Coevorden | Philips/Signify | 5 |  | Gemeente Coevorden | In bedrijf | Enexis |  | AAN 100%, 23:00 050%, 06:00 100%, UIT |  |  | Nacht | Bemeterd | [9 empty] | 211639 | [29 empty] | LM AL 6,0 CO EU600/05 CM | 37203 | 1 | 1991-04-25 |  | LM AL 6,0 CO EU600/5 T60 TP | 6.00 | CONISCH | ALUMINIUM | NVT | NVT | NVT |  | 350400 |  | BGP381 GRN11/740 DM | 947349 | 1 | 2020-08-23 |  |  | Philips/Signify | [8 empty] | 175200 |  |  |  | BGP381 GRN11/740 DM | 947350 | 1 | 2020-08-30 | [6 empty] | LED |  | LED DRIVER | 44123 | 1 | 2020-08-30 |  | LEDDRIVER |  |  | 1.00 | 175200 | [6 empty] | Mastdeur | 90316 | 1 | 1991-04-25 |  | Mastdeur | Mastdeur | NVT
2 | 336367 | https://lms.nederlandslicht.nl/qr/report/336367 | 52.689 | 6.7499 | 247132.0245 | 523265.118 | Achterbente |  | 7751SK | Dalen | Dalen | 2007-05-15 | Gemeente Coevorden | Philips/Signify | 5 |  | Gemeente Coevorden | In bedrijf | Enexis |  | AAN 100%, 23:00 050%, 06:00 100%, UIT |  |  | Nacht | Bemeterd | [9 empty] | 211640 | [29 empty] | LM AL 6,0 CO EU | 314393 | 1 | 2007-05-15 | [9 empty] | 350400 |  | BGP381 GRN17/740 DM | 344070 | 1 | 2020-08-23 |  | BGP381 GRN17/740 DM | Philips |  |  |  |  | 7032 |  |  | 1700.00 | 100000 |  |  |  | BGP381 GRN17/740 DM | 344071 | 1 | 2020-08-30 |  | BGP381 GRN17/740 DM | Philips | 4000K | 17.00 | 100000 | LED |  | LED DRIVER | 44123 | 1 | 2020-08-30 |  | LEDDRIVER |  |  | 1.00 | 175200 | [6 empty] | Mastdeur | 90316 | 1 | 2007-05-15 |  | Mastdeur | Mastdeur | NVT
6 | 336368 | https://lms.nederlandslicht.nl/qr/report/336368 | 52.6785 | 6.7559 | 247562.7209 | 522103.9323 | Achterloo |  | 7751MK | Dalen | Dalen | 1996-04-26 | Gemeente Coevorden |  |  |  | Gemeente Coevorden | In bedrijf | Enexis |  | AAN 100%, 23:00 050%, 06:00 100%, UIT |  |  | Nacht | Bemeterd | [9 empty] | 211641 | [29 empty] | LM AL 6,0 CO EU600/05 CM | 37203 | 1 | 1996-04-26 |  | LM AL 6,0 CO EU600/5 T60 TP | 6.00 | CONISCH | ALUMINIUM | NVT | NVT | NVT |  | 350400 |  | Mini Nicole GO 16W | 1510596 | 1 | 2024-01-22 |  |  | Innolumis |  |  |  |  | RAL 7035 |  |  | 1284.00 | 100000 |  | 21.00 | [13 empty] | LED DRIVER | 44123 | 1 | 2024-01-22 |  | LEDDRIVER |  |  | 1.00 | 175200 | [6 empty] | Mastdeur | 90316 | 1 | 1996-04-26 |  | Mastdeur | Mastdeur | NVT
19 | 336369 | https://lms.nederlandslicht.nl/qr/report/336369 | 52.697 | 6.7441 | 246727.3885 | 524147.0981 | Burg ten Holteweg |  | 7751CR | Dalen | Dalen | 2013-06-07 | Gemeente Coevorden |  |  |  | Gemeente Coevorden | In bedrijf | Enexis |  |  |  |  | Nacht | Bemeterd | [9 empty] | 211642 | [29 empty] | LM AL 6,0 CO EU750/5 T60 | 493665 | 1 | 2021-10-07 | [9 empty] | 350400 |  | ARM FGS103 1XSOX 35W CON WIT | 311618 | 1 | 2015-02-24 | [11 empty] | 175200 |  |  |  | LAMP SOX 35W BY22 | 40131 | 1 | 2015-03-24 |  | 35W SOX |  |  | 35.00 | 12000 | SOX |  | BSX35 | 51680 | 1 | 2015-02-24 |  | BSX35 |  |  | 5.00 | 175200 | [6 empty] | Mastdeur | 90316 | 1 | 2013-06-07 |  | Mastdeur | Mastdeur | NVT
20 | 336370 | https://lms.nederlandslicht.nl/qr/report/336370 | 52.697 | 6.7434 | 246679.3618 | 524148.5015 | Burg ten Holteweg |  | 7751CR | Dalen | Dalen | 1991-04-25 | Gemeente Coevorden |  |  |  | Gemeente Coevorden | In bedrijf | Enexis |  |  |  |  | Nacht | Bemeterd | [9 empty] | 211643 | [29 empty] | LM AL 6,0 CO EU600/05 CM | 37203 | 1 | 1991-04-25 |  | LM AL 6,0 CO EU600/5 T60 TP | 6.00 | CONISCH | ALUMINIUM | NVT | NVT | NVT |  | 350400 |  | IRIS 2551 1XPLL 36W R7035 EVSA | 38139 | 1 | 2012-01-12 |  | SGS151 7035 | INDAL |  |  |  |  | 7035 LICHTGRIJS |  |  |  | 175200 |  |  |  | MASTER PL-L Xtra 36W/830/4P 1CT/25 | 1181253 | 1 | 2023-12-15 |  |  |  | 3000K | 36.00 |  | PLL |  | HF-P 118/136 TL-D III 220-240V 50/60 Hz | 1209036 | 1 | 2023-12-15 |  |  |  |  | 3.00 | [7 empty] | Mastdeur | 90316 | 1 | 1991-04-25 |  | Mastdeur | Mastdeur | NVT
21 | 336371 | https://lms.nederlandslicht.nl/qr/report/336371 | 52.6965 | 6.7403 | 246471.5952 | 524093.22 | Burg ten Holteweg |  | 7751CR | Dalen | Dalen | 1991-04-25 | Gemeente Coevorden |  | 2 |  | Gemeente Coevorden | In bedrijf | Enexis |  | AAN 100%, 23:00 050%, 06:00 100%, UIT |  |  | Nacht | Bemeterd | [6 empty] | 2023-05-21 |  |  | 211644 | [29 empty] | LM AL 6,0 CO EU600/05 CM | 37203 | 1 | 1991-04-25 |  | LM AL 6,0 CO EU600/5 T60 TP | 6.00 | CONISCH | ALUMINIUM | NVT | NVT | NVT |  | 350400 |  | Mini Nicole GO 16W | 1510596 | 1 | 2023-05-21 |  |  | Innolumis |  |  |  |  | RAL 7035 |  |  | 1284.00 | 100000 |  | 21.00 |  | LED | 66627 | 1 | 2023-05-21 |  | LED |  |  | 30.00 | 100000 | LED |  | LED DRIVER | 44123 | 1 | 2023-05-21 |  | LEDDRIVER |  |  | 1.00 | 175200 | [6 empty] | Mastdeur | 90316 | 1 | 1991-04-25 |  | Mastdeur | Mastdeur | NVT
22 | 336372 | https://lms.nederlandslicht.nl/qr/report/336372 | 52.696 | 6.7374 | 246272.0939 | 524026.6716 | Burg ten Holteweg |  | 7751CR | Dalen | Dalen | 2015-08-21 | Gemeente Coevorden | Philips | 5 |  | Gemeente Coevorden | In bedrijf | Enexis |  | AAN 100%, 23:00 050%, 06:00 100%, UIT |  |  | Nacht | Bemeterd | [9 empty] | 211645 | [29 empty] | LM AL 6,0 CO EU600/05 CM | 37203 | 1 | 2015-08-21 |  | LM AL 6,0 CO EU600/5 T60 TP | 6.00 | CONISCH | ALUMINIUM | NVT | NVT | NVT |  | 350400 |  | BGP501 6X 14W NW 1300L 7035 DW10 DDG | 1204255 | 1 | 2022-08-17 |  | BGP501 6X 14W NW 1300L 7035 DW10 DDG | Signify |  |  |  |  | 7035 LICHTGRIJS |  |  | 1300.00 |  |  | 14.00 |  | LAMP IND 12LED 16W NW 1650LM R5 | 314863 | 1 | 2022-08-17 |  |  |  |  | 16.00 |  | LED |  | LED DRIVER | 44123 | 1 | 2022-08-17 |  | LEDDRIVER |  |  | 1.00 | 175200 | [6 empty] | Mastdeur | 90316 | 1 | 2015-08-21 |  | Mastdeur | Mastdeur | NVT
23 | 336373 | https://lms.nederlandslicht.nl/qr/report/336373 | 52.6952 | 6.7337 | 246023.1997 | 523936.791 | Burg ten Holteweg |  | 7751CR | Dalen | Dalen | 2014-01-16 | Gemeente Coevorden | Philips | 2 |  | Gemeente Coevorden | In bedrijf | Enexis |  | AAN 100%, 23:00 050%, 06:00 100%, UIT |  |  | Nacht | Bemeterd | [6 empty] | 2023-05-21 |  |  | 211646 | [29 empty] | LM AL 6,0 CO EU750/05 T60 D120 TM | 100528 | 1 | 2021-11-30 |  | LM AL 6,0 CO EU600/5 T60 TP | 6.00 | CONISCH | ALUMINIUM | NVT | NVT | NVT |  | 350400 |  | Mini Nicole GO 16W | 1510596 | 1 | 2023-05-21 |  |  | Innolumis |  |  |  |  | RAL 7035 |  |  | 1284.00 | 100000 |  | 21.00 |  | LED | 66627 | 1 | 2023-05-21 |  | LED |  |  | 30.00 | 100000 | LED |  | LED DRIVER | 44123 | 1 | 2023-05-21 |  | LEDDRIVER |  |  | 1.00 | 175200 | [6 empty] | Mastdeur | 90316 | 1 | 2014-01-16 |  | Mastdeur | Mastdeur | NVT
24 | 336374 | https://lms.nederlandslicht.nl/qr/report/336374 | 52.6927 | 6.7199 | 245098.8218 | 523635.4418 | Burg ten Holteweg |  | 7751CR | Dalen | Dalen | 2018-08-01 | Gemeente Coevorden |  | 2 |  | Gemeente Coevorden | In bedrijf | Enexis |  | AAN 100%, 23:00 050%, 06:00 100%, UIT |  |  | Nacht | Bemeterd | [6 empty] | 2023-05-21 |  |  | 211647 | [29 empty] | LM AL 6,0 CO EU750/05 T60 D120 TM | 100528 | 1 | 2021-10-27 |  | LM AL 6,0 CO EU600/5 T60 TP | 6.00 | CONISCH | ALUMINIUM | NVT | NVT | NVT |  | 350400 |  | Mini Nicole GO 16W | 1510596 | 1 | 2023-05-21 |  |  | Innolumis |  |  |  |  | RAL 7035 |  |  | 1284.00 | 100000 |  | 21.00 |  | LED | 66627 | 1 | 2023-05-21 |  | LED |  |  | 30.00 | 100000 | LED |  | LED DRIVER | 44123 | 1 | 2023-05-21 |  | LEDDRIVER |  |  | 1.00 | 175200 | [6 empty] | Mastdeur | 90316 | 1 | 2021-10-27 |  | Mastdeur | Mastdeur | NVT
25 | 336375 | https://lms.nederlandslicht.nl/qr/report/336375 | 52.6913 | 6.7124 | 244592.7756 | 523470.4517 | Burg ten Holteweg |  | 7751CR | Dalen | Dalen | 1991-04-25 | Gemeente Coevorden |  | 2 |  | Gemeente Coevorden | In bedrijf | Enexis |  | AAN 100%, 23:00 050%, 06:00 100%, UIT |  |  | Nacht | Bemeterd | [6 empty] | 2023-05-21 |  |  | 211648 | [29 empty] | LM AL 6,0 CO EU600/05 CM | 37203 | 1 | 1991-04-25 |  | LM AL 6,0 CO EU600/5 T60 TP | 6.00 | CONISCH | ALUMINIUM | NVT | NVT | NVT |  | 350400 |  | Mini Nicole GO 16W | 1510596 | 1 | 2023-05-21 |  |  | Innolumis |  |  |  |  | RAL 7035 |  |  | 1284.00 | 100000 |  | 21.00 |  | LED | 66627 | 1 | 2023-05-21 |  | LED |  |  | 30.00 | 100000 | LED |  | LED DRIVER | 44123 | 1 | 2023-05-21 |  | LEDDRIVER |  |  | 1.00 | 175200 | [6 empty] | Mastdeur | 90316 | 1 | 1991-04-25 |  | Mastdeur | Mastdeur | NVT
26 | 336376 | https://lms.nederlandslicht.nl/qr/report/336376 | 52.6909 | 6.7107 | 244475.9986 | 523431.6382 | Burg ten Holteweg |  | 7751CR | Dalen | Dalen | 2013-10-07 | Gemeente Coevorden |  | 2 |  | Gemeente Coevorden | In bedrijf | Enexis |  | AAN 100%, 23:00 050%, 06:00 100%, UIT |  |  | Nacht | Bemeterd | [6 empty] | 2023-05-21 |  |  | 211649 | [29 empty] | LM AL 6,0 CO EU600/05 CM | 37203 | 1 | 2013-10-07 |  | LM AL 6,0 CO EU600/5 T60 TP | 6.00 | CONISCH | ALUMINIUM | NVT | NVT | NVT |  | 350400 |  | Mini Nicole GO 16W | 1510596 | 1 | 2023-05-21 |  |  | Innolumis |  |  |  |  | RAL 7035 |  |  | 1284.00 | 100000 |  | 21.00 |  | LED | 66627 | 1 | 2023-05-21 |  | LED |  |  | 30.00 | 100000 | LED |  | LED DRIVER | 44123 | 1 | 2023-05-21 |  | LEDDRIVER |  |  | 1.00 | 175200 | [6 empty] | Mastdeur | 90316 | 1 | 2013-10-07 |  | Mastdeur | Mastdeur | NVT
27 | 336377 | https://lms.nederlandslicht.nl/qr/report/336377 | 52.6907 | 6.709 | 244367.7222 | 523406.1004 | Burg ten Holteweg |  | 7751CR | Dalen | Dalen | 2013-09-13 | Gemeente Coevorden |  | 2 |  | Gemeente Coevorden | In bedrijf | Enexis |  | AAN 100%, 23:00 050%, 06:00 100%, UIT |  |  | Nacht | Bemeterd | [6 empty] | 2023-05-21 |  |  | 211650 | [29 empty] | LM AL 8,0 CO EU1250/05 T60x100 CM | 314527 | 1 | 2013-09-13 | [9 empty] | 350400 |  | Mini Nicole GO 16W | 1510596 | 1 | 2023-05-21 |  |  | Innolumis |  |  |  |  | RAL 7035 |  |  | 1284.00 | 100000 |  | 21.00 |  | LED | 66627 | 1 | 2023-05-21 |  | LED |  |  | 30.00 | 100000 | LED |  | LED DRIVER | 44123 | 1 | 2023-05-21 |  | LEDDRIVER |  |  | 1.00 | 175200 | [6 empty] | Mastdeur | 90316 | 1 | 2013-09-13 |  | Mastdeur | Mastdeur | NVT
7 | 336378 | https://lms.nederlandslicht.nl/qr/report/336378 | 52.6785 | 6.7527 | 247347.9247 | 522103.6843 | Achterloo |  | 7751MK | Dalen | Dalen | 1980-05-05 | Gemeente Coevorden |  | 2 |  | Gemeente Coevorden | In bedrijf | Enexis |  | AAN 100%, 23:00 050%, 06:00 100%, UIT |  |  | Nacht | Bemeterd | [6 empty] | 2023-03-12 |  |  | 211652 | [29 empty] | LM AL 8,0 CO EU1250/05 T60x100 CM | 314527 | 1 | 1980-05-05 | [9 empty] | 350400 |  | Mini Nicole GO 16W | 1510596 | 1 | 2023-03-05 |  |  | Innolumis |  |  |  |  | RAL 7035 |  |  | 1284.00 | 100000 |  | 21.00 |  | LED | 66627 | 1 | 2023-03-05 |  | LED |  |  | 30.00 | 100000 | LED |  | LED DRIVER | 44123 | 1 | 2023-03-05 |  | LEDDRIVER |  |  | 1.00 | 175200 | [6 empty] | Mastdeur | 90316 | 1 | 1980-05-05 |  | Mastdeur | Mastdeur | NVT
29 | 336379 | https://lms.nederlandslicht.nl/qr/report/336379 | 52.6929 | 6.7075 | 244259.1791 | 523651.4125 | Burg ten Holteweg | 43 | 7751CR | Dalen | Dalen | 2006-06-13 | Gemeente Coevorden | Philips | 5 |  | Gemeente Coevorden | In bedrijf | Enexis |  | AAN 100%, 23:00 050%, 06:00 100%, UIT |  |  | Nacht | Bemeterd | [9 empty] | 211653 | [29 empty] | LM AL 6,0 CO EU | 314393 | 1 | 2019-11-08 | [9 empty] | 350400 |  | BGP381 DM GRN25/740 | 343281 | 1 | 2021-09-03 |  | BGP381 DM GRN25/740 | Philips |  |  |  |  | 7035 LICHTGRIJS |  |  | 2500.00 | 175200 |  |  |  | BGP381 DM GRN25/740 | 1798708 | 1 | 2021-09-03 |  | LED |  |  | 14.00 | 100000 | LED |  | LED DRIVER | 44123 | 1 | 2021-09-03 |  | LEDDRIVER |  |  | 1.00 | 175200 | [6 empty] | Mastdeur | 90316 | 1 | 2006-06-13 |  | Mastdeur | Mastdeur | NVT
30 | 336380 | https://lms.nederlandslicht.nl/qr/report/336380 | 52.6907 | 6.7072 | 244242.5604 | 523399.9027 | Burg ten Holteweg |  | 7751CR | Dalen | Dalen | 2008-01-10 | Gemeente Coevorden |  | 2 |  | Gemeente Coevorden | In bedrijf | Enexis |  | AAN 100%, 23:00 050%, 06:00 100%, UIT |  |  | Nacht | Bemeterd | [6 empty] | 2023-05-21 |  |  | 211654 | [29 empty] | LM AL 8,0 CO EU1250/05 T60x100 CM | 314527 | 1 | 2008-01-10 | [9 empty] | 350400 |  | Mini Nicole GO 16W | 1510596 | 1 | 2023-05-21 |  |  | Innolumis |  |  |  |  | RAL 7035 |  |  | 1284.00 | 100000 |  | 21.00 |  | LED | 66627 | 1 | 2023-05-21 |  | LED |  |  | 30.00 | 100000 | LED |  | LED DRIVER | 44123 | 1 | 2023-05-21 |  | LEDDRIVER |  |  | 1.00 | 175200 | [6 empty] | Mastdeur | 90316 | 1 | 2008-01-10 |  | Mastdeur | Mastdeur | NVT
31 | 336381 | https://lms.nederlandslicht.nl/qr/report/336381 | 52.691 | 6.6898 | 243066.9245 | 523408.4497 | Burg ten Holteweg |  | 7751CR | Dalen | Dalen | 2007-09-21 | Gemeente Coevorden |  |  |  | Gemeente Coevorden | In bedrijf | Enexis |  | AAN 100%, 23:00 050%, 06:00 100%, UIT |  |  | Nacht | Bemeterd | [9 empty] | 211655 | [29 empty] | LM AL 6,0 CO EU | 314393 | 1 | 2007-09-21 | [9 empty] | 350400 |  | Mini Nicole GO 16W | 1510596 | 1 | 2024-01-22 |  |  | Innolumis |  |  |  |  | RAL 7035 |  |  | 1284.00 | 100000 |  | 21.00 | [13 empty] | LED DRIVER | 44123 | 1 | 2024-01-22 |  | LEDDRIVER |  |  | 1.00 | 175200 | [6 empty] | Mastdeur | 90316 | 1 | 2007-09-21 |  | Mastdeur | Mastdeur | NVT
32 | 336382 | https://lms.nederlandslicht.nl/qr/report/336382 | 52.693 | 6.6877 | 242920.819 | 523635.3435 | Burg ten Holteweg |  | 7751CR | Dalen | Dalen | 1991-12-05 | Gemeente Coevorden |  |  |  | Gemeente Coevorden | In bedrijf | Enexis |  | AAN 100%, 23:00 050%, 06:00 100%, UIT |  |  | Nacht | Bemeterd | [9 empty] | 211656 | [29 empty] | LM AL 6,0 CO EU600/05 CM | 37203 | 1 | 1991-12-05 |  | LM AL 6,0 CO EU600/5 T60 TP | 6.00 | CONISCH | ALUMINIUM | NVT | NVT | NVT |  | 350400 |  | Mini Nicole GO 16W | 1510596 | 1 | 2024-01-22 |  |  | Innolumis |  |  |  |  | RAL 7035 |  |  | 1284.00 | 100000 |  | 21.00 | [13 empty] | LED DRIVER | 44123 | 1 | 2024-01-22 |  | LEDDRIVER |  |  | 1.00 | 175200 | [6 empty] | Mastdeur | 90316 | 1 | 1991-12-05 |  | Mastdeur | Mastdeur | NVT
2 | 336383 | https://lms.nederlandslicht.nl/qr/report/336383 | 52.6914 | 6.7583 | 247698.3808 | 523541.1145 | Burg bouwmeesterstr |  | 7751-0 | Dalen | Dalen | 1997-12-01 | Gemeente Coevorden | Philips/Signify | 5 |  | Gemeente Coevorden | In bedrijf | Enexis |  | AAN 100%, 23:00 050%, 06:00 100%, UIT |  |  | Nacht | Bemeterd | [9 empty] | 211657 | [29 empty] | LM AL 6,0 CO EU600/05 CM | 37203 | 1 | 1997-12-01 |  | LM AL 6,0 CO EU600/5 T60 TP | 6.00 | CONISCH | ALUMINIUM | NVT | NVT | NVT |  | 350400 |  | BGP381 GRN17/740 DM | 344070 | 1 | 2020-08-23 |  | BGP381 GRN17/740 DM | Philips |  |  |  |  | 7032 |  |  | 1700.00 | 100000 |  |  |  | BGP381 GRN17/740 DM | 344071 | 1 | 2020-08-30 |  | BGP381 GRN17/740 DM | Philips | 4000K | 17.00 | 100000 | LED |  | LED DRIVER | 44123 | 1 | 2020-08-30 |  | LEDDRIVER |  |  | 1.00 | 175200 | [6 empty] | Mastdeur | 90316 | 1 | 1997-12-01 |  | Mastdeur | Mastdeur | NVT
1 | 336384 | https://lms.nederlandslicht.nl/qr/report/336384 | 52.6989 | 6.7589 | 247721.3623 | 524375.9146 | Dalerveensestraat |  | 7751ZV | Dalen | Dalen | 2007-03-27 | Gemeente Coevorden | Philips/Signify | 5 |  | Gemeente Coevorden | In bedrijf | Enexis |  | AAN 100%, 23:00 050%, 06:00 100%, UIT |  |  | Nacht | Bemeterd | [9 empty] | 211658 | [29 empty] | LM AL 6,0 CO EU | 314393 | 1 | 2007-03-27 | [9 empty] | 350400 |  | BGP381 GRN17/740 DM | 344070 | 1 | 2020-08-23 |  | BGP381 GRN17/740 DM | Philips |  |  |  |  | 7032 |  |  | 1700.00 | 100000 |  |  |  | BGP381 GRN17/740 DM | 344071 | 1 | 2020-08-30 |  | BGP381 GRN17/740 DM | Philips | 4000K | 17.00 | 100000 | LED |  | LED DRIVER | 44123 | 1 | 2020-08-30 |  | LEDDRIVER |  |  | 1.00 | 175200 | [6 empty] | Mastdeur | 90316 | 1 | 2007-03-27 |  | Mastdeur | Mastdeur | NVT
8 | 336385 | https://lms.nederlandslicht.nl/qr/report/336385 | 52.6786 | 6.7524 | 247323.492 | 522113.9374 | Achterloo |  | 7751MK | Dalen | Dalen | 1980-05-05 | Gemeente Coevorden |  |  |  | Gemeente Coevorden | In bedrijf | Enexis |  | AAN 100%, 23:00 050%, 06:00 100%, UIT |  |  | Nacht | Bemeterd | [9 empty] | 211659 | [29 empty] | CVL AL 8 M | 101511 | 1 | 1980-05-05 |  | LM AL 8,0 CV EU850/5 T60 TP | 8.00 | CILINDRISCH | ALUMINIUM | NVT | NVT | NVT |  | 350400 |  | Mini Nicole GO 16W | 1510596 | 1 | 2024-01-22 |  |  | Innolumis |  |  |  |  | RAL 7035 |  |  | 1284.00 | 100000 |  | 21.00 | [13 empty] | LED DRIVER | 44123 | 1 | 2024-01-22 |  | LEDDRIVER |  |  | 1.00 | 175200 | [6 empty] | Mastdeur | 90316 | 1 | 1980-05-05 |  | Mastdeur | Mastdeur | NVT
2 | 336386 | https://lms.nederlandslicht.nl/qr/report/336386 | 52.6989 | 6.7593 | 247744.8734 | 524383.3305 | Dalerveensestraat |  | 7751ZV | Dalen | Dalen | 1990-05-05 | Gemeente Coevorden | Philips/Signify | 5 |  | Gemeente Coevorden | In bedrijf | Enexis |  | AAN 100%, 23:00 050%, 06:00 100%, UIT |  |  | Nacht | Bemeterd | [9 empty] | 211660 | [29 empty] | PM AL 3,5 CO T60 D114 CP | 36658 | 1 | 1990-05-05 |  | PM AL 3,5 CO T60 TP | 3.50 | CONISCH | ALUMINIUM | NVT | NVT | NVT |  | 350400 |  | BDP103 PCC GRN15/840 DM | 947343 | 1 | 2020-08-23 |  |  | Philips/Signify | [8 empty] | 175200 |  |  |  | BDP103 PCC GRN15/840 DM | 947344 | 1 | 2020-08-30 | [6 empty] | LED |  | LED DRIVER | 44123 | 1 | 2020-08-30 |  | LEDDRIVER |  |  | 1.00 | 175200 | [6 empty] | Mastdeur | 90316 | 1 | 1990-05-05 |  | Mastdeur | Mastdeur | NVT
3 | 336387 | https://lms.nederlandslicht.nl/qr/report/336387 | 52.699 | 6.7592 | 247743.7416 | 524395.5764 | Dalerveensestraat |  | 7751ZV | Dalen | Dalen | 1990-05-05 | Gemeente Coevorden | Philips/Signify | 5 |  | Gemeente Coevorden | In bedrijf | Enexis |  | AAN 100%, 23:00 050%, 06:00 100%, UIT |  |  | Nacht | Bemeterd | [9 empty] | 211661 | [29 empty] | LM AL 6,0 CO EU600/05 CM | 37203 | 1 | 1990-05-05 |  | LM AL 6,0 CO EU600/5 T60 TP | 6.00 | CONISCH | ALUMINIUM | NVT | NVT | NVT |  | 350400 |  | BGP381 GRN17/740 DM | 344070 | 1 | 2020-08-23 |  | BGP381 GRN17/740 DM | Philips |  |  |  |  | 7032 |  |  | 1700.00 | 100000 |  |  |  | BGP381 GRN17/740 DM | 344071 | 1 | 2020-08-30 |  | BGP381 GRN17/740 DM | Philips | 4000K | 17.00 | 100000 | LED |  | LED DRIVER | 44123 | 1 | 2020-08-30 |  | LEDDRIVER |  |  | 1.00 | 175200 | [6 empty] | Mastdeur | 90316 | 1 | 1990-05-05 |  | Mastdeur | Mastdeur | NVT
4 | 336388 | https://lms.nederlandslicht.nl/qr/report/336388 | 52.699 | 6.7596 | 247769.6048 | 524386.8208 | Dalerveensestraat |  | 7751ZV | Dalen | Dalen | 1990-05-05 | Gemeente Coevorden | Philips/Signify | 5 |  | Gemeente Coevorden | In bedrijf | Enexis |  | AAN 100%, 23:00 050%, 06:00 100%, UIT |  |  | Nacht | Bemeterd | [9 empty] | 211662 | [29 empty] | PM AL 3,5 CO T60 D114 CP | 36658 | 1 | 1990-05-05 |  | PM AL 3,5 CO T60 TP | 3.50 | CONISCH | ALUMINIUM | NVT | NVT | NVT |  | 350400 |  | BDP103 PCC GRN15/840 DM | 947343 | 1 | 2020-08-23 |  |  | Philips/Signify | [8 empty] | 175200 |  |  |  | BDP103 PCC GRN15/840 DM | 947344 | 1 | 2020-08-30 | [6 empty] | LED |  | LED DRIVER | 44123 | 1 | 2020-08-30 |  | LEDDRIVER |  |  | 1.00 | 175200 | [6 empty] | Mastdeur | 90316 | 1 | 1990-05-05 |  | Mastdeur | Mastdeur | NVT
5 | 336389 | https://lms.nederlandslicht.nl/qr/report/336389 | 52.6991 | 6.7598 | 247780.4271 | 524400.2187 | Dalerveensestraat |  | 7751ZV | Dalen | Dalen | 1980-05-05 | Gemeente Coevorden | Philips/Signify | 5 |  | Gemeente Coevorden | In bedrijf | Enexis |  | AAN 100%, 23:00 050%, 06:00 100%, UIT |  |  | Nacht | Bemeterd | [9 empty] | 211663 | [29 empty] | LM AL 6,0 CO EU600/05 CM | 37203 | 1 | 1980-05-05 |  | LM AL 6,0 CO EU600/5 T60 TP | 6.00 | CONISCH | ALUMINIUM | NVT | NVT | NVT |  | 350400 |  | BGP381 GRN17/740 DM | 344070 | 1 | 2020-08-23 |  | BGP381 GRN17/740 DM | Philips |  |  |  |  | 7032 |  |  | 1700.00 | 100000 |  |  |  | BGP381 GRN17/740 DM | 344071 | 1 | 2020-08-30 |  | BGP381 GRN17/740 DM | Philips | 4000K | 17.00 | 100000 | LED |  | LED DRIVER | 44123 | 1 | 2020-08-30 |  | LEDDRIVER |  |  | 1.00 | 175200 | [6 empty] | Mastdeur | 90316 | 1 | 1980-05-05 |  | Mastdeur | Mastdeur | NVT
6 | 336390 | https://lms.nederlandslicht.nl/qr/report/336390 | 52.699 | 6.76 | 247793.9322 | 524390.1901 | Dalerveensestraat |  | 7751ZV | Dalen | Dalen | 1990-05-05 | Gemeente Coevorden | Philips/Signify | 5 |  | Gemeente Coevorden | In bedrijf | Enexis |  | AAN 100%, 23:00 050%, 06:00 100%, UIT |  |  | Nacht | Bemeterd | [9 empty] | 211664 | [29 empty] | PM ST 4,0 CO+GP T60 ET Z V | 37819 | 1 | 2020-09-02 |  | PM ST 4,0 CO T60 ET V | 4.00 | CONISCH | THERMISCH VERZINKT | NVT | NVT | NVT |  | 350400 |  | BDP103 PCC GRN15/840 DM | 947343 | 1 | 2020-08-23 |  |  | Philips/Signify | [8 empty] | 175200 |  |  |  | BDP103 PCC GRN15/840 DM | 947344 | 1 | 2020-08-30 | [6 empty] | LED |  | LED DRIVER | 44123 | 1 | 2020-08-30 |  | LEDDRIVER |  |  | 1.00 | 175200 | [6 empty] | Mastdeur | 90316 | 1 | 1990-05-05 |  | Mastdeur | Mastdeur | NVT
7 | 336391 | https://lms.nederlandslicht.nl/qr/report/336391 | 52.6991 | 6.7603 | 247817.8276 | 524404.0534 | Dalerveensestraat |  | 7751ZV | Dalen | Dalen | 1980-05-05 | Gemeente Coevorden | Philips/Signify | 5 |  | Gemeente Coevorden | In bedrijf | Enexis |  | AAN 100%, 23:00 050%, 06:00 100%, UIT |  |  | Nacht | Bemeterd | [9 empty] | 211665 | [29 empty] | LM AL 6,0 CO EU600/05 CM | 37203 | 1 | 1980-05-05 |  | LM AL 6,0 CO EU600/5 T60 TP | 6.00 | CONISCH | ALUMINIUM | NVT | NVT | NVT |  | 350400 |  | BGP381 GRN17/740 DM | 344070 | 1 | 2020-08-23 |  | BGP381 GRN17/740 DM | Philips |  |  |  |  | 7032 |  |  | 1700.00 | 100000 |  |  |  | BGP381 GRN17/740 DM | 344071 | 1 | 2020-08-30 |  | BGP381 GRN17/740 DM | Philips | 4000K | 17.00 | 100000 | LED |  | LED DRIVER | 44123 | 1 | 2020-08-30 |  | LEDDRIVER |  |  | 1.00 | 175200 | [6 empty] | Mastdeur | 90316 | 1 | 1980-05-05 |  | Mastdeur | Mastdeur | NVT
8 | 336392 | https://lms.nederlandslicht.nl/qr/report/336392 | 52.699 | 6.7604 | 247823.1788 | 524393.841 | Dalerveensestraat |  | 7751ZV | Dalen | Dalen | 1990-05-05 | Gemeente Coevorden | Philips/Signify | 5 |  | Gemeente Coevorden | In bedrijf | Enexis |  | AAN 100%, 23:00 050%, 06:00 100%, UIT |  |  | Nacht | Bemeterd | [9 empty] | 211666 | [29 empty] | PM AL 3,5 CO T60 D114 CP | 36658 | 1 | 1990-05-05 |  | PM AL 3,5 CO T60 TP | 3.50 | CONISCH | ALUMINIUM | NVT | NVT | NVT |  | 350400 |  | BDP103 PCC GRN15/840 DM | 947343 | 1 | 2020-08-23 |  |  | Philips/Signify | [8 empty] | 175200 |  |  |  | BDP103 PCC GRN15/840 DM | 947344 | 1 | 2020-08-30 | [6 empty] | LED |  | LED DRIVER | 44123 | 1 | 2020-08-30 |  | LEDDRIVER |  |  | 1.00 | 175200 | [6 empty] | Mastdeur | 90316 | 1 | 1990-05-05 |  | Mastdeur | Mastdeur | NVT
9 | 336393 | https://lms.nederlandslicht.nl/qr/report/336393 | 52.6991 | 6.761 | 247862.6419 | 524406.4122 | Dalerveensestraat |  | 7751ZV | Dalen | Dalen | 1992-06-29 | Gemeente Coevorden | Philips/Signify | 5 |  | Gemeente Coevorden | In bedrijf | Enexis |  | AAN 100%, 23:00 050%, 06:00 100%, UIT |  |  | Nacht | Bemeterd | [9 empty] | 211667 | [29 empty] | LM AL 6,0 CO EU600/05 CM | 37203 | 1 | 1992-06-29 |  | LM AL 6,0 CO EU600/5 T60 TP | 6.00 | CONISCH | ALUMINIUM | NVT | NVT | NVT |  | 350400 |  | BGP381 GRN17/740 DM | 344070 | 1 | 2020-08-23 |  | BGP381 GRN17/740 DM | Philips |  |  |  |  | 7032 |  |  | 1700.00 | 100000 |  |  |  | BGP381 GRN17/740 DM | 344071 | 1 | 2020-08-30 |  | BGP381 GRN17/740 DM | Philips | 4000K | 17.00 | 100000 | LED |  | LED DRIVER | 44123 | 1 | 2020-08-30 |  | LEDDRIVER |  |  | 1.00 | 175200 | [6 empty] | Mastdeur | 90316 | 1 | 1992-06-29 |  | Mastdeur | Mastdeur | NVT
10 | 336394 | https://lms.nederlandslicht.nl/qr/report/336394 | 52.699 | 6.7608 | 247850.1074 | 524396.0846 | Dalerveensestraat |  | 7751ZV | Dalen | Dalen | 1990-05-05 | Gemeente Coevorden | Philips/Signify | 5 |  | Gemeente Coevorden | In bedrijf | Enexis |  | AAN 100%, 23:00 050%, 06:00 100%, UIT |  |  | Nacht | Bemeterd | [9 empty] | 211668 | [29 empty] | PM AL 3,5 CO T60 D114 CP | 36658 | 1 | 1990-05-05 |  | PM AL 3,5 CO T60 TP | 3.50 | CONISCH | ALUMINIUM | NVT | NVT | NVT |  | 350400 |  | BDP103 PCC GRN15/840 DM | 947343 | 1 | 2020-08-23 |  |  | Philips/Signify | [8 empty] | 175200 |  |  |  | BDP103 PCC GRN15/840 DM | 947344 | 1 | 2020-08-30 | [6 empty] | LED |  | LED DRIVER | 44123 | 1 | 2020-08-30 |  | LEDDRIVER |  |  | 1.00 | 175200 | [6 empty] | Mastdeur | 90316 | 1 | 1990-05-05 |  | Mastdeur | Mastdeur | NVT
11 | 336395 | https://lms.nederlandslicht.nl/qr/report/336395 | 52.6989 | 6.7607 | 247841.342 | 524377.5158 | Dalerveensestraat |  | 7751ZV | Dalen | Dalen | 1990-05-05 | Gemeente Coevorden | Philips/Signify | 5 |  | Gemeente Coevorden | In bedrijf | Enexis |  | AAN 100%, 23:00 050%, 06:00 100%, UIT |  |  | Nacht | Bemeterd | [9 empty] | 211669 | [29 empty] | PM AL 3,5 CO T60 D114 CP | 36658 | 1 | 1990-05-05 |  | PM AL 3,5 CO T60 TP | 3.50 | CONISCH | ALUMINIUM | NVT | NVT | NVT |  | 350400 |  | BDP103 PCC GRN15/840 DM | 947343 | 1 | 2020-08-23 |  |  | Philips/Signify | [8 empty] | 175200 |  |  |  | BDP103 PCC GRN15/840 DM | 947344 | 1 | 2020-08-30 | [6 empty] | LED |  | LED DRIVER | 44123 | 1 | 2020-08-30 |  | LEDDRIVER |  |  | 1.00 | 175200 | [6 empty] | Mastdeur | 90316 | 1 | 1990-05-05 |  | Mastdeur | Mastdeur | NVT
9 | 336396 | https://lms.nederlandslicht.nl/qr/report/336396 | 52.6786 | 6.7519 | 247287.8906 | 522108.8242 | Achterloo |  | 7751MK | Dalen | Dalen | 1980-05-05 | Gemeente Coevorden |  | 2 |  | Gemeente Coevorden | In bedrijf | Enexis |  | AAN 100%, 23:00 050%, 06:00 100%, UIT |  |  | Nacht | Bemeterd | [6 empty] | 2023-03-12 |  |  | 211670 | [29 empty] | CVL AL 8 M | 101511 | 1 | 1980-05-05 |  | LM AL 8,0 CV EU850/5 T60 TP | 8.00 | CILINDRISCH | ALUMINIUM | NVT | NVT | NVT |  | 350400 |  | Mini Nicole GO 16W | 1510596 | 1 | 2023-03-05 |  |  | Innolumis |  |  |  |  | RAL 7035 |  |  | 1284.00 | 100000 |  | 21.00 |  | LED | 66627 | 1 | 2023-03-05 |  | LED |  |  | 30.00 | 100000 | LED |  | LED DRIVER | 44123 | 1 | 2023-03-05 |  | LEDDRIVER |  |  | 1.00 | 175200 | [6 empty] | Mastdeur | 90316 | 1 | 1980-05-05 |  | Mastdeur | Mastdeur | NVT
12 | 336397 | https://lms.nederlandslicht.nl/qr/report/336397 | 52.699 | 6.7612 | 247873.8498 | 524398.0285 | Dalerveensestraat |  | 7751ZV | Dalen | Dalen | 1990-05-05 | Gemeente Coevorden | Philips/Signify | 5 |  | Gemeente Coevorden | In bedrijf | Enexis |  | AAN 100%, 23:00 050%, 06:00 100%, UIT |  |  | Nacht | Bemeterd | [9 empty] | 211671 | [29 empty] | PM AL 3,5 CO T60 D114 CP | 36658 | 1 | 1990-05-05 |  | PM AL 3,5 CO T60 TP | 3.50 | CONISCH | ALUMINIUM | NVT | NVT | NVT |  | 350400 |  | BDP103 PCC GRN15/840 DM | 947343 | 1 | 2020-08-23 |  |  | Philips/Signify | [8 empty] | 175200 |  |  |  | BDP103 PCC GRN15/840 DM | 947344 | 1 | 2020-08-30 | [6 empty] | LED |  | LED DRIVER | 44123 | 1 | 2020-08-30 |  | LEDDRIVER |  |  | 1.00 | 175200 | [6 empty] | Mastdeur | 90316 | 1 | 1990-05-05 |  | Mastdeur | Mastdeur | NVT
13 | 336398 | https://lms.nederlandslicht.nl/qr/report/336398 | 52.6991 | 6.7615 | 247898.5791 | 524399.3914 | Dalerveensestraat |  | 7751ZV | Dalen | Dalen | 1990-05-05 | Gemeente Coevorden | Philips/Signify | 5 |  | Gemeente Coevorden | In bedrijf | Enexis |  | AAN 100%, 23:00 050%, 06:00 100%, UIT |  |  | Nacht | Bemeterd | [9 empty] | 211672 | [29 empty] | PM AL 3,5 CO T60 D114 CP | 36658 | 1 | 1990-05-05 |  | PM AL 3,5 CO T60 TP | 3.50 | CONISCH | ALUMINIUM | NVT | NVT | NVT |  | 350400 |  | BDP103 PCC GRN15/840 DM | 947343 | 1 | 2020-08-23 |  |  | Philips/Signify | [8 empty] | 175200 |  |  |  | BDP103 PCC GRN15/840 DM | 947344 | 1 | 2020-08-30 | [6 empty] | LED |  | LED DRIVER | 44123 | 1 | 2020-08-30 |  | LEDDRIVER |  |  | 1.00 | 175200 | [6 empty] | Mastdeur | 90316 | 1 | 1990-05-05 |  | Mastdeur | Mastdeur | NVT
14 | 336399 | https://lms.nederlandslicht.nl/qr/report/336399 | 52.6991 | 6.7616 | 247905.5108 | 524408.2614 | Dalerveensestraat |  | 7751ZV | Dalen | Dalen | 1980-05-05 | Gemeente Coevorden | Philips/Signify | 5 |  | Gemeente Coevorden | In bedrijf | Enexis |  | AAN 100%, 23:00 050%, 06:00 100%, UIT |  |  | Nacht | Bemeterd | [9 empty] | 211673 | [29 empty] | LM AL 6,0 CO EU600/05 CM | 37203 | 1 | 1980-05-05 |  | LM AL 6,0 CO EU600/5 T60 TP | 6.00 | CONISCH | ALUMINIUM | NVT | NVT | NVT |  | 350400 |  | BGP381 GRN17/740 DM | 344070 | 1 | 2020-08-23 |  | BGP381 GRN17/740 DM | Philips |  |  |  |  | 7032 |  |  | 1700.00 | 100000 |  |  |  | BGP381 GRN17/740 DM | 344071 | 1 | 2020-08-30 |  | BGP381 GRN17/740 DM | Philips | 4000K | 17.00 | 100000 | LED |  | LED DRIVER | 44123 | 1 | 2020-08-30 |  | LEDDRIVER |  |  | 1.00 | 175200 | [6 empty] | Mastdeur | 90316 | 1 | 1980-05-05 |  | Mastdeur | Mastdeur | NVT
15 | 336400 | https://lms.nederlandslicht.nl/qr/report/336400 | 52.699 | 6.7619 | 247924.234 | 524398.3669 | Dalerveensestraat |  | 7751ZV | Dalen | Dalen | 1990-05-05 | Gemeente Coevorden | Philips/Signify | 5 |  | Gemeente Coevorden | In bedrijf | Enexis |  | AAN 100%, 23:00 050%, 06:00 100%, UIT |  |  | Nacht | Bemeterd | [9 empty] | 211674 | [29 empty] | PM AL 3,5 CO T60 D114 CP | 36658 | 1 | 1990-05-05 |  | PM AL 3,5 CO T60 TP | 3.50 | CONISCH | ALUMINIUM | NVT | NVT | NVT |  | 350400 |  | BDP103 PCC GRN15/840 DM | 947343 | 1 | 2020-08-23 |  |  | Philips/Signify | [8 empty] | 175200 |  |  |  | BDP103 PCC GRN15/840 DM | 947344 | 1 | 2020-08-30 | [6 empty] | LED |  | LED DRIVER | 44123 | 1 | 2020-08-30 |  | LEDDRIVER |  |  | 1.00 | 175200 | [6 empty] | Mastdeur | 90316 | 1 | 1990-05-05 |  | Mastdeur | Mastdeur | NVT
16 | 336401 | https://lms.nederlandslicht.nl/qr/report/336401 | 52.699 | 6.7623 | 247947.7357 | 524396.9308 | Dalerveensestraat |  | 7751ZV | Dalen | Dalen | 1990-05-05 | Gemeente Coevorden | Philips/Signify | 5 |  | Gemeente Coevorden | In bedrijf | Enexis |  | AAN 100%, 23:00 050%, 06:00 100%, UIT |  |  | Nacht | Bemeterd | [9 empty] | 211675 | [29 empty] | PM AL 3,5 CO T60 D114 CP | 36658 | 1 | 1990-05-05 |  | PM AL 3,5 CO T60 TP | 3.50 | CONISCH | ALUMINIUM | NVT | NVT | NVT |  | 350400 |  | BDP103 PCC GRN15/840 DM | 947343 | 1 | 2020-08-23 |  |  | Philips/Signify | [8 empty] | 175200 |  |  |  | BDP103 PCC GRN15/840 DM | 947344 | 1 | 2020-08-30 | [6 empty] | LED |  | LED DRIVER | 44123 | 1 | 2020-08-30 |  | LEDDRIVER |  |  | 1.00 | 175200 | [6 empty] | Mastdeur | 90316 | 1 | 1990-05-05 |  | Mastdeur | Mastdeur | NVT
17 | 336402 | https://lms.nederlandslicht.nl/qr/report/336402 | 52.6991 | 6.7623 | 247950.6197 | 524410.444 | Dalerveensestraat |  | 7751ZV | Dalen | Dalen | 1996-04-01 | Gemeente Coevorden | Philips/Signify | 5 |  | Gemeente Coevorden | In bedrijf | Enexis |  | AAN 100%, 23:00 050%, 06:00 100%, UIT |  |  | Nacht | Bemeterd | [9 empty] | 211676 | [29 empty] | LM AL 6,0 CO EU600/05 CM | 37203 | 1 | 1996-04-01 |  | LM AL 6,0 CO EU600/5 T60 TP | 6.00 | CONISCH | ALUMINIUM | NVT | NVT | NVT |  | 350400 |  | BGP381 GRN17/740 DM | 344070 | 1 | 2020-08-23 |  | BGP381 GRN17/740 DM | Philips |  |  |  |  | 7032 |  |  | 1700.00 | 100000 |  |  |  | BGP381 GRN17/740 DM | 344071 | 1 | 2020-08-30 |  | BGP381 GRN17/740 DM | Philips | 4000K | 17.00 | 100000 | LED |  | LED DRIVER | 44123 | 1 | 2020-08-30 |  | LEDDRIVER |  |  | 1.00 | 175200 | [6 empty] | Mastdeur | 90316 | 1 | 1996-04-01 |  | Mastdeur | Mastdeur | NVT
18 | 336403 | https://lms.nederlandslicht.nl/qr/report/336403 | 52.6991 | 6.7629 | 247989.427 | 524403.5242 | Dalerveensestraat |  | 7751ZV | Dalen | Dalen | 1996-04-01 | Gemeente Coevorden | Philips/Signify | 5 |  | Gemeente Coevorden | In bedrijf | Enexis |  | AAN 100%, 23:00 050%, 06:00 100%, UIT |  |  | Nacht | Bemeterd | [9 empty] | 211677 | [29 empty] | LM AL 6,0 CO EU600/05 CM | 37203 | 1 | 1996-04-01 |  | LM AL 6,0 CO EU600/5 T60 TP | 6.00 | CONISCH | ALUMINIUM | NVT | NVT | NVT |  | 350400 |  | BGP381 GRN17/740 DM | 344070 | 1 | 2020-08-23 |  | BGP381 GRN17/740 DM | Philips |  |  |  |  | 7032 |  |  | 1700.00 | 100000 |  |  |  | BGP381 GRN17/740 DM | 344071 | 1 | 2020-08-30 |  | BGP381 GRN17/740 DM | Philips | 4000K | 17.00 | 100000 | LED |  | LED DRIVER | 44123 | 1 | 2020-08-30 |  | LEDDRIVER |  |  | 1.00 | 175200 | [6 empty] | Mastdeur | 90316 | 1 | 1996-04-01 |  | Mastdeur | Mastdeur | NVT
19 | 336404 | https://lms.nederlandslicht.nl/qr/report/336404 | 52.699 | 6.7627 | 247975.7104 | 524395.747 | Dalerveensestraat |  | 7751ZV | Dalen | Dalen | 1990-05-05 | Gemeente Coevorden | Philips/Signify | 5 |  | Gemeente Coevorden | In bedrijf | Enexis |  | AAN 100%, 23:00 050%, 06:00 100%, UIT |  |  | Nacht | Bemeterd | [9 empty] | 211678 | [29 empty] | PM AL 3,5 CO T60 D114 CP | 36658 | 1 | 1990-05-05 |  | PM AL 3,5 CO T60 TP | 3.50 | CONISCH | ALUMINIUM | NVT | NVT | NVT |  | 350400 |  | BDP103 PCC GRN15/840 DM | 947343 | 1 | 2020-08-23 |  |  | Philips/Signify | [8 empty] | 175200 |  |  |  | BDP103 PCC GRN15/840 DM | 947344 | 1 | 2020-08-30 | [6 empty] | LED |  | LED DRIVER | 44123 | 1 | 2020-08-30 |  | LEDDRIVER |  |  | 1.00 | 175200 | [6 empty] | Mastdeur | 90316 | 1 | 1990-05-05 |  | Mastdeur | Mastdeur | NVT
20 | 336405 | https://lms.nederlandslicht.nl/qr/report/336405 | 52.6989 | 6.7631 | 248006.516 | 524385.9994 | Dalerveensestraat |  | 7751ZV | Dalen | Dalen | 2017-01-24 | Gemeente Coevorden | Philips/Signify | 5 |  | Gemeente Coevorden | In bedrijf | Enexis |  | AAN 100%, 23:00 050%, 06:00 100%, UIT |  |  | Nacht | Bemeterd | [9 empty] | 211679 | [29 empty] | PM AL 3,5 CO T60 D114 CP | 36658 | 1 | 2017-01-24 |  | PM AL 3,5 CO T60 TP | 3.50 | CONISCH | ALUMINIUM | NVT | NVT | NVT |  | 350400 |  | BDP103 PCC GRN15/840 DM | 947343 | 1 | 2020-08-23 |  |  | Philips/Signify | [8 empty] | 175200 |  |  |  | BDP103 PCC GRN15/840 DM | 947344 | 1 | 2020-08-30 | [6 empty] | LED |  | LED DRIVER | 44123 | 1 | 2020-08-30 |  | LEDDRIVER |  |  | 1.00 | 175200 | [6 empty] | Mastdeur | 90316 | 1 | 2017-01-24 |  | Mastdeur | Mastdeur | NVT
21 | 336406 | https://lms.nederlandslicht.nl/qr/report/336406 | 52.6989 | 6.7633 | 248021.1769 | 524384.4733 | Dalerveensestraat |  | 7751ZV | Dalen | Dalen | 1997-05-05 | Gemeente Coevorden | Philips/Signify | 5 |  | Gemeente Coevorden | In bedrijf | Enexis |  | AAN 100%, 23:00 050%, 06:00 100%, UIT |  |  | Nacht | Bemeterd | [9 empty] | 211680 | [29 empty] | LM AL 6,0 CO EU600/05 CM | 37203 | 1 | 1997-05-05 |  | LM AL 6,0 CO EU600/5 T60 TP | 6.00 | CONISCH | ALUMINIUM | NVT | NVT | NVT |  | 350400 |  | BGP381 GRN17/740 DM | 344070 | 1 | 2020-08-23 |  | BGP381 GRN17/740 DM | Philips |  |  |  |  | 7032 |  |  | 1700.00 | 100000 |  |  |  | BGP381 GRN17/740 DM | 344071 | 1 | 2020-08-30 |  | BGP381 GRN17/740 DM | Philips | 4000K | 17.00 | 100000 | LED |  | LED DRIVER | 44123 | 1 | 2020-08-30 |  | LEDDRIVER |  |  | 1.00 | 175200 | [6 empty] | Mastdeur | 90316 | 1 | 1997-05-05 |  | Mastdeur | Mastdeur | NVT
10 | 336407 | https://lms.nederlandslicht.nl/qr/report/336407 | 52.6785 | 6.7514 | 247256.6163 | 522099.9031 | Achterloo |  | 7751MK | Dalen | Dalen | 1980-05-05 | Gemeente Coevorden |  | 2 |  | Gemeente Coevorden | In bedrijf | Enexis |  | AAN 100%, 23:00 050%, 06:00 100%, UIT |  |  | Nacht | Bemeterd | [6 empty] | 2023-03-12 |  |  | 211681 | [29 empty] | CVL AL 8 M | 101511 | 1 | 1980-05-05 |  | LM AL 8,0 CV EU850/5 T60 TP | 8.00 | CILINDRISCH | ALUMINIUM | NVT | NVT | NVT |  | 350400 |  | Mini Nicole GO 16W | 1510596 | 1 | 2023-03-05 |  |  | Innolumis |  |  |  |  | RAL 7035 |  |  | 1284.00 | 100000 |  | 21.00 |  | LED | 66627 | 1 | 2023-03-05 |  | LED |  |  | 30.00 | 100000 | LED |  | LED DRIVER | 44123 | 1 | 2023-03-05 |  | LEDDRIVER |  |  | 1.00 | 175200 | [6 empty] | Mastdeur | 90316 | 1 | 1980-05-05 |  | Mastdeur | Mastdeur | NVT
22 | 336408 | https://lms.nederlandslicht.nl/qr/report/336408 | 52.6987 | 6.7634 | 248025.4134 | 524365.5307 | Dalerveensestraat |  | 7751ZV | Dalen | Dalen | 1990-05-05 | Gemeente Coevorden | Philips/Signify | 5 |  | Gemeente Coevorden | In bedrijf | Enexis |  | AAN 100%, 23:00 050%, 06:00 100%, UIT |  |  | Nacht | Bemeterd | [9 empty] | 211682 | [29 empty] | PM AL 3,5 CO T60 D114 CP | 36658 | 1 | 1990-05-05 |  | PM AL 3,5 CO T60 TP | 3.50 | CONISCH | ALUMINIUM | NVT | NVT | NVT |  | 350400 |  | BDP103 PCC GRN15/840 DM | 947343 | 1 | 2022-02-24 |  |  | Philips/Signify | [8 empty] | 175200 |  |  |  | BDP103 PCC GRN15/840 DM | 947344 | 1 | 2020-08-30 | [6 empty] | LED |  | LED DRIVER | 44123 | 1 | 2020-08-30 |  | LEDDRIVER |  |  | 1.00 | 175200 | [6 empty] | Mastdeur | 90316 | 1 | 1990-05-05 |  | Mastdeur | Mastdeur | NVT
23 | 336409 | https://lms.nederlandslicht.nl/qr/report/336409 | 52.6986 | 6.7637 | 248042.6388 | 524356.2837 | Dalerveensestraat |  | 7751ZV | Dalen | Dalen | 2003-07-08 | Gemeente Coevorden | Philips/Signify | 5 |  | Gemeente Coevorden | In bedrijf | Enexis |  | AAN 100%, 23:00 050%, 06:00 100%, UIT |  |  | Nacht | Bemeterd | [9 empty] | 211683 | [29 empty] | LM AL 6,0 CO EU600/05 CM | 37203 | 1 | 2003-07-08 |  | LM AL 6,0 CO EU600/5 T60 TP | 6.00 | CONISCH | ALUMINIUM | NVT | NVT | NVT |  | 350400 |  | BGP381 GRN17/740 DM | 344070 | 1 | 2020-08-23 |  | BGP381 GRN17/740 DM | Philips |  |  |  |  | 7032 |  |  | 1700.00 | 100000 |  |  |  | BGP381 GRN17/740 DM | 344071 | 1 | 2020-08-30 |  | BGP381 GRN17/740 DM | Philips | 4000K | 17.00 | 100000 | LED |  | LED DRIVER | 44123 | 1 | 2020-08-30 |  | LEDDRIVER |  |  | 1.00 | 175200 | [6 empty] | Mastdeur | 90316 | 1 | 2003-07-08 |  | Mastdeur | Mastdeur | NVT
24 | 336410 | https://lms.nederlandslicht.nl/qr/report/336410 | 52.6984 | 6.7638 | 248051.0143 | 524327.3663 | Dalerveensestraat |  | 7751ZV | Dalen | Dalen | 1970-05-05 | Gemeente Coevorden | Philips/Signify | 5 |  | Gemeente Coevorden | In bedrijf | Enexis |  | AAN 100%, 23:00 050%, 06:00 100%, UIT |  |  | Nacht | Bemeterd | [9 empty] | 211684 | [29 empty] | LM AL 8,0 CO EU1250/05 T60x100 CM | 314527 | 1 | 1970-05-05 | [9 empty] | 350400 |  | BGP381 GRN17/740 DM | 344070 | 1 | 2020-08-23 |  | BGP381 GRN17/740 DM | Philips |  |  |  |  | 7032 |  |  | 1700.00 | 100000 |  |  |  | BGP381 GRN17/740 DM | 344071 | 1 | 2020-08-30 |  | BGP381 GRN17/740 DM | Philips | 4000K | 17.00 | 100000 | LED |  | LED DRIVER | 44123 | 1 | 2020-08-30 |  | LEDDRIVER |  |  | 1.00 | 175200 | [6 empty] | Mastdeur | 90316 | 1 | 1970-05-05 |  | Mastdeur | Mastdeur | NVT
25 | 336411 | https://lms.nederlandslicht.nl/qr/report/336411 | 52.6982 | 6.764 | 248066.384 | 524301.9757 | Dalerveensestraat |  | 7751ZV | Dalen | Dalen | 2010-10-06 | Gemeente Coevorden | Philips/Signify | 5 |  | Gemeente Coevorden | In bedrijf | Enexis |  | AAN 100%, 23:00 050%, 06:00 100%, UIT |  |  | Nacht | Bemeterd | [9 empty] | 211685 | [29 empty] | CON AL 6 M .. | 311853 | 1 | 2010-10-06 | [9 empty] | 350400 |  | BGP381 GRN17/740 DM | 344070 | 1 | 2020-08-23 |  | BGP381 GRN17/740 DM | Philips |  |  |  |  | 7032 |  |  | 1700.00 | 100000 |  |  |  | BGP381 GRN17/740 DM | 344071 | 1 | 2020-08-30 |  | BGP381 GRN17/740 DM | Philips | 4000K | 17.00 | 100000 | LED |  | LED DRIVER | 44123 | 1 | 2020-08-30 |  | LEDDRIVER |  |  | 1.00 | 175200 | [6 empty] | Mastdeur | 90316 | 1 | 2010-10-06 |  | Mastdeur | Mastdeur | NVT
26 | 336412 | https://lms.nederlandslicht.nl/qr/report/336412 | 52.698 | 6.7644 | 248091.2896 | 524282.4187 | Dalerveensestraat |  | 7751ZV | Dalen | Dalen | 2009-04-20 | Gemeente Coevorden | Philips/Signify | 5 |  | Gemeente Coevorden | In bedrijf | Enexis |  | AAN 100%, 23:00 050%, 06:00 100%, UIT |  |  | Nacht | Bemeterd | [9 empty] | 211686 | [29 empty] | CON AL 6 M .. | 311853 | 1 | 2009-04-20 | [9 empty] | 350400 |  | BGP381 GRN17/740 DM | 344070 | 1 | 2020-08-23 |  | BGP381 GRN17/740 DM | Philips |  |  |  |  | 7032 |  |  | 1700.00 | 100000 |  |  |  | BGP381 GRN17/740 DM | 344071 | 1 | 2020-08-30 |  | BGP381 GRN17/740 DM | Philips | 4000K | 17.00 | 100000 | LED |  | LED DRIVER | 44123 | 1 | 2020-08-30 |  | LEDDRIVER |  |  | 1.00 | 175200 | [6 empty] | Mastdeur | 90316 | 1 | 2009-04-20 |  | Mastdeur | Mastdeur | NVT
27 | 336413 | https://lms.nederlandslicht.nl/qr/report/336413 | 52.6978 | 6.7648 | 248124.4485 | 524267.0347 | Dalerveensestraat |  | 7751ZV | Dalen | Dalen | 1993-08-30 | Gemeente Coevorden | Philips/Signify | 5 |  | Gemeente Coevorden | In bedrijf | Enexis |  | AAN 100%, 23:00 050%, 06:00 100%, UIT |  |  | Nacht | Bemeterd | [9 empty] | 211687 | [29 empty] | LM AL 6,0 CO EU600/05 CM | 37203 | 1 | 1993-08-30 |  | LM AL 6,0 CO EU600/5 T60 TP | 6.00 | CONISCH | ALUMINIUM | NVT | NVT | NVT |  | 350400 |  | BGP381 GRN17/740 DM | 344070 | 1 | 2020-08-23 |  | BGP381 GRN17/740 DM | Philips |  |  |  |  | 7032 |  |  | 1700.00 | 100000 |  |  |  | BGP381 GRN17/740 DM | 344071 | 1 | 2020-08-30 |  | BGP381 GRN17/740 DM | Philips | 4000K | 17.00 | 100000 | LED |  | LED DRIVER | 44123 | 1 | 2020-08-30 |  | LEDDRIVER |  |  | 1.00 | 175200 | [6 empty] | Mastdeur | 90316 | 1 | 1993-08-30 |  | Mastdeur | Mastdeur | NVT
28 | 336414 | https://lms.nederlandslicht.nl/qr/report/336414 | 52.6977 | 6.7653 | 248157.8925 | 524251.5752 | Dalerveensestraat |  | 7751ZV | Dalen | Dalen | 2011-07-05 | Gemeente Coevorden | Philips/Signify | 5 |  | Gemeente Coevorden | In bedrijf | Enexis |  | AAN 100%, 23:00 050%, 06:00 100%, UIT |  |  | Nacht | Bemeterd | [9 empty] | 211688 | [29 empty] | LM AL 6,0 CO EU600/05 CM | 37203 | 1 | 2011-07-05 |  | LM AL 6,0 CO EU600/5 T60 TP | 6.00 | CONISCH | ALUMINIUM | NVT | NVT | NVT |  | 350400 |  | BGP381 GRN17/740 DM | 344070 | 1 | 2020-08-23 |  | BGP381 GRN17/740 DM | Philips |  |  |  |  | 7032 |  |  | 1700.00 | 100000 |  |  |  | BGP381 GRN17/740 DM | 344071 | 1 | 2020-08-30 |  | BGP381 GRN17/740 DM | Philips | 4000K | 17.00 | 100000 | LED |  | LED DRIVER | 44123 | 1 | 2020-08-30 |  | LEDDRIVER |  |  | 1.00 | 175200 | [6 empty] | Mastdeur | 90316 | 1 | 2011-07-05 |  | Mastdeur | Mastdeur | NVT
29 | 336415 | https://lms.nederlandslicht.nl/qr/report/336415 | 52.6975 | 6.7658 | 248190.012 | 524236.9154 | Dalerveensestraat |  | 7751ZV | Dalen | Dalen | 2011-07-05 | Gemeente Coevorden | Philips/Signify | 5 |  | Gemeente Coevorden | In bedrijf | Enexis |  | AAN 100%, 23:00 050%, 06:00 100%, UIT |  |  | Nacht | Bemeterd | [9 empty] | 211689 | [29 empty] | LM AL 6,0 CO EU600/05 CM | 37203 | 1 | 2011-07-05 |  | LM AL 6,0 CO EU600/5 T60 TP | 6.00 | CONISCH | ALUMINIUM | NVT | NVT | NVT |  | 350400 |  | BGP381 GRN17/740 DM | 344070 | 1 | 2020-08-23 |  | BGP381 GRN17/740 DM | Philips |  |  |  |  | 7032 |  |  | 1700.00 | 100000 |  |  |  | BGP381 GRN17/740 DM | 344071 | 1 | 2020-08-30 |  | BGP381 GRN17/740 DM | Philips | 4000K | 17.00 | 100000 | LED |  | LED DRIVER | 44123 | 1 | 2020-08-30 |  | LEDDRIVER |  |  | 1.00 | 175200 | [6 empty] | Mastdeur | 90316 | 1 | 2011-07-05 |  | Mastdeur | Mastdeur | NVT
30 | 336416 | https://lms.nederlandslicht.nl/qr/report/336416 | 52.6974 | 6.7663 | 248222.6209 | 524221.9557 | Dalerveensestraat |  | 7751ZV | Dalen | Dalen | 1980-05-05 | Gemeente Coevorden | Philips/Signify | 5 |  | Gemeente Coevorden | In bedrijf | Enexis |  | AAN 100%, 23:00 050%, 06:00 100%, UIT |  |  | Nacht | Bemeterd | [9 empty] | 211690 | [29 empty] | LM AL 6,0 CO EU600/05 CM | 37203 | 1 | 1980-05-05 |  | LM AL 6,0 CO EU600/5 T60 TP | 6.00 | CONISCH | ALUMINIUM | NVT | NVT | NVT |  | 350400 |  | BGP381 GRN17/740 DM | 344070 | 1 | 2020-08-23 |  | BGP381 GRN17/740 DM | Philips |  |  |  |  | 7032 |  |  | 1700.00 | 100000 |  |  |  | BGP381 GRN17/740 DM | 344071 | 1 | 2020-08-30 |  | BGP381 GRN17/740 DM | Philips | 4000K | 17.00 | 100000 | LED |  | LED DRIVER | 44123 | 1 | 2020-08-30 |  | LEDDRIVER |  |  | 1.00 | 175200 | [6 empty] | Mastdeur | 90316 | 1 | 1980-05-05 |  | Mastdeur | Mastdeur | NVT
31 | 336417 | https://lms.nederlandslicht.nl/qr/report/336417 | 52.6973 | 6.7668 | 248254.9451 | 524207.0331 | Dalerveensestraat |  | 7751ZV | Dalen | Dalen | 1988-11-16 | Gemeente Coevorden | Philips/Signify | 5 |  | Gemeente Coevorden | In bedrijf | Enexis |  | AAN 100%, 23:00 050%, 06:00 100%, UIT |  |  | Nacht | Bemeterd | [9 empty] | 211691 | [29 empty] | LM AL 6,0 CO EU600/05 CM | 37203 | 1 | 1988-11-16 |  | LM AL 6,0 CO EU600/5 T60 TP | 6.00 | CONISCH | ALUMINIUM | NVT | NVT | NVT |  | 350400 |  | BGP381 GRN17/740 DM | 344070 | 1 | 2020-08-23 |  | BGP381 GRN17/740 DM | Philips |  |  |  |  | 7032 |  |  | 1700.00 | 100000 |  |  |  | BGP381 GRN17/740 DM | 344071 | 1 | 2020-08-30 |  | BGP381 GRN17/740 DM | Philips | 4000K | 17.00 | 100000 | LED |  | LED DRIVER | 44123 | 1 | 2020-08-30 |  | LEDDRIVER |  |  | 1.00 | 175200 | [6 empty] | Mastdeur | 90316 | 1 | 1988-11-16 |  | Mastdeur | Mastdeur | NVT
11 | 336418 | https://lms.nederlandslicht.nl/qr/report/336418 | 52.6784 | 6.751 | 247229.6869 | 522083.1164 | Achterloo |  | 7751MK | Dalen | Dalen | 1986-05-01 | Gemeente Coevorden |  | 2 |  | Gemeente Coevorden | In bedrijf | Enexis |  | AAN 100%, 23:00 050%, 06:00 100%, UIT |  |  | Nacht | Bemeterd | [6 empty] | 2023-06-05 |  |  | 211692 | [29 empty] | CON AL 8 M (EU 0750-60) | 99927 | 1 | 2023-03-23 |  | LM AL 8,0 CO EU850/5 T60 TP | 8.00 | CONISCH | ALUMINIUM | NVT | NVT | NVT |  | 350400 |  | Mini Nicole GO 16W | 1510596 | 1 | 2023-06-05 |  |  | Innolumis |  |  |  |  | RAL 7035 |  |  | 1284.00 | 100000 |  | 21.00 |  | LED | 66627 | 1 | 2023-06-05 |  | LED |  |  | 30.00 | 100000 | LED |  | LED DRIVER | 44123 | 1 | 2023-06-05 |  | LEDDRIVER |  |  | 1.00 | 175200 | [6 empty] | Mastdeur | 90316 | 1 | 2023-03-23 |  | Mastdeur | Mastdeur | NVT
32 | 336419 | https://lms.nederlandslicht.nl/qr/report/336419 | 52.6971 | 6.7672 | 248287.1305 | 524192.226 | Dalerveensestraat |  | 7751ZV | Dalen | Dalen | 2007-08-14 | Gemeente Coevorden | Philips/Signify | 5 |  | Gemeente Coevorden | In bedrijf | Enexis |  | AAN 100%, 23:00 050%, 06:00 100%, UIT |  |  | Nacht | Bemeterd | [9 empty] | 211693 | [29 empty] | 52121107 CON AL 5.5 M (EU 0600-60) | 314606 | 1 | 2007-08-14 | [9 empty] | 350400 |  | BGP381 GRN17/740 DM | 344070 | 1 | 2020-08-23 |  | BGP381 GRN17/740 DM | Philips |  |  |  |  | 7032 |  |  | 1700.00 | 100000 |  |  |  | BGP381 GRN17/740 DM | 344071 | 1 | 2020-08-30 |  | BGP381 GRN17/740 DM | Philips | 4000K | 17.00 | 100000 | LED |  | LED DRIVER | 44123 | 1 | 2020-08-30 |  | LEDDRIVER |  |  | 1.00 | 175200 | [6 empty] | Mastdeur | 90316 | 1 | 2007-08-14 |  | Mastdeur | Mastdeur | NVT
33 | 336420 | https://lms.nederlandslicht.nl/qr/report/336420 | 52.697 | 6.7677 | 248320.1185 | 524177.0294 | Dalerveensestraat |  | 7751ZV | Dalen | Dalen | 1988-11-16 | Gemeente Coevorden | Philips/Signify | 5 |  | Gemeente Coevorden | In bedrijf | Enexis |  | AAN 100%, 23:00 050%, 06:00 100%, UIT |  |  | Nacht | Bemeterd | [9 empty] | 211694 | [29 empty] | LM AL 6,0 CO EU600/05 CM | 37203 | 1 | 1988-11-16 |  | LM AL 6,0 CO EU600/5 T60 TP | 6.00 | CONISCH | ALUMINIUM | NVT | NVT | NVT |  | 350400 |  | BGP381 GRN17/740 DM | 344070 | 1 | 2020-08-23 |  | BGP381 GRN17/740 DM | Philips |  |  |  |  | 7032 |  |  | 1700.00 | 100000 |  |  |  | BGP381 GRN17/740 DM | 344071 | 1 | 2020-08-30 |  | BGP381 GRN17/740 DM | Philips | 4000K | 17.00 | 100000 | LED |  | LED DRIVER | 44123 | 1 | 2020-08-30 |  | LEDDRIVER |  |  | 1.00 | 175200 | [6 empty] | Mastdeur | 90316 | 1 | 1988-11-16 |  | Mastdeur | Mastdeur | NVT
34 | 336421 | https://lms.nederlandslicht.nl/qr/report/336421 | 52.6968 | 6.7682 | 248352.2258 | 524162.2068 | Dalerveensestraat |  | 7751ZV | Dalen | Dalen | 2011-07-19 | Gemeente Coevorden | Philips/Signify | 5 |  | Gemeente Coevorden | In bedrijf | Enexis |  | AAN 100%, 23:00 050%, 06:00 100%, UIT |  |  | Nacht | Bemeterd | [9 empty] | 211695 | [29 empty] | LM AL 6,0 CO EU600/05 CM | 37203 | 1 | 2011-07-19 |  | LM AL 6,0 CO EU600/5 T60 TP | 6.00 | CONISCH | ALUMINIUM | NVT | NVT | NVT |  | 350400 |  | BGP381 GRN17/740 DM | 344070 | 1 | 2020-08-23 |  | BGP381 GRN17/740 DM | Philips |  |  |  |  | 7032 |  |  | 1700.00 | 100000 |  |  |  | BGP381 GRN17/740 DM | 344071 | 1 | 2020-08-30 |  | BGP381 GRN17/740 DM | Philips | 4000K | 17.00 | 100000 | LED |  | LED DRIVER | 44123 | 1 | 2020-08-30 |  | LEDDRIVER |  |  | 1.00 | 175200 | [6 empty] | Mastdeur | 90316 | 1 | 2011-07-19 |  | Mastdeur | Mastdeur | NVT
35 | 336422 | https://lms.nederlandslicht.nl/qr/report/336422 | 52.6967 | 6.7686 | 248384.1179 | 524147.4626 | Dalerveensestraat |  | 7751ZV | Dalen | Dalen | 2011-08-02 | Gemeente Coevorden | Philips/Signify | 5 |  | Gemeente Coevorden | In bedrijf | Enexis |  | AAN 100%, 23:00 050%, 06:00 100%, UIT |  |  | Nacht | Bemeterd | [9 empty] | 211696 | [29 empty] | LM AL 6,0 CO EU600/05 CM | 37203 | 1 | 2011-08-02 |  | LM AL 6,0 CO EU600/5 T60 TP | 6.00 | CONISCH | ALUMINIUM | NVT | NVT | NVT |  | 350400 |  | BGP381 GRN17/740 DM | 344070 | 1 | 2020-08-23 |  | BGP381 GRN17/740 DM | Philips |  |  |  |  | 7032 |  |  | 1700.00 | 100000 |  |  |  | BGP381 GRN17/740 DM | 344071 | 1 | 2020-08-30 |  | BGP381 GRN17/740 DM | Philips | 4000K | 17.00 | 100000 | LED |  | LED DRIVER | 44123 | 1 | 2020-08-30 |  | LEDDRIVER |  |  | 1.00 | 175200 | [6 empty] | Mastdeur | 90316 | 1 | 2011-08-02 |  | Mastdeur | Mastdeur | NVT
36 | 336423 | https://lms.nederlandslicht.nl/qr/report/336423 | 52.6966 | 6.7691 | 248416.6253 | 524131.9346 | Dalerveensestraat |  | 7751ZV | Dalen | Dalen | 1980-05-05 | Gemeente Coevorden | Philips/Signify | 5 |  | Gemeente Coevorden | In bedrijf | Enexis |  | AAN 100%, 23:00 050%, 06:00 100%, UIT |  |  | Nacht | Bemeterd | [9 empty] | 211697 | [29 empty] | LM AL 6,0 CO EU600/05 CM | 37203 | 1 | 1980-05-05 |  | LM AL 6,0 CO EU600/5 T60 TP | 6.00 | CONISCH | ALUMINIUM | NVT | NVT | NVT |  | 350400 |  | BGP381 GRN17/740 DM | 344070 | 1 | 2020-08-23 |  | BGP381 GRN17/740 DM | Philips |  |  |  |  | 7032 |  |  | 1700.00 | 100000 |  |  |  | BGP381 GRN17/740 DM | 344071 | 1 | 2020-08-30 |  | BGP381 GRN17/740 DM | Philips | 4000K | 17.00 | 100000 | LED |  | LED DRIVER | 44123 | 1 | 2020-08-30 |  | LEDDRIVER |  |  | 1.00 | 175200 | [6 empty] | Mastdeur | 90316 | 1 | 1980-05-05 |  | Mastdeur | Mastdeur | NVT
37 | 336424 | https://lms.nederlandslicht.nl/qr/report/336424 | 52.6964 | 6.7696 | 248449.3929 | 524118.4152 | Dalerveensestraat |  | 7751ZV | Dalen | Dalen | 1988-11-16 | Gemeente Coevorden | Philips/Signify | 5 |  | Gemeente Coevorden | In bedrijf | Enexis |  | AAN 100%, 23:00 050%, 06:00 100%, UIT |  |  | Nacht | Bemeterd | [9 empty] | 211698 | [29 empty] | LM AL 6,0 CO EU600/05 CM | 37203 | 1 | 1988-11-16 |  | LM AL 6,0 CO EU600/5 T60 TP | 6.00 | CONISCH | ALUMINIUM | NVT | NVT | NVT |  | 350400 |  | BGP381 GRN17/740 DM | 344070 | 1 | 2020-08-23 |  | BGP381 GRN17/740 DM | Philips |  |  |  |  | 7032 |  |  | 1700.00 | 100000 |  |  |  | BGP381 GRN17/740 DM | 344071 | 1 | 2020-08-30 |  | BGP381 GRN17/740 DM | Philips | 4000K | 17.00 | 100000 | LED |  | LED DRIVER | 44123 | 1 | 2020-08-30 |  | LEDDRIVER |  |  | 1.00 | 175200 | [6 empty] | Mastdeur | 90316 | 1 | 1988-11-16 |  | Mastdeur | Mastdeur | NVT
38 | 336425 | https://lms.nederlandslicht.nl/qr/report/336425 | 52.6963 | 6.7701 | 248482.675 | 524106.1446 | Dalerveensestraat |  | 7751ZV | Dalen | Dalen | 1980-05-05 | Gemeente Coevorden | Philips/Signify | 5 |  | Gemeente Coevorden | In bedrijf | Enexis |  | AAN 100%, 23:00 050%, 06:00 100%, UIT |  |  | Nacht | Bemeterd | [9 empty] | 211699 | [29 empty] | LM AL 6,0 CO EU600/05 CM | 37203 | 1 | 1980-05-05 |  | LM AL 6,0 CO EU600/5 T60 TP | 6.00 | CONISCH | ALUMINIUM | NVT | NVT | NVT |  | 350400 |  | BGP381 GRN17/740 DM | 344070 | 1 | 2020-08-23 |  | BGP381 GRN17/740 DM | Philips |  |  |  |  | 7032 |  |  | 1700.00 | 100000 |  |  |  | BGP381 GRN17/740 DM | 344071 | 1 | 2020-08-30 |  | BGP381 GRN17/740 DM | Philips | 4000K | 17.00 | 100000 | LED |  | LED DRIVER | 44123 | 1 | 2020-08-30 |  | LEDDRIVER |  |  | 1.00 | 175200 | [6 empty] | Mastdeur | 90316 | 1 | 1980-05-05 |  | Mastdeur | Mastdeur | NVT
39 | 336426 | https://lms.nederlandslicht.nl/qr/report/336426 | 52.6962 | 6.7705 | 248511.9304 | 524097.676 | Dalerveensestraat |  | 7751ZV | Dalen | Dalen | 2015-03-18 | Gemeente Coevorden | Philips/Signify | 5 |  | Gemeente Coevorden | In bedrijf | Enexis |  | AAN 100%, 23:00 050%, 06:00 100%, UIT |  |  | Nacht | Bemeterd | [9 empty] | 211700 | [29 empty] | LM AL 6,0 CO EU600/05 CM | 37203 | 1 | 2015-03-18 |  | LM AL 6,0 CO EU600/5 T60 TP | 6.00 | CONISCH | ALUMINIUM | NVT | NVT | NVT |  | 350400 |  | BGP381 GRN17/740 DM | 344070 | 1 | 2020-08-23 |  | BGP381 GRN17/740 DM | Philips |  |  |  |  | 7032 |  |  | 1700.00 | 100000 |  |  |  | BGP381 GRN17/740 DM | 344071 | 1 | 2020-08-30 |  | BGP381 GRN17/740 DM | Philips | 4000K | 17.00 | 100000 | LED |  | LED DRIVER | 44123 | 1 | 2020-08-30 |  | LEDDRIVER |  |  | 1.00 | 175200 | [6 empty] | Mastdeur | 90316 | 1 | 2015-03-18 |  | Mastdeur | Mastdeur | NVT
41 | 336427 | https://lms.nederlandslicht.nl/qr/report/336427 | 52.6961 | 6.7714 | 248570.5254 | 524085.8316 | Dalerveensestraat |  | 7751ZV | Dalen | Dalen | 1988-11-16 | Gemeente Coevorden | Philips/Signify | 5 |  | Gemeente Coevorden | In bedrijf | Enexis |  | AAN 100%, 23:00 050%, 06:00 100%, UIT |  |  | Nacht | Bemeterd | [9 empty] | 211702 | [29 empty] | LM AL 6,0 CO EU600/05 CM | 37203 | 1 | 1988-11-16 |  | LM AL 6,0 CO EU600/5 T60 TP | 6.00 | CONISCH | ALUMINIUM | NVT | NVT | NVT |  | 350400 |  | BGP381 GRN17/740 DM | 344070 | 1 | 2020-08-23 |  | BGP381 GRN17/740 DM | Philips |  |  |  |  | 7032 |  |  | 1700.00 | 100000 |  |  |  | BGP381 GRN17/740 DM | 344071 | 1 | 2020-08-30 |  | BGP381 GRN17/740 DM | Philips | 4000K | 17.00 | 100000 | LED |  | LED DRIVER | 44123 | 1 | 2020-08-30 |  | LEDDRIVER |  |  | 1.00 | 175200 | [6 empty] | Mastdeur | 90316 | 1 | 1988-11-16 |  | Mastdeur | Mastdeur | NVT
42 | 336428 | https://lms.nederlandslicht.nl/qr/report/336428 | 52.6961 | 6.7718 | 248600.4656 | 524083.6083 | Dalerveensestraat |  | 7751ZV | Dalen | Dalen | 1995-04-07 | Gemeente Coevorden | Philips/Signify | 5 |  | Gemeente Coevorden | In bedrijf | Enexis |  | AAN 100%, 23:00 050%, 06:00 100%, UIT |  |  | Nacht | Bemeterd | [9 empty] | 211704 | [29 empty] | LM AL 6,0 CO EU600/05 CM | 37203 | 1 | 1995-04-07 |  | LM AL 6,0 CO EU600/5 T60 TP | 6.00 | CONISCH | ALUMINIUM | NVT | NVT | NVT |  | 350400 |  | BGP381 GRN17/740 DM | 344070 | 1 | 2020-08-23 |  | BGP381 GRN17/740 DM | Philips |  |  |  |  | 7032 |  |  | 1700.00 | 100000 |  |  |  | BGP381 GRN17/740 DM | 344071 | 1 | 2020-08-30 |  | BGP381 GRN17/740 DM | Philips | 4000K | 17.00 | 100000 | LED |  | LED DRIVER | 44123 | 1 | 2020-08-30 |  | LEDDRIVER |  |  | 1.00 | 175200 | [6 empty] | Mastdeur | 90316 | 1 | 1995-04-07 |  | Mastdeur | Mastdeur | NVT
43 | 336429 | https://lms.nederlandslicht.nl/qr/report/336429 | 52.6961 | 6.7723 | 248630.0644 | 524082.3602 | Dalerveensestraat |  | 7751ZV | Dalen | Dalen | 1988-11-16 | Gemeente Coevorden | Philips/Signify | 5 |  | Gemeente Coevorden | In bedrijf | Enexis |  | AAN 100%, 23:00 050%, 06:00 100%, UIT |  |  | Nacht | Bemeterd | [9 empty] | 211705 | [29 empty] | LM AL 6,0 CO EU600/05 CM | 37203 | 1 | 1988-11-16 |  | LM AL 6,0 CO EU600/5 T60 TP | 6.00 | CONISCH | ALUMINIUM | NVT | NVT | NVT |  | 350400 |  | BGP381 GRN17/740 DM | 344070 | 1 | 2020-08-23 |  | BGP381 GRN17/740 DM | Philips |  |  |  |  | 7032 |  |  | 1700.00 | 100000 |  |  |  | BGP381 GRN17/740 DM | 344071 | 1 | 2020-08-30 |  | BGP381 GRN17/740 DM | Philips | 4000K | 17.00 | 100000 | LED |  | LED DRIVER | 44123 | 1 | 2020-08-30 |  | LEDDRIVER |  |  | 1.00 | 175200 | [6 empty] | Mastdeur | 90316 | 1 | 1988-11-16 |  | Mastdeur | Mastdeur | NVT
44 | 336430 | https://lms.nederlandslicht.nl/qr/report/336430 | 52.6961 | 6.7727 | 248660.2287 | 524082.7192 | Dalerveensestraat |  | 7751ZV | Dalen | Dalen | 1990-05-05 | Gemeente Coevorden | Philips/Signify | 5 |  | Gemeente Coevorden | In bedrijf | Enexis |  | AAN 100%, 23:00 050%, 06:00 100%, UIT |  |  | Nacht | Bemeterd | [9 empty] | 211706 | [29 empty] | LM AL 6,0 CO EU600/05 CM | 37203 | 1 | 1990-05-05 |  | LM AL 6,0 CO EU600/5 T60 TP | 6.00 | CONISCH | ALUMINIUM | NVT | NVT | NVT |  | 350400 |  | BGP381 GRN17/740 DM | 344070 | 1 | 2020-08-23 |  | BGP381 GRN17/740 DM | Philips |  |  |  |  | 7032 |  |  | 1700.00 | 100000 |  |  |  | BGP381 GRN17/740 DM | 344071 | 1 | 2020-08-30 |  | BGP381 GRN17/740 DM | Philips | 4000K | 17.00 | 100000 | LED |  | LED DRIVER | 44123 | 1 | 2020-08-30 |  | LEDDRIVER |  |  | 1.00 | 175200 | [6 empty] | Mastdeur | 90316 | 1 | 1990-05-05 |  | Mastdeur | Mastdeur | NVT
45 | 336431 | https://lms.nederlandslicht.nl/qr/report/336431 | 52.6961 | 6.7732 | 248694.2045 | 524085.4498 | Dalerveensestraat |  | 7751ZV | Dalen | Dalen | 1990-05-05 | Gemeente Coevorden | Philips/Signify | 5 |  | Gemeente Coevorden | In bedrijf | Enexis |  | AAN 100%, 23:00 050%, 06:00 100%, UIT |  |  | Nacht | Bemeterd | [9 empty] | 211707 | [29 empty] | LM AL 6,0 CO EU600/05 CM | 37203 | 1 | 1990-05-05 |  | LM AL 6,0 CO EU600/5 T60 TP | 6.00 | CONISCH | ALUMINIUM | NVT | NVT | NVT |  | 350400 |  | BGP381 GRN17/740 DM | 344070 | 1 | 2020-08-23 |  | BGP381 GRN17/740 DM | Philips |  |  |  |  | 7032 |  |  | 1700.00 | 100000 |  |  |  | BGP381 GRN17/740 DM | 344071 | 1 | 2020-08-30 |  | BGP381 GRN17/740 DM | Philips | 4000K | 17.00 | 100000 | LED |  | LED DRIVER | 44123 | 1 | 2020-08-30 |  | LEDDRIVER |  |  | 1.00 | 175200 | [6 empty] | Mastdeur | 90316 | 1 | 1990-05-05 |  | Mastdeur | Mastdeur | NVT
46 | 336432 | https://lms.nederlandslicht.nl/qr/report/336432 | 52.6962 | 6.7743 | 248769.2392 | 524099.1226 | Dalerveensestraat |  | 7751ZV | Dalen | Dalen | 1990-05-05 | Gemeente Coevorden | Philips/Signify | 5 |  | Gemeente Coevorden | In bedrijf | Enexis |  | AAN 100%, 23:00 050%, 06:00 100%, UIT |  |  | Nacht | Bemeterd | [9 empty] | 211708 | [29 empty] | CON AL 6 M .. | 311853 | 1 | 1990-05-05 | [9 empty] | 350400 |  | BGP381 GRN17/740 DM | 344070 | 1 | 2020-08-23 |  | BGP381 GRN17/740 DM | Philips |  |  |  |  | 7032 |  |  | 1700.00 | 100000 |  |  |  | BGP381 GRN17/740 DM | 344071 | 1 | 2020-08-30 |  | BGP381 GRN17/740 DM | Philips | 4000K | 17.00 | 100000 | LED |  | LED DRIVER | 44123 | 1 | 2020-08-30 |  | LEDDRIVER |  |  | 1.00 | 175200 | [6 empty] | Mastdeur | 90316 | 1 | 1990-05-05 |  | Mastdeur | Mastdeur | NVT
47 | 336433 | https://lms.nederlandslicht.nl/qr/report/336433 | 52.696 | 6.7743 | 248766.4432 | 524072.0186 | Dalerveensestraat |  | 7751ZV | Dalen | Dalen | 1990-05-05 | Gemeente Coevorden | Philips/Signify | 5 |  | Gemeente Coevorden | In bedrijf | Enexis |  | AAN 100%, 23:00 050%, 06:00 100%, UIT |  |  | Nacht | Bemeterd | [9 empty] | 211709 | [29 empty] | LM AL 6,0 CO EU600/05 CM | 37203 | 1 | 1990-05-05 |  | LM AL 6,0 CO EU600/5 T60 TP | 6.00 | CONISCH | ALUMINIUM | NVT | NVT | NVT |  | 350400 |  | BGP381 GRN17/740 DM | 344070 | 1 | 2020-08-23 |  | BGP381 GRN17/740 DM | Philips |  |  |  |  | 7032 |  |  | 1700.00 | 100000 |  |  |  | BGP381 GRN17/740 DM | 344071 | 1 | 2020-08-30 |  | BGP381 GRN17/740 DM | Philips | 4000K | 17.00 | 100000 | LED |  | LED DRIVER | 44123 | 1 | 2020-08-30 |  | LEDDRIVER |  |  | 1.00 | 175200 | [6 empty] | Mastdeur | 90316 | 1 | 1990-05-05 |  | Mastdeur | Mastdeur | NVT
50 | 336436 | https://lms.nederlandslicht.nl/qr/report/336436 | 52.6958 | 6.774 | 248749.6952 | 524052.6382 | Dalerveensestraat |  | 7751ZV | Dalen | Dalen | 1994-03-01 | Gemeente Coevorden | Philips/Signify | 5 |  | Gemeente Coevorden | In bedrijf | Enexis |  | AAN 100%, 23:00 050%, 06:00 100%, UIT |  |  | Nacht | Bemeterd | [9 empty] | 211712 | [29 empty] | LM AL 6,0 CO EU600/05 CM | 37203 | 1 | 1994-03-01 |  | LM AL 6,0 CO EU600/5 T60 TP | 6.00 | CONISCH | ALUMINIUM | NVT | NVT | NVT |  | 350400 |  | BGP381 GRN17/740 DM | 344070 | 1 | 2020-08-23 |  | BGP381 GRN17/740 DM | Philips |  |  |  |  | 7032 |  |  | 1700.00 | 100000 |  |  |  | BGP381 GRN17/740 DM | 344071 | 1 | 2020-08-30 |  | BGP381 GRN17/740 DM | Philips | 4000K | 17.00 | 100000 | LED |  | LED DRIVER | 44123 | 1 | 2020-08-30 |  | LEDDRIVER |  |  | 1.00 | 175200 | [6 empty] | Mastdeur | 90316 | 1 | 1994-03-01 |  | Mastdeur | Mastdeur | NVT
51 | 336437 | https://lms.nederlandslicht.nl/qr/report/336437 | 52.6956 | 6.7739 | 248741.9452 | 524033.898 | Dalerveensestraat |  | 7751ZV | Dalen | Dalen | 1990-05-05 | Gemeente Coevorden | Philips/Signify | 5 |  | Gemeente Coevorden | In bedrijf | Enexis |  | AAN 100%, 23:00 050%, 06:00 100%, UIT |  |  | Nacht | Bemeterd | [9 empty] | 211713 | [29 empty] | LM AL 6,0 CO EU600/05 CM | 37203 | 1 | 1990-05-05 |  | LM AL 6,0 CO EU600/5 T60 TP | 6.00 | CONISCH | ALUMINIUM | NVT | NVT | NVT |  | 350400 |  | BGP381 GRN17/740 DM | 344070 | 1 | 2020-08-23 |  | BGP381 GRN17/740 DM | Philips |  |  |  |  | 7032 |  |  | 1700.00 | 100000 |  |  |  | BGP381 GRN17/740 DM | 344071 | 1 | 2020-08-30 |  | BGP381 GRN17/740 DM | Philips | 4000K | 17.00 | 100000 | LED |  | LED DRIVER | 44123 | 1 | 2020-08-30 |  | LEDDRIVER |  |  | 1.00 | 175200 | [6 empty] | Mastdeur | 90316 | 1 | 1990-05-05 |  | Mastdeur | Mastdeur | NVT
13 | 336438 | https://lms.nederlandslicht.nl/qr/report/336438 | 52.6779 | 6.7504 | 247191.1891 | 522029.7271 | Achterloo |  | 7751MK | Dalen | Dalen | 1980-06-27 | Gemeente Coevorden |  |  |  | Gemeente Coevorden | In bedrijf | Enexis |  |  |  |  | Nacht | Bemeterd | [9 empty] | 211714 | [29 empty] | CVL AL 8 M | 101511 | 1 | 1980-06-27 |  | LM AL 8,0 CV EU850/5 T60 TP | 8.00 | CILINDRISCH | ALUMINIUM | NVT | NVT | NVT |  | 350400 |  | PHI XGS 103 SOX 35 W | 93083 | 1 | 1980-05-05 |  | XGS103 9010 | Philips | [8 empty] | 175200 |  |  |  | LAMP SOX 35W BY22 | 40131 | 1 | 2018-02-07 |  | 35W SOX |  |  | 35.00 | 12000 | SOX |  | BSX35 | 51680 | 1 | 1980-05-05 |  | BSX35 |  |  | 5.00 | 175200 | [6 empty] | Mastdeur | 90316 | 1 | 1980-06-27 |  | Mastdeur | Mastdeur | NVT
52 | 336439 | https://lms.nederlandslicht.nl/qr/report/336439 | 52.6958 | 6.7737 | 248730.6492 | 524055.6819 | Dalerveensestraat |  | 7751ZV | Dalen | Dalen | 1990-05-05 | Gemeente Coevorden | Philips/Signify | 5 |  | Gemeente Coevorden | In bedrijf | Enexis |  | AAN 100%, 23:00 050%, 06:00 100%, UIT |  |  | Nacht | Bemeterd | [9 empty] | 211715 | [29 empty] | LM AL 6,0 CO EU600/05 CM | 37203 | 1 | 1990-05-05 |  | LM AL 6,0 CO EU600/5 T60 TP | 6.00 | CONISCH | ALUMINIUM | NVT | NVT | NVT |  | 350400 |  | BGP381 GRN17/740 DM | 344070 | 1 | 2020-08-23 |  | BGP381 GRN17/740 DM | Philips |  |  |  |  | 7032 |  |  | 1700.00 | 100000 |  |  |  | BGP381 GRN17/740 DM | 344071 | 1 | 2020-08-30 |  | BGP381 GRN17/740 DM | Philips | 4000K | 17.00 | 100000 | LED |  | LED DRIVER | 44123 | 1 | 2020-08-30 |  | LEDDRIVER |  |  | 1.00 | 175200 | [6 empty] | Mastdeur | 90316 | 1 | 1990-05-05 |  | Mastdeur | Mastdeur | NVT
53 | 336440 | https://lms.nederlandslicht.nl/qr/report/336440 | 52.6959 | 6.7735 | 248712.6622 | 524062.2663 | Dalerveensestraat |  | 7751ZV | Dalen | Dalen | 1990-05-05 | Gemeente Coevorden | Philips/Signify | 5 |  | Gemeente Coevorden | In bedrijf | Enexis |  | AAN 100%, 23:00 050%, 06:00 100%, UIT |  |  | Nacht | Bemeterd | [9 empty] | 211716 | [29 empty] | LM AL 6,0 CO EU600/05 CM | 37203 | 1 | 1990-05-05 |  | LM AL 6,0 CO EU600/5 T60 TP | 6.00 | CONISCH | ALUMINIUM | NVT | NVT | NVT |  | 350400 |  | BGP381 GRN17/740 DM | 344070 | 1 | 2020-08-23 |  | BGP381 GRN17/740 DM | Philips |  |  |  |  | 7032 |  |  | 1700.00 | 100000 |  |  |  | BGP381 GRN17/740 DM | 344071 | 1 | 2020-08-30 |  | BGP381 GRN17/740 DM | Philips | 4000K | 17.00 | 100000 | LED |  | LED DRIVER | 44123 | 1 | 2020-08-30 |  | LEDDRIVER |  |  | 1.00 | 175200 | [6 empty] | Mastdeur | 90316 | 1 | 1990-05-05 |  | Mastdeur | Mastdeur | NVT
54 | 336441 | https://lms.nederlandslicht.nl/qr/report/336441 | 52.6958 | 6.7732 | 248692.9992 | 524053.673 | Dalerveensestraat |  | 7751ZV | Dalen | Dalen | 1990-05-05 | Gemeente Coevorden | Philips/Signify | 5 |  | Gemeente Coevorden | In bedrijf | Enexis |  | AAN 100%, 23:00 050%, 06:00 100%, UIT |  |  | Nacht | Bemeterd | [9 empty] | 211717 | [29 empty] | LM AL 6,0 CO EU600/05 CM | 37203 | 1 | 1990-05-05 |  | LM AL 6,0 CO EU600/5 T60 TP | 6.00 | CONISCH | ALUMINIUM | NVT | NVT | NVT |  | 350400 |  | BGP381 GRN17/740 DM | 344070 | 1 | 2020-08-23 |  | BGP381 GRN17/740 DM | Philips |  |  |  |  | 7032 |  |  | 1700.00 | 100000 |  |  |  | BGP381 GRN17/740 DM | 344071 | 1 | 2020-08-30 |  | BGP381 GRN17/740 DM | Philips | 4000K | 17.00 | 100000 | LED |  | LED DRIVER | 44123 | 1 | 2020-08-30 |  | LEDDRIVER |  |  | 1.00 | 175200 | [6 empty] | Mastdeur | 90316 | 1 | 1990-05-05 |  | Mastdeur | Mastdeur | NVT
55 | 336442 | https://lms.nederlandslicht.nl/qr/report/336442 | 52.6958 | 6.7729 | 248675.4602 | 524054.7512 | Dalerveensestraat |  | 7751ZV | Dalen | Dalen | 1996-04-26 | Gemeente Coevorden | Philips/Signify | 5 |  | Gemeente Coevorden | In bedrijf | Enexis |  | AAN 100%, 23:00 050%, 06:00 100%, UIT |  |  | Nacht | Bemeterd | [9 empty] | 211718 | [29 empty] | LM AL 6,0 CO EU600/05 CM | 37203 | 1 | 1996-04-26 |  | LM AL 6,0 CO EU600/5 T60 TP | 6.00 | CONISCH | ALUMINIUM | NVT | NVT | NVT |  | 350400 |  | BGP381 GRN17/740 DM | 344070 | 1 | 2020-08-23 |  | BGP381 GRN17/740 DM | Philips |  |  |  |  | 7032 |  |  | 1700.00 | 100000 |  |  |  | BGP381 GRN17/740 DM | 344071 | 1 | 2020-08-30 |  | BGP381 GRN17/740 DM | Philips | 4000K | 17.00 | 100000 | LED |  | LED DRIVER | 44123 | 1 | 2020-08-30 |  | LEDDRIVER |  |  | 1.00 | 175200 | [6 empty] | Mastdeur | 90316 | 1 | 1996-04-26 |  | Mastdeur | Mastdeur | NVT
56 | 336443 | https://lms.nederlandslicht.nl/qr/report/336443 | 52.6957 | 6.7734 | 248709.8132 | 524046.2835 | Dalerveensestraat |  | 7751ZV | Dalen | Dalen | 1994-03-01 | Gemeente Coevorden | Philips/Signify | 5 |  | Gemeente Coevorden | In bedrijf | Enexis |  | AAN 100%, 23:00 050%, 06:00 100%, UIT |  |  | Nacht | Bemeterd | [9 empty] | 211719 | [29 empty] | LM AL 6,0 CO EU600/05 CM | 37203 | 1 | 1994-03-01 |  | LM AL 6,0 CO EU600/5 T60 TP | 6.00 | CONISCH | ALUMINIUM | NVT | NVT | NVT |  | 350400 |  | BGP381 GRN17/740 DM | 344070 | 1 | 2020-08-23 |  | BGP381 GRN17/740 DM | Philips |  |  |  |  | 7032 |  |  | 1700.00 | 100000 |  |  |  | BGP381 GRN17/740 DM | 344071 | 1 | 2020-08-30 |  | BGP381 GRN17/740 DM | Philips | 4000K | 17.00 | 100000 | LED |  | LED DRIVER | 44123 | 1 | 2020-08-30 |  | LEDDRIVER |  |  | 1.00 | 175200 | [6 empty] | Mastdeur | 90316 | 1 | 1994-03-01 |  | Mastdeur | Mastdeur | NVT
57 | 336444 | https://lms.nederlandslicht.nl/qr/report/336444 | 52.6954 | 6.774 | 248745.4242 | 524014.0923 | Dalerveensestraat |  | 7751ZV | Dalen | Dalen | 1994-03-01 | Gemeente Coevorden | Philips/Signify | 5 |  | Gemeente Coevorden | In bedrijf | Enexis |  | AAN 100%, 23:00 050%, 06:00 100%, UIT |  |  | Nacht | Bemeterd | [9 empty] | 211720 | [29 empty] | LM AL 6,0 CO EU600/05 CM | 37203 | 1 | 1994-03-01 |  | LM AL 6,0 CO EU600/5 T60 TP | 6.00 | CONISCH | ALUMINIUM | NVT | NVT | NVT |  | 350400 |  | BGP381 GRN17/740 DM | 344070 | 1 | 2020-08-23 |  | BGP381 GRN17/740 DM | Philips |  |  |  |  | 7032 |  |  | 1700.00 | 100000 |  |  |  | BGP381 GRN17/740 DM | 344071 | 1 | 2020-08-30 |  | BGP381 GRN17/740 DM | Philips | 4000K | 17.00 | 100000 | LED |  | LED DRIVER | 44123 | 1 | 2020-08-30 |  | LEDDRIVER |  |  | 1.00 | 175200 | [6 empty] | Mastdeur | 90316 | 1 | 1994-03-01 |  | Mastdeur | Mastdeur | NVT
58 | 336445 | https://lms.nederlandslicht.nl/qr/report/336445 | 52.6953 | 6.7736 | 248721.3702 | 523997.2307 | Dalerveensestraat |  | 7751ZV | Dalen | Dalen | 1990-05-05 | Gemeente Coevorden | Philips/Signify | 5 |  | Gemeente Coevorden | In bedrijf | Enexis |  | AAN 100%, 23:00 050%, 06:00 100%, UIT |  |  | Nacht | Bemeterd | [9 empty] | 211721 | [29 empty] | LM AL 6,0 CO EU600/05 CM | 37203 | 1 | 1990-05-05 |  | LM AL 6,0 CO EU600/5 T60 TP | 6.00 | CONISCH | ALUMINIUM | NVT | NVT | NVT |  | 350400 |  | BGP381 GRN17/740 DM | 344070 | 1 | 2020-08-23 |  | BGP381 GRN17/740 DM | Philips |  |  |  |  | 7032 |  |  | 1700.00 | 100000 |  |  |  | BGP381 GRN17/740 DM | 344071 | 1 | 2020-08-30 |  | BGP381 GRN17/740 DM | Philips | 4000K | 17.00 | 100000 | LED |  | LED DRIVER | 44123 | 1 | 2020-08-30 |  | LEDDRIVER |  |  | 1.00 | 175200 | [6 empty] | Mastdeur | 90316 | 1 | 1990-05-05 |  | Mastdeur | Mastdeur | NVT
59 | 336446 | https://lms.nederlandslicht.nl/qr/report/336446 | 52.6951 | 6.7734 | 248709.3942 | 523975.5335 | Dalerveensestraat |  | 7751ZV | Dalen | Dalen | 1990-05-05 | Gemeente Coevorden | Philips/Signify | 5 |  | Gemeente Coevorden | In bedrijf | Enexis |  | AAN 100%, 23:00 050%, 06:00 100%, UIT |  |  | Nacht | Bemeterd | [9 empty] | 211722 | [29 empty] | LM AL 6,0 CO EU600/05 CM | 37203 | 1 | 1990-05-05 |  | LM AL 6,0 CO EU600/5 T60 TP | 6.00 | CONISCH | ALUMINIUM | NVT | NVT | NVT |  | 350400 |  | BGP381 GRN17/740 DM | 344070 | 1 | 2020-08-23 |  | BGP381 GRN17/740 DM | Philips |  |  |  |  | 7032 |  |  | 1700.00 | 100000 |  |  |  | BGP381 GRN17/740 DM | 344071 | 1 | 2020-08-30 |  | BGP381 GRN17/740 DM | Philips | 4000K | 17.00 | 100000 | LED |  | LED DRIVER | 44123 | 1 | 2020-08-30 |  | LEDDRIVER |  |  | 1.00 | 175200 | [6 empty] | Mastdeur | 90316 | 1 | 1990-05-05 |  | Mastdeur | Mastdeur | NVT
60 | 336447 | https://lms.nederlandslicht.nl/qr/report/336447 | 52.6951 | 6.7737 | 248726.3042 | 523971.5985 | Dalerveensestraat |  | 7751ZV | Dalen | Dalen | 2007-12-13 | Gemeente Coevorden | Philips/Signify | 5 |  | Gemeente Coevorden | In bedrijf | Enexis |  | AAN 100%, 23:00 050%, 06:00 100%, UIT |  |  | Nacht | Bemeterd | [9 empty] | 211723 | [29 empty] | 52121107 CON AL 5.5 M (EU 0600-60) | 314606 | 1 | 2007-12-13 | [9 empty] | 350400 |  | BGP381 GRN17/740 DM | 344070 | 1 | 2020-08-23 |  | BGP381 GRN17/740 DM | Philips |  |  |  |  | 7032 |  |  | 1700.00 | 100000 |  |  |  | BGP381 GRN17/740 DM | 344071 | 1 | 2020-08-30 |  | BGP381 GRN17/740 DM | Philips | 4000K | 17.00 | 100000 | LED |  | LED DRIVER | 44123 | 1 | 2020-08-30 |  | LEDDRIVER |  |  | 1.00 | 175200 | [6 empty] | Mastdeur | 90316 | 1 | 2007-12-13 |  | Mastdeur | Mastdeur | NVT
61 | 336448 | https://lms.nederlandslicht.nl/qr/report/336448 | 52.6949 | 6.7735 | 248714.5442 | 523957.4649 | Dalerveensestraat |  | 7751ZV | Dalen | Dalen | 2009-02-17 | Gemeente Coevorden |  | 2 |  | Gemeente Coevorden | In bedrijf | Enexis |  | AAN 100%, 23:00 050%, 06:00 100%, UIT |  |  | Nacht | Bemeterd | [6 empty] | 2023-03-12 |  |  | 211724 | [29 empty] | CON AL 6 M .. | 311853 | 1 | 2009-02-17 | [9 empty] | 350400 |  | Mini Nicole GO 16W | 1510596 | 1 | 2023-03-05 |  |  | Innolumis |  |  |  |  | RAL 7035 |  |  | 1284.00 | 100000 |  | 21.00 |  | LED | 66627 | 1 | 2023-03-05 |  | LED |  |  | 30.00 | 100000 | LED |  | LED DRIVER | 44123 | 1 | 2023-03-05 |  | LEDDRIVER |  |  | 1.00 | 175200 | [6 empty] | Mastdeur | 90316 | 1 | 2009-02-17 |  | Mastdeur | Mastdeur | NVT
14 | 336449 | https://lms.nederlandslicht.nl/qr/report/336449 | 52.6776 | 6.7502 | 247178.434 | 521996.3286 | Achterloo |  | 7751MK | Dalen | Dalen | 2017-12-22 | Gemeente Coevorden | Philips | 5 |  | Gemeente Coevorden | In bedrijf | Enexis |  | AAN 100%, 23:00 050%, 06:00 100%, UIT |  |  | Nacht | Bemeterd | [9 empty] | 211725 | [29 empty] | LM AL 8,0 CO EU1250/05 T60x100 CM | 314527 | 1 | 2017-12-22 | [9 empty] | 350400 |  | BGP381 LED 19W WW 1100LM GR MSO D | 311125 | 1 | 2017-12-22 | [10 empty] | 1100.00 | 175200 |  |  |  | LAMP PHI LED 19W WW 1100LM | 311126 | 1 | 2017-12-22 |  |  |  |  | 19.00 |  | LED |  | LED DRIVER | 44123 | 1 | 2017-12-22 |  | LEDDRIVER |  |  | 1.00 | 175200 | [6 empty] | Mastdeur | 90316 | 1 | 2017-12-22 |  | Mastdeur | Mastdeur | NVT
1 | 336457 | https://lms.nederlandslicht.nl/qr/report/336457 | 52.7017 | 6.7506 | 247154.1975 | 524682.8703 | Dokt christiaanspln |  | 7751EK | Dalen | Dalen | 2003-11-03 | Gemeente Coevorden | Philips/Signify | 5 |  | Gemeente Coevorden | In bedrijf | Enexis |  | AAN 100%, 23:00 050%, 06:00 100%, UIT |  |  | Nacht | Bemeterd | [9 empty] | 211734 | [29 empty] | CON AL 6 M PT | 58364 | 1 | 2003-11-03 |  | PM AL 6,0 CO T60 TP | 6.00 | CONISCH | ALUMINIUM | NVT | NVT | NVT |  | 350400 |  | BGP381 GRN17/740 DM | 344070 | 1 | 2020-08-23 |  | BGP381 GRN17/740 DM | Philips |  |  |  |  | 7032 |  |  | 1700.00 | 100000 |  |  |  | BGP381 GRN17/740 DM | 344071 | 1 | 2020-08-30 |  | BGP381 GRN17/740 DM | Philips | 4000K | 17.00 | 100000 | LED |  | LED DRIVER | 44123 | 1 | 2020-08-30 |  | LEDDRIVER |  |  | 1.00 | 175200 | [6 empty] | Mastdeur | 90316 | 1 | 2003-11-03 |  | Mastdeur | Mastdeur | NVT
15 | 336458 | https://lms.nederlandslicht.nl/qr/report/336458 | 52.6773 | 6.7499 | 247156.6015 | 521967.9521 | Achterloo |  | 7751MK | Dalen | Dalen | 1986-05-01 | Gemeente Coevorden |  | 2 |  | Gemeente Coevorden | In bedrijf | Enexis |  | AAN 100%, 23:00 050%, 06:00 100%, UIT |  |  | Nacht | Bemeterd | [6 empty] | 2023-03-12 |  |  | 211735 | [29 empty] | CVL AL 8 M | 101511 | 1 | 1986-05-01 |  | LM AL 8,0 CV EU850/5 T60 TP | 8.00 | CILINDRISCH | ALUMINIUM | NVT | NVT | NVT |  | 350400 |  | Mini Nicole GO 16W | 1510596 | 1 | 2023-03-05 |  |  | Innolumis |  |  |  |  | RAL 7035 |  |  | 1284.00 | 100000 |  | 21.00 |  | LED | 66627 | 1 | 2023-03-05 |  | LED |  |  | 30.00 | 100000 | LED |  | LED DRIVER | 44123 | 1 | 2023-03-05 |  | LEDDRIVER |  |  | 1.00 | 175200 | [6 empty] | Mastdeur | 90316 | 1 | 1986-05-01 |  | Mastdeur | Mastdeur | NVT
2 | 336459 | https://lms.nederlandslicht.nl/qr/report/336459 | 52.7015 | 6.7496 | 247088.6345 | 524660.0918 | Dokt christiaanspln |  | 7751EK | Dalen | Dalen | 2015-03-19 | Gemeente Coevorden | Philips/Signify | 5 |  | Gemeente Coevorden | In bedrijf | Enexis |  | AAN 100%, 23:00 050%, 06:00 100%, UIT |  |  | Nacht | Bemeterd | [9 empty] | 211736 | [29 empty] | LM AL 6,0 CO EU600/05 CM | 37203 | 1 | 2015-03-19 |  | LM AL 6,0 CO EU600/5 T60 TP | 6.00 | CONISCH | ALUMINIUM | NVT | NVT | NVT |  | 350400 |  | BGP381 GRN17/740 DM | 344070 | 1 | 2020-08-23 |  | BGP381 GRN17/740 DM | Philips |  |  |  |  | 7032 |  |  | 1700.00 | 100000 |  |  |  | BGP381 GRN17/740 DM | 344071 | 1 | 2020-08-30 |  | BGP381 GRN17/740 DM | Philips | 4000K | 17.00 | 100000 | LED |  | LED DRIVER | 44123 | 1 | 2020-08-30 |  | LEDDRIVER |  |  | 1.00 | 175200 | [6 empty] | Mastdeur | 90316 | 1 | 2015-03-19 |  | Mastdeur | Mastdeur | NVT
3 | 336460 | https://lms.nederlandslicht.nl/qr/report/336460 | 52.7012 | 6.7498 | 247098.3962 | 524622.2384 | Dokt christiaanspln |  | 7751EK | Dalen | Dalen | 1990-05-05 | Gemeente Coevorden | Philips/Signify | 5 |  | Gemeente Coevorden | In bedrijf | Enexis |  | AAN 100%, 23:00 050%, 06:00 100%, UIT |  |  | Nacht | Bemeterd | [9 empty] | 211737 | [29 empty] | CON AL 6 M PT | 58364 | 1 | 1990-05-05 |  | PM AL 6,0 CO T60 TP | 6.00 | CONISCH | ALUMINIUM | NVT | NVT | NVT |  | 350400 |  | BGP381 GRN17/740 DM | 344070 | 1 | 2020-08-23 |  | BGP381 GRN17/740 DM | Philips |  |  |  |  | 7032 |  |  | 1700.00 | 100000 |  |  |  | BGP381 GRN17/740 DM | 344071 | 1 | 2020-08-30 |  | BGP381 GRN17/740 DM | Philips | 4000K | 17.00 | 100000 | LED |  | LED DRIVER | 44123 | 1 | 2020-08-30 |  | LEDDRIVER |  |  | 1.00 | 175200 | [6 empty] | Mastdeur | 90316 | 1 | 1990-05-05 |  | Mastdeur | Mastdeur | NVT
1 | 336461 | https://lms.nederlandslicht.nl/qr/report/336461 | 52.7021 | 6.7495 | 247081.4058 | 524725.2267 | Dokt christiaansstr |  | 7751EL | Dalen | Dalen | 1980-01-01 | Gemeente Coevorden | Philips/Signify | 5 |  | Gemeente Coevorden | In bedrijf | Enexis |  | AAN 100%, 23:00 050%, 06:00 100%, UIT |  |  | Nacht | Bemeterd | [9 empty] | 211738 | [29 empty] | LM AL 6,0 CO EU600/05 CM | 37203 | 1 | 1980-01-01 |  | LM AL 6,0 CO EU600/5 T60 TP | 6.00 | CONISCH | ALUMINIUM | NVT | NVT | NVT |  | 350400 |  | BGP381 GRN11/740 DM | 947349 | 1 | 2020-08-23 |  |  | Philips/Signify | [8 empty] | 175200 |  |  |  | BGP381 GRN11/740 DM | 947350 | 1 | 2020-08-30 | [6 empty] | LED |  | LED DRIVER | 44123 | 1 | 2020-08-30 |  | LEDDRIVER |  |  | 1.00 | 175200 | [6 empty] | Mastdeur | 90316 | 1 | 1980-01-01 |  | Mastdeur | Mastdeur | NVT
2 | 336462 | https://lms.nederlandslicht.nl/qr/report/336462 | 52.7022 | 6.7502 | 247126.8906 | 524737.122 | Dokt christiaansstr |  | 7751EL | Dalen | Dalen | 1991-01-07 | Gemeente Coevorden | Philips/Signify | 5 |  | Gemeente Coevorden | In bedrijf | Enexis |  | AAN 100%, 23:00 050%, 06:00 100%, UIT |  |  | Nacht | Bemeterd | [9 empty] | 211739 | [29 empty] | LM AL 6,0 CO EU600/05 CM | 37203 | 1 | 1991-01-07 |  | LM AL 6,0 CO EU600/5 T60 TP | 6.00 | CONISCH | ALUMINIUM | NVT | NVT | NVT |  | 350400 |  | BGP381 GRN17/740 DM | 344070 | 1 | 2020-08-23 |  | BGP381 GRN17/740 DM | Philips |  |  |  |  | 7032 |  |  | 1700.00 | 100000 |  |  |  | BGP381 GRN17/740 DM | 344071 | 1 | 2020-08-30 |  | BGP381 GRN17/740 DM | Philips | 4000K | 17.00 | 100000 | LED |  | LED DRIVER | 44123 | 1 | 2020-08-30 |  | LEDDRIVER |  |  | 1.00 | 175200 | [6 empty] | Mastdeur | 90316 | 1 | 1991-01-07 |  | Mastdeur | Mastdeur | NVT
3 | 336463 | https://lms.nederlandslicht.nl/qr/report/336463 | 52.6888 | 6.7487 | 247053.7963 | 523241.3894 | Achterbente |  | 7751SK | Dalen | Dalen | 2005-05-25 | Gemeente Coevorden | Philips/Signify | 5 |  | Gemeente Coevorden | In bedrijf | Enexis |  | AAN 100%, 23:00 050%, 06:00 100%, UIT |  |  | Nacht | Bemeterd | [9 empty] | 211746 | [29 empty] | CON AL 6 M .. | 311853 | 1 | 2005-05-25 | [9 empty] | 350400 |  | BGP381 GRN17/740 DM | 344070 | 1 | 2020-08-23 |  | BGP381 GRN17/740 DM | Philips |  |  |  |  | 7032 |  |  | 1700.00 | 100000 |  |  |  | BGP381 GRN17/740 DM | 344071 | 1 | 2020-08-30 |  | BGP381 GRN17/740 DM | Philips | 4000K | 17.00 | 100000 | LED |  | LED DRIVER | 44123 | 1 | 2020-08-30 |  | LEDDRIVER |  |  | 1.00 | 175200 | [6 empty] | Mastdeur | 90316 | 1 | 2005-05-25 |  | Mastdeur | Mastdeur | NVT
7 | 336464 | https://lms.nederlandslicht.nl/qr/report/336464 | 52.6804 | 6.659 | 241007.7989 | 522191.6908 | Dorpstraat, Dalerpeel |  | 7753TD | Dalen | Dalerpeel | 2008-04-01 | Gemeente Coevorden |  |  |  | Gemeente Coevorden | In bedrijf | Enexis |  |  |  |  | Nacht | Bemeterd | [9 empty] | 211748 | [29 empty] | CVL ST 6 M | 56530 | 1 | 2008-04-01 |  | LM ST 6,0 CV EU1250/20/5 T60 ET V | 6.00 | CILINDRISCH | THERMISCH VERZINKT | NVT | NVT | NVT |  | 350400 |  | PHI XGS 103 SOX-E 26 W | 89869 | 1 | 2008-04-01 |  | XGS103 9010 | Philips | [8 empty] | 175200 |  |  |  | LAMP PH PLL 24W 830 2G11 4P | 36090 | 1 | 2023-09-11 |  | 24W PLL |  |  | 24.00 | 16000 | PLL |  | BSX 26 | 126107 | 1 | 2008-04-01 |  | BSX26 |  |  | 5.00 | 175200 | [6 empty] | Mastdeur | 90316 | 1 | 2008-04-01 |  | Mastdeur | Mastdeur | NVT
8 | 336465 | https://lms.nederlandslicht.nl/qr/report/336465 | 52.6808 | 6.659 | 241006.942 | 522239.1753 | Dorpstraat, Dalerpeel |  | 7753TD | Dalen | Dalerpeel | 1990-02-16 | Gemeente Coevorden |  |  |  | Gemeente Coevorden | In bedrijf | Enexis |  |  |  |  | Nacht | Bemeterd | [9 empty] | 211749 | [29 empty] | LM AL 6,0 CO EU | 314393 | 1 | 1990-02-16 | [9 empty] | 350400 |  | PHI SRX SOX-E 26 W | 314961 | 1 | 1990-01-01 | [11 empty] | 175200 |  |  |  | LAMP SOXE 26W BY22 | 40893 | 1 | 2019-06-18 |  | 26W SOX-E |  |  | 26.00 | 12000 | SOX |  | BSX 26 | 126107 | 1 | 1990-01-01 |  | BSX26 |  |  | 5.00 | 175200 | [6 empty] | Mastdeur | 90316 | 1 | 1990-02-16 |  | Mastdeur | Mastdeur | NVT
9 | 336466 | https://lms.nederlandslicht.nl/qr/report/336466 | 52.6812 | 6.6591 | 241007.2425 | 522286.9739 | Dorpstraat, Dalerpeel | 20 | 7753TD | Dalen | Dalerpeel | 2010-07-06 | Gemeente Coevorden |  |  |  | Gemeente Coevorden | In bedrijf | Enexis |  | AAN 100%, 23:00 050%, 06:00 100%, UIT |  |  | Nacht | Bemeterd | [9 empty] | 211750 | [29 empty] | CON AL 6 M .. | 311853 | 1 | 2010-07-06 | [9 empty] | 350400 |  | BGP501 6X 14W NW 1300L 7035 DW10 DDG | 1204255 | 1 | 2024-02-16 |  | BGP501 6X 14W NW 1300L 7035 DW10 DDG | Signify |  |  |  |  | 7035 LICHTGRIJS |  |  | 1300.00 |  |  | 14.00 | [13 empty] | LED DRIVER | 44123 | 1 | 2024-02-16 |  | LEDDRIVER |  |  | 1.00 | 175200 | [6 empty] | Mastdeur | 90316 | 1 | 2010-07-06 |  | Mastdeur | Mastdeur | NVT
10 | 336467 | https://lms.nederlandslicht.nl/qr/report/336467 | 52.6817 | 6.6591 | 241008.2608 | 522336.497 | Dorpstraat, Dalerpeel |  | 7753TD | Dalen | Dalerpeel | 1970-05-05 | Gemeente Coevorden |  |  |  | Gemeente Coevorden | In bedrijf | Enexis |  |  |  |  | Nacht | Bemeterd | [9 empty] | 211751 | [29 empty] | CON AL 6 M PT | 58364 | 1 | 1970-05-05 |  | PM AL 6,0 CO T60 TP | 6.00 | CONISCH | ALUMINIUM | NVT | NVT | NVT |  | 350400 |  | PHI XGS 103 SOX-E 26 W | 89869 | 1 | 1990-01-01 |  | XGS103 9010 | Philips | [8 empty] | 175200 |  |  |  | LAMP SOXE 26W BY22 | 40893 | 1 | 2019-06-18 |  | 26W SOX-E |  |  | 26.00 | 12000 | SOX |  | BSX 26 | 126107 | 1 | 1990-01-01 |  | BSX26 |  |  | 5.00 | 175200 | [6 empty] | Mastdeur | 90316 | 1 | 1970-05-05 |  | Mastdeur | Mastdeur | NVT
11 | 336468 | https://lms.nederlandslicht.nl/qr/report/336468 | 52.6821 | 6.6591 | 241008.7312 | 522383.9403 | Dorpstraat, Dalerpeel |  | 7753TD | Dalen | Dalerpeel | 2018-02-01 | Gemeente Coevorden |  |  |  | Gemeente Coevorden | In bedrijf | Enexis |  |  |  |  | Nacht | Bemeterd | [9 empty] | 211752 | [29 empty] | PM AL 6,0 CO T60 CP D=120 | 94322 | 1 | 2018-02-01 |  | PM AL 6,0 CO T60 TP | 6.00 | CONISCH | ALUMINIUM | NVT | NVT | NVT |  | 350400 |  | IRIDIUM SGS252 SONT50/70W CON DIM | 80676 | 1 | 2018-02-01 |  | SGS252 7035 | Philips |  |  |  |  | 7035 LICHTGRIJS |  |  |  | 175200 |  |  |  | LAMP PH MST SON-T PIA PLUS 70W E27 | 36018 | 1 | 2023-09-11 |  | 70W SON-T PLUS |  |  | 70.00 | 16000 | SON |  | BSN70 | 45896 | 1 | 2018-02-01 |  | BSN70 |  |  | 7.00 | 175200 | [6 empty] | Mastdeur | 90316 | 1 | 2018-02-01 |  | Mastdeur | Mastdeur | NVT
12 | 336469 | https://lms.nederlandslicht.nl/qr/report/336469 | 52.6825 | 6.6591 | 241009.1682 | 522431.4409 | Dorpstraat, Dalerpeel |  | 7753TD | Dalen | Dalerpeel | 1970-05-05 | Gemeente Coevorden |  |  |  | Gemeente Coevorden | In bedrijf | Enexis |  |  |  |  | Nacht | Bemeterd | [9 empty] | 211753 | [29 empty] | CON AL 6 M PT | 58364 | 1 | 1970-05-05 |  | PM AL 6,0 CO T60 TP | 6.00 | CONISCH | ALUMINIUM | NVT | NVT | NVT |  | 350400 |  | INDAL 2550 1XPL-L 24W EVSA | 230712 | 1 | 2022-01-18 | [15 empty] | LAMP SOXE 26W BY22 | 40893 | 1 | 2019-12-09 |  | 26W SOX-E |  |  | 26.00 | 12000 | SOX |  | BSX 26 | 126107 | 1 | 1990-01-01 |  | BSX26 |  |  | 5.00 | 175200 | [6 empty] | Mastdeur | 90316 | 1 | 1970-05-05 |  | Mastdeur | Mastdeur | NVT
14 | 336470 | https://lms.nederlandslicht.nl/qr/report/336470 | 52.6831 | 6.6592 | 241011.4648 | 522502.8225 | Dorpstraat, Dalerpeel |  | 7753TD | Dalen | Dalerpeel | 2005-02-24 | Gemeente Coevorden |  |  |  | Gemeente Coevorden | In bedrijf | Enexis |  | AAN 100%, 23:00 050%, 06:00 100%, UIT |  |  | Nacht | Bemeterd | [9 empty] | 211755 | [29 empty] | CVL ST 6 M | 56530 | 1 | 2005-02-24 |  | LM ST 6,0 CV EU1250/20/5 T60 ET V | 6.00 | CILINDRISCH | THERMISCH VERZINKT | NVT | NVT | NVT |  | 350400 |  | Mini Nicole GO 16W | 1510596 | 1 | 2024-02-12 |  |  | Innolumis |  |  |  |  | RAL 7035 |  |  | 1284.00 | 100000 |  | 21.00 | [13 empty] | LED DRIVER | 44123 | 1 | 2024-02-12 |  | LEDDRIVER |  |  | 1.00 | 175200 | [6 empty] | Mastdeur | 90316 | 1 | 2005-02-24 |  | Mastdeur | Mastdeur | NVT
15 | 336471 | https://lms.nederlandslicht.nl/qr/report/336471 | 52.6835 | 6.6592 | 241010.5256 | 522544.3469 | Dorpstraat, Dalerpeel |  | 7753TD | Dalen | Dalerpeel | 1990-05-17 | Gemeente Coevorden | Innolumis | 2 |  | Gemeente Coevorden | In bedrijf | Enexis |  | AAN 100%, 23:00 050%, 06:00 100%, UIT |  |  | Nacht | Bemeterd | [6 empty] | 2023-01-25 |  |  | 211756 | [29 empty] | CON AL 6 M PT | 58364 | 1 | 1990-05-17 |  | PM AL 6,0 CO T60 TP | 6.00 | CONISCH | ALUMINIUM | NVT | NVT | NVT |  | 350400 |  | Mini Nicole GO 16W | 1510596 | 1 | 2023-03-03 |  |  | Innolumis |  |  |  |  | RAL 7035 |  |  | 1284.00 | 100000 |  | 21.00 |  | Mini Nicole GO 16W | 1646296 | 1 | 2023-03-03 |  | LED |  | Golden Orange | 16.13 | 100000 | LED |  | LED DRIVER | 44123 | 1 | 2023-03-03 |  | LEDDRIVER |  |  | 1.00 | 175200 | [6 empty] | Mastdeur | 90316 | 1 | 1990-05-17 |  | Mastdeur | Mastdeur | NVT
16 | 336472 | https://lms.nederlandslicht.nl/qr/report/336472 | 52.6839 | 6.6592 | 241011.1039 | 522586.0916 | Dorpstraat, Dalerpeel |  | 7753TD | Dalen | Dalerpeel | 1990-05-17 | Gemeente Coevorden |  |  |  | Gemeente Coevorden | In bedrijf | Enexis |  | AAN 100%, 23:00 050%, 06:00 100%, UIT |  |  | Nacht | Bemeterd | [9 empty] | 211757 | [29 empty] | CON AL 6 M PT | 58364 | 1 | 1990-05-17 |  | PM AL 6,0 CO T60 TP | 6.00 | CONISCH | ALUMINIUM | NVT | NVT | NVT |  | 350400 |  | Mini Nicole GO 16W | 1510596 | 1 | 2024-02-12 |  |  | Innolumis |  |  |  |  | RAL 7035 |  |  | 1284.00 | 100000 |  | 21.00 | [13 empty] | LED DRIVER | 44123 | 1 | 2024-02-12 |  | LEDDRIVER |  |  | 1.00 | 175200 | [6 empty] | Mastdeur | 90316 | 1 | 1990-05-17 |  | Mastdeur | Mastdeur | NVT
17 | 336473 | https://lms.nederlandslicht.nl/qr/report/336473 | 52.6843 | 6.6592 | 241011.5926 | 522627.4218 | Dorpstraat, Dalerpeel |  | 7753TD | Dalen | Dalerpeel | 1985-01-01 | Gemeente Coevorden |  |  |  | Gemeente Coevorden | In bedrijf | Enexis |  | AAN 100%, 23:00 050%, 06:00 100%, UIT |  |  | Nacht | Bemeterd | [9 empty] | 211759 | [29 empty] | CON AL 6 M PT | 58364 | 1 | 1985-01-01 |  | PM AL 6,0 CO T60 TP | 6.00 | CONISCH | ALUMINIUM | NVT | NVT | NVT |  | 350400 |  | Mini Nicole GO 16W | 1510596 | 1 | 2024-02-12 |  |  | Innolumis |  |  |  |  | RAL 7035 |  |  | 1284.00 | 100000 |  | 21.00 | [13 empty] | LED DRIVER | 44123 | 1 | 2024-02-12 |  | LEDDRIVER |  |  | 1.00 | 175200 | [6 empty] | Mastdeur | 90316 | 1 | 1985-01-01 |  | Mastdeur | Mastdeur | NVT
18 | 336474 | https://lms.nederlandslicht.nl/qr/report/336474 | 52.6847 | 6.6592 | 241012.9902 | 522669.911 | Dorpstraat, Dalerpeel |  | 7753TD | Dalen | Dalerpeel | 1990-05-17 | Gemeente Coevorden |  | 2 |  | Gemeente Coevorden | In bedrijf | Enexis |  | AAN 100%, 23:00 050%, 06:00 100%, UIT |  |  | Nacht | Bemeterd | [6 empty] | 2023-05-21 |  |  | 211760 | [29 empty] | CON AL 6 M PT | 58364 | 1 | 1990-05-17 |  | PM AL 6,0 CO T60 TP | 6.00 | CONISCH | ALUMINIUM | NVT | NVT | NVT |  | 350400 |  | Mini Nicole GO 16W | 1510596 | 1 | 2023-05-21 |  |  | Innolumis |  |  |  |  | RAL 7035 |  |  | 1284.00 | 100000 |  | 21.00 |  | LED | 66627 | 1 | 2023-05-21 |  | LED |  |  | 30.00 | 100000 | LED |  | LED DRIVER | 44123 | 1 | 2023-05-21 |  | LEDDRIVER |  |  | 1.00 | 175200 | [6 empty] | Mastdeur | 90316 | 1 | 1990-05-17 |  | Mastdeur | Mastdeur | NVT
19 | 336475 | https://lms.nederlandslicht.nl/qr/report/336475 | 52.685 | 6.6593 | 241015.4132 | 522706.2982 | Dorpstraat, Dalerpeel |  | 7753TD | Dalen | Dalerpeel | 1990-05-17 | Gemeente Coevorden |  | 2 |  | Gemeente Coevorden | In bedrijf | Enexis |  | AAN 100%, 23:00 050%, 06:00 100%, UIT |  |  | Nacht | Bemeterd | [6 empty] | 2023-05-21 |  |  | 211761 | [29 empty] | CON AL 6 M PT | 58364 | 1 | 1990-05-17 |  | PM AL 6,0 CO T60 TP | 6.00 | CONISCH | ALUMINIUM | NVT | NVT | NVT |  | 350400 |  | Mini Nicole GO 16W | 1510596 | 1 | 2023-05-21 |  |  | Innolumis |  |  |  |  | RAL 7035 |  |  | 1284.00 | 100000 |  | 21.00 |  | LED | 66627 | 1 | 2023-05-21 |  | LED |  |  | 30.00 | 100000 | LED |  | LED DRIVER | 44123 | 1 | 2023-05-21 |  | LEDDRIVER |  |  | 1.00 | 175200 | [6 empty] | Mastdeur | 90316 | 1 | 1990-05-17 |  | Mastdeur | Mastdeur | NVT
20 | 336476 | https://lms.nederlandslicht.nl/qr/report/336476 | 52.6858 | 6.6593 | 241013.7186 | 522797.1597 | Dorpstraat, Dalerpeel |  | 7753TD | Dalen | Dalerpeel | 2007-11-08 | Gemeente Coevorden |  | 2 |  | Gemeente Coevorden | In bedrijf | Enexis |  | AAN 100%, 23:00 050%, 06:00 100%, UIT |  |  | Nacht | Bemeterd | [6 empty] | 2023-05-21 |  |  | 211762 | [29 empty] | LM AL 6,0 CO EU | 314393 | 1 | 2007-11-08 | [9 empty] | 350400 |  | Mini Nicole GO 16W | 1510596 | 1 | 2023-05-21 |  |  | Innolumis |  |  |  |  | RAL 7035 |  |  | 1284.00 | 100000 |  | 21.00 |  | LED | 66627 | 1 | 2023-05-21 |  | LED |  |  | 30.00 | 100000 | LED |  | LED DRIVER | 44123 | 1 | 2023-05-21 |  | LEDDRIVER |  |  | 1.00 | 175200 | [6 empty] | Mastdeur | 90316 | 1 | 2007-11-08 |  | Mastdeur | Mastdeur | NVT
21 | 336477 | https://lms.nederlandslicht.nl/qr/report/336477 | 52.6866 | 6.6595 | 241028.6042 | 522888.6726 | Dorpstraat, Dalerpeel |  | 7753TD | Dalen | Dalerpeel | 2008-07-01 | Gemeente Coevorden |  | 2 |  | Gemeente Coevorden | In bedrijf | Enexis |  | AAN 100%, 23:00 050%, 06:00 100%, UIT |  |  | Nacht | Bemeterd | [6 empty] | 2023-05-21 |  |  | 211763 | [29 empty] | LM AL 6,0 CO EU 750/05 T60 TP | 163230 | 1 | 2008-07-01 |  | LM AL 6,0 CO EU750/5 T60 TP | 6.00 | CONISCH | ALUMINIUM | NVT | NVT | NVT |  | 350400 |  | Mini Nicole GO 16W | 1510596 | 1 | 2023-05-21 |  |  | Innolumis |  |  |  |  | RAL 7035 |  |  | 1284.00 | 100000 |  | 21.00 |  | LED | 66627 | 1 | 2023-05-21 |  | LED |  |  | 30.00 | 100000 | LED |  | LED DRIVER | 44123 | 1 | 2023-05-21 |  | LEDDRIVER |  |  | 1.00 | 175200 | [6 empty] | Mastdeur | 90316 | 1 | 2008-07-01 |  | Mastdeur | Mastdeur | NVT
1 | 336478 | https://lms.nederlandslicht.nl/qr/report/336478 | 52.6758 | 6.7943 | 250163.673 | 521850.8343 | Dwarsdijk |  | 7755NL | Dalen | Dalerveen | 2009-06-09 | Gemeente Coevorden |  | 2 |  | Gemeente Coevorden | In bedrijf | Enexis |  | AAN 100%, 23:00 050%, 06:00 100%, UIT |  |  | Nacht | Bemeterd | [6 empty] | 2023-05-21 |  |  | 211764 | [29 empty] | LM AL 6,0 CO EU600/05 CM | 37203 | 1 | 2009-06-09 |  | LM AL 6,0 CO EU600/5 T60 TP | 6.00 | CONISCH | ALUMINIUM | NVT | NVT | NVT |  | 350400 |  | Mini Nicole GO 16W | 1510596 | 1 | 2023-05-21 |  |  | Innolumis |  |  |  |  | RAL 7035 |  |  | 1284.00 | 100000 |  | 21.00 |  | LED | 66627 | 1 | 2023-05-21 |  | LED |  |  | 30.00 | 100000 | LED |  | LED DRIVER | 44123 | 1 | 2023-05-21 |  | LEDDRIVER |  |  | 1.00 | 175200 | [6 empty] | Mastdeur | 90316 | 1 | 2009-06-09 |  | Mastdeur | Mastdeur | NVT
2 | 336479 | https://lms.nederlandslicht.nl/qr/report/336479 | 52.6765 | 6.7978 | 250401.9146 | 521937.4599 | Dwarsdijk |  | 7755NL | Dalen | Dalerveen | 1989-09-13 | Gemeente Coevorden |  | 2 |  | Gemeente Coevorden | In bedrijf | Enexis |  | AAN 100%, 23:00 050%, 06:00 100%, UIT |  |  | Nacht | Bemeterd | [6 empty] | 2023-05-21 |  |  | 211765 | [29 empty] | LM AL 6,0 CO EU600/05 CM | 37203 | 1 | 1989-09-13 |  | LM AL 6,0 CO EU600/5 T60 TP | 6.00 | CONISCH | ALUMINIUM | NVT | NVT | NVT |  | 350400 |  | Mini Nicole GO 16W | 1510596 | 1 | 2023-05-21 |  |  | Innolumis |  |  |  |  | RAL 7035 |  |  | 1284.00 | 100000 |  | 21.00 |  | LED | 66627 | 1 | 2023-05-21 |  | LED |  |  | 30.00 | 100000 | LED |  | LED DRIVER | 44123 | 1 | 2023-05-21 |  | LEDDRIVER |  |  | 1.00 | 175200 | [6 empty] | Mastdeur | 90316 | 1 | 1989-09-13 |  | Mastdeur | Mastdeur | NVT
3 | 336480 | https://lms.nederlandslicht.nl/qr/report/336480 | 52.6771 | 6.8008 | 250600.2807 | 522009.6173 | Dwarsdijk |  | 7755NL | Dalen | Dalerveen | 1985-05-05 | Gemeente Coevorden |  | 2 |  | Gemeente Coevorden | In bedrijf | Enexis |  | AAN 100%, 23:00 050%, 06:00 100%, UIT |  |  | Nacht | Bemeterd | [6 empty] | 2023-05-21 |  |  | 211766 | [29 empty] | LM AL 6,0 CO EU600/05 CM | 37203 | 1 | 1985-05-05 |  | LM AL 6,0 CO EU600/5 T60 TP | 6.00 | CONISCH | ALUMINIUM | NVT | NVT | NVT |  | 350400 |  | Mini Nicole GO 16W | 1510596 | 1 | 2023-05-21 |  |  | Innolumis |  |  |  |  | RAL 7035 |  |  | 1284.00 | 100000 |  | 21.00 |  | LED | 66627 | 1 | 2023-05-21 |  | LED |  |  | 30.00 | 100000 | LED |  | LED DRIVER | 44123 | 1 | 2023-05-21 |  | LEDDRIVER |  |  | 1.00 | 175200 | [6 empty] | Mastdeur | 90316 | 1 | 1985-05-05 |  | Mastdeur | Mastdeur | NVT
4 | 336481 | https://lms.nederlandslicht.nl/qr/report/336481 | 52.678 | 6.8053 | 250900.9384 | 522118.8174 | Dwarsdijk |  | 7755NL | Dalen | Dalerveen | 1985-05-05 | Gemeente Coevorden |  | 2 |  | Gemeente Coevorden | In bedrijf | Enexis |  | AAN 100%, 23:00 050%, 06:00 100%, UIT |  |  | Nacht | Bemeterd | [6 empty] | 2023-05-21 |  |  | 211767 | [29 empty] | LM AL 6,0 CO EU600/05 CM | 37203 | 1 | 1985-05-05 |  | LM AL 6,0 CO EU600/5 T60 TP | 6.00 | CONISCH | ALUMINIUM | NVT | NVT | NVT |  | 350400 |  | Mini Nicole GO 16W | 1510596 | 1 | 2023-05-21 |  |  | Innolumis |  |  |  |  | RAL 7035 |  |  | 1284.00 | 100000 |  | 21.00 |  | LED | 66627 | 1 | 2023-05-21 |  | LED |  |  | 30.00 | 100000 | LED |  | LED DRIVER | 44123 | 1 | 2023-05-21 |  | LEDDRIVER |  |  | 1.00 | 175200 | [6 empty] | Mastdeur | 90316 | 1 | 1985-05-05 |  | Mastdeur | Mastdeur | NVT
1 | 336482 | https://lms.nederlandslicht.nl/qr/report/336482 | 52.6997 | 6.7528 | 247304.3228 | 524460.7834 | Ballandstraat |  | 7751CT | Dalen | Dalen | 1991-07-28 | Gemeente Coevorden | Philips/Signify | 5 |  | Gemeente Coevorden | In bedrijf | Enexis |  | AAN 100%, 23:00 050%, 06:00 100%, UIT |  |  | Nacht | Bemeterd | [9 empty] | 211768 | [29 empty] | CON AL 6 M PT | 58364 | 1 | 1991-07-28 |  | PM AL 6,0 CO T60 TP | 6.00 | CONISCH | ALUMINIUM | NVT | NVT | NVT |  | 350400 |  | BGP381 GRN17/740 DM | 344070 | 1 | 2020-08-23 |  | BGP381 GRN17/740 DM | Philips |  |  |  |  | 7032 |  |  | 1700.00 | 100000 |  |  |  | BGP381 GRN17/740 DM | 344071 | 1 | 2020-08-30 |  | BGP381 GRN17/740 DM | Philips | 4000K | 17.00 | 100000 | LED |  | LED DRIVER | 44123 | 1 | 2020-08-30 |  | LEDDRIVER |  |  | 1.00 | 175200 | [6 empty] | Mastdeur | 90316 | 1 | 1991-07-28 |  | Mastdeur | Mastdeur | NVT
5 | 336483 | https://lms.nederlandslicht.nl/qr/report/336483 | 52.679 | 6.8069 | 251010.628 | 522232.3292 | Dwarsdijk |  | 7755NL | Dalen | Dalerveen | 1991-03-12 | Gemeente Coevorden |  | 2 |  | Gemeente Coevorden | In bedrijf | Enexis |  | AAN 100%, 23:00 050%, 06:00 100%, UIT |  |  | Nacht | Bemeterd | [6 empty] | 2023-05-21 |  |  | 211769 | [29 empty] | LM AL 6,0 CO EU600/05 CM | 37203 | 1 | 2024-04-15 |  | LM AL 6,0 CO EU600/5 T60 TP | 6.00 | CONISCH | ALUMINIUM | NVT | NVT | NVT |  | 350400 |  | Mini Nicole GO 16W | 1510596 | 1 | 2023-05-21 |  |  | Innolumis |  |  |  |  | RAL 7035 |  |  | 1284.00 | 100000 |  | 21.00 |  | LED | 66627 | 1 | 2023-05-21 |  | LED |  |  | 30.00 | 100000 | LED |  | LED DRIVER | 44123 | 1 | 2023-05-21 |  | LEDDRIVER |  |  | 1.00 | 175200 | [6 empty] | Mastdeur | 90316 | 1 | 1991-03-12 |  | Mastdeur | Mastdeur | NVT
6 | 336484 | https://lms.nederlandslicht.nl/qr/report/336484 | 52.6801 | 6.8084 | 251108.3431 | 522348.7835 | Dwarsdijk |  | 7755NL | Dalen | Dalerveen | 2018-11-28 | Gemeente Coevorden |  | 2 |  | Gemeente Coevorden | In bedrijf | Enexis |  | AAN 100%, 23:00 050%, 06:00 100%, UIT |  |  | Nacht | Bemeterd | [6 empty] | 2023-05-21 |  |  | 211770 | [29 empty] | LM AL 6,0 CO EU600/05 CM | 37203 | 1 | 2018-11-28 |  | LM AL 6,0 CO EU600/5 T60 TP | 6.00 | CONISCH | ALUMINIUM | NVT | NVT | NVT |  | 350400 |  | Mini Nicole GO 16W | 1510596 | 1 | 2023-05-21 |  |  | Innolumis |  |  |  |  | RAL 7035 |  |  | 1284.00 | 100000 |  | 21.00 |  | LED | 66627 | 1 | 2023-05-21 |  | LED |  |  | 30.00 | 100000 | LED |  | LED DRIVER | 44123 | 1 | 2023-05-21 |  | LEDDRIVER |  |  | 1.00 | 175200 | [6 empty] | Mastdeur | 90316 | 1 | 2018-11-28 |  | Mastdeur | Mastdeur | NVT
7 | 336485 | https://lms.nederlandslicht.nl/qr/report/336485 | 52.6824 | 6.8093 | 251163.4882 | 522603.5957 | Dwarsdijk |  | 7755NL | Dalen | Dalerveen | 1985-05-05 | Gemeente Coevorden | Innolumis | 2 |  | Gemeente Coevorden | In bedrijf | Enexis |  | AAN 100%, 23:00 050%, 06:00 100%, UIT |  |  | Nacht | Bemeterd | [6 empty] | 2023-05-21 |  |  | 211771 | [29 empty] | LM AL 6,0 CO EU600/05 CM | 37203 | 1 | 2023-04-04 |  | LM AL 6,0 CO EU600/5 T60 TP | 6.00 | CONISCH | ALUMINIUM | NVT | NVT | NVT |  | 350400 |  | Mini Nicole GO 16W | 1510596 | 1 | 2023-05-21 |  |  | Innolumis |  |  |  |  | RAL 7035 |  |  | 1284.00 | 100000 |  | 21.00 |  | Mini Nicole GO 16W | 1646296 | 1 | 2023-05-21 |  | LED |  | Golden Orange | 16.13 | 100000 | LED |  | LED DRIVER | 44123 | 1 | 2023-05-21 |  | LEDDRIVER |  |  | 1.00 | 175200 | [6 empty] | Mastdeur | 90316 | 1 | 2023-04-04 |  | Mastdeur | Mastdeur | NVT
8 | 336486 | https://lms.nederlandslicht.nl/qr/report/336486 | 52.6856 | 6.8093 | 251155.1614 | 522967.435 | Dwarsdijk |  | 7755NL | Dalen | Dalerveen | 2012-06-12 | Gemeente Coevorden |  | 2 |  | Gemeente Coevorden | In bedrijf | Enexis |  | AAN 100%, 23:00 050%, 06:00 100%, UIT |  |  | Nacht | Bemeterd | [6 empty] | 2023-05-21 |  |  | 211772 | [29 empty] | LM AL 6,0 CO EU600/05 CM | 37203 | 1 | 2012-06-12 |  | LM AL 6,0 CO EU600/5 T60 TP | 6.00 | CONISCH | ALUMINIUM | NVT | NVT | NVT |  | 350400 |  | Mini Nicole GO 16W | 1510596 | 1 | 2023-05-21 |  |  | Innolumis |  |  |  |  | RAL 7035 |  |  | 1284.00 | 100000 |  | 21.00 |  | LED | 66627 | 1 | 2023-05-21 |  | LED |  |  | 30.00 | 100000 | LED |  | LED DRIVER | 44123 | 1 | 2023-05-21 |  | LEDDRIVER |  |  | 1.00 | 175200 | [6 empty] | Mastdeur | 90316 | 1 | 2012-06-12 |  | Mastdeur | Mastdeur | NVT
9 | 336487 | https://lms.nederlandslicht.nl/qr/report/336487 | 52.6882 | 6.8093 | 251149.5935 | 523257.7791 | Dwarsdijk |  | 7755NL | Dalen | Dalerveen | 1985-05-05 | Gemeente Coevorden |  | 2 |  | Gemeente Coevorden | In bedrijf | Enexis |  | AAN 100%, 23:00 050%, 06:00 100%, UIT |  |  | Nacht | Bemeterd | [6 empty] | 2023-05-21 |  |  | 211773 | [29 empty] | LM AL 6,0 CO EU600/05 CM | 37203 | 1 | 1985-05-05 |  | LM AL 6,0 CO EU600/5 T60 TP | 6.00 | CONISCH | ALUMINIUM | NVT | NVT | NVT |  | 350400 |  | Mini Nicole GO 16W | 1510596 | 1 | 2023-05-21 |  |  | Innolumis |  |  |  |  | RAL 7035 |  |  | 1284.00 | 100000 |  | 21.00 |  | LED | 66627 | 1 | 2023-05-21 |  | LED |  |  | 30.00 | 100000 | LED |  | LED DRIVER | 44123 | 1 | 2023-05-21 |  | LEDDRIVER |  |  | 1.00 | 175200 | [6 empty] | Mastdeur | 90316 | 1 | 1985-05-05 |  | Mastdeur | Mastdeur | NVT
1 | 336488 | https://lms.nederlandslicht.nl/qr/report/336488 | 52.7156 | 6.7748 | 248762.3504 | 526253.2242 | Eldijk Dalen |  | 7751PS | Dalen | Dalen | 2006-03-02 | Gemeente Coevorden |  |  |  | Gemeente Coevorden | In bedrijf | Enexis |  |  |  |  | Nacht | Bemeterd | [9 empty] | 211776 | [29 empty] | CON AL 6 M .. | 311853 | 1 | 2006-03-02 | [9 empty] | 350400 |  | ARM XGS103 1XSOX 18W WIT ???? G | 314554 | 1 | 2006-03-02 | [11 empty] | 175200 |  |  |  | LAMP SOXE 18W BY22 | 40071 | 1 | 2023-12-14 |  | 18W SOX-E |  |  | 18.00 | 12000 | SOX |  | BSX 18 | 126104 | 1 | 2006-03-02 |  | BSX18 |  |  | 4.00 | 175200 | [6 empty] | Mastdeur | 90316 | 1 | 2006-03-02 |  | Mastdeur | Mastdeur | NVT
2 | 336489 | https://lms.nederlandslicht.nl/qr/report/336489 | 52.7163 | 6.7754 | 248798.1676 | 526336.3379 | Eldijk Dalen |  | 7751PS | Dalen | Dalen | 1994-09-13 | Gemeente Coevorden |  |  |  | Gemeente Coevorden | In bedrijf | Enexis |  |  |  |  | Nacht | Bemeterd | [9 empty] | 211777 | [29 empty] | LM AL 6,0 CO EU600/05 CM | 37203 | 1 | 1994-09-13 |  | LM AL 6,0 CO EU600/5 T60 TP | 6.00 | CONISCH | ALUMINIUM | NVT | NVT | NVT |  | 350400 |  | PHI SRX SOX-E 18 W | 314396 | 1 | 1985-01-01 | [11 empty] | 175200 |  |  |  | LAMP SOXE 18W BY22 | 40071 | 1 | 2014-03-10 |  | 18W SOX-E |  |  | 18.00 | 12000 | SOX |  | BSX 18 | 126104 | 1 | 1985-01-01 |  | BSX18 |  |  | 4.00 | 175200 | [6 empty] | Mastdeur | 90316 | 1 | 1994-09-13 |  | Mastdeur | Mastdeur | NVT
3 | 336490 | https://lms.nederlandslicht.nl/qr/report/336490 | 52.7174 | 6.7763 | 248856.7434 | 526457.8126 | Eldijk Dalen | 14 | 7751PS | Dalen | Dalen | 2013-09-11 | Gemeente Coevorden |  | 2 |  | Gemeente Coevorden | In bedrijf | Enexis |  | AAN 100%, 23:00 050%, 06:00 100%, UIT |  |  | Nacht | Bemeterd | [6 empty] | 2023-05-21 |  |  | 211778 | [29 empty] | LM AL 6,0 CO EU600/05 CM | 37203 | 1 | 2013-09-11 |  | LM AL 6,0 CO EU600/5 T60 TP | 6.00 | CONISCH | ALUMINIUM | NVT | NVT | NVT |  | 350400 |  | Mini Nicole GO 16W | 1510596 | 1 | 2023-05-21 |  |  | Innolumis |  |  |  |  | RAL 7035 |  |  | 1284.00 | 100000 |  | 21.00 |  | LED | 66627 | 1 | 2023-05-21 |  | LED |  |  | 30.00 | 100000 | LED |  | LED DRIVER | 44123 | 1 | 2023-05-21 |  | LEDDRIVER |  |  | 1.00 | 175200 | [6 empty] | Mastdeur | 90316 | 1 | 2013-09-11 |  | Mastdeur | Mastdeur | NVT
2 | 336491 | https://lms.nederlandslicht.nl/qr/report/336491 | 52.6998 | 6.7522 | 247265.2994 | 524470.7319 | Ballandstraat |  | 7751CT | Dalen | Dalen | 1990-05-05 | Gemeente Coevorden | Philips/Signify | 5 |  | Gemeente Coevorden | In bedrijf | Enexis |  | AAN 100%, 23:00 050%, 06:00 100%, UIT |  |  | Nacht | Bemeterd | [9 empty] | 211779 | [29 empty] | CON AL 6 M PT | 58364 | 1 | 1990-05-05 |  | PM AL 6,0 CO T60 TP | 6.00 | CONISCH | ALUMINIUM | NVT | NVT | NVT |  | 350400 |  | BGP381 GRN17/740 DM | 344070 | 1 | 2020-08-23 |  | BGP381 GRN17/740 DM | Philips |  |  |  |  | 7032 |  |  | 1700.00 | 100000 |  |  |  | BGP381 GRN17/740 DM | 344071 | 1 | 2020-08-30 |  | BGP381 GRN17/740 DM | Philips | 4000K | 17.00 | 100000 | LED |  | LED DRIVER | 44123 | 1 | 2020-08-30 |  | LEDDRIVER |  |  | 1.00 | 175200 | [6 empty] | Mastdeur | 90316 | 1 | 1990-05-05 |  | Mastdeur | Mastdeur | NVT
4 | 336492 | https://lms.nederlandslicht.nl/qr/report/336492 | 52.7178 | 6.7768 | 248887.4308 | 526500.2249 | Eldijk Dalen |  | 7751PS | Dalen | Dalen | 2012-08-28 | Gemeente Coevorden |  | 2 |  | Gemeente Coevorden | In bedrijf | Enexis |  | AAN 100%, 23:00 050%, 06:00 100%, UIT |  |  | Nacht | Bemeterd | [6 empty] | 2023-05-21 |  |  | 211780 | [29 empty] | LM AL 6,0 CO EU600/05 CM | 37203 | 1 | 2012-08-28 |  | LM AL 6,0 CO EU600/5 T60 TP | 6.00 | CONISCH | ALUMINIUM | NVT | NVT | NVT |  | 350400 |  | Mini Nicole GO 16W | 1510596 | 1 | 2023-05-21 |  |  | Innolumis |  |  |  |  | RAL 7035 |  |  | 1284.00 | 100000 |  | 21.00 |  | LED | 66627 | 1 | 2023-05-21 |  | LED |  |  | 30.00 | 100000 | LED |  | LED DRIVER | 44123 | 1 | 2023-05-21 |  | LEDDRIVER |  |  | 1.00 | 175200 | [6 empty] | Mastdeur | 90316 | 1 | 2012-08-28 |  | Mastdeur | Mastdeur | NVT
5 | 336493 | https://lms.nederlandslicht.nl/qr/report/336493 | 52.7181 | 6.7773 | 248922.3292 | 526534.4844 | Eldijk Dalen |  | 7751PS | Dalen | Dalen | 1980-05-05 | Gemeente Coevorden |  | 2 |  | Gemeente Coevorden | In bedrijf | Enexis |  | AAN 100%, 23:00 050%, 06:00 100%, UIT |  |  | Nacht | Bemeterd | [6 empty] | 2023-05-21 |  |  | 211781 | [29 empty] | LM AL 6,0 CO EU600/05 CM | 37203 | 1 | 1980-05-05 |  | LM AL 6,0 CO EU600/5 T60 TP | 6.00 | CONISCH | ALUMINIUM | NVT | NVT | NVT |  | 350400 |  | Mini Nicole GO 16W | 1510596 | 1 | 2023-05-21 |  |  | Innolumis |  |  |  |  | RAL 7035 |  |  | 1284.00 | 100000 |  | 21.00 |  | LED | 66627 | 1 | 2023-05-21 |  | LED |  |  | 30.00 | 100000 | LED |  | LED DRIVER | 44123 | 1 | 2023-05-21 |  | LEDDRIVER |  |  | 1.00 | 175200 | [6 empty] | Mastdeur | 90316 | 1 | 1980-05-05 |  | Mastdeur | Mastdeur | NVT
6 | 336494 | https://lms.nederlandslicht.nl/qr/report/336494 | 52.7184 | 6.778 | 248970.968 | 526567.8723 | Eldijk Dalen |  | 7751PS | Dalen | Dalen | 1980-05-05 | Gemeente Coevorden |  | 2 |  | Gemeente Coevorden | In bedrijf | Enexis |  | AAN 100%, 23:00 050%, 06:00 100%, UIT |  |  | Nacht | Bemeterd | [6 empty] | 2023-05-21 |  |  | 211782 | [29 empty] | LM AL 6,0 CO EU600/05 CM | 37203 | 1 | 1980-05-05 |  | LM AL 6,0 CO EU600/5 T60 TP | 6.00 | CONISCH | ALUMINIUM | NVT | NVT | NVT |  | 350400 |  | Mini Nicole GO 16W | 1510596 | 1 | 2023-05-21 |  |  | Innolumis |  |  |  |  | RAL 7035 |  |  | 1284.00 | 100000 |  | 21.00 |  | LED | 66627 | 1 | 2023-05-21 |  | LED |  |  | 30.00 | 100000 | LED |  | LED DRIVER | 44123 | 1 | 2023-05-21 |  | LEDDRIVER |  |  | 1.00 | 175200 | [6 empty] | Mastdeur | 90316 | 1 | 1980-05-05 |  | Mastdeur | Mastdeur | NVT
7 | 336495 | https://lms.nederlandslicht.nl/qr/report/336495 | 52.7198 | 6.7745 | 248728.3099 | 526728.5961 | Eldijk Dalen |  | 7751PS | Dalen | Dalen | 2014-11-13 | Gemeente Coevorden |  |  |  | Gemeente Coevorden | In bedrijf | Enexis |  |  |  |  | Nacht | Bemeterd | [9 empty] | 211783 | [29 empty] | LM AL 6,0 CO EU600/05 CM | 37203 | 1 | 2014-11-13 |  | LM AL 6,0 CO EU600/5 T60 TP | 6.00 | CONISCH | ALUMINIUM | NVT | NVT | NVT |  | 350400 |  | IRIS 2551 1XSOX-E 36W R7035 CON | 43310 | 1 | 2014-11-13 |  | SGS151 7035 | INDAL |  |  |  |  | 7035 LICHTGRIJS |  |  |  | 175200 |  |  |  | LAMP SOXE 36W BY22 | 36327 | 1 | 2014-11-13 |  | 36W SOX-E |  |  | 36.00 | 12000 | SOX |  | BSX 36 | 126085 | 1 | 2014-11-13 |  | BSX36 |  |  | 5.00 | 175200 | [6 empty] | Mastdeur | 90316 | 1 | 2014-11-13 |  | Mastdeur | Mastdeur | NVT
1 | 336496 | https://lms.nederlandslicht.nl/qr/report/336496 | 52.7059 | 6.7645 | 248084.3442 | 525168.9919 | Emmerweg Dalen |  | 7751AL | Dalen | Dalen | 2011-03-28 | Gemeente Coevorden |  | 2 |  | Gemeente Coevorden | In bedrijf | Enexis |  | AAN 100%, 23:00 050%, 06:00 100%, UIT |  |  | Nacht | Bemeterd | [6 empty] | 2023-05-21 |  |  | 211784 | [29 empty] | LM AL 6,0 CO EU600/05 CP | 37224 | 1 | 2021-09-14 |  | LM AL 6,0 CO EU600/5 T60 TP | 6.00 | CONISCH | ALUMINIUM | NVT | NVT | NVT |  | 350400 |  | Mini Nicole GO 16W | 1510596 | 1 | 2023-05-21 |  |  | Innolumis |  |  |  |  | RAL 7035 |  |  | 1284.00 | 100000 |  | 21.00 |  | LED | 66627 | 1 | 2023-05-21 |  | LED |  |  | 30.00 | 100000 | LED |  | LED DRIVER | 44123 | 1 | 2023-05-21 |  | LEDDRIVER |  |  | 1.00 | 175200 | [6 empty] | Mastdeur | 90316 | 1 | 2021-09-14 |  | Mastdeur | Mastdeur | NVT
2 | 336497 | https://lms.nederlandslicht.nl/qr/report/336497 | 52.7041 | 6.7636 | 248030.5852 | 524965.7586 | Emmerweg Dalen |  | 7751AL | Dalen | Dalen | 1980-07-09 | Gemeente Coevorden | Philips/Signify | 5 |  | Gemeente Coevorden | In bedrijf | Enexis |  | AAN 100%, 23:00 050%, 06:00 100%, UIT |  |  | Nacht | Bemeterd | [9 empty] | 211785 | [29 empty] | CON AL 8 M | 58383 | 1 | 1980-07-09 |  | LM AL 8,0 CO EU850/5 T60 TP | 8.00 | CONISCH | ALUMINIUM | NVT | NVT | NVT |  | 350400 |  | BGP381 GRN25/740 DM | 947345 | 1 | 2020-08-23 |  |  | Philips/Signify | [8 empty] | 175200 |  |  |  | BGP381 GRN25/740 DM | 947346 | 1 | 2020-08-30 | [6 empty] | LED |  | LED DRIVER | 44123 | 1 | 2020-08-30 |  | LEDDRIVER |  |  | 1.00 | 175200 | [6 empty] | Mastdeur | 90316 | 1 | 1980-07-09 |  | Mastdeur | Mastdeur | NVT
3 | 336498 | https://lms.nederlandslicht.nl/qr/report/336498 | 52.7036 | 6.7634 | 248012.5375 | 524908.0066 | Emmerweg Dalen |  | 7751AL | Dalen | Dalen | 1997-06-01 | Gemeente Coevorden | Philips/Signify | 5 |  | Gemeente Coevorden | In bedrijf | Enexis |  | AAN 100%, 23:00 050%, 06:00 100%, UIT |  |  | Nacht | Bemeterd | [9 empty] | 211786 | [29 empty] | LM AL 6,0 CO EU600/05 CM | 37203 | 1 | 1997-06-01 |  | LM AL 6,0 CO EU600/5 T60 TP | 6.00 | CONISCH | ALUMINIUM | NVT | NVT | NVT |  | 350400 |  | BGP381 GRN25/740 DM | 947345 | 1 | 2020-08-23 |  |  | Philips/Signify | [8 empty] | 175200 |  |  |  | BGP381 GRN25/740 DM | 947346 | 1 | 2020-08-30 | [6 empty] | LED |  | LED DRIVER | 44123 | 1 | 2020-08-30 |  | LEDDRIVER |  |  | 1.00 | 175200 | [6 empty] | Mastdeur | 90316 | 1 | 1997-06-01 |  | Mastdeur | Mastdeur | NVT
4 | 336499 | https://lms.nederlandslicht.nl/qr/report/336499 | 52.7034 | 6.7632 | 248000.4837 | 524880.4542 | Emmerweg Dalen |  | 7751AL | Dalen | Dalen | 2018-03-29 | Gemeente Coevorden | Philips/Signify | 5 |  | Gemeente Coevorden | In bedrijf | Enexis |  | AAN 100%, 23:00 050%, 06:00 100%, UIT |  |  | Nacht | Bemeterd | [9 empty] | 211787 | [29 empty] | LM AL 6,0 CO EU600/05 CM | 37203 | 1 | 2018-03-29 |  | LM AL 6,0 CO EU600/5 T60 TP | 6.00 | CONISCH | ALUMINIUM | NVT | NVT | NVT |  | 350400 |  | BGP381 GRN25/740 DM | 947345 | 1 | 2020-08-23 |  |  | Philips/Signify | [8 empty] | 175200 |  |  |  | BGP381 GRN25/740 DM | 947346 | 1 | 2020-08-30 | [6 empty] | LED |  | LED DRIVER | 44123 | 1 | 2020-08-30 |  | LEDDRIVER |  |  | 1.00 | 175200 | [6 empty] | Mastdeur | 90316 | 1 | 2018-03-29 |  | Mastdeur | Mastdeur | NVT
5 | 336500 | https://lms.nederlandslicht.nl/qr/report/336500 | 52.7031 | 6.763 | 247988.4329 | 524851.5084 | Emmerweg Dalen |  | 7751AL | Dalen | Dalen | 1997-06-01 | Gemeente Coevorden | Philips/Signify | 5 |  | Gemeente Coevorden | In bedrijf | Enexis |  | AAN 100%, 23:00 050%, 06:00 100%, UIT |  |  | Nacht | Bemeterd | [9 empty] | 211788 | [29 empty] | LM AL 6,0 CO EU600/05 CM | 37203 | 1 | 1997-06-01 |  | LM AL 6,0 CO EU600/5 T60 TP | 6.00 | CONISCH | ALUMINIUM | NVT | NVT | NVT |  | 350400 |  | BGP381 GRN25/740 DM | 947345 | 1 | 2020-08-23 |  |  | Philips/Signify | [8 empty] | 175200 |  |  |  | BGP381 GRN25/740 DM | 947346 | 1 | 2020-08-30 | [6 empty] | LED |  | LED DRIVER | 44123 | 1 | 2020-08-30 |  | LEDDRIVER |  |  | 1.00 | 175200 | [6 empty] | Mastdeur | 90316 | 1 | 1997-06-01 |  | Mastdeur | Mastdeur | NVT
6 | 336501 | https://lms.nederlandslicht.nl/qr/report/336501 | 52.7029 | 6.7628 | 247977.8676 | 524830.63 | Emmerweg Dalen |  | 7751AL | Dalen | Dalen | 1997-06-01 | Gemeente Coevorden | Philips/Signify | 5 |  | Gemeente Coevorden | In bedrijf | Enexis |  | AAN 100%, 23:00 050%, 06:00 100%, UIT |  |  | Nacht | Bemeterd | [9 empty] | 211789 | [29 empty] | LM AL 6,0 CO EU600/05 CM | 37203 | 1 | 1997-06-01 |  | LM AL 6,0 CO EU600/5 T60 TP | 6.00 | CONISCH | ALUMINIUM | NVT | NVT | NVT |  | 350400 |  | BGP381 GRN25/740 DM | 947345 | 1 | 2020-08-23 |  |  | Philips/Signify | [8 empty] | 175200 |  |  |  | BGP381 GRN25/740 DM | 947346 | 1 | 2020-08-30 | [6 empty] | LED |  | LED DRIVER | 44123 | 1 | 2020-08-30 |  | LEDDRIVER |  |  | 1.00 | 175200 | [6 empty] | Mastdeur | 90316 | 1 | 1997-06-01 |  | Mastdeur | Mastdeur | NVT
3 | 336502 | https://lms.nederlandslicht.nl/qr/report/336502 | 52.6999 | 6.7516 | 247228.3897 | 524480.2209 | Ballandstraat |  | 7751CT | Dalen | Dalen | 1990-05-05 | Gemeente Coevorden | Philips/Signify | 5 |  | Gemeente Coevorden | In bedrijf | Enexis |  | AAN 100%, 23:00 050%, 06:00 100%, UIT |  |  | Nacht | Bemeterd | [9 empty] | 211790 | [29 empty] | CON AL 6 M PT | 58364 | 1 | 1990-05-05 |  | PM AL 6,0 CO T60 TP | 6.00 | CONISCH | ALUMINIUM | NVT | NVT | NVT |  | 350400 |  | BGP381 GRN17/740 DM | 344070 | 1 | 2020-08-23 |  | BGP381 GRN17/740 DM | Philips |  |  |  |  | 7032 |  |  | 1700.00 | 100000 |  |  |  | MASTER SOX-E 26W BY22d 1SL/12 | 1181251 | 1 | 2023-11-07 |  |  |  |  | 26.00 |  |  |  | LED DRIVER | 44123 | 1 | 2020-08-30 |  | LEDDRIVER |  |  | 1.00 | 175200 | [6 empty] | Mastdeur | 90316 | 1 | 1990-05-05 |  | Mastdeur | Mastdeur | NVT
7 | 336503 | https://lms.nederlandslicht.nl/qr/report/336503 | 52.7027 | 6.7627 | 247967.4146 | 524806.9624 | Emmerweg Dalen |  | 7751AL | Dalen | Dalen | 1997-06-01 | Gemeente Coevorden | Philips/Signify | 5 |  | Gemeente Coevorden | In bedrijf | Enexis |  | AAN 100%, 23:00 050%, 06:00 100%, UIT |  |  | Nacht | Bemeterd | [9 empty] | 211791 | [29 empty] | LM AL 6,0 CO EU600/05 CM | 37203 | 1 | 1997-06-01 |  | LM AL 6,0 CO EU600/5 T60 TP | 6.00 | CONISCH | ALUMINIUM | NVT | NVT | NVT |  | 350400 |  | BGP381 GRN25/740 DM | 947345 | 1 | 2020-08-23 |  |  | Philips/Signify | [8 empty] | 175200 |  |  |  | BGP381 GRN25/740 DM | 947346 | 1 | 2020-08-30 | [6 empty] | LED |  | LED DRIVER | 44123 | 1 | 2020-08-30 |  | LEDDRIVER |  |  | 1.00 | 175200 | [6 empty] | Mastdeur | 90316 | 1 | 1997-06-01 |  | Mastdeur | Mastdeur | NVT
8 | 336504 | https://lms.nederlandslicht.nl/qr/report/336504 | 52.7025 | 6.7625 | 247955.0889 | 524780.2954 | Emmerweg Dalen |  | 7751AL | Dalen | Dalen | 1997-06-01 | Gemeente Coevorden | Philips/Signify | 5 |  | Gemeente Coevorden | In bedrijf | Enexis |  | AAN 100%, 23:00 050%, 06:00 100%, UIT |  |  | Nacht | Bemeterd | [9 empty] | 211792 | [29 empty] | LM AL 6,0 CO EU600/05 CM | 37203 | 1 | 1997-06-01 |  | LM AL 6,0 CO EU600/5 T60 TP | 6.00 | CONISCH | ALUMINIUM | NVT | NVT | NVT |  | 350400 |  | BGP381 GRN25/740 DM | 947345 | 1 | 2020-08-23 |  |  | Philips/Signify | [8 empty] | 175200 |  |  |  | BGP381 GRN25/740 DM | 947346 | 1 | 2020-08-30 | [6 empty] | LED |  | LED DRIVER | 44123 | 1 | 2020-08-30 |  | LEDDRIVER |  |  | 1.00 | 175200 | [6 empty] | Mastdeur | 90316 | 1 | 1997-06-01 |  | Mastdeur | Mastdeur | NVT
9 | 336505 | https://lms.nederlandslicht.nl/qr/report/336505 | 52.7022 | 6.7623 | 247943.934 | 524753.97 | Emmerweg Dalen |  | 7751AL | Dalen | Dalen | 2008-09-26 | Gemeente Coevorden | Philips/Signify | 5 |  | Gemeente Coevorden | In bedrijf | Enexis |  | AAN 100%, 23:00 050%, 06:00 100%, UIT |  |  | Nacht | Bemeterd | [9 empty] | 211793 | [29 empty] | LM AL 6,0 CO EU | 314393 | 1 | 2008-09-26 | [9 empty] | 350400 |  | BGP381 GRN25/740 DM | 947345 | 1 | 2020-08-23 |  |  | Philips/Signify | [8 empty] | 175200 |  |  |  | BGP381 GRN25/740 DM | 947346 | 1 | 2020-08-30 | [6 empty] | LED |  | LED DRIVER | 44123 | 1 | 2020-08-30 |  | LEDDRIVER |  |  | 1.00 | 175200 | [6 empty] | Mastdeur | 90316 | 1 | 2008-09-26 |  | Mastdeur | Mastdeur | NVT
10 | 336506 | https://lms.nederlandslicht.nl/qr/report/336506 | 52.702 | 6.7621 | 247932.9563 | 524727.2719 | Emmerweg Dalen |  | 7751AL | Dalen | Dalen | 1997-06-01 | Gemeente Coevorden | Philips/Signify | 5 |  | Gemeente Coevorden | In bedrijf | Enexis |  | AAN 100%, 23:00 050%, 06:00 100%, UIT |  |  | Nacht | Bemeterd | [9 empty] | 211794 | [29 empty] | LM AL 6,0 CO EU600/05 CM | 37203 | 1 | 1997-06-01 |  | LM AL 6,0 CO EU600/5 T60 TP | 6.00 | CONISCH | ALUMINIUM | NVT | NVT | NVT |  | 350400 |  | BGP381 GRN25/740 DM | 947345 | 1 | 2020-08-23 |  |  | Philips/Signify | [8 empty] | 175200 |  |  |  | BGP381 GRN25/740 DM | 947346 | 1 | 2020-08-30 | [6 empty] | LED |  | LED DRIVER | 44123 | 1 | 2020-08-30 |  | LEDDRIVER |  |  | 1.00 | 175200 | [6 empty] | Mastdeur | 90316 | 1 | 1997-06-01 |  | Mastdeur | Mastdeur | NVT
11 | 336507 | https://lms.nederlandslicht.nl/qr/report/336507 | 52.7018 | 6.762 | 247922.0087 | 524700.6411 | Emmerweg Dalen |  | 7751AL | Dalen | Dalen | 1997-06-01 | Gemeente Coevorden | Philips/Signify | 5 |  | Gemeente Coevorden | In bedrijf | Enexis |  | AAN 100%, 23:00 050%, 06:00 100%, UIT |  |  | Nacht | Bemeterd | [9 empty] | 211795 | [29 empty] | LM AL 6,0 CO EU600/05 CM | 37203 | 1 | 1997-06-01 |  | LM AL 6,0 CO EU600/5 T60 TP | 6.00 | CONISCH | ALUMINIUM | NVT | NVT | NVT |  | 350400 |  | BGP381 GRN25/740 DM | 947345 | 1 | 2020-08-23 |  |  | Philips/Signify | [8 empty] | 175200 |  |  |  | BGP381 GRN25/740 DM | 947346 | 1 | 2020-08-30 | [6 empty] | LED |  | LED DRIVER | 44123 | 1 | 2020-08-30 |  | LEDDRIVER |  |  | 1.00 | 175200 | [6 empty] | Mastdeur | 90316 | 1 | 1997-06-01 |  | Mastdeur | Mastdeur | NVT
12 | 336508 | https://lms.nederlandslicht.nl/qr/report/336508 | 52.7015 | 6.7618 | 247910.2316 | 524673.8911 | Emmerweg Dalen |  | 7751AL | Dalen | Dalen | 1997-06-01 | Gemeente Coevorden | Philips/Signify | 5 |  | Gemeente Coevorden | In bedrijf | Enexis |  | AAN 100%, 23:00 050%, 06:00 100%, UIT |  |  | Nacht | Bemeterd | [9 empty] | 211796 | [29 empty] | LM AL 6,0 CO EU600/05 CM | 37203 | 1 | 1997-06-01 |  | LM AL 6,0 CO EU600/5 T60 TP | 6.00 | CONISCH | ALUMINIUM | NVT | NVT | NVT |  | 350400 |  | BGP381 GRN25/740 DM | 947345 | 1 | 2020-08-23 |  |  | Philips/Signify | [8 empty] | 175200 |  |  |  | BGP381 GRN25/740 DM | 947346 | 1 | 2020-08-30 | [6 empty] | LED |  | LED DRIVER | 44123 | 1 | 2020-08-30 |  | LEDDRIVER |  |  | 1.00 | 175200 | [6 empty] | Mastdeur | 90316 | 1 | 1997-06-01 |  | Mastdeur | Mastdeur | NVT
13 | 336509 | https://lms.nederlandslicht.nl/qr/report/336509 | 52.7015 | 6.7615 | 247888.9742 | 524674.8491 | Emmerweg Dalen |  | 7751AL | Dalen | Dalen | 1980-06-01 | Gemeente Coevorden | Philips/Signify | 5 |  | Gemeente Coevorden | In bedrijf | Enexis |  | AAN 100%, 23:00 050%, 06:00 100%, UIT |  |  | Nacht | Bemeterd | [9 empty] | 211797 | [29 empty] | LM AL 6,0 CO EU600/05 CM | 37203 | 1 | 1980-06-01 |  | LM AL 6,0 CO EU600/5 T60 TP | 6.00 | CONISCH | ALUMINIUM | NVT | NVT | NVT |  | 350400 |  | BGP381 GRN17/740 DM | 344070 | 1 | 2020-08-23 |  | BGP381 GRN17/740 DM | Philips |  |  |  |  | 7032 |  |  | 1700.00 | 100000 |  |  |  | BGP381 GRN17/740 DM | 344071 | 1 | 2020-08-30 |  | BGP381 GRN17/740 DM | Philips | 4000K | 17.00 | 100000 | LED |  | LED DRIVER | 44123 | 1 | 2020-08-30 |  | LEDDRIVER |  |  | 1.00 | 175200 | [6 empty] | Mastdeur | 90316 | 1 | 1980-06-01 |  | Mastdeur | Mastdeur | NVT
14 | 336510 | https://lms.nederlandslicht.nl/qr/report/336510 | 52.7013 | 6.7615 | 247894.2407 | 524650.7417 | Emmerweg Dalen |  | 7751AL | Dalen | Dalen | 1997-06-01 | Gemeente Coevorden | Philips/Signify | 5 |  | Gemeente Coevorden | In bedrijf | Enexis |  | AAN 100%, 23:00 050%, 06:00 100%, UIT |  |  | Nacht | Bemeterd | [9 empty] | 211798 | [29 empty] | LM AL 6,0 CO EU1250/5 T60 TM ANO | 315008 | 1 | 1997-06-01 | [9 empty] | 350400 |  | BGP381 GRN25/740 DM | 947345 | 1 | 2020-08-23 |  |  | Philips/Signify | [8 empty] | 175200 |  |  |  | BGP381 GRN25/740 DM | 947346 | 1 | 2020-08-30 | [6 empty] | LED |  | LED DRIVER | 44123 | 1 | 2020-08-30 |  | LEDDRIVER |  |  | 1.00 | 175200 | [6 empty] | Mastdeur | 90316 | 1 | 1997-06-01 |  | Mastdeur | Mastdeur | NVT
15 | 336511 | https://lms.nederlandslicht.nl/qr/report/336511 | 52.7011 | 6.7612 | 247870.4437 | 524629.7555 | Emmerweg Dalen |  | 7751AL | Dalen | Dalen | 1980-05-05 | Gemeente Coevorden | Philips/Signify | 5 |  | Gemeente Coevorden | In bedrijf | Enexis |  | AAN 100%, 23:00 050%, 06:00 100%, UIT |  |  | Nacht | Bemeterd | [9 empty] | 211799 | [29 empty] | LM AL 6,0 CO EU600/05 CM | 37203 | 1 | 1980-05-05 |  | LM AL 6,0 CO EU600/5 T60 TP | 6.00 | CONISCH | ALUMINIUM | NVT | NVT | NVT |  | 350400 |  | BGP381 GRN25/740 DM | 947345 | 1 | 2020-08-23 |  |  | Philips/Signify | [8 empty] | 175200 |  |  |  | BGP381 GRN25/740 DM | 947346 | 1 | 2020-08-30 | [6 empty] | LED |  | LED DRIVER | 44123 | 1 | 2020-08-30 |  | LEDDRIVER |  |  | 1.00 | 175200 | [6 empty] | Mastdeur | 90316 | 1 | 1980-05-05 |  | Mastdeur | Mastdeur | NVT
16 | 336512 | https://lms.nederlandslicht.nl/qr/report/336512 | 52.7013 | 6.7609 | 247850.7779 | 524650.7322 | Emmerweg Dalen |  | 7751AL | Dalen | Dalen | 1980-05-05 | Gemeente Coevorden | Philips/Signify | 5 |  | Gemeente Coevorden | In bedrijf | Enexis |  | AAN 100%, 23:00 050%, 06:00 100%, UIT |  |  | Nacht | Bemeterd | [9 empty] | 211800 | [29 empty] | LM AL 6,0 CO EU600/05 CM | 37203 | 1 | 1980-05-05 |  | LM AL 6,0 CO EU600/5 T60 TP | 6.00 | CONISCH | ALUMINIUM | NVT | NVT | NVT |  | 350400 |  | BGP381 GRN17/740 DM | 344070 | 1 | 2020-08-23 |  | BGP381 GRN17/740 DM | Philips |  |  |  |  | 7032 |  |  | 1700.00 | 100000 |  |  |  | BGP381 GRN17/740 DM | 344071 | 1 | 2020-08-30 |  | BGP381 GRN17/740 DM | Philips | 4000K | 17.00 | 100000 | LED |  | LED DRIVER | 44123 | 1 | 2020-08-30 |  | LEDDRIVER |  |  | 1.00 | 175200 | [6 empty] | Mastdeur | 90316 | 1 | 1980-05-05 |  | Mastdeur | Mastdeur | NVT
4 | 336513 | https://lms.nederlandslicht.nl/qr/report/336513 | 52.6999 | 6.7511 | 247190.804 | 524476.474 | Ballandstraat |  | 7751CT | Dalen | Dalen | 1990-05-05 | Gemeente Coevorden | Philips/Signify | 5 |  | Gemeente Coevorden | In bedrijf | Enexis |  | AAN 100%, 23:00 050%, 06:00 100%, UIT |  |  | Nacht | Bemeterd | [9 empty] | 211801 | [29 empty] | CON AL 6 M PT | 58364 | 1 | 1990-05-05 |  | PM AL 6,0 CO T60 TP | 6.00 | CONISCH | ALUMINIUM | NVT | NVT | NVT |  | 350400 |  | BGP381 GRN17/740 DM | 344070 | 1 | 2020-08-23 |  | BGP381 GRN17/740 DM | Philips |  |  |  |  | 7032 |  |  | 1700.00 | 100000 |  |  |  | BGP381 GRN17/740 DM | 344071 | 1 | 2020-08-30 |  | BGP381 GRN17/740 DM | Philips | 4000K | 17.00 | 100000 | LED |  | LED DRIVER | 44123 | 1 | 2020-08-30 |  | LEDDRIVER |  |  | 1.00 | 175200 | [6 empty] | Mastdeur | 90316 | 1 | 1990-05-05 |  | Mastdeur | Mastdeur | NVT
17 | 336514 | https://lms.nederlandslicht.nl/qr/report/336514 | 52.7011 | 6.7604 | 247814.578 | 524625.585 | Emmerweg Dalen |  | 7751AL | Dalen | Dalen | 2001-09-01 | Gemeente Coevorden | Philips/Signify | 5 |  | Gemeente Coevorden | In bedrijf | Enexis |  | AAN 100%, 23:00 050%, 06:00 100%, UIT |  |  | Nacht | Bemeterd | [9 empty] | 211802 | [29 empty] | LM AL 6,0 CO EU600/05 CM | 37203 | 1 | 2001-09-01 |  | LM AL 6,0 CO EU600/5 T60 TP | 6.00 | CONISCH | ALUMINIUM | NVT | NVT | NVT |  | 350400 |  | BGP381 GRN17/740 DM | 344070 | 1 | 2020-08-23 |  | BGP381 GRN17/740 DM | Philips |  |  |  |  | 7032 |  |  | 1700.00 | 100000 |  |  |  | BGP381 GRN17/740 DM | 344071 | 1 | 2020-08-30 |  | BGP381 GRN17/740 DM | Philips | 4000K | 17.00 | 100000 | LED |  | LED DRIVER | 44123 | 1 | 2020-08-30 |  | LEDDRIVER |  |  | 1.00 | 175200 | [6 empty] | Mastdeur | 90316 | 1 | 2001-09-01 |  | Mastdeur | Mastdeur | NVT
18 | 336515 | https://lms.nederlandslicht.nl/qr/report/336515 | 52.701 | 6.7608 | 247845.1679 | 524619.0533 | Emmerweg Dalen |  | 7751AL | Dalen | Dalen | 1980-05-05 | Gemeente Coevorden | Philips/Signify | 5 |  | Gemeente Coevorden | In bedrijf | Enexis |  | AAN 100%, 23:00 050%, 06:00 100%, UIT |  |  | Nacht | Bemeterd | [9 empty] | 211803 | [29 empty] | LM AL 6,0 CO EU600/05 CM | 37203 | 1 | 1980-05-05 |  | LM AL 6,0 CO EU600/5 T60 TP | 6.00 | CONISCH | ALUMINIUM | NVT | NVT | NVT |  | 350400 |  | BGP381 GRN25/740 DM | 947345 | 1 | 2020-08-23 |  |  | Philips/Signify | [8 empty] | 175200 |  |  |  | BGP381 GRN25/740 DM | 947346 | 1 | 2020-08-30 | [6 empty] | LED |  | LED DRIVER | 44123 | 1 | 2020-08-30 |  | LEDDRIVER |  |  | 1.00 | 175200 | [6 empty] | Mastdeur | 90316 | 1 | 1980-05-05 |  | Mastdeur | Mastdeur | NVT
19 | 336516 | https://lms.nederlandslicht.nl/qr/report/336516 | 52.7009 | 6.7604 | 247818.7862 | 524598.5335 | Emmerweg Dalen |  | 7751AL | Dalen | Dalen | 1997-06-01 | Gemeente Coevorden | Philips/Signify | 5 |  | Gemeente Coevorden | In bedrijf | Enexis |  | AAN 100%, 23:00 050%, 06:00 100%, UIT |  |  | Nacht | Bemeterd | [9 empty] | 211804 | [29 empty] | LM AL 6,0 CO EU600/05 CM | 37203 | 1 | 1997-06-01 |  | LM AL 6,0 CO EU600/5 T60 TP | 6.00 | CONISCH | ALUMINIUM | NVT | NVT | NVT |  | 350400 |  | BGP381 GRN25/740 DM | 947345 | 1 | 2020-08-23 |  |  | Philips/Signify | [8 empty] | 175200 |  |  |  | BGP381 GRN25/740 DM | 947346 | 1 | 2020-08-30 | [6 empty] | LED |  | LED DRIVER | 44123 | 1 | 2020-08-30 |  | LEDDRIVER |  |  | 1.00 | 175200 | [6 empty] | Mastdeur | 90316 | 1 | 1997-06-01 |  | Mastdeur | Mastdeur | NVT
20 | 336517 | https://lms.nederlandslicht.nl/qr/report/336517 | 52.7007 | 6.76 | 247793.0056 | 524582.1735 | Emmerweg Dalen |  | 7751AL | Dalen | Dalen | 1997-06-01 | Gemeente Coevorden | Philips/Signify | 5 |  | Gemeente Coevorden | In bedrijf | Enexis |  | AAN 100%, 23:00 050%, 06:00 100%, UIT |  |  | Nacht | Bemeterd | [9 empty] | 211805 | [29 empty] | LM AL 6,0 CO EU600/05 CM | 37203 | 1 | 1997-06-01 |  | LM AL 6,0 CO EU600/5 T60 TP | 6.00 | CONISCH | ALUMINIUM | NVT | NVT | NVT |  | 350400 |  | BGP381 GRN25/740 DM | 947345 | 1 | 2020-08-23 |  |  | Philips/Signify | [8 empty] | 175200 |  |  |  | BGP381 GRN25/740 DM | 947346 | 1 | 2020-08-30 | [6 empty] | LED |  | LED DRIVER | 44123 | 1 | 2020-08-30 |  | LEDDRIVER |  |  | 1.00 | 175200 | [6 empty] | Mastdeur | 90316 | 1 | 1997-06-01 |  | Mastdeur | Mastdeur | NVT
21 | 336518 | https://lms.nederlandslicht.nl/qr/report/336518 | 52.7009 | 6.7597 | 247771.4191 | 524597.6192 | Emmerweg Dalen |  | 7751AL | Dalen | Dalen | 1997-06-01 | Gemeente Coevorden | Philips/Signify | 5 |  | Gemeente Coevorden | In bedrijf | Enexis |  | AAN 100%, 23:00 050%, 06:00 100%, UIT |  |  | Nacht | Bemeterd | [9 empty] | 211806 | [29 empty] | LM AL 6,0 CO EU600/05 CM | 37203 | 1 | 1997-06-01 |  | LM AL 6,0 CO EU600/5 T60 TP | 6.00 | CONISCH | ALUMINIUM | NVT | NVT | NVT |  | 350400 |  | BGP381 GRN17/740 DM | 344070 | 1 | 2020-08-23 |  | BGP381 GRN17/740 DM | Philips |  |  |  |  | 7032 |  |  | 1700.00 | 100000 |  |  |  | BGP381 GRN17/740 DM | 344071 | 1 | 2020-08-30 |  | BGP381 GRN17/740 DM | Philips | 4000K | 17.00 | 100000 | LED |  | LED DRIVER | 44123 | 1 | 2020-08-30 |  | LEDDRIVER |  |  | 1.00 | 175200 | [6 empty] | Mastdeur | 90316 | 1 | 1997-06-01 |  | Mastdeur | Mastdeur | NVT
22 | 336519 | https://lms.nederlandslicht.nl/qr/report/336519 | 52.7006 | 6.7597 | 247771.7961 | 524568.6596 | Emmerweg Dalen |  | 7751AL | Dalen | Dalen | 1997-06-01 | Gemeente Coevorden | Philips/Signify | 5 |  | Gemeente Coevorden | In bedrijf | Enexis |  | AAN 100%, 23:00 050%, 06:00 100%, UIT |  |  | Nacht | Bemeterd | [9 empty] | 211807 | [29 empty] | LM AL 6,0 CO EU600/05 CM | 37203 | 1 | 1997-06-01 |  | LM AL 6,0 CO EU600/5 T60 TP | 6.00 | CONISCH | ALUMINIUM | NVT | NVT | NVT |  | 350400 |  | BGP381 GRN25/740 DM | 947345 | 1 | 2020-08-23 |  |  | Philips/Signify | [8 empty] | 175200 |  |  |  | BGP381 GRN25/740 DM | 947346 | 1 | 2020-08-30 | [6 empty] | LED |  | LED DRIVER | 44123 | 1 | 2020-08-30 |  | LEDDRIVER |  |  | 1.00 | 175200 | [6 empty] | Mastdeur | 90316 | 1 | 1997-06-01 |  | Mastdeur | Mastdeur | NVT
23 | 336520 | https://lms.nederlandslicht.nl/qr/report/336520 | 52.7005 | 6.7593 | 247747.3352 | 524553.7317 | Emmerweg Dalen |  | 7751AL | Dalen | Dalen | 1997-06-01 | Gemeente Coevorden | Philips/Signify | 5 |  | Gemeente Coevorden | In bedrijf | Enexis |  | AAN 100%, 23:00 050%, 06:00 100%, UIT |  |  | Nacht | Bemeterd | [9 empty] | 211808 | [29 empty] | LM AL 6,0 CO EU600/05 CM | 37203 | 1 | 1997-06-01 |  | LM AL 6,0 CO EU600/5 T60 TP | 6.00 | CONISCH | ALUMINIUM | NVT | NVT | NVT |  | 350400 |  | BGP381 GRN25/740 DM | 947345 | 1 | 2020-08-23 |  |  | Philips/Signify | [8 empty] | 175200 |  |  |  | BGP381 GRN25/740 DM | 947346 | 1 | 2020-08-30 | [6 empty] | LED |  | LED DRIVER | 44123 | 1 | 2020-08-30 |  | LEDDRIVER |  |  | 1.00 | 175200 | [6 empty] | Mastdeur | 90316 | 1 | 1997-06-01 |  | Mastdeur | Mastdeur | NVT
24 | 336521 | https://lms.nederlandslicht.nl/qr/report/336521 | 52.7004 | 6.759 | 247723.6047 | 524544.0055 | Emmerweg Dalen |  | 7751AL | Dalen | Dalen | 1997-06-01 | Gemeente Coevorden | Philips/Signify | 5 |  | Gemeente Coevorden | In bedrijf | Enexis |  | AAN 100%, 23:00 050%, 06:00 100%, UIT |  |  | Nacht | Bemeterd | [9 empty] | 211809 | [29 empty] | LM AL 6,0 CO EU600/05 CM | 37203 | 1 | 1997-06-01 |  | LM AL 6,0 CO EU600/5 T60 TP | 6.00 | CONISCH | ALUMINIUM | NVT | NVT | NVT |  | 350400 |  | BGP381 GRN25/740 DM | 947345 | 1 | 2020-08-23 |  |  | Philips/Signify | [8 empty] | 175200 |  |  |  | BGP381 GRN25/740 DM | 947346 | 1 | 2020-08-30 | [6 empty] | LED |  | LED DRIVER | 44123 | 1 | 2020-08-30 |  | LEDDRIVER |  |  | 1.00 | 175200 | [6 empty] | Mastdeur | 90316 | 1 | 1997-06-01 |  | Mastdeur | Mastdeur | NVT
25 | 336522 | https://lms.nederlandslicht.nl/qr/report/336522 | 52.7002 | 6.7586 | 247697.5238 | 524526.6074 | Emmerweg Dalen |  | 7751AL | Dalen | Dalen | 1997-06-01 | Gemeente Coevorden | Philips/Signify | 5 |  | Gemeente Coevorden | In bedrijf | Enexis |  | AAN 100%, 23:00 050%, 06:00 100%, UIT |  |  | Nacht | Bemeterd | [9 empty] | 211810 | [29 empty] | LM AL 6,0 CO EU600/05 CM | 37203 | 1 | 1997-06-01 |  | LM AL 6,0 CO EU600/5 T60 TP | 6.00 | CONISCH | ALUMINIUM | NVT | NVT | NVT |  | 350400 |  | BGP381 GRN25/740 DM | 947345 | 1 | 2020-08-23 |  |  | Philips/Signify | [8 empty] | 175200 |  |  |  | BGP381 GRN25/740 DM | 947346 | 1 | 2020-08-30 | [6 empty] | LED |  | LED DRIVER | 44123 | 1 | 2020-08-30 |  | LEDDRIVER |  |  | 1.00 | 175200 | [6 empty] | Mastdeur | 90316 | 1 | 1997-06-01 |  | Mastdeur | Mastdeur | NVT
27 | 336523 | https://lms.nederlandslicht.nl/qr/report/336523 | 52.7007 | 6.7584 | 247683.0602 | 524576.5734 | Emmerweg Dalen |  | 7751AL | Dalen | Dalen | 1997-06-01 | Gemeente Coevorden |  |  |  | Gemeente Coevorden | In bedrijf | Enexis |  |  |  |  | Nacht | Bemeterd | [9 empty] | 211813 | [29 empty] | CON AL 3.5 M PT | 59588 | 1 | 1997-06-01 |  | PM AL 3,5 CO T60 TP | 3.50 | CONISCH | ALUMINIUM | NVT | NVT | NVT |  | 350400 |  | Ind 2202 SOX-E 26W | 315022 | 1 | 2000-05-05 | [11 empty] | 175200 |  |  |  | LAMP SOXE 26W BY22 | 40893 | 1 | 2015-03-19 |  | 26W SOX-E |  |  | 26.00 | 12000 | SOX |  | BSX 26 | 126107 | 1 | 2000-05-05 |  | BSX26 |  |  | 5.00 | 175200 | [6 empty] | Mastdeur | 90316 | 1 | 1997-06-01 |  | Mastdeur | Mastdeur | NVT
28 | 336524 | https://lms.nederlandslicht.nl/qr/report/336524 | 52.7008 | 6.7579 | 247647.8112 | 524588.2377 | Emmerweg Dalen |  | 7751AL | Dalen | Dalen | 1997-06-01 | Gemeente Coevorden | Philips/Signify | 5 |  | Gemeente Coevorden | In bedrijf | Enexis |  | AAN 100%, 23:00 050%, 06:00 100%, UIT |  |  | Nacht | Bemeterd | [9 empty] | 211814 | [29 empty] | PM AL 3,5 CO T60 D114 CP | 36658 | 1 | 1997-06-01 |  | PM AL 3,5 CO T60 TP | 3.50 | CONISCH | ALUMINIUM | NVT | NVT | NVT |  | 350400 |  | BDP103 PCC GRN15/840 DM | 947343 | 1 | 2020-08-23 |  |  | Philips/Signify | [8 empty] | 175200 |  |  |  | BDP103 PCC GRN15/840 DM | 947344 | 1 | 2020-08-30 | [6 empty] | LED |  | LED DRIVER | 44123 | 1 | 2020-08-30 |  | LEDDRIVER |  |  | 1.00 | 175200 | [6 empty] | Mastdeur | 90316 | 1 | 1997-06-01 |  | Mastdeur | Mastdeur | NVT
30 | 336525 | https://lms.nederlandslicht.nl/qr/report/336525 | 52.7003 | 6.7582 | 247668.6368 | 524528.9096 | Emmerweg Dalen |  | 7751AL | Dalen | Dalen | 1997-06-01 | Gemeente Coevorden | Philips/Signify | 5 |  | Gemeente Coevorden | In bedrijf | Enexis |  | AAN 100%, 23:00 050%, 06:00 100%, UIT |  |  | Nacht | Bemeterd | [9 empty] | 211816 | [29 empty] | LM AL 6,0 CO EU600/05 CM | 37203 | 1 | 1997-06-01 |  | LM AL 6,0 CO EU600/5 T60 TP | 6.00 | CONISCH | ALUMINIUM | NVT | NVT | NVT |  | 350400 |  | BGP381 GRN25/740 DM | 947345 | 1 | 2020-08-23 |  |  | Philips/Signify | [8 empty] | 175200 |  |  |  | BGP381 GRN25/740 DM | 947346 | 1 | 2020-08-30 | [6 empty] | LED |  | LED DRIVER | 44123 | 1 | 2020-08-30 |  | LEDDRIVER |  |  | 1.00 | 175200 | [6 empty] | Mastdeur | 90316 | 1 | 1997-06-01 |  | Mastdeur | Mastdeur | NVT
31 | 336526 | https://lms.nederlandslicht.nl/qr/report/336526 | 52.7002 | 6.7578 | 247642.0186 | 524519.5998 | Emmerweg Dalen |  | 7751AL | Dalen | Dalen | 1997-05-05 | Gemeente Coevorden | Philips/Signify | 5 |  | Gemeente Coevorden | In bedrijf | Enexis |  | AAN 100%, 23:00 050%, 06:00 100%, UIT |  |  | Nacht | Bemeterd | [9 empty] | 211817 | [29 empty] | LM AL 8,0 CO EU1250/05 T60x100 CM | 314527 | 1 | 1997-05-05 | [9 empty] | 350400 |  | BGP381 GRN25/740 DM | 947345 | 1 | 2020-08-23 |  |  | Philips/Signify | [8 empty] | 175200 |  |  |  | BGP381 GRN25/740 DM | 947346 | 1 | 2020-08-30 | [6 empty] | LED |  | LED DRIVER | 44123 | 1 | 2020-08-30 |  | LEDDRIVER |  |  | 1.00 | 175200 | [6 empty] | Mastdeur | 90316 | 1 | 1997-05-05 |  | Mastdeur | Mastdeur | NVT
32 | 336527 | https://lms.nederlandslicht.nl/qr/report/336527 | 52.7001 | 6.7574 | 247614.8891 | 524511.0495 | Emmerweg Dalen |  | 7751AL | Dalen | Dalen | 1980-05-05 | Gemeente Coevorden | Philips/Signify | 5 |  | Gemeente Coevorden | In bedrijf | Enexis |  | AAN 100%, 23:00 050%, 06:00 100%, UIT |  |  | Nacht | Bemeterd | [9 empty] | 211818 | [29 empty] | LM AL 6,0 CO EU600/05 CM | 37203 | 1 | 1980-05-05 |  | LM AL 6,0 CO EU600/5 T60 TP | 6.00 | CONISCH | ALUMINIUM | NVT | NVT | NVT |  | 350400 |  | BGP381 GRN25/740 DM | 947345 | 1 | 2020-08-23 |  |  | Philips/Signify | [8 empty] | 175200 |  |  |  | BGP381 GRN25/740 DM | 947346 | 1 | 2020-08-30 | [6 empty] | LED |  | LED DRIVER | 44123 | 1 | 2020-08-30 |  | LEDDRIVER |  |  | 1.00 | 175200 | [6 empty] | Mastdeur | 90316 | 1 | 1980-05-05 |  | Mastdeur | Mastdeur | NVT
1 | 336528 | https://lms.nederlandslicht.nl/qr/report/336528 | 52.7007 | 6.7499 | 247112.1554 | 524562.3263 | Fledderusstraat |  | 7751CW | Dalen | Dalen | 2011-03-25 | Gemeente Coevorden | Philips/Signify | 5 |  | Gemeente Coevorden | In bedrijf | Enexis |  | AAN 100%, 23:00 050%, 06:00 100%, UIT |  |  | Nacht | Bemeterd | [9 empty] | 211819 | [29 empty] | LM AL 6,0 CO EU600/05 CM | 37203 | 1 | 2011-03-25 |  | LM AL 6,0 CO EU600/5 T60 TP | 6.00 | CONISCH | ALUMINIUM | NVT | NVT | NVT |  | 350400 |  | BGP381 GRN17/740 DM | 344070 | 1 | 2020-08-23 |  | BGP381 GRN17/740 DM | Philips |  |  |  |  | 7032 |  |  | 1700.00 | 100000 |  |  |  | BGP381 GRN17/740 DM | 344071 | 1 | 2020-08-30 |  | BGP381 GRN17/740 DM | Philips | 4000K | 17.00 | 100000 | LED |  | LED DRIVER | 44123 | 1 | 2020-08-30 |  | LEDDRIVER |  |  | 1.00 | 175200 | [6 empty] | Mastdeur | 90316 | 1 | 2011-03-25 |  | Mastdeur | Mastdeur | NVT
2 | 336529 | https://lms.nederlandslicht.nl/qr/report/336529 | 52.7006 | 6.7516 | 247225.6918 | 524558.7203 | Fledderusstraat |  | 7751CW | Dalen | Dalen | 1980-05-05 | Gemeente Coevorden | Philips/Signify | 5 |  | Gemeente Coevorden | In bedrijf | Enexis |  | AAN 100%, 23:00 050%, 06:00 100%, UIT |  |  | Nacht | Bemeterd | [9 empty] | 211820 | [29 empty] | CON AL 6 M PT | 58364 | 1 | 1980-05-05 |  | PM AL 6,0 CO T60 TP | 6.00 | CONISCH | ALUMINIUM | NVT | NVT | NVT |  | 350400 |  | BGP381 GRN17/740 DM | 344070 | 1 | 2020-08-23 |  | BGP381 GRN17/740 DM | Philips |  |  |  |  | 7032 |  |  | 1700.00 | 100000 |  |  |  | BGP381 GRN17/740 DM | 344071 | 1 | 2020-08-30 |  | BGP381 GRN17/740 DM | Philips | 4000K | 17.00 | 100000 | LED |  | LED DRIVER | 44123 | 1 | 2020-08-30 |  | LEDDRIVER |  |  | 1.00 | 175200 | [6 empty] | Mastdeur | 90316 | 1 | 1980-05-05 |  | Mastdeur | Mastdeur | NVT
3 | 336530 | https://lms.nederlandslicht.nl/qr/report/336530 | 52.7007 | 6.7525 | 247282.4541 | 524574.751 | Fledderusstraat |  | 7751CW | Dalen | Dalen | 1980-05-05 | Gemeente Coevorden | Philips/Signify | 5 |  | Gemeente Coevorden | In bedrijf | Enexis |  | AAN 100%, 23:00 050%, 06:00 100%, UIT |  |  | Nacht | Bemeterd | [9 empty] | 211821 | [29 empty] | CON AL 6 M PT | 58364 | 1 | 1980-05-05 |  | PM AL 6,0 CO T60 TP | 6.00 | CONISCH | ALUMINIUM | NVT | NVT | NVT |  | 350400 |  | BGP381 GRN17/740 DM | 344070 | 1 | 2020-08-23 |  | BGP381 GRN17/740 DM | Philips |  |  |  |  | 7032 |  |  | 1700.00 | 100000 |  |  |  | BGP381 GRN17/740 DM | 344071 | 1 | 2020-08-30 |  | BGP381 GRN17/740 DM | Philips | 4000K | 17.00 | 100000 | LED |  | LED DRIVER | 44123 | 1 | 2020-08-30 |  | LEDDRIVER |  |  | 1.00 | 175200 | [6 empty] | Mastdeur | 90316 | 1 | 1980-05-05 |  | Mastdeur | Mastdeur | NVT
1 | 336531 | https://lms.nederlandslicht.nl/qr/report/336531 | 52.7057 | 6.7661 | 248192.417 | 525147.8248 | Galgaten, Dalen |  | 7751ZP | Dalen | Dalen | 2008-11-12 | Gemeente Coevorden |  |  |  | Gemeente Coevorden | In bedrijf | Enexis |  |  |  |  | Nacht | Bemeterd | [9 empty] | 211822 | [29 empty] | LM AL 6,0 CO EU | 314393 | 1 | 2008-11-12 | [9 empty] | 350400 |  | PHI SRX SOX-E 18 W | 314396 | 1 | 1990-05-05 | [11 empty] | 175200 |  |  |  | LAMP SOXE 18W BY22 | 40071 | 1 | 2024-12-03 |  | 18W SOX-E |  |  | 18.00 | 12000 | SOX |  | BSX 18 | 126104 | 1 | 1990-05-05 |  | BSX18 |  |  | 4.00 | 175200 | [6 empty] | Mastdeur | 90316 | 1 | 2008-11-12 |  | Mastdeur | Mastdeur | NVT
6 | 336532 | https://lms.nederlandslicht.nl/qr/report/336532 | 52.6998 | 6.7496 | 247093.2536 | 524465.6152 | Ballandstraat |  | 7751CT | Dalen | Dalen | 1980-05-05 | Gemeente Coevorden | Philips/Signify | 5 |  | Gemeente Coevorden | In bedrijf | Enexis |  | AAN 100%, 23:00 050%, 06:00 100%, UIT |  |  | Nacht | Bemeterd | [9 empty] | 211823 | [29 empty] | PM AL 4,0 CO T60 CP ... | 91278 | 1 | 1980-05-05 |  | PM AL 4,0 CO T60 TP | 4.00 | CONISCH | ALUMINIUM | NVT | NVT | NVT |  | 350400 |  | BDP103 PCC GRN15/840 DM | 947343 | 1 | 2020-08-23 |  |  | Philips/Signify | [8 empty] | 175200 |  |  |  | BDP103 PCC GRN15/840 DM | 947344 | 1 | 2020-08-30 | [6 empty] | LED |  | LED DRIVER | 44123 | 1 | 2020-08-30 |  | LEDDRIVER |  |  | 1.00 | 175200 | [6 empty] | Mastdeur | 90316 | 1 | 1980-05-05 |  | Mastdeur | Mastdeur | NVT
2 | 336533 | https://lms.nederlandslicht.nl/qr/report/336533 | 52.706 | 6.7679 | 248311.9402 | 525174.8469 | Galgaten, Dalen |  | 7751ZP | Dalen | Dalen | 2013-07-10 | Gemeente Coevorden |  | 2 |  | Gemeente Coevorden | In bedrijf | Enexis |  | AAN 100%, 23:00 050%, 06:00 100%, UIT |  |  | Nacht | Bemeterd | [6 empty] | 2023-05-21 |  |  | 211824 | [29 empty] | LM AL 6,0 CO EU600/05 CM | 37203 | 1 | 2013-07-10 |  | LM AL 6,0 CO EU600/5 T60 TP | 6.00 | CONISCH | ALUMINIUM | NVT | NVT | NVT |  | 350400 |  | Mini Nicole GO 16W | 1510596 | 1 | 2023-05-21 |  |  | Innolumis |  |  |  |  | RAL 7035 |  |  | 1284.00 | 100000 |  | 21.00 |  | LED | 66627 | 1 | 2023-05-21 |  | LED |  |  | 30.00 | 100000 | LED |  | LED DRIVER | 44123 | 1 | 2023-05-21 |  | LEDDRIVER |  |  | 1.00 | 175200 | [6 empty] | Mastdeur | 90316 | 1 | 2013-07-10 |  | Mastdeur | Mastdeur | NVT
3 | 336534 | https://lms.nederlandslicht.nl/qr/report/336534 | 52.7068 | 6.7714 | 248550.7872 | 525271.9723 | Galgaten, Dalen |  | 7751ZP | Dalen | Dalen | 2012-11-27 | Gemeente Coevorden |  |  |  | Gemeente Coevorden | In bedrijf | Enexis |  |  |  |  | Nacht | Bemeterd | [9 empty] | 211825 | [29 empty] | LM AL 6,0 CO EU600/05 CM | 37203 | 1 | 2012-11-27 |  | LM AL 6,0 CO EU600/5 T60 TP | 6.00 | CONISCH | ALUMINIUM | NVT | NVT | NVT |  | 350400 |  | PHI XGS 103 SOX 35 W | 93083 | 1 | 2012-11-27 |  | XGS103 9010 | Philips | [8 empty] | 175200 |  |  |  | SOX 35W BY22d 1SL/12 | 1290017 | 1 | 2023-02-09 |  |  |  |  | 35.00 | 12000 | SOX |  | BSX35 | 51680 | 1 | 2012-11-27 |  | BSX35 |  |  | 5.00 | 175200 | [6 empty] | Mastdeur | 90316 | 1 | 2012-11-27 |  | Mastdeur | Mastdeur | NVT
1 | 336535 | https://lms.nederlandslicht.nl/qr/report/336535 | 52.7147 | 6.7555 | 247457.6143 | 526134.6165 | Giestee |  | 7751NS | Dalen | Dalen | 2003-05-01 | Gemeente Coevorden |  | 2 |  | Gemeente Coevorden | In bedrijf | Enexis |  | AAN 100%, 23:00 050%, 06:00 100%, UIT |  |  | Nacht | Bemeterd | [6 empty] | 2023-05-21 |  |  | 211826 | [29 empty] | LM AL 6,0 CO EU | 314393 | 1 | 2003-05-01 | [9 empty] | 350400 |  | Mini Nicole GO 16W | 1510596 | 1 | 2023-05-21 |  |  | Innolumis |  |  |  |  | RAL 7035 |  |  | 1284.00 | 100000 |  | 21.00 |  | LED | 66627 | 1 | 2023-05-21 |  | LED |  |  | 30.00 | 100000 | LED |  | LED DRIVER | 44123 | 1 | 2023-05-21 |  | LEDDRIVER |  |  | 1.00 | 175200 | [6 empty] | Mastdeur | 90316 | 1 | 2003-05-01 |  | Mastdeur | Mastdeur | NVT
2 | 336536 | https://lms.nederlandslicht.nl/qr/report/336536 | 52.7132 | 6.7541 | 247363.8419 | 525963.3627 | Giestee |  | 7751NS | Dalen | Dalen | 1970-05-05 | Gemeente Coevorden |  | 2 |  | Gemeente Coevorden | In bedrijf | Enexis |  | AAN 100%, 23:00 050%, 06:00 100%, UIT |  |  | Nacht | Bemeterd | [6 empty] | 2023-05-21 |  |  | 211827 | [29 empty] | LM AL 6,0 CO EU600/05 CM | 37203 | 1 | 1970-05-05 |  | LM AL 6,0 CO EU600/5 T60 TP | 6.00 | CONISCH | ALUMINIUM | NVT | NVT | NVT |  | 350400 |  | Mini Nicole GO 16W | 1510596 | 1 | 2023-05-21 |  |  | Innolumis |  |  |  |  | RAL 7035 |  |  | 1284.00 | 100000 |  | 21.00 |  | LED | 66627 | 1 | 2023-05-21 |  | LED |  |  | 30.00 | 100000 | LED |  | LED DRIVER | 44123 | 1 | 2023-05-21 |  | LEDDRIVER |  |  | 1.00 | 175200 | [6 empty] | Mastdeur | 90316 | 1 | 1970-05-05 |  | Mastdeur | Mastdeur | NVT
3 | 336537 | https://lms.nederlandslicht.nl/qr/report/336537 | 52.7118 | 6.7538 | 247346.4804 | 525808.4696 | Giestee | 4 | 7751NS | Dalen | Dalen | 2010-06-18 | Gemeente Coevorden |  | 2 |  | Gemeente Coevorden | In bedrijf | Enexis |  | AAN 100%, 23:00 050%, 06:00 100%, UIT |  |  | Nacht | Bemeterd | [6 empty] | 2023-05-21 |  |  | 211828 | [29 empty] | CON AL 6 M .. | 311853 | 1 | 2010-06-18 | [9 empty] | 350400 |  | Mini Nicole GO 16W | 1510596 | 1 | 2023-05-21 |  |  | Innolumis |  |  |  |  | RAL 7035 |  |  | 1284.00 | 100000 |  | 21.00 |  | LED | 66627 | 1 | 2023-05-21 |  | LED |  |  | 30.00 | 100000 | LED |  | LED DRIVER | 44123 | 1 | 2023-05-21 |  | LEDDRIVER |  |  | 1.00 | 175200 | [6 empty] | Mastdeur | 90316 | 1 | 2010-06-18 |  | Mastdeur | Mastdeur | NVT
4 | 336538 | https://lms.nederlandslicht.nl/qr/report/336538 | 52.7106 | 6.7531 | 247305.8452 | 525675.3776 | Giestee |  | 7751NS | Dalen | Dalen | 2010-10-08 | Gemeente Coevorden |  | 2 |  | Gemeente Coevorden | In bedrijf | Enexis |  | AAN 100%, 23:00 050%, 06:00 100%, UIT |  |  | Nacht | Bemeterd | [6 empty] | 2023-05-21 |  |  | 211829 | [29 empty] | LM AL 6,0 CO EU | 314393 | 1 | 2010-10-08 | [9 empty] | 350400 |  | Mini Nicole GO 16W | 1510596 | 1 | 2023-05-21 |  |  | Innolumis |  |  |  |  | RAL 7035 |  |  | 1284.00 | 100000 |  | 21.00 |  | LED | 66627 | 1 | 2023-05-21 |  | LED |  |  | 30.00 | 100000 | LED |  | LED DRIVER | 44123 | 1 | 2023-05-21 |  | LEDDRIVER |  |  | 1.00 | 175200 | [6 empty] | Mastdeur | 90316 | 1 | 2010-10-08 |  | Mastdeur | Mastdeur | NVT
5 | 336539 | https://lms.nederlandslicht.nl/qr/report/336539 | 52.7098 | 6.7519 | 247222.3687 | 525581.2617 | Giestee |  | 7751NS | Dalen | Dalen | 2012-07-05 | Gemeente Coevorden |  | 2 |  | Gemeente Coevorden | In bedrijf | Enexis |  | AAN 100%, 23:00 050%, 06:00 100%, UIT |  |  | Nacht | Bemeterd | [6 empty] | 2023-05-21 |  |  | 211830 | [29 empty] | LM AL 6,0 CO EU600/05 CM | 37203 | 1 | 2012-07-05 |  | LM AL 6,0 CO EU600/5 T60 TP | 6.00 | CONISCH | ALUMINIUM | NVT | NVT | NVT |  | 350400 |  | Mini Nicole GO 16W | 1510596 | 1 | 2023-05-21 |  |  | Innolumis |  |  |  |  | RAL 7035 |  |  | 1284.00 | 100000 |  | 21.00 |  | LED | 66627 | 1 | 2023-05-21 |  | LED |  |  | 30.00 | 100000 | LED |  | LED DRIVER | 44123 | 1 | 2023-05-21 |  | LEDDRIVER |  |  | 1.00 | 175200 | [6 empty] | Mastdeur | 90316 | 1 | 2012-07-05 |  | Mastdeur | Mastdeur | NVT
1 | 336540 | https://lms.nederlandslicht.nl/qr/report/336540 | 52.6974 | 6.7401 | 246456.4333 | 524182.4567 | Gluvinksweg |  | 7751SM | Dalen | Dalen | 1990-03-08 | Gemeente Coevorden |  |  |  | Gemeente Coevorden | In bedrijf | Enexis |  |  |  |  | Nacht | Bemeterd | [9 empty] | 211831 | [29 empty] | LM AL 6,0 CO EU | 314393 | 1 | 1990-03-08 | [9 empty] | 350400 |  | PHI SRX SOX-E 18 W | 314396 | 1 | 1990-05-05 | [11 empty] | 175200 |  |  |  | MASTER SOX-E 18W BY22d 1SL/12 | 1181256 | 1 | 2024-02-28 |  |  |  |  | 18.00 | 12000 | SOX |  | BSX 18 | 126104 | 1 | 1990-05-05 |  | BSX18 |  |  | 4.00 | 175200 | [6 empty] | Mastdeur | 90316 | 1 | 1990-03-08 |  | Mastdeur | Mastdeur | NVT
2 | 336541 | https://lms.nederlandslicht.nl/qr/report/336541 | 52.6978 | 6.74 | 246445.5297 | 524234.9434 | Gluvinksweg |  | 7751SM | Dalen | Dalen | 2000-05-05 | Gemeente Coevorden |  |  |  | Gemeente Coevorden | In bedrijf | Enexis |  |  |  |  | Nacht | Bemeterd | [9 empty] | 211832 | [29 empty] | LM AL 6,0 CO EU600/05 CM | 37203 | 1 | 2000-05-05 |  | LM AL 6,0 CO EU600/5 T60 TP | 6.00 | CONISCH | ALUMINIUM | NVT | NVT | NVT |  | 350400 |  | PHI SRX SOX-E 18 W | 314396 | 1 | 1980-05-05 | [11 empty] | 175200 |  |  |  | MASTER SOX-E 18W BY22d 1SL/12 | 1181256 | 1 | 2024-02-28 |  |  |  |  | 18.00 | 12000 | SOX |  | BSX 18 | 126104 | 1 | 1980-05-05 |  | BSX18 |  |  | 4.00 | 175200 | [6 empty] | Mastdeur | 90316 | 1 | 2000-05-05 |  | Mastdeur | Mastdeur | NVT
1 | 336542 | https://lms.nederlandslicht.nl/qr/report/336542 | 52.6954 | 6.7509 | 247187.2858 | 523973.7735 | Beltmolen |  | 7751HC | Dalen | Dalen | 1996-05-05 | Gemeente Coevorden | Philips/Signify | 5 |  | Gemeente Coevorden | In bedrijf | Enexis |  | AAN 100%, 23:00 050%, 06:00 100%, UIT |  |  | Nacht | Bemeterd | [9 empty] | 211833 | [29 empty] | PM AL 3,5 CO T60 TP | 44730 | 1 | 1996-05-05 |  | PM AL 3,5 CO T60 TP | 3.50 | CONISCH | ALUMINIUM | NVT | NVT | NVT |  | 350400 |  | BDP103 PCC GRN15/840 DM | 947343 | 1 | 2020-08-23 |  |  | Philips/Signify | [8 empty] | 175200 |  |  |  | BDP103 PCC GRN15/840 DM | 947344 | 1 | 2020-08-30 | [6 empty] | LED |  | LED DRIVER | 44123 | 1 | 2020-08-30 |  | LEDDRIVER |  |  | 1.00 | 175200 | [6 empty] | Mastdeur | 90316 | 1 | 1996-05-05 |  | Mastdeur | Mastdeur | NVT
3 | 336543 | https://lms.nederlandslicht.nl/qr/report/336543 | 52.6989 | 6.7395 | 246412.4382 | 524352.2881 | Gluvinksweg |  | 7751SM | Dalen | Dalen | 1955-05-05 | Gemeente Coevorden |  | 2 |  | Gemeente Coevorden | In bedrijf | Enexis |  | AAN 100%, 23:00 050%, 06:00 100%, UIT |  |  | Nacht | Bemeterd | [6 empty] | 2023-05-21 |  |  | 211834 | [29 empty] | LM AL 6,0 CO EU | 314393 | 1 | 1955-05-05 | [9 empty] | 350400 |  | Mini Nicole GO 16W | 1510596 | 1 | 2023-05-21 |  |  | Innolumis |  |  |  |  | RAL 7035 |  |  | 1284.00 | 100000 |  | 21.00 |  | LED | 66627 | 1 | 2023-05-21 |  | LED |  |  | 30.00 | 100000 | LED |  | LED DRIVER | 44123 | 1 | 2023-05-21 |  | LEDDRIVER |  |  | 1.00 | 175200 | [6 empty] | Mastdeur | 90316 | 1 | 1955-05-05 |  | Mastdeur | Mastdeur | NVT
4 | 336544 | https://lms.nederlandslicht.nl/qr/report/336544 | 52.6999 | 6.7395 | 246409.6668 | 524469.2097 | Gluvinksweg |  | 7751SM | Dalen | Dalen | 2014-06-10 | Gemeente Coevorden |  | 2 |  | Gemeente Coevorden | In bedrijf | Enexis |  | AAN 100%, 23:00 050%, 06:00 100%, UIT |  |  | Nacht | Bemeterd | [6 empty] | 2023-05-21 |  |  | 211835 | [29 empty] | LM AL 6,0 CO EU600/05 CM | 37203 | 1 | 2014-06-10 |  | LM AL 6,0 CO EU600/5 T60 TP | 6.00 | CONISCH | ALUMINIUM | NVT | NVT | NVT |  | 350400 |  | Mini Nicole GO 16W | 1510596 | 1 | 2023-05-21 |  |  | Innolumis |  |  |  |  | RAL 7035 |  |  | 1284.00 | 100000 |  | 21.00 |  | LED | 66627 | 1 | 2023-05-21 |  | LED |  |  | 30.00 | 100000 | LED |  | LED DRIVER | 44123 | 1 | 2023-05-21 |  | LEDDRIVER |  |  | 1.00 | 175200 | [6 empty] | Mastdeur | 90316 | 1 | 2014-06-10 |  | Mastdeur | Mastdeur | NVT
5 | 336545 | https://lms.nederlandslicht.nl/qr/report/336545 | 52.7009 | 6.7402 | 246454.6039 | 524577.1957 | Gluvinksweg |  | 7751SM | Dalen | Dalen | 1980-05-05 | Gemeente Coevorden |  | 2 |  | Gemeente Coevorden | In bedrijf | Enexis |  | AAN 100%, 23:00 050%, 06:00 100%, UIT |  |  | Nacht | Bemeterd | [6 empty] | 2023-05-21 |  |  | 211836 | [29 empty] | CON AL 6 M PT | 58364 | 1 | 1980-05-05 |  | PM AL 6,0 CO T60 TP | 6.00 | CONISCH | ALUMINIUM | NVT | NVT | NVT |  | 350400 |  | Mini Nicole GO 16W | 1510596 | 1 | 2023-05-21 |  |  | Innolumis |  |  |  |  | RAL 7035 |  |  | 1284.00 | 100000 |  | 21.00 |  | LED | 66627 | 1 | 2023-05-21 |  | LED |  |  | 30.00 | 100000 | LED |  | LED DRIVER | 44123 | 1 | 2023-05-21 |  | LEDDRIVER |  |  | 1.00 | 175200 | [6 empty] | Mastdeur | 90316 | 1 | 1980-05-05 |  | Mastdeur | Mastdeur | NVT
6 | 336546 | https://lms.nederlandslicht.nl/qr/report/336546 | 52.7018 | 6.7412 | 246518.9778 | 524683.0065 | Gluvinksweg |  | 7751SM | Dalen | Dalen | 1980-05-05 | Gemeente Coevorden |  |  |  | Gemeente Coevorden | In bedrijf | Enexis |  |  |  |  | Nacht | Bemeterd | [9 empty] | 211837 | [29 empty] | 52121107 CON AL 5.5 M (EU 0600-60) | 314606 | 1 | 1980-05-05 | [9 empty] | 350400 |  | PHI SRX SOX-E 18 W | 314396 | 1 | 1980-05-05 | [11 empty] | 175200 |  |  |  | LAMP SOXE 18W BY22 | 40071 | 1 | 2021-08-19 |  | 18W SOX-E |  |  | 18.00 | 12000 | SOX |  | BSX 18 | 126104 | 1 | 1980-05-05 |  | BSX18 |  |  | 4.00 | 175200 | [6 empty] | Mastdeur | 90316 | 1 | 1980-05-05 |  | Mastdeur | Mastdeur | NVT
1 | 336548 | https://lms.nederlandslicht.nl/qr/report/336548 | 52.7377 | 6.7329 | 245885.3253 | 528663.0599 | Grevenberg |  | 7754RH | Dalen | Wachtum | 2005-02-24 | Gemeente Coevorden |  | 2 |  | Gemeente Coevorden | In bedrijf | Enexis |  | AAN 100%, 23:00 050%, 06:00 100%, UIT |  |  | Nacht | Bemeterd | [6 empty] | 2023-05-21 |  |  | 211843 | [29 empty] | CON AL 6 M .. | 311853 | 1 | 2005-02-24 | [9 empty] | 350400 |  | Mini Nicole GO 16W | 1510596 | 1 | 2023-05-21 |  |  | Innolumis |  |  |  |  | RAL 7035 |  |  | 1284.00 | 100000 |  | 21.00 |  | LED | 66627 | 1 | 2023-05-21 |  | LED |  |  | 30.00 | 100000 | LED |  | LED DRIVER | 44123 | 1 | 2023-05-21 |  | LEDDRIVER |  |  | 1.00 | 175200 | [6 empty] | Mastdeur | 90316 | 1 | 2005-02-24 |  | Mastdeur | Mastdeur | NVT
2 | 336549 | https://lms.nederlandslicht.nl/qr/report/336549 | 52.6955 | 6.751 | 247191.692 | 523994.5615 | Beltmolen |  | 7751HC | Dalen | Dalen | 1996-05-05 | Gemeente Coevorden | Philips/Signify | 5 |  | Gemeente Coevorden | In bedrijf | Enexis |  | AAN 100%, 23:00 050%, 06:00 100%, UIT |  |  | Nacht | Bemeterd | [9 empty] | 211844 | [29 empty] | PM AL 3,5 CO T60 TP | 44730 | 1 | 1996-05-05 |  | PM AL 3,5 CO T60 TP | 3.50 | CONISCH | ALUMINIUM | NVT | NVT | NVT |  | 350400 |  | BDP103 PCC GRN15/840 DM | 947343 | 1 | 2020-08-23 |  |  | Philips/Signify | [8 empty] | 175200 |  |  |  | BDP103 PCC GRN15/840 DM | 947344 | 1 | 2020-08-30 | [6 empty] | LED |  | LED DRIVER | 44123 | 1 | 2020-08-30 |  | LEDDRIVER |  |  | 1.00 | 175200 | [6 empty] | Mastdeur | 90316 | 1 | 1996-05-05 |  | Mastdeur | Mastdeur | NVT
2 | 336550 | https://lms.nederlandslicht.nl/qr/report/336550 | 52.7392 | 6.741 | 246426.6522 | 528841.2384 | Grevenberg |  | 7754RH | Dalen | Wachtum | 1996-06-10 | Gemeente Coevorden |  | 2 |  | Gemeente Coevorden | In bedrijf | Enexis |  | AAN 100%, 23:00 050%, 06:00 100%, UIT |  |  | Nacht | Bemeterd | [6 empty] | 2023-05-21 |  |  | 211845 | [29 empty] | LM AL 6,0 CO EU600/05 CM | 37203 | 1 | 1996-06-10 |  | LM AL 6,0 CO EU600/5 T60 TP | 6.00 | CONISCH | ALUMINIUM | NVT | NVT | NVT |  | 350400 |  | Mini Nicole GO 16W | 1510596 | 1 | 2023-05-21 |  |  | Innolumis |  |  |  |  | RAL 7035 |  |  | 1284.00 | 100000 |  | 21.00 |  | LED | 66627 | 1 | 2023-05-21 |  | LED |  |  | 30.00 | 100000 | LED |  | LED DRIVER | 44123 | 1 | 2023-05-21 |  | LEDDRIVER |  |  | 1.00 | 175200 | [6 empty] | Mastdeur | 90316 | 1 | 1996-06-10 |  | Mastdeur | Mastdeur | NVT
3 | 336551 | https://lms.nederlandslicht.nl/qr/report/336551 | 52.7397 | 6.7435 | 246592.5262 | 528901.698 | Grevenberg |  | 7754RH | Dalen | Wachtum | 2000-01-01 | Gemeente Coevorden |  | 2 |  | Gemeente Coevorden | In bedrijf | Enexis |  | AAN 100%, 23:00 050%, 06:00 100%, UIT |  |  | Nacht | Bemeterd | [6 empty] | 2023-05-21 |  |  | 211846 | [29 empty] | LM AL 6,0 CO EU600/05 CM | 37203 | 1 | 2000-01-01 |  | LM AL 6,0 CO EU600/5 T60 TP | 6.00 | CONISCH | ALUMINIUM | NVT | NVT | NVT |  | 350400 |  | Mini Nicole GO 16W | 1510596 | 1 | 2023-05-21 |  |  | Innolumis |  |  |  |  | RAL 7035 |  |  | 1284.00 | 100000 |  | 21.00 |  | LED | 66627 | 1 | 2023-05-21 |  | LED |  |  | 30.00 | 100000 | LED |  | LED DRIVER | 44123 | 1 | 2023-05-21 |  | LEDDRIVER |  |  | 1.00 | 175200 | [6 empty] | Mastdeur | 90316 | 1 | 2000-01-01 |  | Mastdeur | Mastdeur | NVT
1 | 336552 | https://lms.nederlandslicht.nl/qr/report/336552 | 52.6967 | 6.7494 | 247083.1836 | 524116.7632 | Grondzeiler |  | 7751HA | Dalen | Dalen | 2003-05-05 | Gemeente Coevorden | Philips/Signify | 5 |  | Gemeente Coevorden | In bedrijf | Enexis |  | AAN 100%, 23:00 050%, 06:00 100%, UIT |  |  | Nacht | Bemeterd | [9 empty] | 211847 | [29 empty] | PM AL 3,5 CO T60 D114 CP | 36658 | 1 | 2003-05-05 |  | PM AL 3,5 CO T60 TP | 3.50 | CONISCH | ALUMINIUM | NVT | NVT | NVT |  | 350400 |  | BDP103 PCC GRN15/840 DM | 947343 | 1 | 2020-08-23 |  |  | Philips/Signify | [8 empty] | 175200 |  |  |  | BDP103 PCC GRN15/840 DM | 947344 | 1 | 2020-08-30 | [6 empty] | LED |  | LED DRIVER | 44123 | 1 | 2020-08-30 |  | LEDDRIVER |  |  | 1.00 | 175200 | [6 empty] | Mastdeur | 90316 | 1 | 2003-05-05 |  | Mastdeur | Mastdeur | NVT
1 | 336553 | https://lms.nederlandslicht.nl/qr/report/336553 | 52.7272 | 6.7415 | 246485.1403 | 527506.5803 | Gronningweg |  | 7754MG | Dalen | Wachtum | 1992-10-07 | Gemeente Coevorden |  | 2 |  | Gemeente Coevorden | In bedrijf | Enexis |  | AAN 100%, 23:00 050%, 06:00 100%, UIT |  |  | Nacht | Bemeterd | [6 empty] | 2023-05-21 |  |  | 211848 | [29 empty] | LM AL 6,0 CO EU600/05 CM | 37203 | 1 | 1992-10-07 |  | LM AL 6,0 CO EU600/5 T60 TP | 6.00 | CONISCH | ALUMINIUM | NVT | NVT | NVT |  | 350400 |  | Mini Nicole GO 16W | 1510596 | 1 | 2023-05-21 |  |  | Innolumis |  |  |  |  | RAL 7035 |  |  | 1284.00 | 100000 |  | 21.00 |  | LED | 66627 | 1 | 2023-05-21 |  | LED |  |  | 30.00 | 100000 | LED |  | LED DRIVER | 44123 | 1 | 2023-05-21 |  | LEDDRIVER |  |  | 1.00 | 175200 | [6 empty] | Mastdeur | 90316 | 1 | 1992-10-07 |  | Mastdeur | Mastdeur | NVT
2 | 336554 | https://lms.nederlandslicht.nl/qr/report/336554 | 52.727 | 6.7411 | 246459.3465 | 527479.1357 | Gronningweg |  | 7754MG | Dalen | Wachtum | 1992-10-07 | Gemeente Coevorden |  | 2 |  | Gemeente Coevorden | In bedrijf | Enexis |  | AAN 100%, 23:00 050%, 06:00 100%, UIT |  |  | Nacht | Bemeterd | [6 empty] | 2023-05-21 |  |  | 211849 | [29 empty] | LM AL 6,0 CO EU600/05 CM | 37203 | 1 | 1992-10-07 |  | LM AL 6,0 CO EU600/5 T60 TP | 6.00 | CONISCH | ALUMINIUM | NVT | NVT | NVT |  | 350400 |  | Mini Nicole GO 16W | 1510596 | 1 | 2023-05-21 |  |  | Innolumis |  |  |  |  | RAL 7035 |  |  | 1284.00 | 100000 |  | 21.00 |  | LED | 66627 | 1 | 2023-05-21 |  | LED |  |  | 30.00 | 100000 | LED |  | LED DRIVER | 44123 | 1 | 2023-05-21 |  | LEDDRIVER |  |  | 1.00 | 175200 | [6 empty] | Mastdeur | 90316 | 1 | 1992-10-07 |  | Mastdeur | Mastdeur | NVT
3 | 336555 | https://lms.nederlandslicht.nl/qr/report/336555 | 52.7276 | 6.7398 | 246372.5712 | 527548.7919 | Gronningweg |  | 7754MG | Dalen | Wachtum | 1992-10-07 | Gemeente Coevorden |  | 2 |  | Gemeente Coevorden | In bedrijf | Enexis |  | AAN 100%, 23:00 050%, 06:00 100%, UIT |  |  | Nacht | Bemeterd | [6 empty] | 2023-05-21 |  |  | 211850 | [29 empty] | LM AL 6,0 CO EU600/05 CM | 37203 | 1 | 1992-10-07 |  | LM AL 6,0 CO EU600/5 T60 TP | 6.00 | CONISCH | ALUMINIUM | NVT | NVT | NVT |  | 350400 |  | Mini Nicole GO 16W | 1510596 | 1 | 2023-05-21 |  |  | Innolumis |  |  |  |  | RAL 7035 |  |  | 1284.00 | 100000 |  | 21.00 |  | LED | 66627 | 1 | 2023-05-21 |  | LED |  |  | 30.00 | 100000 | LED |  | LED DRIVER | 44123 | 1 | 2023-05-21 |  | LEDDRIVER |  |  | 1.00 | 175200 | [6 empty] | Mastdeur | 90316 | 1 | 1992-10-07 |  | Mastdeur | Mastdeur | NVT
4 | 336556 | https://lms.nederlandslicht.nl/qr/report/336556 | 52.728 | 6.7392 | 246325.4292 | 527589.2215 | Gronningweg |  | 7754MG | Dalen | Wachtum | 1996-02-29 | Gemeente Coevorden |  | 2 |  | Gemeente Coevorden | In bedrijf | Enexis |  | AAN 100%, 23:00 050%, 06:00 100%, UIT |  |  | Nacht | Bemeterd | [6 empty] | 2023-05-21 |  |  | 211851 | [29 empty] | LM AL 6,0 CO EU600/05 CM | 37203 | 1 | 1996-02-29 |  | LM AL 6,0 CO EU600/5 T60 TP | 6.00 | CONISCH | ALUMINIUM | NVT | NVT | NVT |  | 350400 |  | Mini Nicole GO 16W | 1510596 | 1 | 2023-05-21 |  |  | Innolumis |  |  |  |  | RAL 7035 |  |  | 1284.00 | 100000 |  | 21.00 |  | LED | 66627 | 1 | 2023-05-21 |  | LED |  |  | 30.00 | 100000 | LED |  | LED DRIVER | 44123 | 1 | 2023-05-21 |  | LEDDRIVER |  |  | 1.00 | 175200 | [6 empty] | Mastdeur | 90316 | 1 | 1996-02-29 |  | Mastdeur | Mastdeur | NVT
5 | 336557 | https://lms.nederlandslicht.nl/qr/report/336557 | 52.7298 | 6.7389 | 246304.8712 | 527786.6534 | Gronningweg |  | 7754MG | Dalen | Wachtum | 2004-04-08 | Gemeente Coevorden |  |  |  | Gemeente Coevorden | In bedrijf | Enexis |  | AAN 100%, 23:00 050%, 06:00 100%, UIT |  |  | Nacht | Bemeterd | [9 empty] | 211852 | [29 empty] | LM AL 6,0 CO EU | 314393 | 1 | 2004-04-08 | [9 empty] | 350400 |  | Mini Nicole GO 16W | 1510596 | 1 | 2024-01-29 |  |  | Innolumis |  |  |  |  | RAL 7035 |  |  | 1284.00 | 100000 |  | 21.00 | [13 empty] | LED DRIVER | 44123 | 1 | 2024-01-29 |  | LEDDRIVER |  |  | 1.00 | 175200 | [6 empty] | Mastdeur | 90316 | 1 | 2004-04-08 |  | Mastdeur | Mastdeur | NVT
6 | 336558 | https://lms.nederlandslicht.nl/qr/report/336558 | 52.7341 | 6.7381 | 246243.5283 | 528269.2805 | Gronningweg |  | 7754MG | Dalen | Wachtum | 2000-05-05 | Gemeente Coevorden |  | 2 |  | Gemeente Coevorden | In bedrijf | Enexis |  | AAN 100%, 23:00 050%, 06:00 100%, UIT |  |  | Nacht | Bemeterd | [6 empty] | 2023-05-21 |  |  | 211853 | [29 empty] | LM AL 6,0 CO EU600/05 CM | 37203 | 1 | 2000-05-05 |  | LM AL 6,0 CO EU600/5 T60 TP | 6.00 | CONISCH | ALUMINIUM | NVT | NVT | NVT |  | 350400 |  | Mini Nicole GO 16W | 1510596 | 1 | 2023-05-21 |  |  | Innolumis |  |  |  |  | RAL 7035 |  |  | 1284.00 | 100000 |  | 21.00 |  | LED | 66627 | 1 | 2023-05-21 |  | LED |  |  | 30.00 | 100000 | LED |  | LED DRIVER | 44123 | 1 | 2023-05-21 |  | LEDDRIVER |  |  | 1.00 | 175200 | [6 empty] | Mastdeur | 90316 | 1 | 2000-05-05 |  | Mastdeur | Mastdeur | NVT
1 | 336559 | https://lms.nederlandslicht.nl/qr/report/336559 | 52.6906 | 6.8115 | 251295.8438 | 523527.7101 | Hakenbosch |  | 7755NE | Dalen | Dalen | 1992-11-16 | Gemeente Coevorden | Philips/Signify | 5 |  | Gemeente Coevorden | In bedrijf | Enexis |  | AAN 100%, 23:00 050%, 06:00 100%, UIT |  |  | Nacht | Bemeterd | [9 empty] | 211854 | [29 empty] | LM AL 6,0 CO EU600/05 CM | 37203 | 1 | 1992-11-16 |  | LM AL 6,0 CO EU600/5 T60 TP | 6.00 | CONISCH | ALUMINIUM | NVT | NVT | NVT |  | 350400 |  | BGP381 GRN11/740 DM | 947349 | 1 | 2020-08-23 |  |  | Philips/Signify | [8 empty] | 175200 |  |  |  | BGP381 GRN11/740 DM | 947350 | 1 | 2020-08-30 | [6 empty] | LED |  | LED DRIVER | 44123 | 1 | 2020-08-30 |  | LEDDRIVER |  |  | 1.00 | 175200 | [6 empty] | Mastdeur | 90316 | 1 | 1992-11-16 |  | Mastdeur | Mastdeur | NVT
4 | 336560 | https://lms.nederlandslicht.nl/qr/report/336560 | 52.6886 | 6.7476 | 246978.4064 | 523216.0994 | Achterbente |  | 7751SK | Dalen | Dalen | 1985-01-01 | Gemeente Coevorden | Philips/Signify | 5 |  | Gemeente Coevorden | In bedrijf | Enexis |  | AAN 100%, 23:00 050%, 06:00 100%, UIT |  |  | Nacht | Bemeterd | [9 empty] | 211855 | [29 empty] | CON AL 6 M .. | 311853 | 1 | 1985-01-01 | [9 empty] | 350400 |  | BGP381 GRN17/740 DM | 344070 | 1 | 2020-08-23 |  | BGP381 GRN17/740 DM | Philips |  |  |  |  | 7032 |  |  | 1700.00 | 100000 |  |  |  | BGP381 GRN17/740 DM | 344071 | 1 | 2020-08-30 |  | BGP381 GRN17/740 DM | Philips | 4000K | 17.00 | 100000 | LED |  | LED DRIVER | 44123 | 1 | 2020-08-30 |  | LEDDRIVER |  |  | 1.00 | 175200 | [6 empty] | Mastdeur | 90316 | 1 | 1985-01-01 |  | Mastdeur | Mastdeur | NVT
3 | 336561 | https://lms.nederlandslicht.nl/qr/report/336561 | 52.6957 | 6.7511 | 247200.5396 | 524016.5008 | Beltmolen |  | 7751HC | Dalen | Dalen | 1996-05-05 | Gemeente Coevorden | Philips/Signify | 5 |  | Gemeente Coevorden | In bedrijf | Enexis |  | AAN 100%, 23:00 050%, 06:00 100%, UIT |  |  | Nacht | Bemeterd | [9 empty] | 211856 | [29 empty] | PM AL 3,5 CO T60 TP | 44730 | 1 | 1996-05-05 |  | PM AL 3,5 CO T60 TP | 3.50 | CONISCH | ALUMINIUM | NVT | NVT | NVT |  | 350400 |  | BDP103 PCC GRN15/840 DM | 947343 | 1 | 2020-08-23 |  |  | Philips/Signify | [8 empty] | 175200 |  |  |  | BDP103 PCC GRN15/840 DM | 947344 | 1 | 2020-08-30 | [6 empty] | LED |  | LED DRIVER | 44123 | 1 | 2020-08-30 |  | LEDDRIVER |  |  | 1.00 | 175200 | [6 empty] | Mastdeur | 90316 | 1 | 1996-05-05 |  | Mastdeur | Mastdeur | NVT
2 | 336562 | https://lms.nederlandslicht.nl/qr/report/336562 | 52.6899 | 6.8114 | 251290.7197 | 523443.3087 | Hakenbosch |  | 7755NE | Dalen | Dalen | 1970-05-05 | Gemeente Coevorden | Philips/Signify | 5 |  | Gemeente Coevorden | In bedrijf | Enexis |  | AAN 100%, 23:00 050%, 06:00 100%, UIT |  |  | Nacht | Bemeterd | [9 empty] | 211857 | [29 empty] | LM AL 6,0 CO EU600/05 CM | 37203 | 1 | 1970-05-05 |  | LM AL 6,0 CO EU600/5 T60 TP | 6.00 | CONISCH | ALUMINIUM | NVT | NVT | NVT |  | 350400 |  | BGP381 GRN11/740 DM | 947349 | 1 | 2020-08-23 |  |  | Philips/Signify | [8 empty] | 175200 |  |  |  | BGP381 GRN11/740 DM | 947350 | 1 | 2020-08-30 | [6 empty] | LED |  | LED DRIVER | 44123 | 1 | 2020-08-30 |  | LEDDRIVER |  |  | 1.00 | 175200 | [6 empty] | Mastdeur | 90316 | 1 | 1970-05-05 |  | Mastdeur | Mastdeur | NVT
3 | 336563 | https://lms.nederlandslicht.nl/qr/report/336563 | 52.6906 | 6.8124 | 251353.5727 | 523522.1658 | Hakenbosch |  | 7755NE | Dalen | Dalen | 1970-05-05 | Gemeente Coevorden | Philips/Signify | 5 |  | Gemeente Coevorden | In bedrijf | Enexis |  | AAN 100%, 23:00 050%, 06:00 100%, UIT |  |  | Nacht | Bemeterd | [9 empty] | 211858 | [29 empty] | LM AL 6,0 CO EU600/05 CM | 37203 | 1 | 1970-05-05 |  | LM AL 6,0 CO EU600/5 T60 TP | 6.00 | CONISCH | ALUMINIUM | NVT | NVT | NVT |  | 350400 |  | BGP381 GRN11/740 DM | 947349 | 1 | 2020-08-23 |  |  | Philips/Signify | [8 empty] | 175200 |  |  |  | BGP381 GRN11/740 DM | 947350 | 1 | 2020-08-30 | [6 empty] | LED |  | LED DRIVER | 44123 | 1 | 2020-08-30 |  | LEDDRIVER |  |  | 1.00 | 175200 | [6 empty] | Mastdeur | 90316 | 1 | 1970-05-05 |  | Mastdeur | Mastdeur | NVT
4 | 336572 | https://lms.nederlandslicht.nl/qr/report/336572 | 52.6958 | 6.7514 | 247220.284 | 524028.4552 | Beltmolen |  | 7751HC | Dalen | Dalen | 1996-05-05 | Gemeente Coevorden | Philips/Signify | 5 |  | Gemeente Coevorden | In bedrijf | Enexis |  | AAN 100%, 23:00 050%, 06:00 100%, UIT |  |  | Nacht | Bemeterd | [9 empty] | 211867 | [29 empty] | PM AL 3,5 CO T60 TP | 44730 | 1 | 1996-05-05 |  | PM AL 3,5 CO T60 TP | 3.50 | CONISCH | ALUMINIUM | NVT | NVT | NVT |  | 350400 |  | BDP103 PCC GRN15/840 DM | 947343 | 1 | 2020-08-23 |  |  | Philips/Signify | [8 empty] | 175200 |  |  |  | BDP103 PCC GRN15/840 DM | 947344 | 1 | 2020-08-30 | [6 empty] | LED |  | LED DRIVER | 44123 | 1 | 2020-08-30 |  | LEDDRIVER |  |  | 1.00 | 175200 | [6 empty] | Mastdeur | 90316 | 1 | 1996-05-05 |  | Mastdeur | Mastdeur | NVT
4 | 336573 | https://lms.nederlandslicht.nl/qr/report/336573 | 52.6949 | 6.7548 | 247454.9573 | 523930.2024 | Hoofdstraat Dalen |  | 7751GA | Dalen | Dalen | 1998-01-01 | Gemeente Coevorden | Lightronics | 5 |  | Gemeente Coevorden | In bedrijf | Enexis |  | AAN 100%, 23:00 050%, 06:00 100%, UIT |  |  | Nacht | Bemeterd | [8 empty] | Antiko / Lightronics met laddersteunen RAL7021 | 211868 | [29 empty] | Antiko / Lightronics met laddersteunen RAL7021 | 947351 | 1 | 2020-08-30 |  | PM ST 2,5 | 2.94 | Antiek look | Giet alu | RAL7021 | Molycoat | NVT |  | 350400 |  | OGR L2WG4 IJS Code7 4000K 2500LM RAL7021 | 947352 | 1 | 2020-08-23 |  |  | Lightronics |  |  |  |  | RAL7021 |  |  |  | 175200 |  |  |  | OGR L2WG4 IJS Code7 4000K 2500LM RAL7021 | 947353 | 1 | 2020-08-30 | [6 empty] | LED |  | LED DRIVER | 44123 | 1 | 2020-08-30 |  | LEDDRIVER |  |  | 1.00 | 175200 | [6 empty] | Mastdeur | 90316 | 1 | 2020-08-30 |  | Mastdeur | Mastdeur | NVT
5 | 336574 | https://lms.nederlandslicht.nl/qr/report/336574 | 52.6951 | 6.7549 | 247459.4425 | 523955.2816 | Hoofdstraat Dalen |  | 7751GA | Dalen | Dalen | 1998-01-01 | Gemeente Coevorden | Lightronics | 5 |  | Gemeente Coevorden | In bedrijf | Enexis |  | AAN 100%, 23:00 050%, 06:00 100%, UIT |  |  | Nacht | Bemeterd | [8 empty] | Antiko / Lightronics met laddersteunen RAL7021 | 211869 | [29 empty] | Antiko / Lightronics met laddersteunen RAL7021 | 947351 | 1 | 2020-08-30 |  | PM ST 2,5 | 2.94 | Antiek look | Giet alu | RAL7021 | Molycoat | NVT |  | 350400 |  | OGR L2WG4 IJS Code7 4000K 2500LM RAL7021 | 947352 | 1 | 2020-08-23 |  |  | Lightronics |  |  |  |  | RAL7021 |  |  |  | 175200 |  |  |  | OGR L2WG4 IJS Code7 4000K 2500LM RAL7021 | 947353 | 1 | 2020-08-30 | [6 empty] | LED |  | LED DRIVER | 44123 | 1 | 2020-08-30 |  | LEDDRIVER |  |  | 1.00 | 175200 | [6 empty] | Mastdeur | 90316 | 1 | 2020-08-30 |  | Mastdeur | Mastdeur | NVT
6 | 336575 | https://lms.nederlandslicht.nl/qr/report/336575 | 52.6953 | 6.7552 | 247475.7719 | 523971.3451 | Hoofdstraat Dalen |  | 7751GA | Dalen | Dalen | 1998-01-01 | Gemeente Coevorden | Lightronics | 5 |  | Gemeente Coevorden | In bedrijf | Enexis |  | AAN 100%, 23:00 050%, 06:00 100%, UIT |  |  | Nacht | Bemeterd | [8 empty] | Antiko / Lightronics met laddersteunen RAL7021 | 211870 | [29 empty] | Antiko / Lightronics met laddersteunen RAL7021 | 947351 | 1 | 2020-08-30 |  | PM ST 2,5 | 2.94 | Antiek look | Giet alu | RAL7021 | Molycoat | NVT |  | 350400 |  | OGR L2WG4 IJS Code7 4000K 2500LM RAL7021 | 947352 | 1 | 2020-08-23 |  |  | Lightronics |  |  |  |  | RAL7021 |  |  |  | 175200 |  |  |  | OGR L2WG4 IJS Code7 4000K 2500LM RAL7021 | 947353 | 1 | 2020-08-30 | [6 empty] | LED |  | LED DRIVER | 44123 | 1 | 2020-08-30 |  | LEDDRIVER |  |  | 1.00 | 175200 | [6 empty] | Mastdeur | 90316 | 1 | 2020-08-30 |  | Mastdeur | Mastdeur | NVT
7 | 336576 | https://lms.nederlandslicht.nl/qr/report/336576 | 52.6955 | 6.7552 | 247476.9904 | 523990.8165 | Hoofdstraat Dalen |  | 7751GA | Dalen | Dalen | 1998-01-01 | Gemeente Coevorden | Lightronics | 5 |  | Gemeente Coevorden | In bedrijf | Enexis |  | AAN 100%, 23:00 050%, 06:00 100%, UIT |  |  | Nacht | Bemeterd | [8 empty] | Antiko / Lightronics met laddersteunen RAL7021 | 211871 | [29 empty] | Antiko / Lightronics met laddersteunen RAL7021 | 947351 | 1 | 2020-08-30 |  | PM ST 2,5 | 2.94 | Antiek look | Giet alu | RAL7021 | Molycoat | NVT |  | 350400 |  | OGR L2WG4 IJS Code7 4000K 2500LM RAL7021 | 947352 | 1 | 2020-08-23 |  |  | Lightronics |  |  |  |  | RAL7021 |  |  |  | 175200 |  |  |  | OGR L2WG4 IJS Code7 4000K 2500LM RAL7021 | 947353 | 1 | 2020-08-30 | [6 empty] | LED |  | LED DRIVER | 44123 | 1 | 2020-08-30 |  | LEDDRIVER |  |  | 1.00 | 175200 | [6 empty] | Mastdeur | 90316 | 1 | 2020-08-30 |  | Mastdeur | Mastdeur | NVT
8 | 336577 | https://lms.nederlandslicht.nl/qr/report/336577 | 52.6956 | 6.7554 | 247491.3504 | 524003.831 | Hoofdstraat Dalen |  | 7751GA | Dalen | Dalen | 1998-01-01 | Gemeente Coevorden | Lightronics | 5 |  | Gemeente Coevorden | In bedrijf | Enexis |  | AAN 100%, 23:00 050%, 06:00 100%, UIT |  |  | Nacht | Bemeterd | [8 empty] | Antiko / Lightronics met laddersteunen RAL7021 | 211872 | [29 empty] | Antiko / Lightronics met laddersteunen RAL7021 | 947351 | 1 | 2020-08-30 |  | PM ST 2,5 | 2.94 | Antiek look | Giet alu | RAL7021 | Molycoat | NVT |  | 350400 |  | OGR L2WG4 IJS Code7 4000K 2500LM RAL7021 | 947352 | 1 | 2020-08-23 |  |  | Lightronics |  |  |  |  | RAL7021 |  |  |  | 175200 |  |  |  | OGR L2WG4 IJS Code7 4000K 2500LM RAL7021 | 947353 | 1 | 2020-08-30 | [6 empty] | LED |  | LED DRIVER | 44123 | 1 | 2020-08-30 |  | LEDDRIVER |  |  | 1.00 | 175200 | [6 empty] | Mastdeur | 90316 | 1 | 2020-08-30 |  | Mastdeur | Mastdeur | NVT
9 | 336578 | https://lms.nederlandslicht.nl/qr/report/336578 | 52.6957 | 6.7554 | 247490.4216 | 524023.5589 | Hoofdstraat Dalen |  | 7751GA | Dalen | Dalen | 1998-01-01 | Gemeente Coevorden | Lightronics | 5 |  | Gemeente Coevorden | In bedrijf | Enexis |  | AAN 100%, 23:00 050%, 06:00 100%, UIT |  |  | Nacht | Bemeterd | [8 empty] | Antiko / Lightronics met laddersteunen RAL7021 | 211873 | [29 empty] | Antiko / Lightronics met laddersteunen RAL7021 | 947351 | 1 | 2020-08-30 |  | PM ST 2,5 | 2.94 | Antiek look | Giet alu | RAL7021 | Molycoat | NVT |  | 350400 |  | OGR L2WG4 IJS Code7 4000K 2500LM RAL7021 | 947352 | 1 | 2020-08-23 |  |  | Lightronics |  |  |  |  | RAL7021 |  |  |  | 175200 |  |  |  | OGR L2WG4 IJS Code7 4000K 2500LM RAL7021 | 947353 | 1 | 2020-08-30 | [6 empty] | LED |  | LED DRIVER | 44123 | 1 | 2020-08-30 |  | LEDDRIVER |  |  | 1.00 | 175200 | [6 empty] | Mastdeur | 90316 | 1 | 2020-08-30 |  | Mastdeur | Mastdeur | NVT
10 | 336579 | https://lms.nederlandslicht.nl/qr/report/336579 | 52.6959 | 6.7556 | 247504.0676 | 524040.4732 | Hoofdstraat Dalen |  | 7751GA | Dalen | Dalen | 1998-01-01 | Gemeente Coevorden | Lightronics | 5 |  | Gemeente Coevorden | In bedrijf | Enexis |  | AAN 100%, 23:00 050%, 06:00 100%, UIT |  |  | Nacht | Bemeterd | [8 empty] | Antiko / Lightronics met laddersteunen RAL7021 | 211874 | [29 empty] | Antiko / Lightronics met laddersteunen RAL7021 | 947351 | 1 | 2020-08-30 |  | PM ST 2,5 | 2.94 | Antiek look | Giet alu | RAL7021 | Molycoat | NVT |  | 350400 |  | OGR L2WG4 IJS Code7 4000K 2500LM RAL7021 | 947352 | 1 | 2020-08-23 |  |  | Lightronics |  |  |  |  | RAL7021 |  |  |  | 175200 |  |  |  | OGR L2WG4 IJS Code7 4000K 2500LM RAL7021 | 947353 | 1 | 2020-08-30 | [6 empty] | LED |  | LED DRIVER | 44123 | 1 | 2020-08-30 |  | LEDDRIVER |  |  | 1.00 | 175200 | [6 empty] | Mastdeur | 90316 | 1 | 2020-08-30 |  | Mastdeur | Mastdeur | NVT
11 | 336580 | https://lms.nederlandslicht.nl/qr/report/336580 | 52.6961 | 6.7556 | 247502.5534 | 524066.3794 | Hoofdstraat Dalen |  | 7751GA | Dalen | Dalen | 1998-01-01 | Gemeente Coevorden | Lightronics | 5 |  | Gemeente Coevorden | In bedrijf | Enexis |  | AAN 100%, 23:00 050%, 06:00 100%, UIT |  |  | Nacht | Bemeterd | [8 empty] | Antiko / Lightronics met laddersteunen RAL7021 | 211875 | [29 empty] | Antiko / Lightronics met laddersteunen RAL7021 | 947351 | 1 | 2020-08-30 |  | PM ST 2,5 | 2.94 | Antiek look | Giet alu | RAL7021 | Molycoat | NVT |  | 350400 |  | OGR L2WG4 IJS Code7 4000K 2500LM RAL7021 | 947352 | 1 | 2020-08-23 |  |  | Lightronics |  |  |  |  | RAL7021 |  |  |  | 175200 |  |  |  | OGR L2WG4 IJS Code7 4000K 2500LM RAL7021 | 947353 | 1 | 2020-08-30 | [6 empty] | LED |  | LED DRIVER | 44123 | 1 | 2020-08-30 |  | LEDDRIVER |  |  | 1.00 | 175200 | [6 empty] | Mastdeur | 90316 | 1 | 2020-08-30 |  | Mastdeur | Mastdeur | NVT
12 | 336581 | https://lms.nederlandslicht.nl/qr/report/336581 | 52.6963 | 6.7557 | 247512.7471 | 524084.5105 | Hoofdstraat Dalen |  | 7751GA | Dalen | Dalen | 1998-01-01 | Gemeente Coevorden | Lightronics | 5 |  | Gemeente Coevorden | In bedrijf | Enexis |  | AAN 100%, 23:00 050%, 06:00 100%, UIT |  |  | Nacht | Bemeterd | [8 empty] | Antiko / Lightronics met laddersteunen RAL7021 | 211876 | [29 empty] | Antiko / Lightronics met laddersteunen RAL7021 | 947351 | 1 | 2020-08-30 |  | PM ST 2,5 | 2.94 | Antiek look | Giet alu | RAL7021 | Molycoat | NVT |  | 350400 |  | OGR L2WG4 IJS Code7 4000K 2500LM RAL7021 | 947352 | 1 | 2020-08-23 |  |  | Lightronics |  |  |  |  | RAL7021 |  |  |  | 175200 |  |  |  | OGR L2WG4 IJS Code7 4000K 2500LM RAL7021 | 947353 | 1 | 2020-08-30 | [6 empty] | LED |  | LED DRIVER | 44123 | 1 | 2020-08-30 |  | LEDDRIVER |  |  | 1.00 | 175200 | [6 empty] | Mastdeur | 90316 | 1 | 2020-08-30 |  | Mastdeur | Mastdeur | NVT
5 | 336583 | https://lms.nederlandslicht.nl/qr/report/336583 | 52.6956 | 6.7515 | 247225.2026 | 524003.8609 | Beltmolen |  | 7751HC | Dalen | Dalen | 1996-05-05 | Gemeente Coevorden | Philips/Signify | 5 |  | Gemeente Coevorden | In bedrijf | Enexis |  | AAN 100%, 23:00 050%, 06:00 100%, UIT |  |  | Nacht | Bemeterd | [9 empty] | 211878 | [29 empty] | PM AL 3,5 CO T60 TP | 44730 | 1 | 1996-05-05 |  | PM AL 3,5 CO T60 TP | 3.50 | CONISCH | ALUMINIUM | NVT | NVT | NVT |  | 350400 |  | BDP103 PCC GRN15/840 DM | 947343 | 1 | 2020-08-23 |  |  | Philips/Signify | [8 empty] | 175200 |  |  |  | BDP103 PCC GRN15/840 DM | 947344 | 1 | 2020-08-30 | [6 empty] | LED |  | LED DRIVER | 44123 | 1 | 2020-08-30 |  | LEDDRIVER |  |  | 1.00 | 175200 | [6 empty] | Mastdeur | 90316 | 1 | 1996-05-05 |  | Mastdeur | Mastdeur | NVT
32 | 336584 | https://lms.nederlandslicht.nl/qr/report/336584 | 52.6977 | 6.7559 | 247519.6851 | 524235.8437 | Hoofdstraat Dalen |  | 7751GA | Dalen | Dalen | 1998-01-01 | Gemeente Coevorden |  |  |  | Gemeente Coevorden | In bedrijf | Enexis |  | AAN 100%, 23:00 050%, 06:00 100%, UIT |  |  | Nacht | Bemeterd | [9 empty] | 211879 | [29 empty] | Antiko / Lightronics met laddersteunen RAL7021 | 947351 | 1 | 2020-08-30 |  | PM ST 2,5 | 2.94 | Antiek look | Giet alu | RAL7021 | Molycoat | NVT |  | 350400 |  | OGR L2WG4 IJS Code7 4000K 2500LM RAL7021 | 947352 | 1 | 2020-08-30 |  |  | Lightronics |  |  |  |  | RAL7021 |  |  |  | 175200 |  |  |  | OGR L2WG4 IJS Code7 4000K 2500LM RAL7021 | 947353 | 1 | 2020-08-30 | [6 empty] | LED |  | LED DRIVER | 44123 | 1 | 2020-08-30 |  | LEDDRIVER |  |  | 1.00 | 175200 | [6 empty] | Mastdeur | 90316 | 1 | 2020-08-30 |  | Mastdeur | Mastdeur | NVT
33 | 336585 | https://lms.nederlandslicht.nl/qr/report/336585 | 52.6979 | 6.7561 | 247533.8942 | 524262.2893 | Hoofdstraat Dalen |  | 7751GA | Dalen | Dalen | 1998-01-01 | Gemeente Coevorden | Lightronics | 5 |  | Gemeente Coevorden | In bedrijf | Enexis |  | AAN 100%, 23:00 050%, 06:00 100%, UIT |  |  | Nacht | Bemeterd | [8 empty] | Antiko / Lightronics met laddersteunen RAL7021 | 211880 | [29 empty] | Antiko / Lightronics met laddersteunen RAL7021 | 947351 | 1 | 2020-08-30 |  | PM ST 2,5 | 2.94 | Antiek look | Giet alu | RAL7021 | Molycoat | NVT |  | 350400 |  | OGR L2WG4 IJS Code7 4000K 2500LM RAL7021 | 947352 | 1 | 2020-08-23 |  |  | Lightronics |  |  |  |  | RAL7021 |  |  |  | 175200 |  |  |  | OGR L2WG4 IJS Code7 4000K 2500LM RAL7021 | 947353 | 1 | 2020-08-30 | [6 empty] | LED |  | LED DRIVER | 44123 | 1 | 2020-08-30 |  | LEDDRIVER |  |  | 1.00 | 175200 | [6 empty] | Mastdeur | 90316 | 1 | 2020-08-30 |  | Mastdeur | Mastdeur | NVT
34 | 336586 | https://lms.nederlandslicht.nl/qr/report/336586 | 52.6981 | 6.7561 | 247531.3446 | 524283.764 | Hoofdstraat Dalen |  | 7751GA | Dalen | Dalen | 1998-01-01 | Gemeente Coevorden | Lightronics | 5 |  | Gemeente Coevorden | In bedrijf | Enexis |  | AAN 100%, 23:00 050%, 06:00 100%, UIT |  |  | Nacht | Bemeterd | [8 empty] | Antiko / Lightronics met laddersteunen RAL7021 | 211881 | [29 empty] | Antiko / Lightronics met laddersteunen RAL7021 | 947351 | 1 | 2020-08-30 |  | PM ST 2,5 | 2.94 | Antiek look | Giet alu | RAL7021 | Molycoat | NVT |  | 350400 |  | OGR L2WG4 IJS Code7 4000K 2500LM RAL7021 | 947352 | 1 | 2020-08-23 |  |  | Lightronics |  |  |  |  | RAL7021 |  |  |  | 175200 |  |  |  | OGR L2WG4 IJS Code7 4000K 2500LM RAL7021 | 947353 | 1 | 2020-08-30 | [6 empty] | LED |  | LED DRIVER | 44123 | 1 | 2020-08-30 |  | LEDDRIVER |  |  | 1.00 | 175200 | [6 empty] | Mastdeur | 90316 | 1 | 2020-08-30 |  | Mastdeur | Mastdeur | NVT
35 | 336587 | https://lms.nederlandslicht.nl/qr/report/336587 | 52.6982 | 6.7562 | 247542.3001 | 524295.8026 | Hoofdstraat Dalen |  | 7751GA | Dalen | Dalen | 1998-01-01 | Gemeente Coevorden | Lightronics | 5 |  | Gemeente Coevorden | In bedrijf | Enexis |  | AAN 100%, 23:00 050%, 06:00 100%, UIT |  |  | Nacht | Bemeterd | [8 empty] | Antiko / Lightronics met laddersteunen RAL7021 | 211882 | [29 empty] | Antiko / Lightronics met laddersteunen RAL7021 | 947351 | 1 | 2020-08-30 |  | PM ST 2,5 | 2.94 | Antiek look | Giet alu | RAL7021 | Molycoat | NVT |  | 350400 |  | OGR L2WG4 IJS Code7 4000K 2500LM RAL7021 | 947352 | 1 | 2020-08-23 |  |  | Lightronics |  |  |  |  | RAL7021 |  |  |  | 175200 |  |  |  | OGR L2WG4 IJS Code7 4000K 2500LM RAL7021 | 947353 | 1 | 2020-08-30 | [6 empty] | LED |  | LED DRIVER | 44123 | 1 | 2020-08-30 |  | LEDDRIVER |  |  | 1.00 | 175200 | [6 empty] | Mastdeur | 90316 | 1 | 2020-08-30 |  | Mastdeur | Mastdeur | NVT
13 | 336588 | https://lms.nederlandslicht.nl/qr/report/336588 | 52.6964 | 6.7557 | 247507.9083 | 524099.7904 | Hoofdstraat Dalen |  | 7751GA | Dalen | Dalen | 1998-01-01 | Gemeente Coevorden | Lightronics | 5 |  | Gemeente Coevorden | In bedrijf | Enexis |  | AAN 100%, 23:00 050%, 06:00 100%, UIT |  |  | Nacht | Bemeterd | [8 empty] | Antiko / Lightronics met laddersteunen RAL7021 | 211883 | [29 empty] | Antiko / Lightronics met laddersteunen RAL7021 | 947351 | 1 | 2020-08-30 |  | PM ST 2,5 | 2.94 | Antiek look | Giet alu | RAL7021 | Molycoat | NVT |  | 350400 |  | OGR L2WG4 IJS Code7 4000K 2500LM RAL7021 | 947352 | 1 | 2020-08-23 |  |  | Lightronics |  |  |  |  | RAL7021 |  |  |  | 175200 |  |  |  | OGR L2WG4 IJS Code7 4000K 2500LM RAL7021 | 947353 | 1 | 2020-08-30 | [6 empty] | LED |  | LED DRIVER | 44123 | 1 | 2020-08-30 |  | LEDDRIVER |  |  | 1.00 | 175200 | [6 empty] | Mastdeur | 90316 | 1 | 2020-08-30 |  | Mastdeur | Mastdeur | NVT
14 | 336589 | https://lms.nederlandslicht.nl/qr/report/336589 | 52.6966 | 6.7558 | 247517.0853 | 524113.123 | Hoofdstraat Dalen |  | 7751GA | Dalen | Dalen | 1998-01-01 | Gemeente Coevorden | Lightronics | 5 |  | Gemeente Coevorden | In bedrijf | Enexis |  | AAN 100%, 23:00 050%, 06:00 100%, UIT |  |  | Nacht | Bemeterd | [8 empty] | Antiko / Lightronics met laddersteunen RAL7021 | 211884 | [29 empty] | Antiko / Lightronics met laddersteunen RAL7021 | 947351 | 1 | 2020-08-30 |  | PM ST 2,5 | 2.94 | Antiek look | Giet alu | RAL7021 | Molycoat | NVT |  | 350400 |  | OGR L2WG4 IJS Code7 4000K 2500LM RAL7021 | 947352 | 1 | 2020-08-23 |  |  | Lightronics |  |  |  |  | RAL7021 |  |  |  | 175200 |  |  |  | OGR L2WG4 IJS Code7 4000K 2500LM RAL7021 | 947353 | 1 | 2020-08-30 | [6 empty] | LED |  | LED DRIVER | 44123 | 1 | 2020-08-30 |  | LEDDRIVER |  |  | 1.00 | 175200 | [6 empty] | Mastdeur | 90316 | 1 | 2020-08-30 |  | Mastdeur | Mastdeur | NVT
6 | 336590 | https://lms.nederlandslicht.nl/qr/report/336590 | 52.6954 | 6.7516 | 247232.5614 | 523979.9081 | Beltmolen |  | 7751HC | Dalen | Dalen | 1996-05-05 | Gemeente Coevorden | Philips/Signify | 5 |  | Gemeente Coevorden | In bedrijf | Enexis |  | AAN 100%, 23:00 050%, 06:00 100%, UIT |  |  | Nacht | Bemeterd | [9 empty] | 211885 | [29 empty] | PM AL 3,5 CO T60 TP | 44730 | 1 | 1996-05-05 |  | PM AL 3,5 CO T60 TP | 3.50 | CONISCH | ALUMINIUM | NVT | NVT | NVT |  | 350400 |  | BDP103 PCC GRN15/840 DM | 947343 | 1 | 2020-08-23 |  |  | Philips/Signify | [8 empty] | 175200 |  |  |  | BDP103 PCC GRN15/840 DM | 947344 | 1 | 2020-08-30 | [6 empty] | LED |  | LED DRIVER | 44123 | 1 | 2020-08-30 |  | LEDDRIVER |  |  | 1.00 | 175200 | [6 empty] | Mastdeur | 90316 | 1 | 1996-05-05 |  | Mastdeur | Mastdeur | NVT
19 | 336591 | https://lms.nederlandslicht.nl/qr/report/336591 | 52.6968 | 6.7558 | 247513.1354 | 524136.323 | Hoofdstraat Dalen |  | 7751GA | Dalen | Dalen | 2017-11-08 | Gemeente Coevorden | Lightronics | 5 |  | Gemeente Coevorden | In bedrijf | Enexis |  | AAN 100%, 23:00 050%, 06:00 100%, UIT |  |  | Nacht | Bemeterd | [8 empty] | Antiko / Lightronics met laddersteunen RAL7021 | 211890 | [29 empty] | Antiko / Lightronics met laddersteunen RAL7021 | 947351 | 1 | 2023-09-28 |  | PM ST 2,5 | 2.94 | Antiek look | Giet alu | RAL7021 | Molycoat | NVT |  | 350400 |  | OGR L2WG4 IJS Code7 4000K 2500LM RAL7021 | 947352 | 1 | 2023-09-28 |  |  | Lightronics |  |  |  |  | RAL7021 |  |  |  | 175200 |  |  |  | OGR L2WG4 IJS Code7 4000K 2500LM RAL7021 | 947353 | 1 | 2023-09-28 | [6 empty] | LED |  | LED DRIVER | 44123 | 1 | 2023-09-28 |  | LEDDRIVER |  |  | 1.00 | 175200 | [6 empty] | Mastdeur | 90316 | 1 | 2023-09-28 |  | Mastdeur | Mastdeur | NVT
20 | 336592 | https://lms.nederlandslicht.nl/qr/report/336592 | 52.6969 | 6.7559 | 247522.8136 | 524157.3014 | Hoofdstraat Dalen |  | 7751GA | Dalen | Dalen | 1998-01-01 | Gemeente Coevorden | Lightronics | 5 |  | Gemeente Coevorden | In bedrijf | Enexis |  | AAN 100%, 23:00 050%, 06:00 100%, UIT |  |  | Nacht | Bemeterd | [8 empty] | Antiko / Lightronics met laddersteunen RAL7021 | 211891 | [29 empty] | Antiko / Lightronics met laddersteunen RAL7021 | 947351 | 1 | 2020-08-30 |  | PM ST 2,5 | 2.94 | Antiek look | Giet alu | RAL7021 | Molycoat | NVT |  | 350400 |  | OGR L2WG4 IJS Code7 4000K 2500LM RAL7021 | 947352 | 1 | 2020-08-23 |  |  | Lightronics |  |  |  |  | RAL7021 |  |  |  | 175200 |  |  |  | OGR L2WG4 IJS Code7 4000K 2500LM RAL7021 | 947353 | 1 | 2020-08-30 | [6 empty] | LED |  | LED DRIVER | 44123 | 1 | 2020-08-30 |  | LEDDRIVER |  |  | 1.00 | 175200 | [6 empty] | Mastdeur | 90316 | 1 | 2020-08-30 |  | Mastdeur | Mastdeur | NVT
21 | 336593 | https://lms.nederlandslicht.nl/qr/report/336593 | 52.6971 | 6.7559 | 247523.2529 | 524175.2868 | Hoofdstraat Dalen |  | 7751GA | Dalen | Dalen | 1998-01-01 | Gemeente Coevorden | Lightronics | 5 |  | Gemeente Coevorden | In bedrijf | Enexis |  | AAN 100%, 23:00 050%, 06:00 100%, UIT |  |  | Nacht | Bemeterd | [8 empty] | Antiko / Lightronics met laddersteunen RAL7021 | 211892 | [29 empty] | Antiko / Lightronics met laddersteunen RAL7021 | 947351 | 1 | 2020-08-30 |  | PM ST 2,5 | 2.94 | Antiek look | Giet alu | RAL7021 | Molycoat | NVT |  | 350400 |  | OGR L2WG4 IJS Code7 4000K 2500LM RAL7021 | 947352 | 1 | 2020-08-23 |  |  | Lightronics |  |  |  |  | RAL7021 |  |  |  | 175200 |  |  |  | OGR L2WG4 IJS Code7 4000K 2500LM RAL7021 | 947353 | 1 | 2020-08-30 | [6 empty] | LED |  | LED DRIVER | 44123 | 1 | 2020-08-30 |  | LEDDRIVER |  |  | 1.00 | 175200 | [6 empty] | Mastdeur | 90316 | 1 | 2020-08-30 |  | Mastdeur | Mastdeur | NVT
22 | 336594 | https://lms.nederlandslicht.nl/qr/report/336594 | 52.6972 | 6.7558 | 247515.6038 | 524190.4032 | Hoofdstraat Dalen |  | 7751GA | Dalen | Dalen | 1998-01-01 | Gemeente Coevorden | Lightronics | 5 |  | Gemeente Coevorden | In bedrijf | Enexis |  | AAN 100%, 23:00 050%, 06:00 100%, UIT |  |  | Nacht | Bemeterd | [8 empty] | Antiko / Lightronics met laddersteunen RAL7021 | 211893 | [29 empty] | Antiko / Lightronics met laddersteunen RAL7021 | 947351 | 1 | 2020-08-30 |  | PM ST 2,5 | 2.94 | Antiek look | Giet alu | RAL7021 | Molycoat | NVT |  | 350400 |  | OGR L2WG4 IJS Code7 4000K 2500LM RAL7021 | 947352 | 1 | 2020-08-23 |  |  | Lightronics |  |  |  |  | RAL7021 |  |  |  | 175200 |  |  |  | OGR L2WG4 IJS Code7 4000K 2500LM RAL7021 | 947353 | 1 | 2020-08-30 | [6 empty] | LED |  | LED DRIVER | 44123 | 1 | 2020-08-30 |  | LEDDRIVER |  |  | 1.00 | 175200 | [6 empty] | Mastdeur | 90316 | 1 | 2020-08-30 |  | Mastdeur | Mastdeur | NVT
23 | 336595 | https://lms.nederlandslicht.nl/qr/report/336595 | 52.6974 | 6.756 | 247524.6795 | 524203.3266 | Hoofdstraat Dalen |  | 7751GA | Dalen | Dalen | 2013-04-11 | Gemeente Coevorden | Lightronics | 5 |  | Gemeente Coevorden | In bedrijf | Enexis |  | AAN 100%, 23:00 050%, 06:00 100%, UIT |  |  | Nacht | Bemeterd | [8 empty] | Antiko / Lightronics met laddersteunen RAL7021 | 211894 | [29 empty] | Antiko / Lightronics met laddersteunen RAL7021 | 947351 | 1 | 2020-08-30 |  | PM ST 2,5 | 2.94 | Antiek look | Giet alu | RAL7021 | Molycoat | NVT |  | 350400 |  | OGR L2WG4 IJS Code7 4000K 2500LM RAL7021 | 947352 | 1 | 2020-08-23 |  |  | Lightronics |  |  |  |  | RAL7021 |  |  |  | 175200 |  |  |  | OGR L2WG4 IJS Code7 4000K 2500LM RAL7021 | 947353 | 1 | 2020-08-30 | [6 empty] | LED |  | LED DRIVER | 44123 | 1 | 2020-08-30 |  | LEDDRIVER |  |  | 1.00 | 175200 | [6 empty] | Mastdeur | 90316 | 1 | 2020-08-30 |  | Mastdeur | Mastdeur | NVT
24 | 336596 | https://lms.nederlandslicht.nl/qr/report/336596 | 52.6975 | 6.7559 | 247518.6689 | 524219.4658 | Hoofdstraat Dalen |  | 7751GA | Dalen | Dalen | 1998-01-01 | Gemeente Coevorden | Lightronics | 5 |  | Gemeente Coevorden | In bedrijf | Enexis |  | AAN 100%, 23:00 050%, 06:00 100%, UIT |  |  | Nacht | Bemeterd | [8 empty] | Antiko / Lightronics met laddersteunen RAL7021 | 211895 | [29 empty] | Antiko / Lightronics met laddersteunen RAL7021 | 947351 | 1 | 2020-08-30 |  | PM ST 2,5 | 2.94 | Antiek look | Giet alu | RAL7021 | Molycoat | NVT |  | 350400 |  | OGR L2WG4 IJS Code6 4000K 2500LM RAL7021 | 947354 | 1 | 2020-08-23 |  |  | Lightronics |  |  |  |  | RAL7021 |  |  |  | 175200 |  |  |  | OGR L2WG4 IJS Code6 4000K 2500LM RAL7021 | 947355 | 1 | 2020-08-30 | [6 empty] | LED |  | LED DRIVER | 44123 | 1 | 2020-08-30 |  | LEDDRIVER |  |  | 1.00 | 175200 | [6 empty] | Mastdeur | 90316 | 1 | 2020-08-30 |  | Mastdeur | Mastdeur | NVT
1 | 336597 | https://lms.nederlandslicht.nl/qr/report/336597 | 52.6872 | 6.751 | 247210.2221 | 523065.0919 | Bente de |  | 7751GK | Dalen | Dalen | 2007-04-02 | Gemeente Coevorden | Philips/Signify | 5 |  | Gemeente Coevorden | In bedrijf | Enexis |  | AAN 100%, 23:00 050%, 06:00 100%, UIT |  |  | Nacht | Bemeterd | [9 empty] | 211896 | [29 empty] | CON AL 8 M | 58383 | 1 | 2007-04-02 |  | LM AL 8,0 CO EU850/5 T60 TP | 8.00 | CONISCH | ALUMINIUM | NVT | NVT | NVT |  | 350400 |  | BGP381 GRN 35/640 DM | 947356 | 1 | 2020-08-23 |  |  | Philips/Signify | [8 empty] | 175200 |  |  |  | BGP381 GRN 35/640 DM | 947357 | 1 | 2020-08-30 | [6 empty] | LED |  | LED DRIVER | 44123 | 1 | 2020-08-30 |  | LEDDRIVER |  |  | 1.00 | 175200 | [6 empty] | Mastdeur | 90316 | 1 | 2007-04-02 |  | Mastdeur | Mastdeur | NVT
25 | 336598 | https://lms.nederlandslicht.nl/qr/report/336598 | 52.6975 | 6.7556 | 247501.6816 | 524223.8665 | Hoofdstraat Dalen |  | 7751GA | Dalen | Dalen | 1998-01-01 | Gemeente Coevorden | Lightronics | 5 |  | Gemeente Coevorden | In bedrijf | Enexis |  | AAN 100%, 23:00 050%, 06:00 100%, UIT |  |  | Nacht | Bemeterd | [8 empty] | Antiko / Lightronics met laddersteunen RAL7021 | 211897 | [29 empty] | Antiko / Lightronics met laddersteunen RAL7021 | 947351 | 1 | 2020-08-30 |  | PM ST 2,5 | 2.94 | Antiek look | Giet alu | RAL7021 | Molycoat | NVT |  | 350400 |  | OGR L2WG4 IJS Code7 4000K 2500LM RAL7021 | 947352 | 1 | 2020-08-23 |  |  | Lightronics |  |  |  |  | RAL7021 |  |  |  | 175200 |  |  |  | OGR L2WG4 IJS Code7 4000K 2500LM RAL7021 | 947353 | 1 | 2020-08-30 | [6 empty] | LED |  | LED DRIVER | 44123 | 1 | 2020-08-30 |  | LEDDRIVER |  |  | 1.00 | 175200 | [6 empty] | Mastdeur | 90316 | 1 | 2020-08-30 |  | Mastdeur | Mastdeur | NVT
26 | 336599 | https://lms.nederlandslicht.nl/qr/report/336599 | 52.6976 | 6.756 | 247528.9818 | 524232.3414 | Hoofdstraat Dalen |  | 7751GA | Dalen | Dalen | 1998-01-01 | Gemeente Coevorden | Lightronics | 5 |  | Gemeente Coevorden | In bedrijf | Enexis |  | AAN 100%, 23:00 050%, 06:00 100%, UIT |  |  | Nacht | Bemeterd | [8 empty] | Antiko / Lightronics met laddersteunen RAL7021 | 211898 | [29 empty] | Antiko / Lightronics met laddersteunen RAL7021 | 947351 | 1 | 2020-08-30 |  | PM ST 2,5 | 2.94 | Antiek look | Giet alu | RAL7021 | Molycoat | NVT |  | 350400 |  | OGR L2WG4 IJS Code7 4000K 2500LM RAL7021 | 947352 | 1 | 2020-08-23 |  |  | Lightronics |  |  |  |  | RAL7021 |  |  |  | 175200 |  |  |  | OGR L2WG4 IJS Code7 4000K 2500LM RAL7021 | 947353 | 1 | 2020-08-30 | [6 empty] | LED |  | LED DRIVER | 44123 | 1 | 2020-08-30 |  | LEDDRIVER |  |  | 1.00 | 175200 | [6 empty] | Mastdeur | 90316 | 1 | 2020-08-30 |  | Mastdeur | Mastdeur | NVT
27 | 336600 | https://lms.nederlandslicht.nl/qr/report/336600 | 52.6977 | 6.7559 | 247521.7795 | 524246.4802 | Hoofdstraat Dalen |  | 7751GA | Dalen | Dalen | 2004-03-01 | Gemeente Coevorden | Lightronics | 5 |  | Gemeente Coevorden | In bedrijf | Enexis |  | AAN 100%, 23:00 050%, 06:00 100%, UIT |  |  | Nacht | Bemeterd | [8 empty] | Antiko / Lightronics met laddersteunen RAL7021 | 211899 | [29 empty] | Antiko / Lightronics met laddersteunen RAL7021 | 947351 | 1 | 2020-08-30 |  | PM ST 2,5 | 2.94 | Antiek look | Giet alu | RAL7021 | Molycoat | NVT |  | 350400 |  | OGR L2WG4 IJS Code6 4000K 2500LM RAL7021 | 947354 | 1 | 2020-08-23 |  |  | Lightronics |  |  |  |  | RAL7021 |  |  |  | 175200 |  |  |  | OGR L2WG4 IJS Code6 4000K 2500LM RAL7021 | 947355 | 1 | 2020-08-30 | [6 empty] | LED |  | LED DRIVER | 44123 | 1 | 2020-08-30 |  | LEDDRIVER |  |  | 1.00 | 175200 | [6 empty] | Mastdeur | 90316 | 1 | 2020-08-30 |  | Mastdeur | Mastdeur | NVT
2 | 336601 | https://lms.nederlandslicht.nl/qr/report/336601 | 52.6946 | 6.7546 | 247439.1287 | 523893.0896 | Hoofdstraat Dalen |  | 7751GA | Dalen | Dalen | 1970-01-01 | Gemeente Coevorden | Philips/Signify | 5 |  | Gemeente Coevorden | In bedrijf | Enexis |  | AAN 100%, 23:00 050%, 06:00 100%, UIT |  |  | Nacht | Bemeterd | [9 empty] | 211900 | [29 empty] | CON AL 8 M | 58383 | 1 | 1970-01-01 |  | LM AL 8,0 CO EU850/5 T60 TP | 8.00 | CONISCH | ALUMINIUM | NVT | NVT | NVT |  | 350400 |  | BGP381 GRN 35/640 DM | 947356 | 1 | 2020-08-23 |  |  | Philips/Signify | [8 empty] | 175200 |  |  |  | BGP381 GRN 35/640 DM | 947357 | 1 | 2020-08-30 | [6 empty] | LED |  | LED DRIVER | 44123 | 1 | 2020-08-30 |  | LEDDRIVER |  |  | 1.00 | 175200 | [6 empty] | Mastdeur | 90316 | 1 | 1970-01-01 |  | Mastdeur | Mastdeur | NVT
3 | 336602 | https://lms.nederlandslicht.nl/qr/report/336602 | 52.6948 | 6.7547 | 247444.7558 | 523913.2844 | Hoofdstraat Dalen |  | 7751GA | Dalen | Dalen | 1998-01-01 | Gemeente Coevorden | Lightronics | 5 |  | Gemeente Coevorden | In bedrijf | Enexis |  | AAN 100%, 23:00 050%, 06:00 100%, UIT |  |  | Nacht | Bemeterd | [8 empty] | Antiko / Lightronics met laddersteunen RAL7021 | 211901 | [29 empty] | Antiko / Lightronics met laddersteunen RAL7021 | 947351 | 1 | 2020-08-30 |  | PM ST 2,5 | 2.94 | Antiek look | Giet alu | RAL7021 | Molycoat | NVT |  | 350400 |  | OGR L2WG4 IJS Code7 4000K 2500LM RAL7021 | 947352 | 1 | 2020-08-23 |  |  | Lightronics |  |  |  |  | RAL7021 |  |  |  | 175200 |  |  |  | OGR L2WG4 IJS Code7 4000K 2500LM RAL7021 | 947353 | 1 | 2020-08-30 | [6 empty] | LED |  | LED DRIVER | 44123 | 1 | 2020-08-30 |  | LEDDRIVER |  |  | 1.00 | 175200 | [6 empty] | Mastdeur | 90316 | 1 | 2020-08-30 |  | Mastdeur | Mastdeur | NVT
1 | 336603 | https://lms.nederlandslicht.nl/qr/report/336603 | 52.694 | 6.7544 | 247427.497 | 523824.0056 | Hoofdstraat Dalen |  | 7751GA | Dalen | Dalen | 1980-07-06 | Gemeente Coevorden | Philips/Signify | 5 |  | Gemeente Coevorden | In bedrijf | Enexis |  | AAN 100%, 23:00 050%, 06:00 100%, UIT |  |  | Nacht | Bemeterd | [9 empty] | 211902 | [29 empty] | LM AL 8,0 CO EU1250/05 T60x100 CM | 314527 | 1 | 1980-07-06 | [9 empty] | 350400 |  | BGP381 GRN 35/640 DM | 947356 | 1 | 2020-08-23 |  |  | Philips/Signify | [8 empty] | 175200 |  |  |  | BGP381 GRN 35/640 DM | 947357 | 1 | 2020-08-30 | [6 empty] | LED |  | LED DRIVER | 44123 | 1 | 2020-08-30 |  | LEDDRIVER |  |  | 1.00 | 175200 | [6 empty] | Mastdeur | 90316 | 1 | 1980-07-06 |  | Mastdeur | Mastdeur | NVT
2 | 336604 | https://lms.nederlandslicht.nl/qr/report/336604 | 52.6878 | 6.7512 | 247223.1883 | 523139.0081 | Bente de |  | 7751GK | Dalen | Dalen | 1985-01-01 | Gemeente Coevorden | Philips/Signify | 5 |  | Gemeente Coevorden | In bedrijf | Enexis |  | AAN 100%, 23:00 050%, 06:00 100%, UIT |  |  | Nacht | Bemeterd | [9 empty] | 211903 | [29 empty] | CON AL 8 M | 58383 | 1 | 1985-01-01 |  | LM AL 8,0 CO EU850/5 T60 TP | 8.00 | CONISCH | ALUMINIUM | NVT | NVT | NVT |  | 350400 |  | BGP381 GRN 35/640 DM | 947356 | 1 | 2020-08-23 |  |  | Philips/Signify | [8 empty] | 175200 |  |  |  | BGP381 GRN 35/640 DM | 947357 | 1 | 2020-08-30 | [6 empty] | LED |  | LED DRIVER | 44123 | 1 | 2020-08-30 |  | LEDDRIVER |  |  | 1.00 | 175200 | [6 empty] | Mastdeur | 90316 | 1 | 1985-01-01 |  | Mastdeur | Mastdeur | NVT
1 | 336605 | https://lms.nederlandslicht.nl/qr/report/336605 | 52.7023 | 6.8077 | 251010.4791 | 524818.1039 | Hoofdstraat Dalerveen |  | 7755NN | Dalen | Dalen | 1985-01-01 | Gemeente Coevorden | Philips/Signify | 5 |  | Gemeente Coevorden | In bedrijf | Enexis |  | AAN 100%, 23:00 050%, 06:00 100%, UIT |  |  | Nacht | Bemeterd | [9 empty] | 211904 | [29 empty] | LM AL 6,0 CV EU | 99749 | 1 | 1985-01-01 |  | LM AL 6,0 CV EU600/5 T60 TP | 6.00 | CILINDRISCH | ALUMINIUM | NVT | NVT | NVT |  | 350400 |  | BGP381 GRN17/740 DM | 344070 | 1 | 2020-08-23 |  | BGP381 GRN17/740 DM | Philips |  |  |  |  | 7032 |  |  | 1700.00 | 100000 |  |  |  | BGP381 GRN17/740 DM | 344071 | 1 | 2020-08-30 |  | BGP381 GRN17/740 DM | Philips | 4000K | 17.00 | 100000 | LED |  | LED DRIVER | 44123 | 1 | 2020-08-30 |  | LEDDRIVER |  |  | 1.00 | 175200 | [6 empty] | Mastdeur | 90316 | 1 | 1985-01-01 |  | Mastdeur | Mastdeur | NVT
2 | 336606 | https://lms.nederlandslicht.nl/qr/report/336606 | 52.702 | 6.8078 | 251017.8872 | 524792.2585 | Hoofdstraat Dalerveen |  | 7755NN | Dalen | Dalen | 2015-04-01 | Gemeente Coevorden | Philips/Signify | 5 |  | Gemeente Coevorden | In bedrijf | Enexis |  | AAN 100%, 23:00 050%, 06:00 100%, UIT |  |  | Nacht | Bemeterd | [9 empty] | 211905 | [29 empty] | LM AL 6,0 CO EU600/05 CM | 37203 | 1 | 2015-04-01 |  | LM AL 6,0 CO EU600/5 T60 TP | 6.00 | CONISCH | ALUMINIUM | NVT | NVT | NVT |  | 350400 |  | BGP381 GRN17/740 DM | 344070 | 1 | 2020-08-23 |  | BGP381 GRN17/740 DM | Philips |  |  |  |  | 7032 |  |  | 1700.00 | 100000 |  |  |  | BGP381 GRN17/740 DM | 344071 | 1 | 2020-08-30 |  | BGP381 GRN17/740 DM | Philips | 4000K | 17.00 | 100000 | LED |  | LED DRIVER | 44123 | 1 | 2020-08-30 |  | LEDDRIVER |  |  | 1.00 | 175200 | [6 empty] | Mastdeur | 90316 | 1 | 2015-04-01 |  | Mastdeur | Mastdeur | NVT
3 | 336607 | https://lms.nederlandslicht.nl/qr/report/336607 | 52.7016 | 6.8076 | 251006.1821 | 524738.0686 | Hoofdstraat Dalerveen |  | 7755NN | Dalen | Dalen | 2018-07-05 | Gemeente Coevorden | Philips/Signify | 5 |  | Gemeente Coevorden | In bedrijf | Enexis |  | AAN 100%, 23:00 050%, 06:00 100%, UIT |  |  | Nacht | Bemeterd | [9 empty] | 211906 | [29 empty] | LM AL 6,0 CO EU600/05 CM | 37203 | 1 | 2018-07-05 |  | LM AL 6,0 CO EU600/5 T60 TP | 6.00 | CONISCH | ALUMINIUM | NVT | NVT | NVT |  | 350400 |  | BGP381 GRN17/740 DM | 344070 | 1 | 2020-08-23 |  | BGP381 GRN17/740 DM | Philips |  |  |  |  | 7032 |  |  | 1700.00 | 100000 |  |  |  | BGP381 GRN17/740 DM | 344071 | 1 | 2020-08-30 |  | BGP381 GRN17/740 DM | Philips | 4000K | 17.00 | 100000 | LED |  | LED DRIVER | 44123 | 1 | 2020-08-30 |  | LEDDRIVER |  |  | 1.00 | 175200 | [6 empty] | Mastdeur | 90316 | 1 | 2018-07-05 |  | Mastdeur | Mastdeur | NVT
4 | 336608 | https://lms.nederlandslicht.nl/qr/report/336608 | 52.7012 | 6.8072 | 250981.0282 | 524695.3377 | Hoofdstraat Dalerveen | 107 | 7755NR | Dalen | Dalen | 2001-09-01 | Gemeente Coevorden | Philips/Signify | 5 |  | Gemeente Coevorden | In bedrijf | Enexis |  | AAN 100%, 23:00 050%, 06:00 100%, UIT |  |  | Nacht | Bemeterd | [9 empty] | 211907 | [29 empty] | LM AL 6,0 CO EU600/05 CM | 37203 | 1 | 2001-09-01 |  | LM AL 6,0 CO EU600/5 T60 TP | 6.00 | CONISCH | ALUMINIUM | NVT | NVT | NVT |  | 350400 |  | BGP381 GRN17/740 DM | 344070 | 1 | 2020-08-23 |  | BGP381 GRN17/740 DM | Philips |  |  |  |  | 7032 |  |  | 1700.00 | 100000 |  |  |  | BGP381 GRN17/740 DM | 344071 | 1 | 2020-08-30 |  | BGP381 GRN17/740 DM | Philips | 4000K | 17.00 | 100000 | LED |  | LED DRIVER | 44123 | 1 | 2020-08-30 |  | LEDDRIVER |  |  | 1.00 | 175200 | [6 empty] | Mastdeur | 90316 | 1 | 2001-09-01 |  | Mastdeur | Mastdeur | NVT
5 | 336609 | https://lms.nederlandslicht.nl/qr/report/336609 | 52.7007 | 6.807 | 250969.6581 | 524638.56 | Hoofdstraat Dalerveen |  | 7755NN | Dalen | Dalen | 1985-01-01 | Gemeente Coevorden | Philips/Signify | 5 |  | Gemeente Coevorden | In bedrijf | Enexis |  | AAN 100%, 23:00 050%, 06:00 100%, UIT |  |  | Nacht | Bemeterd | [9 empty] | 211908 | [29 empty] | LM AL 6,0 CO EU600/05 CM | 37203 | 1 | 2024-06-21 |  | LM AL 6,0 CO EU600/5 T60 TP | 6.00 | CONISCH | ALUMINIUM | NVT | NVT | NVT |  | 350400 |  | BGP381 GRN17/740 DM | 344070 | 1 | 2020-08-23 |  | BGP381 GRN17/740 DM | Philips |  |  |  |  | 7032 |  |  | 1700.00 | 100000 |  |  |  | BGP381 GRN17/740 DM | 344071 | 1 | 2020-08-30 |  | BGP381 GRN17/740 DM | Philips | 4000K | 17.00 | 100000 | LED |  | LED DRIVER | 44123 | 1 | 2020-08-30 |  | LEDDRIVER |  |  | 1.00 | 175200 | [6 empty] | Mastdeur | 90316 | 1 | 2024-06-21 |  | Mastdeur | Mastdeur | NVT
6 | 336610 | https://lms.nederlandslicht.nl/qr/report/336610 | 52.7002 | 6.8071 | 250975.1022 | 524581.8244 | Hoofdstraat Dalerveen |  | 7755NN | Dalen | Dalen | 1985-01-01 | Gemeente Coevorden | Philips/Signify | 5 |  | Gemeente Coevorden | In bedrijf | Enexis |  | AAN 100%, 23:00 050%, 06:00 100%, UIT |  |  | Nacht | Bemeterd | [9 empty] | 211909 | [29 empty] | LM AL 6,0 CO EU600/05 CM | 37203 | 1 | 1985-01-01 |  | LM AL 6,0 CO EU600/5 T60 TP | 6.00 | CONISCH | ALUMINIUM | NVT | NVT | NVT |  | 350400 |  | BGP381 GRN17/740 DM | 344070 | 1 | 2020-08-23 |  | BGP381 GRN17/740 DM | Philips |  |  |  |  | 7032 |  |  | 1700.00 | 100000 |  |  |  | BGP381 GRN17/740 DM | 344071 | 1 | 2020-08-30 |  | BGP381 GRN17/740 DM | Philips | 4000K | 17.00 | 100000 | LED |  | LED DRIVER | 44123 | 1 | 2020-08-30 |  | LEDDRIVER |  |  | 1.00 | 175200 | [6 empty] | Mastdeur | 90316 | 1 | 1985-01-01 |  | Mastdeur | Mastdeur | NVT
7 | 336611 | https://lms.nederlandslicht.nl/qr/report/336611 | 52.6997 | 6.8072 | 250984.1471 | 524527.7396 | Hoofdstraat Dalerveen |  | 7755NN | Dalen | Dalen | 1985-01-01 | Gemeente Coevorden | Innolumis | 5 |  | Gemeente Coevorden | In bedrijf | Enexis |  | AAN 100%, 23:00 050%, 06:00 100%, UIT |  |  | Nacht | Bemeterd | [6 empty] | 2023-04-04 |  |  | 211910 | [29 empty] | LM AL 6,0 CO EU600/05 CM | 37203 | 1 | 2023-04-04 |  | LM AL 6,0 CO EU600/5 T60 TP | 6.00 | CONISCH | ALUMINIUM | NVT | NVT | NVT |  | 350400 |  | Mini Nicole GO 16W | 1510596 | 1 | 2023-04-04 |  |  | Innolumis |  |  |  |  | RAL 7035 |  |  | 1284.00 | 100000 |  | 21.00 |  | Mini Nicole GO 16W | 1646296 | 1 | 2023-04-04 |  | LED |  | Golden Orange | 16.13 | 100000 | LED |  | LED DRIVER | 44123 | 1 | 2023-04-04 |  | LEDDRIVER |  |  | 1.00 | 175200 | [6 empty] | Mastdeur | 90316 | 1 | 2023-04-04 |  | Mastdeur | Mastdeur | NVT
8 | 336612 | https://lms.nederlandslicht.nl/qr/report/336612 | 52.6993 | 6.8075 | 251002.5441 | 524489.5376 | Hoofdstraat Dalerveen |  | 7755NN | Dalen | Dalen | 1985-01-01 | Gemeente Coevorden | Philips/Signify | 5 |  | Gemeente Coevorden | In bedrijf | Enexis |  | AAN 100%, 23:00 050%, 06:00 100%, UIT |  |  | Nacht | Bemeterd | [9 empty] | 211911 | [29 empty] | LM AL 6,0 CO EU600/05 CM | 37203 | 1 | 1985-01-01 |  | LM AL 6,0 CO EU600/5 T60 TP | 6.00 | CONISCH | ALUMINIUM | NVT | NVT | NVT |  | 350400 |  | BGP381 GRN17/740 DM | 344070 | 1 | 2020-08-23 |  | BGP381 GRN17/740 DM | Philips |  |  |  |  | 7032 |  |  | 1700.00 | 100000 |  |  |  | BGP381 GRN17/740 DM | 344071 | 1 | 2020-08-30 |  | BGP381 GRN17/740 DM | Philips | 4000K | 17.00 | 100000 | LED |  | LED DRIVER | 44123 | 1 | 2020-08-30 |  | LEDDRIVER |  |  | 1.00 | 175200 | [6 empty] | Mastdeur | 90316 | 1 | 1985-01-01 |  | Mastdeur | Mastdeur | NVT
9 | 336613 | https://lms.nederlandslicht.nl/qr/report/336613 | 52.6992 | 6.8073 | 250991.4041 | 524476.2385 | Hoofdstraat Dalerveen |  | 7755NN | Dalen | Dalen | 2015-07-03 | Gemeente Coevorden | Philips/Signify | 5 |  | Gemeente Coevorden | In bedrijf | Enexis |  | AAN 100%, 23:00 050%, 06:00 100%, UIT |  |  | Nacht | Bemeterd | [9 empty] | 211912 | [29 empty] | LM AL 6,0 CO EU600/05 CM | 37203 | 1 | 2015-07-03 |  | LM AL 6,0 CO EU600/5 T60 TP | 6.00 | CONISCH | ALUMINIUM | NVT | NVT | NVT |  | 350400 |  | BGP381 GRN17/740 DM | 344070 | 1 | 2020-08-23 |  | BGP381 GRN17/740 DM | Philips |  |  |  |  | 7032 |  |  | 1700.00 | 100000 |  |  |  | BGP381 GRN17/740 DM | 344071 | 1 | 2020-08-30 |  | BGP381 GRN17/740 DM | Philips | 4000K | 17.00 | 100000 | LED |  | LED DRIVER | 44123 | 1 | 2020-08-30 |  | LEDDRIVER |  |  | 1.00 | 175200 | [6 empty] | Mastdeur | 90316 | 1 | 2015-07-03 |  | Mastdeur | Mastdeur | NVT
20 | 336614 | https://lms.nederlandslicht.nl/qr/report/336614 | 52.6987 | 6.8077 | 251018.2141 | 524422.2948 | Hoofdstraat Dalerveen |  | 7755NN | Dalen | Dalen | 2001-09-01 | Gemeente Coevorden | Philips/Signify | 5 |  | Gemeente Coevorden | In bedrijf | Enexis |  | AAN 100%, 23:00 050%, 06:00 100%, UIT |  |  | Nacht | Bemeterd | [9 empty] | 211913 | [29 empty] | LM AL 6,0 CO EU600/05 CM | 37203 | 1 | 2001-09-01 |  | LM AL 6,0 CO EU600/5 T60 TP | 6.00 | CONISCH | ALUMINIUM | NVT | NVT | NVT |  | 350400 |  | BGP381 GRN17/740 DM | 344070 | 1 | 2020-08-23 |  | BGP381 GRN17/740 DM | Philips |  |  |  |  | 7032 |  |  | 1700.00 | 100000 |  |  |  | BGP381 GRN17/740 DM | 344071 | 1 | 2020-08-30 |  | BGP381 GRN17/740 DM | Philips | 4000K | 17.00 | 100000 | LED |  | LED DRIVER | 44123 | 1 | 2020-08-30 |  | LEDDRIVER |  |  | 1.00 | 175200 | [6 empty] | Mastdeur | 90316 | 1 | 2001-09-01 |  | Mastdeur | Mastdeur | NVT
3 | 336615 | https://lms.nederlandslicht.nl/qr/report/336615 | 52.6885 | 6.7514 | 247235.8917 | 523211.758 | Bente de |  | 7751GK | Dalen | Dalen | 2014-04-11 | Gemeente Coevorden | Philips/Signify | 5 |  | Gemeente Coevorden | In bedrijf | Enexis |  | AAN 100%, 23:00 050%, 06:00 100%, UIT |  |  | Nacht | Bemeterd | [9 empty] | 211914 | [29 empty] | CON AL 8 M | 58383 | 1 | 2014-04-11 |  | LM AL 8,0 CO EU850/5 T60 TP | 8.00 | CONISCH | ALUMINIUM | NVT | NVT | NVT |  | 350400 |  | BGP381 GRN 35/640 DM | 947356 | 1 | 2020-08-23 |  |  | Philips/Signify | [8 empty] | 175200 |  |  |  | BGP381 GRN 35/640 DM | 947357 | 1 | 2020-08-30 | [6 empty] | LED |  | LED DRIVER | 44123 | 1 | 2020-08-30 |  | LEDDRIVER |  |  | 1.00 | 175200 | [6 empty] | Mastdeur | 90316 | 1 | 2014-04-11 |  | Mastdeur | Mastdeur | NVT
21 | 336616 | https://lms.nederlandslicht.nl/qr/report/336616 | 52.6983 | 6.8081 | 251049.8352 | 524376.2536 | Hoofdstraat Dalerveen |  | 7755NN | Dalen | Dalen | 1985-01-01 | Gemeente Coevorden | Philips/Signify | 5 |  | Gemeente Coevorden | In bedrijf | Enexis |  | AAN 100%, 23:00 050%, 06:00 100%, UIT |  |  | Nacht | Bemeterd | [9 empty] | 211915 | [29 empty] | LM AL 6,0 CO EU600/05 CM | 37203 | 1 | 1985-01-01 |  | LM AL 6,0 CO EU600/5 T60 TP | 6.00 | CONISCH | ALUMINIUM | NVT | NVT | NVT |  | 350400 |  | BGP381 GRN17/740 DM | 344070 | 1 | 2020-08-23 |  | BGP381 GRN17/740 DM | Philips |  |  |  |  | 7032 |  |  | 1700.00 | 100000 |  |  |  | BGP381 GRN17/740 DM | 344071 | 1 | 2020-08-30 |  | BGP381 GRN17/740 DM | Philips | 4000K | 17.00 | 100000 | LED |  | LED DRIVER | 44123 | 1 | 2020-08-30 |  | LEDDRIVER |  |  | 1.00 | 175200 | [6 empty] | Mastdeur | 90316 | 1 | 1985-01-01 |  | Mastdeur | Mastdeur | NVT
22 | 336617 | https://lms.nederlandslicht.nl/qr/report/336617 | 52.6979 | 6.8085 | 251074.6982 | 524329.2359 | Hoofdstraat Dalerveen |  | 7755NN | Dalen | Dalen | 1985-01-01 | Gemeente Coevorden | Philips/Signify | 5 |  | Gemeente Coevorden | In bedrijf | Enexis |  | AAN 100%, 23:00 050%, 06:00 100%, UIT |  |  | Nacht | Bemeterd | [9 empty] | 211916 | [29 empty] | LM AL 6,0 CO EU600/05 CM | 37203 | 1 | 1985-01-01 |  | LM AL 6,0 CO EU600/5 T60 TP | 6.00 | CONISCH | ALUMINIUM | NVT | NVT | NVT |  | 350400 |  | BGP381 GRN17/740 DM | 344070 | 1 | 2020-08-23 |  | BGP381 GRN17/740 DM | Philips |  |  |  |  | 7032 |  |  | 1700.00 | 100000 |  |  |  | BGP381 GRN17/740 DM | 344071 | 1 | 2020-08-30 |  | BGP381 GRN17/740 DM | Philips | 4000K | 17.00 | 100000 | LED |  | LED DRIVER | 44123 | 1 | 2020-08-30 |  | LEDDRIVER |  |  | 1.00 | 175200 | [6 empty] | Mastdeur | 90316 | 1 | 1985-01-01 |  | Mastdeur | Mastdeur | NVT
23 | 336618 | https://lms.nederlandslicht.nl/qr/report/336618 | 52.6974 | 6.8088 | 251098.7381 | 524282.2835 | Hoofdstraat Dalerveen |  | 7755NN | Dalen | Dalen | 1985-01-01 | Gemeente Coevorden | Philips/Signify | 5 |  | Gemeente Coevorden | In bedrijf | Enexis |  | AAN 100%, 23:00 050%, 06:00 100%, UIT |  |  | Nacht | Bemeterd | [9 empty] | 211917 | [29 empty] | LM AL 6,0 CO EU600/05 CM | 37203 | 1 | 1985-01-01 |  | LM AL 6,0 CO EU600/5 T60 TP | 6.00 | CONISCH | ALUMINIUM | NVT | NVT | NVT |  | 350400 |  | BGP381 GRN17/740 DM | 344070 | 1 | 2020-08-23 |  | BGP381 GRN17/740 DM | Philips |  |  |  |  | 7032 |  |  | 1700.00 | 100000 |  |  |  | BGP381 GRN17/740 DM | 344071 | 1 | 2020-08-30 |  | BGP381 GRN17/740 DM | Philips | 4000K | 17.00 | 100000 | LED |  | LED DRIVER | 44123 | 1 | 2020-08-30 |  | LEDDRIVER |  |  | 1.00 | 175200 | [6 empty] | Mastdeur | 90316 | 1 | 1985-01-01 |  | Mastdeur | Mastdeur | NVT
24 | 336619 | https://lms.nederlandslicht.nl/qr/report/336619 | 52.697 | 6.8092 | 251125.5421 | 524232.0599 | Hoofdstraat Dalerveen |  | 7755NN | Dalen | Dalen | 2011-03-28 | Gemeente Coevorden | Philips/Signify | 5 |  | Gemeente Coevorden | In bedrijf | Enexis |  | AAN 100%, 23:00 050%, 06:00 100%, UIT |  |  | Nacht | Bemeterd | [9 empty] | 211918 | [29 empty] | LM AL 6,0 CO EU600/05 CM | 37203 | 1 | 2011-03-28 |  | LM AL 6,0 CO EU600/5 T60 TP | 6.00 | CONISCH | ALUMINIUM | NVT | NVT | NVT |  | 350400 |  | BGP381 GRN17/740 DM | 344070 | 1 | 2020-08-23 |  | BGP381 GRN17/740 DM | Philips |  |  |  |  | 7032 |  |  | 1700.00 | 100000 |  |  |  | BGP381 GRN17/740 DM | 344071 | 1 | 2020-08-30 |  | BGP381 GRN17/740 DM | Philips | 4000K | 17.00 | 100000 | LED |  | LED DRIVER | 44123 | 1 | 2020-08-30 |  | LEDDRIVER |  |  | 1.00 | 175200 | [6 empty] | Mastdeur | 90316 | 1 | 2011-03-28 |  | Mastdeur | Mastdeur | NVT
25 | 336620 | https://lms.nederlandslicht.nl/qr/report/336620 | 52.6966 | 6.8094 | 251138.6661 | 524188.4934 | Hoofdstraat Dalerveen |  | 7755NN | Dalen | Dalen | 1985-01-01 | Gemeente Coevorden | Philips/Signify | 5 |  | Gemeente Coevorden | In bedrijf | Enexis |  | AAN 100%, 23:00 050%, 06:00 100%, UIT |  |  | Nacht | Bemeterd | [9 empty] | 211919 | [29 empty] | LM AL 6,0 CO EU600/05 CM | 37203 | 1 | 1985-01-01 |  | LM AL 6,0 CO EU600/5 T60 TP | 6.00 | CONISCH | ALUMINIUM | NVT | NVT | NVT |  | 350400 |  | BGP381 GRN17/740 DM | 344070 | 1 | 2020-08-23 |  | BGP381 GRN17/740 DM | Philips |  |  |  |  | 7032 |  |  | 1700.00 | 100000 |  |  |  | BGP381 GRN17/740 DM | 344071 | 1 | 2020-08-30 |  | BGP381 GRN17/740 DM | Philips | 4000K | 17.00 | 100000 | LED |  | LED DRIVER | 44123 | 1 | 2020-08-30 |  | LEDDRIVER |  |  | 1.00 | 175200 | [6 empty] | Mastdeur | 90316 | 1 | 1985-01-01 |  | Mastdeur | Mastdeur | NVT
26 | 336621 | https://lms.nederlandslicht.nl/qr/report/336621 | 52.696 | 6.8094 | 251141.4641 | 524119.2925 | Hoofdstraat Dalerveen |  | 7755NN | Dalen | Dalen | 1997-04-18 | Gemeente Coevorden | Philips/Signify | 5 |  | Gemeente Coevorden | In bedrijf | Enexis |  | AAN 100%, 23:00 050%, 06:00 100%, UIT |  |  | Nacht | Bemeterd | [9 empty] | 211920 | [29 empty] | LM AL 6,0 CO EU600/05 CM | 37203 | 1 | 1997-04-18 |  | LM AL 6,0 CO EU600/5 T60 TP | 6.00 | CONISCH | ALUMINIUM | NVT | NVT | NVT |  | 350400 |  | BGP381 GRN17/740 DM | 344070 | 1 | 2020-08-23 |  | BGP381 GRN17/740 DM | Philips |  |  |  |  | 7032 |  |  | 1700.00 | 100000 |  |  |  | BGP381 GRN17/740 DM | 344071 | 1 | 2020-08-30 |  | BGP381 GRN17/740 DM | Philips | 4000K | 17.00 | 100000 | LED |  | LED DRIVER | 44123 | 1 | 2020-08-30 |  | LEDDRIVER |  |  | 1.00 | 175200 | [6 empty] | Mastdeur | 90316 | 1 | 1997-04-18 |  | Mastdeur | Mastdeur | NVT
34 | 336622 | https://lms.nederlandslicht.nl/qr/report/336622 | 52.6913 | 6.8094 | 251152.9842 | 523595.3666 | Hoofdstraat Dalerveen |  | 7755NN | Dalen | Dalen | 1985-01-01 | Gemeente Coevorden | Philips/Signify | 5 |  | Gemeente Coevorden | In bedrijf | Enexis |  | AAN 100%, 23:00 050%, 06:00 100%, UIT |  |  | Nacht | Bemeterd | [9 empty] | 211921 | [29 empty] | LM AL 6,0 CO EU600/05 CM | 37203 | 1 | 1985-01-01 |  | LM AL 6,0 CO EU600/5 T60 TP | 6.00 | CONISCH | ALUMINIUM | NVT | NVT | NVT |  | 350400 |  | BGP381 GRN17/740 DM | 344070 | 1 | 2020-08-23 |  | BGP381 GRN17/740 DM | Philips |  |  |  |  | 7032 |  |  | 1700.00 | 100000 |  |  |  | BGP381 GRN17/740 DM | 344071 | 1 | 2020-08-30 |  | BGP381 GRN17/740 DM | Philips | 4000K | 17.00 | 100000 | LED |  | LED DRIVER | 44123 | 1 | 2020-08-30 |  | LEDDRIVER |  |  | 1.00 | 175200 | [6 empty] | Mastdeur | 90316 | 1 | 1985-01-01 |  | Mastdeur | Mastdeur | NVT
35 | 336623 | https://lms.nederlandslicht.nl/qr/report/336623 | 52.6912 | 6.8092 | 251137.9111 | 523582.7857 | Hoofdstraat Dalerveen |  | 7755NN | Dalen | Dalen | 1985-01-01 | Gemeente Coevorden | Philips/Signify | 5 |  | Gemeente Coevorden | In bedrijf | Enexis |  | AAN 100%, 23:00 050%, 06:00 100%, UIT |  |  | Nacht | Bemeterd | [9 empty] | 211922 | [29 empty] | LM AL 6,0 CO EU600/05 CM | 37203 | 1 | 1985-01-01 |  | LM AL 6,0 CO EU600/5 T60 TP | 6.00 | CONISCH | ALUMINIUM | NVT | NVT | NVT |  | 350400 |  | BGP381 GRN17/740 DM | 344070 | 1 | 2020-08-23 |  | BGP381 GRN17/740 DM | Philips |  |  |  |  | 7032 |  |  | 1700.00 | 100000 |  |  |  | BGP381 GRN17/740 DM | 344071 | 1 | 2020-08-30 |  | BGP381 GRN17/740 DM | Philips | 4000K | 17.00 | 100000 | LED |  | LED DRIVER | 44123 | 1 | 2020-08-30 |  | LEDDRIVER |  |  | 1.00 | 175200 | [6 empty] | Mastdeur | 90316 | 1 | 1985-01-01 |  | Mastdeur | Mastdeur | NVT
36 | 336624 | https://lms.nederlandslicht.nl/qr/report/336624 | 52.6898 | 6.8092 | 251143.0751 | 523434.6736 | Hoofdstraat Dalerveen |  | 7755NN | Dalen | Dalerveen | 1997-12-01 | Gemeente Coevorden |  |  |  | Gemeente Coevorden | In bedrijf | Enexis |  | AAN 100%, 23:00 050%, 06:00 100%, UIT |  |  | Nacht | Bemeterd | [9 empty] | 211923 | [29 empty] | LM AL 6,0 CO EU600/05 CM | 37203 | 1 | 2023-07-28 |  | LM AL 6,0 CO EU600/5 T60 TP | 6.00 | CONISCH | ALUMINIUM | NVT | NVT | NVT |  | 350400 |  | Mini Nicole GO 16W | 1510596 | 1 | 2023-07-28 |  |  | Innolumis |  |  |  |  | RAL 7035 |  |  | 1284.00 | 100000 |  | 21.00 |  | Mini Nicole GO 16W | 1646296 | 1 | 2023-07-28 |  | LED |  | Golden Orange | 16.13 | 100000 | LED |  | LED DRIVER | 44123 | 1 | 2023-07-28 |  | LEDDRIVER |  |  | 1.00 | 175200 | [6 empty] | Mastdeur | 90316 | 1 | 2023-07-28 |  | Mastdeur | Mastdeur | NVT
11 | 336625 | https://lms.nederlandslicht.nl/qr/report/336625 | 52.6988 | 6.8067 | 250950.6241 | 524429.3676 | Hoofdstraat Dalerveen |  | 7755NN | Dalen | Dalen | 1997-12-01 | Gemeente Coevorden | Philips/Signify | 5 |  | Gemeente Coevorden | In bedrijf | Enexis |  | AAN 100%, 23:00 050%, 06:00 100%, UIT |  |  | Nacht | Bemeterd | [9 empty] | 211924 | [29 empty] | PM AL 3,5 CO T60 D114 CP | 36658 | 1 | 1997-12-01 |  | PM AL 3,5 CO T60 TP | 3.50 | CONISCH | ALUMINIUM | NVT | NVT | NVT |  | 350400 |  | BDP103 PCC GRN15/840 DM | 947343 | 1 | 2020-08-23 |  |  | Philips/Signify | [8 empty] | 175200 |  |  |  | BDP103 PCC GRN15/840 DM | 947344 | 1 | 2020-08-30 | [6 empty] | LED |  | LED DRIVER | 44123 | 1 | 2020-08-30 |  | LEDDRIVER |  |  | 1.00 | 175200 | [6 empty] | Mastdeur | 90316 | 1 | 1997-12-01 |  | Mastdeur | Mastdeur | NVT
4 | 336626 | https://lms.nederlandslicht.nl/qr/report/336626 | 52.6892 | 6.7516 | 247248.8595 | 523286.364 | Bente de |  | 7751GK | Dalen | Dalen | 1995-01-01 | Gemeente Coevorden | Philips/Signify | 5 |  | Gemeente Coevorden | In bedrijf | Enexis |  | AAN 100%, 23:00 050%, 06:00 100%, UIT |  |  | Nacht | Bemeterd | [9 empty] | 211925 | [29 empty] | CON AL 8 M | 58383 | 1 | 1995-01-01 |  | LM AL 8,0 CO EU850/5 T60 TP | 8.00 | CONISCH | ALUMINIUM | NVT | NVT | NVT |  | 350400 |  | BGP381 GRN 35/640 DM | 947356 | 1 | 2020-08-23 |  |  | Philips/Signify | [8 empty] | 175200 |  |  |  | BGP381 GRN 35/640 DM | 947357 | 1 | 2020-08-30 | [6 empty] | LED |  | LED DRIVER | 44123 | 1 | 2020-08-30 |  | LEDDRIVER |  |  | 1.00 | 175200 | [6 empty] | Mastdeur | 90316 | 1 | 1995-01-01 |  | Mastdeur | Mastdeur | NVT
12 | 336627 | https://lms.nederlandslicht.nl/qr/report/336627 | 52.6986 | 6.8066 | 250948.7331 | 524412.9859 | Hoofdstraat Dalerveen |  | 7755NN | Dalen | Dalen | 1985-01-01 | Gemeente Coevorden | Philips/Signify | 5 |  | Gemeente Coevorden | In bedrijf | Enexis |  | AAN 100%, 23:00 050%, 06:00 100%, UIT |  |  | Nacht | Bemeterd | [9 empty] | 211926 | [29 empty] | PM AL 3,5 CO T60 D114 CP | 36658 | 1 | 1985-01-01 |  | PM AL 3,5 CO T60 TP | 3.50 | CONISCH | ALUMINIUM | NVT | NVT | NVT |  | 350400 |  | BDP103 PCC GRN15/840 DM | 947343 | 1 | 2020-08-23 |  |  | Philips/Signify | [8 empty] | 175200 |  |  |  | BDP103 PCC GRN15/840 DM | 947344 | 1 | 2020-08-30 | [6 empty] | LED |  | LED DRIVER | 44123 | 1 | 2020-08-30 |  | LEDDRIVER |  |  | 1.00 | 175200 | [6 empty] | Mastdeur | 90316 | 1 | 1985-01-01 |  | Mastdeur | Mastdeur | NVT
13 | 336628 | https://lms.nederlandslicht.nl/qr/report/336628 | 52.6987 | 6.8064 | 250929.2842 | 524415.9663 | Hoofdstraat Dalerveen |  | 7755NN | Dalen | Dalen | 1990-01-01 | Gemeente Coevorden | Philips/Signify | 5 |  | Gemeente Coevorden | In bedrijf | Enexis |  | AAN 100%, 23:00 050%, 06:00 100%, UIT |  |  | Nacht | Bemeterd | [9 empty] | 211927 | [29 empty] | PM AL 3,5 CO T60 D114 CP | 36658 | 1 | 1990-01-01 |  | PM AL 3,5 CO T60 TP | 3.50 | CONISCH | ALUMINIUM | NVT | NVT | NVT |  | 350400 |  | BDP103 PCC GRN15/840 DM | 947343 | 1 | 2020-08-23 |  |  | Philips/Signify | [8 empty] | 175200 |  |  |  | BDP103 PCC GRN15/840 DM | 947344 | 1 | 2020-08-30 | [6 empty] | LED |  | LED DRIVER | 44123 | 1 | 2020-08-30 |  | LEDDRIVER |  |  | 1.00 | 175200 | [6 empty] | Mastdeur | 90316 | 1 | 1990-01-01 |  | Mastdeur | Mastdeur | NVT
14 | 336629 | https://lms.nederlandslicht.nl/qr/report/336629 | 52.6989 | 6.8063 | 250925.1771 | 524438.3617 | Hoofdstraat Dalerveen |  | 7755NN | Dalen | Dalen | 1985-01-01 | Gemeente Coevorden | Philips/Signify | 5 |  | Gemeente Coevorden | In bedrijf | Enexis |  | AAN 100%, 23:00 050%, 06:00 100%, UIT |  |  | Nacht | Bemeterd | [9 empty] | 211928 | [29 empty] | LM AL 6,0 CO EU600/05 CM | 37203 | 1 | 1985-01-01 |  | LM AL 6,0 CO EU600/5 T60 TP | 6.00 | CONISCH | ALUMINIUM | NVT | NVT | NVT |  | 350400 |  | BGP381 GRN11/740 DM | 947349 | 1 | 2020-08-23 |  |  | Philips/Signify | [8 empty] | 175200 |  |  |  | BGP381 GRN11/740 DM | 947350 | 1 | 2020-08-30 | [6 empty] | LED |  | LED DRIVER | 44123 | 1 | 2020-08-30 |  | LEDDRIVER |  |  | 1.00 | 175200 | [6 empty] | Mastdeur | 90316 | 1 | 1985-01-01 |  | Mastdeur | Mastdeur | NVT
15 | 336630 | https://lms.nederlandslicht.nl/qr/report/336630 | 52.6989 | 6.8059 | 250898.7962 | 524443.0526 | Hoofdstraat Dalerveen |  | 7755NN | Dalen | Dalen | 1985-01-01 | Gemeente Coevorden | Philips/Signify | 5 |  | Gemeente Coevorden | In bedrijf | Enexis |  | AAN 100%, 23:00 050%, 06:00 100%, UIT |  |  | Nacht | Bemeterd | [9 empty] | 211929 | [29 empty] | LM AL 6,0 CO EU600/05 CM | 37203 | 1 | 1985-01-01 |  | LM AL 6,0 CO EU600/5 T60 TP | 6.00 | CONISCH | ALUMINIUM | NVT | NVT | NVT |  | 350400 |  | BGP381 GRN11/740 DM | 947349 | 1 | 2020-08-23 |  |  | Philips/Signify | [8 empty] | 175200 |  |  |  | BGP381 GRN11/740 DM | 947350 | 1 | 2020-08-30 | [6 empty] | LED |  | LED DRIVER | 44123 | 1 | 2020-08-30 |  | LEDDRIVER |  |  | 1.00 | 175200 | [6 empty] | Mastdeur | 90316 | 1 | 1985-01-01 |  | Mastdeur | Mastdeur | NVT
16 | 336631 | https://lms.nederlandslicht.nl/qr/report/336631 | 52.699 | 6.8055 | 250872.2741 | 524448.501 | Hoofdstraat Dalerveen |  | 7755NN | Dalen | Dalen | 1985-01-01 | Gemeente Coevorden | Philips/Signify | 5 |  | Gemeente Coevorden | In bedrijf | Enexis |  | AAN 100%, 23:00 050%, 06:00 100%, UIT |  |  | Nacht | Bemeterd | [9 empty] | 211930 | [29 empty] | LM AL 6,0 CO EU600/05 CM | 37203 | 1 | 1985-01-01 |  | LM AL 6,0 CO EU600/5 T60 TP | 6.00 | CONISCH | ALUMINIUM | NVT | NVT | NVT |  | 350400 |  | BGP381 GRN11/740 DM | 947349 | 1 | 2020-08-23 |  |  | Philips/Signify | [8 empty] | 175200 |  |  |  | BGP381 GRN11/740 DM | 947350 | 1 | 2020-08-30 | [6 empty] | LED |  | LED DRIVER | 44123 | 1 | 2020-08-30 |  | LEDDRIVER |  |  | 1.00 | 175200 | [6 empty] | Mastdeur | 90316 | 1 | 1985-01-01 |  | Mastdeur | Mastdeur | NVT
17 | 336632 | https://lms.nederlandslicht.nl/qr/report/336632 | 52.699 | 6.8051 | 250845.6342 | 524453.8415 | Hoofdstraat Dalerveen |  | 7755NN | Dalen | Dalen | 1985-01-01 | Gemeente Coevorden | Philips/Signify | 5 |  | Gemeente Coevorden | In bedrijf | Enexis |  | AAN 100%, 23:00 050%, 06:00 100%, UIT |  |  | Nacht | Bemeterd | [9 empty] | 211931 | [29 empty] | LM AL 6,0 CO EU600/05 CM | 37203 | 1 | 1985-01-01 |  | LM AL 6,0 CO EU600/5 T60 TP | 6.00 | CONISCH | ALUMINIUM | NVT | NVT | NVT |  | 350400 |  | BGP381 GRN11/740 DM | 947349 | 1 | 2020-08-23 |  |  | Philips/Signify | [8 empty] | 175200 |  |  |  | BGP381 GRN11/740 DM | 947350 | 1 | 2020-08-30 | [6 empty] | LED |  | LED DRIVER | 44123 | 1 | 2020-08-30 |  | LEDDRIVER |  |  | 1.00 | 175200 | [6 empty] | Mastdeur | 90316 | 1 | 1985-01-01 |  | Mastdeur | Mastdeur | NVT
27 | 336633 | https://lms.nederlandslicht.nl/qr/report/336633 | 52.6956 | 6.8094 | 251142.0191 | 524075.5332 | Hoofdstraat Dalerveen |  | 7755NN | Dalen | Dalen | 1990-09-01 | Gemeente Coevorden | Philips/Signify | 5 |  | Gemeente Coevorden | In bedrijf | Enexis |  | AAN 100%, 23:00 050%, 06:00 100%, UIT |  |  | Nacht | Bemeterd | [9 empty] | 211932 | [29 empty] | LM AL 6,0 CO EU600/05 CM | 37203 | 1 | 1990-09-01 |  | LM AL 6,0 CO EU600/5 T60 TP | 6.00 | CONISCH | ALUMINIUM | NVT | NVT | NVT |  | 350400 |  | BGP381 GRN17/740 DM | 344070 | 1 | 2020-08-23 |  | BGP381 GRN17/740 DM | Philips |  |  |  |  | 7032 |  |  | 1700.00 | 100000 |  |  |  | BGP381 GRN17/740 DM | 344071 | 1 | 2020-08-30 |  | BGP381 GRN17/740 DM | Philips | 4000K | 17.00 | 100000 | LED |  | LED DRIVER | 44123 | 1 | 2020-08-30 |  | LEDDRIVER |  |  | 1.00 | 175200 | [6 empty] | Mastdeur | 90316 | 1 | 1990-09-01 |  | Mastdeur | Mastdeur | NVT
5 | 336634 | https://lms.nederlandslicht.nl/qr/report/336634 | 52.6897 | 6.7521 | 247281.0579 | 523348.1901 | Bente de |  | 7751GK | Dalen | Dalen | 1995-01-03 | Gemeente Coevorden | Philips/Signify | 5 |  | Gemeente Coevorden | In bedrijf | Enexis |  | AAN 100%, 23:00 050%, 06:00 100%, UIT |  |  | Nacht | Bemeterd | [9 empty] | 211933 | [29 empty] | CON AL 8 M | 58383 | 1 | 1995-01-03 |  | LM AL 8,0 CO EU850/5 T60 TP | 8.00 | CONISCH | ALUMINIUM | NVT | NVT | NVT |  | 350400 |  | BGP381 GRN 35/640 DM | 947356 | 1 | 2020-08-23 |  |  | Philips/Signify | [8 empty] | 175200 |  |  |  | BGP381 GRN 35/640 DM | 947357 | 1 | 2020-08-30 | [6 empty] | LED |  | LED DRIVER | 44123 | 1 | 2020-08-30 |  | LEDDRIVER |  |  | 1.00 | 175200 | [6 empty] | Mastdeur | 90316 | 1 | 1995-01-03 |  | Mastdeur | Mastdeur | NVT
31 | 336635 | https://lms.nederlandslicht.nl/qr/report/336635 | 52.6934 | 6.8093 | 251136.3992 | 523827.2483 | Hoofdstraat Dalerveen |  | 7755NN | Dalen | Dalen | 1993-07-19 | Gemeente Coevorden | Philips/Signify | 5 |  | Gemeente Coevorden | In bedrijf | Enexis |  | AAN 100%, 23:00 050%, 06:00 100%, UIT |  |  | Nacht | Bemeterd | [9 empty] | 211934 | [29 empty] | LM AL 6,0 CO EU600/05 CM | 37203 | 1 | 1993-07-19 |  | LM AL 6,0 CO EU600/5 T60 TP | 6.00 | CONISCH | ALUMINIUM | NVT | NVT | NVT |  | 350400 |  | BGP381 GRN17/740 DM | 344070 | 1 | 2020-08-23 |  | BGP381 GRN17/740 DM | Philips |  |  |  |  | 7032 |  |  | 1700.00 | 100000 |  |  |  | BGP381 GRN17/740 DM | 344071 | 1 | 2020-08-30 |  | BGP381 GRN17/740 DM | Philips | 4000K | 17.00 | 100000 | LED |  | LED DRIVER | 44123 | 1 | 2020-08-30 |  | LEDDRIVER |  |  | 1.00 | 175200 | [6 empty] | Mastdeur | 90316 | 1 | 1993-07-19 |  | Mastdeur | Mastdeur | NVT
28 | 336636 | https://lms.nederlandslicht.nl/qr/report/336636 | 52.695 | 6.8094 | 251141.7131 | 524014.9183 | Hoofdstraat Dalerveen |  | 7755NN | Dalen | Dalen | 1989-11-23 | Gemeente Coevorden | Philips/Signify | 5 |  | Gemeente Coevorden | In bedrijf | Enexis |  | AAN 100%, 23:00 050%, 06:00 100%, UIT |  |  | Nacht | Bemeterd | [9 empty] | 211935 | [29 empty] | LM AL 6,0 CO EU600/05 CM | 37203 | 1 | 1989-11-23 |  | LM AL 6,0 CO EU600/5 T60 TP | 6.00 | CONISCH | ALUMINIUM | NVT | NVT | NVT |  | 350400 |  | BGP381 GRN17/740 DM | 344070 | 1 | 2020-08-23 |  | BGP381 GRN17/740 DM | Philips |  |  |  |  | 7032 |  |  | 1700.00 | 100000 |  |  |  | BGP381 GRN17/740 DM | 344071 | 1 | 2020-08-30 |  | BGP381 GRN17/740 DM | Philips | 4000K | 17.00 | 100000 | LED |  | LED DRIVER | 44123 | 1 | 2020-08-30 |  | LEDDRIVER |  |  | 1.00 | 175200 | [6 empty] | Mastdeur | 90316 | 1 | 1989-11-23 |  | Mastdeur | Mastdeur | NVT
29 | 336637 | https://lms.nederlandslicht.nl/qr/report/336637 | 52.6946 | 6.8093 | 251137.5591 | 523965.2397 | Hoofdstraat Dalerveen |  | 7755NN | Dalen | Dalen | 1992-06-29 | Gemeente Coevorden | Philips/Signify | 5 |  | Gemeente Coevorden | In bedrijf | Enexis |  | AAN 100%, 23:00 050%, 06:00 100%, UIT |  |  | Nacht | Bemeterd | [9 empty] | 211936 | [29 empty] | LM AL 6,0 CO EU600/05 CM | 37203 | 1 | 1992-06-29 |  | LM AL 6,0 CO EU600/5 T60 TP | 6.00 | CONISCH | ALUMINIUM | NVT | NVT | NVT |  | 350400 |  | BGP381 GRN17/740 DM | 344070 | 1 | 2020-08-23 |  | BGP381 GRN17/740 DM | Philips |  |  |  |  | 7032 |  |  | 1700.00 | 100000 |  |  |  | BGP381 GRN17/740 DM | 344071 | 1 | 2020-08-30 |  | BGP381 GRN17/740 DM | Philips | 4000K | 17.00 | 100000 | LED |  | LED DRIVER | 44123 | 1 | 2020-08-30 |  | LEDDRIVER |  |  | 1.00 | 175200 | [6 empty] | Mastdeur | 90316 | 1 | 1992-06-29 |  | Mastdeur | Mastdeur | NVT
30 | 336638 | https://lms.nederlandslicht.nl/qr/report/336638 | 52.6944 | 6.8093 | 251134.7941 | 523947.7778 | Hoofdstraat Dalerveen |  | 7755NN | Dalen | Dalen | 1993-02-24 | Gemeente Coevorden | Philips/Signify | 5 |  | Gemeente Coevorden | In bedrijf | Enexis |  | AAN 100%, 23:00 050%, 06:00 100%, UIT |  |  | Nacht | Bemeterd | [9 empty] | 211937 | [29 empty] | LM AL 6,0 CO EU600/05 CM | 37203 | 1 | 1993-02-24 |  | LM AL 6,0 CO EU600/5 T60 TP | 6.00 | CONISCH | ALUMINIUM | NVT | NVT | NVT |  | 350400 |  | BGP381 GRN17/740 DM | 344070 | 1 | 2020-08-23 |  | BGP381 GRN17/740 DM | Philips |  |  |  |  | 7032 |  |  | 1700.00 | 100000 |  |  |  | BGP381 GRN17/740 DM | 344071 | 1 | 2020-08-30 |  | BGP381 GRN17/740 DM | Philips | 4000K | 17.00 | 100000 | LED |  | LED DRIVER | 44123 | 1 | 2020-08-30 |  | LEDDRIVER |  |  | 1.00 | 175200 | [6 empty] | Mastdeur | 90316 | 1 | 1993-02-24 |  | Mastdeur | Mastdeur | NVT
32 | 336639 | https://lms.nederlandslicht.nl/qr/report/336639 | 52.6923 | 6.8092 | 251137.8791 | 523705.0323 | Hoofdstraat Dalerveen |  | 7755NN | Dalen | Dalen | 1993-02-24 | Gemeente Coevorden | Philips/Signify | 5 |  | Gemeente Coevorden | In bedrijf | Enexis |  | AAN 100%, 23:00 050%, 06:00 100%, UIT |  |  | Nacht | Bemeterd | [9 empty] | 211938 | [29 empty] | LM AL 6,0 CO EU600/05 CM | 37203 | 1 | 1993-02-24 |  | LM AL 6,0 CO EU600/5 T60 TP | 6.00 | CONISCH | ALUMINIUM | NVT | NVT | NVT |  | 350400 |  | BGP381 GRN17/740 DM | 344070 | 1 | 2020-08-23 |  | BGP381 GRN17/740 DM | Philips |  |  |  |  | 7032 |  |  | 1700.00 | 100000 |  |  |  | BGP381 GRN17/740 DM | 344071 | 1 | 2020-08-30 |  | BGP381 GRN17/740 DM | Philips | 4000K | 17.00 | 100000 | LED |  | LED DRIVER | 44123 | 1 | 2020-08-30 |  | LEDDRIVER |  |  | 1.00 | 175200 | [6 empty] | Mastdeur | 90316 | 1 | 1993-02-24 |  | Mastdeur | Mastdeur | NVT
28 | 336641 | https://lms.nederlandslicht.nl/qr/report/336641 | 52.6978 | 6.7556 | 247503.3614 | 524254.55 | Hoofdstraat Dalen |  | 7751GA | Dalen | Dalen | 1997-06-17 | Gemeente Coevorden | Lightronics | 5 |  | Gemeente Coevorden | In bedrijf | Enexis |  | AAN 100%, 23:00 050%, 06:00 100%, UIT |  |  | Nacht | Bemeterd | [8 empty] | Antiko / Lightronics met laddersteunen RAL7021 | 211940 | [29 empty] | Antiko / Lightronics met laddersteunen RAL7021 | 947351 | 1 | 2020-08-30 |  | PM ST 2,5 | 2.94 | Antiek look | Giet alu | RAL7021 | Molycoat | NVT |  | 350400 |  | OGR L2WG4 IJS Code7 4000K 2500LM RAL7021 | 947352 | 1 | 2020-08-23 |  |  | Lightronics |  |  |  |  | RAL7021 |  |  |  | 175200 |  |  |  | OGR L2WG4 IJS Code7 4000K 2500LM RAL7021 | 947353 | 1 | 2020-08-30 | [6 empty] | LED |  | LED DRIVER | 44123 | 1 | 2020-08-30 |  | LEDDRIVER |  |  | 1.00 | 175200 | [6 empty] | Mastdeur | 90316 | 1 | 2020-08-30 |  | Mastdeur | Mastdeur | NVT
29 | 336642 | https://lms.nederlandslicht.nl/qr/report/336642 | 52.6977 | 6.7557 | 247505.4852 | 524237.8709 | Hoofdstraat Dalen |  | 7751GA | Dalen | Dalen | 1990-07-09 | Gemeente Coevorden |  |  |  | Gemeente Coevorden | In bedrijf | Enexis |  | AAN 100%, 23:00 050%, 06:00 100%, UIT |  |  | Nacht | Bemeterd | [9 empty] | 211941 | [29 empty] | Antiko / Lightronics met laddersteunen RAL7021 | 947351 | 1 | 2020-08-30 |  | PM ST 2,5 | 2.94 | Antiek look | Giet alu | RAL7021 | Molycoat | NVT |  | 350400 |  | OGR L2WG4 IJS Code7 4000K 2500LM RAL7021 | 947352 | 1 | 2020-08-30 |  |  | Lightronics |  |  |  |  | RAL7021 |  |  |  | 175200 |  |  |  | OGR L2WG4 IJS Code7 4000K 2500LM RAL7021 | 947353 | 1 | 2020-08-30 | [6 empty] | LED |  | LED DRIVER | 44123 | 1 | 2020-08-30 |  | LEDDRIVER |  |  | 1.00 | 175200 | [6 empty] | Mastdeur | 90316 | 1 | 1990-07-09 |  | Mastdeur | Mastdeur | NVT
6 | 336643 | https://lms.nederlandslicht.nl/qr/report/336643 | 52.6902 | 6.7528 | 247328.4503 | 523401.5717 | Bente de |  | 7751GK | Dalen | Dalen | 2008-02-13 | Gemeente Coevorden | Philips/Signify | 5 |  | Gemeente Coevorden | In bedrijf | Enexis |  | AAN 100%, 23:00 050%, 06:00 100%, UIT |  |  | Nacht | Bemeterd | [9 empty] | 211942 | [29 empty] | CON AL 8 M | 58383 | 1 | 2008-02-13 |  | LM AL 8,0 CO EU850/5 T60 TP | 8.00 | CONISCH | ALUMINIUM | NVT | NVT | NVT |  | 350400 |  | BGP381 GRN 35/640 DM | 947356 | 1 | 2020-08-23 |  |  | Philips/Signify | [8 empty] | 175200 |  |  |  | BGP381 GRN 35/640 DM | 947357 | 1 | 2020-08-30 | [6 empty] | LED |  | LED DRIVER | 44123 | 1 | 2020-08-30 |  | LEDDRIVER |  |  | 1.00 | 175200 | [6 empty] | Mastdeur | 90316 | 1 | 2008-02-13 |  | Mastdeur | Mastdeur | NVT
1 | 336644 | https://lms.nederlandslicht.nl/qr/report/336644 | 52.6833 | 6.714 | 244716.8081 | 522582.7227 | Hoogehaar |  | 7751ST | Dalen | Dalen | 1993-05-05 | Gemeente Coevorden |  | 2 |  | Gemeente Coevorden | In bedrijf | Enexis |  | AAN 100%, 23:00 050%, 06:00 100%, UIT |  |  | Nacht | Bemeterd | [6 empty] | 2023-05-21 |  |  | 211943 | [29 empty] | LM AL 6,0 CO EU600/05 CM | 37203 | 1 | 1993-05-05 |  | LM AL 6,0 CO EU600/5 T60 TP | 6.00 | CONISCH | ALUMINIUM | NVT | NVT | NVT |  | 350400 |  | Mini Nicole GO 16W | 1510596 | 1 | 2023-05-21 |  |  | Innolumis |  |  |  |  | RAL 7035 |  |  | 1284.00 | 100000 |  | 21.00 |  | LED | 66627 | 1 | 2023-05-21 |  | LED |  |  | 30.00 | 100000 | LED |  | LED DRIVER | 44123 | 1 | 2023-05-21 |  | LEDDRIVER |  |  | 1.00 | 175200 | [6 empty] | Mastdeur | 90316 | 1 | 1993-05-05 |  | Mastdeur | Mastdeur | NVT
2 | 336645 | https://lms.nederlandslicht.nl/qr/report/336645 | 52.6841 | 6.7135 | 244679.1914 | 522669.9302 | Hoogehaar |  | 7751ST | Dalen | Dalen | 1993-12-16 | Gemeente Coevorden |  | 2 |  | Gemeente Coevorden | In bedrijf | Enexis |  | AAN 100%, 23:00 050%, 06:00 100%, UIT |  |  | Nacht | Bemeterd | [6 empty] | 2023-05-21 |  |  | 211944 | [29 empty] | LM AL 6,0 CO EU600/05 CM | 37203 | 1 | 1993-12-16 |  | LM AL 6,0 CO EU600/5 T60 TP | 6.00 | CONISCH | ALUMINIUM | NVT | NVT | NVT |  | 350400 |  | Mini Nicole GO 16W | 1510596 | 1 | 2023-05-21 |  |  | Innolumis |  |  |  |  | RAL 7035 |  |  | 1284.00 | 100000 |  | 21.00 |  | LED | 66627 | 1 | 2023-05-21 |  | LED |  |  | 30.00 | 100000 | LED |  | LED DRIVER | 44123 | 1 | 2023-05-21 |  | LEDDRIVER |  |  | 1.00 | 175200 | [6 empty] | Mastdeur | 90316 | 1 | 1993-12-16 |  | Mastdeur | Mastdeur | NVT
3 | 336646 | https://lms.nederlandslicht.nl/qr/report/336646 | 52.6855 | 6.7125 | 244609.1185 | 522834.4638 | Hoogehaar |  | 7751ST | Dalen | Dalen | 2011-09-28 | Gemeente Coevorden |  | 2 |  | Gemeente Coevorden | In bedrijf | Enexis |  | AAN 100%, 23:00 050%, 06:00 100%, UIT |  |  | Nacht | Bemeterd | [6 empty] | 2023-05-21 |  |  | 211945 | [29 empty] | LM AL 6,0 CO EU600/05 CM | 37203 | 1 | 2011-09-28 |  | LM AL 6,0 CO EU600/5 T60 TP | 6.00 | CONISCH | ALUMINIUM | NVT | NVT | NVT |  | 350400 |  | Mini Nicole GO 16W | 1510596 | 1 | 2023-05-21 |  |  | Innolumis |  |  |  |  | RAL 7035 |  |  | 1284.00 | 100000 |  | 21.00 |  | LED | 66627 | 1 | 2023-05-21 |  | LED |  |  | 30.00 | 100000 | LED |  | LED DRIVER | 44123 | 1 | 2023-05-21 |  | LEDDRIVER |  |  | 1.00 | 175200 | [6 empty] | Mastdeur | 90316 | 1 | 2011-09-28 |  | Mastdeur | Mastdeur | NVT
4 | 336647 | https://lms.nederlandslicht.nl/qr/report/336647 | 52.6866 | 6.7117 | 244558.6 | 522950.8948 | Hoogehaar |  | 7751ST | Dalen | Dalen | 2010-07-26 | Gemeente Coevorden |  | 2 |  | Gemeente Coevorden | In bedrijf | Enexis |  | AAN 100%, 23:00 050%, 06:00 100%, UIT |  |  | Nacht | Bemeterd | [6 empty] | 2023-05-21 |  |  | 211946 | [29 empty] | CON AL 6 M .. | 311853 | 1 | 2010-07-26 | [9 empty] | 350400 |  | Mini Nicole GO 16W | 1510596 | 1 | 2023-05-21 |  |  | Innolumis |  |  |  |  | RAL 7035 |  |  | 1284.00 | 100000 |  | 21.00 |  | LED | 66627 | 1 | 2023-05-21 |  | LED |  |  | 30.00 | 100000 | LED |  | LED DRIVER | 44123 | 1 | 2023-05-21 |  | LEDDRIVER |  |  | 1.00 | 175200 | [6 empty] | Mastdeur | 90316 | 1 | 2010-07-26 |  | Mastdeur | Mastdeur | NVT
5 | 336648 | https://lms.nederlandslicht.nl/qr/report/336648 | 52.6884 | 6.7105 | 244472.7024 | 523150.2378 | Hoogehaar |  | 7751ST | Dalen | Dalen | 1993-12-16 | Gemeente Coevorden |  | 2 |  | Gemeente Coevorden | In bedrijf | Enexis |  | AAN 100%, 23:00 050%, 06:00 100%, UIT |  |  | Nacht | Bemeterd | [6 empty] | 2023-05-21 |  |  | 211947 | [29 empty] | LM AL 6,0 CO EU1250/5 T60 TM ANO | 315008 | 1 | 1993-12-16 | [9 empty] | 350400 |  | Mini Nicole GO 16W | 1510596 | 1 | 2023-05-21 |  |  | Innolumis |  |  |  |  | RAL 7035 |  |  | 1284.00 | 100000 |  | 21.00 |  | LED | 66627 | 1 | 2023-05-21 |  | LED |  |  | 30.00 | 100000 | LED |  | LED DRIVER | 44123 | 1 | 2023-05-21 |  | LEDDRIVER |  |  | 1.00 | 175200 | [6 empty] | Mastdeur | 90316 | 1 | 1993-12-16 |  | Mastdeur | Mastdeur | NVT
1 | 336649 | https://lms.nederlandslicht.nl/qr/report/336649 | 52.6921 | 6.7437 | 246706.6623 | 523603.8966 | Hooya s oord |  | 7751NP | Dalen | Dalen | 1993-10-29 | Gemeente Coevorden | Schreder | 5 |  | Gemeente Coevorden | In bedrijf | Enexis |  | AAN 100%, 23:00 050%, 06:00 100%, UIT |  |  | Nacht | Bemeterd | [9 empty] | 211949 | [29 empty] | CON AL 6 M .. | 311853 | 1 | 1993-10-29 | [9 empty] | 350400 |  | NANO-2 24LED 28W WW D 5103 | 315158 | 1 | 2014-11-13 | [11 empty] | 175200 |  |  |  | LAMP 24LED 28W WW 5103 | 315159 | 1 | 2014-11-12 |  |  |  |  | 28.00 |  | LED |  | LED DRIVER | 44123 | 1 | 2014-11-13 |  | LEDDRIVER |  |  | 1.00 | 175200 | [6 empty] | Mastdeur | 90316 | 1 | 1993-10-29 |  | Mastdeur | Mastdeur | NVT
2 | 336650 | https://lms.nederlandslicht.nl/qr/report/336650 | 52.6913 | 6.7442 | 246741.616 | 523515.1424 | Hooya s oord |  | 7751NP | Dalen | Dalen | 1980-05-05 | Gemeente Coevorden | Schreder | 5 |  | Gemeente Coevorden | In bedrijf | Enexis |  | AAN 100%, 23:00 050%, 06:00 100%, UIT |  |  | Nacht | Bemeterd | [9 empty] | 211950 | [29 empty] | CON AL 6 M .. | 311853 | 1 | 1980-05-05 | [9 empty] | 350400 |  | NANO-2 24LED 28W WW D 5103 | 315158 | 1 | 2014-11-12 | [11 empty] | 175200 |  |  |  | LAMP 24LED 28W WW 5103 | 315159 | 1 | 2014-11-12 |  |  |  |  | 28.00 |  | LED |  | LED DRIVER | 44123 | 1 | 2014-11-12 |  | LEDDRIVER |  |  | 1.00 | 175200 | [6 empty] | Mastdeur | 90316 | 1 | 1980-05-05 |  | Mastdeur | Mastdeur | NVT
3 | 336651 | https://lms.nederlandslicht.nl/qr/report/336651 | 52.6909 | 6.7446 | 246768.4693 | 523472.4307 | Hooya s oord |  | 7751NP | Dalen | Dalen | 2006-08-07 | Gemeente Coevorden | Schreder | 2 |  | Gemeente Coevorden | In bedrijf | Enexis |  | AAN 100%, 23:00 050%, 06:00 100%, UIT |  |  | Nacht | Bemeterd | [6 empty] | 2023-05-21 |  |  | 211951 | [29 empty] | LM AL 6,0 CO EU | 314393 | 1 | 2006-08-07 | [9 empty] | 350400 |  | Mini Nicole GO 16W | 1510596 | 1 | 2023-05-21 |  |  | Innolumis |  |  |  |  | RAL 7035 |  |  | 1284.00 | 100000 |  | 21.00 |  | LED | 66627 | 1 | 2023-05-21 |  | LED |  |  | 30.00 | 100000 | LED |  | LED DRIVER | 44123 | 1 | 2023-05-21 |  | LEDDRIVER |  |  | 1.00 | 175200 | [6 empty] | Mastdeur | 90316 | 1 | 2006-08-07 |  | Mastdeur | Mastdeur | NVT
4 | 336652 | https://lms.nederlandslicht.nl/qr/report/336652 | 52.6904 | 6.7425 | 246627.7973 | 523410.7935 | Hooya s oord |  | 7751NP | Dalen | Dalen | 1989-06-12 | Gemeente Coevorden |  |  |  | Gemeente Coevorden | In bedrijf | Enexis |  |  |  |  | Nacht | Bemeterd | [9 empty] | 211952 | [29 empty] | CON AL 6 M .. | 311853 | 1 | 1989-06-12 | [9 empty] | 350400 |  | IRIS2550 1XPLL 24W R7035 EVSA | 91690 | 1 | 1990-01-01 |  | SGS150 7035 | INDAL |  |  |  |  | 7035 LICHTGRIJS |  |  |  | 175200 |  |  |  | LAMP PH PLL 24W 830 2G11 4P | 36090 | 1 | 2023-09-21 |  | 24W PLL |  |  | 24.00 | 16000 | PLL |  | HFP 22-42 | 311064 | 1 | 1990-01-01 | [12 empty] | Mastdeur | 90316 | 1 | 1989-06-12 |  | Mastdeur | Mastdeur | NVT
5 | 336653 | https://lms.nederlandslicht.nl/qr/report/336653 | 52.6884 | 6.7465 | 246903.8097 | 523190.0309 | Achterbente |  | 7751SK | Dalen | Dalen | 2017-09-05 | Gemeente Coevorden | Philips/Signify | 2 |  | Gemeente Coevorden | In bedrijf | Enexis |  | AAN 100%, 23:00 050%, 06:00 100%, UIT |  |  | Nacht | Bemeterd | [6 empty] | 2023-05-21 |  |  | 211953 | [29 empty] | LM AL 6,0 CO EU600/05 CP | 37224 | 1 | 2017-09-05 |  | LM AL 6,0 CO EU600/5 T60 TP | 6.00 | CONISCH | ALUMINIUM | NVT | NVT | NVT |  | 350400 |  | Mini Nicole GO 16W | 1510596 | 1 | 2023-05-21 |  |  | Innolumis |  |  |  |  | RAL 7035 |  |  | 1284.00 | 100000 |  | 21.00 |  | LED | 66627 | 1 | 2023-05-21 |  | LED |  |  | 30.00 | 100000 | LED |  | LED DRIVER | 44123 | 1 | 2023-05-21 |  | LEDDRIVER |  |  | 1.00 | 175200 | [6 empty] | Mastdeur | 90316 | 1 | 2017-09-05 |  | Mastdeur | Mastdeur | NVT
7 | 336654 | https://lms.nederlandslicht.nl/qr/report/336654 | 52.6909 | 6.7533 | 247361.6569 | 523477.5508 | Bente de |  | 7751GK | Dalen | Dalen | 1985-01-01 | Gemeente Coevorden | Philips/Signify | 5 |  | Gemeente Coevorden | In bedrijf | Enexis |  | AAN 100%, 23:00 050%, 06:00 100%, UIT |  |  | Nacht | Bemeterd | [9 empty] | 211954 | [29 empty] | LM AL 8,0 CO EU1250/05 T60x100 CM | 314527 | 1 | 1985-01-01 | [9 empty] | 350400 |  | BGP381 GRN 35/640 DM | 947356 | 1 | 2020-08-23 |  |  | Philips/Signify | [8 empty] | 175200 |  |  |  | BGP381 GRN 35/640 DM | 947357 | 1 | 2020-08-30 | [6 empty] | LED |  | LED DRIVER | 44123 | 1 | 2020-08-30 |  | LEDDRIVER |  |  | 1.00 | 175200 | [6 empty] | Mastdeur | 90316 | 1 | 1985-01-01 |  | Mastdeur | Mastdeur | NVT
5 | 336655 | https://lms.nederlandslicht.nl/qr/report/336655 | 52.6897 | 6.7454 | 246828.0299 | 523337.8849 | Hooya s oord | 3 | 7751NP | Dalen | Dalen | 2007-05-03 | Gemeente Coevorden | Schreder | 5 |  | Gemeente Coevorden | In bedrijf | Enexis |  | AAN 100%, 23:00 050%, 06:00 100%, UIT |  |  | Nacht | Bemeterd | [9 empty] | 211955 | [29 empty] | LM AL 6,0 CO EU600/05 CM | 37203 | 1 | 2007-05-03 |  | LM AL 6,0 CO EU600/5 T60 TP | 6.00 | CONISCH | ALUMINIUM | NVT | NVT | NVT |  | 350400 |  | NANO-2 24LED 28W WW D 5103 | 315158 | 1 | 2014-11-12 | [11 empty] | 175200 |  |  |  | LAMP 24LED 28W WW 5103 | 315159 | 1 | 2014-11-12 |  |  |  |  | 28.00 |  | LED |  | LED DRIVER | 44123 | 1 | 2014-11-12 |  | LEDDRIVER |  |  | 1.00 | 175200 | [6 empty] | Mastdeur | 90316 | 1 | 2007-05-03 |  | Mastdeur | Mastdeur | NVT
1 | 336656 | https://lms.nederlandslicht.nl/qr/report/336656 | 52.6957 | 6.741 | 246516.0952 | 524000.4071 | Huizingerstuk |  | 7751SL | Dalen | Dalen | 2010-07-27 | Gemeente Coevorden |  |  |  | Gemeente Coevorden | In bedrijf | Enexis |  |  |  |  | Nacht | Bemeterd | [9 empty] | 211956 | [29 empty] | CON AL 6 M .. | 311853 | 1 | 2010-07-27 | [9 empty] | 350400 |  | PHI XGS 103 SOX-E 26 W | 89869 | 1 | 2010-07-27 |  | XGS103 9010 | Philips | [8 empty] | 175200 |  |  |  | LAMP SOXE 26W BY22 | 40893 | 1 | 2017-08-23 |  | 26W SOX-E |  |  | 26.00 | 12000 | SOX |  | BSX 26 | 126107 | 1 | 2010-07-27 |  | BSX26 |  |  | 5.00 | 175200 | [6 empty] | Mastdeur | 90316 | 1 | 2010-07-27 |  | Mastdeur | Mastdeur | NVT
1 | 336657 | https://lms.nederlandslicht.nl/qr/report/336657 | 52.6847 | 6.8139 | 251467.6296 | 522869.8704 | Hullen De (Dalerveen) |  | 7755NS | Dalen | Dalerveen | 1970-05-05 | Gemeente Coevorden |  |  |  | Gemeente Coevorden | In bedrijf | Enexis |  | AAN 100%, 23:00 050%, 06:00 100%, UIT |  |  | Nacht | Bemeterd | [9 empty] | 211957 | [29 empty] | CON AL 8 M (EU 0750-60) | 99927 | 1 | 1970-05-05 |  | LM AL 8,0 CO EU850/5 T60 TP | 8.00 | CONISCH | ALUMINIUM | NVT | NVT | NVT |  | 350400 |  | Mini Nicole GO 16W | 1510596 | 1 | 2024-02-12 |  |  | Innolumis |  |  |  |  | RAL 7035 |  |  | 1284.00 | 100000 |  | 21.00 | [13 empty] | LED DRIVER | 44123 | 1 | 2024-02-12 |  | LEDDRIVER |  |  | 1.00 | 175200 | [6 empty] | Mastdeur | 90316 | 1 | 1970-05-05 |  | Mastdeur | Mastdeur | NVT
2 | 336658 | https://lms.nederlandslicht.nl/qr/report/336658 | 52.6843 | 6.8139 | 251471.9371 | 522822.1995 | Hullen De (Dalerveen) |  | 7755NS | Dalen | Dalerveen | 1980-05-05 | Gemeente Coevorden |  | 2 |  | Gemeente Coevorden | In bedrijf | Enexis |  | AAN 100%, 23:00 050%, 06:00 100%, UIT |  |  | Nacht | Bemeterd | [6 empty] | 2023-05-21 |  |  | 211958 | [29 empty] | CON AL 8 M (EU 0750-60) | 99927 | 1 | 1980-05-05 |  | LM AL 8,0 CO EU850/5 T60 TP | 8.00 | CONISCH | ALUMINIUM | NVT | NVT | NVT |  | 350400 |  | Mini Nicole GO 16W | 1510596 | 1 | 2023-05-21 |  |  | Innolumis |  |  |  |  | RAL 7035 |  |  | 1284.00 | 100000 |  | 21.00 |  | LED | 66627 | 1 | 2023-05-21 |  | LED |  |  | 30.00 | 100000 | LED |  | LED DRIVER | 44123 | 1 | 2023-05-21 |  | LEDDRIVER |  |  | 1.00 | 175200 | [6 empty] | Mastdeur | 90316 | 1 | 1980-05-05 |  | Mastdeur | Mastdeur | NVT
3 | 336659 | https://lms.nederlandslicht.nl/qr/report/336659 | 52.6838 | 6.8139 | 251472.7635 | 522774.0571 | Hullen De (Dalerveen) |  | 7755NS | Dalen | Dalerveen | 2014-07-10 | Gemeente Coevorden |  |  |  | Gemeente Coevorden | In bedrijf | Enexis |  | AAN 100%, 23:00 050%, 06:00 100%, UIT |  |  | Nacht | Bemeterd | [9 empty] | 211959 | [29 empty] | LM AL 8,0 CO EU 750/05 T60 TM | 315170 | 1 | 2014-07-10 | [9 empty] | 350400 |  | Mini Nicole GO 16W | 1510596 | 1 | 2024-02-12 |  |  | Innolumis |  |  |  |  | RAL 7035 |  |  | 1284.00 | 100000 |  | 21.00 | [13 empty] | LED DRIVER | 44123 | 1 | 2024-02-12 |  | LEDDRIVER |  |  | 1.00 | 175200 | [6 empty] | Mastdeur | 90316 | 1 | 2014-07-10 |  | Mastdeur | Mastdeur | NVT
4 | 336660 | https://lms.nederlandslicht.nl/qr/report/336660 | 52.68 | 6.8129 | 251415.2315 | 522342.5451 | Hullen De (Dalerveen) |  | 7755NS | Dalen | Dalerveen | 2008-10-01 | Gemeente Coevorden |  | 2 |  | Gemeente Coevorden | In bedrijf | Enexis |  | AAN 100%, 23:00 050%, 06:00 100%, UIT |  |  | Nacht | Bemeterd | [6 empty] | 2023-05-21 |  |  | 211960 | [29 empty] | CON AL 8 M (EU 0750-60) | 99927 | 1 | 2008-10-01 |  | LM AL 8,0 CO EU850/5 T60 TP | 8.00 | CONISCH | ALUMINIUM | NVT | NVT | NVT |  | 350400 |  | Mini Nicole GO 16W | 1510596 | 1 | 2023-05-21 |  |  | Innolumis |  |  |  |  | RAL 7035 |  |  | 1284.00 | 100000 |  | 21.00 |  | LED | 66627 | 1 | 2023-05-21 |  | LED |  |  | 30.00 | 100000 | LED |  | LED DRIVER | 44123 | 1 | 2023-05-21 |  | LEDDRIVER |  |  | 1.00 | 175200 | [6 empty] | Mastdeur | 90316 | 1 | 2008-10-01 |  | Mastdeur | Mastdeur | NVT
5 | 336661 | https://lms.nederlandslicht.nl/qr/report/336661 | 52.6797 | 6.8127 | 251402.4673 | 522313.304 | Hullen De (Dalerveen) |  | 7755NS | Dalen | Dalerveen | 1970-05-05 | Gemeente Coevorden |  |  |  | Gemeente Coevorden | In bedrijf | Enexis |  | AAN 100%, 23:00 050%, 06:00 100%, UIT |  |  | Nacht | Bemeterd | [9 empty] | 211961 | [29 empty] | CON AL 8 M (EU 0750-60) | 99927 | 1 | 1970-05-05 |  | LM AL 8,0 CO EU850/5 T60 TP | 8.00 | CONISCH | ALUMINIUM | NVT | NVT | NVT |  | 350400 |  | Mini Nicole GO 16W | 1510596 | 1 | 2024-02-12 |  |  | Innolumis |  |  |  |  | RAL 7035 |  |  | 1284.00 | 100000 |  | 21.00 | [13 empty] | LED DRIVER | 44123 | 1 | 2024-02-12 |  | LEDDRIVER |  |  | 1.00 | 175200 | [6 empty] | Mastdeur | 90316 | 1 | 1970-05-05 |  | Mastdeur | Mastdeur | NVT
6 | 336662 | https://lms.nederlandslicht.nl/qr/report/336662 | 52.6757 | 6.8118 | 251345.835 | 521865.5236 | Hullen De (Dalerveen) |  | 7755NS | Dalen | Dalerveen | 1970-05-05 | Gemeente Coevorden |  |  |  | Gemeente Coevorden | In bedrijf | Enexis |  | AAN 100%, 23:00 050%, 06:00 100%, UIT |  |  | Nacht | Bemeterd | [9 empty] | 211962 | [29 empty] | CON AL 8 M (EU 0750-60) | 99927 | 1 | 1970-05-05 |  | LM AL 8,0 CO EU850/5 T60 TP | 8.00 | CONISCH | ALUMINIUM | NVT | NVT | NVT |  | 350400 |  | Mini Nicole GO 16W | 1510596 | 1 | 2024-02-12 |  |  | Innolumis |  |  |  |  | RAL 7035 |  |  | 1284.00 | 100000 |  | 21.00 | [13 empty] | LED DRIVER | 44123 | 1 | 2024-02-12 |  | LEDDRIVER |  |  | 1.00 | 175200 | [6 empty] | Mastdeur | 90316 | 1 | 1970-05-05 |  | Mastdeur | Mastdeur | NVT
7 | 336663 | https://lms.nederlandslicht.nl/qr/report/336663 | 52.6755 | 6.8118 | 251346.2024 | 521840.5272 | Hullen De (Dalerveen) |  | 7755NS | Dalen | Dalerveen | 1970-05-05 | Gemeente Coevorden |  | 2 |  | Gemeente Coevorden | In bedrijf | Enexis |  | AAN 100%, 23:00 050%, 06:00 100%, UIT |  |  | Nacht | Bemeterd | [6 empty] | 2023-03-12 |  |  | 211963 | [29 empty] | CON AL 8 M (EU 0750-60) | 99927 | 1 | 1970-05-05 |  | LM AL 8,0 CO EU850/5 T60 TP | 8.00 | CONISCH | ALUMINIUM | NVT | NVT | NVT |  | 350400 |  | Mini Nicole GO 16W | 1510596 | 1 | 2023-03-05 |  |  | Innolumis |  |  |  |  | RAL 7035 |  |  | 1284.00 | 100000 |  | 21.00 |  | LED | 66627 | 1 | 2023-03-05 |  | LED |  |  | 30.00 | 100000 | LED |  | LED DRIVER | 44123 | 1 | 2023-03-05 |  | LEDDRIVER |  |  | 1.00 | 175200 | [6 empty] | Mastdeur | 90316 | 1 | 1970-05-05 |  | Mastdeur | Mastdeur | NVT
8 | 336664 | https://lms.nederlandslicht.nl/qr/report/336664 | 52.6752 | 6.8118 | 251348.2494 | 521815.456 | Hullen De (Dalerveen) |  | 7755NS | Dalen | Dalerveen | 1970-05-05 | Gemeente Coevorden |  |  |  | Gemeente Coevorden | In bedrijf | Enexis |  | AAN 100%, 23:00 050%, 06:00 100%, UIT |  |  | Nacht | Bemeterd | [9 empty] | 211964 | [29 empty] | CON AL 8 M (EU 0750-60) | 99927 | 1 | 1970-05-05 |  | LM AL 8,0 CO EU850/5 T60 TP | 8.00 | CONISCH | ALUMINIUM | NVT | NVT | NVT |  | 350400 |  | Mini Nicole GO 16W | 1510596 | 1 | 2024-02-09 |  |  | Innolumis |  |  |  |  | RAL 7035 |  |  | 1284.00 | 100000 |  | 21.00 | [13 empty] | LED DRIVER | 44123 | 1 | 2024-02-09 |  | LEDDRIVER |  |  | 1.00 | 175200 | [6 empty] | Mastdeur | 90316 | 1 | 1970-05-05 |  | Mastdeur | Mastdeur | NVT
8 | 336665 | https://lms.nederlandslicht.nl/qr/report/336665 | 52.6911 | 6.7534 | 247368.0462 | 523502.9096 | Bente de |  | 7751GK | Dalen | Dalen | 1996-11-01 | Gemeente Coevorden | Philips/Signify | 5 |  | Gemeente Coevorden | In bedrijf | Enexis |  | AAN 100%, 23:00 050%, 06:00 100%, UIT |  |  | Nacht | Bemeterd | [9 empty] | 211965 | [29 empty] | LM AL 8,0 CO EU1250/05 T60x100 CM | 314527 | 1 | 1996-11-01 | [9 empty] | 350400 |  | BGP381 GRN 35/640 DM | 947356 | 1 | 2020-08-23 |  |  | Philips/Signify | [8 empty] | 175200 |  |  |  | BGP381 GRN 35/640 DM | 947357 | 1 | 2020-08-30 | [6 empty] | LED |  | LED DRIVER | 44123 | 1 | 2020-08-30 |  | LEDDRIVER |  |  | 1.00 | 175200 | [6 empty] | Mastdeur | 90316 | 1 | 1996-11-01 |  | Mastdeur | Mastdeur | NVT
9 | 336666 | https://lms.nederlandslicht.nl/qr/report/336666 | 52.6754 | 6.8121 | 251366.0571 | 521829.3111 | Hullen De (Dalerveen) |  | 7755NS | Dalen | Dalerveen | 1970-05-05 | Gemeente Coevorden |  |  |  | Gemeente Coevorden | In bedrijf | Enexis |  | AAN 100%, 23:00 050%, 06:00 100%, UIT |  |  | Nacht | Bemeterd | [9 empty] | 211966 | [29 empty] | CON AL 8 M (EU 0750-60) | 99927 | 1 | 1970-05-05 |  | LM AL 8,0 CO EU850/5 T60 TP | 8.00 | CONISCH | ALUMINIUM | NVT | NVT | NVT |  | 350400 |  | Mini Nicole GO 16W | 1510596 | 1 | 2024-02-09 |  |  | Innolumis |  |  |  |  | RAL 7035 |  |  | 1284.00 | 100000 |  | 21.00 | [13 empty] | LED DRIVER | 44123 | 1 | 2024-02-09 |  | LEDDRIVER |  |  | 1.00 | 175200 | [6 empty] | Mastdeur | 90316 | 1 | 1970-05-05 |  | Mastdeur | Mastdeur | NVT
10 | 336667 | https://lms.nederlandslicht.nl/qr/report/336667 | 52.6755 | 6.8123 | 251384.0522 | 521844.6392 | Hullen De (Dalerveen) |  | 7755NS | Dalen | Dalerveen | 1970-05-05 | Gemeente Coevorden |  | 2 |  | Gemeente Coevorden | In bedrijf | Enexis |  | AAN 100%, 23:00 050%, 06:00 100%, UIT |  |  | Nacht | Bemeterd | [6 empty] | 2023-03-12 |  |  | 211967 | [29 empty] | CON AL 8 M (EU 0750-60) | 99927 | 1 | 1970-05-05 |  | LM AL 8,0 CO EU850/5 T60 TP | 8.00 | CONISCH | ALUMINIUM | NVT | NVT | NVT |  | 350400 |  | Mini Nicole GO 16W | 1510596 | 1 | 2023-03-05 |  |  | Innolumis |  |  |  |  | RAL 7035 |  |  | 1284.00 | 100000 |  | 21.00 |  | LED | 66627 | 1 | 2023-03-05 |  | LED |  |  | 30.00 | 100000 | LED |  | LED DRIVER | 44123 | 1 | 2023-03-05 |  | LEDDRIVER |  |  | 1.00 | 175200 | [6 empty] | Mastdeur | 90316 | 1 | 1970-05-05 |  | Mastdeur | Mastdeur | NVT
1 | 336668 | https://lms.nederlandslicht.nl/qr/report/336668 | 52.7062 | 6.741 | 246495.545 | 525173.0736 | Iemakkersteeg |  | 7751NM | Dalen | Dalen | 2012-07-09 | Gemeente Coevorden | Innolumis | 2 |  | Gemeente Coevorden | In bedrijf | Enexis |  | AAN 100%, 23:00 050%, 06:00 100%, UIT |  |  | Nacht | Bemeterd | [6 empty] | 2023-03-05 |  |  | 211968 | [29 empty] | LM AL 6,0 CO EU600/05 CM | 37203 | 1 | 2012-07-09 |  | LM AL 6,0 CO EU600/5 T60 TP | 6.00 | CONISCH | ALUMINIUM | NVT | NVT | NVT |  | 350400 |  | Mini Nicole GO 16W | 1510596 | 1 | 2023-03-03 |  |  | Innolumis |  |  |  |  | RAL 7035 |  |  | 1284.00 | 100000 |  | 21.00 |  | Mini Nicole GO 16W | 1646296 | 1 | 2023-03-03 |  | LED |  | Golden Orange | 16.13 | 100000 | LED |  | LED DRIVER | 44123 | 1 | 2023-03-03 |  | LEDDRIVER |  |  | 1.00 | 175200 | [6 empty] | Mastdeur | 90316 | 1 | 2012-07-09 |  | Mastdeur | Mastdeur | NVT
2 | 336669 | https://lms.nederlandslicht.nl/qr/report/336669 | 52.7062 | 6.7422 | 246579.3974 | 525165.0169 | Iemakkersteeg |  | 7751NM | Dalen | Dalen | 1995-09-05 | Gemeente Coevorden |  | 2 |  | Gemeente Coevorden | In bedrijf | Enexis |  | AAN 100%, 23:00 050%, 06:00 100%, UIT |  |  | Nacht | Bemeterd | [6 empty] | 2023-05-21 |  |  | 211969 | [29 empty] | LM AL 6,0 CO EU600/05 CM | 37203 | 1 | 2024-06-21 |  | LM AL 6,0 CO EU600/5 T60 TP | 6.00 | CONISCH | ALUMINIUM | NVT | NVT | NVT |  | 350400 |  | Mini Nicole GO 16W | 1510596 | 1 | 2023-05-21 |  |  | Innolumis |  |  |  |  | RAL 7035 |  |  | 1284.00 | 100000 |  | 21.00 |  | LED | 66627 | 1 | 2023-05-21 |  | LED |  |  | 30.00 | 100000 | LED |  | LED DRIVER | 44123 | 1 | 2023-05-21 |  | LEDDRIVER |  |  | 1.00 | 175200 | [6 empty] | Mastdeur | 90316 | 1 | 2024-06-21 |  | Mastdeur | Mastdeur | NVT
3 | 336670 | https://lms.nederlandslicht.nl/qr/report/336670 | 52.7072 | 6.7444 | 246723.199 | 525288.8934 | Iemakkersteeg |  | 7751NM | Dalen | Dalen | 2009-07-14 | Gemeente Coevorden |  |  |  | Gemeente Coevorden | In bedrijf | Enexis |  |  |  |  | Nacht | Bemeterd | [9 empty] | 211970 | [29 empty] | CON AL 6 M .. | 311853 | 1 | 2009-07-14 | [9 empty] | 350400 |  | IRIS2550 1XPLL 24W R7035 EVSA | 91690 | 1 | 2009-07-14 |  | SGS150 7035 | INDAL |  |  |  |  | 7035 LICHTGRIJS |  |  |  | 175200 |  |  |  | LAMP PH PLL 24W 830 2G11 4P | 36090 | 1 | 2023-09-27 |  | 24W PLL |  |  | 24.00 | 16000 | PLL |  | HFP 22-42 | 311064 | 1 | 2009-07-14 | [12 empty] | Mastdeur | 90316 | 1 | 2009-07-14 |  | Mastdeur | Mastdeur | NVT
4 | 336671 | https://lms.nederlandslicht.nl/qr/report/336671 | 52.7061 | 6.7455 | 246800.5765 | 525162.8345 | Iemakkersteeg |  | 7751NM | Dalen | Dalen | 2009-07-14 | Gemeente Coevorden |  | 2 |  | Gemeente Coevorden | In bedrijf | Enexis |  | AAN 100%, 23:00 050%, 06:00 100%, UIT |  |  | Nacht | Bemeterd | [6 empty] | 2023-05-21 |  |  | 211971 | [29 empty] | CON AL 6 M .. | 311853 | 1 | 2009-07-14 | [9 empty] | 350400 |  | Mini Nicole GO 16W | 1510596 | 1 | 2023-05-21 |  |  | Innolumis |  |  |  |  | RAL 7035 |  |  | 1284.00 | 100000 |  | 21.00 |  | LED | 66627 | 1 | 2023-05-21 |  | LED |  |  | 30.00 | 100000 | LED |  | LED DRIVER | 44123 | 1 | 2023-05-21 |  | LEDDRIVER |  |  | 1.00 | 175200 | [6 empty] | Mastdeur | 90316 | 1 | 2009-07-14 |  | Mastdeur | Mastdeur | NVT
5 | 336672 | https://lms.nederlandslicht.nl/qr/report/336672 | 52.7061 | 6.7395 | 246393.1391 | 525159.6622 | Iemakkersteeg |  | 7751NM | Dalen | Dalen | 1997-09-18 | Gemeente Coevorden |  |  |  | Gemeente Coevorden | In bedrijf | Enexis |  |  |  |  | Nacht | Bemeterd | [9 empty] | 211972 | [29 empty] | LM AL 6,0 CO EU600/05 CM | 37203 | 1 | 1997-09-18 |  | LM AL 6,0 CO EU600/5 T60 TP | 6.00 | CONISCH | ALUMINIUM | NVT | NVT | NVT |  | 350400 |  | PHI SRX SOX-E 18 W | 314396 | 1 | 1990-05-05 | [11 empty] | 175200 |  |  |  | LAMP SOX 35W BY22 | 40131 | 1 | 2023-09-26 |  | 35W SOX |  |  | 35.00 | 12000 | SOX |  | BSX 18 | 126104 | 1 | 1990-05-05 |  | BSX18 |  |  | 4.00 | 175200 | [6 empty] | Mastdeur | 90316 | 1 | 1997-09-18 |  | Mastdeur | Mastdeur | NVT
6 | 336673 | https://lms.nederlandslicht.nl/qr/report/336673 | 52.7057 | 6.7367 | 246203.6377 | 525104.1541 | Iemakkersteeg |  | 7751NM | Dalen | Dalen | 1993-02-24 | Gemeente Coevorden |  |  |  | Gemeente Coevorden | In bedrijf | Enexis |  |  |  |  | Nacht | Bemeterd | [9 empty] | 211973 | [29 empty] | LM AL 6,0 CO EU600/05 CM | 37203 | 1 | 1993-02-24 |  | LM AL 6,0 CO EU600/5 T60 TP | 6.00 | CONISCH | ALUMINIUM | NVT | NVT | NVT |  | 350400 |  | PHI XGS 103 SOX 35 W | 93083 | 1 | 1990-05-05 |  | XGS103 9010 | Philips | [8 empty] | 175200 |  |  |  | LAMP SOX 35W BY22 | 40131 | 1 | 2015-03-24 |  | 35W SOX |  |  | 35.00 | 12000 | SOX |  | BSX35 | 51680 | 1 | 1990-05-05 |  | BSX35 |  |  | 5.00 | 175200 | [6 empty] | Mastdeur | 90316 | 1 | 1993-02-24 |  | Mastdeur | Mastdeur | NVT
7 | 336674 | https://lms.nederlandslicht.nl/qr/report/336674 | 52.7053 | 6.7346 | 246062.8134 | 525057.0725 | Iemakkersteeg |  | 7751NM | Dalen | Dalen | 2014-06-10 | Gemeente Coevorden |  |  |  | Gemeente Coevorden | In bedrijf | Enexis |  | AAN 100%, 23:00 050%, 06:00 100%, UIT |  |  | Nacht | Bemeterd | [9 empty] | 211974 | [29 empty] | LM AL 6,0 CO EU600/05 CM | 37203 | 1 | 2023-05-09 |  | LM AL 6,0 CO EU600/5 T60 TP | 6.00 | CONISCH | ALUMINIUM | NVT | NVT | NVT |  | 350400 |  | Mini Nicole GO 16W | 1510596 | 1 | 2023-05-24 |  |  | Innolumis |  |  |  |  | RAL 7035 |  |  | 1284.00 | 100000 |  | 21.00 |  | Mini Nicole GO 16W | 1646296 | 1 | 2023-05-26 |  | LED |  | Golden Orange | 16.13 | 100000 | LED |  | LED DRIVER | 44123 | 1 | 2023-05-26 |  | LEDDRIVER |  |  | 1.00 | 175200 | [6 empty] | Mastdeur | 90316 | 1 | 2023-05-09 |  | Mastdeur | Mastdeur | NVT
9 | 336675 | https://lms.nederlandslicht.nl/qr/report/336675 | 52.6915 | 6.7534 | 247365.5102 | 523550.719 | Bente de |  | 7751GK | Dalen | Dalen | 1996-11-01 | Gemeente Coevorden | Philips/Signify | 5 |  | Gemeente Coevorden | In bedrijf | Enexis |  | AAN 100%, 23:00 050%, 06:00 100%, UIT |  |  | Nacht | Bemeterd | [9 empty] | 211975 | [29 empty] | LM AL 8,0 CO EU1250/05 T60x100 CM | 314527 | 1 | 1996-11-01 | [9 empty] | 350400 |  | BGP381 GRN 35/640 DM | 947356 | 1 | 2020-08-23 |  |  | Philips/Signify | [8 empty] | 175200 |  |  |  | BGP381 GRN 35/640 DM | 947357 | 1 | 2020-08-30 | [6 empty] | LED |  | LED DRIVER | 44123 | 1 | 2020-08-30 |  | LEDDRIVER |  |  | 1.00 | 175200 | [6 empty] | Mastdeur | 90316 | 1 | 1996-11-01 |  | Mastdeur | Mastdeur | NVT
8 | 336676 | https://lms.nederlandslicht.nl/qr/report/336676 | 52.7046 | 6.7325 | 245924.7337 | 524975.5102 | Iemakkersteeg |  | 7751NM | Dalen | Dalen | 1988-05-04 | Gemeente Coevorden |  |  |  | Gemeente Coevorden | In bedrijf | Enexis |  |  |  |  | Nacht | Bemeterd | [9 empty] | 211976 | [29 empty] | LM AL 6,0 CO EU600/05 CM | 37203 | 1 | 1988-05-04 |  | LM AL 6,0 CO EU600/5 T60 TP | 6.00 | CONISCH | ALUMINIUM | NVT | NVT | NVT |  | 350400 |  | PHI XGS 103 SOX 35 W | 93083 | 1 | 1990-05-05 |  | XGS103 9010 | Philips | [8 empty] | 175200 |  |  |  | LAMP SOX 35W BY22 | 40131 | 1 | 2020-10-23 |  | 35W SOX |  |  | 35.00 | 12000 | SOX |  | BSX35 | 51680 | 1 | 1990-05-05 |  | BSX35 |  |  | 5.00 | 175200 | [6 empty] | Mastdeur | 90316 | 1 | 1988-05-04 |  | Mastdeur | Mastdeur | NVT
1 | 336677 | https://lms.nederlandslicht.nl/qr/report/336677 | 52.6998 | 6.7636 | 248038.6622 | 524483.4019 | De Kamp, Dalen |  | 7751ZJ | Dalen | Dalen | 1980-05-05 | Gemeente Coevorden | Philips/Signify | 5 |  | Gemeente Coevorden | In bedrijf | Enexis |  | AAN 100%, 23:00 050%, 06:00 100%, UIT |  |  | Nacht | Bemeterd | [9 empty] | 211977 | [29 empty] | CON AL 6 M .. | 311853 | 1 | 2020-11-15 | [9 empty] | 350400 |  | BGP381 GRN17/740 DM | 344070 | 1 | 2020-08-23 |  | BGP381 GRN17/740 DM | Philips |  |  |  |  | 7032 |  |  | 1700.00 | 100000 |  |  |  | BGP381 GRN17/740 DM | 344071 | 1 | 2020-08-30 |  | BGP381 GRN17/740 DM | Philips | 4000K | 17.00 | 100000 | LED |  | LED DRIVER | 44123 | 1 | 2020-08-30 |  | LEDDRIVER |  |  | 1.00 | 175200 | [6 empty] | Mastdeur | 90316 | 1 | 1980-05-05 |  | Mastdeur | Mastdeur | NVT
2 | 336678 | https://lms.nederlandslicht.nl/qr/report/336678 | 52.7 | 6.763 | 247995.7787 | 524503.4527 | De Kamp, Dalen |  | 7751ZJ | Dalen | Dalen | 1985-01-01 | Gemeente Coevorden | Philips/Signify | 5 |  | Gemeente Coevorden | In bedrijf | Enexis |  | AAN 100%, 23:00 050%, 06:00 100%, UIT |  |  | Nacht | Bemeterd | [9 empty] | 211978 | [29 empty] | CON AL 6 M .. | 311853 | 1 | 2020-11-15 | [9 empty] | 350400 |  | BGP381 GRN17/740 DM | 344070 | 1 | 2020-08-23 |  | BGP381 GRN17/740 DM | Philips |  |  |  |  | 7032 |  |  | 1700.00 | 100000 |  |  |  | BGP381 GRN17/740 DM | 344071 | 1 | 2020-08-30 |  | BGP381 GRN17/740 DM | Philips | 4000K | 17.00 | 100000 | LED |  | LED DRIVER | 44123 | 1 | 2020-08-30 |  | LEDDRIVER |  |  | 1.00 | 175200 | [6 empty] | Mastdeur | 90316 | 1 | 1985-01-01 |  | Mastdeur | Mastdeur | NVT
3 | 336679 | https://lms.nederlandslicht.nl/qr/report/336679 | 52.7002 | 6.7625 | 247958.995 | 524532.7165 | De Kamp, Dalen |  | 7751ZJ | Dalen | Dalen | 1985-01-01 | Gemeente Coevorden | Philips/Signify | 5 |  | Gemeente Coevorden | In bedrijf | Enexis |  | AAN 100%, 23:00 050%, 06:00 100%, UIT |  |  | Nacht | Bemeterd | [9 empty] | 211979 | [29 empty] | CON AL 6 M .. | 311853 | 1 | 2020-11-15 | [9 empty] | 350400 |  | BGP381 GRN17/740 DM | 344070 | 1 | 2020-08-23 |  | BGP381 GRN17/740 DM | Philips |  |  |  |  | 7032 |  |  | 1700.00 | 100000 |  |  |  | BGP381 GRN17/740 DM | 344071 | 1 | 2020-08-30 |  | BGP381 GRN17/740 DM | Philips | 4000K | 17.00 | 100000 | LED |  | LED DRIVER | 44123 | 1 | 2020-08-30 |  | LEDDRIVER |  |  | 1.00 | 175200 | [6 empty] | Mastdeur | 90316 | 1 | 1985-01-01 |  | Mastdeur | Mastdeur | NVT
4 | 336680 | https://lms.nederlandslicht.nl/qr/report/336680 | 52.7004 | 6.7619 | 247922.4701 | 524544.8265 | De Kamp, Dalen |  | 7751ZJ | Dalen | Dalen | 1985-01-01 | Gemeente Coevorden | Philips/Signify | 5 |  | Gemeente Coevorden | In bedrijf | Enexis |  | AAN 100%, 23:00 050%, 06:00 100%, UIT |  |  | Nacht | Bemeterd | [9 empty] | 211980 | [29 empty] | CON AL 6 M .. | 311853 | 1 | 1985-01-01 | [9 empty] | 350400 |  | BGP381 GRN17/740 DM | 344070 | 1 | 2020-08-23 |  | BGP381 GRN17/740 DM | Philips |  |  |  |  | 7032 |  |  | 1700.00 | 100000 |  |  |  | BGP381 GRN17/740 DM | 344071 | 1 | 2020-08-30 |  | BGP381 GRN17/740 DM | Philips | 4000K | 17.00 | 100000 | LED |  | LED DRIVER | 44123 | 1 | 2020-08-30 |  | LEDDRIVER |  |  | 1.00 | 175200 | [6 empty] | Mastdeur | 90316 | 1 | 1985-01-01 |  | Mastdeur | Mastdeur | NVT
5 | 336681 | https://lms.nederlandslicht.nl/qr/report/336681 | 52.7008 | 6.7615 | 247892.3137 | 524595.2279 | De Kamp, Dalen |  | 7751ZJ | Dalen | Dalen | 1980-05-05 | Gemeente Coevorden | Philips/Signify | 5 |  | Gemeente Coevorden | In bedrijf | Enexis |  | AAN 100%, 23:00 050%, 06:00 100%, UIT |  |  | Nacht | Bemeterd | [9 empty] | 211981 | [29 empty] | CON AL 6 M .. | 311853 | 1 | 2020-11-15 | [9 empty] | 350400 |  | BGP381 GRN17/740 DM | 344070 | 1 | 2020-08-23 |  | BGP381 GRN17/740 DM | Philips |  |  |  |  | 7032 |  |  | 1700.00 | 100000 |  |  |  | BGP381 GRN17/740 DM | 344071 | 1 | 2020-08-30 |  | BGP381 GRN17/740 DM | Philips | 4000K | 17.00 | 100000 | LED |  | LED DRIVER | 44123 | 1 | 2020-08-30 |  | LEDDRIVER |  |  | 1.00 | 175200 | [6 empty] | Mastdeur | 90316 | 1 | 1980-05-05 |  | Mastdeur | Mastdeur | NVT
1 | 336682 | https://lms.nederlandslicht.nl/qr/report/336682 | 52.702 | 6.7602 | 247800.2479 | 524721.8314 | Keuterbrink |  | 7751AT | Dalen | Dalen | 1985-01-01 | Gemeente Coevorden | Philips/Signify | 5 |  | Gemeente Coevorden | In bedrijf | Enexis |  | AAN 100%, 23:00 050%, 06:00 100%, UIT |  |  | Nacht | Bemeterd | [9 empty] | 211982 | [29 empty] | PM AL 3,5 CO T60 D114 CP | 36658 | 1 | 1985-01-01 |  | PM AL 3,5 CO T60 TP | 3.50 | CONISCH | ALUMINIUM | NVT | NVT | NVT |  | 350400 |  | BDP103 32X 12W NW 1500L NVT DM DDGC | 1231205 | 1 | 2022-06-08 |  | BDP103 32X 12W NW 1500L NVT DM DDGC | Signify | BDP 103 |  |  |  | NVT | 32 |  | 1500.00 |  |  | 12.00 |  | BDP103 PCC GRN15/840 DM | 947344 | 1 | 2020-08-30 | [6 empty] | LED |  | LED DRIVER | 44123 | 1 | 2020-08-30 |  | LEDDRIVER |  |  | 1.00 | 175200 | [6 empty] | Mastdeur | 90316 | 1 | 1985-01-01 |  | Mastdeur | Mastdeur | NVT
2 | 336683 | https://lms.nederlandslicht.nl/qr/report/336683 | 52.702 | 6.7599 | 247781.6207 | 524730.2612 | Keuterbrink |  | 7751AT | Dalen | Dalen | 1980-01-01 | Gemeente Coevorden | Philips/Signify | 5 |  | Gemeente Coevorden | In bedrijf | Enexis |  | AAN 100%, 23:00 050%, 06:00 100%, UIT |  |  | Nacht | Bemeterd | [9 empty] | 211983 | [29 empty] | PM AL 3,5 CO T60 D114 CP | 36658 | 1 | 1980-01-01 |  | PM AL 3,5 CO T60 TP | 3.50 | CONISCH | ALUMINIUM | NVT | NVT | NVT |  | 350400 |  | BDP103 PCC GRN15/840 DM | 947343 | 1 | 2020-08-23 |  |  | Philips/Signify | [8 empty] | 175200 |  |  |  | BDP103 PCC GRN15/840 DM | 947344 | 1 | 2020-08-30 | [6 empty] | LED |  | LED DRIVER | 44123 | 1 | 2020-08-30 |  | LEDDRIVER |  |  | 1.00 | 175200 | [6 empty] | Mastdeur | 90316 | 1 | 1980-01-01 |  | Mastdeur | Mastdeur | NVT
3 | 336684 | https://lms.nederlandslicht.nl/qr/report/336684 | 52.7022 | 6.7596 | 247763.3405 | 524751.5383 | Keuterbrink |  | 7751AT | Dalen | Dalen | 1990-06-01 | Gemeente Coevorden | Philips/Signify | 5 |  | Gemeente Coevorden | In bedrijf | Enexis |  | AAN 100%, 23:00 050%, 06:00 100%, UIT |  |  | Nacht | Bemeterd | [9 empty] | 211984 | [29 empty] | PM AL 3,5 CO T60 D114 CP | 36658 | 1 | 1990-06-01 |  | PM AL 3,5 CO T60 TP | 3.50 | CONISCH | ALUMINIUM | NVT | NVT | NVT |  | 350400 |  | BDP103 PCC GRN15/840 DM | 947343 | 1 | 2020-08-23 |  |  | Philips/Signify | [8 empty] | 175200 |  |  |  | BDP103 PCC GRN15/840 DM | 947344 | 1 | 2020-08-30 | [6 empty] | LED |  | LED DRIVER | 44123 | 1 | 2020-08-30 |  | LEDDRIVER |  |  | 1.00 | 175200 | [6 empty] | Mastdeur | 90316 | 1 | 1990-06-01 |  | Mastdeur | Mastdeur | NVT
10 | 336685 | https://lms.nederlandslicht.nl/qr/report/336685 | 52.6921 | 6.7536 | 247379.867 | 523620.1837 | Bente de |  | 7751GK | Dalen | Dalen | 1985-01-01 | Gemeente Coevorden | Philips/Signify | 5 |  | Gemeente Coevorden | In bedrijf | Enexis |  | AAN 100%, 23:00 050%, 06:00 100%, UIT |  |  | Nacht | Bemeterd | [9 empty] | 211985 | [29 empty] | CON AL 8 M | 58383 | 1 | 1985-01-01 |  | LM AL 8,0 CO EU850/5 T60 TP | 8.00 | CONISCH | ALUMINIUM | NVT | NVT | NVT |  | 350400 |  | BGP381 GRN 35/640 DM | 947356 | 1 | 2020-08-23 |  |  | Philips/Signify | [8 empty] | 175200 |  |  |  | BGP381 GRN 35/640 DM | 947357 | 1 | 2020-08-30 | [6 empty] | LED |  | LED DRIVER | 44123 | 1 | 2020-08-30 |  | LEDDRIVER |  |  | 1.00 | 175200 | [6 empty] | Mastdeur | 90316 | 1 | 1985-01-01 |  | Mastdeur | Mastdeur | NVT
1 | 336686 | https://lms.nederlandslicht.nl/qr/report/336686 | 52.7063 | 6.7541 | 247384.176 | 525195.6202 | Kieftenweg |  | 7751DB | Dalen | Dalen | 1980-05-05 | Gemeente Coevorden | Philips/Signify | 5 |  | Gemeente Coevorden | In bedrijf | Enexis |  | AAN 100%, 23:00 050%, 06:00 100%, UIT |  |  | Nacht | Bemeterd | [9 empty] | 211986 | [29 empty] | CON AL 6 M PT | 58364 | 1 | 1980-05-05 |  | PM AL 6,0 CO T60 TP | 6.00 | CONISCH | ALUMINIUM | NVT | NVT | NVT |  | 350400 |  | BGP381 GRN11/740 DM | 947349 | 1 | 2020-08-23 |  |  | Philips/Signify | [8 empty] | 175200 |  |  |  | BGP381 GRN11/740 DM | 947350 | 1 | 2020-08-30 | [6 empty] | LED |  | LED DRIVER | 44123 | 1 | 2020-08-30 |  | LEDDRIVER |  |  | 1.00 | 175200 | [6 empty] | Mastdeur | 90316 | 1 | 1980-05-05 |  | Mastdeur | Mastdeur | NVT
2 | 336687 | https://lms.nederlandslicht.nl/qr/report/336687 | 52.7062 | 6.7539 | 247369.1492 | 525186.6368 | Kieftenweg |  | 7751DB | Dalen | Dalen | 1980-05-05 | Gemeente Coevorden | Philips/Signify | 5 |  | Gemeente Coevorden | In bedrijf | Enexis |  | AAN 100%, 23:00 050%, 06:00 100%, UIT |  |  | Nacht | Bemeterd | [9 empty] | 211987 | [29 empty] | CON AL 6 M PT | 58364 | 1 | 1980-05-05 |  | PM AL 6,0 CO T60 TP | 6.00 | CONISCH | ALUMINIUM | NVT | NVT | NVT |  | 350400 |  | BGP381 GRN11/740 DM | 947349 | 1 | 2020-08-23 |  |  | Philips/Signify | [8 empty] | 175200 |  |  |  | BGP381 GRN11/740 DM | 947350 | 1 | 2020-08-30 | [6 empty] | LED |  | LED DRIVER | 44123 | 1 | 2020-08-30 |  | LEDDRIVER |  |  | 1.00 | 175200 | [6 empty] | Mastdeur | 90316 | 1 | 1980-05-05 |  | Mastdeur | Mastdeur | NVT
3 | 336688 | https://lms.nederlandslicht.nl/qr/report/336688 | 52.7062 | 6.7534 | 247336.9295 | 525185.0136 | Kieftenweg |  | 7751DB | Dalen | Dalen | 1980-05-05 | Gemeente Coevorden | Philips/Signify | 5 |  | Gemeente Coevorden | In bedrijf | Enexis |  | AAN 100%, 23:00 050%, 06:00 100%, UIT |  |  | Nacht | Bemeterd | [9 empty] | 211988 | [29 empty] | CON AL 6 M PT | 58364 | 1 | 1980-05-05 |  | PM AL 6,0 CO T60 TP | 6.00 | CONISCH | ALUMINIUM | NVT | NVT | NVT |  | 350400 |  | BGP381 GRN11/740 DM | 947349 | 1 | 2020-08-23 |  |  | Philips/Signify | [8 empty] | 175200 |  |  |  | BGP381 GRN11/740 DM | 947350 | 1 | 2020-08-30 | [6 empty] | LED |  | LED DRIVER | 44123 | 1 | 2020-08-30 |  | LEDDRIVER |  |  | 1.00 | 175200 | [6 empty] | Mastdeur | 90316 | 1 | 1980-05-05 |  | Mastdeur | Mastdeur | NVT
4 | 336689 | https://lms.nederlandslicht.nl/qr/report/336689 | 52.7062 | 6.753 | 247303.8687 | 525183.2344 | Kieftenweg |  | 7751DB | Dalen | Dalen | 2010-03-25 | Gemeente Coevorden | Philips/Signify | 5 |  | Gemeente Coevorden | In bedrijf | Enexis |  | AAN 100%, 23:00 050%, 06:00 100%, UIT |  |  | Nacht | Bemeterd | [9 empty] | 211989 | [29 empty] | CON AL 6 M PT | 58364 | 1 | 2010-03-25 |  | PM AL 6,0 CO T60 TP | 6.00 | CONISCH | ALUMINIUM | NVT | NVT | NVT |  | 350400 |  | BGP381 GRN11/740 DM | 947349 | 1 | 2020-08-23 |  |  | Philips/Signify | [8 empty] | 175200 |  |  |  | BGP381 GRN11/740 DM | 947350 | 1 | 2020-08-30 | [6 empty] | LED |  | LED DRIVER | 44123 | 1 | 2020-08-30 |  | LEDDRIVER |  |  | 1.00 | 175200 | [6 empty] | Mastdeur | 90316 | 1 | 2010-03-25 |  | Mastdeur | Mastdeur | NVT
5 | 336690 | https://lms.nederlandslicht.nl/qr/report/336690 | 52.706 | 6.7527 | 247285.9257 | 525160.9115 | Kieftenweg |  | 7751DB | Dalen | Dalen | 1980-05-05 | Gemeente Coevorden | Philips/Signify | 5 |  | Gemeente Coevorden | In bedrijf | Enexis |  | AAN 100%, 23:00 050%, 06:00 100%, UIT |  |  | Nacht | Bemeterd | [9 empty] | 211990 | [29 empty] | CON AL 6 M PT | 58364 | 1 | 1980-05-05 |  | PM AL 6,0 CO T60 TP | 6.00 | CONISCH | ALUMINIUM | NVT | NVT | NVT |  | 350400 |  | BGP381 GRN11/740 DM | 947349 | 1 | 2020-08-23 |  |  | Philips/Signify | [8 empty] | 175200 |  |  |  | BGP381 GRN11/740 DM | 947350 | 1 | 2020-08-30 | [6 empty] | LED |  | LED DRIVER | 44123 | 1 | 2020-08-30 |  | LEDDRIVER |  |  | 1.00 | 175200 | [6 empty] | Mastdeur | 90316 | 1 | 1980-05-05 |  | Mastdeur | Mastdeur | NVT
6 | 336691 | https://lms.nederlandslicht.nl/qr/report/336691 | 52.7056 | 6.7528 | 247294.8071 | 525115.3187 | Kieftenweg |  | 7751DB | Dalen | Dalen | 1980-05-05 | Gemeente Coevorden | Philips/Signify | 5 |  | Gemeente Coevorden | In bedrijf | Enexis |  | AAN 100%, 23:00 050%, 06:00 100%, UIT |  |  | Nacht | Bemeterd | [9 empty] | 211991 | [29 empty] | CON AL 6 M PT | 58364 | 1 | 1980-05-05 |  | PM AL 6,0 CO T60 TP | 6.00 | CONISCH | ALUMINIUM | NVT | NVT | NVT |  | 350400 |  | BGP381 GRN11/740 DM | 947349 | 1 | 2020-08-23 |  |  | Philips/Signify | [8 empty] | 175200 |  |  |  | BGP381 GRN11/740 DM | 947350 | 1 | 2020-08-30 | [6 empty] | LED |  | LED DRIVER | 44123 | 1 | 2020-08-30 |  | LEDDRIVER |  |  | 1.00 | 175200 | [6 empty] | Mastdeur | 90316 | 1 | 1980-05-05 |  | Mastdeur | Mastdeur | NVT
7 | 336692 | https://lms.nederlandslicht.nl/qr/report/336692 | 52.7052 | 6.7528 | 247297.0853 | 525072.9056 | Kieftenweg |  | 7751DB | Dalen | Dalen | 1980-05-05 | Gemeente Coevorden | Philips/Signify | 5 |  | Gemeente Coevorden | In bedrijf | Enexis |  | AAN 100%, 23:00 050%, 06:00 100%, UIT |  |  | Nacht | Bemeterd | [9 empty] | 211992 | [29 empty] | CON AL 6 M PT | 58364 | 1 | 1980-05-05 |  | PM AL 6,0 CO T60 TP | 6.00 | CONISCH | ALUMINIUM | NVT | NVT | NVT |  | 350400 |  | BGP381 GRN11/740 DM | 947349 | 1 | 2020-08-23 |  |  | Philips/Signify | [8 empty] | 175200 |  |  |  | BGP381 GRN11/740 DM | 947350 | 1 | 2020-08-30 | [6 empty] | LED |  | LED DRIVER | 44123 | 1 | 2020-08-30 |  | LEDDRIVER |  |  | 1.00 | 175200 | [6 empty] | Mastdeur | 90316 | 1 | 1980-05-05 |  | Mastdeur | Mastdeur | NVT
8 | 336693 | https://lms.nederlandslicht.nl/qr/report/336693 | 52.7047 | 6.7528 | 247294.3766 | 525020.8922 | Kieftenweg |  | 7751DB | Dalen | Dalen | 1980-05-05 | Gemeente Coevorden | Philips/Signify | 5 |  | Gemeente Coevorden | In bedrijf | Enexis |  | AAN 100%, 23:00 050%, 06:00 100%, UIT |  |  | Nacht | Bemeterd | [9 empty] | 211993 | [29 empty] | CON AL 6 M PT | 58364 | 1 | 1980-05-05 |  | PM AL 6,0 CO T60 TP | 6.00 | CONISCH | ALUMINIUM | NVT | NVT | NVT |  | 350400 |  | BGP381 GRN11/740 DM | 947349 | 1 | 2020-08-23 |  |  | Philips/Signify | [8 empty] | 175200 |  |  |  | BGP381 GRN11/740 DM | 947350 | 1 | 2020-08-30 | [6 empty] | LED |  | LED DRIVER | 44123 | 1 | 2020-08-30 |  | LEDDRIVER |  |  | 1.00 | 175200 | [6 empty] | Mastdeur | 90316 | 1 | 1980-05-05 |  | Mastdeur | Mastdeur | NVT
9 | 336694 | https://lms.nederlandslicht.nl/qr/report/336694 | 52.7046 | 6.7532 | 247326.1664 | 525010.6793 | Kieftenweg |  | 7751DB | Dalen | Dalen | 1980-05-05 | Gemeente Coevorden | Philips/Signify | 5 |  | Gemeente Coevorden | In bedrijf | Enexis |  | AAN 100%, 23:00 050%, 06:00 100%, UIT |  |  | Nacht | Bemeterd | [9 empty] | 211994 | [29 empty] | CON AL 6 M PT | 58364 | 1 | 1980-05-05 |  | PM AL 6,0 CO T60 TP | 6.00 | CONISCH | ALUMINIUM | NVT | NVT | NVT |  | 350400 |  | BGP381 GRN11/740 DM | 947349 | 1 | 2020-08-23 |  |  | Philips/Signify | [8 empty] | 175200 |  |  |  | BGP381 GRN11/740 DM | 947350 | 1 | 2020-08-30 | [6 empty] | LED |  | LED DRIVER | 44123 | 1 | 2020-08-30 |  | LEDDRIVER |  |  | 1.00 | 175200 | [6 empty] | Mastdeur | 90316 | 1 | 1980-05-05 |  | Mastdeur | Mastdeur | NVT
10 | 336695 | https://lms.nederlandslicht.nl/qr/report/336695 | 52.7042 | 6.7534 | 247334.8432 | 524957.1527 | Kieftenweg |  | 7751DB | Dalen | Dalen | 1980-05-05 | Gemeente Coevorden | Philips/Signify | 5 |  | Gemeente Coevorden | In bedrijf | Enexis |  | AAN 100%, 23:00 050%, 06:00 100%, UIT |  |  | Nacht | Bemeterd | [9 empty] | 211995 | [29 empty] | PM AL 3,5 CO T60 D114 CP | 36658 | 1 | 1980-05-05 |  | PM AL 3,5 CO T60 TP | 3.50 | CONISCH | ALUMINIUM | NVT | NVT | NVT |  | 350400 |  | BDP103 PCC GRN15/840 DM | 947343 | 1 | 2020-08-23 |  |  | Philips/Signify | [8 empty] | 175200 |  |  |  | BDP103 PCC GRN15/840 DM | 947344 | 1 | 2020-08-30 | [6 empty] | LED |  | LED DRIVER | 44123 | 1 | 2020-08-30 |  | LEDDRIVER |  |  | 1.00 | 175200 | [6 empty] | Mastdeur | 90316 | 1 | 1980-05-05 |  | Mastdeur | Mastdeur | NVT
11 | 336696 | https://lms.nederlandslicht.nl/qr/report/336696 | 52.6928 | 6.7539 | 247394.7123 | 523690.881 | Bente de |  | 7751GK | Dalen | Dalen | 1980-01-01 | Gemeente Coevorden | Philips/Signify | 5 |  | Gemeente Coevorden | In bedrijf | Enexis |  | AAN 100%, 23:00 050%, 06:00 100%, UIT |  |  | Nacht | Bemeterd | [9 empty] | 211996 | [29 empty] | LM AL 8,0 CO EU1250/05 T60x100 CM | 314527 | 1 | 1980-01-01 | [9 empty] | 350400 |  | BGP381 GRN 35/640 DM | 947356 | 1 | 2020-08-23 |  |  | Philips/Signify | [8 empty] | 175200 |  |  |  | BGP381 GRN 35/640 DM | 947357 | 1 | 2020-08-30 | [6 empty] | LED |  | LED DRIVER | 44123 | 1 | 2020-08-30 |  | LEDDRIVER |  |  | 1.00 | 175200 | [6 empty] | Mastdeur | 90316 | 1 | 1980-01-01 |  | Mastdeur | Mastdeur | NVT
11 | 336697 | https://lms.nederlandslicht.nl/qr/report/336697 | 52.7038 | 6.7532 | 247328.5829 | 524916.0563 | Kieftenweg |  | 7751DB | Dalen | Dalen | 1980-05-05 | Gemeente Coevorden | Philips/Signify | 5 |  | Gemeente Coevorden | In bedrijf | Enexis |  | AAN 100%, 23:00 050%, 06:00 100%, UIT |  |  | Nacht | Bemeterd | [9 empty] | 211997 | [29 empty] | CON AL 6 M PT | 58364 | 1 | 1980-05-05 |  | PM AL 6,0 CO T60 TP | 6.00 | CONISCH | ALUMINIUM | NVT | NVT | NVT |  | 350400 |  | BGP381 GRN11/740 DM | 947349 | 1 | 2020-08-23 |  |  | Philips/Signify | [8 empty] | 175200 |  |  |  | BGP381 GRN11/740 DM | 947350 | 1 | 2020-08-30 | [6 empty] | LED |  | LED DRIVER | 44123 | 1 | 2020-08-30 |  | LEDDRIVER |  |  | 1.00 | 175200 | [6 empty] | Mastdeur | 90316 | 1 | 1980-05-05 |  | Mastdeur | Mastdeur | NVT
12 | 336698 | https://lms.nederlandslicht.nl/qr/report/336698 | 52.7034 | 6.7539 | 247373.8971 | 524867.2927 | Kieftenweg | 43 | 7751DB | Dalen | Dalen | 2010-07-20 | Gemeente Coevorden | Philips/Signify | 5 |  | Gemeente Coevorden | In bedrijf | Enexis |  | AAN 100%, 23:00 050%, 06:00 100%, UIT |  |  | Nacht | Bemeterd | [9 empty] | 211998 | [29 empty] | CON AL 6 M PT | 58364 | 1 | 2010-07-20 |  | PM AL 6,0 CO T60 TP | 6.00 | CONISCH | ALUMINIUM | NVT | NVT | NVT |  | 350400 |  | BGP381 GRN11/740 DM | 947349 | 1 | 2020-08-23 |  |  | Philips/Signify | [8 empty] | 175200 |  |  |  | BGP381 GRN11/740 DM | 947350 | 1 | 2020-08-30 | [6 empty] | LED |  | LED DRIVER | 44123 | 1 | 2020-08-30 |  | LEDDRIVER |  |  | 1.00 | 175200 | [6 empty] | Mastdeur | 90316 | 1 | 2010-07-20 |  | Mastdeur | Mastdeur | NVT
13 | 336699 | https://lms.nederlandslicht.nl/qr/report/336699 | 52.7035 | 6.7532 | 247327.5142 | 524882.1155 | Kieftenweg |  | 7751DB | Dalen | Dalen | 1980-05-05 | Gemeente Coevorden | Philips/Signify | 5 |  | Gemeente Coevorden | In bedrijf | Enexis |  | AAN 100%, 23:00 050%, 06:00 100%, UIT |  |  | Nacht | Bemeterd | [9 empty] | 211999 | [29 empty] | CON AL 6 M PT | 58364 | 1 | 1980-05-05 |  | PM AL 6,0 CO T60 TP | 6.00 | CONISCH | ALUMINIUM | NVT | NVT | NVT |  | 350400 |  | BGP381 GRN11/740 DM | 947349 | 1 | 2020-08-23 |  |  | Philips/Signify | [8 empty] | 175200 |  |  |  | BGP381 GRN11/740 DM | 947350 | 1 | 2020-08-30 | [6 empty] | LED |  | LED DRIVER | 44123 | 1 | 2020-08-30 |  | LEDDRIVER |  |  | 1.00 | 175200 | [6 empty] | Mastdeur | 90316 | 1 | 1980-05-05 |  | Mastdeur | Mastdeur | NVT
14 | 336700 | https://lms.nederlandslicht.nl/qr/report/336700 | 52.7034 | 6.7526 | 247286.0231 | 524873.1207 | Kieftenweg |  | 7751DB | Dalen | Dalen | 1980-05-05 | Gemeente Coevorden | Philips/Signify | 5 |  | Gemeente Coevorden | In bedrijf | Enexis |  | AAN 100%, 23:00 050%, 06:00 100%, UIT |  |  | Nacht | Bemeterd | [9 empty] | 212000 | [29 empty] | CON AL 6 M PT | 58364 | 1 | 1980-05-05 |  | PM AL 6,0 CO T60 TP | 6.00 | CONISCH | ALUMINIUM | NVT | NVT | NVT |  | 350400 |  | BGP381 GRN11/740 DM | 947349 | 1 | 2020-08-23 |  |  | Philips/Signify | [8 empty] | 175200 |  |  |  | BGP381 GRN11/740 DM | 947350 | 1 | 2020-08-30 | [6 empty] | LED |  | LED DRIVER | 44123 | 1 | 2020-08-30 |  | LEDDRIVER |  |  | 1.00 | 175200 | [6 empty] | Mastdeur | 90316 | 1 | 1980-05-05 |  | Mastdeur | Mastdeur | NVT
15 | 336701 | https://lms.nederlandslicht.nl/qr/report/336701 | 52.7039 | 6.7522 | 247256.3835 | 524925.1261 | Kieftenweg |  | 7751DB | Dalen | Dalen | 1980-05-05 | Gemeente Coevorden | Philips/Signify | 5 |  | Gemeente Coevorden | In bedrijf | Enexis |  | AAN 100%, 23:00 050%, 06:00 100%, UIT |  |  | Nacht | Bemeterd | [9 empty] | 212001 | [29 empty] | CON AL 6 M PT | 58364 | 1 | 1980-05-05 |  | PM AL 6,0 CO T60 TP | 6.00 | CONISCH | ALUMINIUM | NVT | NVT | NVT |  | 350400 |  | BGP381 GRN11/740 DM | 947349 | 1 | 2020-08-23 |  |  | Philips/Signify | [8 empty] | 175200 |  |  |  | BGP381 GRN11/740 DM | 947350 | 1 | 2020-08-30 | [6 empty] | LED |  | LED DRIVER | 44123 | 1 | 2020-08-30 |  | LEDDRIVER |  |  | 1.00 | 175200 | [6 empty] | Mastdeur | 90316 | 1 | 1980-05-05 |  | Mastdeur | Mastdeur | NVT
16 | 336702 | https://lms.nederlandslicht.nl/qr/report/336702 | 52.7037 | 6.7521 | 247249.4486 | 524902.4571 | Kieftenweg |  | 7751DB | Dalen | Dalen | 1980-05-05 | Gemeente Coevorden | Philips/Signify | 5 |  | Gemeente Coevorden | In bedrijf | Enexis |  | AAN 100%, 23:00 050%, 06:00 100%, UIT |  |  | Nacht | Bemeterd | [9 empty] | 212002 | [29 empty] | CON AL 6 M PT | 58364 | 1 | 1980-05-05 |  | PM AL 6,0 CO T60 TP | 6.00 | CONISCH | ALUMINIUM | NVT | NVT | NVT |  | 350400 |  | BGP381 GRN11/740 DM | 947349 | 1 | 2020-08-23 |  |  | Philips/Signify | [8 empty] | 175200 |  |  |  | BGP381 GRN11/740 DM | 947350 | 1 | 2020-08-30 | [6 empty] | LED |  | LED DRIVER | 44123 | 1 | 2020-08-30 |  | LEDDRIVER |  |  | 1.00 | 175200 | [6 empty] | Mastdeur | 90316 | 1 | 1980-05-05 |  | Mastdeur | Mastdeur | NVT
17 | 336703 | https://lms.nederlandslicht.nl/qr/report/336703 | 52.7035 | 6.752 | 247244.3588 | 524876.5841 | Kieftenweg |  | 7751DB | Dalen | Dalen | 1980-05-05 | Gemeente Coevorden | Philips/Signify | 5 |  | Gemeente Coevorden | In bedrijf | Enexis |  | AAN 100%, 23:00 050%, 06:00 100%, UIT |  |  | Nacht | Bemeterd | [9 empty] | 212003 | [29 empty] | CON AL 6 M PT | 58364 | 1 | 1980-05-05 |  | PM AL 6,0 CO T60 TP | 6.00 | CONISCH | ALUMINIUM | NVT | NVT | NVT |  | 350400 |  | BGP381 GRN11/740 DM | 947349 | 1 | 2020-08-23 |  |  | Philips/Signify | [8 empty] | 175200 |  |  |  | BGP381 GRN11/740 DM | 947350 | 1 | 2020-08-30 | [6 empty] | LED |  | LED DRIVER | 44123 | 1 | 2020-08-30 |  | LEDDRIVER |  |  | 1.00 | 175200 | [6 empty] | Mastdeur | 90316 | 1 | 1980-05-05 |  | Mastdeur | Mastdeur | NVT
18 | 336704 | https://lms.nederlandslicht.nl/qr/report/336704 | 52.7032 | 6.7519 | 247240.2057 | 524848.0298 | Kieftenweg |  | 7751DB | Dalen | Dalen | 1980-05-05 | Gemeente Coevorden | Philips/Signify | 5 |  | Gemeente Coevorden | In bedrijf | Enexis |  | AAN 100%, 23:00 050%, 06:00 100%, UIT |  |  | Nacht | Bemeterd | [9 empty] | 212004 | [29 empty] | CON AL 6 M PT | 58364 | 1 | 1980-05-05 |  | PM AL 6,0 CO T60 TP | 6.00 | CONISCH | ALUMINIUM | NVT | NVT | NVT |  | 350400 |  | BGP381 GRN11/740 DM | 947349 | 1 | 2020-08-23 |  |  | Philips/Signify | [8 empty] | 175200 |  |  |  | BGP381 GRN11/740 DM | 947350 | 1 | 2020-08-30 | [6 empty] | LED |  | LED DRIVER | 44123 | 1 | 2020-08-30 |  | LEDDRIVER |  |  | 1.00 | 175200 | [6 empty] | Mastdeur | 90316 | 1 | 1980-05-05 |  | Mastdeur | Mastdeur | NVT
19 | 336705 | https://lms.nederlandslicht.nl/qr/report/336705 | 52.7029 | 6.752 | 247245.5981 | 524819.362 | Kieftenweg |  | 7751DB | Dalen | Dalen | 1980-05-05 | Gemeente Coevorden | Philips/Signify | 5 |  | Gemeente Coevorden | In bedrijf | Enexis |  | AAN 100%, 23:00 050%, 06:00 100%, UIT |  |  | Nacht | Bemeterd | [9 empty] | 212005 | [29 empty] | CON AL 6 M PT | 58364 | 1 | 1980-05-05 |  | PM AL 6,0 CO T60 TP | 6.00 | CONISCH | ALUMINIUM | NVT | NVT | NVT |  | 350400 |  | BGP381 GRN11/740 DM | 947349 | 1 | 2020-08-23 |  |  | Philips/Signify | [8 empty] | 175200 |  |  |  | BGP381 GRN11/740 DM | 947350 | 1 | 2020-08-30 | [6 empty] | LED |  | LED DRIVER | 44123 | 1 | 2020-08-30 |  | LEDDRIVER |  |  | 1.00 | 175200 | [6 empty] | Mastdeur | 90316 | 1 | 1980-05-05 |  | Mastdeur | Mastdeur | NVT
20 | 336706 | https://lms.nederlandslicht.nl/qr/report/336706 | 52.7032 | 6.7514 | 247204.4816 | 524842.4147 | Kieftenweg |  | 7751DB | Dalen | Dalen | 1980-05-05 | Gemeente Coevorden | Philips/Signify | 5 |  | Gemeente Coevorden | In bedrijf | Enexis |  | AAN 100%, 23:00 050%, 06:00 100%, UIT |  |  | Nacht | Bemeterd | [9 empty] | 212006 | [29 empty] | CON AL 6 M PT | 58364 | 1 | 1980-05-05 |  | PM AL 6,0 CO T60 TP | 6.00 | CONISCH | ALUMINIUM | NVT | NVT | NVT |  | 350400 |  | BGP381 GRN11/740 DM | 947349 | 1 | 2020-08-23 |  |  | Philips/Signify | [8 empty] | 175200 |  |  |  | BGP381 GRN11/740 DM | 947350 | 1 | 2020-08-30 | [6 empty] | LED |  | LED DRIVER | 44123 | 1 | 2020-08-30 |  | LEDDRIVER |  |  | 1.00 | 175200 | [6 empty] | Mastdeur | 90316 | 1 | 1980-05-05 |  | Mastdeur | Mastdeur | NVT
12 | 336707 | https://lms.nederlandslicht.nl/qr/report/336707 | 52.6934 | 6.7541 | 247409.7689 | 523755.6945 | Bente de |  | 7751GK | Dalen | Dalen | 1985-01-01 | Gemeente Coevorden | Philips/Signify | 5 |  | Gemeente Coevorden | In bedrijf | Enexis |  | AAN 100%, 23:00 050%, 06:00 100%, UIT |  |  | Nacht | Bemeterd | [9 empty] | 212007 | [29 empty] | CON AL 8 M | 58383 | 1 | 1985-01-01 |  | LM AL 8,0 CO EU850/5 T60 TP | 8.00 | CONISCH | ALUMINIUM | NVT | NVT | NVT |  | 350400 |  | BGP381 GRN 35/640 DM | 947356 | 1 | 2020-08-23 |  |  | Philips/Signify | [8 empty] | 175200 |  |  |  | BGP381 GRN 35/640 DM | 947357 | 1 | 2020-08-30 | [6 empty] | LED |  | LED DRIVER | 44123 | 1 | 2020-08-30 |  | LEDDRIVER |  |  | 1.00 | 175200 | [6 empty] | Mastdeur | 90316 | 1 | 1985-01-01 |  | Mastdeur | Mastdeur | NVT
21 | 336708 | https://lms.nederlandslicht.nl/qr/report/336708 | 52.7032 | 6.7509 | 247172.9238 | 524843.1746 | Kieftenweg |  | 7751DB | Dalen | Dalen | 1980-05-05 | Gemeente Coevorden | Philips/Signify | 5 |  | Gemeente Coevorden | In bedrijf | Enexis |  | AAN 100%, 23:00 050%, 06:00 100%, UIT |  |  | Nacht | Bemeterd | [9 empty] | 212008 | [29 empty] | CON AL 6 M PT | 58364 | 1 | 1980-05-05 |  | PM AL 6,0 CO T60 TP | 6.00 | CONISCH | ALUMINIUM | NVT | NVT | NVT |  | 350400 |  | BGP381 GRN11/740 DM | 947349 | 1 | 2020-08-23 |  |  | Philips/Signify | [8 empty] | 175200 |  |  |  | BGP381 GRN11/740 DM | 947350 | 1 | 2020-08-30 | [6 empty] | LED |  | LED DRIVER | 44123 | 1 | 2020-08-30 |  | LEDDRIVER |  |  | 1.00 | 175200 | [6 empty] | Mastdeur | 90316 | 1 | 1980-05-05 |  | Mastdeur | Mastdeur | NVT
22 | 336709 | https://lms.nederlandslicht.nl/qr/report/336709 | 52.7035 | 6.7508 | 247166.8077 | 524881.2147 | Kieftenweg |  | 7751DB | Dalen | Dalen | 1980-05-05 | Gemeente Coevorden | Philips/Signify | 5 |  | Gemeente Coevorden | In bedrijf | Enexis |  | AAN 100%, 23:00 050%, 06:00 100%, UIT |  |  | Nacht | Bemeterd | [9 empty] | 212009 | [29 empty] | CON AL 6 M PT | 58364 | 1 | 1980-05-05 |  | PM AL 6,0 CO T60 TP | 6.00 | CONISCH | ALUMINIUM | NVT | NVT | NVT |  | 350400 |  | BGP381 GRN11/740 DM | 947349 | 1 | 2020-08-23 |  |  | Philips/Signify | [8 empty] | 175200 |  |  |  | BGP381 GRN11/740 DM | 947350 | 1 | 2020-08-30 | [6 empty] | LED |  | LED DRIVER | 44123 | 1 | 2020-08-30 |  | LEDDRIVER |  |  | 1.00 | 175200 | [6 empty] | Mastdeur | 90316 | 1 | 1980-05-05 |  | Mastdeur | Mastdeur | NVT
23 | 336710 | https://lms.nederlandslicht.nl/qr/report/336710 | 52.7038 | 6.7506 | 247146.5282 | 524913.722 | Kieftenweg |  | 7751DB | Dalen | Dalen | 1980-05-05 | Gemeente Coevorden | Philips/Signify | 5 |  | Gemeente Coevorden | In bedrijf | Enexis |  | AAN 100%, 23:00 050%, 06:00 100%, UIT |  |  | Nacht | Bemeterd | [9 empty] | 212010 | [29 empty] | CON AL 6 M PT | 58364 | 1 | 1980-05-05 |  | PM AL 6,0 CO T60 TP | 6.00 | CONISCH | ALUMINIUM | NVT | NVT | NVT |  | 350400 |  | BGP381 GRN11/740 DM | 947349 | 1 | 2020-08-23 |  |  | Philips/Signify | [8 empty] | 175200 |  |  |  | BGP381 GRN11/740 DM | 947350 | 1 | 2020-08-30 | [6 empty] | LED |  | LED DRIVER | 44123 | 1 | 2020-08-30 |  | LEDDRIVER |  |  | 1.00 | 175200 | [6 empty] | Mastdeur | 90316 | 1 | 1980-05-05 |  | Mastdeur | Mastdeur | NVT
24 | 336711 | https://lms.nederlandslicht.nl/qr/report/336711 | 52.7038 | 6.75 | 247111.9974 | 524912.8224 | Kieftenweg |  | 7751DB | Dalen | Dalen | 1980-05-05 | Gemeente Coevorden | Philips/Signify | 5 |  | Gemeente Coevorden | In bedrijf | Enexis |  | AAN 100%, 23:00 050%, 06:00 100%, UIT |  |  | Nacht | Bemeterd | [9 empty] | 212011 | [29 empty] | CON AL 6 M PT | 58364 | 1 | 1980-05-05 |  | PM AL 6,0 CO T60 TP | 6.00 | CONISCH | ALUMINIUM | NVT | NVT | NVT |  | 350400 |  | BGP381 GRN11/740 DM | 947349 | 1 | 2020-08-23 |  |  | Philips/Signify | [8 empty] | 175200 |  |  |  | BGP381 GRN11/740 DM | 947350 | 1 | 2020-08-30 | [6 empty] | LED |  | LED DRIVER | 44123 | 1 | 2020-08-30 |  | LEDDRIVER |  |  | 1.00 | 175200 | [6 empty] | Mastdeur | 90316 | 1 | 1980-05-05 |  | Mastdeur | Mastdeur | NVT
25 | 336712 | https://lms.nederlandslicht.nl/qr/report/336712 | 52.7038 | 6.7495 | 247078.6438 | 524906.7721 | Kieftenweg |  | 7751DB | Dalen | Dalen | 1980-05-05 | Gemeente Coevorden | Philips/Signify | 5 |  | Gemeente Coevorden | In bedrijf | Enexis |  | AAN 100%, 23:00 050%, 06:00 100%, UIT |  |  | Nacht | Bemeterd | [9 empty] | 212012 | [29 empty] | CON AL 6 M PT | 58364 | 1 | 1980-05-05 |  | PM AL 6,0 CO T60 TP | 6.00 | CONISCH | ALUMINIUM | NVT | NVT | NVT |  | 350400 |  | BGP381 GRN11/740 DM | 947349 | 1 | 2020-08-23 |  |  | Philips/Signify | [8 empty] | 175200 |  |  |  | BGP381 GRN11/740 DM | 947350 | 1 | 2020-08-30 | [6 empty] | LED |  | LED DRIVER | 44123 | 1 | 2020-08-30 |  | LEDDRIVER |  |  | 1.00 | 175200 | [6 empty] | Mastdeur | 90316 | 1 | 1980-05-05 |  | Mastdeur | Mastdeur | NVT
1 | 336713 | https://lms.nederlandslicht.nl/qr/report/336713 | 52.7073 | 6.7544 | 247395.9388 | 525304.4963 | Kleine Veld |  | 7751BG | Dalen | Dalen | 1989-04-04 | Gemeente Coevorden | Philips/Signify | 5 |  | Gemeente Coevorden | In bedrijf | Enexis |  | AAN 100%, 23:00 050%, 06:00 100%, UIT |  |  | Nacht | Bemeterd | [9 empty] | 212013 | [29 empty] | LM AL 6,0 CO EU600/05 CM | 37203 | 1 | 1989-04-04 |  | LM AL 6,0 CO EU600/5 T60 TP | 6.00 | CONISCH | ALUMINIUM | NVT | NVT | NVT |  | 350400 |  | BGP381 GRN17/740 DM | 344070 | 1 | 2020-08-23 |  | BGP381 GRN17/740 DM | Philips |  |  |  |  | 7032 |  |  | 1700.00 | 100000 |  |  |  | BGP381 GRN17/740 DM | 344071 | 1 | 2020-08-30 |  | BGP381 GRN17/740 DM | Philips | 4000K | 17.00 | 100000 | LED |  | LED DRIVER | 44123 | 1 | 2020-08-30 |  | LEDDRIVER |  |  | 1.00 | 175200 | [6 empty] | Mastdeur | 90316 | 1 | 1989-04-04 |  | Mastdeur | Mastdeur | NVT
2 | 336714 | https://lms.nederlandslicht.nl/qr/report/336714 | 52.7073 | 6.7549 | 247434.3596 | 525312.9721 | Kleine Veld |  | 7751BG | Dalen | Dalen | 1989-04-04 | Gemeente Coevorden | Philips/Signify | 5 |  | Gemeente Coevorden | In bedrijf | Enexis |  | AAN 100%, 23:00 050%, 06:00 100%, UIT |  |  | Nacht | Bemeterd | [9 empty] | 212014 | [29 empty] | LM AL 6,0 CO EU600/05 CM | 37203 | 1 | 1989-04-04 |  | LM AL 6,0 CO EU600/5 T60 TP | 6.00 | CONISCH | ALUMINIUM | NVT | NVT | NVT |  | 350400 |  | BGP381 GRN17/740 DM | 344070 | 1 | 2020-08-23 |  | BGP381 GRN17/740 DM | Philips |  |  |  |  | 7032 |  |  | 1700.00 | 100000 |  |  |  | BGP381 GRN17/740 DM | 344071 | 1 | 2020-08-30 |  | BGP381 GRN17/740 DM | Philips | 4000K | 17.00 | 100000 | LED |  | LED DRIVER | 44123 | 1 | 2020-08-30 |  | LEDDRIVER |  |  | 1.00 | 175200 | [6 empty] | Mastdeur | 90316 | 1 | 1989-04-04 |  | Mastdeur | Mastdeur | NVT
3 | 336715 | https://lms.nederlandslicht.nl/qr/report/336715 | 52.7075 | 6.7555 | 247470.5692 | 525335.2641 | Kleine Veld |  | 7751BG | Dalen | Dalen | 1989-04-04 | Gemeente Coevorden | Philips/Signify | 5 |  | Gemeente Coevorden | In bedrijf | Enexis |  | AAN 100%, 23:00 050%, 06:00 100%, UIT |  |  | Nacht | Bemeterd | [9 empty] | 212015 | [29 empty] | LM AL 6,0 CO EU600/05 CM | 37203 | 1 | 1989-04-04 |  | LM AL 6,0 CO EU600/5 T60 TP | 6.00 | CONISCH | ALUMINIUM | NVT | NVT | NVT |  | 350400 |  | BGP381 GRN17/740 DM | 344070 | 1 | 2020-08-23 |  | BGP381 GRN17/740 DM | Philips |  |  |  |  | 7032 |  |  | 1700.00 | 100000 |  |  |  | BGP381 GRN17/740 DM | 344071 | 1 | 2020-08-30 |  | BGP381 GRN17/740 DM | Philips | 4000K | 17.00 | 100000 | LED |  | LED DRIVER | 44123 | 1 | 2020-08-30 |  | LEDDRIVER |  |  | 1.00 | 175200 | [6 empty] | Mastdeur | 90316 | 1 | 1989-04-04 |  | Mastdeur | Mastdeur | NVT
4 | 336716 | https://lms.nederlandslicht.nl/qr/report/336716 | 52.7079 | 6.7559 | 247498.4872 | 525375.5712 | Kleine Veld |  | 7751BG | Dalen | Dalen | 1989-04-04 | Gemeente Coevorden | Philips/Signify | 5 |  | Gemeente Coevorden | In bedrijf | Enexis |  | AAN 100%, 23:00 050%, 06:00 100%, UIT |  |  | Nacht | Bemeterd | [9 empty] | 212016 | [29 empty] | LM AL 6,0 CO EU600/05 CM | 37203 | 1 | 1989-04-04 |  | LM AL 6,0 CO EU600/5 T60 TP | 6.00 | CONISCH | ALUMINIUM | NVT | NVT | NVT |  | 350400 |  | BGP381 GRN17/740 DM | 344070 | 1 | 2020-08-23 |  | BGP381 GRN17/740 DM | Philips |  |  |  |  | 7032 |  |  | 1700.00 | 100000 |  |  |  | BGP381 GRN17/740 DM | 344071 | 1 | 2020-08-30 |  | BGP381 GRN17/740 DM | Philips | 4000K | 17.00 | 100000 | LED |  | LED DRIVER | 44123 | 1 | 2020-08-30 |  | LEDDRIVER |  |  | 1.00 | 175200 | [6 empty] | Mastdeur | 90316 | 1 | 1989-04-04 |  | Mastdeur | Mastdeur | NVT
5 | 336717 | https://lms.nederlandslicht.nl/qr/report/336717 | 52.7083 | 6.756 | 247505.5106 | 525424.2396 | Kleine Veld |  | 7751BG | Dalen | Dalen | 1989-04-04 | Gemeente Coevorden | Philips/Signify | 5 |  | Gemeente Coevorden | In bedrijf | Enexis |  | AAN 100%, 23:00 050%, 06:00 100%, UIT |  |  | Nacht | Bemeterd | [9 empty] | 212017 | [29 empty] | LM AL 6,0 CO EU600/05 CM | 37203 | 1 | 1989-04-04 |  | LM AL 6,0 CO EU600/5 T60 TP | 6.00 | CONISCH | ALUMINIUM | NVT | NVT | NVT |  | 350400 |  | BGP381 GRN17/740 DM | 344070 | 1 | 2020-08-23 |  | BGP381 GRN17/740 DM | Philips |  |  |  |  | 7032 |  |  | 1700.00 | 100000 |  |  |  | BGP381 GRN17/740 DM | 344071 | 1 | 2020-08-30 |  | BGP381 GRN17/740 DM | Philips | 4000K | 17.00 | 100000 | LED |  | LED DRIVER | 44123 | 1 | 2020-08-30 |  | LEDDRIVER |  |  | 1.00 | 175200 | [6 empty] | Mastdeur | 90316 | 1 | 1989-04-04 |  | Mastdeur | Mastdeur | NVT
13 | 336718 | https://lms.nederlandslicht.nl/qr/report/336718 | 52.6936 | 6.7544 | 247424.6463 | 523785.0851 | Bente de |  | 7751GK | Dalen | Dalen | 1985-01-01 | Gemeente Coevorden | Philips/Signify | 5 |  | Gemeente Coevorden | In bedrijf | Enexis |  | AAN 100%, 23:00 050%, 06:00 100%, UIT |  |  | Nacht | Bemeterd | [9 empty] | 212018 | [29 empty] | CON AL 8 M | 58383 | 1 | 1985-01-01 |  | LM AL 8,0 CO EU850/5 T60 TP | 8.00 | CONISCH | ALUMINIUM | NVT | NVT | NVT |  | 350400 |  | BGP381 GRN 35/640 DM | 947356 | 1 | 2020-08-23 |  |  | Philips/Signify | [8 empty] | 175200 |  |  |  | BGP381 GRN 35/640 DM | 947357 | 1 | 2020-08-30 | [6 empty] | LED |  | LED DRIVER | 44123 | 1 | 2020-08-30 |  | LEDDRIVER |  |  | 1.00 | 175200 | [6 empty] | Mastdeur | 90316 | 1 | 1985-01-01 |  | Mastdeur | Mastdeur | NVT
6 | 336719 | https://lms.nederlandslicht.nl/qr/report/336719 | 52.7085 | 6.7563 | 247524.2012 | 525446.8525 | Kleine Veld |  | 7751BG | Dalen | Dalen | 2003-08-15 | Gemeente Coevorden | Philips/Signify | 5 |  | Gemeente Coevorden | In bedrijf | Enexis |  | AAN 100%, 23:00 050%, 06:00 100%, UIT |  |  | Nacht | Bemeterd | [9 empty] | 212019 | [29 empty] | LM AL 6,0 CO EU | 314393 | 1 | 2003-08-15 | [9 empty] | 350400 |  | BGP381 GRN17/740 DM | 344070 | 1 | 2020-08-23 |  | BGP381 GRN17/740 DM | Philips |  |  |  |  | 7032 |  |  | 1700.00 | 100000 |  |  |  | BGP381 GRN17/740 DM | 344071 | 1 | 2020-08-30 |  | BGP381 GRN17/740 DM | Philips | 4000K | 17.00 | 100000 | LED |  | LED DRIVER | 44123 | 1 | 2020-08-30 |  | LEDDRIVER |  |  | 1.00 | 175200 | [6 empty] | Mastdeur | 90316 | 1 | 2003-08-15 |  | Mastdeur | Mastdeur | NVT
7 | 336720 | https://lms.nederlandslicht.nl/qr/report/336720 | 52.7088 | 6.7565 | 247537.8923 | 525478.3303 | Kleine Veld |  | 7751BG | Dalen | Dalen | 1991-10-01 | Gemeente Coevorden | Philips/Signify | 5 |  | Gemeente Coevorden | In bedrijf | Enexis |  | AAN 100%, 23:00 050%, 06:00 100%, UIT |  |  | Nacht | Bemeterd | [9 empty] | 212020 | [29 empty] | LM AL 6,0 CO EU600/05 CM | 37203 | 1 | 1991-10-01 |  | LM AL 6,0 CO EU600/5 T60 TP | 6.00 | CONISCH | ALUMINIUM | NVT | NVT | NVT |  | 350400 |  | BGP381 GRN17/740 DM | 344070 | 1 | 2020-08-23 |  | BGP381 GRN17/740 DM | Philips |  |  |  |  | 7032 |  |  | 1700.00 | 100000 |  |  |  | BGP381 GRN17/740 DM | 344071 | 1 | 2020-08-30 |  | BGP381 GRN17/740 DM | Philips | 4000K | 17.00 | 100000 | LED |  | LED DRIVER | 44123 | 1 | 2020-08-30 |  | LEDDRIVER |  |  | 1.00 | 175200 | [6 empty] | Mastdeur | 90316 | 1 | 1991-10-01 |  | Mastdeur | Mastdeur | NVT
8 | 336721 | https://lms.nederlandslicht.nl/qr/report/336721 | 52.7091 | 6.7567 | 247547.6968 | 525510.6014 | Kleine Veld |  | 7751BG | Dalen | Dalen | 1991-10-01 | Gemeente Coevorden | Philips/Signify | 5 |  | Gemeente Coevorden | In bedrijf | Enexis |  | AAN 100%, 23:00 050%, 06:00 100%, UIT |  |  | Nacht | Bemeterd | [9 empty] | 212021 | [29 empty] | LM AL 6,0 CO EU600/05 CM | 37203 | 1 | 1991-10-01 |  | LM AL 6,0 CO EU600/5 T60 TP | 6.00 | CONISCH | ALUMINIUM | NVT | NVT | NVT |  | 350400 |  | BGP381 GRN17/740 DM | 344070 | 1 | 2020-08-23 |  | BGP381 GRN17/740 DM | Philips |  |  |  |  | 7032 |  |  | 1700.00 | 100000 |  |  |  | BGP381 GRN17/740 DM | 344071 | 1 | 2020-08-30 |  | BGP381 GRN17/740 DM | Philips | 4000K | 17.00 | 100000 | LED |  | LED DRIVER | 44123 | 1 | 2020-08-30 |  | LEDDRIVER |  |  | 1.00 | 175200 | [6 empty] | Mastdeur | 90316 | 1 | 1991-10-01 |  | Mastdeur | Mastdeur | NVT
9 | 336722 | https://lms.nederlandslicht.nl/qr/report/336722 | 52.7089 | 6.7571 | 247576.5573 | 525490.015 | Kleine Veld |  | 7751BG | Dalen | Dalen | 1991-10-01 | Gemeente Coevorden | Philips/Signify | 5 |  | Gemeente Coevorden | In bedrijf | Enexis |  | AAN 100%, 23:00 050%, 06:00 100%, UIT |  |  | Nacht | Bemeterd | [9 empty] | 212022 | [29 empty] | LM AL 6,0 CO EU600/05 CM | 37203 | 1 | 1991-10-01 |  | LM AL 6,0 CO EU600/5 T60 TP | 6.00 | CONISCH | ALUMINIUM | NVT | NVT | NVT |  | 350400 |  | BGP381 GRN17/740 DM | 344070 | 1 | 2020-08-23 |  | BGP381 GRN17/740 DM | Philips |  |  |  |  | 7032 |  |  | 1700.00 | 100000 |  |  |  | BGP381 GRN17/740 DM | 344071 | 1 | 2020-08-30 |  | BGP381 GRN17/740 DM | Philips | 4000K | 17.00 | 100000 | LED |  | LED DRIVER | 44123 | 1 | 2020-08-30 |  | LEDDRIVER |  |  | 1.00 | 175200 | [6 empty] | Mastdeur | 90316 | 1 | 1991-10-01 |  | Mastdeur | Mastdeur | NVT
10 | 336723 | https://lms.nederlandslicht.nl/qr/report/336723 | 52.7093 | 6.7573 | 247589.6235 | 525528.5319 | Kleine Veld |  | 7751BG | Dalen | Dalen | 1994-02-11 | Gemeente Coevorden | Philips/Signify | 5 |  | Gemeente Coevorden | In bedrijf | Enexis |  | AAN 100%, 23:00 050%, 06:00 100%, UIT |  |  | Nacht | Bemeterd | [9 empty] | 212023 | [29 empty] | LM AL 6,0 CO EU600/05 CM | 37203 | 1 | 1994-02-11 |  | LM AL 6,0 CO EU600/5 T60 TP | 6.00 | CONISCH | ALUMINIUM | NVT | NVT | NVT |  | 350400 |  | BGP381 GRN17/740 DM | 344070 | 1 | 2020-08-23 |  | BGP381 GRN17/740 DM | Philips |  |  |  |  | 7032 |  |  | 1700.00 | 100000 |  |  |  | BGP381 GRN17/740 DM | 344071 | 1 | 2020-08-30 |  | BGP381 GRN17/740 DM | Philips | 4000K | 17.00 | 100000 | LED |  | LED DRIVER | 44123 | 1 | 2020-08-30 |  | LEDDRIVER |  |  | 1.00 | 175200 | [6 empty] | Mastdeur | 90316 | 1 | 1994-02-11 |  | Mastdeur | Mastdeur | NVT
1 | 336724 | https://lms.nederlandslicht.nl/qr/report/336724 | 52.7237 | 6.7535 | 247300.7323 | 527127.7704 | Koematen |  | 7754NV | Dalen | Wachtum | 2018-03-29 | Gemeente Coevorden | Philips | 5 |  | Gemeente Coevorden | In bedrijf | Enexis |  | AAN 100%, 23:00 050%, 06:00 100%, UIT |  |  | Nacht | Bemeterd | [9 empty] | 212024 | [29 empty] | PM ST 4,0 CO T60 D114 GG M V | 315238 | 1 | 2018-03-29 | [9 empty] | 350400 |  | Philips BDP103 PCC GRN15/840 DM | 493620 | 1 | 2019-07-11 |  | Philips BDP103 PCC GRN15/840 DM | Philips |  |  |  |  | - |  |  | 1500.00 | 100000 |  |  |  | LAMP Philips BDP103 PCC GRN15/840 DM | 493619 | 1 | 2019-07-11 |  | LAMP Philips BDP103 PCC GRN15/840 DM | Philips | 840 | 13.00 | 100000 | LED |  | LED DRIVER | 44123 | 1 | 2019-07-11 |  | LEDDRIVER |  |  | 1.00 | 175200 | [6 empty] | Mastdeur | 90316 | 1 | 2018-03-29 |  | Mastdeur | Mastdeur | NVT
2 | 336725 | https://lms.nederlandslicht.nl/qr/report/336725 | 52.7239 | 6.7536 | 247307.0872 | 527150.116 | Koematen |  | 7754NV | Dalen | Wachtum | 2008-06-01 | Gemeente Coevorden | Philips | 5 |  | Gemeente Coevorden | In bedrijf | Enexis |  | AAN 100%, 23:00 050%, 06:00 100%, UIT |  |  | Nacht | Bemeterd | [9 empty] | 212025 | [29 empty] | PM ST 4,0 CO T60 ET M D=145 V | 315240 | 1 | 2008-06-01 | [9 empty] | 350400 |  | Philips BDP103 PCC GRN15/840 DM | 493620 | 1 | 2019-07-11 |  | Philips BDP103 PCC GRN15/840 DM | Philips |  |  |  |  | - |  |  | 1500.00 | 100000 |  |  |  | LAMP Philips BDP103 PCC GRN15/840 DM | 493619 | 1 | 2019-07-11 |  | LAMP Philips BDP103 PCC GRN15/840 DM | Philips | 840 | 13.00 | 100000 | LED |  | LED DRIVER | 44123 | 1 | 2019-07-11 |  | LEDDRIVER |  |  | 1.00 | 175200 | [6 empty] | Mastdeur | 90316 | 1 | 2008-06-01 |  | Mastdeur | Mastdeur | NVT
3 | 336726 | https://lms.nederlandslicht.nl/qr/report/336726 | 52.7241 | 6.7536 | 247312.8678 | 527173.6784 | Koematen |  | 7754NV | Dalen | Wachtum | 2008-06-01 | Gemeente Coevorden | Philips | 5 |  | Gemeente Coevorden | In bedrijf | Enexis |  | AAN 100%, 23:00 050%, 06:00 100%, UIT |  |  | Nacht | Bemeterd | [9 empty] | 212026 | [29 empty] | PM ST 4,0 CO T60 ET M D=145 V | 315240 | 1 | 2008-06-01 | [9 empty] | 350400 |  | Philips BDP103 PCC GRN15/840 DM | 493620 | 1 | 2019-07-11 |  | Philips BDP103 PCC GRN15/840 DM | Philips |  |  |  |  | - |  |  | 1500.00 | 100000 |  |  |  | LAMP Philips BDP103 PCC GRN15/840 DM | 493619 | 1 | 2019-07-11 |  | LAMP Philips BDP103 PCC GRN15/840 DM | Philips | 840 | 13.00 | 100000 | LED |  | LED DRIVER | 44123 | 1 | 2019-07-11 |  | LEDDRIVER |  |  | 1.00 | 175200 | [6 empty] | Mastdeur | 90316 | 1 | 2008-06-01 |  | Mastdeur | Mastdeur | NVT
4 | 336727 | https://lms.nederlandslicht.nl/qr/report/336727 | 52.7241 | 6.754 | 247339.1964 | 527177.344 | Koematen |  | 7754NV | Dalen | Wachtum | 2008-06-01 | Gemeente Coevorden | Philips | 5 |  | Gemeente Coevorden | In bedrijf | Enexis |  | AAN 100%, 23:00 050%, 06:00 100%, UIT |  |  | Nacht | Bemeterd | [9 empty] | 212027 | [29 empty] | PM ST 4,0 CO T60 ET M D=145 V | 315240 | 1 | 2008-06-01 | [9 empty] | 350400 |  | Philips BDP103 PCC GRN15/840 DM | 493620 | 1 | 2019-07-11 |  | Philips BDP103 PCC GRN15/840 DM | Philips |  |  |  |  | - |  |  | 1500.00 | 100000 |  |  |  | LAMP Philips BDP103 PCC GRN15/840 DM | 493619 | 1 | 2019-07-11 |  | LAMP Philips BDP103 PCC GRN15/840 DM | Philips | 840 | 13.00 | 100000 | LED |  | LED DRIVER | 44123 | 1 | 2019-07-11 |  | LEDDRIVER |  |  | 1.00 | 175200 | [6 empty] | Mastdeur | 90316 | 1 | 2008-06-01 |  | Mastdeur | Mastdeur | NVT
5 | 336728 | https://lms.nederlandslicht.nl/qr/report/336728 | 52.724 | 6.7543 | 247357.3605 | 527161.3545 | Koematen |  | 7754NV | Dalen | Wachtum | 2008-06-01 | Gemeente Coevorden | Philips | 5 |  | Gemeente Coevorden | In bedrijf | Enexis |  | AAN 100%, 23:00 050%, 06:00 100%, UIT |  |  | Nacht | Bemeterd | [9 empty] | 212028 | [29 empty] | PM ST 4,0 CO T60 ET M D=145 V | 315240 | 1 | 2008-06-01 | [9 empty] | 350400 |  | Philips BDP103 PCC GRN15/840 DM | 493620 | 1 | 2019-07-11 |  | Philips BDP103 PCC GRN15/840 DM | Philips |  |  |  |  | - |  |  | 1500.00 | 100000 |  |  |  | LAMP Philips BDP103 PCC GRN15/840 DM | 493619 | 1 | 2019-07-11 |  | LAMP Philips BDP103 PCC GRN15/840 DM | Philips | 840 | 13.00 | 100000 | LED |  | LED DRIVER | 44123 | 1 | 2019-07-11 |  | LEDDRIVER |  |  | 1.00 | 175200 | [6 empty] | Mastdeur | 90316 | 1 | 2008-06-01 |  | Mastdeur | Mastdeur | NVT
14 | 336729 | https://lms.nederlandslicht.nl/qr/report/336729 | 52.6904 | 6.7523 | 247293.5629 | 523423.2747 | Bente de |  | 7751GK | Dalen | Dalen | 1985-01-01 | Gemeente Coevorden | Philips/Signify | 5 |  | Gemeente Coevorden | In bedrijf | Enexis |  | AAN 100%, 23:00 050%, 06:00 100%, UIT |  |  | Nacht | Bemeterd | [9 empty] | 212029 | [29 empty] | PM AL 3,5 CO T60 D114 CP | 36658 | 1 | 1985-01-01 |  | PM AL 3,5 CO T60 TP | 3.50 | CONISCH | ALUMINIUM | NVT | NVT | NVT |  | 350400 |  | BDP103 PCC GRN15/840 DM | 947343 | 1 | 2020-08-23 |  |  | Philips/Signify | [8 empty] | 175200 |  |  |  | BDP103 PCC GRN15/840 DM | 947344 | 1 | 2020-08-30 | [6 empty] | LED |  | LED DRIVER | 44123 | 1 | 2020-08-30 |  | LEDDRIVER |  |  | 1.00 | 175200 | [6 empty] | Mastdeur | 90316 | 1 | 1985-01-01 |  | Mastdeur | Mastdeur | NVT
1 | 336730 | https://lms.nederlandslicht.nl/qr/report/336730 | 52.6978 | 6.7484 | 247011.6904 | 524244.0539 | Kolkakkers |  | 7751DH | Dalen | Dalen | 2008-10-15 | Gemeente Coevorden | Philips/Signify | 5 |  | Gemeente Coevorden | In bedrijf | Enexis |  | AAN 100%, 23:00 050%, 06:00 100%, UIT |  |  | Nacht | Bemeterd | [9 empty] | 212030 | [29 empty] | LM AL 6,0 CO EU | 314393 | 1 | 2008-10-15 | [9 empty] | 350400 |  | BGP381 GRN11/740 DM | 947349 | 1 | 2020-08-23 |  |  | Philips/Signify | [8 empty] | 175200 |  |  |  | BGP381 GRN11/740 DM | 947350 | 1 | 2020-08-30 | [6 empty] | LED |  | LED DRIVER | 44123 | 1 | 2020-08-30 |  | LEDDRIVER |  |  | 1.00 | 175200 | [6 empty] | Mastdeur | 90316 | 1 | 2008-10-15 |  | Mastdeur | Mastdeur | NVT
2 | 336731 | https://lms.nederlandslicht.nl/qr/report/336731 | 52.698 | 6.7482 | 246999.5985 | 524263.9968 | Kolkakkers |  | 7751DH | Dalen | Dalen | 2004-07-07 | Gemeente Coevorden | Philips/Signify | 5 |  | Gemeente Coevorden | In bedrijf | Enexis |  | AAN 100%, 23:00 050%, 06:00 100%, UIT |  |  | Nacht | Bemeterd | [9 empty] | 212031 | [29 empty] | LM AL 6,0 CO EU | 314393 | 1 | 2004-07-07 | [9 empty] | 350400 |  | BGP381 GRN11/740 DM | 947349 | 1 | 2020-08-23 |  |  | Philips/Signify | [8 empty] | 175200 |  |  |  | BGP381 GRN11/740 DM | 947350 | 1 | 2020-08-30 | [6 empty] | LED |  | LED DRIVER | 44123 | 1 | 2020-08-30 |  | LEDDRIVER |  |  | 1.00 | 175200 | [6 empty] | Mastdeur | 90316 | 1 | 2004-07-07 |  | Mastdeur | Mastdeur | NVT
3 | 336732 | https://lms.nederlandslicht.nl/qr/report/336732 | 52.6982 | 6.7481 | 246990.3266 | 524285.8526 | Kolkakkers |  | 7751DH | Dalen | Dalen | 1989-09-01 | Gemeente Coevorden | Philips/Signify | 5 |  | Gemeente Coevorden | In bedrijf | Enexis |  | AAN 100%, 23:00 050%, 06:00 100%, UIT |  |  | Nacht | Bemeterd | [9 empty] | 212032 | [29 empty] | LM AL 6,0 CO EU600/05 CM | 37203 | 1 | 1989-09-01 |  | LM AL 6,0 CO EU600/5 T60 TP | 6.00 | CONISCH | ALUMINIUM | NVT | NVT | NVT |  | 350400 |  | BGP381 GRN11/740 DM | 947349 | 1 | 2020-08-23 |  |  | Philips/Signify | [8 empty] | 175200 |  |  |  | BGP381 GRN11/740 DM | 947350 | 1 | 2020-08-30 | [6 empty] | LED |  | LED DRIVER | 44123 | 1 | 2020-08-30 |  | LEDDRIVER |  |  | 1.00 | 175200 | [6 empty] | Mastdeur | 90316 | 1 | 1989-09-01 |  | Mastdeur | Mastdeur | NVT
4 | 336733 | https://lms.nederlandslicht.nl/qr/report/336733 | 52.6982 | 6.7476 | 246957.7404 | 524282.5467 | Kolkakkers |  | 7751DH | Dalen | Dalen | 1989-09-01 | Gemeente Coevorden | Philips/Signify | 5 |  | Gemeente Coevorden | In bedrijf | Enexis |  | AAN 100%, 23:00 050%, 06:00 100%, UIT |  |  | Nacht | Bemeterd | [9 empty] | 212033 | [29 empty] | LM AL 6,0 CO EU600/05 CM | 37203 | 1 | 1989-09-01 |  | LM AL 6,0 CO EU600/5 T60 TP | 6.00 | CONISCH | ALUMINIUM | NVT | NVT | NVT |  | 350400 |  | BGP381 GRN11/740 DM | 947349 | 1 | 2020-08-23 |  |  | Philips/Signify | [8 empty] | 175200 |  |  |  | BGP381 GRN11/740 DM | 947350 | 1 | 2020-08-30 | [6 empty] | LED |  | LED DRIVER | 44123 | 1 | 2020-08-30 |  | LEDDRIVER |  |  | 1.00 | 175200 | [6 empty] | Mastdeur | 90316 | 1 | 1989-09-01 |  | Mastdeur | Mastdeur | NVT
5 | 336734 | https://lms.nederlandslicht.nl/qr/report/336734 | 52.6981 | 6.7471 | 246925.0329 | 524279.6272 | Kolkakkers |  | 7751DH | Dalen | Dalen | 2002-06-28 | Gemeente Coevorden | Philips/Signify | 5 |  | Gemeente Coevorden | In bedrijf | Enexis |  | AAN 100%, 23:00 050%, 06:00 100%, UIT |  |  | Nacht | Bemeterd | [9 empty] | 212034 | [29 empty] | LM AL 6,0 CO EU600/05 CM | 37203 | 1 | 2002-06-28 |  | LM AL 6,0 CO EU600/5 T60 TP | 6.00 | CONISCH | ALUMINIUM | NVT | NVT | NVT |  | 350400 |  | BGP381 GRN11/740 DM | 947349 | 1 | 2020-08-23 |  |  | Philips/Signify | [8 empty] | 175200 |  |  |  | BGP381 GRN11/740 DM | 947350 | 1 | 2020-08-30 | [6 empty] | LED |  | LED DRIVER | 44123 | 1 | 2020-08-30 |  | LEDDRIVER |  |  | 1.00 | 175200 | [6 empty] | Mastdeur | 90316 | 1 | 2002-06-28 |  | Mastdeur | Mastdeur | NVT
6 | 336735 | https://lms.nederlandslicht.nl/qr/report/336735 | 52.6984 | 6.747 | 246919.09 | 524312.5031 | Kolkakkers |  | 7751DH | Dalen | Dalen | 1990-11-01 | Gemeente Coevorden | Philips/Signify | 5 |  | Gemeente Coevorden | In bedrijf | Enexis |  | AAN 100%, 23:00 050%, 06:00 100%, UIT |  |  | Nacht | Bemeterd | [9 empty] | 212035 | [29 empty] | LM AL 6,0 CO EU600/05 CM | 37203 | 1 | 1990-11-01 |  | LM AL 6,0 CO EU600/5 T60 TP | 6.00 | CONISCH | ALUMINIUM | NVT | NVT | NVT |  | 350400 |  | BGP381 GRN11/740 DM | 947349 | 1 | 2020-08-23 |  |  | Philips/Signify | [8 empty] | 175200 |  |  |  | BGP381 GRN11/740 DM | 947350 | 1 | 2020-08-30 | [6 empty] | LED |  | LED DRIVER | 44123 | 1 | 2020-08-30 |  | LEDDRIVER |  |  | 1.00 | 175200 | [6 empty] | Mastdeur | 90316 | 1 | 1990-11-01 |  | Mastdeur | Mastdeur | NVT
7 | 336736 | https://lms.nederlandslicht.nl/qr/report/336736 | 52.6987 | 6.7469 | 246911.8136 | 524343.5221 | Kolkakkers |  | 7751DH | Dalen | Dalen | 1989-09-01 | Gemeente Coevorden | Philips/Signify | 5 |  | Gemeente Coevorden | In bedrijf | Enexis |  | AAN 100%, 23:00 050%, 06:00 100%, UIT |  |  | Nacht | Bemeterd | [9 empty] | 212036 | [29 empty] | LM AL 6,0 CO EU600/05 CM | 37203 | 1 | 1989-09-01 |  | LM AL 6,0 CO EU600/5 T60 TP | 6.00 | CONISCH | ALUMINIUM | NVT | NVT | NVT |  | 350400 |  | BGP381 GRN11/740 DM | 947349 | 1 | 2020-08-23 |  |  | Philips/Signify | [8 empty] | 175200 |  |  |  | BGP381 GRN11/740 DM | 947350 | 1 | 2020-08-30 | [6 empty] | LED |  | LED DRIVER | 44123 | 1 | 2020-08-30 |  | LEDDRIVER |  |  | 1.00 | 175200 | [6 empty] | Mastdeur | 90316 | 1 | 1989-09-01 |  | Mastdeur | Mastdeur | NVT
8 | 336737 | https://lms.nederlandslicht.nl/qr/report/336737 | 52.699 | 6.7468 | 246903.0576 | 524372.3651 | Kolkakkers |  | 7751DH | Dalen | Dalen | 1989-11-01 | Gemeente Coevorden | Philips/Signify | 5 |  | Gemeente Coevorden | In bedrijf | Enexis |  | AAN 100%, 23:00 050%, 06:00 100%, UIT |  |  | Nacht | Bemeterd | [9 empty] | 212037 | [29 empty] | LM AL 6,0 CO EU600/05 CM | 37203 | 1 | 1989-11-01 |  | LM AL 6,0 CO EU600/5 T60 TP | 6.00 | CONISCH | ALUMINIUM | NVT | NVT | NVT |  | 350400 |  | BGP381 GRN11/740 DM | 947349 | 1 | 2020-08-23 |  |  | Philips/Signify | [8 empty] | 175200 |  |  |  | BGP381 GRN11/740 DM | 947350 | 1 | 2020-08-30 | [6 empty] | LED |  | LED DRIVER | 44123 | 1 | 2020-08-30 |  | LEDDRIVER |  |  | 1.00 | 175200 | [6 empty] | Mastdeur | 90316 | 1 | 1989-11-01 |  | Mastdeur | Mastdeur | NVT
9 | 336738 | https://lms.nederlandslicht.nl/qr/report/336738 | 52.6991 | 6.7472 | 246930.9922 | 524383.5821 | Kolkakkers |  | 7751DH | Dalen | Dalen | 1989-09-01 | Gemeente Coevorden | Philips/Signify | 5 |  | Gemeente Coevorden | In bedrijf | Enexis |  | AAN 100%, 23:00 050%, 06:00 100%, UIT |  |  | Nacht | Bemeterd | [9 empty] | 212038 | [29 empty] | LM AL 6,0 CO EU600/05 CM | 37203 | 1 | 1989-09-01 |  | LM AL 6,0 CO EU600/5 T60 TP | 6.00 | CONISCH | ALUMINIUM | NVT | NVT | NVT |  | 350400 |  | BGP381 GRN11/740 DM | 947349 | 1 | 2020-08-23 |  |  | Philips/Signify | [8 empty] | 175200 |  |  |  | BGP381 GRN11/740 DM | 947350 | 1 | 2020-08-30 | [6 empty] | LED |  | LED DRIVER | 44123 | 1 | 2020-08-30 |  | LEDDRIVER |  |  | 1.00 | 175200 | [6 empty] | Mastdeur | 90316 | 1 | 1989-09-01 |  | Mastdeur | Mastdeur | NVT
10 | 336739 | https://lms.nederlandslicht.nl/qr/report/336739 | 52.6993 | 6.7475 | 246946.2213 | 524408.9922 | Kolkakkers |  | 7751DH | Dalen | Dalen | 1989-09-01 | Gemeente Coevorden | Philips/Signify | 5 |  | Gemeente Coevorden | In bedrijf | Enexis |  | AAN 100%, 23:00 050%, 06:00 100%, UIT |  |  | Nacht | Bemeterd | [9 empty] | 212039 | [29 empty] | LM AL 6,0 CO EU600/05 CM | 37203 | 1 | 1989-09-01 |  | LM AL 6,0 CO EU600/5 T60 TP | 6.00 | CONISCH | ALUMINIUM | NVT | NVT | NVT |  | 350400 |  | BGP381 GRN11/740 DM | 947349 | 1 | 2020-08-23 |  |  | Philips/Signify | [8 empty] | 175200 |  |  |  | BGP381 GRN11/740 DM | 947350 | 1 | 2020-08-30 | [6 empty] | LED |  | LED DRIVER | 44123 | 1 | 2020-08-30 |  | LEDDRIVER |  |  | 1.00 | 175200 | [6 empty] | Mastdeur | 90316 | 1 | 1989-09-01 |  | Mastdeur | Mastdeur | NVT
1 | 336740 | https://lms.nederlandslicht.nl/qr/report/336740 | 52.6865 | 6.7385 | 246369.3446 | 522972.8191 | Benterdijk |  | 7751RV | Dalen | Dalen | 2012-03-07 | Gemeente Coevorden |  | 2 |  | Gemeente Coevorden | In bedrijf | Enexis |  | AAN 100%, 23:00 050%, 06:00 100%, UIT |  |  | Nacht | Bemeterd | [6 empty] | 2023-05-21 |  |  | 212040 | [29 empty] | LM AL 6,0 CO EU600/05 CM | 37203 | 1 | 2012-03-07 |  | LM AL 6,0 CO EU600/5 T60 TP | 6.00 | CONISCH | ALUMINIUM | NVT | NVT | NVT |  | 350400 |  | Mini Nicole GO 16W | 1510596 | 1 | 2023-05-21 |  |  | Innolumis |  |  |  |  | RAL 7035 |  |  | 1284.00 | 100000 |  | 21.00 |  | LED | 66627 | 1 | 2023-05-21 |  | LED |  |  | 30.00 | 100000 | LED |  | LED DRIVER | 44123 | 1 | 2023-05-21 |  | LEDDRIVER |  |  | 1.00 | 175200 | [6 empty] | Mastdeur | 90316 | 1 | 2012-03-07 |  | Mastdeur | Mastdeur | NVT
11 | 336741 | https://lms.nederlandslicht.nl/qr/report/336741 | 52.6995 | 6.7475 | 246947.6981 | 524434.2892 | Kolkakkers |  | 7751DH | Dalen | Dalen | 1989-09-01 | Gemeente Coevorden | Philips/Signify | 5 |  | Gemeente Coevorden | In bedrijf | Enexis |  | AAN 100%, 23:00 050%, 06:00 100%, UIT |  |  | Nacht | Bemeterd | [9 empty] | 212041 | [29 empty] | LM AL 6,0 CO EU600/05 CM | 37203 | 1 | 1989-09-01 |  | LM AL 6,0 CO EU600/5 T60 TP | 6.00 | CONISCH | ALUMINIUM | NVT | NVT | NVT |  | 350400 |  | BGP381 GRN11/740 DM | 947349 | 1 | 2020-08-23 |  |  | Philips/Signify | [8 empty] | 175200 |  |  |  | BGP381 GRN11/740 DM | 947350 | 1 | 2020-08-30 | [6 empty] | LED |  | LED DRIVER | 44123 | 1 | 2020-08-30 |  | LEDDRIVER |  |  | 1.00 | 175200 | [6 empty] | Mastdeur | 90316 | 1 | 1989-09-01 |  | Mastdeur | Mastdeur | NVT
12 | 336742 | https://lms.nederlandslicht.nl/qr/report/336742 | 52.6998 | 6.7476 | 246952.8008 | 524460.2422 | Kolkakkers |  | 7751DH | Dalen | Dalen | 1990-11-01 | Gemeente Coevorden | Philips/Signify | 5 |  | Gemeente Coevorden | In bedrijf | Enexis |  | AAN 100%, 23:00 050%, 06:00 100%, UIT |  |  | Nacht | Bemeterd | [9 empty] | 212042 | [29 empty] | LM AL 6,0 CO EU600/05 CM | 37203 | 1 | 2023-11-17 |  | LM AL 6,0 CO EU600/5 T60 TP | 6.00 | CONISCH | ALUMINIUM | NVT | NVT | NVT |  | 350400 |  | BGP381 GRN11/740 DM | 947349 | 1 | 2020-08-23 |  |  | Philips/Signify | [8 empty] | 175200 |  |  |  | BGP381 GRN11/740 DM | 947350 | 1 | 2020-08-30 | [6 empty] | LED |  | LED DRIVER | 44123 | 1 | 2020-08-30 |  | LEDDRIVER |  |  | 1.00 | 175200
13 | 336743 | https://lms.nederlandslicht.nl/qr/report/336743 | 52.7 | 6.7477 | 246960.5986 | 524487.6617 | Kolkakkers |  | 7751DH | Dalen | Dalen | 1990-11-01 | Gemeente Coevorden | Philips/Signify | 5 |  | Gemeente Coevorden | In bedrijf | Enexis |  | AAN 100%, 23:00 050%, 06:00 100%, UIT |  |  | Nacht | Bemeterd | [9 empty] | 212043 | [29 empty] | LM AL 6,0 CO EU600/05 CM | 37203 | 1 | 1990-11-01 |  | LM AL 6,0 CO EU600/5 T60 TP | 6.00 | CONISCH | ALUMINIUM | NVT | NVT | NVT |  | 350400 |  | BGP381 GRN11/740 DM | 947349 | 1 | 2020-08-23 |  |  | Philips/Signify | [8 empty] | 175200 |  |  |  | BGP381 GRN11/740 DM | 947350 | 1 | 2020-08-30 | [6 empty] | LED |  | LED DRIVER | 44123 | 1 | 2020-08-30 |  | LEDDRIVER |  |  | 1.00 | 175200 | [6 empty] | Mastdeur | 90316 | 1 | 1990-11-01 |  | Mastdeur | Mastdeur | NVT
14 | 336744 | https://lms.nederlandslicht.nl/qr/report/336744 | 52.7002 | 6.7479 | 246977.004 | 524506.0577 | Kolkakkers |  | 7751DH | Dalen | Dalen | 1989-09-01 | Gemeente Coevorden | Philips/Signify | 5 |  | Gemeente Coevorden | In bedrijf | Enexis |  | AAN 100%, 23:00 050%, 06:00 100%, UIT |  |  | Nacht | Bemeterd | [9 empty] | 212044 | [29 empty] | LM AL 6,0 CO EU600/05 CM | 37203 | 1 | 1989-09-01 |  | LM AL 6,0 CO EU600/5 T60 TP | 6.00 | CONISCH | ALUMINIUM | NVT | NVT | NVT |  | 350400 |  | BGP381 GRN11/740 DM | 947349 | 1 | 2020-08-23 |  |  | Philips/Signify | [8 empty] | 175200 |  |  |  | BGP381 GRN11/740 DM | 947350 | 1 | 2020-08-30 | [6 empty] | LED |  | LED DRIVER | 44123 | 1 | 2020-08-30 |  | LEDDRIVER |  |  | 1.00 | 175200 | [6 empty] | Mastdeur | 90316 | 1 | 1989-09-01 |  | Mastdeur | Mastdeur | NVT
15 | 336745 | https://lms.nederlandslicht.nl/qr/report/336745 | 52.7002 | 6.7483 | 247003.4003 | 524509.7803 | Kolkakkers |  | 7751DH | Dalen | Dalen | 1989-09-01 | Gemeente Coevorden | Philips/Signify | 5 |  | Gemeente Coevorden | In bedrijf | Enexis |  | AAN 100%, 23:00 050%, 06:00 100%, UIT |  |  | Nacht | Bemeterd | [9 empty] | 212045 | [29 empty] | LM AL 6,0 CO EU600/05 CM | 37203 | 1 | 1989-09-01 |  | LM AL 6,0 CO EU600/5 T60 TP | 6.00 | CONISCH | ALUMINIUM | NVT | NVT | NVT |  | 350400 |  | BGP381 GRN11/740 DM | 947349 | 1 | 2020-08-23 |  |  | Philips/Signify | [8 empty] | 175200 |  |  |  | BGP381 GRN11/740 DM | 947350 | 1 | 2020-08-30 | [6 empty] | LED |  | LED DRIVER | 44123 | 1 | 2020-08-30 |  | LEDDRIVER |  |  | 1.00 | 175200 | [6 empty] | Mastdeur | 90316 | 1 | 1989-09-01 |  | Mastdeur | Mastdeur | NVT
16 | 336746 | https://lms.nederlandslicht.nl/qr/report/336746 | 52.7 | 6.7485 | 247016.3718 | 524491.8262 | Kolkakkers |  | 7751DH | Dalen | Dalen | 1991-07-28 | Gemeente Coevorden | Philips/Signify | 5 |  | Gemeente Coevorden | In bedrijf | Enexis |  | AAN 100%, 23:00 050%, 06:00 100%, UIT |  |  | Nacht | Bemeterd | [9 empty] | 212046 | [29 empty] | PM AL 3,5 CO T60 D114 CP | 36658 | 1 | 1991-07-28 |  | PM AL 3,5 CO T60 TP | 3.50 | CONISCH | ALUMINIUM | NVT | NVT | NVT |  | 350400 |  | BDP103 PCC GRN15/840 DM | 947343 | 1 | 2020-08-23 |  |  | Philips/Signify | [8 empty] | 175200 |  |  |  | BDP103 PCC GRN15/840 DM | 947344 | 1 | 2020-08-30 | [6 empty] | LED |  | LED DRIVER | 44123 | 1 | 2020-08-30 |  | LEDDRIVER |  |  | 1.00 | 175200 | [6 empty] | Mastdeur | 90316 | 1 | 1991-07-28 |  | Mastdeur | Mastdeur | NVT
17 | 336747 | https://lms.nederlandslicht.nl/qr/report/336747 | 52.7 | 6.7488 | 247037.1356 | 524487.3303 | Kolkakkers |  | 7751DH | Dalen | Dalen | 1991-07-28 | Gemeente Coevorden | Philips/Signify | 5 |  | Gemeente Coevorden | In bedrijf | Enexis |  | AAN 100%, 23:00 050%, 06:00 100%, UIT |  |  | Nacht | Bemeterd | [9 empty] | 212047 | [29 empty] | PM AL 3,5 CO T60 D114 CP | 36658 | 1 | 1991-07-28 |  | PM AL 3,5 CO T60 TP | 3.50 | CONISCH | ALUMINIUM | NVT | NVT | NVT |  | 350400 |  | BDP103 PCC GRN15/840 DM | 947343 | 1 | 2020-08-23 |  |  | Philips/Signify | [8 empty] | 175200 |  |  |  | BDP103 PCC GRN15/840 DM | 947344 | 1 | 2020-08-30 | [6 empty] | LED |  | LED DRIVER | 44123 | 1 | 2020-08-30 |  | LEDDRIVER |  |  | 1.00 | 175200 | [6 empty] | Mastdeur | 90316 | 1 | 1991-07-28 |  | Mastdeur | Mastdeur | NVT
18 | 336748 | https://lms.nederlandslicht.nl/qr/report/336748 | 52.6999 | 6.7492 | 247062.4886 | 524476.0538 | Kolkakkers |  | 7751DH | Dalen | Dalen | 1991-07-28 | Gemeente Coevorden | Philips/Signify | 5 |  | Gemeente Coevorden | In bedrijf | Enexis |  | AAN 100%, 23:00 050%, 06:00 100%, UIT |  |  | Nacht | Bemeterd | [9 empty] | 212048 | [29 empty] | PM AL 3,5 CO T60 D114 CP | 36658 | 1 | 1991-07-28 |  | PM AL 3,5 CO T60 TP | 3.50 | CONISCH | ALUMINIUM | NVT | NVT | NVT |  | 350400 |  | BDP103 PCC GRN15/840 DM | 947343 | 1 | 2020-08-23 |  |  | Philips/Signify | [8 empty] | 175200 |  |  |  | BDP103 PCC GRN15/840 DM | 947344 | 1 | 2020-08-30 | [6 empty] | LED |  | LED DRIVER | 44123 | 1 | 2020-08-30 |  | LEDDRIVER |  |  | 1.00 | 175200 | [6 empty] | Mastdeur | 90316 | 1 | 1991-07-28 |  | Mastdeur | Mastdeur | NVT
19 | 336749 | https://lms.nederlandslicht.nl/qr/report/336749 | 52.7001 | 6.7491 | 247057.688 | 524494.4334 | Kolkakkers |  | 7751DH | Dalen | Dalen | 1991-07-28 | Gemeente Coevorden | Philips/Signify | 5 |  | Gemeente Coevorden | In bedrijf | Enexis |  | AAN 100%, 23:00 050%, 06:00 100%, UIT |  |  | Nacht | Bemeterd | [9 empty] | 212049 | [29 empty] | PM AL 3,5 CO T60 D114 CP | 36658 | 1 | 1991-07-28 |  | PM AL 3,5 CO T60 TP | 3.50 | CONISCH | ALUMINIUM | NVT | NVT | NVT |  | 350400 |  | BDP103 PCC GRN15/840 DM | 947343 | 1 | 2020-08-23 |  |  | Philips/Signify | [8 empty] | 175200 |  |  |  | BDP103 PCC GRN15/840 DM | 947344 | 1 | 2020-08-30 | [6 empty] | LED |  | LED DRIVER | 44123 | 1 | 2020-08-30 |  | LEDDRIVER |  |  | 1.00 | 175200 | [6 empty] | Mastdeur | 90316 | 1 | 1991-07-28 |  | Mastdeur | Mastdeur | NVT
20 | 336750 | https://lms.nederlandslicht.nl/qr/report/336750 | 52.7004 | 6.7486 | 247020.6454 | 524528.0577 | Kolkakkers |  | 7751DH | Dalen | Dalen | 1989-09-01 | Gemeente Coevorden | Philips/Signify | 5 |  | Gemeente Coevorden | In bedrijf | Enexis |  | AAN 100%, 23:00 050%, 06:00 100%, UIT |  |  | Nacht | Bemeterd | [9 empty] | 212050 | [29 empty] | LM AL 6,0 CO EU600/05 CM | 37203 | 1 | 1989-09-01 |  | LM AL 6,0 CO EU600/5 T60 TP | 6.00 | CONISCH | ALUMINIUM | NVT | NVT | NVT |  | 350400 |  | BGP381 GRN11/740 DM | 947349 | 1 | 2020-08-23 |  |  | Philips/Signify | [8 empty] | 175200 |  |  |  | BGP381 GRN11/740 DM | 947350 | 1 | 2020-08-30 | [6 empty] | LED |  | LED DRIVER | 44123 | 1 | 2020-08-30 |  | LEDDRIVER |  |  | 1.00 | 175200 | [6 empty] | Mastdeur | 90316 | 1 | 1989-09-01 |  | Mastdeur | Mastdeur | NVT
2 | 336751 | https://lms.nederlandslicht.nl/qr/report/336751 | 52.6863 | 6.7378 | 246323.2675 | 522948.7143 | Benterdijk |  | 7751RV | Dalen | Dalen | 2010-06-15 | Gemeente Coevorden |  | 2 |  | Gemeente Coevorden | In bedrijf | Enexis |  | AAN 100%, 23:00 050%, 06:00 100%, UIT |  |  | Nacht | Bemeterd | [6 empty] | 2023-05-21 |  |  | 212051 | [29 empty] | LM AL 6,0 CO EU600/05 CM | 37203 | 1 | 2010-06-15 |  | LM AL 6,0 CO EU600/5 T60 TP | 6.00 | CONISCH | ALUMINIUM | NVT | NVT | NVT |  | 350400 |  | Mini Nicole GO 16W | 1510596 | 1 | 2023-05-21 |  |  | Innolumis |  |  |  |  | RAL 7035 |  |  | 1284.00 | 100000 |  | 21.00 |  | LED | 66627 | 1 | 2023-05-21 |  | LED |  |  | 30.00 | 100000 | LED |  | LED DRIVER | 44123 | 1 | 2023-05-21 |  | LEDDRIVER |  |  | 1.00 | 175200 | [6 empty] | Mastdeur | 90316 | 1 | 2010-06-15 |  | Mastdeur | Mastdeur | NVT
21 | 336752 | https://lms.nederlandslicht.nl/qr/report/336752 | 52.7006 | 6.7488 | 247037.8146 | 524554.4841 | Kolkakkers |  | 7751DH | Dalen | Dalen | 1990-11-01 | Gemeente Coevorden | Philips/Signify | 5 |  | Gemeente Coevorden | In bedrijf | Enexis |  | AAN 100%, 23:00 050%, 06:00 100%, UIT |  |  | Nacht | Bemeterd | [9 empty] | 212052 | [29 empty] | PM AL 3,5 CO T60 D114 CP | 36658 | 1 | 1990-11-01 |  | PM AL 3,5 CO T60 TP | 3.50 | CONISCH | ALUMINIUM | NVT | NVT | NVT |  | 350400 |  | BDP103 PCC GRN15/840 DM | 947343 | 1 | 2020-08-23 |  |  | Philips/Signify | [8 empty] | 175200 |  |  |  | BDP103 PCC GRN15/840 DM | 947344 | 1 | 2020-08-30 | [6 empty] | LED |  | LED DRIVER | 44123 | 1 | 2020-08-30 |  | LEDDRIVER |  |  | 1.00 | 175200 | [6 empty] | Mastdeur | 90316 | 1 | 1990-11-01 |  | Mastdeur | Mastdeur | NVT
22 | 336753 | https://lms.nederlandslicht.nl/qr/report/336753 | 52.7006 | 6.7492 | 247063.1702 | 524560.7072 | Kolkakkers |  | 7751DH | Dalen | Dalen | 1990-11-01 | Gemeente Coevorden | Philips/Signify | 5 |  | Gemeente Coevorden | In bedrijf | Enexis |  | AAN 100%, 23:00 050%, 06:00 100%, UIT |  |  | Nacht | Bemeterd | [9 empty] | 212053 | [29 empty] | PM AL 3,5 CO T60 D114 CP | 36658 | 1 | 1990-11-01 |  | PM AL 3,5 CO T60 TP | 3.50 | CONISCH | ALUMINIUM | NVT | NVT | NVT |  | 350400 |  | BDP103 PCC GRN15/840 DM | 947343 | 1 | 2020-08-23 |  |  | Philips/Signify | [8 empty] | 175200 |  |  |  | BDP103 PCC GRN15/840 DM | 947344 | 1 | 2020-08-30 | [6 empty] | LED |  | LED DRIVER | 44123 | 1 | 2020-08-30 |  | LEDDRIVER |  |  | 1.00 | 175200 | [6 empty] | Mastdeur | 90316 | 1 | 1990-11-01 |  | Mastdeur | Mastdeur | NVT
23 | 336754 | https://lms.nederlandslicht.nl/qr/report/336754 | 52.7006 | 6.7484 | 247009.8524 | 524556.6317 | Kolkakkers |  | 7751DH | Dalen | Dalen | 1989-11-01 | Gemeente Coevorden | Philips/Signify | 5 |  | Gemeente Coevorden | In bedrijf | Enexis |  | AAN 100%, 23:00 050%, 06:00 100%, UIT |  |  | Nacht | Bemeterd | [9 empty] | 212054 | [29 empty] | LM AL 6,0 CO EU600/05 CM | 37203 | 1 | 1989-11-01 |  | LM AL 6,0 CO EU600/5 T60 TP | 6.00 | CONISCH | ALUMINIUM | NVT | NVT | NVT |  | 350400 |  | BGP381 GRN11/740 DM | 947349 | 1 | 2020-08-23 |  |  | Philips/Signify | [8 empty] | 175200 |  |  |  | BGP381 GRN11/740 DM | 947350 | 1 | 2020-08-30 | [6 empty] | LED |  | LED DRIVER | 44123 | 1 | 2020-08-30 |  | LEDDRIVER |  |  | 1.00 | 175200 | [6 empty] | Mastdeur | 90316 | 1 | 1989-11-01 |  | Mastdeur | Mastdeur | NVT
24 | 336755 | https://lms.nederlandslicht.nl/qr/report/336755 | 52.7008 | 6.7485 | 247011.7595 | 524580.4656 | Kolkakkers |  | 7751DH | Dalen | Dalen | 1990-11-01 | Gemeente Coevorden | Philips/Signify | 5 |  | Gemeente Coevorden | In bedrijf | Enexis |  | AAN 100%, 23:00 050%, 06:00 100%, UIT |  |  | Nacht | Bemeterd | [9 empty] | 212055 | [29 empty] | LM AL 6,0 CO EU600/05 CM | 37203 | 1 | 1990-11-01 |  | LM AL 6,0 CO EU600/5 T60 TP | 6.00 | CONISCH | ALUMINIUM | NVT | NVT | NVT |  | 350400 |  | BGP381 GRN11/740 DM | 947349 | 1 | 2020-08-23 |  |  | Philips/Signify | [8 empty] | 175200 |  |  |  | BGP381 GRN11/740 DM | 947350 | 1 | 2020-08-30 | [6 empty] | LED |  | LED DRIVER | 44123 | 1 | 2020-08-30 |  | LEDDRIVER |  |  | 1.00 | 175200 | [6 empty] | Mastdeur | 90316 | 1 | 1990-11-01 |  | Mastdeur | Mastdeur | NVT
25 | 336756 | https://lms.nederlandslicht.nl/qr/report/336756 | 52.701 | 6.7485 | 247010.9318 | 524602.506 | Kolkakkers |  | 7751DH | Dalen | Dalen | 1990-11-01 | Gemeente Coevorden | Philips/Signify | 5 |  | Gemeente Coevorden | In bedrijf | Enexis |  | AAN 100%, 23:00 050%, 06:00 100%, UIT |  |  | Nacht | Bemeterd | [9 empty] | 212056 | [29 empty] | LM AL 6,0 CO EU600/05 CM | 37203 | 1 | 1990-11-01 |  | LM AL 6,0 CO EU600/5 T60 TP | 6.00 | CONISCH | ALUMINIUM | NVT | NVT | NVT |  | 350400 |  | BGP381 GRN11/740 DM | 947349 | 1 | 2020-08-23 |  |  | Philips/Signify | [8 empty] | 175200 |  |  |  | BGP381 GRN11/740 DM | 947350 | 1 | 2020-08-30 | [6 empty] | LED |  | LED DRIVER | 44123 | 1 | 2020-08-30 |  | LEDDRIVER |  |  | 1.00 | 175200 | [6 empty] | Mastdeur | 90316 | 1 | 1990-11-01 |  | Mastdeur | Mastdeur | NVT
26 | 336757 | https://lms.nederlandslicht.nl/qr/report/336757 | 52.7012 | 6.7484 | 247005.4642 | 524624.9867 | Kolkakkers |  | 7751DH | Dalen | Dalen | 1989-11-01 | Gemeente Coevorden | Philips/Signify | 5 |  | Gemeente Coevorden | In bedrijf | Enexis |  | AAN 100%, 23:00 050%, 06:00 100%, UIT |  |  | Nacht | Bemeterd | [9 empty] | 212057 | [29 empty] | LM AL 6,0 CO EU600/05 CM | 37203 | 1 | 1989-11-01 |  | LM AL 6,0 CO EU600/5 T60 TP | 6.00 | CONISCH | ALUMINIUM | NVT | NVT | NVT |  | 350400 |  | BGP381 GRN11/740 DM | 947349 | 1 | 2020-08-23 |  |  | Philips/Signify | [8 empty] | 175200 |  |  |  | BGP381 GRN11/740 DM | 947350 | 1 | 2020-08-30 | [6 empty] | LED |  | LED DRIVER | 44123 | 1 | 2020-08-30 |  | LEDDRIVER |  |  | 1.00 | 175200 | [6 empty] | Mastdeur | 90316 | 1 | 1989-11-01 |  | Mastdeur | Mastdeur | NVT
27 | 336758 | https://lms.nederlandslicht.nl/qr/report/336758 | 52.7012 | 6.748 | 246976.1154 | 524625.233 | Kolkakkers |  | 7751DH | Dalen | Dalen | 1990-11-01 | Gemeente Coevorden | Philips/Signify | 5 |  | Gemeente Coevorden | In bedrijf | Enexis |  | AAN 100%, 23:00 050%, 06:00 100%, UIT |  |  | Nacht | Bemeterd | [9 empty] | 212058 | [29 empty] | PM AL 3,5 CO T60 D114 CP | 36658 | 1 | 1990-11-01 |  | PM AL 3,5 CO T60 TP | 3.50 | CONISCH | ALUMINIUM | NVT | NVT | NVT |  | 350400 |  | BDP103 PCC GRN15/840 DM | 947343 | 1 | 2020-08-23 |  |  | Philips/Signify | [8 empty] | 175200 |  |  |  | BDP103 PCC GRN15/840 DM | 947344 | 1 | 2020-08-30 | [6 empty] | LED |  | LED DRIVER | 44123 | 1 | 2020-08-30 |  | LEDDRIVER |  |  | 1.00 | 175200 | [6 empty] | Mastdeur | 90316 | 1 | 1990-11-01 |  | Mastdeur | Mastdeur | NVT
28 | 336759 | https://lms.nederlandslicht.nl/qr/report/336759 | 52.7012 | 6.7488 | 247032.58 | 524621.5398 | Kolkakkers |  | 7751DH | Dalen | Dalen | 1990-11-01 | Gemeente Coevorden | Philips/Signify | 5 |  | Gemeente Coevorden | In bedrijf | Enexis |  | AAN 100%, 23:00 050%, 06:00 100%, UIT |  |  | Nacht | Bemeterd | [9 empty] | 212059 | [29 empty] | LM AL 6,0 CO EU600/05 CM | 37203 | 1 | 1990-11-01 |  | LM AL 6,0 CO EU600/5 T60 TP | 6.00 | CONISCH | ALUMINIUM | NVT | NVT | NVT |  | 350400 |  | BGP381 GRN11/740 DM | 947349 | 1 | 2020-08-23 |  |  | Philips/Signify | [8 empty] | 175200 |  |  |  | BGP381 GRN11/740 DM | 947350 | 1 | 2020-08-30 | [6 empty] | LED |  | LED DRIVER | 44123 | 1 | 2020-08-30 |  | LEDDRIVER |  |  | 1.00 | 175200 | [6 empty] | Mastdeur | 90316 | 1 | 1990-11-01 |  | Mastdeur | Mastdeur | NVT
29 | 336760 | https://lms.nederlandslicht.nl/qr/report/336760 | 52.7013 | 6.7492 | 247060.1802 | 524629.3311 | Kolkakkers |  | 7751DH | Dalen | Dalen | 1989-11-01 | Gemeente Coevorden | Philips/Signify | 5 |  | Gemeente Coevorden | In bedrijf | Enexis |  | AAN 100%, 23:00 050%, 06:00 100%, UIT |  |  | Nacht | Bemeterd | [9 empty] | 212060 | [29 empty] | PM AL 3,5 CO T60 D114 CP | 36658 | 1 | 1989-11-01 |  | PM AL 3,5 CO T60 TP | 3.50 | CONISCH | ALUMINIUM | NVT | NVT | NVT |  | 350400 |  | BDP103 PCC GRN15/840 DM | 947343 | 1 | 2020-08-23 |  |  | Philips/Signify | [8 empty] | 175200 |  |  |  | BDP103 PCC GRN15/840 DM | 947344 | 1 | 2020-08-30 | [6 empty] | LED |  | LED DRIVER | 44123 | 1 | 2020-08-30 |  | LEDDRIVER |  |  | 1.00 | 175200 | [6 empty] | Mastdeur | 90316 | 1 | 1989-11-01 |  | Mastdeur | Mastdeur | NVT
30 | 336761 | https://lms.nederlandslicht.nl/qr/report/336761 | 52.7014 | 6.7487 | 247027.3639 | 524645.3351 | Kolkakkers |  | 7751DH | Dalen | Dalen | 1990-11-01 | Gemeente Coevorden | Philips/Signify | 5 |  | Gemeente Coevorden | In bedrijf | Enexis |  | AAN 100%, 23:00 050%, 06:00 100%, UIT |  |  | Nacht | Bemeterd | [9 empty] | 212061 | [29 empty] | LM AL 6,0 CO EU600/05 CM | 37203 | 1 | 1990-11-01 |  | LM AL 6,0 CO EU600/5 T60 TP | 6.00 | CONISCH | ALUMINIUM | NVT | NVT | NVT |  | 350400 |  | BGP381 GRN11/740 DM | 947349 | 1 | 2020-08-23 |  |  | Philips/Signify | [8 empty] | 175200 |  |  |  | BGP381 GRN11/740 DM | 947350 | 1 | 2020-08-30 | [6 empty] | LED |  | LED DRIVER | 44123 | 1 | 2020-08-30 |  | LEDDRIVER |  |  | 1.00 | 175200 | [6 empty] | Mastdeur | 90316 | 1 | 1990-11-01 |  | Mastdeur | Mastdeur | NVT
1 | 336762 | https://lms.nederlandslicht.nl/qr/report/336762 | 52.6994 | 6.765 | 248132.1122 | 524446.8569 | Achterkamp |  | 7751ZN | Dalen | Dalen | 2005-10-28 | Gemeente Coevorden | Philips/Signify | 5 |  | Gemeente Coevorden | In bedrijf | Enexis |  | AAN 100%, 23:00 050%, 06:00 100%, UIT |  |  | Nacht | Bemeterd | [9 empty] | 212062 | [29 empty] | CON AL 6 M .. | 311853 | 1 | 2005-10-28 | [9 empty] | 350400 |  | BGP381 GRN17/740 DM | 344070 | 1 | 2020-08-23 |  | BGP381 GRN17/740 DM | Philips |  |  |  |  | 7032 |  |  | 1700.00 | 100000 |  |  |  | BGP381 GRN17/740 DM | 344071 | 1 | 2020-08-30 |  | BGP381 GRN17/740 DM | Philips | 4000K | 17.00 | 100000 | LED |  | LED DRIVER | 44123 | 1 | 2020-08-30 |  | LEDDRIVER |  |  | 1.00 | 175200 | [6 empty] | Mastdeur | 90316 | 1 | 2005-10-28 |  | Mastdeur | Mastdeur | NVT
3 | 336763 | https://lms.nederlandslicht.nl/qr/report/336763 | 52.6839 | 6.7274 | 245624.3789 | 522673.7413 | Benterdijk |  | 7751RV | Dalen | Dalen | 2005-05-19 | Gemeente Coevorden |  | 2 |  | Gemeente Coevorden | In bedrijf | Enexis |  | AAN 100%, 23:00 050%, 06:00 100%, UIT |  |  | Nacht | Bemeterd | [6 empty] | 2023-05-21 |  |  | 212063 | [29 empty] | LM AL 6,0 CO EU600/05 CM | 37203 | 1 | 2005-05-19 |  | LM AL 6,0 CO EU600/5 T60 TP | 6.00 | CONISCH | ALUMINIUM | NVT | NVT | NVT |  | 350400 |  | Mini Nicole GO 16W | 1510596 | 1 | 2023-05-21 |  |  | Innolumis |  |  |  |  | RAL 7035 |  |  | 1284.00 | 100000 |  | 21.00 |  | LED | 66627 | 1 | 2023-05-21 |  | LED |  |  | 30.00 | 100000 | LED |  | LED DRIVER | 44123 | 1 | 2023-05-21 |  | LEDDRIVER |  |  | 1.00 | 175200 | [6 empty] | Mastdeur | 90316 | 1 | 2005-05-19 |  | Mastdeur | Mastdeur | NVT
31 | 336764 | https://lms.nederlandslicht.nl/qr/report/336764 | 52.7017 | 6.7487 | 247026.2008 | 524671.5396 | Kolkakkers |  | 7751DH | Dalen | Dalen | 1989-11-01 | Gemeente Coevorden | Philips/Signify | 5 |  | Gemeente Coevorden | In bedrijf | Enexis |  | AAN 100%, 23:00 050%, 06:00 100%, UIT |  |  | Nacht | Bemeterd | [9 empty] | 212064 | [29 empty] | LM AL 6,0 CO EU600/05 CM | 37203 | 1 | 1989-11-01 |  | LM AL 6,0 CO EU600/5 T60 TP | 6.00 | CONISCH | ALUMINIUM | NVT | NVT | NVT |  | 350400 |  | BGP381 GRN11/740 DM | 947349 | 1 | 2020-08-23 |  |  | Philips/Signify | [8 empty] | 175200 |  |  |  | BGP381 GRN11/740 DM | 947350 | 1 | 2020-08-30 | [6 empty] | LED |  | LED DRIVER | 44123 | 1 | 2020-08-30 |  | LEDDRIVER |  |  | 1.00 | 175200 | [6 empty] | Mastdeur | 90316 | 1 | 1989-11-01 |  | Mastdeur | Mastdeur | NVT
32 | 336765 | https://lms.nederlandslicht.nl/qr/report/336765 | 52.7019 | 6.7488 | 247030.0629 | 524696.9273 | Kolkakkers |  | 7751DH | Dalen | Dalen | 1990-11-01 | Gemeente Coevorden | Philips/Signify | 5 |  | Gemeente Coevorden | In bedrijf | Enexis |  | AAN 100%, 23:00 050%, 06:00 100%, UIT |  |  | Nacht | Bemeterd | [9 empty] | 212065 | [29 empty] | LM AL 6,0 CO EU600/05 CM | 37203 | 1 | 1990-11-01 |  | LM AL 6,0 CO EU600/5 T60 TP | 6.00 | CONISCH | ALUMINIUM | NVT | NVT | NVT |  | 350400 |  | BGP381 GRN11/740 DM | 947349 | 1 | 2020-08-23 |  |  | Philips/Signify | [8 empty] | 175200 |  |  |  | BGP381 GRN11/740 DM | 947350 | 1 | 2020-08-30 | [6 empty] | LED |  | LED DRIVER | 44123 | 1 | 2020-08-30 |  | LEDDRIVER |  |  | 1.00 | 175200 | [6 empty] | Mastdeur | 90316 | 1 | 1990-11-01 |  | Mastdeur | Mastdeur | NVT
1 | 336766 | https://lms.nederlandslicht.nl/qr/report/336766 | 52.6791 | 6.6575 | 240905.481 | 522050.8238 | Koningweg de |  | 7753TW | Dalen | Dalerpeel | 2003-02-11 | Gemeente Coevorden |  |  |  | Gemeente Coevorden | In bedrijf | Enexis |  |  |  |  | Nacht | Bemeterd | [9 empty] | 212066 | [29 empty] | LM AL 6,0 CO EU600/05 CM | 37203 | 1 | 2003-02-11 |  | LM AL 6,0 CO EU600/5 T60 TP | 6.00 | CONISCH | ALUMINIUM | NVT | NVT | NVT |  | 350400 |  | FGS103 SOX-E 18W CVSA | 314432 | 1 | 2003-02-11 | [11 empty] | 175200 |  |  |  | MASTER SOX-E 26W BY22d 1SL/12 | 1181251 | 1 | 2023-02-03 |  |  |  |  | 26.00 |  |  |  | BSX 26 | 126107 | 1 | 2003-02-11 |  | BSX26 |  |  | 5.00 | 175200 | [6 empty] | Mastdeur | 90316 | 1 | 2003-02-11 |  | Mastdeur | Mastdeur | NVT
2 | 336767 | https://lms.nederlandslicht.nl/qr/report/336767 | 52.6788 | 6.6575 | 240905.0869 | 522020.1541 | Koningweg de |  | 7753TW | Dalen | Dalerpeel | 1989-09-25 | Gemeente Coevorden |  |  |  | Gemeente Coevorden | In bedrijf | Enexis |  |  |  |  | Nacht | Bemeterd | [9 empty] | 212067 | [29 empty] | LM AL 6,0 CO EU600/05 CM | 37203 | 1 | 1989-09-25 |  | LM AL 6,0 CO EU600/5 T60 TP | 6.00 | CONISCH | ALUMINIUM | NVT | NVT | NVT |  | 350400 |  | FGS103 SOX-E 18W CVSA | 314432 | 1 | 1989-09-25 | [11 empty] | 175200 |  |  |  | MASTER SOX-E 26W BY22d 1SL/12 | 1181251 | 1 | 2023-03-13 |  |  |  |  | 26.00 |  |  |  | BSX 18 | 126104 | 1 | 1989-09-25 |  | BSX18 |  |  | 4.00 | 175200 | [6 empty] | Mastdeur | 90316 | 1 | 1989-09-25 |  | Mastdeur | Mastdeur | NVT
3 | 336768 | https://lms.nederlandslicht.nl/qr/report/336768 | 52.6787 | 6.6577 | 240920.8377 | 522009.307 | Koningweg de |  | 7753TW | Dalen | Dalerpeel | 1994-11-07 | Gemeente Coevorden |  |  |  | Gemeente Coevorden | In bedrijf | Enexis |  |  |  |  | Nacht | Bemeterd | [9 empty] | 212068 | [29 empty] | LM AL 6,0 CO EU600/05 CM | 37203 | 1 | 1994-11-07 |  | LM AL 6,0 CO EU600/5 T60 TP | 6.00 | CONISCH | ALUMINIUM | NVT | NVT | NVT |  | 350400 |  | CPS200 SOX-E 18W CVSA | 314398 | 1 | 1990-01-01 | [11 empty] | 175200 |  |  |  | LAMP SOXE 26W BY22 | 40893 | 1 | 2024-03-26 |  | 26W SOX-E |  |  | 26.00 | 12000 | SOX |  | BSX 18 | 126104 | 1 | 1990-01-01 |  | BSX18 |  |  | 4.00 | 175200 | [6 empty] | Mastdeur | 90316 | 1 | 1994-11-07 |  | Mastdeur | Mastdeur | NVT
4 | 336769 | https://lms.nederlandslicht.nl/qr/report/336769 | 52.6786 | 6.6576 | 240911.137 | 521992.1162 | Koningweg de |  | 7753TW | Dalen | Dalerpeel | 1991-09-13 | Gemeente Coevorden |  |  |  | Gemeente Coevorden | In bedrijf | Enexis |  |  |  |  | Nacht | Bemeterd | [9 empty] | 212069 | [29 empty] | LM AL 6,0 CO EU600/05 CM | 37203 | 1 | 1991-09-13 |  | LM AL 6,0 CO EU600/5 T60 TP | 6.00 | CONISCH | ALUMINIUM | NVT | NVT | NVT |  | 350400 |  | FGS103 SOX-E 18W CVSA | 314432 | 1 | 1991-09-13 | [11 empty] | 175200 |  |  |  | LAMP SOXE 26W BY22 | 40893 | 1 | 2019-06-18 |  | 26W SOX-E |  |  | 26.00 | 12000 | SOX |  | BSX 18 | 126104 | 1 | 1991-09-13 |  | BSX18 |  |  | 4.00 | 175200 | [6 empty] | Mastdeur | 90316 | 1 | 1991-09-13 |  | Mastdeur | Mastdeur | NVT
5 | 336770 | https://lms.nederlandslicht.nl/qr/report/336770 | 52.6783 | 6.6579 | 240935.9863 | 521965.9936 | Koningweg de |  | 7753TW | Dalen | Dalerpeel | 1991-09-13 | Gemeente Coevorden |  |  |  | Gemeente Coevorden | In bedrijf | Enexis |  |  |  |  | Nacht | Bemeterd | [9 empty] | 212070 | [29 empty] | LM AL 6,0 CO EU600/05 CM | 37203 | 1 | 1991-09-13 |  | LM AL 6,0 CO EU600/5 T60 TP | 6.00 | CONISCH | ALUMINIUM | NVT | NVT | NVT |  | 350400 |  | BGP501 1 xLED20-4S/740 DM11 | 1376419 | 1 | 2024-09-16 |  |  | Philips/Signify | [8 empty] | 175200 | [31 empty] | Mastdeur | 90316 | 1 | 1991-09-13 |  | Mastdeur | Mastdeur | NVT
6 | 336771 | https://lms.nederlandslicht.nl/qr/report/336771 | 52.6782 | 6.6584 | 240968.2809 | 521952.594 | Koningweg de |  | 7753TW | Dalen | Dalerpeel | 1991-09-13 | Gemeente Coevorden |  |  |  | Gemeente Coevorden | In bedrijf | Enexis |  |  |  |  | Nacht | Bemeterd | [9 empty] | 212071 | [29 empty] | LM AL 6,0 CO EU600/05 CM | 37203 | 1 | 1991-09-13 |  | LM AL 6,0 CO EU600/5 T60 TP | 6.00 | CONISCH | ALUMINIUM | NVT | NVT | NVT |  | 350400 |  | FGS103 SOX-E 18W CVSA | 314432 | 1 | 1991-09-13 | [11 empty] | 175200 |  |  |  | MASTER SOX-E 26W BY22d 1SL/12 | 1181251 | 1 | 2023-08-15 |  |  |  |  | 26.00 |  |  |  | BSX 26 | 126107 | 1 | 1991-09-13 |  | BSX26 |  |  | 5.00 | 175200 | [6 empty] | Mastdeur | 90316 | 1 | 1991-09-13 |  | Mastdeur | Mastdeur | NVT
7 | 336772 | https://lms.nederlandslicht.nl/qr/report/336772 | 52.6785 | 6.6586 | 240983.043 | 521982.1131 | Koningweg de |  | 7753TW | Dalen | Dalerpeel | 1991-09-13 | Gemeente Coevorden |  |  |  | Gemeente Coevorden | In bedrijf | Enexis |  |  |  |  | Nacht | Bemeterd | [9 empty] | 212072 | [29 empty] | LM AL 6,0 CO EU600/05 CM | 37203 | 1 | 1991-09-13 |  | LM AL 6,0 CO EU600/5 T60 TP | 6.00 | CONISCH | ALUMINIUM | NVT | NVT | NVT |  | 350400 |  | PHI XGS 103 SOX-E 26 W | 89869 | 1 | 1990-01-01 |  | XGS103 9010 | Philips | [8 empty] | 175200 |  |  |  | LAMP SOXE 26W BY22 | 40893 | 1 | 2019-06-18 |  | 26W SOX-E |  |  | 26.00 | 12000 | SOX |  | BSX 18 | 126104 | 1 | 1990-01-01 |  | BSX18 |  |  | 4.00 | 175200 | [6 empty] | Mastdeur | 90316 | 1 | 1991-09-13 |  | Mastdeur | Mastdeur | NVT
8 | 336773 | https://lms.nederlandslicht.nl/qr/report/336773 | 52.6787 | 6.6586 | 240978.1076 | 522010.618 | Koningweg de |  | 7753TW | Dalen | Dalerpeel | 1991-09-13 | Gemeente Coevorden |  |  |  | Gemeente Coevorden | In bedrijf | Enexis |  |  |  |  | Nacht | Bemeterd | [9 empty] | 212073 | [29 empty] | LM AL 6,0 CO EU600/05 CM | 37203 | 1 | 1991-09-13 |  | LM AL 6,0 CO EU600/5 T60 TP | 6.00 | CONISCH | ALUMINIUM | NVT | NVT | NVT |  | 350400 |  | FGS103 SOX-E 18W CVSA | 314432 | 1 | 1991-09-13 | [11 empty] | 175200 |  |  |  | MASTER SOX-E 26W BY22d 1SL/12 | 1181251 | 1 | 2023-12-18 |  |  |  |  | 26.00 |  |  |  | BSX 18 | 126104 | 1 | 1991-09-13 |  | BSX18 |  |  | 4.00 | 175200 | [6 empty] | Mastdeur | 90316 | 1 | 1991-09-13 |  | Mastdeur | Mastdeur | NVT
4 | 336774 | https://lms.nederlandslicht.nl/qr/report/336774 | 52.6816 | 6.7175 | 244961.1554 | 522397.992 | Benterdijk |  | 7751RV | Dalen | Dalen | 2011-12-01 | Gemeente Coevorden |  |  |  | Gemeente Coevorden | In bedrijf | Enexis |  |  |  |  | Nacht | Bemeterd | [9 empty] | 212074 | [29 empty] | LM AL 6,0 CO EU600/05 CM | 37203 | 1 | 2011-12-01 |  | LM AL 6,0 CO EU600/5 T60 TP | 6.00 | CONISCH | ALUMINIUM | NVT | NVT | NVT |  | 350400 |  | FGS103 1XSOX 35W CON WIT. | 314435 | 1 | 2000-05-05 | [11 empty] | 175200 |  |  |  | LAMP SOX 35W BY22 | 40131 | 1 | 2021-01-05 |  | 35W SOX |  |  | 35.00 | 12000 | SOX |  | BSX35 | 51680 | 1 | 2000-05-05 |  | BSX35 |  |  | 5.00 | 175200 | [6 empty] | Mastdeur | 90316 | 1 | 2011-12-01 |  | Mastdeur | Mastdeur | NVT
9 | 336775 | https://lms.nederlandslicht.nl/qr/report/336775 | 52.679 | 6.6586 | 240979.3403 | 522038.4456 | Koningweg de |  | 7753TW | Dalen | Dalerpeel | 1991-09-13 | Gemeente Coevorden |  |  |  | Gemeente Coevorden | In bedrijf | Enexis |  |  |  |  | Nacht | Bemeterd | [9 empty] | 212075 | [29 empty] | LM AL 6,0 CO EU600/05 CM | 37203 | 1 | 1991-09-13 |  | LM AL 6,0 CO EU600/5 T60 TP | 6.00 | CONISCH | ALUMINIUM | NVT | NVT | NVT |  | 350400 |  | FGS103 SOX-E 18W CVSA | 314432 | 1 | 1991-09-13 | [11 empty] | 175200 |  |  |  | LAMP SOXE 26W BY22 | 40893 | 1 | 2019-06-18 |  | 26W SOX-E |  |  | 26.00 | 12000 | SOX |  | BSX 18 | 126104 | 1 | 1991-09-13 |  | BSX18 |  |  | 4.00 | 175200 | [6 empty] | Mastdeur | 90316 | 1 | 1991-09-13 |  | Mastdeur | Mastdeur | NVT
1 | 336776 | https://lms.nederlandslicht.nl/qr/report/336776 | 52.695 | 6.7491 | 247069.6893 | 523935.5706 | Korenmolen |  | 7751DW | Dalen | Dalen | 1980-05-05 | Gemeente Coevorden | Philips/Signify | 5 |  | Gemeente Coevorden | In bedrijf | Enexis |  | AAN 100%, 23:00 050%, 06:00 100%, UIT |  |  | Nacht | Bemeterd | [9 empty] | 212076 | [29 empty] | PM AL 3,5 CO T60 D114 CP | 36658 | 1 | 1980-05-05 |  | PM AL 3,5 CO T60 TP | 3.50 | CONISCH | ALUMINIUM | NVT | NVT | NVT |  | 350400 |  | BDP103 PCC GRN15/840 DM | 947343 | 1 | 2020-08-23 |  |  | Philips/Signify | [8 empty] | 175200 |  |  |  | BDP103 PCC GRN15/840 DM | 947344 | 1 | 2020-08-30 | [6 empty] | LED |  | LED DRIVER | 44123 | 1 | 2020-08-30 |  | LEDDRIVER |  |  | 1.00 | 175200 | [6 empty] | Mastdeur | 90316 | 1 | 1980-05-05 |  | Mastdeur | Mastdeur | NVT
2 | 336777 | https://lms.nederlandslicht.nl/qr/report/336777 | 52.6951 | 6.7489 | 247051.013 | 523945.6996 | Korenmolen |  | 7751DW | Dalen | Dalen | 2018-03-22 | Gemeente Coevorden | Philips/Signify | 5 |  | Gemeente Coevorden | In bedrijf | Enexis |  | AAN 100%, 23:00 050%, 06:00 100%, UIT |  |  | Nacht | Bemeterd | [9 empty] | 212077 | [29 empty] | PM AL 3,5 CO T60 D114 CP | 36658 | 1 | 2018-03-22 |  | PM AL 3,5 CO T60 TP | 3.50 | CONISCH | ALUMINIUM | NVT | NVT | NVT |  | 350400 |  | BDP103 PCC GRN15/840 DM | 947343 | 1 | 2020-08-23 |  |  | Philips/Signify | [8 empty] | 175200 |  |  |  | BDP103 PCC GRN15/840 DM | 947344 | 1 | 2020-08-30 | [6 empty] | LED |  | LED DRIVER | 44123 | 1 | 2020-08-30 |  | LEDDRIVER |  |  | 1.00 | 175200 | [6 empty] | Mastdeur | 90316 | 1 | 2018-03-22 |  | Mastdeur | Mastdeur | NVT
3 | 336778 | https://lms.nederlandslicht.nl/qr/report/336778 | 52.6952 | 6.7486 | 247033.0397 | 523955.1709 | Korenmolen |  | 7751DW | Dalen | Dalen | 1980-05-05 | Gemeente Coevorden | Philips/Signify | 5 |  | Gemeente Coevorden | In bedrijf | Enexis |  | AAN 100%, 23:00 050%, 06:00 100%, UIT |  |  | Nacht | Bemeterd | [9 empty] | 212078 | [29 empty] | PM AL 3,5 CO T60 D114 CP | 36658 | 1 | 1980-05-05 |  | PM AL 3,5 CO T60 TP | 3.50 | CONISCH | ALUMINIUM | NVT | NVT | NVT |  | 350400 |  | BDP103 PCC GRN15/840 DM | 947343 | 1 | 2020-08-23 |  |  | Philips/Signify | [8 empty] | 175200 |  |  |  | BDP103 PCC GRN15/840 DM | 947344 | 1 | 2020-08-30 | [6 empty] | LED |  | LED DRIVER | 44123 | 1 | 2020-08-30 |  | LEDDRIVER |  |  | 1.00 | 175200 | [6 empty] | Mastdeur | 90316 | 1 | 1980-05-05 |  | Mastdeur | Mastdeur | NVT
4 | 336779 | https://lms.nederlandslicht.nl/qr/report/336779 | 52.6953 | 6.7483 | 247011.7751 | 523964.3119 | Korenmolen |  | 7751DW | Dalen | Dalen | 1980-05-05 | Gemeente Coevorden | Philips/Signify | 5 |  | Gemeente Coevorden | In bedrijf | Enexis |  | AAN 100%, 23:00 050%, 06:00 100%, UIT |  |  | Nacht | Bemeterd | [9 empty] | 212079 | [29 empty] | PM AL 3,5 CO T60 D114 CP | 36658 | 1 | 1980-05-05 |  | PM AL 3,5 CO T60 TP | 3.50 | CONISCH | ALUMINIUM | NVT | NVT | NVT |  | 350400 |  | BDP103 PCC GRN15/840 DM | 947343 | 1 | 2020-08-23 |  |  | Philips/Signify | [8 empty] | 175200 |  |  |  | BDP103 PCC GRN15/840 DM | 947344 | 1 | 2020-08-30 | [6 empty] | LED |  | LED DRIVER | 44123 | 1 | 2020-08-30 |  | LEDDRIVER |  |  | 1.00 | 175200 | [6 empty] | Mastdeur | 90316 | 1 | 1980-05-05 |  | Mastdeur | Mastdeur | NVT
5 | 336780 | https://lms.nederlandslicht.nl/qr/report/336780 | 52.6955 | 6.7482 | 247005.996 | 523985.2396 | Korenmolen |  | 7751DW | Dalen | Dalen | 1980-05-05 | Gemeente Coevorden | Philips/Signify | 5 |  | Gemeente Coevorden | In bedrijf | Enexis |  | AAN 100%, 23:00 050%, 06:00 100%, UIT |  |  | Nacht | Bemeterd | [9 empty] | 212080 | [29 empty] | PM AL 3,5 CO T60 D114 CP | 36658 | 1 | 1980-05-05 |  | PM AL 3,5 CO T60 TP | 3.50 | CONISCH | ALUMINIUM | NVT | NVT | NVT |  | 350400 |  | BDP103 PCC GRN15/840 DM | 947343 | 1 | 2020-08-23 |  |  | Philips/Signify | [8 empty] | 175200 |  |  |  | BDP103 PCC GRN15/840 DM | 947344 | 1 | 2020-08-30 | [6 empty] | LED |  | LED DRIVER | 44123 | 1 | 2020-08-30 |  | LEDDRIVER |  |  | 1.00 | 175200 | [6 empty] | Mastdeur | 90316 | 1 | 1980-05-05 |  | Mastdeur | Mastdeur | NVT
6 | 336781 | https://lms.nederlandslicht.nl/qr/report/336781 | 52.6957 | 6.748 | 246993.057 | 524008.4632 | Korenmolen |  | 7751DW | Dalen | Dalen | 1980-05-05 | Gemeente Coevorden | Philips/Signify | 5 |  | Gemeente Coevorden | In bedrijf | Enexis |  | AAN 100%, 23:00 050%, 06:00 100%, UIT |  |  | Nacht | Bemeterd | [9 empty] | 212081 | [29 empty] | PM AL 3,5 CO T60 D114 CP | 36658 | 1 | 1980-05-05 |  | PM AL 3,5 CO T60 TP | 3.50 | CONISCH | ALUMINIUM | NVT | NVT | NVT |  | 350400 |  | BDP103 PCC GRN15/840 DM | 947343 | 1 | 2021-05-03 |  |  | Philips/Signify | [8 empty] | 175200 |  |  |  | BDP103 PCC GRN15/840 DM | 947344 | 1 | 2020-08-30 | [6 empty] | LED |  | LED DRIVER | 44123 | 1 | 2020-08-30 |  | LEDDRIVER |  |  | 1.00 | 175200 | [6 empty] | Mastdeur | 90316 | 1 | 1980-05-05 |  | Mastdeur | Mastdeur | NVT
7 | 336782 | https://lms.nederlandslicht.nl/qr/report/336782 | 52.6959 | 6.7479 | 246982.5345 | 524033.2027 | Korenmolen |  | 7751DW | Dalen | Dalen | 1980-05-05 | Gemeente Coevorden | Philips/Signify | 5 |  | Gemeente Coevorden | In bedrijf | Enexis |  | AAN 100%, 23:00 050%, 06:00 100%, UIT |  |  | Nacht | Bemeterd | [9 empty] | 212082 | [29 empty] | PM AL 3,5 CO T60 D114 CP | 36658 | 1 | 1980-05-05 |  | PM AL 3,5 CO T60 TP | 3.50 | CONISCH | ALUMINIUM | NVT | NVT | NVT |  | 350400 |  | BDP103 PCC GRN15/840 DM | 947343 | 1 | 2020-08-23 |  |  | Philips/Signify | [8 empty] | 175200 |  |  |  | BDP103 PCC GRN15/840 DM | 947344 | 1 | 2020-08-30 | [6 empty] | LED |  | LED DRIVER | 44123 | 1 | 2020-08-30 |  | LEDDRIVER |  |  | 1.00 | 175200 | [6 empty] | Mastdeur | 90316 | 1 | 1980-05-05 |  | Mastdeur | Mastdeur | NVT
8 | 336783 | https://lms.nederlandslicht.nl/qr/report/336783 | 52.696 | 6.7482 | 247005.2305 | 524037.8227 | Korenmolen |  | 7751DW | Dalen | Dalen | 1980-05-05 | Gemeente Coevorden | Philips/Signify | 5 |  | Gemeente Coevorden | In bedrijf | Enexis |  | AAN 100%, 23:00 050%, 06:00 100%, UIT |  |  | Nacht | Bemeterd | [9 empty] | 212083 | [29 empty] | PM AL 3,5 CO T60 D114 CP | 36658 | 1 | 1980-05-05 |  | PM AL 3,5 CO T60 TP | 3.50 | CONISCH | ALUMINIUM | NVT | NVT | NVT |  | 350400 |  | BDP103 PCC GRN15/840 DM | 947343 | 1 | 2020-08-23 |  |  | Philips/Signify | [8 empty] | 175200 |  |  |  | BDP103 PCC GRN15/840 DM | 947344 | 1 | 2020-08-30 | [6 empty] | LED |  | LED DRIVER | 44123 | 1 | 2020-08-30 |  | LEDDRIVER |  |  | 1.00 | 175200 | [6 empty] | Mastdeur | 90316 | 1 | 1980-05-05 |  | Mastdeur | Mastdeur | NVT
9 | 336784 | https://lms.nederlandslicht.nl/qr/report/336784 | 52.6961 | 6.7485 | 247025.0581 | 524049.2826 | Korenmolen | 17 | 7751DW | Dalen | Dalen | 1980-05-05 | Gemeente Coevorden | Philips/Signify | 5 |  | Gemeente Coevorden | In bedrijf | Enexis |  | AAN 100%, 23:00 050%, 06:00 100%, UIT |  |  | Nacht | Bemeterd | [9 empty] | 212084 | [29 empty] | PM AL 3,5 CO T60 D114 CP | 36658 | 1 | 1980-05-05 |  | PM AL 3,5 CO T60 TP | 3.50 | CONISCH | ALUMINIUM | NVT | NVT | NVT |  | 350400 |  | BDP103 PCC GRN15/840 DM | 947343 | 1 | 2020-08-23 |  |  | Philips/Signify | [8 empty] | 175200 |  |  |  | BDP103 PCC GRN15/840 DM | 947344 | 1 | 2020-08-30 | [6 empty] | LED |  | LED DRIVER | 44123 | 1 | 2020-08-30 |  | LEDDRIVER |  |  | 1.00 | 175200 | [6 empty] | Mastdeur | 90316 | 1 | 1980-05-05 |  | Mastdeur | Mastdeur | NVT
5 | 336785 | https://lms.nederlandslicht.nl/qr/report/336785 | 52.681 | 6.7156 | 244828.5405 | 522331.8896 | Benterdijk |  | 7751RV | Dalen | Dalen | 1991-06-07 | Gemeente Coevorden |  | 2 |  | Gemeente Coevorden | In bedrijf | Enexis |  | AAN 100%, 23:00 050%, 06:00 100%, UIT |  |  | Nacht | Bemeterd | [6 empty] | 2023-05-21 |  |  | 212085 | [29 empty] | LM AL 6,0 CO EU600/05 CM | 37203 | 1 | 1991-06-07 |  | LM AL 6,0 CO EU600/5 T60 TP | 6.00 | CONISCH | ALUMINIUM | NVT | NVT | NVT |  | 350400 |  | Mini Nicole GO 16W | 1510596 | 1 | 2023-05-21 |  |  | Innolumis |  |  |  |  | RAL 7035 |  |  | 1284.00 | 100000 |  | 21.00 |  | LED | 66627 | 1 | 2023-05-21 |  | LED |  |  | 30.00 | 100000 | LED |  | LED DRIVER | 44123 | 1 | 2023-05-21 |  | LEDDRIVER |  |  | 1.00 | 175200 | [6 empty] | Mastdeur | 90316 | 1 | 1991-06-07 |  | Mastdeur | Mastdeur | NVT
10 | 336786 | https://lms.nederlandslicht.nl/qr/report/336786 | 52.6962 | 6.7488 | 247043.8859 | 524065.9916 | Korenmolen |  | 7751DW | Dalen | Dalen | 1980-05-05 | Gemeente Coevorden | Philips/Signify | 5 |  | Gemeente Coevorden | In bedrijf | Enexis |  | AAN 100%, 23:00 050%, 06:00 100%, UIT |  |  | Nacht | Bemeterd | [9 empty] | 212086 | [29 empty] | PM AL 3,5 CO T60 D114 CP | 36658 | 1 | 1980-05-05 |  | PM AL 3,5 CO T60 TP | 3.50 | CONISCH | ALUMINIUM | NVT | NVT | NVT |  | 350400 |  | BDP103 PCC GRN15/840 DM | 947343 | 1 | 2020-08-23 |  |  | Philips/Signify | [8 empty] | 175200 |  |  |  | BDP103 PCC GRN15/840 DM | 947344 | 1 | 2020-08-30 | [6 empty] | LED |  | LED DRIVER | 44123 | 1 | 2020-08-30 |  | LEDDRIVER |  |  | 1.00 | 175200 | [6 empty] | Mastdeur | 90316 | 1 | 1980-05-05 |  | Mastdeur | Mastdeur | NVT
11 | 336787 | https://lms.nederlandslicht.nl/qr/report/336787 | 52.6963 | 6.749 | 247056.5114 | 524080.7395 | Korenmolen |  | 7751DW | Dalen | Dalen | 1980-05-05 | Gemeente Coevorden | Philips/Signify | 5 |  | Gemeente Coevorden | In bedrijf | Enexis |  | AAN 100%, 23:00 050%, 06:00 100%, UIT |  |  | Nacht | Bemeterd | [9 empty] | 212087 | [29 empty] | PM AL 3,5 CO T60 D114 CP | 36658 | 1 | 1980-05-05 |  | PM AL 3,5 CO T60 TP | 3.50 | CONISCH | ALUMINIUM | NVT | NVT | NVT |  | 350400 |  | BDP103 PCC GRN15/840 DM | 947343 | 1 | 2020-08-23 |  |  | Philips/Signify | [8 empty] | 175200 |  |  |  | BDP103 PCC GRN15/840 DM | 947344 | 1 | 2020-08-30 | [6 empty] | LED |  | LED DRIVER | 44123 | 1 | 2020-08-30 |  | LEDDRIVER |  |  | 1.00 | 175200 | [6 empty] | Mastdeur | 90316 | 1 | 1980-05-05 |  | Mastdeur | Mastdeur | NVT
12 | 336788 | https://lms.nederlandslicht.nl/qr/report/336788 | 52.6962 | 6.7493 | 247079.2001 | 524069.2159 | Korenmolen |  | 7751DW | Dalen | Dalen | 1980-05-05 | Gemeente Coevorden | Philips/Signify | 5 |  | Gemeente Coevorden | In bedrijf | Enexis |  | AAN 100%, 23:00 050%, 06:00 100%, UIT |  |  | Nacht | Bemeterd | [9 empty] | 212088 | [29 empty] | PM AL 3,5 CO T60 D114 CP | 36658 | 1 | 1980-05-05 |  | PM AL 3,5 CO T60 TP | 3.50 | CONISCH | ALUMINIUM | NVT | NVT | NVT |  | 350400 |  | BDP103 PCC GRN15/840 DM | 947343 | 1 | 2020-08-23 |  |  | Philips/Signify | [8 empty] | 175200 |  |  |  | BDP103 PCC GRN15/840 DM | 947344 | 1 | 2020-08-30 | [6 empty] | LED |  | LED DRIVER | 44123 | 1 | 2020-08-30 |  | LEDDRIVER |  |  | 1.00 | 175200 | [6 empty] | Mastdeur | 90316 | 1 | 1980-05-05 |  | Mastdeur | Mastdeur | NVT
13 | 336789 | https://lms.nederlandslicht.nl/qr/report/336789 | 52.6962 | 6.7497 | 247102.3824 | 524062.1414 | Korenmolen |  | 7751DW | Dalen | Dalen | 1980-05-05 | Gemeente Coevorden | Philips/Signify | 5 |  | Gemeente Coevorden | In bedrijf | Enexis |  | AAN 100%, 23:00 050%, 06:00 100%, UIT |  |  | Nacht | Bemeterd | [9 empty] | 212089 | [29 empty] | PM AL 3,5 CO T60 D114 CP | 36658 | 1 | 1980-05-05 |  | PM AL 3,5 CO T60 TP | 3.50 | CONISCH | ALUMINIUM | NVT | NVT | NVT |  | 350400 |  | BDP103 PCC GRN15/840 DM | 947343 | 1 | 2020-08-23 |  |  | Philips/Signify | [8 empty] | 175200 |  |  |  | BDP103 PCC GRN15/840 DM | 947344 | 1 | 2020-08-30 | [6 empty] | LED |  | LED DRIVER | 44123 | 1 | 2020-08-30 |  | LEDDRIVER |  |  | 1.00 | 175200 | [6 empty] | Mastdeur | 90316 | 1 | 1980-05-05 |  | Mastdeur | Mastdeur | NVT
14 | 336790 | https://lms.nederlandslicht.nl/qr/report/336790 | 52.6961 | 6.75 | 247124.0839 | 524051.0423 | Korenmolen |  | 7751DW | Dalen | Dalen | 1980-05-05 | Gemeente Coevorden | Philips/Signify | 5 |  | Gemeente Coevorden | In bedrijf | Enexis |  | AAN 100%, 23:00 050%, 06:00 100%, UIT |  |  | Nacht | Bemeterd | [9 empty] | 212090 | [29 empty] | PM AL 3,5 CO T60 D114 CP | 36658 | 1 | 1980-05-05 |  | PM AL 3,5 CO T60 TP | 3.50 | CONISCH | ALUMINIUM | NVT | NVT | NVT |  | 350400 |  | BDP103 PCC GRN15/840 DM | 947343 | 1 | 2020-08-23 |  |  | Philips/Signify | [8 empty] | 175200 |  |  |  | BDP103 PCC GRN15/840 DM | 947344 | 1 | 2020-08-30 | [6 empty] | LED |  | LED DRIVER | 44123 | 1 | 2020-08-30 |  | LEDDRIVER |  |  | 1.00 | 175200 | [6 empty] | Mastdeur | 90316 | 1 | 1980-05-05 |  | Mastdeur | Mastdeur | NVT
1 | 336791 | https://lms.nederlandslicht.nl/qr/report/336791 | 52.7052 | 6.7517 | 247219.8386 | 525073.9995 | Kruisakkers |  | 7751DD | Dalen | Dalen | 1980-05-05 | Gemeente Coevorden | Philips/Signify | 5 |  | Gemeente Coevorden | In bedrijf | Enexis |  | AAN 100%, 23:00 050%, 06:00 100%, UIT |  |  | Nacht | Bemeterd | [9 empty] | 212091 | [29 empty] | CON AL 4 M PT | 54797 | 1 | 1980-05-05 |  | PM AL 4,0 CO T60 TP | 4.00 | CONISCH | ALUMINIUM | NVT | NVT | NVT |  | 350400 |  | BGP381 GRN11/740 DM | 947349 | 1 | 2020-08-23 |  |  | Philips/Signify | [8 empty] | 175200 |  |  |  | BGP381 GRN11/740 DM | 947350 | 1 | 2020-08-30 | [6 empty] | LED |  | LED DRIVER | 44123 | 1 | 2020-08-30 |  | LEDDRIVER |  |  | 1.00 | 175200 | [6 empty] | Mastdeur | 90316 | 1 | 1980-05-05 |  | Mastdeur | Mastdeur | NVT
2 | 336792 | https://lms.nederlandslicht.nl/qr/report/336792 | 52.7055 | 6.7517 | 247217.1596 | 525106.5462 | Kruisakkers |  | 7751DD | Dalen | Dalen | 1980-05-05 | Gemeente Coevorden | Philips/Signify | 5 |  | Gemeente Coevorden | In bedrijf | Enexis |  | AAN 100%, 23:00 050%, 06:00 100%, UIT |  |  | Nacht | Bemeterd | [9 empty] | 212092 | [29 empty] | CON AL 4 M PT | 54797 | 1 | 1980-05-05 |  | PM AL 4,0 CO T60 TP | 4.00 | CONISCH | ALUMINIUM | NVT | NVT | NVT |  | 350400 |  | BGP381 GRN11/740 DM | 947349 | 1 | 2020-08-23 |  |  | Philips/Signify | [8 empty] | 175200 |  |  |  | BGP381 GRN11/740 DM | 947350 | 1 | 2020-08-30 | [6 empty] | LED |  | LED DRIVER | 44123 | 1 | 2020-08-30 |  | LEDDRIVER |  |  | 1.00 | 175200 | [6 empty] | Mastdeur | 90316 | 1 | 1980-05-05 |  | Mastdeur | Mastdeur | NVT
3 | 336793 | https://lms.nederlandslicht.nl/qr/report/336793 | 52.7056 | 6.7522 | 247255.5266 | 525111.2898 | Kruisakkers |  | 7751DD | Dalen | Dalen | 1980-05-05 | Gemeente Coevorden | Philips/Signify | 5 |  | Gemeente Coevorden | In bedrijf | Enexis |  | AAN 100%, 23:00 050%, 06:00 100%, UIT |  |  | Nacht | Bemeterd | [9 empty] | 212093 | [29 empty] | CON AL 4 M PT | 54797 | 1 | 1980-05-05 |  | PM AL 4,0 CO T60 TP | 4.00 | CONISCH | ALUMINIUM | NVT | NVT | NVT |  | 350400 |  | BGP381 GRN11/740 DM | 947349 | 1 | 2020-08-23 |  |  | Philips/Signify | [8 empty] | 175200 |  |  |  | BGP381 GRN11/740 DM | 947350 | 1 | 2020-08-30 | [6 empty] | LED |  | LED DRIVER | 44123 | 1 | 2020-08-30 |  | LEDDRIVER |  |  | 1.00 | 175200 | [6 empty] | Mastdeur | 90316 | 1 | 1980-05-05 |  | Mastdeur | Mastdeur | NVT
1 | 336794 | https://lms.nederlandslicht.nl/qr/report/336794 | 52.6983 | 6.7559 | 247521.1775 | 524302.9318 | Kruisstraat Dalen |  | 7751GH | Dalen | Dalen | 1990-05-05 | Gemeente Coevorden | Lightronics | 5 |  | Gemeente Coevorden | In bedrijf | Enexis |  | AAN 100%, 23:00 050%, 06:00 100%, UIT |  |  | Nacht | Bemeterd | [8 empty] | Antiko / Lightronics met laddersteunen RAL7021 | 212094 | [29 empty] | Antiko / Lightronics met laddersteunen RAL7021 | 947351 | 1 | 2020-08-30 |  | PM ST 2,5 | 2.94 | Antiek look | Giet alu | RAL7021 | Molycoat | NVT |  | 350400 |  | OGR L2WG4 IJS Code7 4000K 2500LM RAL7021 | 947352 | 1 | 2020-08-23 |  |  | Lightronics |  |  |  |  | RAL7021 |  |  |  | 175200 |  |  |  | OGR L2WG4 IJS Code7 4000K 2500LM RAL7021 | 947353 | 1 | 2020-08-30 | [6 empty] | LED |  | LED DRIVER | 44123 | 1 | 2020-08-30 |  | LEDDRIVER |  |  | 1.00 | 175200 | [6 empty] | Mastdeur | 90316 | 1 | 2020-08-30 |  | Mastdeur | Mastdeur | NVT
1 | 336795 | https://lms.nederlandslicht.nl/qr/report/336795 | 52.687 | 6.6609 | 241123.6152 | 522934.2122 | Berkmeerweg |  | 7753TB | Dalen | Dalerpeel | 1980-05-05 | Gemeente Coevorden |  |  |  | Gemeente Coevorden | In bedrijf | Enexis |  | AAN 100%, 23:00 050%, 06:00 100%, UIT |  |  | Nacht | Bemeterd | [9 empty] | 212095 | [29 empty] | LM AL 6,0 CO EU600/05 CM | 37203 | 1 | 1980-05-05 |  | LM AL 6,0 CO EU600/5 T60 TP | 6.00 | CONISCH | ALUMINIUM | NVT | NVT | NVT |  | 350400 |  | Mini Nicole GO 16W | 1510596 | 1 | 2024-02-12 |  |  | Innolumis |  |  |  |  | RAL 7035 |  |  | 1284.00 | 100000 |  | 21.00 | [13 empty] | LED DRIVER | 44123 | 1 | 2024-02-12 |  | LEDDRIVER |  |  | 1.00 | 175200 | [6 empty] | Mastdeur | 90316 | 1 | 1980-05-05 |  | Mastdeur | Mastdeur | NVT
5 | 336796 | https://lms.nederlandslicht.nl/qr/report/336796 | 52.6984 | 6.7541 | 247398.8006 | 524317.0409 | Kruisstraat Dalen |  | 7751GH | Dalen | Dalen | 1980-05-05 | Gemeente Coevorden | Philips/Signify | 5 |  | Gemeente Coevorden | In bedrijf | Enexis |  | AAN 100%, 23:00 050%, 06:00 100%, UIT |  |  | Nacht | Bemeterd | [9 empty] | 212096 | [29 empty] | CON AL 6 M PT | 58364 | 1 | 1980-05-05 |  | PM AL 6,0 CO T60 TP | 6.00 | CONISCH | ALUMINIUM | NVT | NVT | NVT |  | 350400 |  | BGP381 GRN17/740 DM | 344070 | 1 | 2020-08-23 |  | BGP381 GRN17/740 DM | Philips |  |  |  |  | 7032 |  |  | 1700.00 | 100000 |  |  |  | BGP381 GRN17/740 DM | 344071 | 1 | 2020-08-30 |  | BGP381 GRN17/740 DM | Philips | 4000K | 17.00 | 100000 | LED |  | LED DRIVER | 44123 | 1 | 2020-08-30 |  | LEDDRIVER |  |  | 1.00 | 175200 | [6 empty] | Mastdeur | 90316 | 1 | 1980-05-05 |  | Mastdeur | Mastdeur | NVT
6 | 336797 | https://lms.nederlandslicht.nl/qr/report/336797 | 52.6986 | 6.7539 | 247381.5961 | 524341.4884 | Kruisstraat Dalen |  | 7751GH | Dalen | Dalen | 1980-05-05 | Gemeente Coevorden | Philips/Signify | 5 |  | Gemeente Coevorden | In bedrijf | Enexis |  | AAN 100%, 23:00 050%, 06:00 100%, UIT |  |  | Nacht | Bemeterd | [9 empty] | 212097 | [29 empty] | LM AL 6,0 CO EU600/05 CM | 37203 | 1 | 1980-05-05 |  | LM AL 6,0 CO EU600/5 T60 TP | 6.00 | CONISCH | ALUMINIUM | NVT | NVT | NVT |  | 350400 |  | BGP381 GRN17/740 DM | 344070 | 1 | 2020-08-23 |  | BGP381 GRN17/740 DM | Philips |  |  |  |  | 7032 |  |  | 1700.00 | 100000 |  |  |  | BGP381 GRN17/740 DM | 344071 | 1 | 2020-08-30 |  | BGP381 GRN17/740 DM | Philips | 4000K | 17.00 | 100000 | LED |  | LED DRIVER | 44123 | 1 | 2020-08-30 |  | LEDDRIVER |  |  | 1.00 | 175200 | [6 empty] | Mastdeur | 90316 | 1 | 1980-05-05 |  | Mastdeur | Mastdeur | NVT
1 | 336798 | https://lms.nederlandslicht.nl/qr/report/336798 | 52.6796 | 6.817 | 251688.6654 | 522307.0152 | Kuiperij de |  | 7755NT | Dalen | Dalerveen | 2004-04-06 | Gemeente Coevorden |  |  |  | Gemeente Coevorden | In bedrijf | Enexis |  | AAN 100%, 23:00 050%, 06:00 100%, UIT |  |  | Nacht | Bemeterd | [9 empty] | 212098 | [29 empty] | LM AL 6,0 CO EU | 314393 | 1 | 2004-04-06 | [9 empty] | 350400 |  | Mini Nicole GO 16W | 1510596 | 1 | 2024-02-12 |  |  | Innolumis |  |  |  |  | RAL 7035 |  |  | 1284.00 | 100000 |  | 21.00 | [13 empty] | LED DRIVER | 44123 | 1 | 2024-02-12 |  | LEDDRIVER |  |  | 1.00 | 175200 | [6 empty] | Mastdeur | 90316 | 1 | 2004-04-06 |  | Mastdeur | Mastdeur | NVT
1 | 336799 | https://lms.nederlandslicht.nl/qr/report/336799 | 52.6948 | 6.7578 | 247657.5251 | 523917.7852 | Kymmelskampen |  | 7751GN | Dalen | Dalen | 1980-05-05 | Gemeente Coevorden | Philips/Signify | 5 |  | Gemeente Coevorden | In bedrijf | Enexis |  | AAN 100%, 23:00 050%, 06:00 100%, UIT |  |  | Nacht | Bemeterd | [9 empty] | 212099 | [29 empty] | LM AL 6,0 CO EU600/05 CP | 37224 | 1 | 1980-05-05 |  | LM AL 6,0 CO EU600/5 T60 TP | 6.00 | CONISCH | ALUMINIUM | NVT | NVT | NVT |  | 350400 |  | BGP381 GRN17/740 DM | 344070 | 1 | 2020-08-23 |  | BGP381 GRN17/740 DM | Philips |  |  |  |  | 7032 |  |  | 1700.00 | 100000 |  |  |  | BGP381 GRN17/740 DM | 344071 | 1 | 2020-08-30 |  | BGP381 GRN17/740 DM | Philips | 4000K | 17.00 | 100000 | LED |  | LED DRIVER | 44123 | 1 | 2020-08-30 |  | LEDDRIVER |  |  | 1.00 | 175200 | [6 empty] | Mastdeur | 90316 | 1 | 1980-05-05 |  | Mastdeur | Mastdeur | NVT
2 | 336800 | https://lms.nederlandslicht.nl/qr/report/336800 | 52.6941 | 6.7576 | 247641.3324 | 523845.1549 | Kymmelskampen |  | 7751GN | Dalen | Dalen | 1980-05-05 | Gemeente Coevorden | Philips/Signify | 5 |  | Gemeente Coevorden | In bedrijf | Enexis |  | AAN 100%, 23:00 050%, 06:00 100%, UIT |  |  | Nacht | Bemeterd | [9 empty] | 212100 | [29 empty] | CON AL 6 M PT | 58364 | 1 | 1980-05-05 |  | PM AL 6,0 CO T60 TP | 6.00 | CONISCH | ALUMINIUM | NVT | NVT | NVT |  | 350400 |  | BGP381 GRN17/740 DM | 344070 | 1 | 2020-08-23 |  | BGP381 GRN17/740 DM | Philips |  |  |  |  | 7032 |  |  | 1700.00 | 100000 |  |  |  | BGP381 GRN17/740 DM | 344071 | 1 | 2020-08-30 |  | BGP381 GRN17/740 DM | Philips | 4000K | 17.00 | 100000 | LED |  | LED DRIVER | 44123 | 1 | 2020-08-30 |  | LEDDRIVER |  |  | 1.00 | 175200 | [6 empty] | Mastdeur | 90316 | 1 | 1980-05-05 |  | Mastdeur | Mastdeur | NVT
3 | 336801 | https://lms.nederlandslicht.nl/qr/report/336801 | 52.6935 | 6.7572 | 247620.5477 | 523776.9475 | Kymmelskampen |  | 7751GN | Dalen | Dalen | 1980-05-05 | Gemeente Coevorden | Philips/Signify | 5 |  | Gemeente Coevorden | In bedrijf | Enexis |  | AAN 100%, 23:00 050%, 06:00 100%, UIT |  |  | Nacht | Bemeterd | [9 empty] | 212101 | [29 empty] | CON AL 6 M PT | 58364 | 1 | 1980-05-05 |  | PM AL 6,0 CO T60 TP | 6.00 | CONISCH | ALUMINIUM | NVT | NVT | NVT |  | 350400 |  | BGP381 GRN17/740 DM | 344070 | 1 | 2020-08-23 |  | BGP381 GRN17/740 DM | Philips |  |  |  |  | 7032 |  |  | 1700.00 | 100000 |  |  |  | BGP381 GRN17/740 DM | 344071 | 1 | 2020-08-30 |  | BGP381 GRN17/740 DM | Philips | 4000K | 17.00 | 100000 | LED |  | LED DRIVER | 44123 | 1 | 2020-08-30 |  | LEDDRIVER |  |  | 1.00 | 175200 | [6 empty] | Mastdeur | 90316 | 1 | 1980-05-05 |  | Mastdeur | Mastdeur | NVT
4 | 336802 | https://lms.nederlandslicht.nl/qr/report/336802 | 52.6929 | 6.7569 | 247599.7922 | 523705.2894 | Kymmelskampen |  | 7751GN | Dalen | Dalen | 1980-05-05 | Gemeente Coevorden | Philips/Signify | 5 |  | Gemeente Coevorden | In bedrijf | Enexis |  | AAN 100%, 23:00 050%, 06:00 100%, UIT |  |  | Nacht | Bemeterd | [9 empty] | 212102 | [29 empty] | CON AL 6 M PT | 58364 | 1 | 1980-05-05 |  | PM AL 6,0 CO T60 TP | 6.00 | CONISCH | ALUMINIUM | NVT | NVT | NVT |  | 350400 |  | BGP381 GRN17/740 DM | 344070 | 1 | 2020-08-23 |  | BGP381 GRN17/740 DM | Philips |  |  |  |  | 7032 |  |  | 1700.00 | 100000 |  |  |  | BGP381 GRN17/740 DM | 344071 | 1 | 2020-08-30 |  | BGP381 GRN17/740 DM | Philips | 4000K | 17.00 | 100000 | LED |  | LED DRIVER | 44123 | 1 | 2020-08-30 |  | LEDDRIVER |  |  | 1.00 | 175200 | [6 empty] | Mastdeur | 90316 | 1 | 1980-05-05 |  | Mastdeur | Mastdeur | NVT
2 | 336803 | https://lms.nederlandslicht.nl/qr/report/336803 | 52.6867 | 6.6608 | 241114.0172 | 522901.2287 | Berkmeerweg |  | 7753TB | Dalen | Dalerpeel | 1980-05-05 | Gemeente Coevorden |  |  |  | Gemeente Coevorden | In bedrijf | Enexis |  |  |  |  | Nacht | Bemeterd | [9 empty] | 212103 | [29 empty] | LM AL 6,0 CO EU600/05 CM | 37203 | 1 | 1980-05-05 |  | LM AL 6,0 CO EU600/5 T60 TP | 6.00 | CONISCH | ALUMINIUM | NVT | NVT | NVT |  | 350400 |  | PHI SRX SOX-E 18 W | 314396 | 1 | 1985-01-01 | [11 empty] | 175200 |  |  |  | LAMP SOXE 18W BY22 | 40071 | 1 | 2016-07-15 |  | 18W SOX-E |  |  | 18.00 | 12000 | SOX |  | BSX 18 | 126104 | 1 | 1985-01-01 |  | BSX18 |  |  | 4.00 | 175200 | [6 empty] | Mastdeur | 90316 | 1 | 1980-05-05 |  | Mastdeur | Mastdeur | NVT
5 | 336804 | https://lms.nederlandslicht.nl/qr/report/336804 | 52.6925 | 6.7566 | 247575.936 | 523660.4669 | Kymmelskampen |  | 7751GN | Dalen | Dalen | 1980-05-05 | Gemeente Coevorden | Philips/Signify | 5 |  | Gemeente Coevorden | In bedrijf | Enexis |  | AAN 100%, 23:00 050%, 06:00 100%, UIT |  |  | Nacht | Bemeterd | [9 empty] | 212104 | [29 empty] | CON AL 6 M PT | 58364 | 1 | 1980-05-05 |  | PM AL 6,0 CO T60 TP | 6.00 | CONISCH | ALUMINIUM | NVT | NVT | NVT |  | 350400 |  | BGP381 GRN17/740 DM | 344070 | 1 | 2020-08-23 |  | BGP381 GRN17/740 DM | Philips |  |  |  |  | 7032 |  |  | 1700.00 | 100000 |  |  |  | BGP381 GRN17/740 DM | 344071 | 1 | 2020-08-30 |  | BGP381 GRN17/740 DM | Philips | 4000K | 17.00 | 100000 | LED |  | LED DRIVER | 44123 | 1 | 2020-08-30 |  | LEDDRIVER |  |  | 1.00 | 175200 | [6 empty] | Mastdeur | 90316 | 1 | 1980-05-05 |  | Mastdeur | Mastdeur | NVT
6 | 336805 | https://lms.nederlandslicht.nl/qr/report/336805 | 52.6931 | 6.7564 | 247561.9996 | 523725.9003 | Kymmelskampen |  | 7751GN | Dalen | Dalen | 2012-05-30 | Gemeente Coevorden | Philips/Signify | 5 |  | Gemeente Coevorden | In bedrijf | Enexis |  | AAN 100%, 23:00 050%, 06:00 100%, UIT |  |  | Nacht | Bemeterd | [9 empty] | 212105 | [29 empty] | PM AL 6,0 CO T60 CP D=120 | 94322 | 1 | 2012-05-30 |  | PM AL 6,0 CO T60 TP | 6.00 | CONISCH | ALUMINIUM | NVT | NVT | NVT |  | 350400 |  | BGP381 GRN17/740 DM | 344070 | 1 | 2020-08-23 |  | BGP381 GRN17/740 DM | Philips |  |  |  |  | 7032 |  |  | 1700.00 | 100000 |  |  |  | BGP381 GRN17/740 DM | 344071 | 1 | 2020-08-30 |  | BGP381 GRN17/740 DM | Philips | 4000K | 17.00 | 100000 | LED |  | LED DRIVER | 44123 | 1 | 2020-08-30 |  | LEDDRIVER |  |  | 1.00 | 175200 | [6 empty] | Mastdeur | 90316 | 1 | 2012-05-30 |  | Mastdeur | Mastdeur | NVT
7 | 336806 | https://lms.nederlandslicht.nl/qr/report/336806 | 52.693 | 6.7559 | 247533.068 | 523717.8518 | Kymmelskampen |  | 7751GN | Dalen | Dalen | 1980-05-05 | Gemeente Coevorden | Philips/Signify | 5 |  | Gemeente Coevorden | In bedrijf | Enexis |  | AAN 100%, 23:00 050%, 06:00 100%, UIT |  |  | Nacht | Bemeterd | [9 empty] | 212106 | [29 empty] | PM AL 6,0 CO T60 TP | 126841 | 1 | 1980-05-05 |  | PM AL 6,0 CO T60 TP | 6.00 | CONISCH | ALUMINIUM | NVT | NVT | NVT |  | 350400 |  | BGP381 GRN17/740 DM | 344070 | 1 | 2020-08-23 |  | BGP381 GRN17/740 DM | Philips |  |  |  |  | 7032 |  |  | 1700.00 | 100000 |  |  |  | BGP381 GRN17/740 DM | 344071 | 1 | 2020-08-30 |  | BGP381 GRN17/740 DM | Philips | 4000K | 17.00 | 100000 | LED |  | LED DRIVER | 44123 | 1 | 2020-08-30 |  | LEDDRIVER |  |  | 1.00 | 175200 | [6 empty] | Mastdeur | 90316 | 1 | 1980-05-05 |  | Mastdeur | Mastdeur | NVT
8 | 336807 | https://lms.nederlandslicht.nl/qr/report/336807 | 52.6932 | 6.7555 | 247500.6373 | 523736.8807 | Kymmelskampen |  | 7751GN | Dalen | Dalen | 1980-05-05 | Gemeente Coevorden | Philips/Signify | 5 |  | Gemeente Coevorden | In bedrijf | Enexis |  | AAN 100%, 23:00 050%, 06:00 100%, UIT |  |  | Nacht | Bemeterd | [9 empty] | 212107 | [29 empty] | CON AL 6 M PT | 58364 | 1 | 1980-05-05 |  | PM AL 6,0 CO T60 TP | 6.00 | CONISCH | ALUMINIUM | NVT | NVT | NVT |  | 350400 |  | BGP381 GRN17/740 DM | 344070 | 1 | 2020-08-23 |  | BGP381 GRN17/740 DM | Philips |  |  |  |  | 7032 |  |  | 1700.00 | 100000 |  |  |  | BGP381 GRN17/740 DM | 344071 | 1 | 2020-08-30 |  | BGP381 GRN17/740 DM | Philips | 4000K | 17.00 | 100000 | LED |  | LED DRIVER | 44123 | 1 | 2020-08-30 |  | LEDDRIVER |  |  | 1.00 | 175200 | [6 empty] | Mastdeur | 90316 | 1 | 1980-05-05 |  | Mastdeur | Mastdeur | NVT
9 | 336808 | https://lms.nederlandslicht.nl/qr/report/336808 | 52.6927 | 6.7553 | 247490.4397 | 523687.0239 | Kymmelskampen |  | 7751GN | Dalen | Dalen | 1980-05-05 | Gemeente Coevorden | Philips/Signify | 5 |  | Gemeente Coevorden | In bedrijf | Enexis |  | AAN 100%, 23:00 050%, 06:00 100%, UIT |  |  | Nacht | Bemeterd | [9 empty] | 212108 | [29 empty] | CON AL 6 M PT | 58364 | 1 | 1980-05-05 |  | PM AL 6,0 CO T60 TP | 6.00 | CONISCH | ALUMINIUM | NVT | NVT | NVT |  | 350400 |  | BGP381 GRN17/740 DM | 344070 | 1 | 2020-08-23 |  | BGP381 GRN17/740 DM | Philips |  |  |  |  | 7032 |  |  | 1700.00 | 100000 |  |  |  | BGP381 GRN17/740 DM | 344071 | 1 | 2020-08-30 |  | BGP381 GRN17/740 DM | Philips | 4000K | 17.00 | 100000 | LED |  | LED DRIVER | 44123 | 1 | 2020-08-30 |  | LEDDRIVER |  |  | 1.00 | 175200 | [6 empty] | Mastdeur | 90316 | 1 | 1980-05-05 |  | Mastdeur | Mastdeur | NVT
10 | 336809 | https://lms.nederlandslicht.nl/qr/report/336809 | 52.6926 | 6.7557 | 247517.5622 | 523674.7859 | Kymmelskampen |  | 7751GN | Dalen | Dalen | 1980-05-05 | Gemeente Coevorden | Philips/Signify | 5 |  | Gemeente Coevorden | In bedrijf | Enexis |  | AAN 100%, 23:00 050%, 06:00 100%, UIT |  |  | Nacht | Bemeterd | [9 empty] | 212109 | [29 empty] | CON AL 6 M PT | 58364 | 1 | 1980-05-05 |  | PM AL 6,0 CO T60 TP | 6.00 | CONISCH | ALUMINIUM | NVT | NVT | NVT |  | 350400 |  | BGP381 GRN17/740 DM | 344070 | 1 | 2020-08-23 |  | BGP381 GRN17/740 DM | Philips |  |  |  |  | 7032 |  |  | 1700.00 | 100000 |  |  |  | BGP381 GRN17/740 DM | 344071 | 1 | 2020-08-30 |  | BGP381 GRN17/740 DM | Philips | 4000K | 17.00 | 100000 | LED |  | LED DRIVER | 44123 | 1 | 2020-08-30 |  | LEDDRIVER |  |  | 1.00 | 175200 | [6 empty] | Mastdeur | 90316 | 1 | 1980-05-05 |  | Mastdeur | Mastdeur | NVT
11 | 336810 | https://lms.nederlandslicht.nl/qr/report/336810 | 52.6921 | 6.7557 | 247521.7425 | 523623.2225 | Kymmelskampen |  | 7751GN | Dalen | Dalen | 1992-09-11 | Gemeente Coevorden | Philips/Signify | 5 |  | Gemeente Coevorden | In bedrijf | Enexis |  | AAN 100%, 23:00 050%, 06:00 100%, UIT |  |  | Nacht | Bemeterd | [9 empty] | 212110 | [29 empty] | PM AL 6,0 CO T60 D114 PE | 1323999 | 1 | 2022-05-11 |  | PM AL 6,0 CO T60 D114 PE | 6.00 | CONISCH | ALIMINIUM | - | NVT | - |  |  |  | BGP381 GRN17/740 DM | 344070 | 1 | 2020-08-23 |  | BGP381 GRN17/740 DM | Philips |  |  |  |  | 7032 |  |  | 1700.00 | 100000 |  |  |  | BGP381 GRN17/740 DM | 344071 | 1 | 2020-08-30 |  | BGP381 GRN17/740 DM | Philips | 4000K | 17.00 | 100000 | LED |  | LED DRIVER | 44123 | 1 | 2020-08-30 |  | LEDDRIVER |  |  | 1.00 | 175200
12 | 336811 | https://lms.nederlandslicht.nl/qr/report/336811 | 52.6923 | 6.7551 | 247477.5245 | 523635.0077 | Kymmelskampen |  | 7751GN | Dalen | Dalen | 1980-05-05 | Gemeente Coevorden | Philips/Signify | 5 |  | Gemeente Coevorden | In bedrijf | Enexis |  | AAN 100%, 23:00 050%, 06:00 100%, UIT |  |  | Nacht | Bemeterd | [9 empty] | 212111 | [29 empty] | CON AL 6 M PT | 58364 | 1 | 1980-05-05 |  | PM AL 6,0 CO T60 TP | 6.00 | CONISCH | ALUMINIUM | NVT | NVT | NVT |  | 350400 |  | BGP381 GRN17/740 DM | 344070 | 1 | 2020-08-23 |  | BGP381 GRN17/740 DM | Philips |  |  |  |  | 7032 |  |  | 1700.00 | 100000 |  |  |  | BGP381 GRN17/740 DM | 344071 | 1 | 2020-08-30 |  | BGP381 GRN17/740 DM | Philips | 4000K | 17.00 | 100000 | LED |  | LED DRIVER | 44123 | 1 | 2020-08-30 |  | LEDDRIVER |  |  | 1.00 | 175200 | [6 empty] | Mastdeur | 90316 | 1 | 1980-05-05 |  | Mastdeur | Mastdeur | NVT
13 | 336812 | https://lms.nederlandslicht.nl/qr/report/336812 | 52.6925 | 6.7545 | 247436.8456 | 523660.5778 | Kymmelskampen |  | 7751GN | Dalen | Dalen | 1980-05-05 | Gemeente Coevorden | Philips/Signify | 5 |  | Gemeente Coevorden | In bedrijf | Enexis |  | AAN 100%, 23:00 050%, 06:00 100%, UIT |  |  | Nacht | Bemeterd | [9 empty] | 212112 | [29 empty] | CON AL 6 M PT | 58364 | 1 | 1980-05-05 |  | PM AL 6,0 CO T60 TP | 6.00 | CONISCH | ALUMINIUM | NVT | NVT | NVT |  | 350400 |  | BGP381 GRN17/740 DM | 344070 | 1 | 2020-08-23 |  | BGP381 GRN17/740 DM | Philips |  |  |  |  | 7032 |  |  | 1700.00 | 100000 |  |  |  | BGP381 GRN17/740 DM | 344071 | 1 | 2020-08-30 |  | BGP381 GRN17/740 DM | Philips | 4000K | 17.00 | 100000 | LED |  | LED DRIVER | 44123 | 1 | 2020-08-30 |  | LEDDRIVER |  |  | 1.00 | 175200 | [6 empty] | Mastdeur | 90316 | 1 | 1980-05-05 |  | Mastdeur | Mastdeur | NVT
14 | 336813 | https://lms.nederlandslicht.nl/qr/report/336813 | 52.6919 | 6.7552 | 247485.3305 | 523591.8969 | Kymmelskampen |  | 7751GN | Dalen | Dalen | 1980-05-05 | Gemeente Coevorden | Philips/Signify | 5 |  | Gemeente Coevorden | In bedrijf | Enexis |  | AAN 100%, 23:00 050%, 06:00 100%, UIT |  |  | Nacht | Bemeterd | [9 empty] | 212113 | [29 empty] | 52121107 CON AL 5.5 M (EU 0600-60) | 314606 | 1 | 1980-05-05 | [9 empty] | 350400 |  | BGP381 GRN17/740 DM | 344070 | 1 | 2020-08-23 |  | BGP381 GRN17/740 DM | Philips |  |  |  |  | 7032 |  |  | 1700.00 | 100000 |  |  |  | BGP381 GRN17/740 DM | 344071 | 1 | 2020-08-30 |  | BGP381 GRN17/740 DM | Philips | 4000K | 17.00 | 100000 | LED |  | LED DRIVER | 44123 | 1 | 2020-08-30 |  | LEDDRIVER |  |  | 1.00 | 175200 | [6 empty] | Mastdeur | 90316 | 1 | 1980-05-05 |  | Mastdeur | Mastdeur | NVT
3 | 336814 | https://lms.nederlandslicht.nl/qr/report/336814 | 52.6869 | 6.6623 | 241212.4515 | 522919.237 | Berkmeerweg |  | 7753TB | Dalen | Dalerpeel | 1993-12-16 | Gemeente Coevorden |  |  |  | Gemeente Coevorden | In bedrijf | Enexis |  |  |  |  | Nacht | Bemeterd | [9 empty] | 212114 | [29 empty] | LM AL 6,0 CO EU600/05 CM | 37203 | 1 | 1993-12-16 |  | LM AL 6,0 CO EU600/5 T60 TP | 6.00 | CONISCH | ALUMINIUM | NVT | NVT | NVT |  | 350400 |  | PHI SRX SOX-E 18 W | 314396 | 1 | 1985-01-01 | [11 empty] | 175200 |  |  |  | LAMP SOXE 18W BY22 | 40071 | 1 | 2019-10-01 |  | 18W SOX-E |  |  | 18.00 | 12000 | SOX |  | BSX 18 | 126104 | 1 | 1985-01-01 |  | BSX18 |  |  | 4.00 | 175200 | [6 empty] | Mastdeur | 90316 | 1 | 1993-12-16 |  | Mastdeur | Mastdeur | NVT
15 | 336815 | https://lms.nederlandslicht.nl/qr/report/336815 | 52.6914 | 6.7552 | 247488.5694 | 523541.5766 | Kymmelskampen |  | 7751GN | Dalen | Dalen | 1980-05-05 | Gemeente Coevorden | Philips/Signify | 5 |  | Gemeente Coevorden | In bedrijf | Enexis |  | AAN 100%, 23:00 050%, 06:00 100%, UIT |  |  | Nacht | Bemeterd | [9 empty] | 212115 | [29 empty] | CON AL 6 M PT | 58364 | 1 | 1980-05-05 |  | PM AL 6,0 CO T60 TP | 6.00 | CONISCH | ALUMINIUM | NVT | NVT | NVT |  | 350400 |  | BGP381 GRN17/740 DM | 344070 | 1 | 2020-08-23 |  | BGP381 GRN17/740 DM | Philips |  |  |  |  | 7032 |  |  | 1700.00 | 100000 |  |  |  | BGP381 GRN17/740 DM | 344071 | 1 | 2020-08-30 |  | BGP381 GRN17/740 DM | Philips | 4000K | 17.00 | 100000 | LED |  | LED DRIVER | 44123 | 1 | 2020-08-30 |  | LEDDRIVER |  |  | 1.00 | 175200 | [6 empty] | Mastdeur | 90316 | 1 | 1980-05-05 |  | Mastdeur | Mastdeur | NVT
16 | 336816 | https://lms.nederlandslicht.nl/qr/report/336816 | 52.6911 | 6.755 | 247475.0424 | 523506.0344 | Kymmelskampen |  | 7751GN | Dalen | Dalen | 1980-05-05 | Gemeente Coevorden | Philips/Signify | 5 |  | Gemeente Coevorden | In bedrijf | Enexis |  | AAN 100%, 23:00 050%, 06:00 100%, UIT |  |  | Nacht | Bemeterd | [9 empty] | 212116 | [29 empty] | CON AL 6 M PT | 58364 | 1 | 1980-05-05 |  | PM AL 6,0 CO T60 TP | 6.00 | CONISCH | ALUMINIUM | NVT | NVT | NVT |  | 350400 |  | BGP381 GRN17/740 DM | 344070 | 1 | 2020-08-23 |  | BGP381 GRN17/740 DM | Philips |  |  |  |  | 7032 |  |  | 1700.00 | 100000 |  |  |  | BGP381 GRN17/740 DM | 344071 | 1 | 2020-08-30 |  | BGP381 GRN17/740 DM | Philips | 4000K | 17.00 | 100000 | LED |  | LED DRIVER | 44123 | 1 | 2020-08-30 |  | LEDDRIVER |  |  | 1.00 | 175200 | [6 empty] | Mastdeur | 90316 | 1 | 1980-05-05 |  | Mastdeur | Mastdeur | NVT
17 | 336817 | https://lms.nederlandslicht.nl/qr/report/336817 | 52.6913 | 6.7543 | 247427.746 | 523525.871 | Kymmelskampen |  | 7751GN | Dalen | Dalen | 1980-05-05 | Gemeente Coevorden | Philips/Signify | 5 |  | Gemeente Coevorden | In bedrijf | Enexis |  | AAN 100%, 23:00 050%, 06:00 100%, UIT |  |  | Nacht | Bemeterd | [9 empty] | 212117 | [29 empty] | CON AL 6 M PT | 58364 | 1 | 1980-05-05 |  | PM AL 6,0 CO T60 TP | 6.00 | CONISCH | ALUMINIUM | NVT | NVT | NVT |  | 350400 |  | BGP381 GRN17/740 DM | 344070 | 1 | 2020-08-23 |  | BGP381 GRN17/740 DM | Philips |  |  |  |  | 7032 |  |  | 1700.00 | 100000 |  |  |  | BGP381 GRN17/740 DM | 344071 | 1 | 2020-08-30 |  | BGP381 GRN17/740 DM | Philips | 4000K | 17.00 | 100000 | LED |  | LED DRIVER | 44123 | 1 | 2020-08-30 |  | LEDDRIVER |  |  | 1.00 | 175200 | [6 empty] | Mastdeur | 90316 | 1 | 1980-05-05 |  | Mastdeur | Mastdeur | NVT
19 | 336818 | https://lms.nederlandslicht.nl/qr/report/336818 | 52.6904 | 6.7548 | 247458.3414 | 523430.3814 | Kymmelskampen |  | 7751GN | Dalen | Dalen | 1980-05-05 | Gemeente Coevorden | Philips/Signify | 5 |  | Gemeente Coevorden | In bedrijf | Enexis |  | AAN 100%, 23:00 050%, 06:00 100%, UIT |  |  | Nacht | Bemeterd | [9 empty] | 212118 | [29 empty] | CON AL 6 M PT | 58364 | 1 | 1980-05-05 |  | PM AL 6,0 CO T60 TP | 6.00 | CONISCH | ALUMINIUM | NVT | NVT | NVT |  | 350400 |  | BGP381 GRN17/740 DM | 344070 | 1 | 2020-08-23 |  | BGP381 GRN17/740 DM | Philips |  |  |  |  | 7032 |  |  | 1700.00 | 100000 |  |  |  | BGP381 GRN17/740 DM | 344071 | 1 | 2020-08-30 |  | BGP381 GRN17/740 DM | Philips | 4000K | 17.00 | 100000 | LED |  | LED DRIVER | 44123 | 1 | 2020-08-30 |  | LEDDRIVER |  |  | 1.00 | 175200 | [6 empty] | Mastdeur | 90316 | 1 | 1980-05-05 |  | Mastdeur | Mastdeur | NVT
20 | 336819 | https://lms.nederlandslicht.nl/qr/report/336819 | 52.6902 | 6.7552 | 247490.0717 | 523408.5664 | Kymmelskampen |  | 7751GN | Dalen | Dalen | 1980-05-05 | Gemeente Coevorden | Philips/Signify | 5 |  | Gemeente Coevorden | In bedrijf | Enexis |  | AAN 100%, 23:00 050%, 06:00 100%, UIT |  |  | Nacht | Bemeterd | [9 empty] | 212119 | [29 empty] | LM AL 6,0 CO EU600/05 CM | 37203 | 1 | 1980-05-05 |  | LM AL 6,0 CO EU600/5 T60 TP | 6.00 | CONISCH | ALUMINIUM | NVT | NVT | NVT |  | 350400 |  | BGP381 GRN17/740 DM | 344070 | 1 | 2020-08-23 |  | BGP381 GRN17/740 DM | Philips |  |  |  |  | 7032 |  |  | 1700.00 | 100000 |  |  |  | BGP381 GRN17/740 DM | 344071 | 1 | 2020-08-30 |  | BGP381 GRN17/740 DM | Philips | 4000K | 17.00 | 100000 | LED |  | LED DRIVER | 44123 | 1 | 2020-08-30 |  | LEDDRIVER |  |  | 1.00 | 175200 | [6 empty] | Mastdeur | 90316 | 1 | 1980-05-05 |  | Mastdeur | Mastdeur | NVT
21 | 336820 | https://lms.nederlandslicht.nl/qr/report/336820 | 52.6906 | 6.7555 | 247505.7445 | 523454.8039 | Kymmelskampen |  | 7751GN | Dalen | Dalen | 1980-05-05 | Gemeente Coevorden | Philips/Signify | 5 |  | Gemeente Coevorden | In bedrijf | Enexis |  | AAN 100%, 23:00 050%, 06:00 100%, UIT |  |  | Nacht | Bemeterd | [9 empty] | 212120 | [29 empty] | LM AL 6,0 CO EU600/05 CM | 37203 | 1 | 1980-05-05 |  | LM AL 6,0 CO EU600/5 T60 TP | 6.00 | CONISCH | ALUMINIUM | NVT | NVT | NVT |  | 350400 |  | BGP381 GRN17/740 DM | 344070 | 1 | 2020-08-23 |  | BGP381 GRN17/740 DM | Philips |  |  |  |  | 7032 |  |  | 1700.00 | 100000 |  |  |  | BGP381 GRN17/740 DM | 344071 | 1 | 2020-08-30 |  | BGP381 GRN17/740 DM | Philips | 4000K | 17.00 | 100000 | LED |  | LED DRIVER | 44123 | 1 | 2020-08-30 |  | LEDDRIVER |  |  | 1.00 | 175200 | [6 empty] | Mastdeur | 90316 | 1 | 1980-05-05 |  | Mastdeur | Mastdeur | NVT
22 | 336821 | https://lms.nederlandslicht.nl/qr/report/336821 | 52.6911 | 6.7555 | 247508.2296 | 523503.5063 | Kymmelskampen |  | 7751GN | Dalen | Dalen | 2012-05-14 | Gemeente Coevorden | Philips/Signify | 5 |  | Gemeente Coevorden | In bedrijf | Enexis |  | AAN 100%, 23:00 050%, 06:00 100%, UIT |  |  | Nacht | Bemeterd | [9 empty] | 212121 | [29 empty] | PM AL 6,0 CO T60 CP D=120 | 94322 | 1 | 2012-05-14 |  | PM AL 6,0 CO T60 TP | 6.00 | CONISCH | ALUMINIUM | NVT | NVT | NVT |  | 350400 |  | BGP381 GRN17/740 DM | 344070 | 1 | 2020-08-23 |  | BGP381 GRN17/740 DM | Philips |  |  |  |  | 7032 |  |  | 1700.00 | 100000 |  |  |  | BGP381 GRN17/740 DM | 344071 | 1 | 2020-08-30 |  | BGP381 GRN17/740 DM | Philips | 4000K | 17.00 | 100000 | LED |  | LED DRIVER | 44123 | 1 | 2020-08-30 |  | LEDDRIVER |  |  | 1.00 | 175200 | [6 empty] | Mastdeur | 90316 | 1 | 2012-05-14 |  | Mastdeur | Mastdeur | NVT
23 | 336822 | https://lms.nederlandslicht.nl/qr/report/336822 | 52.691 | 6.756 | 247544.3425 | 523497.2619 | Kymmelskampen |  | 7751GN | Dalen | Dalen | 1980-05-05 | Gemeente Coevorden | Philips/Signify | 5 |  | Gemeente Coevorden | In bedrijf | Enexis |  | AAN 100%, 23:00 050%, 06:00 100%, UIT |  |  | Nacht | Bemeterd | [9 empty] | 212122 | [29 empty] | LM AL 6,0 CO EU600/05 CM | 37203 | 1 | 1980-05-05 |  | LM AL 6,0 CO EU600/5 T60 TP | 6.00 | CONISCH | ALUMINIUM | NVT | NVT | NVT |  | 350400 |  | BGP381 GRN17/740 DM | 344070 | 1 | 2020-08-23 |  | BGP381 GRN17/740 DM | Philips |  |  |  |  | 7032 |  |  | 1700.00 | 100000 |  |  |  | BGP381 GRN17/740 DM | 344071 | 1 | 2020-08-30 |  | BGP381 GRN17/740 DM | Philips | 4000K | 17.00 | 100000 | LED |  | LED DRIVER | 44123 | 1 | 2020-08-30 |  | LEDDRIVER |  |  | 1.00 | 175200 | [6 empty] | Mastdeur | 90316 | 1 | 1980-05-05 |  | Mastdeur | Mastdeur | NVT
24 | 336823 | https://lms.nederlandslicht.nl/qr/report/336823 | 52.6915 | 6.7562 | 247555.7012 | 523546.5008 | Kymmelskampen |  | 7751GN | Dalen | Dalen | 1980-05-05 | Gemeente Coevorden | Philips/Signify | 5 |  | Gemeente Coevorden | In bedrijf | Enexis |  | AAN 100%, 23:00 050%, 06:00 100%, UIT |  |  | Nacht | Bemeterd | [9 empty] | 212123 | [29 empty] | CON AL 6 M PT | 58364 | 1 | 1980-05-05 |  | PM AL 6,0 CO T60 TP | 6.00 | CONISCH | ALUMINIUM | NVT | NVT | NVT |  | 350400 |  | BGP381 GRN17/740 DM | 344070 | 1 | 2020-08-23 |  | BGP381 GRN17/740 DM | Philips |  |  |  |  | 7032 |  |  | 1700.00 | 100000 |  |  |  | BGP381 GRN17/740 DM | 344071 | 1 | 2020-08-30 |  | BGP381 GRN17/740 DM | Philips | 4000K | 17.00 | 100000 | LED |  | LED DRIVER | 44123 | 1 | 2020-08-30 |  | LEDDRIVER |  |  | 1.00 | 175200 | [6 empty] | Mastdeur | 90316 | 1 | 1980-05-05 |  | Mastdeur | Mastdeur | NVT
4 | 336824 | https://lms.nederlandslicht.nl/qr/report/336824 | 52.6869 | 6.6629 | 241256.5833 | 522924.619 | Berkmeerweg |  | 7753TB | Dalen | Dalerpeel | 2002-08-22 | Gemeente Coevorden |  |  |  | Gemeente Coevorden | In bedrijf | Enexis |  |  |  |  | Nacht | Bemeterd | [9 empty] | 212124 | [29 empty] | LM ST 6,0 CO EU V | 216512 | 1 | 2002-08-22 | [9 empty] | 350400 |  | FGS103 SOX-E 18W CVSA | 314432 | 1 | 2002-08-22 | [11 empty] | 175200 |  |  |  | LAMP SOXE 18W BY22 | 40071 | 1 | 2016-07-15 |  | 18W SOX-E |  |  | 18.00 | 12000 | SOX |  | BSX 18 | 126104 | 1 | 2002-08-22 |  | BSX18 |  |  | 4.00 | 175200 | [6 empty] | Mastdeur | 90316 | 1 | 2002-08-22 |  | Mastdeur | Mastdeur | NVT
25 | 336825 | https://lms.nederlandslicht.nl/qr/report/336825 | 52.6919 | 6.7564 | 247563.8138 | 523597.6026 | Kymmelskampen |  | 7751GN | Dalen | Dalen | 1980-05-05 | Gemeente Coevorden | Philips/Signify | 5 |  | Gemeente Coevorden | In bedrijf | Enexis |  | AAN 100%, 23:00 050%, 06:00 100%, UIT |  |  | Nacht | Bemeterd | [9 empty] | 212125 | [29 empty] | LM AL 6,0 CO EU600/05 CM | 37203 | 1 | 1980-05-05 |  | LM AL 6,0 CO EU600/5 T60 TP | 6.00 | CONISCH | ALUMINIUM | NVT | NVT | NVT |  | 350400 |  | BGP381 GRN17/740 DM | 344070 | 1 | 2020-08-23 |  | BGP381 GRN17/740 DM | Philips |  |  |  |  | 7032 |  |  | 1700.00 | 100000 |  |  |  | BGP381 GRN17/740 DM | 344071 | 1 | 2020-08-30 |  | BGP381 GRN17/740 DM | Philips | 4000K | 17.00 | 100000 | LED |  | LED DRIVER | 44123 | 1 | 2020-08-30 |  | LEDDRIVER |  |  | 1.00 | 175200 | [6 empty] | Mastdeur | 90316 | 1 | 1980-05-05 |  | Mastdeur | Mastdeur | NVT
1 | 336826 | https://lms.nederlandslicht.nl/qr/report/336826 | 52.6986 | 6.7498 | 247105.1716 | 524329.8406 | Lahuisstraat |  | 7751EH | Dalen | Dalen | 1980-05-05 | Gemeente Coevorden | Philips/Signify | 5 |  | Gemeente Coevorden | In bedrijf | Enexis |  | AAN 100%, 23:00 050%, 06:00 100%, UIT |  |  | Nacht | Bemeterd | [9 empty] | 212126 | [29 empty] | CON AL 6 M PT | 58364 | 1 | 1980-05-05 |  | PM AL 6,0 CO T60 TP | 6.00 | CONISCH | ALUMINIUM | NVT | NVT | NVT |  | 350400 |  | BGP381 GRN17/740 DM | 344070 | 1 | 2020-08-23 |  | BGP381 GRN17/740 DM | Philips |  |  |  |  | 7032 |  |  | 1700.00 | 100000 |  |  |  | BGP381 GRN17/740 DM | 344071 | 1 | 2020-08-30 |  | BGP381 GRN17/740 DM | Philips | 4000K | 17.00 | 100000 | LED |  | LED DRIVER | 44123 | 1 | 2020-08-30 |  | LEDDRIVER |  |  | 1.00 | 175200 | [6 empty] | Mastdeur | 90316 | 1 | 1980-05-05 |  | Mastdeur | Mastdeur | NVT
1 | 336827 | https://lms.nederlandslicht.nl/qr/report/336827 | 52.6993 | 6.7492 | 247066.0545 | 524409.2294 | Laveringsveen |  | 7751DM | Dalen | Dalen | 1991-09-10 | Gemeente Coevorden | Philips/Signify | 5 |  | Gemeente Coevorden | In bedrijf | Enexis |  | AAN 100%, 23:00 050%, 06:00 100%, UIT |  |  | Nacht | Bemeterd | [9 empty] | 212127 | [29 empty] | PM AL 3,5 CO T60 D114 CP | 36658 | 1 | 1991-09-10 |  | PM AL 3,5 CO T60 TP | 3.50 | CONISCH | ALUMINIUM | NVT | NVT | NVT |  | 350400 |  | BDP103 PCC GRN15/840 DM | 947343 | 1 | 2020-08-23 |  |  | Philips/Signify | [8 empty] | 175200 |  |  |  | BDP103 PCC GRN15/840 DM | 947344 | 1 | 2020-08-30 | [6 empty] | LED |  | LED DRIVER | 44123 | 1 | 2020-08-30 |  | LEDDRIVER |  |  | 1.00 | 175200 | [6 empty] | Mastdeur | 90316 | 1 | 1991-09-10 |  | Mastdeur | Mastdeur | NVT
2 | 336828 | https://lms.nederlandslicht.nl/qr/report/336828 | 52.6994 | 6.7478 | 246968.9001 | 524419.7544 | Laveringsveen |  | 7751DM | Dalen | Dalen | 1991-09-10 | Gemeente Coevorden | Philips/Signify | 5 |  | Gemeente Coevorden | In bedrijf | Enexis |  | AAN 100%, 23:00 050%, 06:00 100%, UIT |  |  | Nacht | Bemeterd | [9 empty] | 212128 | [29 empty] | LM AL 6,0 CO EU600/05 CM | 37203 | 1 | 1991-09-10 |  | LM AL 6,0 CO EU600/5 T60 TP | 6.00 | CONISCH | ALUMINIUM | NVT | NVT | NVT |  | 350400 |  | BGP381 GRN11/740 DM | 947349 | 1 | 2020-08-23 |  |  | Philips/Signify | [8 empty] | 175200 |  |  |  | BGP381 GRN11/740 DM | 947350 | 1 | 2020-08-30 | [6 empty] | LED |  | LED DRIVER | 44123 | 1 | 2020-08-30 |  | LEDDRIVER |  |  | 1.00 | 175200 | [6 empty] | Mastdeur | 90316 | 1 | 1991-09-10 |  | Mastdeur | Mastdeur | NVT
3 | 336829 | https://lms.nederlandslicht.nl/qr/report/336829 | 52.6993 | 6.7482 | 246994.7928 | 524407.831 | Laveringsveen |  | 7751DM | Dalen | Dalen | 1991-09-10 | Gemeente Coevorden | Philips/Signify | 5 |  | Gemeente Coevorden | In bedrijf | Enexis |  | AAN 100%, 23:00 050%, 06:00 100%, UIT |  |  | Nacht | Bemeterd | [9 empty] | 212129 | [29 empty] | LM AL 6,0 CO EU600/05 CM | 37203 | 1 | 1991-09-10 |  | LM AL 6,0 CO EU600/5 T60 TP | 6.00 | CONISCH | ALUMINIUM | NVT | NVT | NVT |  | 350400 |  | BGP381 GRN11/740 DM | 947349 | 1 | 2020-08-23 |  |  | Philips/Signify | [8 empty] | 175200 |  |  |  | BGP381 GRN11/740 DM | 947350 | 1 | 2020-08-30 | [6 empty] | LED |  | LED DRIVER | 44123 | 1 | 2020-08-30 |  | LEDDRIVER |  |  | 1.00 | 175200 | [6 empty] | Mastdeur | 90316 | 1 | 1991-09-10 |  | Mastdeur | Mastdeur | NVT
4 | 336830 | https://lms.nederlandslicht.nl/qr/report/336830 | 52.6993 | 6.7485 | 247018.9649 | 524406.4522 | Laveringsveen |  | 7751DM | Dalen | Dalen | 1991-09-10 | Gemeente Coevorden | Philips/Signify | 5 |  | Gemeente Coevorden | In bedrijf | Enexis |  | AAN 100%, 23:00 050%, 06:00 100%, UIT |  |  | Nacht | Bemeterd | [9 empty] | 212130 | [29 empty] | LM AL 6,0 CO EU600/05 CM | 37203 | 1 | 1991-09-10 |  | LM AL 6,0 CO EU600/5 T60 TP | 6.00 | CONISCH | ALUMINIUM | NVT | NVT | NVT |  | 350400 |  | BGP381 GRN11/740 DM | 947349 | 1 | 2020-08-23 |  |  | Philips/Signify | [8 empty] | 175200 |  |  |  | BGP381 GRN11/740 DM | 947350 | 1 | 2020-08-30 | [6 empty] | LED |  | LED DRIVER | 44123 | 1 | 2020-08-30 |  | LEDDRIVER |  |  | 1.00 | 175200 | [6 empty] | Mastdeur | 90316 | 1 | 1991-09-10 |  | Mastdeur | Mastdeur | NVT
5 | 336831 | https://lms.nederlandslicht.nl/qr/report/336831 | 52.6992 | 6.7489 | 247042.5909 | 524400.9083 | Laveringsveen |  | 7751DM | Dalen | Dalen | 1991-09-09 | Gemeente Coevorden | Philips/Signify | 5 |  | Gemeente Coevorden | In bedrijf | Enexis |  | AAN 100%, 23:00 050%, 06:00 100%, UIT |  |  | Nacht | Bemeterd | [9 empty] | 212131 | [29 empty] | LM AL 6,0 CO EU600/05 CM | 37203 | 1 | 1991-09-09 |  | LM AL 6,0 CO EU600/5 T60 TP | 6.00 | CONISCH | ALUMINIUM | NVT | NVT | NVT |  | 350400 |  | BGP381 GRN11/740 DM | 947349 | 1 | 2020-08-23 |  |  | Philips/Signify | [8 empty] | 175200 |  |  |  | BGP381 GRN11/740 DM | 947350 | 1 | 2020-08-30 | [6 empty] | LED |  | LED DRIVER | 44123 | 1 | 2020-08-30 |  | LEDDRIVER |  |  | 1.00 | 175200 | [6 empty] | Mastdeur | 90316 | 1 | 1991-09-09 |  | Mastdeur | Mastdeur | NVT
6 | 336832 | https://lms.nederlandslicht.nl/qr/report/336832 | 52.6989 | 6.749 | 247053.2745 | 524371.2515 | Laveringsveen |  | 7751DM | Dalen | Dalen | 1991-09-09 | Gemeente Coevorden | Philips/Signify | 5 |  | Gemeente Coevorden | In bedrijf | Enexis |  | AAN 100%, 23:00 050%, 06:00 100%, UIT |  |  | Nacht | Bemeterd | [9 empty] | 212132 | [29 empty] | LM AL 6,0 CO EU600/05 CM | 37203 | 1 | 1991-09-09 |  | LM AL 6,0 CO EU600/5 T60 TP | 6.00 | CONISCH | ALUMINIUM | NVT | NVT | NVT |  | 350400 |  | BGP381 GRN11/740 DM | 947349 | 1 | 2020-08-23 |  |  | Philips/Signify | [8 empty] | 175200 |  |  |  | BGP381 GRN11/740 DM | 947350 | 1 | 2020-08-30 | [6 empty] | LED |  | LED DRIVER | 44123 | 1 | 2020-08-30 |  | LEDDRIVER |  |  | 1.00 | 175200 | [6 empty] | Mastdeur | 90316 | 1 | 1991-09-09 |  | Mastdeur | Mastdeur | NVT
7 | 336833 | https://lms.nederlandslicht.nl/qr/report/336833 | 52.6987 | 6.749 | 247054.4732 | 524343.4227 | Laveringsveen |  | 7751DM | Dalen | Dalen | 1991-09-09 | Gemeente Coevorden | Philips/Signify | 5 |  | Gemeente Coevorden | In bedrijf | Enexis |  | AAN 100%, 23:00 050%, 06:00 100%, UIT |  |  | Nacht | Bemeterd | [9 empty] | 212133 | [29 empty] | LM AL 6,0 CO EU600/05 CM | 37203 | 1 | 1991-09-09 |  | LM AL 6,0 CO EU600/5 T60 TP | 6.00 | CONISCH | ALUMINIUM | NVT | NVT | NVT |  | 350400 |  | BGP381 GRN11/740 DM | 947349 | 1 | 2020-08-23 |  |  | Philips/Signify | [8 empty] | 175200 |  |  |  | BGP381 GRN11/740 DM | 947350 | 1 | 2020-08-30 | [6 empty] | LED |  | LED DRIVER | 44123 | 1 | 2020-08-30 |  | LEDDRIVER |  |  | 1.00 | 175200 | [6 empty] | Mastdeur | 90316 | 1 | 1991-09-09 |  | Mastdeur | Mastdeur | NVT
8 | 336834 | https://lms.nederlandslicht.nl/qr/report/336834 | 52.6984 | 6.7489 | 247048.4181 | 524312.825 | Laveringsveen |  | 7751DM | Dalen | Dalen | 1991-09-09 | Gemeente Coevorden | Philips/Signify | 5 |  | Gemeente Coevorden | In bedrijf | Enexis |  | AAN 100%, 23:00 050%, 06:00 100%, UIT |  |  | Nacht | Bemeterd | [9 empty] | 212134 | [29 empty] | Alu.con. LPH 6,0 m uithouder 1 x 600 - 60 mm | 315350 | 1 | 1991-09-09 | [9 empty] | 350400 |  | BGP381 GRN11/740 DM | 947349 | 1 | 2020-08-23 |  |  | Philips/Signify | [8 empty] | 175200 |  |  |  | BGP381 GRN11/740 DM | 947350 | 1 | 2020-08-30 | [6 empty] | LED |  | LED DRIVER | 44123 | 1 | 2020-08-30 |  | LEDDRIVER |  |  | 1.00 | 175200 | [6 empty] | Mastdeur | 90316 | 1 | 1991-09-09 |  | Mastdeur | Mastdeur | NVT
5 | 336835 | https://lms.nederlandslicht.nl/qr/report/336835 | 52.6871 | 6.6645 | 241364.6317 | 522948.1622 | Berkmeerweg |  | 7753TB | Dalen | Dalerpeel | 1980-05-05 | Gemeente Coevorden |  |  |  | Gemeente Coevorden | In bedrijf | Enexis |  |  |  |  | Nacht | Bemeterd | [9 empty] | 212135 | [29 empty] | LM AL 6,0 CO EU600/05 CM | 37203 | 1 | 1980-05-05 |  | LM AL 6,0 CO EU600/5 T60 TP | 6.00 | CONISCH | ALUMINIUM | NVT | NVT | NVT |  | 350400 |  | PHI SRX SOX-E 18 W | 314396 | 1 | 1985-01-01 | [11 empty] | 175200 |  |  |  | LAMP SOXE 18W BY22 | 40071 | 1 | 2016-07-15 |  | 18W SOX-E |  |  | 18.00 | 12000 | SOX |  | BSX 18 | 126104 | 1 | 1985-01-01 |  | BSX18 |  |  | 4.00 | 175200 | [6 empty] | Mastdeur | 90316 | 1 | 1980-05-05 |  | Mastdeur | Mastdeur | NVT
9 | 336836 | https://lms.nederlandslicht.nl/qr/report/336836 | 52.6984 | 6.7486 | 247025.7587 | 524308.9456 | Laveringsveen |  | 7751DM | Dalen | Dalen | 1991-10-01 | Gemeente Coevorden | Philips/Signify | 5 |  | Gemeente Coevorden | In bedrijf | Enexis |  | AAN 100%, 23:00 050%, 06:00 100%, UIT |  |  | Nacht | Bemeterd | [9 empty] | 212136 | [29 empty] | LM AL 6,0 CO EU600/05 CM | 37203 | 1 | 1991-10-01 |  | LM AL 6,0 CO EU600/5 T60 TP | 6.00 | CONISCH | ALUMINIUM | NVT | NVT | NVT |  | 350400 |  | BGP381 GRN11/740 DM | 947349 | 1 | 2020-08-23 |  |  | Philips/Signify | [8 empty] | 175200 |  |  |  | BGP381 GRN11/740 DM | 947350 | 1 | 2020-08-30 | [6 empty] | LED |  | LED DRIVER | 44123 | 1 | 2020-08-30 |  | LEDDRIVER |  |  | 1.00 | 175200 | [6 empty] | Mastdeur | 90316 | 1 | 1991-10-01 |  | Mastdeur | Mastdeur | NVT
10 | 336837 | https://lms.nederlandslicht.nl/qr/report/336837 | 52.6983 | 6.7482 | 246999.6021 | 524301.9575 | Laveringsveen |  | 7751DM | Dalen | Dalen | 1991-09-10 | Gemeente Coevorden | Philips/Signify | 5 |  | Gemeente Coevorden | In bedrijf | Enexis |  | AAN 100%, 23:00 050%, 06:00 100%, UIT |  |  | Nacht | Bemeterd | [9 empty] | 212137 | [29 empty] | LM AL 6,0 CO EU600/05 CM | 37203 | 1 | 1991-09-10 |  | LM AL 6,0 CO EU600/5 T60 TP | 6.00 | CONISCH | ALUMINIUM | NVT | NVT | NVT |  | 350400 |  | BGP381 GRN11/740 DM | 947349 | 1 | 2020-08-23 |  |  | Philips/Signify | [8 empty] | 175200 |  |  |  | BGP381 GRN11/740 DM | 947350 | 1 | 2020-08-30 | [6 empty] | LED |  | LED DRIVER | 44123 | 1 | 2020-08-30 |  | LEDDRIVER |  |  | 1.00 | 175200 | [6 empty] | Mastdeur | 90316 | 1 | 1991-09-10 |  | Mastdeur | Mastdeur | NVT
1 | 336838 | https://lms.nederlandslicht.nl/qr/report/336838 | 52.6993 | 6.8115 | 251277.0559 | 524486.4764 | Lichtenburg de |  | 7755NA | Dalen | Dalen | 2009-04-21 | Gemeente Coevorden | Philips/Signify | 5 |  | Gemeente Coevorden | In bedrijf | Enexis |  | AAN 100%, 23:00 050%, 06:00 100%, UIT |  |  | Nacht | Bemeterd | [9 empty] | 212139 | [29 empty] | LM AL 6,0 CO EU | 314393 | 1 | 2009-04-21 | [9 empty] | 350400 |  | BGP381 GRN17/740 DM | 344070 | 1 | 2020-08-23 |  | BGP381 GRN17/740 DM | Philips |  |  |  |  | 7032 |  |  | 1700.00 | 100000 |  |  |  | BGP381 GRN17/740 DM | 344071 | 1 | 2020-08-30 |  | BGP381 GRN17/740 DM | Philips | 4000K | 17.00 | 100000 | LED |  | LED DRIVER | 44123 | 1 | 2020-08-30 |  | LEDDRIVER |  |  | 1.00 | 175200 | [6 empty] | Mastdeur | 90316 | 1 | 2009-04-21 |  | Mastdeur | Mastdeur | NVT
2 | 336839 | https://lms.nederlandslicht.nl/qr/report/336839 | 52.6991 | 6.8101 | 251183.3811 | 524462.394 | Lichtenburg de |  | 7755NA | Dalen | Dalen | 2009-10-30 | Gemeente Coevorden | Philips/Signify | 5 |  | Gemeente Coevorden | In bedrijf | Enexis |  | AAN 100%, 23:00 050%, 06:00 100%, UIT |  |  | Nacht | Bemeterd | [9 empty] | 212140 | [29 empty] | LM AL 6,0 CO EU | 314393 | 1 | 2009-10-30 | [9 empty] | 350400 |  | BGP381 GRN17/740 DM | 344070 | 1 | 2020-08-23 |  | BGP381 GRN17/740 DM | Philips |  |  |  |  | 7032 |  |  | 1700.00 | 100000 |  |  |  | BGP381 GRN17/740 DM | 344071 | 1 | 2020-08-30 |  | BGP381 GRN17/740 DM | Philips | 4000K | 17.00 | 100000 | LED |  | LED DRIVER | 44123 | 1 | 2020-08-30 |  | LEDDRIVER |  |  | 1.00 | 175200 | [6 empty] | Mastdeur | 90316 | 1 | 2009-10-30 |  | Mastdeur | Mastdeur | NVT
3 | 336840 | https://lms.nederlandslicht.nl/qr/report/336840 | 52.6991 | 6.8087 | 251087.6914 | 524470.2661 | Lichtenburg de |  | 7755NA | Dalen | Dalen | 1985-01-01 | Gemeente Coevorden | Philips/Signify | 5 |  | Gemeente Coevorden | In bedrijf | Enexis |  | AAN 100%, 23:00 050%, 06:00 100%, UIT |  |  | Nacht | Bemeterd | [9 empty] | 212141 | [29 empty] | LM AL 6,0 CO EU | 314393 | 1 | 1985-01-01 | [9 empty] | 350400 |  | BGP381 GRN17/740 DM | 344070 | 1 | 2020-08-23 |  | BGP381 GRN17/740 DM | Philips |  |  |  |  | 7032 |  |  | 1700.00 | 100000 |  |  |  | BGP381 GRN17/740 DM | 344071 | 1 | 2020-08-30 |  | BGP381 GRN17/740 DM | Philips | 4000K | 17.00 | 100000 | LED |  | LED DRIVER | 44123 | 1 | 2020-08-30 |  | LEDDRIVER |  |  | 1.00 | 175200 | [6 empty] | Mastdeur | 90316 | 1 | 1985-01-01 |  | Mastdeur | Mastdeur | NVT
4 | 336841 | https://lms.nederlandslicht.nl/qr/report/336841 | 52.6992 | 6.8066 | 250941.8817 | 524478.4532 | Lichtenburg de |  | 7755NA | Dalen | Dalen | 1985-01-01 | Gemeente Coevorden | Philips/Signify | 5 |  | Gemeente Coevorden | In bedrijf | Enexis |  | AAN 100%, 23:00 050%, 06:00 100%, UIT |  |  | Nacht | Bemeterd | [9 empty] | 212143 | [29 empty] | LM AL 6,0 CO EU | 314393 | 1 | 1985-01-01 | [9 empty] | 350400 |  | BGP381 GRN17/740 DM | 344070 | 1 | 2020-08-23 |  | BGP381 GRN17/740 DM | Philips |  |  |  |  | 7032 |  |  | 1700.00 | 100000 |  |  |  | BGP381 GRN17/740 DM | 344071 | 1 | 2020-08-30 |  | BGP381 GRN17/740 DM | Philips | 4000K | 17.00 | 100000 | LED |  | LED DRIVER | 44123 | 1 | 2020-08-30 |  | LEDDRIVER |  |  | 1.00 | 175200 | [6 empty] | Mastdeur | 90316 | 1 | 1985-01-01 |  | Mastdeur | Mastdeur | NVT
5 | 336842 | https://lms.nederlandslicht.nl/qr/report/336842 | 52.6994 | 6.8059 | 250894.6161 | 524490.5572 | Lichtenburg de |  | 7755NA | Dalen | Dalen | 1993-03-11 | Gemeente Coevorden | Philips/Signify | 5 |  | Gemeente Coevorden | In bedrijf | Enexis |  | AAN 100%, 23:00 050%, 06:00 100%, UIT |  |  | Nacht | Bemeterd | [9 empty] | 212144 | [29 empty] | LM AL 6,0 CO EU | 314393 | 1 | 1993-03-11 | [9 empty] | 350400 |  | BGP381 GRN17/740 DM | 344070 | 1 | 2020-08-23 |  | BGP381 GRN17/740 DM | Philips |  |  |  |  | 7032 |  |  | 1700.00 | 100000 |  |  |  | BGP381 GRN17/740 DM | 344071 | 1 | 2020-08-30 |  | BGP381 GRN17/740 DM | Philips | 4000K | 17.00 | 100000 | LED |  | LED DRIVER | 44123 | 1 | 2020-08-30 |  | LEDDRIVER |  |  | 1.00 | 175200 | [6 empty] | Mastdeur | 90316 | 1 | 1993-03-11 |  | Mastdeur | Mastdeur | NVT
6 | 336843 | https://lms.nederlandslicht.nl/qr/report/336843 | 52.6994 | 6.8052 | 250848.3339 | 524498.2234 | Lichtenburg de |  | 7755NA | Dalen | Dalen | 1994-02-01 | Gemeente Coevorden | Philips/Signify | 5 |  | Gemeente Coevorden | In bedrijf | Enexis |  | AAN 100%, 23:00 050%, 06:00 100%, UIT |  |  | Nacht | Bemeterd | [9 empty] | 212145 | [29 empty] | LM AL 6,0 CO EU | 314393 | 1 | 1994-02-01 | [9 empty] | 350400 |  | BGP381 GRN17/740 DM | 344070 | 1 | 2020-08-23 |  | BGP381 GRN17/740 DM | Philips |  |  |  |  | 7032 |  |  | 1700.00 | 100000 |  |  |  | BGP381 GRN17/740 DM | 344071 | 1 | 2020-08-30 |  | BGP381 GRN17/740 DM | Philips | 4000K | 17.00 | 100000 | LED |  | LED DRIVER | 44123 | 1 | 2020-08-30 |  | LEDDRIVER |  |  | 1.00 | 175200 | [6 empty] | Mastdeur | 90316 | 1 | 1994-02-01 |  | Mastdeur | Mastdeur | NVT
6 | 336844 | https://lms.nederlandslicht.nl/qr/report/336844 | 52.6872 | 6.6658 | 241452.8197 | 522964.2758 | Berkmeerweg |  | 7753TB | Dalen | Dalerpeel | 1980-05-05 | Gemeente Coevorden |  |  |  | Gemeente Coevorden | In bedrijf | Enexis |  |  |  |  | Nacht | Bemeterd | [9 empty] | 212146 | [29 empty] | LM AL 6,0 CO EU600/05 CM | 37203 | 1 | 1980-05-05 |  | LM AL 6,0 CO EU600/5 T60 TP | 6.00 | CONISCH | ALUMINIUM | NVT | NVT | NVT |  | 350400 |  | PHI SRX SOX-E 18 W | 314396 | 1 | 1985-01-01 | [11 empty] | 175200 |  |  |  | MASTER SOX-E 18W BY22d 1SL/12 | 1181256 | 1 | 2023-07-10 |  |  |  |  | 18.00 | 12000 | SOX |  | BSX 18 | 126104 | 1 | 1985-01-01 |  | BSX18 |  |  | 4.00 | 175200 | [6 empty] | Mastdeur | 90316 | 1 | 1980-05-05 |  | Mastdeur | Mastdeur | NVT
7 | 336845 | https://lms.nederlandslicht.nl/qr/report/336845 | 52.6997 | 6.8028 | 250686.5833 | 524524.2785 | Lichtenburg de |  | 7755NA | Dalen | Dalen | 1985-01-01 | Gemeente Coevorden | Philips/Signify | 2 |  | Gemeente Coevorden | In bedrijf | Enexis |  | AAN 100%, 23:00 050%, 06:00 100%, UIT |  |  | Nacht | Bemeterd | [6 empty] | 2023-05-21 |  |  | 212147 | [29 empty] | LM AL 6,0 CO EU | 314393 | 1 | 1985-01-01 | [9 empty] | 350400 |  | Mini Nicole GO 16W | 1510596 | 1 | 2023-05-21 |  |  | Innolumis |  |  |  |  | RAL 7035 |  |  | 1284.00 | 100000 |  | 21.00 |  | LED | 66627 | 1 | 2023-05-21 |  | LED |  |  | 30.00 | 100000 | LED |  | LED DRIVER | 44123 | 1 | 2023-05-21 |  | LEDDRIVER |  |  | 1.00 | 175200 | [6 empty] | Mastdeur | 90316 | 1 | 1985-01-01 |  | Mastdeur | Mastdeur | NVT
8 | 336846 | https://lms.nederlandslicht.nl/qr/report/336846 | 52.7002 | 6.799 | 250430.245 | 524571.6604 | Lichtenburg de |  | 7755NA | Dalen | Dalerveen | 1985-01-01 | Gemeente Coevorden | Philips | 2 |  | Gemeente Coevorden | In bedrijf | Enexis |  | AAN 100%, 23:00 050%, 06:00 100%, UIT |  |  | Nacht | Bemeterd | [6 empty] | 2023-05-21 |  |  | 212148 | [29 empty] | LM AL 6,0 CO EU | 314393 | 1 | 1985-01-01 | [9 empty] | 350400 |  | Mini Nicole GO 16W | 1510596 | 1 | 2023-05-21 |  |  | Innolumis |  |  |  |  | RAL 7035 |  |  | 1284.00 | 100000 |  | 21.00 |  | LED | 66627 | 1 | 2023-05-21 |  | LED |  |  | 30.00 | 100000 | LED |  | LED DRIVER | 44123 | 1 | 2023-05-21 |  | LEDDRIVER |  |  | 1.00 | 175200 | [6 empty] | Mastdeur | 90316 | 1 | 1985-01-01 |  | Mastdeur | Mastdeur | NVT
9 | 336847 | https://lms.nederlandslicht.nl/qr/report/336847 | 52.7002 | 6.7977 | 250342.7755 | 524572.5366 | Lichtenburg de |  | 7755NA | Dalen | Dalerveen | 1985-01-01 | Gemeente Coevorden |  | 2 |  | Gemeente Coevorden | In bedrijf | Enexis |  | AAN 100%, 23:00 050%, 06:00 100%, UIT |  |  | Nacht | Bemeterd | [6 empty] | 2023-05-21 |  |  | 212149 | [29 empty] | LM AL 6,0 CO EU | 314393 | 1 | 1985-01-01 | [9 empty] | 350400 |  | Mini Nicole GO 16W | 1510596 | 1 | 2023-05-21 |  |  | Innolumis |  |  |  |  | RAL 7035 |  |  | 1284.00 | 100000 |  | 21.00 |  | LED | 66627 | 1 | 2023-05-21 |  | LED |  |  | 30.00 | 100000 | LED |  | LED DRIVER | 44123 | 1 | 2023-05-21 |  | LEDDRIVER |  |  | 1.00 | 175200 | [6 empty] | Mastdeur | 90316 | 1 | 1985-01-01 |  | Mastdeur | Mastdeur | NVT
5 | 336848 | https://lms.nederlandslicht.nl/qr/report/336848 | 52.6789 | 6.7482 | 247042.7027 | 522144.2045 | de Loo |  | 7741EJ | Coevorden | Coevorden | 2002-02-26 | Gemeente Coevorden | Innolumis | 5 |  | Gemeente Coevorden | In bedrijf | Enexis |  | AAN 100%, 23:00 050%, 06:00 100%, UIT |  |  | Nacht | Bemeterd | [9 empty] | 212154 | [29 empty] | CVL ST 8 M (EU 1500-60) | 54713 | 1 | 2002-02-26 |  | LM ST 8,0 CV EU1250/20/5 T60 ET V | 8.00 | CILINDRISCH | THERMISCH VERZINKT | NVT | NVT | NVT |  | 350400 |  | NICOLE 75X 75W GO 7000L 7035 WIDE DVD | 315365 | 1 | 2018-10-15 |  | NICOLE 75W GOLDEN ORANGE | Innolumis |  |  |  |  | 7035 LICHTGRIJS |  |  | 7000.00 | 175200 |  |  |  | LED IN: NICOLE 75X 75W GO 7000L 7035 WIDE DVD | 315366 | 1 | 2018-10-15 |  | LED IN: NICOLE 75X 75W GO 7000L 7035 WIDE DVD | Innolumis | Golden Orange | 75.00 |  | LED |  | LED DRIVER | 44123 | 1 | 2018-10-15 |  | LEDDRIVER |  |  | 1.00 | 175200 | [6 empty] | Mastdeur | 90316 | 1 | 2002-02-26 |  | Mastdeur | Mastdeur | NVT
7 | 336849 | https://lms.nederlandslicht.nl/qr/report/336849 | 52.6792 | 6.7475 | 246990.9957 | 522176.2286 | de Loo |  | 7741EJ | Coevorden | Coevorden | 1990-05-05 | Gemeente Coevorden |  |  |  | Gemeente Coevorden | In bedrijf | Enexis |  |  |  |  | Nacht | Bemeterd | [9 empty] | 212156 | [29 empty] | LM AL 6,0 CO EU600/05 CM | 37203 | 1 | 1990-05-05 |  | LM AL 6,0 CO EU600/5 T60 TP | 6.00 | CONISCH | ALUMINIUM | NVT | NVT | NVT |  | 350400 |  | PHI XGS 103 SOX-E 18W | 314402 | 1 | 1990-05-05 | [11 empty] | 175200 |  |  |  | MASTER SOX-E 26W BY22d 1SL/12 | 1181251 | 1 | 2024-01-04 |  |  |  |  | 26.00 |  |  |  | BSX35 | 51680 | 1 | 1990-05-05 |  | BSX35 |  |  | 5.00 | 175200 | [6 empty] | Mastdeur | 90316 | 1 | 1990-05-05 |  | Mastdeur | Mastdeur | NVT
7 | 336850 | https://lms.nederlandslicht.nl/qr/report/336850 | 52.6873 | 6.6666 | 241502.3139 | 522973.1962 | Berkmeerweg |  | 7753TB | Dalen | Dalerpeel | 1991-06-07 | Gemeente Coevorden |  |  |  | Gemeente Coevorden | In bedrijf | Enexis |  |  |  |  | Nacht | Bemeterd | [9 empty] | 212157 | [29 empty] | LM AL 6,0 CO EU600/05 CM | 37203 | 1 | 1991-06-07 |  | LM AL 6,0 CO EU600/5 T60 TP | 6.00 | CONISCH | ALUMINIUM | NVT | NVT | NVT |  | 350400 |  | PHI SRX SOX-E 18 W | 314396 | 1 | 1985-01-01 | [11 empty] | 175200 |  |  |  | MASTER SOX-E 26W BY22d 1SL/12 | 1181251 | 1 | 2023-11-14 |  |  |  |  | 26.00 |  |  |  | BSX 18 | 126104 | 1 | 1985-01-01 |  | BSX18 |  |  | 4.00 | 175200 | [6 empty] | Mastdeur | 90316 | 1 | 1991-06-07 |  | Mastdeur | Mastdeur | NVT
8 | 336851 | https://lms.nederlandslicht.nl/qr/report/336851 | 52.6797 | 6.7478 | 247009.9357 | 522224.7873 | de Loo |  | 7741EJ | Coevorden | Coevorden | 1992-03-26 | Gemeente Coevorden |  |  |  | Gemeente Coevorden | In bedrijf | Enexis |  |  |  |  | Nacht | Bemeterd | [9 empty] | 212158 | [29 empty] | LM AL 6,0 CO EU600/05 CM | 37203 | 1 | 1992-03-26 |  | LM AL 6,0 CO EU600/5 T60 TP | 6.00 | CONISCH | ALUMINIUM | NVT | NVT | NVT |  | 350400 |  | PHI SRX SOX-E 18 W | 314396 | 1 | 1990-05-05 | [11 empty] | 175200 |  |  |  | LAMP SOXE 18W BY22 | 40071 | 1 | 2023-09-21 |  | 18W SOX-E |  |  | 18.00 | 12000 | SOX |  | BSX 18 | 126104 | 1 | 1990-05-05 |  | BSX18 |  |  | 4.00 | 175200 | [6 empty] | Mastdeur | 90316 | 1 | 1992-03-26 |  | Mastdeur | Mastdeur | NVT
9 | 336852 | https://lms.nederlandslicht.nl/qr/report/336852 | 52.6796 | 6.7482 | 247035.0619 | 522218.745 | de Loo |  | 7741EJ | Coevorden | Coevorden | 1990-05-05 | Gemeente Coevorden | Innolumis | 5 |  | Gemeente Coevorden | In bedrijf | Enexis |  | AAN 100%, 23:00 050%, 06:00 100%, UIT |  |  | Nacht | Bemeterd | [9 empty] | 212159 | [29 empty] | LM AL 8,0 CO EU750/05 T60x100 CP | 91064 | 1 | 1990-05-05 |  | LM AL 8,0 CO EU850/5 T60 TP | 8.00 | CONISCH | ALUMINIUM | NVT | NVT | NVT |  | 350400 |  | NICOLE 75X 75W GO 7000L 7035 WIDE DVD | 315365 | 1 | 2018-10-15 |  | NICOLE 75W GOLDEN ORANGE | Innolumis |  |  |  |  | 7035 LICHTGRIJS |  |  | 7000.00 | 175200 |  |  |  | LED IN: NICOLE 75X 75W GO 7000L 7035 WIDE DVD | 315366 | 1 | 2018-10-15 |  | LED IN: NICOLE 75X 75W GO 7000L 7035 WIDE DVD | Innolumis | Golden Orange | 75.00 |  | LED |  | LED DRIVER | 44123 | 1 | 2018-10-15 |  | LEDDRIVER |  |  | 1.00 | 175200 | [6 empty] | Mastdeur | 90316 | 1 | 1990-05-05 |  | Mastdeur | Mastdeur | NVT
11 | 336853 | https://lms.nederlandslicht.nl/qr/report/336853 | 52.6802 | 6.7482 | 247039.0577 | 522282.9291 | de Loo |  | 7741EJ | Coevorden | Coevorden | 1990-05-05 | Gemeente Coevorden | Innolumis | 5 |  | Gemeente Coevorden | In bedrijf | Enexis |  | AAN 100%, 23:00 050%, 06:00 100%, UIT |  |  | Nacht | Bemeterd | [9 empty] | 212161 | [29 empty] | LM AL 8,0 CO EU1250/05 T60x100 CM | 314527 | 1 | 1990-05-05 | [9 empty] | 350400 |  | NICOLE 75X 75W GO 7000L 7035 WIDE DVD | 315365 | 1 | 2018-10-15 |  | NICOLE 75W GOLDEN ORANGE | Innolumis |  |  |  |  | 7035 LICHTGRIJS |  |  | 7000.00 | 175200 |  |  |  | LED IN: NICOLE 75X 75W GO 7000L 7035 WIDE DVD | 315366 | 1 | 2018-10-15 |  | LED IN: NICOLE 75X 75W GO 7000L 7035 WIDE DVD | Innolumis | Golden Orange | 75.00 |  | LED |  | LED DRIVER | 44123 | 1 | 2018-10-15 |  | LEDDRIVER |  |  | 1.00 | 175200 | [6 empty] | Mastdeur | 90316 | 1 | 1990-05-05 |  | Mastdeur | Mastdeur | NVT
12 | 336854 | https://lms.nederlandslicht.nl/qr/report/336854 | 52.6805 | 6.7484 | 247049.5428 | 522319.9874 | de Loo |  | 7741EJ | Coevorden | Coevorden | 1990-05-05 | Gemeente Coevorden | Innolumis | 5 |  | Gemeente Coevorden | In bedrijf | Enexis |  | AAN 100%, 23:00 050%, 06:00 100%, UIT |  |  | Nacht | Bemeterd | [9 empty] | 212162 | [29 empty] | LM AL 8,0 CO EU1250/05 T60x100 CM | 314527 | 1 | 1990-05-05 | [9 empty] | 350400 |  | NICOLE 75X 75W GO 7000L 7035 WIDE DVD | 315365 | 1 | 2018-10-15 |  | NICOLE 75W GOLDEN ORANGE | Innolumis |  |  |  |  | 7035 LICHTGRIJS |  |  | 7000.00 | 175200 |  |  |  | LED IN: NICOLE 75X 75W GO 7000L 7035 WIDE DVD | 315366 | 1 | 2018-10-15 |  | LED IN: NICOLE 75X 75W GO 7000L 7035 WIDE DVD | Innolumis | Golden Orange | 75.00 |  | LED |  | LED DRIVER | 44123 | 1 | 2018-10-15 |  | LEDDRIVER |  |  | 1.00 | 175200 | [6 empty] | Mastdeur | 90316 | 1 | 1990-05-05 |  | Mastdeur | Mastdeur | NVT
13 | 336855 | https://lms.nederlandslicht.nl/qr/report/336855 | 52.681 | 6.7489 | 247083.59 | 522373.7937 | de Loo |  | 7741EJ | Coevorden | Coevorden | 1990-05-05 | Gemeente Coevorden | Philips/Signify | 5 |  | Gemeente Coevorden | In bedrijf | Enexis |  | AAN 100%, 23:00 050%, 06:00 100%, UIT |  |  | Nacht | Bemeterd | [9 empty] | 212163 | [29 empty] | LM AL 6,0 CO EU600/05 CM | 37203 | 1 | 1990-05-05 |  | LM AL 6,0 CO EU600/5 T60 TP | 6.00 | CONISCH | ALUMINIUM | NVT | NVT | NVT |  | 350400 |  | BGP381 GRN11/740 DM | 947349 | 1 | 2020-08-23 |  |  | Philips/Signify | [8 empty] | 175200 |  |  |  | BGP381 GRN11/740 DM | 947350 | 1 | 2020-08-30 | [6 empty] | LED |  | LED DRIVER | 44123 | 1 | 2020-08-30 |  | LEDDRIVER |  |  | 1.00 | 175200 | [6 empty] | Mastdeur | 90316 | 1 | 1990-05-05 |  | Mastdeur | Mastdeur | NVT
14 | 336856 | https://lms.nederlandslicht.nl/qr/report/336856 | 52.6814 | 6.7489 | 247083.356 | 522414.1839 | de Loo |  | 7741EJ | Coevorden | Coevorden | 2015-02-17 | Gemeente Coevorden |  |  |  | Gemeente Coevorden | In bedrijf | Enexis |  |  |  |  | Nacht | Bemeterd | [9 empty] | 212164 | [29 empty] | LM AL 6,0 CO EU600/05 CM | 37203 | 1 | 2015-02-17 |  | LM AL 6,0 CO EU600/5 T60 TP | 6.00 | CONISCH | ALUMINIUM | NVT | NVT | NVT |  | 350400 |  | PHI XGS 103 SOX 35 W | 93083 | 1 | 1990-05-05 |  | XGS103 9010 | Philips | [8 empty] | 175200 |  |  |  | LAMP PH PLL 24W 830 2G11 4P | 36090 | 1 | 2023-09-21 |  | 24W PLL |  |  | 24.00 | 16000 | PLL |  | BSX35 | 51680 | 1 | 1990-05-05 |  | BSX35 |  |  | 5.00 | 175200 | [6 empty] | Mastdeur | 90316 | 1 | 2015-02-17 |  | Mastdeur | Mastdeur | NVT
15 | 336857 | https://lms.nederlandslicht.nl/qr/report/336857 | 52.6817 | 6.7494 | 247113.2095 | 522449.8121 | de Loo |  | 7741EJ | Coevorden | Coevorden | 2013-08-19 | Gemeente Coevorden | Philips/Signify | 5 |  | Gemeente Coevorden | In bedrijf | Enexis |  | AAN 100%, 23:00 050%, 06:00 100%, UIT |  |  | Nacht | Bemeterd | [9 empty] | 212165 | [29 empty] | LM AL 6,0 CO EU600/05 CM | 37203 | 1 | 2013-08-19 |  | LM AL 6,0 CO EU600/5 T60 TP | 6.00 | CONISCH | ALUMINIUM | NVT | NVT | NVT |  | 350400 |  | BGP381 GRN11/740 DM | 947349 | 1 | 2020-08-23 |  |  | Philips/Signify | [8 empty] | 175200 |  |  |  | BGP381 GRN11/740 DM | 947350 | 1 | 2020-08-30 | [6 empty] | LED |  | LED DRIVER | 44123 | 1 | 2020-08-30 |  | LEDDRIVER |  |  | 1.00 | 175200 | [6 empty] | Mastdeur | 90316 | 1 | 2013-08-19 |  | Mastdeur | Mastdeur | NVT
16 | 336858 | https://lms.nederlandslicht.nl/qr/report/336858 | 52.682 | 6.7493 | 247109.4966 | 522490.4851 | de Loo |  | 7741EJ | Coevorden | Coevorden | 1990-05-05 | Gemeente Coevorden |  |  |  | Gemeente Coevorden | In bedrijf | Enexis |  |  |  |  | Nacht | Bemeterd | [9 empty] | 212166 | [29 empty] | LM AL 6,0 CO EU600/05 CM | 37203 | 1 | 1990-05-05 |  | LM AL 6,0 CO EU600/5 T60 TP | 6.00 | CONISCH | ALUMINIUM | NVT | NVT | NVT |  | 350400 |  | SRS201 SOX 55W CVSA | 314419 | 1 | 1990-05-05 | [11 empty] | 175200 |  |  |  | LAMP SOXE 26W BY22 | 40893 | 1 | 2023-09-21 |  | 26W SOX-E |  |  | 26.00 | 12000 | SOX |  | BSX 26 | 126107 | 1 | 1990-05-05 |  | BSX26 |  |  | 5.00 | 175200 | [6 empty] | Mastdeur | 90316 | 1 | 1990-05-05 |  | Mastdeur | Mastdeur | NVT
2 | 336859 | https://lms.nederlandslicht.nl/qr/report/336859 | 52.6997 | 6.7643 | 248084.1052 | 524471.4093 | Achterkamp |  | 7751ZN | Dalen | Dalen | 2007-03-01 | Gemeente Coevorden | Philips/Signify | 5 |  | Gemeente Coevorden | In bedrijf | Enexis |  | AAN 100%, 23:00 050%, 06:00 100%, UIT |  |  | Nacht | Bemeterd | [9 empty] | 212167 | [29 empty] | LM AL 6,0 CO EU | 314393 | 1 | 2007-03-01 | [9 empty] | 350400 |  | BGP381 GRN17/740 DM | 344070 | 1 | 2020-08-23 |  | BGP381 GRN17/740 DM | Philips |  |  |  |  | 7032 |  |  | 1700.00 | 100000 |  |  |  | BGP381 GRN17/740 DM | 344071 | 1 | 2020-08-30 |  | BGP381 GRN17/740 DM | Philips | 4000K | 17.00 | 100000 | LED |  | LED DRIVER | 44123 | 1 | 2020-08-30 |  | LEDDRIVER |  |  | 1.00 | 175200 | [6 empty] | Mastdeur | 90316 | 1 | 2007-03-01 |  | Mastdeur | Mastdeur | NVT
8 | 336860 | https://lms.nederlandslicht.nl/qr/report/336860 | 52.6874 | 6.668 | 241602.1712 | 522991.7629 | Berkmeerweg |  | 7753TB | Dalen | Dalerpeel | 1980-05-05 | Gemeente Coevorden |  |  |  | Gemeente Coevorden | In bedrijf | Enexis |  |  |  |  | Nacht | Bemeterd | [9 empty] | 212168 | [29 empty] | LM AL 6,0 CO EU600/05 CM | 37203 | 1 | 1980-05-05 |  | LM AL 6,0 CO EU600/5 T60 TP | 6.00 | CONISCH | ALUMINIUM | NVT | NVT | NVT |  | 350400 |  | PHI SRX SOX-E 18 W | 314396 | 1 | 1985-01-01 | [11 empty] | 175200 |  |  |  | LAMP SOXE 18W BY22 | 40071 | 1 | 2020-12-18 |  | 18W SOX-E |  |  | 18.00 | 12000 | SOX |  | BSX 18 | 126104 | 1 | 1985-01-01 |  | BSX18 |  |  | 4.00 | 175200 | [6 empty] | Mastdeur | 90316 | 1 | 1980-05-05 |  | Mastdeur | Mastdeur | NVT
9 | 336861 | https://lms.nederlandslicht.nl/qr/report/336861 | 52.6876 | 6.6693 | 241689.6177 | 523015.5214 | Berkmeerweg |  | 7753TB | Dalen | Dalerpeel | 2007-02-07 | Gemeente Coevorden |  |  |  | Gemeente Coevorden | In bedrijf | Enexis |  | AAN 100%, 23:00 050%, 06:00 100%, UIT |  |  | Nacht | Bemeterd | [9 empty] | 212169 | [29 empty] | LM AL 6,0 CO EU | 314393 | 1 | 2022-02-08 | [9 empty] | 350400 |  | NICOLE 75X 75W GO 7000L 7035 WIDE DVD | 315365 | 1 | 2022-02-08 |  | NICOLE 75W GOLDEN ORANGE | Innolumis |  |  |  |  | 7035 LICHTGRIJS |  |  | 7000.00 | 175200 |  |  |  | LED IN: NICOLE 75X 75W GO 7000L 7035 WIDE DVD | 315366 | 1 | 2023-02-08 |  | LED IN: NICOLE 75X 75W GO 7000L 7035 WIDE DVD | Innolumis | Golden Orange | 75.00 |  | LED |  | LED DRIVER | 44123 | 1 | 2022-02-08 |  | LEDDRIVER |  |  | 1.00 | 175200 | [6 empty] | Mastdeur | 90316 | 1 | 2022-02-08 |  | Mastdeur | Mastdeur | NVT
29 | 336862 | https://lms.nederlandslicht.nl/qr/report/336862 | 52.6866 | 6.751 | 247210.9118 | 522999.0312 | De Loo |  | 7751SB | Dalen | Dalen | 1994-04-26 | Gemeente Coevorden | Philips/Signify | 5 |  | Gemeente Coevorden | In bedrijf | Enexis |  | AAN 100%, 23:00 050%, 06:00 100%, UIT |  |  | Nacht | Bemeterd | [9 empty] | 212170 | [29 empty] | LM AL 6,0 CO EU600/05 CM | 37203 | 1 | 1994-04-26 |  | LM AL 6,0 CO EU600/5 T60 TP | 6.00 | CONISCH | ALUMINIUM | NVT | NVT | NVT |  | 350400 |  | BGP381 GRN11/740 DM | 947349 | 1 | 2020-08-23 |  |  | Philips/Signify | [8 empty] | 175200 |  |  |  | BGP381 GRN11/740 DM | 947350 | 1 | 2020-08-30 | [6 empty] | LED |  | LED DRIVER | 44123 | 1 | 2020-08-30 |  | LEDDRIVER |  |  | 1.00 | 175200 | [6 empty] | Mastdeur | 90316 | 1 | 1994-04-26 |  | Mastdeur | Mastdeur | NVT
10 | 336863 | https://lms.nederlandslicht.nl/qr/report/336863 | 52.6877 | 6.6702 | 241749.8157 | 523018.8903 | Berkmeerweg |  | 7753TB | Dalen | Dalerpeel | 2002-08-22 | Gemeente Coevorden |  |  |  | Gemeente Coevorden | In bedrijf | Enexis |  |  |  |  | Nacht | Bemeterd | [9 empty] | 212178 | [29 empty] | LM ST 6,0 CO EU V | 216512 | 1 | 2002-08-22 | [9 empty] | 350400 |  | FGS103 SOX-E 18W CVSA | 314432 | 1 | 2002-08-22 | [11 empty] | 175200 |  |  |  | LAMP SOXE 18W BY22 | 40071 | 1 | 2020-11-06 |  | 18W SOX-E |  |  | 18.00 | 12000 | SOX |  | BSX 18 | 126104 | 1 | 2002-08-22 |  | BSX18 |  |  | 4.00 | 175200 | [6 empty] | Mastdeur | 90316 | 1 | 2002-08-22 |  | Mastdeur | Mastdeur | NVT
11 | 336864 | https://lms.nederlandslicht.nl/qr/report/336864 | 52.6878 | 6.6717 | 241845.8409 | 523036.9899 | Berkmeerweg |  | 7753TB | Dalen | Dalerpeel | 2002-08-22 | Gemeente Coevorden |  |  |  | Gemeente Coevorden | In bedrijf | Enexis |  | AAN 100%, 23:00 050%, 06:00 100%, UIT |  |  | Nacht | Bemeterd | [9 empty] | 212185 | [29 empty] | LM AL 6,0 CO EU600/05 CM | 37203 | 1 | 2002-08-22 |  | LM AL 6,0 CO EU600/5 T60 TP | 6.00 | CONISCH | ALUMINIUM | NVT | NVT | NVT |  | 350400 |  | Mini Nicole GO 16W | 1510596 | 1 | 2024-02-12 |  |  | Innolumis |  |  |  |  | RAL 7035 |  |  | 1284.00 | 100000 |  | 21.00 | [13 empty] | LED DRIVER | 44123 | 1 | 2024-02-12 |  | LEDDRIVER |  |  | 1.00 | 175200 | [6 empty] | Mastdeur | 90316 | 1 | 2002-08-22 |  | Mastdeur | Mastdeur | NVT
1 | 336865 | https://lms.nederlandslicht.nl/qr/report/336865 | 52.6774 | 6.741 | 246552.8122 | 521962.6995 | Loosche Mars |  | 7751NJ | Dalen | Dalen | 1990-05-05 | Gemeente Coevorden |  | 2 |  | Gemeente Coevorden | In bedrijf | Enexis |  | AAN 100%, 23:00 050%, 06:00 100%, UIT |  |  | Nacht | Bemeterd | [6 empty] | 2023-03-26 |  |  | 212186 | [29 empty] | LM AL 6,0 CO EU600/05 CM | 37203 | 1 | 1990-05-05 |  | LM AL 6,0 CO EU600/5 T60 TP | 6.00 | CONISCH | ALUMINIUM | NVT | NVT | NVT |  | 350400 |  | Mini Nicole GO 16W | 1510596 | 1 | 2023-03-05 |  |  | Innolumis |  |  |  |  | RAL 7035 |  |  | 1284.00 | 100000 |  | 21.00 |  | LED | 66627 | 1 | 2023-03-05 |  | LED |  |  | 30.00 | 100000 | LED |  | LED DRIVER | 44123 | 1 | 2023-03-05 |  | LEDDRIVER |  |  | 1.00 | 175200 | [6 empty] | Mastdeur | 90316 | 1 | 1990-05-05 |  | Mastdeur | Mastdeur | NVT
2 | 336866 | https://lms.nederlandslicht.nl/qr/report/336866 | 52.6771 | 6.7401 | 246493.3423 | 521923.5477 | Loosche Mars |  | 7751NJ | Dalen | Dalen | 2005-05-25 | Gemeente Coevorden |  |  |  | Gemeente Coevorden | In bedrijf | Enexis |  |  |  |  | Nacht | Bemeterd | [9 empty] | 212187 | [29 empty] | CON AL 6 M .. | 311853 | 1 | 2005-05-25 | [9 empty] | 350400 |  | PHI XGS 103 SOX 35 W | 93083 | 1 | 2005-05-25 |  | XGS103 9010 | Philips | [8 empty] | 175200 |  |  |  | LAMP SOX 35W BY22 | 40131 | 1 | 2016-07-22 |  | 35W SOX |  |  | 35.00 | 12000 | SOX |  | BSX35 | 51680 | 1 | 2005-05-25 |  | BSX35 |  |  | 5.00 | 175200 | [6 empty] | Mastdeur | 90316 | 1 | 2005-05-25 |  | Mastdeur | Mastdeur | NVT
3 | 336867 | https://lms.nederlandslicht.nl/qr/report/336867 | 52.6769 | 6.7384 | 246381.2362 | 521907.6706 | Loosche Mars |  | 7751NJ | Dalen | Dalen | 1990-05-05 | Gemeente Coevorden |  | 2 |  | Gemeente Coevorden | In bedrijf | Enexis |  | AAN 100%, 23:00 050%, 06:00 100%, UIT |  |  | Nacht | Bemeterd | [6 empty] | 2023-03-26 |  |  | 212188 | [29 empty] | LM AL 6,0 CO EU600/05 CM | 37203 | 1 | 1990-05-05 |  | LM AL 6,0 CO EU600/5 T60 TP | 6.00 | CONISCH | ALUMINIUM | NVT | NVT | NVT |  | 350400 |  | Mini Nicole GO 16W | 1510596 | 1 | 2023-03-05 |  |  | Innolumis |  |  |  |  | RAL 7035 |  |  | 1284.00 | 100000 |  | 21.00 |  | LED | 66627 | 1 | 2023-03-05 |  | LED |  |  | 30.00 | 100000 | LED |  | LED DRIVER | 44123 | 1 | 2023-03-05 |  | LEDDRIVER |  |  | 1.00 | 175200 | [6 empty] | Mastdeur | 90316 | 1 | 1990-05-05 |  | Mastdeur | Mastdeur | NVT
4 | 336868 | https://lms.nederlandslicht.nl/qr/report/336868 | 52.6782 | 6.7381 | 246360.4252 | 522044.6853 | Loosche Mars |  | 7751NJ | Dalen | Dalen | 1990-05-05 | Gemeente Coevorden |  |  |  | Gemeente Coevorden | In bedrijf | Enexis |  |  |  |  | Nacht | Bemeterd | [9 empty] | 212189 | [29 empty] | LM AL 6,0 CO EU600/05 CM | 37203 | 1 | 1990-05-05 |  | LM AL 6,0 CO EU600/5 T60 TP | 6.00 | CONISCH | ALUMINIUM | NVT | NVT | NVT |  | 350400 |  | PHI XGS 103 SOX 35 W | 93083 | 1 | 1985-01-01 |  | XGS103 9010 | Philips | [8 empty] | 175200 |  |  |  | SOX 35W BY22d 1SL/12 | 1290017 | 1 | 2023-05-15 |  |  |  |  | 35.00 | 12000 | SOX |  | BSX35 | 51680 | 1 | 1985-01-01 |  | BSX35 |  |  | 5.00 | 175200 | [6 empty] | Mastdeur | 90316 | 1 | 1990-05-05 |  | Mastdeur | Mastdeur | NVT
5 | 336869 | https://lms.nederlandslicht.nl/qr/report/336869 | 52.6794 | 6.7381 | 246355.2662 | 522184.9287 | Loosche Mars |  | 7751NJ | Dalen | Dalen | 2013-08-26 | Gemeente Coevorden |  | 2 |  | Gemeente Coevorden | In bedrijf | Enexis |  | AAN 100%, 23:00 050%, 06:00 100%, UIT |  |  | Nacht | Bemeterd | [6 empty] | 2023-05-21 |  |  | 212190 | [29 empty] | LM AL 6,0 CO EU600/05 CM | 37203 | 1 | 2013-08-26 |  | LM AL 6,0 CO EU600/5 T60 TP | 6.00 | CONISCH | ALUMINIUM | NVT | NVT | NVT |  | 350400 |  | Mini Nicole GO 16W | 1510596 | 1 | 2023-05-21 |  |  | Innolumis |  |  |  |  | RAL 7035 |  |  | 1284.00 | 100000 |  | 21.00 |  | LED 16W | 641414 | 1 | 2023-05-21 |  | LED 16W |  |  | 16.00 | 100000 | LED |  | LED DRIVER | 44123 | 1 | 2023-05-21 |  | LEDDRIVER |  |  | 1.00 | 175200 | [6 empty] | Mastdeur | 90316 | 1 | 2013-08-26 |  | Mastdeur | Mastdeur | NVT
6 | 336870 | https://lms.nederlandslicht.nl/qr/report/336870 | 52.679 | 6.7337 | 246057.8582 | 522129.0386 | Loosche Mars |  | 7751NJ | Dalen | Dalen | 1990-05-05 | Gemeente Coevorden |  |  |  | Gemeente Coevorden | In bedrijf | Enexis |  |  |  |  | Nacht | Bemeterd | [9 empty] | 212191 | [29 empty] | LM AL 6,0 CO EU600/05 CM | 37203 | 1 | 2021-02-22 |  | LM AL 6,0 CO EU600/5 T60 TP | 6.00 | CONISCH | ALUMINIUM | NVT | NVT | NVT |  | 350400 |  | PHI SRX SOX-E 18 W | 314396 | 1 | 2021-02-22 | [11 empty] | 175200 |  |  |  | LAMP SOXE 18W BY22 | 40071 | 1 | 2017-03-06 |  | 18W SOX-E |  |  | 18.00 | 12000 | SOX |  | BSX 18 | 126104 | 1 | 1985-01-01 |  | BSX18 |  |  | 4.00 | 175200 | [6 empty] | Mastdeur | 90316 | 1 | 2021-02-22 |  | Mastdeur | Mastdeur | NVT
7 | 336871 | https://lms.nederlandslicht.nl/qr/report/336871 | 52.6808 | 6.7391 | 246422.1833 | 522342.136 | Loosche Mars |  | 7751NJ | Dalen | Dalen | 2014-01-16 | Gemeente Coevorden |  |  |  | Gemeente Coevorden | In bedrijf | Enexis |  |  |  |  | Nacht | Bemeterd | [9 empty] | 212192 | [29 empty] | LM AL 6,0 CO EU600/05 CM | 37203 | 1 | 2014-01-16 |  | LM AL 6,0 CO EU600/5 T60 TP | 6.00 | CONISCH | ALUMINIUM | NVT | NVT | NVT |  | 350400 |  | IRIS 2550 1XSOX 35W R7035 CVSA | 311683 | 1 | 2014-01-16 | [11 empty] | 175200 |  |  |  | LAMP SOX 35W BY22 | 40131 | 1 | 2024-03-22 |  | 35W SOX |  |  | 35.00 | 12000 | SOX |  | BSX35 | 51680 | 1 | 2014-01-16 |  | BSX35 |  |  | 5.00 | 175200 | [6 empty] | Mastdeur | 90316 | 1 | 2014-01-16 |  | Mastdeur | Mastdeur | NVT
8 | 336872 | https://lms.nederlandslicht.nl/qr/report/336872 | 52.6822 | 6.7402 | 246488.5752 | 522498.5656 | Loosche Mars |  | 7751NJ | Dalen | Dalen | 2011-03-23 | Gemeente Coevorden |  | 2 |  | Gemeente Coevorden | In bedrijf | Enexis |  | AAN 100%, 23:00 050%, 06:00 100%, UIT |  |  | Nacht | Bemeterd | [6 empty] | 2023-05-21 |  |  | 212193 | [29 empty] | LM AL 6,0 CO EU600/05 CM | 37203 | 1 | 2011-03-23 |  | LM AL 6,0 CO EU600/5 T60 TP | 6.00 | CONISCH | ALUMINIUM | NVT | NVT | NVT |  | 350400 |  | Mini Nicole GO 16W | 1510596 | 1 | 2023-05-21 |  |  | Innolumis |  |  |  |  | RAL 7035 |  |  | 1284.00 | 100000 |  | 21.00 |  | LED | 66627 | 1 | 2023-05-21 |  | LED |  |  | 30.00 | 100000 | LED |  | LED DRIVER | 44123 | 1 | 2023-05-21 |  | LEDDRIVER |  |  | 1.00 | 175200 | [6 empty] | Mastdeur | 90316 | 1 | 2011-03-23 |  | Mastdeur | Mastdeur | NVT
12 | 336873 | https://lms.nederlandslicht.nl/qr/report/336873 | 52.6881 | 6.6742 | 242019.8266 | 523069.0735 | Berkmeerweg |  | 7753TB | Dalen | Dalerpeel | 1980-05-05 | Gemeente Coevorden |  |  |  | Gemeente Coevorden | In bedrijf | Enexis |  | AAN 100%, 23:00 050%, 06:00 100%, UIT |  |  | Nacht | Bemeterd | [9 empty] | 212194 | [29 empty] | LM AL 6,0 CO EU600/05 CM | 37203 | 1 | 1980-05-05 |  | LM AL 6,0 CO EU600/5 T60 TP | 6.00 | CONISCH | ALUMINIUM | NVT | NVT | NVT |  | 350400 |  | Mini Nicole GO 16W | 1510596 | 1 | 2024-02-12 |  |  | Innolumis |  |  |  |  | RAL 7035 |  |  | 1284.00 | 100000 |  | 21.00 | [13 empty] | LED DRIVER | 44123 | 1 | 2024-02-12 |  | LEDDRIVER |  |  | 1.00 | 175200 | [6 empty] | Mastdeur | 90316 | 1 | 1980-05-05 |  | Mastdeur | Mastdeur | NVT
9 | 336874 | https://lms.nederlandslicht.nl/qr/report/336874 | 52.6837 | 6.7398 | 246460.9962 | 522658.8582 | Loosche Mars |  | 7751NJ | Dalen | Dalen | 2013-09-13 | Gemeente Coevorden |  |  |  | Gemeente Coevorden | In bedrijf | Enexis |  |  |  |  | Nacht | Bemeterd | [9 empty] | 212195 | [29 empty] | LM AL 6,0 CO EU600/05 CM | 37203 | 1 | 2013-09-13 |  | LM AL 6,0 CO EU600/5 T60 TP | 6.00 | CONISCH | ALUMINIUM | NVT | NVT | NVT |  | 350400 |  | INDAL 2550 1XPL-L 24W EVSA | 230712 | 1 | 2021-10-01 | [15 empty] | LAMP SOX 35W BY22 | 40131 | 1 | 2016-07-22 |  | 35W SOX |  |  | 35.00 | 12000 | SOX |  | BSX35 | 51680 | 1 | 2013-09-13 |  | BSX35 |  |  | 5.00 | 175200 | [6 empty] | Mastdeur | 90316 | 1 | 2013-09-13 |  | Mastdeur | Mastdeur | NVT
10 | 336875 | https://lms.nederlandslicht.nl/qr/report/336875 | 52.6851 | 6.7392 | 246418.6762 | 522816.2786 | Loosche Mars |  | 7751NJ | Dalen | Dalen | 2009-08-11 | Gemeente Coevorden |  |  |  | Gemeente Coevorden | In bedrijf | Enexis |  |  |  |  | Nacht | Bemeterd | [9 empty] | 212196 | [29 empty] | CON AL 6 M .. | 311853 | 1 | 2009-08-11 | [9 empty] | 350400 |  | PHI SRX SOX-E 18 W | 314396 | 1 | 2009-08-11 | [11 empty] | 175200 |  |  |  | LAMP SOXE 18W BY22 | 40071 | 1 | 2020-11-03 |  | 18W SOX-E |  |  | 18.00 | 12000 | SOX |  | BSX 18 | 126104 | 1 | 2009-08-11 |  | BSX18 |  |  | 4.00 | 175200 | [6 empty] | Mastdeur | 90316 | 1 | 2009-08-11 |  | Mastdeur | Mastdeur | NVT
1 | 336876 | https://lms.nederlandslicht.nl/qr/report/336876 | 52.6972 | 6.7595 | 247764.7404 | 524194.812 | Luunkamp |  | 7751ZD | Dalen | Dalen | 1990-05-05 | Gemeente Coevorden | Philips/Signify | 5 |  | Gemeente Coevorden | In bedrijf | Enexis |  | AAN 100%, 23:00 050%, 06:00 100%, UIT |  |  | Nacht | Bemeterd | [9 empty] | 212197 | [29 empty] | LM AL 6,0 CO EU600/05 CM | 37203 | 1 | 1990-05-05 |  | LM AL 6,0 CO EU600/5 T60 TP | 6.00 | CONISCH | ALUMINIUM | NVT | NVT | NVT |  | 350400 |  | BGP381 GRN17/740 DM | 344070 | 1 | 2020-08-23 |  | BGP381 GRN17/740 DM | Philips |  |  |  |  | 7032 |  |  | 1700.00 | 100000 |  |  |  | BGP381 GRN17/740 DM | 344071 | 1 | 2020-08-30 |  | BGP381 GRN17/740 DM | Philips | 4000K | 17.00 | 100000 | LED |  | LED DRIVER | 44123 | 1 | 2020-08-30 |  | LEDDRIVER |  |  | 1.00 | 175200 | [6 empty] | Mastdeur | 90316 | 1 | 1990-05-05 |  | Mastdeur | Mastdeur | NVT
2 | 336877 | https://lms.nederlandslicht.nl/qr/report/336877 | 52.6975 | 6.7598 | 247787.7777 | 524225.1312 | Luunkamp |  | 7751ZD | Dalen | Dalen | 1990-05-05 | Gemeente Coevorden | Philips/Signify | 5 |  | Gemeente Coevorden | In bedrijf | Enexis |  | AAN 100%, 23:00 050%, 06:00 100%, UIT |  |  | Nacht | Bemeterd | [9 empty] | 212198 | [29 empty] | LM AL 6,0 CO EU600/05 CM | 37203 | 1 | 1990-05-05 |  | LM AL 6,0 CO EU600/5 T60 TP | 6.00 | CONISCH | ALUMINIUM | NVT | NVT | NVT |  | 350400 |  | BGP381 GRN17/740 DM | 344070 | 1 | 2020-08-23 |  | BGP381 GRN17/740 DM | Philips |  |  |  |  | 7032 |  |  | 1700.00 | 100000 |  |  |  | BGP381 GRN17/740 DM | 344071 | 1 | 2020-08-30 |  | BGP381 GRN17/740 DM | Philips | 4000K | 17.00 | 100000 | LED |  | LED DRIVER | 44123 | 1 | 2020-08-30 |  | LEDDRIVER |  |  | 1.00 | 175200 | [6 empty] | Mastdeur | 90316 | 1 | 1990-05-05 |  | Mastdeur | Mastdeur | NVT
3 | 336878 | https://lms.nederlandslicht.nl/qr/report/336878 | 52.6978 | 6.7602 | 247811.5681 | 524252.5899 | Luunkamp |  | 7751ZD | Dalen | Dalen | 1990-05-05 | Gemeente Coevorden | Philips/Signify | 5 |  | Gemeente Coevorden | In bedrijf | Enexis |  | AAN 100%, 23:00 050%, 06:00 100%, UIT |  |  | Nacht | Bemeterd | [9 empty] | 212199 | [29 empty] | LM AL 6,0 CO EU600/05 CM | 37203 | 1 | 1990-05-05 |  | LM AL 6,0 CO EU600/5 T60 TP | 6.00 | CONISCH | ALUMINIUM | NVT | NVT | NVT |  | 350400 |  | BGP381 GRN17/740 DM | 344070 | 1 | 2020-08-23 |  | BGP381 GRN17/740 DM | Philips |  |  |  |  | 7032 |  |  | 1700.00 | 100000 |  |  |  | BGP381 GRN17/740 DM | 344071 | 1 | 2020-08-30 |  | BGP381 GRN17/740 DM | Philips | 4000K | 17.00 | 100000 | LED |  | LED DRIVER | 44123 | 1 | 2020-08-30 |  | LEDDRIVER |  |  | 1.00 | 175200 | [6 empty] | Mastdeur | 90316 | 1 | 1990-05-05 |  | Mastdeur | Mastdeur | NVT
4 | 336879 | https://lms.nederlandslicht.nl/qr/report/336879 | 52.6976 | 6.7606 | 247837.2017 | 524233.3515 | Luunkamp |  | 7751ZD | Dalen | Dalen | 1990-05-05 | Gemeente Coevorden |  |  |  | Gemeente Coevorden | In bedrijf | Enexis |  |  |  |  | Nacht | Bemeterd | [9 empty] | 212200 | [29 empty] | LM AL 6,0 CO EU600/05 CM | 37203 | 1 | 1990-05-05 |  | LM AL 6,0 CO EU600/5 T60 TP | 6.00 | CONISCH | ALUMINIUM | NVT | NVT | NVT |  | 350400 |  | PHI SRX SOX-E 18 W | 314396 | 1 | 1990-05-05 | [11 empty] | 175200 |  |  |  | LAMP SOXE 18W BY22 | 40071 | 1 | 2019-08-21 |  | 18W SOX-E |  |  | 18.00 | 12000 | SOX |  | BSX 18 | 126104 | 1 | 1990-05-05 |  | BSX18 |  |  | 4.00 | 175200 | [6 empty] | Mastdeur | 90316 | 1 | 1990-05-05 |  | Mastdeur | Mastdeur | NVT
5 | 336880 | https://lms.nederlandslicht.nl/qr/report/336880 | 52.6981 | 6.7608 | 247849.5134 | 524292.2346 | Luunkamp |  | 7751ZD | Dalen | Dalen | 1990-05-05 | Gemeente Coevorden | Philips/Signify | 5 |  | Gemeente Coevorden | In bedrijf | Enexis |  | AAN 100%, 23:00 050%, 06:00 100%, UIT |  |  | Nacht | Bemeterd | [9 empty] | 212201 | [29 empty] | LM AL 6,0 CO EU600/05 CM | 37203 | 1 | 1990-05-05 |  | LM AL 6,0 CO EU600/5 T60 TP | 6.00 | CONISCH | ALUMINIUM | NVT | NVT | NVT |  | 350400 |  | BGP381 GRN17/740 DM | 344070 | 1 | 2020-08-23 |  | BGP381 GRN17/740 DM | Philips |  |  |  |  | 7032 |  |  | 1700.00 | 100000 |  |  |  | BGP381 GRN17/740 DM | 344071 | 1 | 2020-08-30 |  | BGP381 GRN17/740 DM | Philips | 4000K | 17.00 | 100000 | LED |  | LED DRIVER | 44123 | 1 | 2020-08-30 |  | LEDDRIVER |  |  | 1.00 | 175200 | [6 empty] | Mastdeur | 90316 | 1 | 1990-05-05 |  | Mastdeur | Mastdeur | NVT
6 | 336881 | https://lms.nederlandslicht.nl/qr/report/336881 | 52.6983 | 6.7612 | 247880.6778 | 524319.2361 | Luunkamp |  | 7751ZD | Dalen | Dalen | 1990-04-16 | Gemeente Coevorden | Philips/Signify | 5 |  | Gemeente Coevorden | In bedrijf | Enexis |  | AAN 100%, 23:00 050%, 06:00 100%, UIT |  |  | Nacht | Bemeterd | [9 empty] | 212202 | [29 empty] | LM AL 6,0 CO EU600/05 CM | 37203 | 1 | 1990-04-16 |  | LM AL 6,0 CO EU600/5 T60 TP | 6.00 | CONISCH | ALUMINIUM | NVT | NVT | NVT |  | 350400 |  | BGP381 GRN17/740 DM | 344070 | 1 | 2020-08-23 |  | BGP381 GRN17/740 DM | Philips |  |  |  |  | 7032 |  |  | 1700.00 | 100000 |  |  |  | BGP381 GRN17/740 DM | 344071 | 1 | 2020-08-30 |  | BGP381 GRN17/740 DM | Philips | 4000K | 17.00 | 100000 | LED |  | LED DRIVER | 44123 | 1 | 2020-08-30 |  | LEDDRIVER |  |  | 1.00 | 175200 | [6 empty] | Mastdeur | 90316 | 1 | 1990-04-16 |  | Mastdeur | Mastdeur | NVT
7 | 336882 | https://lms.nederlandslicht.nl/qr/report/336882 | 52.6986 | 6.7618 | 247914.1582 | 524345.9235 | Luunkamp |  | 7751ZD | Dalen | Dalen | 1990-05-05 | Gemeente Coevorden | Philips/Signify | 5 |  | Gemeente Coevorden | In bedrijf | Enexis |  | AAN 100%, 23:00 050%, 06:00 100%, UIT |  |  | Nacht | Bemeterd | [9 empty] | 212203 | [29 empty] | LM AL 6,0 CO EU600/05 CM | 37203 | 1 | 1990-05-05 |  | LM AL 6,0 CO EU600/5 T60 TP | 6.00 | CONISCH | ALUMINIUM | NVT | NVT | NVT |  | 350400 |  | BGP381 GRN17/740 DM | 344070 | 1 | 2020-08-23 |  | BGP381 GRN17/740 DM | Philips |  |  |  |  | 7032 |  |  | 1700.00 | 100000 |  |  |  | BGP381 GRN17/740 DM | 344071 | 1 | 2020-08-30 |  | BGP381 GRN17/740 DM | Philips | 4000K | 17.00 | 100000 | LED |  | LED DRIVER | 44123 | 1 | 2020-08-30 |  | LEDDRIVER |  |  | 1.00 | 175200 | [6 empty] | Mastdeur | 90316 | 1 | 1990-05-05 |  | Mastdeur | Mastdeur | NVT
8 | 336883 | https://lms.nederlandslicht.nl/qr/report/336883 | 52.6984 | 6.7621 | 247939.8825 | 524328.1376 | Luunkamp |  | 7751ZD | Dalen | Dalen | 1990-05-05 | Gemeente Coevorden |  |  |  | Gemeente Coevorden | In bedrijf | Enexis |  |  |  |  | Nacht | Bemeterd | [9 empty] | 212204 | [29 empty] | CON AL 4 M PT | 54797 | 1 | 1990-05-05 |  | PM AL 4,0 CO T60 TP | 4.00 | CONISCH | ALUMINIUM | NVT | NVT | NVT |  | 350400 |  | Townguide BDP103 PCC GRN15/840 DM | 626294 | 1 | 2021-06-29 |  | Townguide BDP103 PCC GRN15/840 DM LED 4000K 12W | Philips |  |  |  |  | Silver RAL9006 |  |  |  | 100000 |  |  |  | LAMP Philips BDP103 PCC GRN15/840 DM | 493619 | 1 | 2021-06-29 |  | LAMP Philips BDP103 PCC GRN15/840 DM | Philips | 840 | 13.00 | 100000 | LED |  | LED DRIVER | 44123 | 1 | 2021-06-29 |  | LEDDRIVER |  |  | 1.00 | 175200 | [6 empty] | Mastdeur | 90316 | 1 | 1990-05-05 |  | Mastdeur | Mastdeur | NVT
13 | 336884 | https://lms.nederlandslicht.nl/qr/report/336884 | 52.6885 | 6.6786 | 242312.9114 | 523120.9939 | Berkmeerweg |  | 7753TB | Dalen | Dalerpeel | 2004-01-28 | Gemeente Coevorden |  |  |  | Gemeente Coevorden | In bedrijf | Enexis |  |  |  |  | Nacht | Bemeterd | [9 empty] | 212205 | [29 empty] | LM AL 6,0 CO EU600/05 CM | 37203 | 1 | 2004-01-28 |  | LM AL 6,0 CO EU600/5 T60 TP | 6.00 | CONISCH | ALUMINIUM | NVT | NVT | NVT |  | 350400 |  | PHI XGS 103 SOX 35 W | 93083 | 1 | 2004-01-28 |  | XGS103 9010 | Philips | [8 empty] | 175200 |  |  |  | LAMP SOXE 26W BY22 | 40893 | 1 | 2022-11-16 |  | 26W SOX-E |  |  | 26.00 | 12000 | SOX |  | BSX 26 | 126107 | 1 | 2004-01-28 |  | BSX26 |  |  | 5.00 | 175200 | [6 empty] | Mastdeur | 90316 | 1 | 2004-01-28 |  | Mastdeur | Mastdeur | NVT
9 | 336885 | https://lms.nederlandslicht.nl/qr/report/336885 | 52.6988 | 6.7623 | 247951.2626 | 524372.9184 | Luunkamp |  | 7751ZD | Dalen | Dalen | 1990-05-05 | Gemeente Coevorden | Philips/Signify | 5 |  | Gemeente Coevorden | In bedrijf | Enexis |  | AAN 100%, 23:00 050%, 06:00 100%, UIT |  |  | Nacht | Bemeterd | [9 empty] | 212206 | [29 empty] | LM AL 6,0 CO EU600/05 CM | 37203 | 1 | 1990-05-05 |  | LM AL 6,0 CO EU600/5 T60 TP | 6.00 | CONISCH | ALUMINIUM | NVT | NVT | NVT |  | 350400 |  | BGP381 GRN17/740 DM | 344070 | 1 | 2020-08-23 |  | BGP381 GRN17/740 DM | Philips |  |  |  |  | 7032 |  |  | 1700.00 | 100000 |  |  |  | BGP381 GRN17/740 DM | 344071 | 1 | 2020-08-30 |  | BGP381 GRN17/740 DM | Philips | 4000K | 17.00 | 100000 | LED |  | LED DRIVER | 44123 | 1 | 2020-08-30 |  | LEDDRIVER |  |  | 1.00 | 175200 | [6 empty] | Mastdeur | 90316 | 1 | 1990-05-05 |  | Mastdeur | Mastdeur | NVT
10 | 336886 | https://lms.nederlandslicht.nl/qr/report/336886 | 52.6993 | 6.7633 | 248018.2472 | 524428.5977 | Luunkamp |  | 7751ZD | Dalen | Dalen | 1994-11-07 | Gemeente Coevorden | Philips/Signify | 5 |  | Gemeente Coevorden | In bedrijf | Enexis |  | AAN 100%, 23:00 050%, 06:00 100%, UIT |  |  | Nacht | Bemeterd | [9 empty] | 212207 | [29 empty] | LM AL 6,0 CO EU600/05 CM | 37203 | 1 | 1994-11-07 |  | LM AL 6,0 CO EU600/5 T60 TP | 6.00 | CONISCH | ALUMINIUM | NVT | NVT | NVT |  | 350400 |  | BGP381 GRN17/740 DM | 344070 | 1 | 2020-08-23 |  | BGP381 GRN17/740 DM | Philips |  |  |  |  | 7032 |  |  | 1700.00 | 100000 |  |  |  | BGP381 GRN17/740 DM | 344071 | 1 | 2020-08-30 |  | BGP381 GRN17/740 DM | Philips | 4000K | 17.00 | 100000 | LED |  | LED DRIVER | 44123 | 1 | 2020-08-30 |  | LEDDRIVER |  |  | 1.00 | 175200 | [6 empty] | Mastdeur | 90316 | 1 | 1994-11-07 |  | Mastdeur | Mastdeur | NVT
11 | 336887 | https://lms.nederlandslicht.nl/qr/report/336887 | 52.6995 | 6.7638 | 248048.6675 | 524449.1587 | Luunkamp |  | 7751ZD | Dalen | Dalen | 1994-11-07 | Gemeente Coevorden | Philips/Signify | 5 |  | Gemeente Coevorden | In bedrijf | Enexis |  | AAN 100%, 23:00 050%, 06:00 100%, UIT |  |  | Nacht | Bemeterd | [9 empty] | 212208 | [29 empty] | LM AL 6,0 CO EU600/05 CM | 37203 | 1 | 1994-11-07 |  | LM AL 6,0 CO EU600/5 T60 TP | 6.00 | CONISCH | ALUMINIUM | NVT | NVT | NVT |  | 350400 |  | BGP381 GRN17/740 DM | 344070 | 1 | 2020-08-23 |  | BGP381 GRN17/740 DM | Philips |  |  |  |  | 7032 |  |  | 1700.00 | 100000 |  |  |  | BGP381 GRN17/740 DM | 344071 | 1 | 2020-08-30 |  | BGP381 GRN17/740 DM | Philips | 4000K | 17.00 | 100000 | LED |  | LED DRIVER | 44123 | 1 | 2020-08-30 |  | LEDDRIVER |  |  | 1.00 | 175200 | [6 empty] | Mastdeur | 90316 | 1 | 1994-11-07 |  | Mastdeur | Mastdeur | NVT
1 | 336888 | https://lms.nederlandslicht.nl/qr/report/336888 | 52.7026 | 6.7567 | 247564.9012 | 524791.8611 | Maandehof |  | 7751CZ | Dalen | Dalen | 1993-10-01 | Gemeente Coevorden | Philips/Signify | 5 |  | Gemeente Coevorden | In bedrijf | Enexis |  | AAN 100%, 23:00 050%, 06:00 100%, UIT |  |  | Nacht | Bemeterd | [9 empty] | 212209 | [29 empty] | PM AL 3,5 CO T60 D114 CP | 36658 | 1 | 1993-10-01 |  | PM AL 3,5 CO T60 TP | 3.50 | CONISCH | ALUMINIUM | NVT | NVT | NVT |  | 350400 |  | BDP103 PCC GRN15/840 DM | 947343 | 1 | 2020-08-23 |  |  | Philips/Signify | [8 empty] | 175200 |  |  |  | BDP103 PCC GRN15/840 DM | 947344 | 1 | 2020-08-30 | [6 empty] | LED |  | LED DRIVER | 44123 | 1 | 2020-08-30 |  | LEDDRIVER |  |  | 1.00 | 175200 | [6 empty] | Mastdeur | 90316 | 1 | 1993-10-01 |  | Mastdeur | Mastdeur | NVT
2 | 336889 | https://lms.nederlandslicht.nl/qr/report/336889 | 52.7024 | 6.7568 | 247570.3587 | 524766.9868 | Maandehof |  | 7751CZ | Dalen | Dalen | 1993-10-01 | Gemeente Coevorden | Philips/Signify | 5 |  | Gemeente Coevorden | In bedrijf | Enexis |  | AAN 100%, 23:00 050%, 06:00 100%, UIT |  |  | Nacht | Bemeterd | [9 empty] | 212210 | [29 empty] | PM AL 3,5 CO T60 D114 CP | 36658 | 1 | 1993-10-01 |  | PM AL 3,5 CO T60 TP | 3.50 | CONISCH | ALUMINIUM | NVT | NVT | NVT |  | 350400 |  | BDP103 PCC GRN15/840 DM | 947343 | 1 | 2020-08-23 |  |  | Philips/Signify | [8 empty] | 175200 |  |  |  | BDP103 PCC GRN15/840 DM | 947344 | 1 | 2020-08-30 | [6 empty] | LED |  | LED DRIVER | 44123 | 1 | 2020-08-30 |  | LEDDRIVER |  |  | 1.00 | 175200 | [6 empty] | Mastdeur | 90316 | 1 | 1993-10-01 |  | Mastdeur | Mastdeur | NVT
3 | 336890 | https://lms.nederlandslicht.nl/qr/report/336890 | 52.7022 | 6.7567 | 247564.397 | 524745.7726 | Maandehof |  | 7751CZ | Dalen | Dalen | 1993-10-01 | Gemeente Coevorden | Philips/Signify | 5 |  | Gemeente Coevorden | In bedrijf | Enexis |  | AAN 100%, 23:00 050%, 06:00 100%, UIT |  |  | Nacht | Bemeterd | [9 empty] | 212211 | [29 empty] | PM AL 3,5 CO T60 D114 CP | 36658 | 1 | 1993-10-01 |  | PM AL 3,5 CO T60 TP | 3.50 | CONISCH | ALUMINIUM | NVT | NVT | NVT |  | 350400 |  | BDP103 PCC GRN15/840 DM | 947343 | 1 | 2020-08-23 |  |  | Philips/Signify | [8 empty] | 175200 |  |  |  | BDP103 PCC GRN15/840 DM | 947344 | 1 | 2020-08-30 | [6 empty] | LED |  | LED DRIVER | 44123 | 1 | 2020-08-30 |  | LEDDRIVER |  |  | 1.00 | 175200 | [6 empty] | Mastdeur | 90316 | 1 | 1993-10-01 |  | Mastdeur | Mastdeur | NVT
4 | 336891 | https://lms.nederlandslicht.nl/qr/report/336891 | 52.7021 | 6.7568 | 247575.0748 | 524727.6095 | Maandehof |  | 7751CZ | Dalen | Dalen | 1993-10-01 | Gemeente Coevorden | Philips/Signify | 5 |  | Gemeente Coevorden | In bedrijf | Enexis |  | AAN 100%, 23:00 050%, 06:00 100%, UIT |  |  | Nacht | Bemeterd | [9 empty] | 212212 | [29 empty] | PM AL 3,5 CO T60 D114 CP | 36658 | 1 | 1993-10-01 |  | PM AL 3,5 CO T60 TP | 3.50 | CONISCH | ALUMINIUM | NVT | NVT | NVT |  | 350400 |  | BDP103 PCC GRN15/840 DM | 947343 | 1 | 2020-08-23 |  |  | Philips/Signify | [8 empty] | 175200 |  |  |  | BDP103 PCC GRN15/840 DM | 947344 | 1 | 2020-08-30 | [6 empty] | LED |  | LED DRIVER | 44123 | 1 | 2020-08-30 |  | LEDDRIVER |  |  | 1.00 | 175200 | [6 empty] | Mastdeur | 90316 | 1 | 1993-10-01 |  | Mastdeur | Mastdeur | NVT
5 | 336892 | https://lms.nederlandslicht.nl/qr/report/336892 | 52.7019 | 6.7567 | 247563.7215 | 524709.2504 | Maandehof |  | 7751CZ | Dalen | Dalen | 1993-10-01 | Gemeente Coevorden | Philips/Signify | 5 |  | Gemeente Coevorden | In bedrijf | Enexis |  | AAN 100%, 23:00 050%, 06:00 100%, UIT |  |  | Nacht | Bemeterd | [9 empty] | 212213 | [29 empty] | PM AL 3,5 CO T60 D114 CP | 36658 | 1 | 1993-10-01 |  | PM AL 3,5 CO T60 TP | 3.50 | CONISCH | ALUMINIUM | NVT | NVT | NVT |  | 350400 |  | BDP103 PCC GRN15/840 DM | 947343 | 1 | 2020-08-23 |  |  | Philips/Signify | [8 empty] | 175200 |  |  |  | BDP103 PCC GRN15/840 DM | 947344 | 1 | 2020-08-30 | [6 empty] | LED |  | LED DRIVER | 44123 | 1 | 2020-08-30 |  | LEDDRIVER |  |  | 1.00 | 175200 | [6 empty] | Mastdeur | 90316 | 1 | 1993-10-01 |  | Mastdeur | Mastdeur | NVT
6 | 336893 | https://lms.nederlandslicht.nl/qr/report/336893 | 52.7017 | 6.7568 | 247570.4255 | 524686.2673 | Maandehof |  | 7751CZ | Dalen | Dalen | 1993-10-01 | Gemeente Coevorden | Philips/Signify | 5 |  | Gemeente Coevorden | In bedrijf | Enexis |  | AAN 100%, 23:00 050%, 06:00 100%, UIT |  |  | Nacht | Bemeterd | [9 empty] | 212214 | [29 empty] | PM AL 3,5 CO T60 D114 CP | 36658 | 1 | 1993-10-01 |  | PM AL 3,5 CO T60 TP | 3.50 | CONISCH | ALUMINIUM | NVT | NVT | NVT |  | 350400 |  | BDP103 PCC GRN15/840 DM | 947343 | 1 | 2020-08-23 |  |  | Philips/Signify | [8 empty] | 175200 |  |  |  | BDP103 PCC GRN15/840 DM | 947344 | 1 | 2020-08-30 | [6 empty] | LED |  | LED DRIVER | 44123 | 1 | 2020-08-30 |  | LEDDRIVER |  |  | 1.00 | 175200 | [6 empty] | Mastdeur | 90316 | 1 | 1993-10-01 |  | Mastdeur | Mastdeur | NVT
7 | 336894 | https://lms.nederlandslicht.nl/qr/report/336894 | 52.7015 | 6.7567 | 247565.0588 | 524662.7494 | Maandehof |  | 7751CZ | Dalen | Dalen | 1993-10-01 | Gemeente Coevorden | Philips/Signify | 5 |  | Gemeente Coevorden | In bedrijf | Enexis |  | AAN 100%, 23:00 050%, 06:00 100%, UIT |  |  | Nacht | Bemeterd | [9 empty] | 212215 | [29 empty] | PM AL 3,5 CO T60 D114 CP | 36658 | 1 | 1993-10-01 |  | PM AL 3,5 CO T60 TP | 3.50 | CONISCH | ALUMINIUM | NVT | NVT | NVT |  | 350400 |  | BDP103 PCC GRN15/840 DM | 947343 | 1 | 2020-08-23 |  |  | Philips/Signify | [8 empty] | 175200 |  |  |  | BDP103 PCC GRN15/840 DM | 947344 | 1 | 2020-08-30 | [6 empty] | LED |  | LED DRIVER | 44123 | 1 | 2020-08-30 |  | LEDDRIVER |  |  | 1.00 | 175200 | [6 empty] | Mastdeur | 90316 | 1 | 1993-10-01 |  | Mastdeur | Mastdeur | NVT
14 | 336895 | https://lms.nederlandslicht.nl/qr/report/336895 | 52.6886 | 6.6797 | 242385.7504 | 523132.6244 | Berkmeerweg |  | 7753TB | Dalen | Dalerpeel | 1980-05-05 | Gemeente Coevorden |  |  |  | Gemeente Coevorden | In bedrijf | Enexis |  | AAN 100%, 23:00 050%, 06:00 100%, UIT |  |  | Nacht | Bemeterd | [9 empty] | 212216 | [29 empty] | LM AL 6,0 CO EU600/05 CM | 37203 | 1 | 1980-05-05 |  | LM AL 6,0 CO EU600/5 T60 TP | 6.00 | CONISCH | ALUMINIUM | NVT | NVT | NVT |  | 350400 |  | Mini Nicole GO 16W | 1510596 | 1 | 2024-02-12 |  |  | Innolumis |  |  |  |  | RAL 7035 |  |  | 1284.00 | 100000 |  | 21.00 | [13 empty] | LED DRIVER | 44123 | 1 | 2024-02-12 |  | LEDDRIVER |  |  | 1.00 | 175200 | [6 empty] | Mastdeur | 90316 | 1 | 1980-05-05 |  | Mastdeur | Mastdeur | NVT
4 | 336896 | https://lms.nederlandslicht.nl/qr/report/336896 | 52.7 | 6.8086 | 251075.9956 | 524562.3581 | Marke de |  | 7755NP | Dalen | Dalen | 1994-02-08 | Gemeente Coevorden | Philips/Signify | 5 |  | Gemeente Coevorden | In bedrijf | Enexis |  | AAN 100%, 23:00 050%, 06:00 100%, UIT |  |  | Nacht | Bemeterd | [9 empty] | 212217 | [29 empty] | LM AL 6,0 CO EU600/05 CM | 37203 | 1 | 1994-02-08 |  | LM AL 6,0 CO EU600/5 T60 TP | 6.00 | CONISCH | ALUMINIUM | NVT | NVT | NVT |  | 350400 |  | BGP381 GRN11/740 DM | 947349 | 1 | 2020-08-23 |  |  | Philips/Signify | [8 empty] | 175200 |  |  |  | BGP381 GRN11/740 DM | 947350 | 1 | 2020-08-30 | [6 empty] | LED |  | LED DRIVER | 44123 | 1 | 2020-08-30 |  | LEDDRIVER |  |  | 1.00 | 175200 | [6 empty] | Mastdeur | 90316 | 1 | 1994-02-08 |  | Mastdeur | Mastdeur | NVT
8 | 336897 | https://lms.nederlandslicht.nl/qr/report/336897 | 52.7005 | 6.8078 | 251019.3957 | 524617.875 | Marke de |  | 7755NP | Dalen | Dalen | 1994-02-08 | Gemeente Coevorden | Philips/Signify | 5 |  | Gemeente Coevorden | In bedrijf | Enexis |  | AAN 100%, 23:00 050%, 06:00 100%, UIT |  |  | Nacht | Bemeterd | [9 empty] | 212218 | [29 empty] | LM AL 6,0 CO EU600/05 CM | 37203 | 1 | 1994-02-08 |  | LM AL 6,0 CO EU600/5 T60 TP | 6.00 | CONISCH | ALUMINIUM | NVT | NVT | NVT |  | 350400 |  | BGP381 GRN11/740 DM | 947349 | 1 | 2020-08-23 |  |  | Philips/Signify | [8 empty] | 175200 |  |  |  | BGP381 GRN11/740 DM | 947350 | 1 | 2020-08-30 | [6 empty] | LED |  | LED DRIVER | 44123 | 1 | 2020-08-30 |  | LEDDRIVER |  |  | 1.00 | 175200 | [6 empty] | Mastdeur | 90316 | 1 | 1994-02-08 |  | Mastdeur | Mastdeur | NVT
1 | 336898 | https://lms.nederlandslicht.nl/qr/report/336898 | 52.7032 | 6.7311 | 245833.4954 | 524818.3844 | De Mars, Dalen |  | 7751SN | Dalen | Dalen | 2010-10-21 | Gemeente Coevorden |  |  |  | Gemeente Coevorden | In bedrijf | Enexis |  |  |  |  | Nacht | Bemeterd | [9 empty] | 212219 | [29 empty] | CVL ST 6 M (EU 1200-60) | 54752 | 1 | 2024-12-05 |  | LM ST 6,0 CV EU1250/20/5 T60 ET V | 6.00 | CILINDRISCH | THERMISCH VERZINKT | NVT | NVT | NVT |  | 350400 |  | Mini Nicole GO 16W | 1510596 | 1 | 2024-12-05 |  |  | Innolumis |  |  |  |  | RAL 7035 |  |  | 1284.00 | 100000 |  | 21.00
2 | 336899 | https://lms.nederlandslicht.nl/qr/report/336899 | 52.7021 | 6.7313 | 245849.4545 | 524694.2043 | De Mars, Dalen |  | 7751SN | Dalen | Dalen | 2002-04-23 | Gemeente Coevorden |  |  |  | Gemeente Coevorden | In bedrijf | Enexis |  |  |  |  | Nacht | Bemeterd | [9 empty] | 212220 | [29 empty] | LM AL 6,0 CO EU600/05 CM | 37203 | 1 | 2002-04-23 |  | LM AL 6,0 CO EU600/5 T60 TP | 6.00 | CONISCH | ALUMINIUM | NVT | NVT | NVT |  | 350400 |  | PHI XGS 103 SOX-E 26 W | 89869 | 1 | 1980-05-05 |  | XGS103 9010 | Philips | [8 empty] | 175200 |  |  |  | LAMP SOXE 26W BY22 | 40893 | 1 | 2015-03-24 |  | 26W SOX-E |  |  | 26.00 | 12000 | SOX |  | BSX 26 | 126107 | 1 | 1980-05-05 |  | BSX26 |  |  | 5.00 | 175200 | [6 empty] | Mastdeur | 90316 | 1 | 2002-04-23 |  | Mastdeur | Mastdeur | NVT
3 | 336900 | https://lms.nederlandslicht.nl/qr/report/336900 | 52.7009 | 6.7315 | 245865.5167 | 524571.03 | De Mars, Dalen |  | 7751SN | Dalen | Dalen | 1990-12-01 | Gemeente Coevorden |  |  |  | Gemeente Coevorden | In bedrijf | Enexis |  |  |  |  | Nacht | Bemeterd | [9 empty] | 212221 | [29 empty] | LM AL 6,0 CO EU600/05 CP | 37224 | 1 | 1990-12-01 |  | LM AL 6,0 CO EU600/5 T60 TP | 6.00 | CONISCH | ALUMINIUM | NVT | NVT | NVT |  | 350400 |  | PHI SRX SOX-E 18 W | 314396 | 1 | 1990-05-05 | [11 empty] | 175200 |  |  |  | LAMP SOXE 18W BY22 | 40071 | 1 | 2015-03-24 |  | 18W SOX-E |  |  | 18.00 | 12000 | SOX |  | BSX 18 | 126104 | 1 | 1990-05-05 |  | BSX18 |  |  | 4.00 | 175200 | [6 empty] | Mastdeur | 90316 | 1 | 1990-12-01 |  | Mastdeur | Mastdeur | NVT
4 | 336901 | https://lms.nederlandslicht.nl/qr/report/336901 | 52.6987 | 6.7319 | 245898.2598 | 524326.6766 | De Mars, Dalen |  | 7751SN | Dalen | Dalen | 1980-05-05 | Gemeente Coevorden |  |  |  | Gemeente Coevorden | In bedrijf | Enexis |  |  |  |  | Nacht | Bemeterd | [9 empty] | 212222 | [29 empty] | LM AL 6,0 CO EU600/05 CM | 37203 | 1 | 2024-07-10 |  | LM AL 6,0 CO EU600/5 T60 TP | 6.00 | CONISCH | ALUMINIUM | NVT | NVT | NVT |  | 350400 |  | Mini Nicole GO 16W | 1510596 | 1 | 2024-07-10 |  |  | Innolumis |  |  |  |  | RAL 7035 |  |  | 1284.00 | 100000 |  | 21.00 | [29 empty] | Mastdeur | 90316 | 1 | 2024-07-10 |  | Mastdeur | Mastdeur | NVT
15 | 336902 | https://lms.nederlandslicht.nl/qr/report/336902 | 52.6887 | 6.6807 | 242457.4755 | 523144.7913 | Berkmeerweg |  | 7753TB | Dalen | Dalerpeel | 2011-09-09 | Gemeente Coevorden |  |  |  | Gemeente Coevorden | In bedrijf | Enexis |  |  |  |  | Nacht | Bemeterd | [9 empty] | 212223 | [29 empty] | LM AL 6,0 CO EU600/05 CM | 37203 | 1 | 2011-09-09 |  | LM AL 6,0 CO EU600/5 T60 TP | 6.00 | CONISCH | ALUMINIUM | NVT | NVT | NVT |  | 350400 |  | FGS103 1XSOX 35W CON WIT. | 314435 | 1 | 2011-09-09 | [11 empty] | 175200 |  |  |  | LAMP SOXE 26W BY22 | 40893 | 1 | 2024-11-26 |  | 26W SOX-E |  |  | 26.00 | 12000 | SOX |  | BSX35 | 51680 | 1 | 2011-09-09 |  | BSX35 |  |  | 5.00 | 175200 | [6 empty] | Mastdeur | 90316 | 1 | 2011-09-09 |  | Mastdeur | Mastdeur | NVT
5 | 336903 | https://lms.nederlandslicht.nl/qr/report/336903 | 52.7042 | 6.7308 | 245810.813 | 524930.5196 | De Mars, Dalen |  | 7751SN | Dalen | Dalen | 2015-08-11 | Gemeente Coevorden |  | 2 |  | Gemeente Coevorden | In bedrijf | Enexis |  | AAN 100%, 23:00 050%, 06:00 100%, UIT |  |  | Nacht | Bemeterd | [6 empty] | 2023-05-21 |  |  | 212224 | [29 empty] | LM AL 6,0 CO EU600/05 CM | 37203 | 1 | 2015-08-11 |  | LM AL 6,0 CO EU600/5 T60 TP | 6.00 | CONISCH | ALUMINIUM | NVT | NVT | NVT |  | 350400 |  | Mini Nicole GO 16W | 1510596 | 1 | 2023-05-21 |  |  | Innolumis |  |  |  |  | RAL 7035 |  |  | 1284.00 | 100000 |  | 21.00 |  | LED | 66627 | 1 | 2023-05-21 |  | LED |  |  | 30.00 | 100000 | LED |  | LED DRIVER | 44123 | 1 | 2023-05-21 |  | LEDDRIVER |  |  | 1.00 | 175200 | [6 empty] | Mastdeur | 90316 | 1 | 2015-08-11 |  | Mastdeur | Mastdeur | NVT
6 | 336904 | https://lms.nederlandslicht.nl/qr/report/336904 | 52.7087 | 6.7303 | 245768.4554 | 525434.3272 | De Mars, Dalen |  | 7751SN | Dalen | Dalen | 2016-08-31 | Gemeente Coevorden | Philips | 5 |  | Gemeente Coevorden | In bedrijf | Enexis |  | AAN 100%, 23:00 050%, 06:00 100%, UIT |  |  | Nacht | Bemeterd | [9 empty] | 212225 | [29 empty] | LM AL 6,0 CO EU600/05 CM | 37203 | 1 | 2016-08-31 |  | LM AL 6,0 CO EU600/5 T60 TP | 6.00 | CONISCH | ALUMINIUM | NVT | NVT | NVT |  | 350400 |  | BGP381 LED 19W WW 1100LM GR MSO D | 311125 | 1 | 2016-08-31 | [10 empty] | 1100.00 | 175200 |  |  |  | LED 19W | 710659 | 1 | 2019-03-14 |  |  |  |  | 19.00 |  |  |  | LED DRIVER | 44123 | 1 | 2016-08-31 |  | LEDDRIVER |  |  | 1.00 | 175200 | [6 empty] | Mastdeur | 90316 | 1 | 1998-04-14 |  | Mastdeur | Mastdeur | NVT
7 | 336905 | https://lms.nederlandslicht.nl/qr/report/336905 | 52.7099 | 6.7298 | 245728.915 | 525569.0012 | De Mars, Dalen |  | 7751SN | Dalen | Dalen | 1990-05-05 | Gemeente Coevorden |  | 2 |  | Gemeente Coevorden | In bedrijf | Enexis |  | AAN 100%, 23:00 050%, 06:00 100%, UIT |  |  | Nacht | Bemeterd | [6 empty] | 2023-05-21 |  |  | 212226 | [29 empty] | LM AL 6,0 CO EU600/05 CM | 37203 | 1 | 1990-05-05 |  | LM AL 6,0 CO EU600/5 T60 TP | 6.00 | CONISCH | ALUMINIUM | NVT | NVT | NVT |  | 350400 |  | Mini Nicole GO 16W | 1510596 | 1 | 2023-05-21 |  |  | Innolumis |  |  |  |  | RAL 7035 |  |  | 1284.00 | 100000 |  | 21.00 |  | LED | 66627 | 1 | 2023-05-21 |  | LED |  |  | 30.00 | 100000 | LED |  | LED DRIVER | 44123 | 1 | 2023-05-21 |  | LEDDRIVER |  |  | 1.00 | 175200 | [6 empty] | Mastdeur | 90316 | 1 | 1990-05-05 |  | Mastdeur | Mastdeur | NVT
1 | 336906 | https://lms.nederlandslicht.nl/qr/report/336906 | 52.6986 | 6.7506 | 247160.739 | 524336.3747 | Meester Cassastraat |  | 7751EC | Dalen | Dalen | 1980-05-05 | Gemeente Coevorden | Philips/Signify | 5 |  | Gemeente Coevorden | In bedrijf | Enexis |  | AAN 100%, 23:00 050%, 06:00 100%, UIT |  |  | Nacht | Bemeterd | [9 empty] | 212227 | [29 empty] | CON AL 6 M PT | 58364 | 1 | 1980-05-05 |  | PM AL 6,0 CO T60 TP | 6.00 | CONISCH | ALUMINIUM | NVT | NVT | NVT |  | 350400 |  | BGP381 GRN17/740 DM | 344070 | 1 | 2020-08-23 |  | BGP381 GRN17/740 DM | Philips |  |  |  |  | 7032 |  |  | 1700.00 | 100000 |  |  |  | BGP381 GRN17/740 DM | 344071 | 1 | 2020-08-30 |  | BGP381 GRN17/740 DM | Philips | 4000K | 17.00 | 100000 | LED |  | LED DRIVER | 44123 | 1 | 2020-08-30 |  | LEDDRIVER |  |  | 1.00 | 175200 | [6 empty] | Mastdeur | 90316 | 1 | 1980-05-05 |  | Mastdeur | Mastdeur | NVT
2 | 336907 | https://lms.nederlandslicht.nl/qr/report/336907 | 52.6992 | 6.7506 | 247160.2724 | 524400.858 | Meester Cassastraat |  | 7751EC | Dalen | Dalen | 1980-05-05 | Gemeente Coevorden | Philips/Signify | 5 |  | Gemeente Coevorden | In bedrijf | Enexis |  | AAN 100%, 23:00 050%, 06:00 100%, UIT |  |  | Nacht | Bemeterd | [9 empty] | 212228 | [29 empty] | CON AL 6 M PT | 58364 | 1 | 1980-05-05 |  | PM AL 6,0 CO T60 TP | 6.00 | CONISCH | ALUMINIUM | NVT | NVT | NVT |  | 350400 |  | BGP381 GRN17/740 DM | 344070 | 1 | 2020-08-23 |  | BGP381 GRN17/740 DM | Philips |  |  |  |  | 7032 |  |  | 1700.00 | 100000 |  |  |  | BGP381 GRN17/740 DM | 344071 | 1 | 2020-08-30 |  | BGP381 GRN17/740 DM | Philips | 4000K | 17.00 | 100000 | LED |  | LED DRIVER | 44123 | 1 | 2020-08-30 |  | LEDDRIVER |  |  | 1.00 | 175200 | [6 empty] | Mastdeur | 90316 | 1 | 1980-05-05 |  | Mastdeur | Mastdeur | NVT
3 | 336908 | https://lms.nederlandslicht.nl/qr/report/336908 | 52.6999 | 6.7506 | 247156.9236 | 524480.1619 | Meester Cassastraat |  | 7751EC | Dalen | Dalen | 1980-05-05 | Gemeente Coevorden | Philips/Signify | 5 |  | Gemeente Coevorden | In bedrijf | Enexis |  | AAN 100%, 23:00 050%, 06:00 100%, UIT |  |  | Nacht | Bemeterd | [9 empty] | 212229 | [29 empty] | PM AL 3,5 CO T60 D114 CP | 36658 | 1 | 1980-05-05 |  | PM AL 3,5 CO T60 TP | 3.50 | CONISCH | ALUMINIUM | NVT | NVT | NVT |  | 350400 |  | BDP103 PCC GRN15/840 DM | 947343 | 1 | 2020-08-23 |  |  | Philips/Signify | [8 empty] | 175200 |  |  |  | BDP103 PCC GRN15/840 DM | 947344 | 1 | 2020-08-30 | [6 empty] | LED |  | LED DRIVER | 44123 | 1 | 2020-08-30 |  | LEDDRIVER |  |  | 1.00 | 175200 | [6 empty] | Mastdeur | 90316 | 1 | 1980-05-05 |  | Mastdeur | Mastdeur | NVT
4 | 336909 | https://lms.nederlandslicht.nl/qr/report/336909 | 52.7002 | 6.751 | 247181.3537 | 524518.3833 | Meester Cassastraat |  | 7751EC | Dalen | Dalen | 1990-05-05 | Gemeente Coevorden | Philips/Signify | 5 |  | Gemeente Coevorden | In bedrijf | Enexis |  | AAN 100%, 23:00 050%, 06:00 100%, UIT |  |  | Nacht | Bemeterd | [9 empty] | 212230 | [29 empty] | PM AL 3,5 CO T60 D114 CP | 36658 | 1 | 1990-05-05 |  | PM AL 3,5 CO T60 TP | 3.50 | CONISCH | ALUMINIUM | NVT | NVT | NVT |  | 350400 |  | BDP103 PCC GRN15/840 DM | 947343 | 1 | 2020-08-23 |  |  | Philips/Signify | [8 empty] | 175200 |  |  |  | BDP103 PCC GRN15/840 DM | 947344 | 1 | 2020-08-30 | [6 empty] | LED |  | LED DRIVER | 44123 | 1 | 2020-08-30 |  | LEDDRIVER |  |  | 1.00 | 175200 | [6 empty] | Mastdeur | 90316 | 1 | 1990-05-05 |  | Mastdeur | Mastdeur | NVT
5 | 336910 | https://lms.nederlandslicht.nl/qr/report/336910 | 52.7002 | 6.7506 | 247158.0196 | 524514.9591 | Meester Cassastraat |  | 7751EC | Dalen | Dalen | 1990-05-05 | Gemeente Coevorden | Philips/Signify | 5 |  | Gemeente Coevorden | In bedrijf | Enexis |  | AAN 100%, 23:00 050%, 06:00 100%, UIT |  |  | Nacht | Bemeterd | [9 empty] | 212231 | [29 empty] | PM AL 3,5 CO T60 D114 CP | 36658 | 1 | 1990-05-05 |  | PM AL 3,5 CO T60 TP | 3.50 | CONISCH | ALUMINIUM | NVT | NVT | NVT |  | 350400 |  | BDP103 PCC GRN15/840 DM | 947343 | 1 | 2020-08-23 |  |  | Philips/Signify | [8 empty] | 175200 |  |  |  | BDP103 PCC GRN15/840 DM | 947344 | 1 | 2020-08-30 | [6 empty] | LED |  | LED DRIVER | 44123 | 1 | 2020-08-30 |  | LEDDRIVER |  |  | 1.00 | 175200 | [6 empty] | Mastdeur | 90316 | 1 | 1990-05-05 |  | Mastdeur | Mastdeur | NVT
6 | 336911 | https://lms.nederlandslicht.nl/qr/report/336911 | 52.7006 | 6.7507 | 247162.8805 | 524556.5185 | Meester Cassastraat |  | 7751EC | Dalen | Dalen | 1980-05-05 | Gemeente Coevorden | Philips/Signify | 5 |  | Gemeente Coevorden | In bedrijf | Enexis |  | AAN 100%, 23:00 050%, 06:00 100%, UIT |  |  | Nacht | Bemeterd | [9 empty] | 212232 | [29 empty] | CON AL 6 M PT | 58364 | 1 | 1980-05-05 |  | PM AL 6,0 CO T60 TP | 6.00 | CONISCH | ALUMINIUM | NVT | NVT | NVT |  | 350400 |  | BGP381 GRN17/740 DM | 344070 | 1 | 2020-08-23 |  | BGP381 GRN17/740 DM | Philips |  |  |  |  | 7032 |  |  | 1700.00 | 100000 |  |  |  | BGP381 GRN17/740 DM | 344071 | 1 | 2020-08-30 |  | BGP381 GRN17/740 DM | Philips | 4000K | 17.00 | 100000 | LED |  | LED DRIVER | 44123 | 1 | 2020-08-30 |  | LEDDRIVER |  |  | 1.00 | 175200 | [6 empty] | Mastdeur | 90316 | 1 | 1980-05-05 |  | Mastdeur | Mastdeur | NVT
7 | 336912 | https://lms.nederlandslicht.nl/qr/report/336912 | 52.7012 | 6.7509 | 247172.6484 | 524625.2106 | Meester Cassastraat |  | 7751EC | Dalen | Dalen | 1980-05-05 | Gemeente Coevorden | Philips/Signify | 5 |  | Gemeente Coevorden | In bedrijf | Enexis |  | AAN 100%, 23:00 050%, 06:00 100%, UIT |  |  | Nacht | Bemeterd | [9 empty] | 212233 | [29 empty] | CON AL 6 M PT | 58364 | 1 | 1980-05-05 |  | PM AL 6,0 CO T60 TP | 6.00 | CONISCH | ALUMINIUM | NVT | NVT | NVT |  | 350400 |  | BGP381 GRN17/740 DM | 344070 | 1 | 2020-08-23 |  | BGP381 GRN17/740 DM | Philips |  |  |  |  | 7032 |  |  | 1700.00 | 100000 |  |  |  | BGP381 GRN17/740 DM | 344071 | 1 | 2020-08-30 |  | BGP381 GRN17/740 DM | Philips | 4000K | 17.00 | 100000 | LED |  | LED DRIVER | 44123 | 1 | 2020-08-30 |  | LEDDRIVER |  |  | 1.00 | 175200 | [6 empty] | Mastdeur | 90316 | 1 | 1980-05-05 |  | Mastdeur | Mastdeur | NVT
16 | 336913 | https://lms.nederlandslicht.nl/qr/report/336913 | 52.6888 | 6.6818 | 242532.6069 | 523157.0738 | Berkmeerweg |  | 7753TB | Dalen | Dalerpeel | 2015-04-17 | Gemeente Coevorden |  |  |  | Gemeente Coevorden | In bedrijf | Enexis |  |  |  |  | Nacht | Bemeterd | [9 empty] | 212234 | [29 empty] | LM AL 6,0 CO EU600/05 CM | 37203 | 1 | 2015-04-17 |  | LM AL 6,0 CO EU600/5 T60 TP | 6.00 | CONISCH | ALUMINIUM | NVT | NVT | NVT |  | 350400 |  | INDAL 2550 1XPL-L 24W EVSA | 230712 | 1 | 2022-01-11 | [15 empty] | LAMP SOXE 26W BY22 | 40893 | 1 | 2020-11-06 |  | 26W SOX-E |  |  | 26.00 | 12000 | SOX |  | BSX 26 | 126107 | 1 | 2015-04-17 |  | BSX26 |  |  | 5.00 | 175200 | [6 empty] | Mastdeur | 90316 | 1 | 2015-04-17 |  | Mastdeur | Mastdeur | NVT
1 | 336914 | https://lms.nederlandslicht.nl/qr/report/336914 | 52.7012 | 6.7566 | 247562.7637 | 524631.147 | Meulenhof |  | 7751AE | Dalen | Dalen | 1998-05-05 | Gemeente Coevorden | Philips/Signify | 5 |  | Gemeente Coevorden | In bedrijf | Enexis |  | AAN 100%, 23:00 050%, 06:00 100%, UIT |  |  | Nacht | Bemeterd | [9 empty] | 212235 | [29 empty] | PM AL 3,5 CO T60 D114 CP | 36658 | 1 | 1998-05-05 |  | PM AL 3,5 CO T60 TP | 3.50 | CONISCH | ALUMINIUM | NVT | NVT | NVT |  | 350400 |  | BDP103 PCC GRN15/840 DM | 947343 | 1 | 2022-02-24 |  |  | Philips/Signify | [8 empty] | 175200 |  |  |  | BDP103 PCC GRN15/840 DM | 947344 | 1 | 2020-08-30 | [6 empty] | LED |  | LED DRIVER | 44123 | 1 | 2020-08-30 |  | LEDDRIVER |  |  | 1.00 | 175200 | [6 empty] | Mastdeur | 90316 | 1 | 1998-05-05 |  | Mastdeur | Mastdeur | NVT
2 | 336915 | https://lms.nederlandslicht.nl/qr/report/336915 | 52.7012 | 6.7563 | 247541.7678 | 524635.1288 | Meulenhof |  | 7751AE | Dalen | Dalen | 1998-05-01 | Gemeente Coevorden | Philips/Signify | 5 |  | Gemeente Coevorden | In bedrijf | Enexis |  | AAN 100%, 23:00 050%, 06:00 100%, UIT |  |  | Nacht | Bemeterd | [9 empty] | 212236 | [29 empty] | PM AL 3,5 CO T60 D114 CP | 36658 | 1 | 1998-05-01 |  | PM AL 3,5 CO T60 TP | 3.50 | CONISCH | ALUMINIUM | NVT | NVT | NVT |  | 350400 |  | BDP103 PCC GRN15/840 DM | 947343 | 1 | 2020-08-23 |  |  | Philips/Signify | [8 empty] | 175200 |  |  |  | BDP103 PCC GRN15/840 DM | 947344 | 1 | 2020-08-30 | [6 empty] | LED |  | LED DRIVER | 44123 | 1 | 2020-08-30 |  | LEDDRIVER |  |  | 1.00 | 175200 | [6 empty] | Mastdeur | 90316 | 1 | 1998-05-01 |  | Mastdeur | Mastdeur | NVT
3 | 336916 | https://lms.nederlandslicht.nl/qr/report/336916 | 52.7012 | 6.756 | 247521.5463 | 524635.3767 | Meulenhof |  | 7751AE | Dalen | Dalen | 2014-10-16 | Gemeente Coevorden | Philips/Signify | 5 |  | Gemeente Coevorden | In bedrijf | Enexis |  | AAN 100%, 23:00 050%, 06:00 100%, UIT |  |  | Nacht | Bemeterd | [9 empty] | 212237 | [29 empty] | PM AL 3,5 CO T60 CP | 90447 | 1 | 2014-10-16 |  | PM AL 3,5 CO T60 TP | 3.50 | CONISCH | ALUMINIUM | NVT | NVT | NVT |  | 350400 |  | BDP103 32X 12W NW 1500L NVT DM DDGC | 1231205 | 1 | 2022-05-12 |  | BDP103 32X 12W NW 1500L NVT DM DDGC | Signify | BDP 103 |  |  |  | NVT | 32 |  | 1500.00 |  |  | 12.00 |  | BDP103 PCC GRN15/840 DM | 947344 | 1 | 2020-08-30 | [6 empty] | LED |  | LED DRIVER | 44123 | 1 | 2020-08-30 |  | LEDDRIVER |  |  | 1.00 | 175200 | [6 empty] | Mastdeur | 90316 | 1 | 2014-10-16 |  | Mastdeur | Mastdeur | NVT
4 | 336917 | https://lms.nederlandslicht.nl/qr/report/336917 | 52.701 | 6.7558 | 247507.8468 | 524607.78 | Meulenhof |  | 7751AE | Dalen | Dalen | 1998-05-01 | Gemeente Coevorden | Philips/Signify | 5 |  | Gemeente Coevorden | In bedrijf | Enexis |  | AAN 100%, 23:00 050%, 06:00 100%, UIT |  |  | Nacht | Bemeterd | [9 empty] | 212238 | [29 empty] | PM AL 3,5 CO T60 D114 CP | 36658 | 1 | 1998-05-01 |  | PM AL 3,5 CO T60 TP | 3.50 | CONISCH | ALUMINIUM | NVT | NVT | NVT |  | 350400 |  | BDP103 PCC GRN15/840 DM | 947343 | 1 | 2020-08-23 |  |  | Philips/Signify | [8 empty] | 175200 |  |  |  | BDP103 PCC GRN15/840 DM | 947344 | 1 | 2020-08-30 | [6 empty] | LED |  | LED DRIVER | 44123 | 1 | 2020-08-30 |  | LEDDRIVER |  |  | 1.00 | 175200 | [6 empty] | Mastdeur | 90316 | 1 | 1998-05-01 |  | Mastdeur | Mastdeur | NVT
5 | 336918 | https://lms.nederlandslicht.nl/qr/report/336918 | 52.701 | 6.7561 | 247529.7919 | 524609.4422 | Meulenhof |  | 7751AE | Dalen | Dalen | 1998-05-01 | Gemeente Coevorden |  |  |  | Woningbouw vereniging | In bedrijf | Enexis |  |  |  |  | Nacht | Bemeterd | [9 empty] | 212239 | [29 empty] | PM AL 3,5 CO T60 D114 CP | 36658 | 1 | 1998-05-01 |  | PM AL 3,5 CO T60 TP | 3.50 | CONISCH | ALUMINIUM | NVT | NVT | NVT |  | 350400 |  | 54002029 IND 2400 WRN PL-S 11 W | 315443 | 1 | 1990-05-05 | [11 empty] | 175200 |  |  |  | LAMP PH PLS 11W 830 2G7 4P | 159770 | 1 | 2023-09-22 |  | 11W PLS 830 |  |  | 11.00 |  | PLL |  | HFP113 | 199648 | 1 | 1990-05-05 | [12 empty] | Mastdeur | 90316 | 1 | 1998-05-01 |  | Mastdeur | Mastdeur | NVT
6 | 336919 | https://lms.nederlandslicht.nl/qr/report/336919 | 52.7008 | 6.7561 | 247530.5517 | 524583.3915 | Meulenhof | 7 | 7751AE | Dalen | Dalen | 2010-10-06 | Gemeente Coevorden |  |  |  | Woningbouw vereniging | In bedrijf | Enexis |  |  |  |  | Nacht | Bemeterd | [9 empty] | 212240 | [29 empty] | PM AL 3,5 CO T60 D114 CP | 36658 | 1 | 2010-10-06 |  | PM AL 3,5 CO T60 TP | 3.50 | CONISCH | ALUMINIUM | NVT | NVT | NVT |  | 350400 |  | 54002029 IND 2400 WRN PL-S 11 W | 315443 | 1 | 2010-10-06 | [11 empty] | 175200 |  |  |  | LAMP PLS 11W 830 2G7 4P | 99220 | 1 | 2023-09-22 |  | 11W PLS |  |  | 11.00 | 8000 | PLL |  | HFP113 | 199648 | 1 | 2010-10-06 | [12 empty] | Mastdeur | 90316 | 1 | 2010-10-06 |  | Mastdeur | Mastdeur | NVT
7 | 336920 | https://lms.nederlandslicht.nl/qr/report/336920 | 52.7008 | 6.7558 | 247508.476 | 524587.6534 | Meulenhof |  | 7751AE | Dalen | Dalen | 1998-05-05 | Gemeente Coevorden | Philips/Signify | 5 |  | Gemeente Coevorden | In bedrijf | Enexis |  | AAN 100%, 23:00 050%, 06:00 100%, UIT |  |  | Nacht | Bemeterd | [9 empty] | 212241 | [29 empty] | PM AL 3,5 CO T60 D114 CP | 36658 | 1 | 1998-05-05 |  | PM AL 3,5 CO T60 TP | 3.50 | CONISCH | ALUMINIUM | NVT | NVT | NVT |  | 350400 |  | BDP103 PCC GRN15/840 DM | 947343 | 1 | 2020-08-23 |  |  | Philips/Signify | [8 empty] | 175200 |  |  |  | BDP103 PCC GRN15/840 DM | 947344 | 1 | 2020-08-30 | [6 empty] | LED |  | LED DRIVER | 44123 | 1 | 2020-08-30 |  | LEDDRIVER |  |  | 1.00 | 175200 | [6 empty] | Mastdeur | 90316 | 1 | 1998-05-05 |  | Mastdeur | Mastdeur | NVT
8 | 336921 | https://lms.nederlandslicht.nl/qr/report/336921 | 52.7006 | 6.7558 | 247509.2237 | 524567.301 | Meulenhof |  | 7751AE | Dalen | Dalen | 1998-05-05 | Gemeente Coevorden | Philips/Signify | 5 |  | Gemeente Coevorden | In bedrijf | Enexis |  | AAN 100%, 23:00 050%, 06:00 100%, UIT |  |  | Nacht | Bemeterd | [9 empty] | 212242 | [29 empty] | PM AL 3,5 CO T60 D114 CP | 36658 | 1 | 1998-05-05 |  | PM AL 3,5 CO T60 TP | 3.50 | CONISCH | ALUMINIUM | NVT | NVT | NVT |  | 350400 |  | BDP103 PCC GRN15/840 DM | 947343 | 1 | 2020-08-23 |  |  | Philips/Signify | [8 empty] | 175200 |  |  |  | BDP103 PCC GRN15/840 DM | 947344 | 1 | 2020-08-30 | [6 empty] | LED |  | LED DRIVER | 44123 | 1 | 2020-08-30 |  | LEDDRIVER |  |  | 1.00 | 175200 | [6 empty] | Mastdeur | 90316 | 1 | 1998-05-05 |  | Mastdeur | Mastdeur | NVT
1 | 336922 | https://lms.nederlandslicht.nl/qr/report/336922 | 52.7009 | 6.754 | 247388.1803 | 524590.7689 | Meulenpad |  | 7751CH | Dalen | Dalen | 1995-05-05 | Gemeente Coevorden | Philips/Signify | 5 |  | Gemeente Coevorden | In bedrijf | Enexis |  | AAN 100%, 23:00 050%, 06:00 100%, UIT |  |  | Nacht | Bemeterd | [9 empty] | 212243 | [29 empty] | CON AL 6 M PT | 58364 | 1 | 1995-05-05 |  | PM AL 6,0 CO T60 TP | 6.00 | CONISCH | ALUMINIUM | NVT | NVT | NVT |  | 350400 |  | BGP381 GRN17/740 DM | 344070 | 1 | 2020-08-23 |  | BGP381 GRN17/740 DM | Philips |  |  |  |  | 7032 |  |  | 1700.00 | 100000 |  |  |  | BGP381 GRN17/740 DM | 344071 | 1 | 2020-08-30 |  | BGP381 GRN17/740 DM | Philips | 4000K | 17.00 | 100000 | LED |  | LED DRIVER | 44123 | 1 | 2020-08-30 |  | LEDDRIVER |  |  | 1.00 | 175200 | [6 empty] | Mastdeur | 90316 | 1 | 1995-05-05 |  | Mastdeur | Mastdeur | NVT
2 | 336923 | https://lms.nederlandslicht.nl/qr/report/336923 | 52.7009 | 6.7546 | 247425.3088 | 524598.688 | Meulenpad |  | 7751CH | Dalen | Dalen | 1995-04-28 | Gemeente Coevorden | Philips/Signify | 5 |  | Gemeente Coevorden | In bedrijf | Enexis |  | AAN 100%, 23:00 050%, 06:00 100%, UIT |  |  | Nacht | Bemeterd | [9 empty] | 212244 | [29 empty] | LM AL 6,0 CO EU600/05 CM | 37203 | 1 | 1995-04-28 |  | LM AL 6,0 CO EU600/5 T60 TP | 6.00 | CONISCH | ALUMINIUM | NVT | NVT | NVT |  | 350400 |  | BGP381 GRN17/740 DM | 344070 | 1 | 2020-08-23 |  | BGP381 GRN17/740 DM | Philips |  |  |  |  | 7032 |  |  | 1700.00 | 100000 |  |  |  | BGP381 GRN17/740 DM | 344071 | 1 | 2020-08-30 |  | BGP381 GRN17/740 DM | Philips | 4000K | 17.00 | 100000 | LED |  | LED DRIVER | 44123 | 1 | 2020-08-30 |  | LEDDRIVER |  |  | 1.00 | 175200 | [6 empty] | Mastdeur | 90316 | 1 | 1995-04-28 |  | Mastdeur | Mastdeur | NVT
2 | 336923 | https://lms.nederlandslicht.nl/qr/report/336923 | 52.7009 | 6.7546 | 247425.3088 | 524598.688 | Meulenpad |  | 7751CH | Dalen | Dalen | 1995-04-28 | Gemeente Coevorden | Philips/Signify | 5 |  | Gemeente Coevorden | In bedrijf | Enexis |  | AAN 100%, 23:00 050%, 06:00 100%, UIT |  |  | Nacht | Bemeterd | [9 empty] | 212244 | [44 empty] | SCHIJNWERPER | 204516 | 2 | 1995-05-05 | [15 empty] | LAMP SOXE 26W BY22 | 40893 | 2 | 2019-08-09 |  | 26W SOX-E |  |  | 26.00 | 12000 | SOX |  | BSN400 | 44478 | 2 | 1995-05-05 |  | BSN400 |  |  | 40.00 | 175200
17 | 336924 | https://lms.nederlandslicht.nl/qr/report/336924 | 52.6898 | 6.6902 | 243094.7283 | 523274.8835 | Berkmeerweg |  | 7753TB | Dalen | Dalerpeel | 1980-05-05 | Gemeente Coevorden |  | 2 |  | Gemeente Coevorden | In bedrijf | Enexis |  | AAN 100%, 23:00 050%, 06:00 100%, UIT |  |  | Nacht | Bemeterd | [6 empty] | 2023-05-21 |  |  | 212245 | [29 empty] | LM AL 6,0 CO EU600/05 CM | 37203 | 1 | 1980-05-05 |  | LM AL 6,0 CO EU600/5 T60 TP | 6.00 | CONISCH | ALUMINIUM | NVT | NVT | NVT |  | 350400 |  | Mini Nicole GO 16W | 1510596 | 1 | 2023-05-21 |  |  | Innolumis |  |  |  |  | RAL 7035 |  |  | 1284.00 | 100000 |  | 21.00 |  | LED | 66627 | 1 | 2023-05-21 |  | LED |  |  | 30.00 | 100000 | LED |  | LED DRIVER | 44123 | 1 | 2023-05-21 |  | LEDDRIVER |  |  | 1.00 | 175200 | [6 empty] | Mastdeur | 90316 | 1 | 1980-05-05 |  | Mastdeur | Mastdeur | NVT
3 | 336925 | https://lms.nederlandslicht.nl/qr/report/336925 | 52.7011 | 6.7546 | 247426.5929 | 524615.8212 | Meulenpad |  | 7751CH | Dalen | Dalen | 1995-04-28 | Gemeente Coevorden | Philips/Signify | 5 |  | Gemeente Coevorden | In bedrijf | Enexis |  | AAN 100%, 23:00 050%, 06:00 100%, UIT |  |  | Nacht | Bemeterd | [9 empty] | 212246 | [29 empty] | CON AL 6 M PT | 58364 | 1 | 1995-04-28 |  | PM AL 6,0 CO T60 TP | 6.00 | CONISCH | ALUMINIUM | NVT | NVT | NVT |  | 350400 |  | BGP381 GRN17/740 DM | 344070 | 1 | 2020-08-23 |  | BGP381 GRN17/740 DM | Philips |  |  |  |  | 7032 |  |  | 1700.00 | 100000 |  |  |  | BGP381 GRN17/740 DM | 344071 | 1 | 2020-08-30 |  | BGP381 GRN17/740 DM | Philips | 4000K | 17.00 | 100000 | LED |  | LED DRIVER | 44123 | 1 | 2020-08-30 |  | LEDDRIVER |  |  | 1.00 | 175200 | [6 empty] | Mastdeur | 90316 | 1 | 1995-04-28 |  | Mastdeur | Mastdeur | NVT
3 | 336927 | https://lms.nederlandslicht.nl/qr/report/336927 | 52.7238 | 6.7526 | 247241.472 | 527136.4645 | Middendorp Wachtum |  | 7754MA | Dalen | Wachtum | 1993-12-16 | Gemeente Coevorden | Philips | 5 |  | Gemeente Coevorden | In bedrijf | Enexis |  | AAN 100%, 23:00 050%, 06:00 100%, UIT |  |  | Nacht | Bemeterd | [9 empty] | 212254 | [29 empty] | LM AL 6,0 CO EU600/05 CM | 37203 | 1 | 1993-12-16 |  | LM AL 6,0 CO EU600/5 T60 TP | 6.00 | CONISCH | ALUMINIUM | NVT | NVT | NVT |  | 350400 |  | BGP381 WSO GRN11-740 | 344451 | 1 | 2019-07-11 |  | BGP381 WSO GRN11-740 | Philips |  |  |  |  | 7035 | [7 empty] | BGP381 WSO GRN11-740 | 344516 | 1 | 2019-07-11 |  |  |  |  | 11.00 |  | LED |  | LED DRIVER | 44123 | 1 | 2019-07-11 |  | LEDDRIVER |  |  | 1.00 | 175200 | [6 empty] | Mastdeur | 90316 | 1 | 1993-12-16 |  | Mastdeur | Mastdeur | NVT
3 | 336929 | https://lms.nederlandslicht.nl/qr/report/336929 | 52.7004 | 6.7655 | 248164.1932 | 524554.1614 | Achterkamp |  | 7751ZN | Dalen | Dalen | 2013-12-16 | Gemeente Coevorden |  |  |  | Gemeente Coevorden | In bedrijf | Enexis |  |  |  |  | Nacht | Bemeterd | [9 empty] | 212256 | [29 empty] | LM AL 6,0 CO EU600/05 CM | 37203 | 1 | 2013-12-16 |  | LM AL 6,0 CO EU600/5 T60 TP | 6.00 | CONISCH | ALUMINIUM | NVT | NVT | NVT |  | 350400 |  | FGS103 SOX-E 18W CVSA | 314432 | 1 | 2001-02-20 | [11 empty] | 175200 |  |  |  | LAMP SOXE 18W BY22 | 40071 | 1 | 2018-11-15 |  | 18W SOX-E |  |  | 18.00 | 12000 | SOX |  | BSX 18 | 126104 | 1 | 2001-02-20 |  | BSX18 |  |  | 4.00 | 175200 | [6 empty] | Mastdeur | 90316 | 1 | 2013-12-16 |  | Mastdeur | Mastdeur | NVT
18 | 336930 | https://lms.nederlandslicht.nl/qr/report/336930 | 52.6898 | 6.6905 | 243113.6754 | 523285.4332 | Berkmeerweg |  | 7753TB | Dalen | Dalerpeel | 1996-11-16 | Gemeente Coevorden |  | 2 |  | Gemeente Coevorden | In bedrijf | Enexis |  | AAN 100%, 23:00 050%, 06:00 100%, UIT |  |  | Nacht | Bemeterd | [6 empty] | 2023-05-21 |  |  | 212257 | [29 empty] | LM AL 6,0 CO EU600/05 CM | 37203 | 1 | 1996-11-16 |  | LM AL 6,0 CO EU600/5 T60 TP | 6.00 | CONISCH | ALUMINIUM | NVT | NVT | NVT |  | 350400 |  | Mini Nicole GO 16W | 1510596 | 1 | 2023-05-21 |  |  | Innolumis |  |  |  |  | RAL 7035 |  |  | 1284.00 | 100000 |  | 21.00 |  | LED | 66627 | 1 | 2023-05-21 |  | LED |  |  | 30.00 | 100000 | LED |  | LED DRIVER | 44123 | 1 | 2023-05-21 |  | LEDDRIVER |  |  | 1.00 | 175200 | [6 empty] | Mastdeur | 90316 | 1 | 1996-11-16 |  | Mastdeur | Mastdeur | NVT
12 | 336931 | https://lms.nederlandslicht.nl/qr/report/336931 | 52.7238 | 6.7509 | 247125.2744 | 527134.6528 | Middendorp Wachtum |  | 7754MA | Dalen | Wachtum | 1980-01-01 | Gemeente Coevorden | Lightronics | 5 |  | Gemeente Coevorden | In bedrijf | Enexis | 2019-07-11 | AAN 100%, 23:00 050%, 06:00 100%, UIT |  |  | Nacht | Bemeterd | [9 empty] | 212258 | [29 empty] | SM 3,34 GIET ALUMINIUM ANTIEKO LIGHTRONICS P7021 | 493626 | 1 | 2019-07-11 |  | SM 3,34 GIET ALUMINIUM ANTIEKO LIGHTRONICS P7021 | 3.34 | ANTIEK | ALUMINIUM | 7021 | POEDERCOAT | - |  | 350400 |  | OGR CODE 7 1600LM 4000K P7021 | 343283 | 1 | 2019-07-11 |  | OGR CODE 7 1600LM 4000K P7021 | Lightronics |  |  |  |  | 7021 ZWARTGRIJS |  |  | 1600.00 | 175200 |  |  |  | LAMP: OGR CODE 7 1600LM 4000K P7021 | 493625 | 1 | 2019-07-11 |  | LAMP: OGR CODE 7 1600LM 4000K P7021 | Lightronics | 4000K | 15.00 | 100000 | LED |  | LEDDRIVER | 78381 | 1 | 2019-07-11 |  | LEDDRIVER |  |  | 1.00 | 175200
17 | 336934 | https://lms.nederlandslicht.nl/qr/report/336934 | 52.7238 | 6.7486 | 246972.9489 | 527138.2232 | Middendorp Wachtum |  | 7754MA | Dalen | Wachtum | 1993-04-08 | Gemeente Coevorden | Philips | 5 |  | Gemeente Coevorden | In bedrijf | Enexis |  | AAN 100%, 23:00 050%, 06:00 100%, UIT |  |  | Nacht | Bemeterd | [9 empty] | 212261 | [29 empty] | LM AL 6,0 CO EU600/05 CM | 37203 | 1 | 1993-04-08 |  | LM AL 6,0 CO EU600/5 T60 TP | 6.00 | CONISCH | ALUMINIUM | NVT | NVT | NVT |  | 350400 |  | BGP381 WSO GRN11-740 | 344451 | 1 | 2019-07-11 |  | BGP381 WSO GRN11-740 | Philips |  |  |  |  | 7035 | [7 empty] | BGP381 WSO GRN11-740 | 344516 | 1 | 2019-07-11 |  |  |  |  | 11.00 |  | LED |  | LED DRIVER | 44123 | 1 | 2019-07-11 |  | LEDDRIVER |  |  | 1.00 | 175200 | [6 empty] | Mastdeur | 90316 | 1 | 1993-04-08 |  | Mastdeur | Mastdeur | NVT
20 | 336936 | https://lms.nederlandslicht.nl/qr/report/336936 | 52.7241 | 6.7471 | 246870.468 | 527164.9918 | Middendorp Wachtum |  | 7754MA | Dalen | Wachtum | 1992-03-09 | Gemeente Coevorden | Philips | 5 |  | Gemeente Coevorden | In bedrijf | Enexis |  | AAN 100%, 23:00 050%, 06:00 100%, UIT |  |  | Nacht | Bemeterd | [9 empty] | 212263 | [29 empty] | LM AL 6,0 CO EU600/05 CM | 37203 | 1 | 1992-03-09 |  | LM AL 6,0 CO EU600/5 T60 TP | 6.00 | CONISCH | ALUMINIUM | NVT | NVT | NVT |  | 350400 |  | BGP381 WSO GRN11-740 | 344451 | 1 | 2019-07-11 |  | BGP381 WSO GRN11-740 | Philips |  |  |  |  | 7035 | [7 empty] | BGP381 WSO GRN11-740 | 344516 | 1 | 2019-07-11 |  |  |  |  | 11.00 |  | LED |  | LED DRIVER | 44123 | 1 | 2019-07-11 |  | LEDDRIVER |  |  | 1.00 | 175200 | [6 empty] | Mastdeur | 90316 | 1 | 1992-03-09 |  | Mastdeur | Mastdeur | NVT
1 | 336937 | https://lms.nederlandslicht.nl/qr/report/336937 | 52.6993 | 6.7628 | 247981.3869 | 524425.9482 | Middenkamp |  | 7751ZK | Dalen | Dalen | 1980-05-05 | Gemeente Coevorden | Philips/Signify | 5 |  | Gemeente Coevorden | In bedrijf | Enexis |  | AAN 100%, 23:00 050%, 06:00 100%, UIT |  |  | Nacht | Bemeterd | [9 empty] | 212264 | [29 empty] | PM AL 3,5 CO T60 D114 CP | 36658 | 1 | 1980-05-05 |  | PM AL 3,5 CO T60 TP | 3.50 | CONISCH | ALUMINIUM | NVT | NVT | NVT |  | 350400 |  | BDP103 PCC GRN15/840 DM | 947343 | 1 | 2020-08-23 |  |  | Philips/Signify | [8 empty] | 175200 |  |  |  | BDP103 PCC GRN15/840 DM | 947344 | 1 | 2020-08-30 | [6 empty] | LED |  | LED DRIVER | 44123 | 1 | 2020-08-30 |  | LEDDRIVER |  |  | 1.00 | 175200 | [6 empty] | Mastdeur | 90316 | 1 | 1980-05-05 |  | Mastdeur | Mastdeur | NVT
1 | 336938 | https://lms.nederlandslicht.nl/qr/report/336938 | 52.6946 | 6.7475 | 246959.8881 | 523886.1282 | Molenakkers |  | 7751DS | Dalen | Dalen | 1996-03-01 | Gemeente Coevorden | Philips/Signify | 5 |  | Gemeente Coevorden | In bedrijf | Enexis |  | AAN 100%, 23:00 050%, 06:00 100%, UIT |  |  | Nacht | Bemeterd | [9 empty] | 212265 | [29 empty] | LM AL 6,0 CO EU600/05 CM | 37203 | 1 | 1996-03-01 |  | LM AL 6,0 CO EU600/5 T60 TP | 6.00 | CONISCH | ALUMINIUM | NVT | NVT | NVT |  | 350400 |  | BGP381 GRN11/740 DM | 947349 | 1 | 2020-08-23 |  |  | Philips/Signify | [8 empty] | 175200 |  |  |  | BGP381 GRN11/740 DM | 947350 | 1 | 2020-08-30 | [6 empty] | LED |  | LED DRIVER | 44123 | 1 | 2020-08-30 |  | LEDDRIVER |  |  | 1.00 | 175200 | [6 empty] | Mastdeur | 90316 | 1 | 1996-03-01 |  | Mastdeur | Mastdeur | NVT
2 | 336939 | https://lms.nederlandslicht.nl/qr/report/336939 | 52.6949 | 6.7475 | 246956.9576 | 523914.5176 | Molenakkers |  | 7751DS | Dalen | Dalen | 1996-03-01 | Gemeente Coevorden | Philips/Signify | 5 |  | Gemeente Coevorden | In bedrijf | Enexis |  | AAN 100%, 23:00 050%, 06:00 100%, UIT |  |  | Nacht | Bemeterd | [9 empty] | 212266 | [29 empty] | LM AL 6,0 CO EU600/05 CM | 37203 | 1 | 1996-03-01 |  | LM AL 6,0 CO EU600/5 T60 TP | 6.00 | CONISCH | ALUMINIUM | NVT | NVT | NVT |  | 350400 |  | BGP381 GRN11/740 DM | 947349 | 1 | 2020-08-23 |  |  | Philips/Signify | [8 empty] | 175200 |  |  |  | BGP381 GRN11/740 DM | 947350 | 1 | 2020-08-30 | [6 empty] | LED |  | LED DRIVER | 44123 | 1 | 2020-08-30 |  | LEDDRIVER |  |  | 1.00 | 175200 | [6 empty] | Mastdeur | 90316 | 1 | 1996-03-01 |  | Mastdeur | Mastdeur | NVT
3 | 336940 | https://lms.nederlandslicht.nl/qr/report/336940 | 52.6951 | 6.7474 | 246948.5401 | 523939.881 | Molenakkers |  | 7751DS | Dalen | Dalen | 1996-03-01 | Gemeente Coevorden | Philips/Signify | 5 |  | Gemeente Coevorden | In bedrijf | Enexis |  | AAN 100%, 23:00 050%, 06:00 100%, UIT |  |  | Nacht | Bemeterd | [9 empty] | 212267 | [29 empty] | LM AL 6,0 CO EU600/05 CM | 37203 | 1 | 1996-03-01 |  | LM AL 6,0 CO EU600/5 T60 TP | 6.00 | CONISCH | ALUMINIUM | NVT | NVT | NVT |  | 350400 |  | BGP381 GRN11/740 DM | 947349 | 1 | 2020-08-23 |  |  | Philips/Signify | [8 empty] | 175200 |  |  |  | BGP381 GRN11/740 DM | 947350 | 1 | 2020-08-30 | [6 empty] | LED |  | LED DRIVER | 44123 | 1 | 2020-08-30 |  | LEDDRIVER |  |  | 1.00 | 175200 | [6 empty] | Mastdeur | 90316 | 1 | 1996-03-01 |  | Mastdeur | Mastdeur | NVT
19 | 336941 | https://lms.nederlandslicht.nl/qr/report/336941 | 52.6903 | 6.7072 | 244245.4827 | 523351.6833 | Berkmeerweg |  | 7753TB | Dalen | Dalerpeel | 1996-11-16 | Gemeente Coevorden |  | 2 |  | Gemeente Coevorden | In bedrijf | Enexis |  | AAN 100%, 23:00 050%, 06:00 100%, UIT |  |  | Nacht | Bemeterd | [6 empty] | 2023-05-21 |  |  | 212268 | [29 empty] | LM AL 6,0 CO EU600/05 CM | 37203 | 1 | 1996-11-16 |  | LM AL 6,0 CO EU600/5 T60 TP | 6.00 | CONISCH | ALUMINIUM | NVT | NVT | NVT |  | 350400 |  | Mini Nicole GO 16W | 1510596 | 1 | 2023-05-21 |  |  | Innolumis |  |  |  |  | RAL 7035 |  |  | 1284.00 | 100000 |  | 21.00 |  | LED | 66627 | 1 | 2023-05-21 |  | LED |  |  | 30.00 | 100000 | LED |  | LED DRIVER | 44123 | 1 | 2023-05-21 |  | LEDDRIVER |  |  | 1.00 | 175200 | [6 empty] | Mastdeur | 90316 | 1 | 1996-11-16 |  | Mastdeur | Mastdeur | NVT
4 | 336942 | https://lms.nederlandslicht.nl/qr/report/336942 | 52.6953 | 6.7473 | 246941.0178 | 523963.3392 | Molenakkers |  | 7751DS | Dalen | Dalen | 1996-03-01 | Gemeente Coevorden | Philips/Signify | 5 |  | Gemeente Coevorden | In bedrijf | Enexis |  | AAN 100%, 23:00 050%, 06:00 100%, UIT |  |  | Nacht | Bemeterd | [9 empty] | 212269 | [29 empty] | LM AL 6,0 CO EU600/05 CM | 37203 | 1 | 1996-03-01 |  | LM AL 6,0 CO EU600/5 T60 TP | 6.00 | CONISCH | ALUMINIUM | NVT | NVT | NVT |  | 350400 |  | BGP381 GRN11/740 DM | 947349 | 1 | 2020-08-23 |  |  | Philips/Signify | [8 empty] | 175200 |  |  |  | BGP381 GRN11/740 DM | 947350 | 1 | 2020-08-30 | [6 empty] | LED |  | LED DRIVER | 44123 | 1 | 2020-08-30 |  | LEDDRIVER |  |  | 1.00 | 175200 | [6 empty] | Mastdeur | 90316 | 1 | 1996-03-01 |  | Mastdeur | Mastdeur | NVT
5 | 336943 | https://lms.nederlandslicht.nl/qr/report/336943 | 52.6956 | 6.7471 | 246931.8875 | 523991.3003 | Molenakkers |  | 7751DS | Dalen | Dalen | 1996-03-01 | Gemeente Coevorden | Philips/Signify | 5 |  | Gemeente Coevorden | In bedrijf | Enexis |  | AAN 100%, 23:00 050%, 06:00 100%, UIT |  |  | Nacht | Bemeterd | [9 empty] | 212270 | [29 empty] | LM AL 6,0 CO EU600/05 CM | 37203 | 1 | 1996-03-01 |  | LM AL 6,0 CO EU600/5 T60 TP | 6.00 | CONISCH | ALUMINIUM | NVT | NVT | NVT |  | 350400 |  | BGP381 GRN11/740 DM | 947349 | 1 | 2020-08-23 |  |  | Philips/Signify | [8 empty] | 175200 |  |  |  | BGP381 GRN11/740 DM | 947350 | 1 | 2020-08-30 | [6 empty] | LED |  | LED DRIVER | 44123 | 1 | 2020-08-30 |  | LEDDRIVER |  |  | 1.00 | 175200 | [6 empty] | Mastdeur | 90316 | 1 | 1996-03-01 |  | Mastdeur | Mastdeur | NVT
6 | 336944 | https://lms.nederlandslicht.nl/qr/report/336944 | 52.6958 | 6.747 | 246923.4412 | 524016.681 | Molenakkers |  | 7751DS | Dalen | Dalen | 1996-03-01 | Gemeente Coevorden | Philips/Signify | 5 |  | Gemeente Coevorden | In bedrijf | Enexis |  | AAN 100%, 23:00 050%, 06:00 100%, UIT |  |  | Nacht | Bemeterd | [9 empty] | 212271 | [29 empty] | LM AL 6,0 CO EU600/05 CM | 37203 | 1 | 1996-03-01 |  | LM AL 6,0 CO EU600/5 T60 TP | 6.00 | CONISCH | ALUMINIUM | NVT | NVT | NVT |  | 350400 |  | BGP381 GRN11/740 DM | 947349 | 1 | 2020-08-23 |  |  | Philips/Signify | [8 empty] | 175200 |  |  |  | BGP381 GRN11/740 DM | 947350 | 1 | 2020-08-30 | [6 empty] | LED |  | LED DRIVER | 44123 | 1 | 2020-08-30 |  | LEDDRIVER |  |  | 1.00 | 175200 | [6 empty] | Mastdeur | 90316 | 1 | 1996-03-01 |  | Mastdeur | Mastdeur | NVT
7 | 336945 | https://lms.nederlandslicht.nl/qr/report/336945 | 52.696 | 6.7469 | 246915.1477 | 524042.5477 | Molenakkers |  | 7751DS | Dalen | Dalen | 1996-03-01 | Gemeente Coevorden | Philips/Signify | 5 |  | Gemeente Coevorden | In bedrijf | Enexis |  | AAN 100%, 23:00 050%, 06:00 100%, UIT |  |  | Nacht | Bemeterd | [9 empty] | 212272 | [29 empty] | LM AL 6,0 CO EU600/05 CM | 37203 | 1 | 1996-03-01 |  | LM AL 6,0 CO EU600/5 T60 TP | 6.00 | CONISCH | ALUMINIUM | NVT | NVT | NVT |  | 350400 |  | BGP381 GRN11/740 DM | 947349 | 1 | 2020-08-23 |  |  | Philips/Signify | [8 empty] | 175200 |  |  |  | BGP381 GRN11/740 DM | 947350 | 1 | 2020-08-30 | [6 empty] | LED |  | LED DRIVER | 44123 | 1 | 2020-08-30 |  | LEDDRIVER |  |  | 1.00 | 175200 | [6 empty] | Mastdeur | 90316 | 1 | 1996-03-01 |  | Mastdeur | Mastdeur | NVT
8 | 336946 | https://lms.nederlandslicht.nl/qr/report/336946 | 52.6962 | 6.7467 | 246903.3338 | 524067.3887 | Molenakkers |  | 7751DS | Dalen | Dalen | 1996-03-01 | Gemeente Coevorden | Philips/Signify | 5 |  | Gemeente Coevorden | In bedrijf | Enexis |  | AAN 100%, 23:00 050%, 06:00 100%, UIT |  |  | Nacht | Bemeterd | [9 empty] | 212273 | [29 empty] | LM AL 6,0 CO EU600/05 CM | 37203 | 1 | 2024-04-25 |  | LM AL 6,0 CO EU600/5 T60 TP | 6.00 | CONISCH | ALUMINIUM | NVT | NVT | NVT |  | 350400 |  | BGP381 GRN11/740 DM | 947349 | 1 | 2020-08-23 |  |  | Philips/Signify | [8 empty] | 175200 |  |  |  | BGP381 GRN11/740 DM | 947350 | 1 | 2020-08-30 | [6 empty] | LED |  | LED DRIVER | 44123 | 1 | 2020-08-30 |  | LEDDRIVER |  |  | 1.00 | 175200 | [6 empty] | Mastdeur | 90316 | 1 | 1996-03-01 |  | Mastdeur | Mastdeur | NVT
9 | 336947 | https://lms.nederlandslicht.nl/qr/report/336947 | 52.6964 | 6.7465 | 246886.5533 | 524088.7273 | Molenakkers |  | 7751DS | Dalen | Dalen | 1996-03-01 | Gemeente Coevorden | Philips/Signify | 5 |  | Gemeente Coevorden | In bedrijf | Enexis |  | AAN 100%, 23:00 050%, 06:00 100%, UIT |  |  | Nacht | Bemeterd | [9 empty] | 212274 | [29 empty] | LM AL 6,0 CO EU600/05 CM | 37203 | 1 | 1996-03-01 |  | LM AL 6,0 CO EU600/5 T60 TP | 6.00 | CONISCH | ALUMINIUM | NVT | NVT | NVT |  | 350400 |  | BGP381 GRN11/740 DM | 947349 | 1 | 2020-08-23 |  |  | Philips/Signify | [8 empty] | 175200 |  |  |  | BGP381 GRN11/740 DM | 947350 | 1 | 2020-08-30 | [6 empty] | LED |  | LED DRIVER | 44123 | 1 | 2020-08-30 |  | LEDDRIVER |  |  | 1.00 | 175200 | [6 empty] | Mastdeur | 90316 | 1 | 1996-03-01 |  | Mastdeur | Mastdeur | NVT
10 | 336948 | https://lms.nederlandslicht.nl/qr/report/336948 | 52.6966 | 6.7462 | 246864.4177 | 524104.9601 | Molenakkers |  | 7751DS | Dalen | Dalen | 1996-03-01 | Gemeente Coevorden | Philips/Signify | 5 |  | Gemeente Coevorden | In bedrijf | Enexis |  | AAN 100%, 23:00 050%, 06:00 100%, UIT |  |  | Nacht | Bemeterd | [9 empty] | 212275 | [29 empty] | LM AL 6,0 CO EU600/05 CM | 37203 | 1 | 1996-03-01 |  | LM AL 6,0 CO EU600/5 T60 TP | 6.00 | CONISCH | ALUMINIUM | NVT | NVT | NVT |  | 350400 |  | BGP381 GRN11/740 DM | 947349 | 1 | 2020-08-23 |  |  | Philips/Signify | [8 empty] | 175200 |  |  |  | BGP381 GRN11/740 DM | 947350 | 1 | 2020-08-30 | [6 empty] | LED |  | LED DRIVER | 44123 | 1 | 2020-08-30 |  | LEDDRIVER |  |  | 1.00 | 175200 | [6 empty] | Mastdeur | 90316 | 1 | 1996-03-01 |  | Mastdeur | Mastdeur | NVT
11 | 336949 | https://lms.nederlandslicht.nl/qr/report/336949 | 52.6968 | 6.7459 | 246849.5678 | 524128.275 | Molenakkers |  | 7751DS | Dalen | Dalen | 2001-09-01 | Gemeente Coevorden | Philips/Signify | 5 |  | Gemeente Coevorden | In bedrijf | Enexis |  | AAN 100%, 23:00 050%, 06:00 100%, UIT |  |  | Nacht | Bemeterd | [9 empty] | 212276 | [29 empty] | LM AL 6,0 CO EU600/05 CM | 37203 | 1 | 2001-09-01 |  | LM AL 6,0 CO EU600/5 T60 TP | 6.00 | CONISCH | ALUMINIUM | NVT | NVT | NVT |  | 350400 |  | BGP381 GRN11/740 DM | 947349 | 1 | 2020-08-23 |  |  | Philips/Signify | [8 empty] | 175200 |  |  |  | BGP381 GRN11/740 DM | 947350 | 1 | 2020-08-30 | [6 empty] | LED |  | LED DRIVER | 44123 | 1 | 2020-08-30 |  | LEDDRIVER |  |  | 1.00 | 175200 | [6 empty] | Mastdeur | 90316 | 1 | 2001-09-01 |  | Mastdeur | Mastdeur | NVT
12 | 336950 | https://lms.nederlandslicht.nl/qr/report/336950 | 52.697 | 6.7458 | 246840.9693 | 524154.2273 | Molenakkers |  | 7751DS | Dalen | Dalen | 1996-03-01 | Gemeente Coevorden | Philips/Signify | 5 |  | Gemeente Coevorden | In bedrijf | Enexis |  | AAN 100%, 23:00 050%, 06:00 100%, UIT |  |  | Nacht | Bemeterd | [9 empty] | 212277 | [29 empty] | LM AL 6,0 CO EU600/05 CM | 37203 | 1 | 1996-03-01 |  | LM AL 6,0 CO EU600/5 T60 TP | 6.00 | CONISCH | ALUMINIUM | NVT | NVT | NVT |  | 350400 |  | BGP381 GRN11/740 DM | 947349 | 1 | 2020-08-23 |  |  | Philips/Signify | [8 empty] | 175200 |  |  |  | BGP381 GRN11/740 DM | 947350 | 1 | 2020-08-30 | [6 empty] | LED |  | LED DRIVER | 44123 | 1 | 2020-08-30 |  | LEDDRIVER |  |  | 1.00 | 175200 | [6 empty] | Mastdeur | 90316 | 1 | 1996-03-01 |  | Mastdeur | Mastdeur | NVT
1 | 336951 | https://lms.nederlandslicht.nl/qr/report/336951 | 52.7013 | 6.7544 | 247412.5243 | 524637.029 | Molenwijk Dalen |  | 7751CG | Dalen | Dalen | 1985-05-05 | Gemeente Coevorden | Philips/Signify | 5 |  | Gemeente Coevorden | In bedrijf | Enexis |  | AAN 100%, 23:00 050%, 06:00 100%, UIT |  |  | Nacht | Bemeterd | [9 empty] | 212278 | [29 empty] | CON AL 6 M PT | 58364 | 1 | 1985-05-05 |  | PM AL 6,0 CO T60 TP | 6.00 | CONISCH | ALUMINIUM | NVT | NVT | NVT |  | 350400 |  | BGP381 GRN17/740 DM | 344070 | 1 | 2020-08-23 |  | BGP381 GRN17/740 DM | Philips |  |  |  |  | 7032 |  |  | 1700.00 | 100000 |  |  |  | BGP381 GRN17/740 DM | 344071 | 1 | 2020-08-30 |  | BGP381 GRN17/740 DM | Philips | 4000K | 17.00 | 100000 | LED |  | LED DRIVER | 44123 | 1 | 2020-08-30 |  | LEDDRIVER |  |  | 1.00 | 175200 | [6 empty] | Mastdeur | 90316 | 1 | 1985-05-05 |  | Mastdeur | Mastdeur | NVT
1 | 336952 | https://lms.nederlandslicht.nl/qr/report/336952 | 52.7029 | 6.7621 | 247931.1752 | 524827.7212 | Biezenstraat |  | 7751BC | Dalen | Dalen | 1980-05-05 | Gemeente Coevorden | Philips/Signify | 5 |  | Gemeente Coevorden | In bedrijf | Enexis |  | AAN 100%, 23:00 050%, 06:00 100%, UIT |  |  | Nacht | Bemeterd | [9 empty] | 212279 | [29 empty] | LM AL 6,0 CO EU600/05 CM | 37203 | 1 | 1980-05-05 |  | LM AL 6,0 CO EU600/5 T60 TP | 6.00 | CONISCH | ALUMINIUM | NVT | NVT | NVT |  | 350400 |  | BGP381 GRN17/740 DM | 344070 | 1 | 2020-08-23 |  | BGP381 GRN17/740 DM | Philips |  |  |  |  | 7032 |  |  | 1700.00 | 100000 |  |  |  | BGP381 GRN17/740 DM | 344071 | 1 | 2020-08-30 |  | BGP381 GRN17/740 DM | Philips | 4000K | 17.00 | 100000 | LED |  | LED DRIVER | 44123 | 1 | 2020-08-30 |  | LEDDRIVER |  |  | 1.00 | 175200 | [6 empty] | Mastdeur | 90316 | 1 | 1980-05-05 |  | Mastdeur | Mastdeur | NVT
2 | 336953 | https://lms.nederlandslicht.nl/qr/report/336953 | 52.7018 | 6.7542 | 247399.9731 | 524690.264 | Molenwijk Dalen |  | 7751CG | Dalen | Dalen | 1985-05-05 | Gemeente Coevorden | Philips/Signify | 5 |  | Gemeente Coevorden | In bedrijf | Enexis |  | AAN 100%, 23:00 050%, 06:00 100%, UIT |  |  | Nacht | Bemeterd | [9 empty] | 212280 | [29 empty] | CON AL 6 M PT | 58364 | 1 | 1985-05-05 |  | PM AL 6,0 CO T60 TP | 6.00 | CONISCH | ALUMINIUM | NVT | NVT | NVT |  | 350400 |  | BGP381 GRN17/740 DM | 344070 | 1 | 2020-08-23 |  | BGP381 GRN17/740 DM | Philips |  |  |  |  | 7032 |  |  | 1700.00 | 100000 |  |  |  | BGP381 GRN17/740 DM | 344071 | 1 | 2020-08-30 |  | BGP381 GRN17/740 DM | Philips | 4000K | 17.00 | 100000 | LED |  | LED DRIVER | 44123 | 1 | 2020-08-30 |  | LEDDRIVER |  |  | 1.00 | 175200 | [6 empty] | Mastdeur | 90316 | 1 | 1985-05-05 |  | Mastdeur | Mastdeur | NVT
3 | 336954 | https://lms.nederlandslicht.nl/qr/report/336954 | 52.7022 | 6.7538 | 247369.6964 | 524734.4113 | Molenwijk Dalen |  | 7751CG | Dalen | Dalen | 1985-05-05 | Gemeente Coevorden | Philips/Signify | 5 |  | Gemeente Coevorden | In bedrijf | Enexis |  | AAN 100%, 23:00 050%, 06:00 100%, UIT |  |  | Nacht | Bemeterd | [9 empty] | 212281 | [29 empty] | CON AL 6 M PT | 58364 | 1 | 1985-05-05 |  | PM AL 6,0 CO T60 TP | 6.00 | CONISCH | ALUMINIUM | NVT | NVT | NVT |  | 350400 |  | BGP381 GRN17/740 DM | 344070 | 1 | 2020-08-23 |  | BGP381 GRN17/740 DM | Philips |  |  |  |  | 7032 |  |  | 1700.00 | 100000 |  |  |  | BGP381 GRN17/740 DM | 344071 | 1 | 2020-08-30 |  | BGP381 GRN17/740 DM | Philips | 4000K | 17.00 | 100000 | LED |  | LED DRIVER | 44123 | 1 | 2020-08-30 |  | LEDDRIVER |  |  | 1.00 | 175200 | [6 empty] | Mastdeur | 90316 | 1 | 1985-05-05 |  | Mastdeur | Mastdeur | NVT
1 | 336955 | https://lms.nederlandslicht.nl/qr/report/336955 | 52.6883 | 6.8098 | 251181.1161 | 523262.3774 | Nam weg Dalerveen |  | 7755PT | Dalen | Dalerveen | 2014-04-30 | Gemeente Coevorden |  | 2 |  | Gemeente Coevorden | In bedrijf | Enexis |  | AAN 100%, 23:00 050%, 06:00 100%, UIT |  |  | Nacht | Bemeterd | [6 empty] | 2023-05-21 |  |  | 212282 | [29 empty] | LM AL 8,0 CO EU750/05 T60x100 CP | 91064 | 1 | 2014-04-30 |  | LM AL 8,0 CO EU850/5 T60 TP | 8.00 | CONISCH | ALUMINIUM | NVT | NVT | NVT |  | 350400 |  | Mini Nicole GO 16W | 1510596 | 1 | 2023-05-21 |  |  | Innolumis |  |  |  |  | RAL 7035 |  |  | 1284.00 | 100000 |  | 21.00 |  | LED | 66627 | 1 | 2023-05-21 |  | LED |  |  | 30.00 | 100000 | LED |  | LED DRIVER | 44123 | 1 | 2023-05-21 |  | LEDDRIVER |  |  | 1.00 | 175200 | [6 empty] | Mastdeur | 90316 | 1 | 2014-04-30 |  | Mastdeur | Mastdeur | NVT
3 | 336956 | https://lms.nederlandslicht.nl/qr/report/336956 | 52.6865 | 6.8121 | 251347.0382 | 523072.3859 | Nam weg Dalerveen |  | 7755PT | Dalen | Dalerveen | 1990-02-15 | Gemeente Coevorden |  |  |  | Gemeente Coevorden | In bedrijf | Enexis |  | AAN 100%, 23:00 050%, 06:00 100%, UIT |  |  | Nacht | Bemeterd | [9 empty] | 212284 | [29 empty] | LM AL 6,0 CO EU600/05 CM | 37203 | 1 | 1990-02-15 |  | LM AL 6,0 CO EU600/5 T60 TP | 6.00 | CONISCH | ALUMINIUM | NVT | NVT | NVT |  | 350400 |  | Mini Nicole GO 16W | 1510596 | 1 | 2024-02-12 |  |  | Innolumis |  |  |  |  | RAL 7035 |  |  | 1284.00 | 100000 |  | 21.00 | [13 empty] | LED DRIVER | 44123 | 1 | 2024-02-12 |  | LEDDRIVER |  |  | 1.00 | 175200 | [6 empty] | Mastdeur | 90316 | 1 | 1990-02-15 |  | Mastdeur | Mastdeur | NVT
4 | 336957 | https://lms.nederlandslicht.nl/qr/report/336957 | 52.686 | 6.8139 | 251463.6011 | 523018.5956 | Nam weg Dalerveen |  | 7755PT | Dalen | Dalerveen | 1995-01-01 | Gemeente Coevorden |  |  |  | Gemeente Coevorden | In bedrijf | Enexis |  | AAN 100%, 23:00 050%, 06:00 100%, UIT |  |  | Nacht | Bemeterd | [9 empty] | 212285 | [29 empty] | LM AL 6,0 CO EU600/05 CM | 37203 | 1 | 1995-01-01 |  | LM AL 6,0 CO EU600/5 T60 TP | 6.00 | CONISCH | ALUMINIUM | NVT | NVT | NVT |  | 350400 |  | Mini Nicole GO 16W | 1510596 | 1 | 2024-02-12 |  |  | Innolumis |  |  |  |  | RAL 7035 |  |  | 1284.00 | 100000 |  | 21.00 | [13 empty] | LED DRIVER | 44123 | 1 | 2024-02-12 |  | LEDDRIVER |  |  | 1.00 | 175200 | [6 empty] | Mastdeur | 90316 | 1 | 1995-01-01 |  | Mastdeur | Mastdeur | NVT
5 | 336958 | https://lms.nederlandslicht.nl/qr/report/336958 | 52.6858 | 6.813 | 251406.3111 | 522996.9355 | Nam weg Dalerveen |  | 7755PT | Dalen | Dalerveen | 1985-01-01 | Gemeente Coevorden |  | 2 |  | Gemeente Coevorden | In bedrijf | Enexis |  | AAN 100%, 23:00 050%, 06:00 100%, UIT |  |  | Nacht | Bemeterd | [6 empty] | 2023-05-21 |  |  | 212286 | [29 empty] | LM AL 8,0 CO EU1250/05 T60x100 CM | 314527 | 1 | 1985-01-01 | [9 empty] | 350400 |  | Mini Nicole GO 16W | 1510596 | 1 | 2023-05-21 |  |  | Innolumis |  |  |  |  | RAL 7035 |  |  | 1284.00 | 100000 |  | 21.00 |  | LED | 66627 | 1 | 2023-05-21 |  | LED |  |  | 30.00 | 100000 | LED |  | LED DRIVER | 44123 | 1 | 2023-05-21 |  | LEDDRIVER |  |  | 1.00 | 175200 | [6 empty] | Mastdeur | 90316 | 1 | 1985-01-01 |  | Mastdeur | Mastdeur | NVT
6 | 336959 | https://lms.nederlandslicht.nl/qr/report/336959 | 52.6854 | 6.8134 | 251437.3661 | 522944.7216 | Nam weg Dalerveen |  | 7755PT | Dalen | Dalerveen | 1985-01-01 | Gemeente Coevorden |  |  |  | Gemeente Coevorden | In bedrijf | Enexis |  | AAN 100%, 23:00 050%, 06:00 100%, UIT |  |  | Nacht | Bemeterd | [9 empty] | 212287 | [29 empty] | LM AL 8,0 CO EU1250/05 T60x100 CM | 314527 | 1 | 1985-01-01 | [9 empty] | 350400 |  | Mini Nicole GO 16W | 1510596 | 1 | 2024-02-12 |  |  | Innolumis |  |  |  |  | RAL 7035 |  |  | 1284.00 | 100000 |  | 21.00 | [13 empty] | LED DRIVER | 44123 | 1 | 2024-02-12 |  | LEDDRIVER |  |  | 1.00 | 175200 | [6 empty] | Mastdeur | 90316 | 1 | 1985-01-01 |  | Mastdeur | Mastdeur | NVT
7 | 336960 | https://lms.nederlandslicht.nl/qr/report/336960 | 52.685 | 6.8138 | 251459.8811 | 522899.3824 | Nam weg Dalerveen |  | 7755PT | Dalen | Dalerveen | 2002-02-01 | Gemeente Coevorden |  | 2 |  | Gemeente Coevorden | In bedrijf | Enexis |  | AAN 100%, 23:00 050%, 06:00 100%, UIT |  |  | Nacht | Bemeterd | [6 empty] | 2023-05-21 |  |  | 212288 | [29 empty] | LM AL 8,0 CO EU1250/05 T60x100 CM | 314527 | 1 | 2023-01-06 | [9 empty] | 350400 |  | Mini Nicole GO 16W | 1510596 | 1 | 2023-05-21 |  |  | Innolumis |  |  |  |  | RAL 7035 |  |  | 1284.00 | 100000 |  | 21.00 |  | LED | 66627 | 1 | 2023-05-21 |  | LED |  |  | 30.00 | 100000 | LED |  | LED DRIVER | 44123 | 1 | 2023-05-21 |  | LEDDRIVER |  |  | 1.00 | 175200 | [6 empty] | Mastdeur | 90316 | 1 | 2023-01-06 |  | Mastdeur | Mastdeur | NVT
8 | 336961 | https://lms.nederlandslicht.nl/qr/report/336961 | 52.6849 | 6.8142 | 251486.4491 | 522894.2796 | Nam weg Dalerveen |  | 7755PT | Dalen | Dalerveen | 1993-02-24 | Gemeente Coevorden |  | 2 |  | Gemeente Coevorden | In bedrijf | Enexis |  | AAN 100%, 23:00 050%, 06:00 100%, UIT |  |  | Nacht | Bemeterd | [6 empty] | 2023-05-21 |  |  | 212289 | [29 empty] | LM AL 6,0 CO EU600/05 CM | 37203 | 1 | 1993-02-24 |  | LM AL 6,0 CO EU600/5 T60 TP | 6.00 | CONISCH | ALUMINIUM | NVT | NVT | NVT |  | 350400 |  | Mini Nicole GO 16W | 1510596 | 1 | 2023-05-21 |  |  | Innolumis |  |  |  |  | RAL 7035 |  |  | 1284.00 | 100000 |  | 21.00 |  | LED | 66627 | 1 | 2023-05-21 |  | LED |  |  | 30.00 | 100000 | LED |  | LED DRIVER | 44123 | 1 | 2023-05-21 |  | LEDDRIVER |  |  | 1.00 | 175200 | [6 empty] | Mastdeur | 90316 | 1 | 1993-02-24 |  | Mastdeur | Mastdeur | NVT
2 | 336962 | https://lms.nederlandslicht.nl/qr/report/336962 | 52.703 | 6.7617 | 247901.8174 | 524842.9906 | Biezenstraat |  | 7751BC | Dalen | Dalen | 1980-05-05 | Gemeente Coevorden | Philips/Signify | 5 |  | Gemeente Coevorden | In bedrijf | Enexis |  | AAN 100%, 23:00 050%, 06:00 100%, UIT |  |  | Nacht | Bemeterd | [9 empty] | 212290 | [29 empty] | LM AL 6,0 CO EU600/05 CM | 37203 | 1 | 1980-05-05 |  | LM AL 6,0 CO EU600/5 T60 TP | 6.00 | CONISCH | ALUMINIUM | NVT | NVT | NVT |  | 350400 |  | BGP381 GRN17/740 DM | 344070 | 1 | 2020-08-23 |  | BGP381 GRN17/740 DM | Philips |  |  |  |  | 7032 |  |  | 1700.00 | 100000 |  |  |  | BGP381 GRN17/740 DM | 344071 | 1 | 2020-08-30 |  | BGP381 GRN17/740 DM | Philips | 4000K | 17.00 | 100000 | LED |  | LED DRIVER | 44123 | 1 | 2020-08-30 |  | LEDDRIVER |  |  | 1.00 | 175200 | [6 empty] | Mastdeur | 90316 | 1 | 1980-05-05 |  | Mastdeur | Mastdeur | NVT
9 | 336963 | https://lms.nederlandslicht.nl/qr/report/336963 | 52.6846 | 6.8146 | 251519.5401 | 522858.4264 | Nam weg Dalerveen |  | 7755PT | Dalen | Dalerveen | 1997-02-20 | Gemeente Coevorden |  |  |  | Gemeente Coevorden | In bedrijf | Enexis |  | AAN 100%, 23:00 050%, 06:00 100%, UIT |  |  | Nacht | Bemeterd | [9 empty] | 212291 | [29 empty] | LM AL 6,0 CO EU600/05 CM | 37203 | 1 | 1997-02-20 |  | LM AL 6,0 CO EU600/5 T60 TP | 6.00 | CONISCH | ALUMINIUM | NVT | NVT | NVT |  | 350400 |  | Mini Nicole GO 16W | 1510596 | 1 | 2024-02-12 |  |  | Innolumis |  |  |  |  | RAL 7035 |  |  | 1284.00 | 100000 |  | 21.00 | [13 empty] | LED DRIVER | 44123 | 1 | 2024-02-12 |  | LEDDRIVER |  |  | 1.00 | 175200 | [6 empty] | Mastdeur | 90316 | 1 | 1997-02-20 |  | Mastdeur | Mastdeur | NVT
10 | 336964 | https://lms.nederlandslicht.nl/qr/report/336964 | 52.6842 | 6.8152 | 251557.5661 | 522811.6911 | Nam weg Dalerveen |  | 7755PT | Dalen | Dalerveen | 1985-01-01 | Gemeente Coevorden |  | 2 |  | Gemeente Coevorden | In bedrijf | Enexis |  | AAN 100%, 23:00 050%, 06:00 100%, UIT |  |  | Nacht | Bemeterd | [6 empty] | 2023-05-21 |  |  | 212292 | [29 empty] | LM AL 6,0 CO EU1250/5 T60 TM ANO | 315008 | 1 | 1985-01-01 | [9 empty] | 350400 |  | Mini Nicole GO 16W | 1510596 | 1 | 2023-05-21 |  |  | Innolumis |  |  |  |  | RAL 7035 |  |  | 1284.00 | 100000 |  | 21.00 |  | LED | 66627 | 1 | 2023-05-21 |  | LED |  |  | 30.00 | 100000 | LED |  | LED DRIVER | 44123 | 1 | 2023-05-21 |  | LEDDRIVER |  |  | 1.00 | 175200 | [6 empty] | Mastdeur | 90316 | 1 | 1985-01-01 |  | Mastdeur | Mastdeur | NVT
1 | 336965 | https://lms.nederlandslicht.nl/qr/report/336965 | 52.6817 | 6.6597 | 241046.5721 | 522337.0389 | Nassaustraat |  | 7753TH | Dalen | Dalerpeel | 2000-05-05 | Gemeente Coevorden |  |  |  | Gemeente Coevorden | In bedrijf | Enexis |  |  |  |  | Nacht | Bemeterd | [9 empty] | 212293 | [29 empty] | PM ST 4,0 CO+GP T60 ET Z V | 37819 | 1 | 2000-05-05 |  | PM ST 4,0 CO T60 ET V | 4.00 | CONISCH | THERMISCH VERZINKT | NVT | NVT | NVT |  | 350400 |  | 2000 1XPLL 24W R9005 EVSA SDN | 311929 | 1 | 2000-05-05 | [11 empty] | 175200 |  |  |  | LAMP PH PLL 24W 830 2G11 4P | 36090 | 1 | 2023-09-11 |  | 24W PLL |  |  | 24.00 | 16000 | PLL |  | HFP 22-42 | 311064 | 1 | 2000-05-05 | [12 empty] | Mastdeur | 90316 | 1 | 2000-05-05 |  | Mastdeur | Mastdeur | NVT
2 | 336966 | https://lms.nederlandslicht.nl/qr/report/336966 | 52.6817 | 6.6601 | 241077.1304 | 522338.6533 | Nassaustraat |  | 7753TH | Dalen | Dalerpeel | 2000-05-05 | Gemeente Coevorden |  |  |  | Gemeente Coevorden | In bedrijf | Enexis |  |  |  |  | Nacht | Bemeterd | [9 empty] | 212294 | [29 empty] | PM ST 4,0 CO+GP T60 ET Z V | 37819 | 1 | 2000-05-05 |  | PM ST 4,0 CO T60 ET V | 4.00 | CONISCH | THERMISCH VERZINKT | NVT | NVT | NVT |  | 350400 |  | 2000 1XPLL 24W R9005 EVSA SDN | 311929 | 1 | 2000-05-05 | [11 empty] | 175200 |  |  |  | MASTER PL-L XTRA 24W/830/4P 1CT/25 | 1181248 | 1 | 2023-10-10 |  |  |  |  | 24.00 |  | PLL |  | QTP-M 1X26-42/220-240 S VS20 | 1186416 | 1 | 2023-10-10 |  |  |  |  | 3.00 | [7 empty] | Mastdeur | 90316 | 1 | 2000-05-05 |  | Mastdeur | Mastdeur | NVT
3 | 336967 | https://lms.nederlandslicht.nl/qr/report/336967 | 52.6817 | 6.6605 | 241106.5454 | 522346.5292 | Nassaustraat |  | 7753TH | Dalen | Dalerpeel | 2000-05-05 | Gemeente Coevorden |  |  |  | Gemeente Coevorden | In bedrijf | Enexis |  |  |  |  | Nacht | Bemeterd | [9 empty] | 212295 | [29 empty] | PM ST 4,0 CO+GP T60 ET Z V | 37819 | 1 | 2000-05-05 |  | PM ST 4,0 CO T60 ET V | 4.00 | CONISCH | THERMISCH VERZINKT | NVT | NVT | NVT |  | 350400 |  | 2000 1XPLL 24W R9005 EVSA SDN | 311929 | 1 | 2000-05-05 | [11 empty] | 175200 |  |  |  | LAMP PH PLL 24W 830 2G11 4P | 36090 | 1 | 2023-09-11 |  | 24W PLL |  |  | 24.00 | 16000 | PLL |  | HFP 22-42 | 311064 | 1 | 2000-05-05 | [12 empty] | Mastdeur | 90316 | 1 | 2000-05-05 |  | Mastdeur | Mastdeur | NVT
4 | 336968 | https://lms.nederlandslicht.nl/qr/report/336968 | 52.6817 | 6.661 | 241139.5303 | 522338.918 | Nassaustraat |  | 7753TH | Dalen | Dalerpeel | 2000-05-05 | Gemeente Coevorden |  |  |  | Gemeente Coevorden | In bedrijf | Enexis |  |  |  |  | Nacht | Bemeterd | [9 empty] | 212296 | [29 empty] | PM ST 4,0 CO+GP T60 ET Z V | 37819 | 1 | 2000-05-05 |  | PM ST 4,0 CO T60 ET V | 4.00 | CONISCH | THERMISCH VERZINKT | NVT | NVT | NVT |  | 350400 |  | 2000 1XPLL 24W R9005 EVSA SDN | 311929 | 1 | 2000-05-05 | [11 empty] | 175200 |  |  |  | LAMP PH PLL 24W 830 2G11 4P | 36090 | 1 | 2023-09-11 |  | 24W PLL |  |  | 24.00 | 16000 | PLL |  | HFP 22-42 | 311064 | 1 | 2000-05-05 | [12 empty] | Mastdeur | 90316 | 1 | 2000-05-05 |  | Mastdeur | Mastdeur | NVT
5 | 336969 | https://lms.nederlandslicht.nl/qr/report/336969 | 52.6816 | 6.6615 | 241171.4703 | 522338.0098 | Nassaustraat |  | 7753TH | Dalen | Dalerpeel | 2000-05-05 | Gemeente Coevorden |  |  |  | Gemeente Coevorden | In bedrijf | Enexis |  |  |  |  | Nacht | Bemeterd | [9 empty] | 212297 | [29 empty] | PM ST 4,0 CO+GP T60 ET Z V | 37819 | 1 | 2000-05-05 |  | PM ST 4,0 CO T60 ET V | 4.00 | CONISCH | THERMISCH VERZINKT | NVT | NVT | NVT |  | 350400 |  | 2000 1XPLL 24W R9005 EVSA SDN | 311929 | 1 | 2000-05-05 | [11 empty] | 175200 |  |  |  | LAMP PH PLL 24W 830 2G11 4P | 36090 | 1 | 2023-09-11 |  | 24W PLL |  |  | 24.00 | 16000 | PLL |  | HFP 22-42 | 311064 | 1 | 2000-05-05 | [12 empty] | Mastdeur | 90316 | 1 | 2000-05-05 |  | Mastdeur | Mastdeur | NVT
3 | 336970 | https://lms.nederlandslicht.nl/qr/report/336970 | 52.7036 | 6.7609 | 247848.5533 | 524903.3526 | Biezenstraat |  | 7751BC | Dalen | Dalen | 1980-05-05 | Gemeente Coevorden | Philips/Signify | 5 |  | Gemeente Coevorden | In bedrijf | Enexis |  | AAN 100%, 23:00 050%, 06:00 100%, UIT |  |  | Nacht | Bemeterd | [9 empty] | 212299 | [29 empty] | LM AL 6,0 CO EU600/05 CM | 37203 | 1 | 1980-05-05 |  | LM AL 6,0 CO EU600/5 T60 TP | 6.00 | CONISCH | ALUMINIUM | NVT | NVT | NVT |  | 350400 |  | BGP381 GRN17/740 DM | 344070 | 1 | 2020-08-23 |  | BGP381 GRN17/740 DM | Philips |  |  |  |  | 7032 |  |  | 1700.00 | 100000 |  |  |  | BGP381 GRN17/740 DM | 344071 | 1 | 2020-08-30 |  | BGP381 GRN17/740 DM | Philips | 4000K | 17.00 | 100000 | LED |  | LED DRIVER | 44123 | 1 | 2020-08-30 |  | LEDDRIVER |  |  | 1.00 | 175200 | [6 empty] | Mastdeur | 90316 | 1 | 1980-05-05 |  | Mastdeur | Mastdeur | NVT
2 | 336971 | https://lms.nederlandslicht.nl/qr/report/336971 | 52.7243 | 6.7517 | 247178.5734 | 527193.3732 | Noordenveldseweg |  | 7754NZ | Dalen | Wachtum | 1992-03-01 | Gemeente Coevorden | Philips | 5 |  | Gemeente Coevorden | In bedrijf | Enexis |  | AAN 100%, 23:00 050%, 06:00 100%, UIT |  |  | Nacht | Bemeterd | [9 empty] | 212300 | [29 empty] | LM AL 6,0 CO EU600/05 CM | 626443 | 1 | 2020-07-17 | [9 empty] | 350400 |  | BGP381 ### 19W NW 2500L GREY DM DVD | 311895 | 1 | 2020-07-17 | [11 empty] | 175200 |  |  |  | BGP381 WSO GRN11-740 | 344516 | 1 | 2019-07-11 |  |  |  |  | 11.00 |  | LED |  | LED DRIVER | 44123 | 1 | 2019-07-11 |  | LEDDRIVER |  |  | 1.00 | 175200 | [6 empty] | Mastdeur | 90316 | 1 | 1992-03-01 |  | Mastdeur | Mastdeur | NVT
4 | 336972 | https://lms.nederlandslicht.nl/qr/report/336972 | 52.7249 | 6.7515 | 247163.6506 | 527262.0512 | Noordenveldseweg |  | 7754NZ | Dalen | Wachtum | 2018-01-09 | Gemeente Coevorden | Philips | 5 |  | Gemeente Coevorden | In bedrijf | Enexis |  | AAN 100%, 23:00 050%, 06:00 100%, UIT |  |  | Nacht | Bemeterd | [9 empty] | 212301 | [29 empty] | LM AL 6,0 CO EU600/05 CM | 37203 | 1 | 2018-01-09 |  | LM AL 6,0 CO EU600/5 T60 TP | 6.00 | CONISCH | ALUMINIUM | NVT | NVT | NVT |  | 350400 |  | BGP381 WSO GRN11-740 | 344451 | 1 | 2019-07-11 |  | BGP381 WSO GRN11-740 | Philips |  |  |  |  | 7035 | [7 empty] | BGP381 WSO GRN11-740 | 344516 | 1 | 2019-07-11 |  |  |  |  | 11.00 |  | LED |  | LED DRIVER | 44123 | 1 | 2019-07-11 |  | LEDDRIVER |  |  | 1.00 | 175200 | [6 empty] | Mastdeur | 90316 | 1 | 2018-01-09 |  | Mastdeur | Mastdeur | NVT
5 | 336973 | https://lms.nederlandslicht.nl/qr/report/336973 | 52.7252 | 6.7514 | 247156.1866 | 527296.7187 | Noordenveldseweg |  | 7754NZ | Dalen | Wachtum | 1992-03-01 | Gemeente Coevorden | Philips | 5 |  | Gemeente Coevorden | In bedrijf | Enexis |  | AAN 100%, 23:00 050%, 06:00 100%, UIT |  |  | Nacht | Bemeterd | [9 empty] | 212302 | [29 empty] | LM AL 6,0 CO EU600/05 CM | 37203 | 1 | 1992-03-01 |  | LM AL 6,0 CO EU600/5 T60 TP | 6.00 | CONISCH | ALUMINIUM | NVT | NVT | NVT |  | 350400 |  | BGP381 WSO GRN11-740 | 344451 | 1 | 2019-07-11 |  | BGP381 WSO GRN11-740 | Philips |  |  |  |  | 7035 | [7 empty] | BGP381 WSO GRN11-740 | 344516 | 1 | 2019-07-11 |  |  |  |  | 11.00 |  | LED |  | LED DRIVER | 44123 | 1 | 2019-07-11 |  | LEDDRIVER |  |  | 1.00 | 175200 | [6 empty] | Mastdeur | 90316 | 1 | 1992-03-01 |  | Mastdeur | Mastdeur | NVT
6 | 336974 | https://lms.nederlandslicht.nl/qr/report/336974 | 52.7255 | 6.7512 | 247147.1481 | 527333.6197 | Noordenveldseweg |  | 7754NZ | Dalen | Wachtum | 2016-11-01 | Gemeente Coevorden | Philips | 5 |  | Gemeente Coevorden | In bedrijf | Enexis |  | AAN 100%, 23:00 050%, 06:00 100%, UIT |  |  | Nacht | Bemeterd | [9 empty] | 212303 | [29 empty] | LM AL 6,0 CO EU600/05 CM | 37203 | 1 | 2016-11-01 |  | LM AL 6,0 CO EU600/5 T60 TP | 6.00 | CONISCH | ALUMINIUM | NVT | NVT | NVT |  | 350400 |  | BGP381 WSO GRN11-740 | 344451 | 1 | 2019-07-11 |  | BGP381 WSO GRN11-740 | Philips |  |  |  |  | 7035 | [7 empty] | BGP381 WSO GRN11-740 | 344516 | 1 | 2019-07-11 |  |  |  |  | 11.00 |  | LED |  | LED DRIVER | 44123 | 1 | 2019-07-11 |  | LEDDRIVER |  |  | 1.00 | 175200 | [6 empty] | Mastdeur | 90316 | 1 | 2016-11-01 |  | Mastdeur | Mastdeur | NVT
6a | 336975 | https://lms.nederlandslicht.nl/qr/report/336975 | 52.7259 | 6.7512 | 247142.3532 | 527374.4095 | Noordenveldseweg |  | 7754NZ | Dalen | Wachtum | 2012-08-29 | Gemeente Coevorden | Philips | 5 |  | Gemeente Coevorden | In bedrijf | Enexis |  | AAN 100%, 23:00 050%, 06:00 100%, UIT |  |  | Nacht | Bemeterd | [9 empty] | 212304 | [29 empty] | LM AL 6,0 CO EU600/05 CM | 37203 | 1 | 2012-08-29 |  | LM AL 6,0 CO EU600/5 T60 TP | 6.00 | CONISCH | ALUMINIUM | NVT | NVT | NVT |  | 350400 |  | BGP381 WSO GRN11-740 | 344451 | 1 | 2019-07-11 |  | BGP381 WSO GRN11-740 | Philips |  |  |  |  | 7035 | [7 empty] | BGP381 WSO GRN11-740 | 344516 | 1 | 2019-07-11 |  |  |  |  | 11.00 |  | LED |  | LED DRIVER | 44123 | 1 | 2019-07-11 |  | LEDDRIVER |  |  | 1.00 | 175200 | [6 empty] | Mastdeur | 90316 | 1 | 2012-08-29 |  | Mastdeur | Mastdeur | NVT
6b | 336976 | https://lms.nederlandslicht.nl/qr/report/336976 | 52.7264 | 6.7512 | 247142.9579 | 527433.1704 | Noordenveldseweg |  | 7754NZ | Dalen | Wachtum | 1992-03-01 | Gemeente Coevorden | Philips | 2 |  | Gemeente Coevorden | In bedrijf | Enexis |  | AAN 100%, 23:00 050%, 06:00 100%, UIT |  |  | Nacht | Bemeterd | [6 empty] | 2023-05-21 |  |  | 212305 | [29 empty] | LM AL 6,0 CO EU600/05 CM | 37203 | 1 | 1992-03-01 |  | LM AL 6,0 CO EU600/5 T60 TP | 6.00 | CONISCH | ALUMINIUM | NVT | NVT | NVT |  | 350400 |  | Mini Nicole GO 16W | 1510596 | 1 | 2023-05-21 |  |  | Innolumis |  |  |  |  | RAL 7035 |  |  | 1284.00 | 100000 |  | 21.00 |  | LED | 66627 | 1 | 2023-05-21 |  | LED |  |  | 30.00 | 100000 | LED |  | LED DRIVER | 44123 | 1 | 2023-05-21 |  | LEDDRIVER |  |  | 1.00 | 175200 | [6 empty] | Mastdeur | 90316 | 1 | 1992-03-01 |  | Mastdeur | Mastdeur | NVT
7 | 336977 | https://lms.nederlandslicht.nl/qr/report/336977 | 52.727 | 6.7518 | 247180.0474 | 527493.6453 | Noordenveldseweg |  | 7754NZ | Dalen | Wachtum | 1992-03-01 | Gemeente Coevorden |  | 2 |  | Gemeente Coevorden | In bedrijf | Enexis |  | AAN 100%, 23:00 050%, 06:00 100%, UIT |  |  | Nacht | Bemeterd | [6 empty] | 2023-05-21 |  |  | 212306 | [29 empty] | LM AL 6,0 CO EU600/05 CM | 37203 | 1 | 1992-03-01 |  | LM AL 6,0 CO EU600/5 T60 TP | 6.00 | CONISCH | ALUMINIUM | NVT | NVT | NVT |  | 350400 |  | Mini Nicole GO 16W | 1510596 | 1 | 2023-05-21 |  |  | Innolumis |  |  |  |  | RAL 7035 |  |  | 1284.00 | 100000 |  | 21.00 |  | LED | 66627 | 1 | 2023-05-21 |  | LED |  |  | 30.00 | 100000 | LED |  | LED DRIVER | 44123 | 1 | 2023-05-21 |  | LEDDRIVER |  |  | 1.00 | 175200 | [6 empty] | Mastdeur | 90316 | 1 | 1992-03-01 |  | Mastdeur | Mastdeur | NVT
8 | 336978 | https://lms.nederlandslicht.nl/qr/report/336978 | 52.7276 | 6.7523 | 247212.9408 | 527563.8769 | Noordenveldseweg |  | 7754NZ | Dalen | Wachtum | 1992-03-01 | Gemeente Coevorden |  | 2 |  | Gemeente Coevorden | In bedrijf | Enexis |  | AAN 100%, 23:00 050%, 06:00 100%, UIT |  |  | Nacht | Bemeterd | [6 empty] | 2023-05-21 |  |  | 212307 | [29 empty] | CON AL 6 M PT | 58364 | 1 | 1992-03-01 |  | PM AL 6,0 CO T60 TP | 6.00 | CONISCH | ALUMINIUM | NVT | NVT | NVT |  | 350400 |  | Mini Nicole GO 16W | 1510596 | 1 | 2023-05-21 |  |  | Innolumis |  |  |  |  | RAL 7035 |  |  | 1284.00 | 100000 |  | 21.00 |  | LED | 66627 | 1 | 2023-05-21 |  | LED |  |  | 30.00 | 100000 | LED |  | LED DRIVER | 44123 | 1 | 2023-05-21 |  | LEDDRIVER |  |  | 1.00 | 175200 | [6 empty] | Mastdeur | 90316 | 1 | 1992-03-01 |  | Mastdeur | Mastdeur | NVT
9 | 336979 | https://lms.nederlandslicht.nl/qr/report/336979 | 52.7279 | 6.7524 | 247223.1528 | 527594.1341 | Noordenveldseweg |  | 7754NZ | Dalen | Wachtum | 1992-03-01 | Gemeente Coevorden |  | 2 |  | Gemeente Coevorden | In bedrijf | Enexis |  | AAN 100%, 23:00 050%, 06:00 100%, UIT |  |  | Nacht | Bemeterd | [6 empty] | 2023-05-21 |  |  | 212308 | [29 empty] | CON AL 6 M PT | 58364 | 1 | 1992-03-01 |  | PM AL 6,0 CO T60 TP | 6.00 | CONISCH | ALUMINIUM | NVT | NVT | NVT |  | 350400 |  | Mini Nicole GO 16W | 1510596 | 1 | 2023-05-21 |  |  | Innolumis |  |  |  |  | RAL 7035 |  |  | 1284.00 | 100000 |  | 21.00 |  | LED | 66627 | 1 | 2023-05-21 |  | LED |  |  | 30.00 | 100000 | LED |  | LED DRIVER | 44123 | 1 | 2023-05-21 |  | LEDDRIVER |  |  | 1.00 | 175200 | [6 empty] | Mastdeur | 90316 | 1 | 1992-03-01 |  | Mastdeur | Mastdeur | NVT
10 | 336980 | https://lms.nederlandslicht.nl/qr/report/336980 | 52.7287 | 6.7529 | 247252.2387 | 527691.2519 | Noordenveldseweg |  | 7754NZ | Dalen | Wachtum | 1992-03-01 | Gemeente Coevorden |  | 2 |  | Gemeente Coevorden | In bedrijf | Enexis |  | AAN 100%, 23:00 050%, 06:00 100%, UIT |  |  | Nacht | Bemeterd | [6 empty] | 2023-05-21 |  |  | 212309 | [29 empty] | CON AL 6 M PT | 58364 | 1 | 1992-03-01 |  | PM AL 6,0 CO T60 TP | 6.00 | CONISCH | ALUMINIUM | NVT | NVT | NVT |  | 350400 |  | Mini Nicole GO 16W | 1510596 | 1 | 2023-05-21 |  |  | Innolumis |  |  |  |  | RAL 7035 |  |  | 1284.00 | 100000 |  | 21.00 |  | LED | 66627 | 1 | 2023-05-21 |  | LED |  |  | 30.00 | 100000 | LED |  | LED DRIVER | 44123 | 1 | 2023-05-21 |  | LEDDRIVER |  |  | 1.00 | 175200 | [6 empty] | Mastdeur | 90316 | 1 | 1992-03-01 |  | Mastdeur | Mastdeur | NVT
4 | 336981 | https://lms.nederlandslicht.nl/qr/report/336981 | 52.7035 | 6.7602 | 247799.3846 | 524890.5224 | Biezenstraat |  | 7751BC | Dalen | Dalen | 1980-05-05 | Gemeente Coevorden | Philips/Signify | 5 |  | Gemeente Coevorden | In bedrijf | Enexis |  | AAN 100%, 23:00 050%, 06:00 100%, UIT |  |  | Nacht | Bemeterd | [9 empty] | 212310 | [29 empty] | LM AL 6,0 CO EU600/05 CM | 37203 | 1 | 1980-05-05 |  | LM AL 6,0 CO EU600/5 T60 TP | 6.00 | CONISCH | ALUMINIUM | NVT | NVT | NVT |  | 350400 |  | BGP381 GRN17/740 DM | 344070 | 1 | 2020-08-23 |  | BGP381 GRN17/740 DM | Philips |  |  |  |  | 7032 |  |  | 1700.00 | 100000 |  |  |  | BGP381 GRN17/740 DM | 344071 | 1 | 2020-08-30 |  | BGP381 GRN17/740 DM | Philips | 4000K | 17.00 | 100000 | LED |  | LED DRIVER | 44123 | 1 | 2020-08-30 |  | LEDDRIVER |  |  | 1.00 | 175200 | [6 empty] | Mastdeur | 90316 | 1 | 1980-05-05 |  | Mastdeur | Mastdeur | NVT
11 | 336982 | https://lms.nederlandslicht.nl/qr/report/336982 | 52.7289 | 6.753 | 247258.9076 | 527713.2684 | Noordenveldseweg |  | 7754NZ | Dalen | Wachtum | 2001-10-01 | Gemeente Coevorden |  | 2 |  | Gemeente Coevorden | In bedrijf | Enexis |  | AAN 100%, 23:00 050%, 06:00 100%, UIT |  |  | Nacht | Bemeterd | [6 empty] | 2023-05-21 |  |  | 212311 | [29 empty] | CON AL 6 M PT | 58364 | 1 | 2001-10-01 |  | PM AL 6,0 CO T60 TP | 6.00 | CONISCH | ALUMINIUM | NVT | NVT | NVT |  | 350400 |  | Mini Nicole GO 16W | 1510596 | 1 | 2023-05-21 |  |  | Innolumis |  |  |  |  | RAL 7035 |  |  | 1284.00 | 100000 |  | 21.00 |  | LED | 66627 | 1 | 2023-05-21 |  | LED |  |  | 30.00 | 100000 | LED |  | LED DRIVER | 44123 | 1 | 2023-05-21 |  | LEDDRIVER |  |  | 1.00 | 175200 | [6 empty] | Mastdeur | 90316 | 1 | 2001-10-01 |  | Mastdeur | Mastdeur | NVT
1 | 336983 | https://lms.nederlandslicht.nl/qr/report/336983 | 52.6945 | 6.8095 | 251149.4434 | 523960.5664 | Noorderakkers |  | 7755ND | Dalen | Dalen | 2018-09-26 | Gemeente Coevorden | Philips/Signify | 5 |  | Gemeente Coevorden | In bedrijf | Enexis |  | AAN 100%, 23:00 050%, 06:00 100%, UIT |  |  | Nacht | Bemeterd | [9 empty] | 212312 | [29 empty] | LM AL 6,0 CO EU600/05 CM | 37203 | 1 | 2018-09-26 |  | LM AL 6,0 CO EU600/5 T60 TP | 6.00 | CONISCH | ALUMINIUM | NVT | NVT | NVT |  | 350400 |  | BGP381 GRN11/740 DM | 947349 | 1 | 2020-08-23 |  |  | Philips/Signify | [8 empty] | 175200 |  |  |  | BGP381 GRN11/740 DM | 947350 | 1 | 2020-08-30 | [6 empty] | LED |  | LED DRIVER | 44123 | 1 | 2020-08-30 |  | LEDDRIVER |  |  | 1.00 | 175200 | [6 empty] | Mastdeur | 90316 | 1 | 2018-09-26 |  | Mastdeur | Mastdeur | NVT
2 | 336984 | https://lms.nederlandslicht.nl/qr/report/336984 | 52.6945 | 6.8107 | 251231.3177 | 523954.2884 | Noorderakkers |  | 7755ND | Dalen | Dalen | 1988-10-07 | Gemeente Coevorden | Philips/Signify | 5 |  | Gemeente Coevorden | In bedrijf | Enexis |  | AAN 100%, 23:00 050%, 06:00 100%, UIT |  |  | Nacht | Bemeterd | [9 empty] | 212313 | [29 empty] | LM AL 6,0 CO EU600/05 CM | 37203 | 1 | 1988-10-07 |  | LM AL 6,0 CO EU600/5 T60 TP | 6.00 | CONISCH | ALUMINIUM | NVT | NVT | NVT |  | 350400 |  | BGP381 GRN11/740 DM | 947349 | 1 | 2020-08-23 |  |  | Philips/Signify | [8 empty] | 175200 |  |  |  | BGP381 GRN11/740 DM | 947350 | 1 | 2020-08-30 | [6 empty] | LED |  | LED DRIVER | 44123 | 1 | 2020-08-30 |  | LEDDRIVER |  |  | 1.00 | 175200 | [6 empty] | Mastdeur | 90316 | 1 | 1988-10-07 |  | Mastdeur | Mastdeur | NVT
3 | 336985 | https://lms.nederlandslicht.nl/qr/report/336985 | 52.6944 | 6.8117 | 251297.572 | 523950.5387 | Noorderakkers |  | 7755ND | Dalen | Dalen | 1988-06-14 | Gemeente Coevorden | Philips/Signify | 5 |  | Gemeente Coevorden | In bedrijf | Enexis |  | AAN 100%, 23:00 050%, 06:00 100%, UIT |  |  | Nacht | Bemeterd | [9 empty] | 212314 | [29 empty] | LM AL 6,0 CO EU600/05 CM | 37203 | 1 | 1988-06-14 |  | LM AL 6,0 CO EU600/5 T60 TP | 6.00 | CONISCH | ALUMINIUM | NVT | NVT | NVT |  | 350400 |  | BGP381 GRN11/740 DM | 947349 | 1 | 2020-08-23 |  |  | Philips/Signify | [8 empty] | 175200 |  |  |  | BGP381 GRN11/740 DM | 947350 | 1 | 2020-08-30 | [6 empty] | LED |  | LED DRIVER | 44123 | 1 | 2020-08-30 |  | LEDDRIVER |  |  | 1.00 | 175200 | [6 empty] | Mastdeur | 90316 | 1 | 1988-06-14 |  | Mastdeur | Mastdeur | NVT
4 | 336986 | https://lms.nederlandslicht.nl/qr/report/336986 | 52.6953 | 6.8121 | 251327.0355 | 524047.1657 | Noorderakkers |  | 7755ND | Dalen | Dalen | 1994-05-11 | Gemeente Coevorden | Philips/Signify | 5 |  | Gemeente Coevorden | In bedrijf | Enexis |  | AAN 100%, 23:00 050%, 06:00 100%, UIT |  |  | Nacht | Bemeterd | [9 empty] | 212315 | [29 empty] | LM AL 6,0 CO EU750/05 T60 D120 TM | 100528 | 1 | 2022-03-01 |  | LM AL 6,0 CO EU600/5 T60 TP | 6.00 | CONISCH | ALUMINIUM | NVT | NVT | NVT |  | 350400 |  | BGP381 GRN11/740 DM | 947349 | 1 | 2020-08-23 |  |  | Philips/Signify | [8 empty] | 175200 |  |  |  | BGP381 GRN11/740 DM | 947350 | 1 | 2020-08-30 | [6 empty] | LED |  | LED DRIVER | 44123 | 1 | 2020-08-30 |  | LEDDRIVER |  |  | 1.00 | 175200 | [6 empty] | Mastdeur | 90316 | 1 | 1994-05-11 |  | Mastdeur | Mastdeur | NVT
5 | 336987 | https://lms.nederlandslicht.nl/qr/report/336987 | 52.6958 | 6.8127 | 251367.1312 | 524108.9117 | Noorderakkers |  | 7755ND | Dalen | Dalen | 1985-01-01 | Gemeente Coevorden | Philips/Signify | 5 |  | Gemeente Coevorden | In bedrijf | Enexis |  | AAN 100%, 23:00 050%, 06:00 100%, UIT |  |  | Nacht | Bemeterd | [9 empty] | 212316 | [29 empty] | LM AL 6,0 CO EU600/05 CM | 37203 | 1 | 1985-01-01 |  | LM AL 6,0 CO EU600/5 T60 TP | 6.00 | CONISCH | ALUMINIUM | NVT | NVT | NVT |  | 350400 |  | BGP381 GRN11/740 DM | 947349 | 1 | 2020-08-23 |  |  | Philips/Signify | [8 empty] | 175200 |  |  |  | BGP381 GRN11/740 DM | 947350 | 1 | 2020-08-30 | [6 empty] | LED |  | LED DRIVER | 44123 | 1 | 2020-08-30 |  | LEDDRIVER |  |  | 1.00 | 175200 | [6 empty] | Mastdeur | 90316 | 1 | 1985-01-01 |  | Mastdeur | Mastdeur | NVT
6 | 336988 | https://lms.nederlandslicht.nl/qr/report/336988 | 52.6961 | 6.8137 | 251431.9471 | 524135.6097 | Noorderakkers |  | 7755ND | Dalen | Dalen | 1985-01-01 | Gemeente Coevorden | Philips/Signify | 5 |  | Gemeente Coevorden | In bedrijf | Enexis |  | AAN 100%, 23:00 050%, 06:00 100%, UIT |  |  | Nacht | Bemeterd | [9 empty] | 212317 | [29 empty] | LM AL 6,0 CO EU600/05 CM | 37203 | 1 | 1985-01-01 |  | LM AL 6,0 CO EU600/5 T60 TP | 6.00 | CONISCH | ALUMINIUM | NVT | NVT | NVT |  | 350400 |  | BGP381 GRN11/740 DM | 947349 | 1 | 2020-08-23 |  |  | Philips/Signify | [8 empty] | 175200 |  |  |  | BGP381 GRN11/740 DM | 947350 | 1 | 2020-08-30 | [6 empty] | LED |  | LED DRIVER | 44123 | 1 | 2020-08-30 |  | LEDDRIVER |  |  | 1.00 | 175200 | [6 empty] | Mastdeur | 90316 | 1 | 1985-01-01 |  | Mastdeur | Mastdeur | NVT
7 | 336989 | https://lms.nederlandslicht.nl/qr/report/336989 | 52.696 | 6.8147 | 251497.4849 | 524133.7864 | Noorderakkers |  | 7755ND | Dalen | Dalen | 1997-12-01 | Gemeente Coevorden | Philips/Signify | 5 |  | Gemeente Coevorden | In bedrijf | Enexis |  | AAN 100%, 23:00 050%, 06:00 100%, UIT |  |  | Nacht | Bemeterd | [9 empty] | 212318 | [29 empty] | LM AL 6,0 CO EU600/05 CM | 37203 | 1 | 1997-12-01 |  | LM AL 6,0 CO EU600/5 T60 TP | 6.00 | CONISCH | ALUMINIUM | NVT | NVT | NVT |  | 350400 |  | BGP381 GRN11/740 DM | 947349 | 1 | 2020-08-23 |  |  | Philips/Signify | [8 empty] | 175200 |  |  |  | BGP381 GRN11/740 DM | 947350 | 1 | 2020-08-30 | [6 empty] | LED |  | LED DRIVER | 44123 | 1 | 2020-08-30 |  | LEDDRIVER |  |  | 1.00 | 175200 | [6 empty] | Mastdeur | 90316 | 1 | 1997-12-01 |  | Mastdeur | Mastdeur | NVT
1 | 336990 | https://lms.nederlandslicht.nl/qr/report/336990 | 52.7088 | 6.7539 | 247360.6492 | 525469.748 | Noordwijk |  | 7751AG | Dalen | Dalen | 2002-03-14 | Gemeente Coevorden | Philips/Signify | 5 |  | Gemeente Coevorden | In bedrijf | Enexis |  | AAN 100%, 23:00 050%, 06:00 100%, UIT |  |  | Nacht | Bemeterd | [9 empty] | 212319 | [29 empty] | LM AL 6,0 CO EU600/05 CM | 37203 | 1 | 2002-03-14 |  | LM AL 6,0 CO EU600/5 T60 TP | 6.00 | CONISCH | ALUMINIUM | NVT | NVT | NVT |  | 350400 |  | BGP381 GRN17/740 DM | 344070 | 1 | 2020-08-23 |  | BGP381 GRN17/740 DM | Philips |  |  |  |  | 7032 |  |  | 1700.00 | 100000 |  |  |  | BGP381 GRN17/740 DM | 344071 | 1 | 2020-08-30 |  | BGP381 GRN17/740 DM | Philips | 4000K | 17.00 | 100000 | LED |  | LED DRIVER | 44123 | 1 | 2020-08-30 |  | LEDDRIVER |  |  | 1.00 | 175200 | [6 empty] | Mastdeur | 90316 | 1 | 2002-03-14 |  | Mastdeur | Mastdeur | NVT
2 | 336991 | https://lms.nederlandslicht.nl/qr/report/336991 | 52.7079 | 6.7544 | 247395.3872 | 525377.4113 | Noordwijk |  | 7751AG | Dalen | Dalen | 2002-03-14 | Gemeente Coevorden | Philips/Signify | 5 |  | Gemeente Coevorden | In bedrijf | Enexis |  | AAN 100%, 23:00 050%, 06:00 100%, UIT |  |  | Nacht | Bemeterd | [9 empty] | 212320 | [29 empty] | LM AL 6,0 CO EU600/05 CM | 37203 | 1 | 2002-03-14 |  | LM AL 6,0 CO EU600/5 T60 TP | 6.00 | CONISCH | ALUMINIUM | NVT | NVT | NVT |  | 350400 |  | BGP381 GRN17/740 DM | 344070 | 1 | 2020-08-23 |  | BGP381 GRN17/740 DM | Philips |  |  |  |  | 7032 |  |  | 1700.00 | 100000 |  |  |  | BGP381 GRN17/740 DM | 344071 | 1 | 2020-08-30 |  | BGP381 GRN17/740 DM | Philips | 4000K | 17.00 | 100000 | LED |  | LED DRIVER | 44123 | 1 | 2020-08-30 |  | LEDDRIVER |  |  | 1.00 | 175200 | [6 empty] | Mastdeur | 90316 | 1 | 2002-03-14 |  | Mastdeur | Mastdeur | NVT
1 | 336992 | https://lms.nederlandslicht.nl/qr/report/336992 | 52.6988 | 6.7572 | 247609.1247 | 524361.6114 | Binnenweg, Dalen |  | 7751GG | Dalen | Dalen | 1980-05-05 | Gemeente Coevorden | Philips/Signify | 5 |  | Gemeente Coevorden | In bedrijf | Enexis |  | AAN 100%, 23:00 050%, 06:00 100%, UIT |  |  | Nacht | Bemeterd | [9 empty] | 212321 | [29 empty] | CON AL 6 M PT | 58364 | 1 | 1980-05-05 |  | PM AL 6,0 CO T60 TP | 6.00 | CONISCH | ALUMINIUM | NVT | NVT | NVT |  | 350400 |  | BGP381 GRN17/740 DM | 344070 | 1 | 2020-08-23 |  | BGP381 GRN17/740 DM | Philips |  |  |  |  | 7032 |  |  | 1700.00 | 100000 |  |  |  | BGP381 GRN17/740 DM | 344071 | 1 | 2020-08-30 |  | BGP381 GRN17/740 DM | Philips | 4000K | 17.00 | 100000 | LED |  | LED DRIVER | 44123 | 1 | 2020-08-30 |  | LEDDRIVER |  |  | 1.00 | 175200 | [6 empty] | Mastdeur | 90316 | 1 | 1980-05-05 |  | Mastdeur | Mastdeur | NVT
4 | 336993 | https://lms.nederlandslicht.nl/qr/report/336993 | 52.706 | 6.7558 | 247497.7197 | 525164.9107 | Noordwijk |  | 7751AG | Dalen | Dalen | 2002-03-14 | Gemeente Coevorden | Philips/Signify | 5 |  | Gemeente Coevorden | In bedrijf | Enexis |  | AAN 100%, 23:00 050%, 06:00 100%, UIT |  |  | Nacht | Bemeterd | [9 empty] | 212322 | [29 empty] | LM AL 6,0 CO EU600/05 CM | 37203 | 1 | 2002-03-14 |  | LM AL 6,0 CO EU600/5 T60 TP | 6.00 | CONISCH | ALUMINIUM | NVT | NVT | NVT |  | 350400 |  | BGP381 GRN17/740 DM | 344070 | 1 | 2020-08-23 |  | BGP381 GRN17/740 DM | Philips |  |  |  |  | 7032 |  |  | 1700.00 | 100000 |  |  |  | BGP381 GRN17/740 DM | 344071 | 1 | 2020-08-30 |  | BGP381 GRN17/740 DM | Philips | 4000K | 17.00 | 100000 | LED |  | LED DRIVER | 44123 | 1 | 2020-08-30 |  | LEDDRIVER |  |  | 1.00 | 175200 | [6 empty] | Mastdeur | 90316 | 1 | 2002-03-14 |  | Mastdeur | Mastdeur | NVT
5 | 336994 | https://lms.nederlandslicht.nl/qr/report/336994 | 52.7056 | 6.7563 | 247531.6328 | 525122.0006 | Noordwijk |  | 7751AG | Dalen | Dalen | 2018-06-19 | Gemeente Coevorden | Philips/Signify | 5 |  | Gemeente Coevorden | In bedrijf | Enexis |  | AAN 100%, 23:00 050%, 06:00 100%, UIT |  |  | Nacht | Bemeterd | [9 empty] | 212323 | [29 empty] | LM AL 6,0 CO EU600/05 CM | 37203 | 1 | 2018-06-19 |  | LM AL 6,0 CO EU600/5 T60 TP | 6.00 | CONISCH | ALUMINIUM | NVT | NVT | NVT |  | 350400 |  | BGP381 GRN17/740 DM | 344070 | 1 | 2020-08-23 |  | BGP381 GRN17/740 DM | Philips |  |  |  |  | 7032 |  |  | 1700.00 | 100000 |  |  |  | BGP381 GRN17/740 DM | 344071 | 1 | 2020-08-30 |  | BGP381 GRN17/740 DM | Philips | 4000K | 17.00 | 100000 | LED |  | LED DRIVER | 44123 | 1 | 2020-08-30 |  | LEDDRIVER |  |  | 1.00 | 175200 | [6 empty] | Mastdeur | 90316 | 1 | 2018-06-19 |  | Mastdeur | Mastdeur | NVT
6 | 336995 | https://lms.nederlandslicht.nl/qr/report/336995 | 52.7053 | 6.757 | 247577.3457 | 525090.4867 | Noordwijk |  | 7751AG | Dalen | Dalen | 1992-11-16 | Gemeente Coevorden | Philips/Signify | 5 |  | Gemeente Coevorden | In bedrijf | Enexis |  | AAN 100%, 23:00 050%, 06:00 100%, UIT |  |  | Nacht | Bemeterd | [9 empty] | 212324 | [29 empty] | CON AL 6 M PT | 58364 | 1 | 1992-11-16 |  | PM AL 6,0 CO T60 TP | 6.00 | CONISCH | ALUMINIUM | NVT | NVT | NVT |  | 350400 |  | BGP381 GRN17/740 DM | 344070 | 1 | 2020-08-23 |  | BGP381 GRN17/740 DM | Philips |  |  |  |  | 7032 |  |  | 1700.00 | 100000 |  |  |  | BGP381 GRN17/740 DM | 344071 | 1 | 2020-08-30 |  | BGP381 GRN17/740 DM | Philips | 4000K | 17.00 | 100000 | LED |  | LED DRIVER | 44123 | 1 | 2020-08-30 |  | LEDDRIVER |  |  | 1.00 | 175200 | [6 empty] | Mastdeur | 90316 | 1 | 1992-11-16 |  | Mastdeur | Mastdeur | NVT
7 | 336996 | https://lms.nederlandslicht.nl/qr/report/336996 | 52.7049 | 6.7574 | 247608.21 | 525042.6122 | Noordwijk |  | 7751AG | Dalen | Dalen | 1997-05-05 | Gemeente Coevorden | Philips/Signify | 5 |  | Gemeente Coevorden | In bedrijf | Enexis |  | AAN 100%, 23:00 050%, 06:00 100%, UIT |  |  | Nacht | Bemeterd | [9 empty] | 212325 | [29 empty] | CON AL 6 M PT | 58364 | 1 | 1997-05-05 |  | PM AL 6,0 CO T60 TP | 6.00 | CONISCH | ALUMINIUM | NVT | NVT | NVT |  | 350400 |  | BGP381 GRN17/740 DM | 344070 | 1 | 2020-08-23 |  | BGP381 GRN17/740 DM | Philips |  |  |  |  | 7032 |  |  | 1700.00 | 100000 |  |  |  | BGP381 GRN17/740 DM | 344071 | 1 | 2020-08-30 |  | BGP381 GRN17/740 DM | Philips | 4000K | 17.00 | 100000 | LED |  | LED DRIVER | 44123 | 1 | 2020-08-30 |  | LEDDRIVER |  |  | 1.00 | 175200 | [6 empty] | Mastdeur | 90316 | 1 | 1997-05-05 |  | Mastdeur | Mastdeur | NVT
8 | 336997 | https://lms.nederlandslicht.nl/qr/report/336997 | 52.7045 | 6.7577 | 247631.1821 | 525004.2167 | Noordwijk |  | 7751AG | Dalen | Dalen | 1997-05-05 | Gemeente Coevorden | Philips/Signify | 5 |  | Gemeente Coevorden | In bedrijf | Enexis |  | AAN 100%, 23:00 050%, 06:00 100%, UIT |  |  | Nacht | Bemeterd | [9 empty] | 212326 | [29 empty] | LM AL 6,0 CO EU600/05 CM | 37203 | 1 | 1997-05-05 |  | LM AL 6,0 CO EU600/5 T60 TP | 6.00 | CONISCH | ALUMINIUM | NVT | NVT | NVT |  | 350400 |  | BGP381 GRN17/740 DM | 344070 | 1 | 2020-08-23 |  | BGP381 GRN17/740 DM | Philips |  |  |  |  | 7032 |  |  | 1700.00 | 100000 |  |  |  | BGP381 GRN17/740 DM | 344071 | 1 | 2020-08-30 |  | BGP381 GRN17/740 DM | Philips | 4000K | 17.00 | 100000 | LED |  | LED DRIVER | 44123 | 1 | 2020-08-30 |  | LEDDRIVER |  |  | 1.00 | 175200 | [6 empty] | Mastdeur | 90316 | 1 | 1997-05-05 |  | Mastdeur | Mastdeur | NVT
9 | 336998 | https://lms.nederlandslicht.nl/qr/report/336998 | 52.7041 | 6.7579 | 247642.5202 | 524952.2681 | Noordwijk |  | 7751AG | Dalen | Dalen | 1997-05-05 | Gemeente Coevorden | Philips/Signify | 5 |  | Gemeente Coevorden | In bedrijf | Enexis |  | AAN 100%, 23:00 050%, 06:00 100%, UIT |  |  | Nacht | Bemeterd | [9 empty] | 212327 | [29 empty] | CON AL 6 M PT | 58364 | 1 | 1997-05-05 |  | PM AL 6,0 CO T60 TP | 6.00 | CONISCH | ALUMINIUM | NVT | NVT | NVT |  | 350400 |  | BGP381 GRN17/740 DM | 344070 | 1 | 2020-08-23 |  | BGP381 GRN17/740 DM | Philips |  |  |  |  | 7032 |  |  | 1700.00 | 100000 |  |  |  | BGP381 GRN17/740 DM | 344071 | 1 | 2020-08-30 |  | BGP381 GRN17/740 DM | Philips | 4000K | 17.00 | 100000 | LED |  | LED DRIVER | 44123 | 1 | 2020-08-30 |  | LEDDRIVER |  |  | 1.00 | 175200 | [6 empty] | Mastdeur | 90316 | 1 | 1997-05-05 |  | Mastdeur | Mastdeur | NVT
10 | 336999 | https://lms.nederlandslicht.nl/qr/report/336999 | 52.7037 | 6.7579 | 247639.8462 | 524915.9884 | Noordwijk |  | 7751AG | Dalen | Dalen | 2017-11-10 | Gemeente Coevorden | Philips/Signify | 5 |  | Gemeente Coevorden | In bedrijf | Enexis |  | AAN 100%, 23:00 050%, 06:00 100%, UIT |  |  | Nacht | Bemeterd | [9 empty] | 212328 | [29 empty] | LM AL 6,0 CO EU600/05 CM | 37203 | 1 | 2017-11-10 |  | LM AL 6,0 CO EU600/5 T60 TP | 6.00 | CONISCH | ALUMINIUM | NVT | NVT | NVT |  | 350400 |  | BGP381 GRN17/740 DM | 344070 | 1 | 2020-08-23 |  | BGP381 GRN17/740 DM | Philips |  |  |  |  | 7032 |  |  | 1700.00 | 100000 |  |  |  | BGP381 GRN17/740 DM | 344071 | 1 | 2020-08-30 |  | BGP381 GRN17/740 DM | Philips | 4000K | 17.00 | 100000 | LED |  | LED DRIVER | 44123 | 1 | 2020-08-30 |  | LEDDRIVER |  |  | 1.00 | 175200 | [6 empty] | Mastdeur | 90316 | 1 | 2017-11-10 |  | Mastdeur | Mastdeur | NVT
11 | 337000 | https://lms.nederlandslicht.nl/qr/report/337000 | 52.7033 | 6.7576 | 247622.5442 | 524863.2082 | Noordwijk |  | 7751AG | Dalen | Dalen | 2002-03-14 | Gemeente Coevorden | Philips/Signify | 5 |  | Gemeente Coevorden | In bedrijf | Enexis |  | AAN 100%, 23:00 050%, 06:00 100%, UIT |  |  | Nacht | Bemeterd | [9 empty] | 212329 | [29 empty] | CON AL 6 M PT | 58364 | 1 | 2002-03-14 |  | PM AL 6,0 CO T60 TP | 6.00 | CONISCH | ALUMINIUM | NVT | NVT | NVT |  | 350400 |  | BGP381 GRN17/740 DM | 344070 | 1 | 2020-08-23 |  | BGP381 GRN17/740 DM | Philips |  |  |  |  | 7032 |  |  | 1700.00 | 100000 |  |  |  | BGP381 GRN17/740 DM | 344071 | 1 | 2020-08-30 |  | BGP381 GRN17/740 DM | Philips | 4000K | 17.00 | 100000 | LED |  | LED DRIVER | 44123 | 1 | 2020-08-30 |  | LEDDRIVER |  |  | 1.00 | 175200 | [6 empty] | Mastdeur | 90316 | 1 | 2002-03-14 |  | Mastdeur | Mastdeur | NVT
12 | 337001 | https://lms.nederlandslicht.nl/qr/report/337001 | 52.7029 | 6.7576 | 247623.4432 | 524821.9622 | Noordwijk |  | 7751AG | Dalen | Dalen | 1997-05-05 | Gemeente Coevorden | Philips/Signify | 5 |  | Gemeente Coevorden | In bedrijf | Enexis |  | AAN 100%, 23:00 050%, 06:00 100%, UIT |  |  | Nacht | Bemeterd | [9 empty] | 212330 | [29 empty] | LM AL 6,0 CO EU600/05 CM | 37203 | 1 | 1997-05-05 |  | LM AL 6,0 CO EU600/5 T60 TP | 6.00 | CONISCH | ALUMINIUM | NVT | NVT | NVT |  | 350400 |  | BGP381 GRN17/740 DM | 344070 | 1 | 2020-08-23 |  | BGP381 GRN17/740 DM | Philips |  |  |  |  | 7032 |  |  | 1700.00 | 100000 |  |  |  | BGP381 GRN17/740 DM | 344071 | 1 | 2020-08-30 |  | BGP381 GRN17/740 DM | Philips | 4000K | 17.00 | 100000 | LED |  | LED DRIVER | 44123 | 1 | 2020-08-30 |  | LEDDRIVER |  |  | 1.00 | 175200 | [6 empty] | Mastdeur | 90316 | 1 | 1997-05-05 |  | Mastdeur | Mastdeur | NVT
2 | 337002 | https://lms.nederlandslicht.nl/qr/report/337002 | 52.6986 | 6.7577 | 247642.9225 | 524348.1274 | Binnenweg, Dalen | 11 | 7751GG | Dalen | Dalen | 2010-08-25 | Gemeente Coevorden | Philips/Signify | 5 |  | Gemeente Coevorden | In bedrijf | Enexis |  | AAN 100%, 23:00 050%, 06:00 100%, UIT |  |  | Nacht | Bemeterd | [9 empty] | 212331 | [29 empty] | Lichtmast alu.con. paaltop LPH 6m-76mm 52121071 | 315532 | 1 | 2010-08-25 | [9 empty] | 350400 |  | BGP381 GRN17/740 DM | 344070 | 1 | 2020-08-23 |  | BGP381 GRN17/740 DM | Philips |  |  |  |  | 7032 |  |  | 1700.00 | 100000 |  |  |  | BGP381 GRN17/740 DM | 344071 | 1 | 2020-08-30 |  | BGP381 GRN17/740 DM | Philips | 4000K | 17.00 | 100000 | LED |  | LED DRIVER | 44123 | 1 | 2020-08-30 |  | LEDDRIVER |  |  | 1.00 | 175200 | [6 empty] | Mastdeur | 90316 | 1 | 2010-08-25 |  | Mastdeur | Mastdeur | NVT
13 | 337003 | https://lms.nederlandslicht.nl/qr/report/337003 | 52.7028 | 6.7577 | 247633.2122 | 524810.5646 | Noordwijk |  | 7751AG | Dalen | Dalen | 1997-06-17 | Gemeente Coevorden | Philips/Signify | 5 |  | Gemeente Coevorden | In bedrijf | Enexis |  | AAN 100%, 23:00 050%, 06:00 100%, UIT |  |  | Nacht | Bemeterd | [9 empty] | 212332 | [29 empty] | CON AL 6 M PT | 58364 | 1 | 1997-06-17 |  | PM AL 6,0 CO T60 TP | 6.00 | CONISCH | ALUMINIUM | NVT | NVT | NVT |  | 350400 |  | BGP381 GRN17/740 DM | 344070 | 1 | 2020-08-23 |  | BGP381 GRN17/740 DM | Philips |  |  |  |  | 7032 |  |  | 1700.00 | 100000 |  |  |  | BGP381 GRN17/740 DM | 344071 | 1 | 2020-08-30 |  | BGP381 GRN17/740 DM | Philips | 4000K | 17.00 | 100000 | LED |  | LED DRIVER | 44123 | 1 | 2020-08-30 |  | LEDDRIVER |  |  | 1.00 | 175200 | [6 empty] | Mastdeur | 90316 | 1 | 1997-06-17 |  | Mastdeur | Mastdeur | NVT
14 | 337004 | https://lms.nederlandslicht.nl/qr/report/337004 | 52.7025 | 6.7575 | 247621.6662 | 524772.4605 | Noordwijk |  | 7751AG | Dalen | Dalen | 1997-05-05 | Gemeente Coevorden | Philips/Signify | 5 |  | Gemeente Coevorden | In bedrijf | Enexis |  | AAN 100%, 23:00 050%, 06:00 100%, UIT |  |  | Nacht | Bemeterd | [9 empty] | 212333 | [29 empty] | CON AL 6 M PT | 58364 | 1 | 1997-05-05 |  | PM AL 6,0 CO T60 TP | 6.00 | CONISCH | ALUMINIUM | NVT | NVT | NVT |  | 350400 |  | BGP381 GRN17/740 DM | 344070 | 1 | 2020-08-23 |  | BGP381 GRN17/740 DM | Philips |  |  |  |  | 7032 |  |  | 1700.00 | 100000 |  |  |  | BGP381 GRN17/740 DM | 344071 | 1 | 2020-08-30 |  | BGP381 GRN17/740 DM | Philips | 4000K | 17.00 | 100000 | LED |  | LED DRIVER | 44123 | 1 | 2020-08-30 |  | LEDDRIVER |  |  | 1.00 | 175200 | [6 empty] | Mastdeur | 90316 | 1 | 1997-05-05 |  | Mastdeur | Mastdeur | NVT
15 | 337005 | https://lms.nederlandslicht.nl/qr/report/337005 | 52.7021 | 6.7575 | 247617.6532 | 524727.8447 | Noordwijk |  | 7751AG | Dalen | Dalen | 1997-05-05 | Gemeente Coevorden | Philips/Signify | 5 |  | Gemeente Coevorden | In bedrijf | Enexis |  | AAN 100%, 23:00 050%, 06:00 100%, UIT |  |  | Nacht | Bemeterd | [9 empty] | 212334 | [29 empty] | CON AL 6 M PT | 58364 | 1 | 1997-05-05 |  | PM AL 6,0 CO T60 TP | 6.00 | CONISCH | ALUMINIUM | NVT | NVT | NVT |  | 350400 |  | BGP381 GRN17/740 DM | 344070 | 1 | 2020-08-23 |  | BGP381 GRN17/740 DM | Philips |  |  |  |  | 7032 |  |  | 1700.00 | 100000 |  |  |  | BGP381 GRN17/740 DM | 344071 | 1 | 2020-08-30 |  | BGP381 GRN17/740 DM | Philips | 4000K | 17.00 | 100000 | LED |  | LED DRIVER | 44123 | 1 | 2020-08-30 |  | LEDDRIVER |  |  | 1.00 | 175200 | [6 empty] | Mastdeur | 90316 | 1 | 1997-05-05 |  | Mastdeur | Mastdeur | NVT
16 | 337006 | https://lms.nederlandslicht.nl/qr/report/337006 | 52.7017 | 6.7574 | 247612.6562 | 524683.7556 | Noordwijk |  | 7751AG | Dalen | Dalen | 2012-01-24 | Gemeente Coevorden | Philips/Signify | 5 |  | Gemeente Coevorden | In bedrijf | Enexis |  | AAN 100%, 23:00 050%, 06:00 100%, UIT |  |  | Nacht | Bemeterd | [9 empty] | 212335 | [29 empty] | PM AL 6,0 CO T60 TP | 126841 | 1 | 2012-01-24 |  | PM AL 6,0 CO T60 TP | 6.00 | CONISCH | ALUMINIUM | NVT | NVT | NVT |  | 350400 |  | BGP381 GRN17/740 DM | 344070 | 1 | 2020-08-23 |  | BGP381 GRN17/740 DM | Philips |  |  |  |  | 7032 |  |  | 1700.00 | 100000 |  |  |  | BGP381 GRN17/740 DM | 344071 | 1 | 2020-08-30 |  | BGP381 GRN17/740 DM | Philips | 4000K | 17.00 | 100000 | LED |  | LED DRIVER | 44123 | 1 | 2020-08-30 |  | LEDDRIVER |  |  | 1.00 | 175200 | [6 empty] | Mastdeur | 90316 | 1 | 2012-01-24 |  | Mastdeur | Mastdeur | NVT
17 | 337007 | https://lms.nederlandslicht.nl/qr/report/337007 | 52.7012 | 6.7573 | 247609.4062 | 524635.8454 | Noordwijk |  | 7751AG | Dalen | Dalen | 1997-05-05 | Gemeente Coevorden | Philips/Signify | 5 |  | Gemeente Coevorden | In bedrijf | Enexis |  | AAN 100%, 23:00 050%, 06:00 100%, UIT |  |  | Nacht | Bemeterd | [9 empty] | 212336 | [29 empty] | LM AL 6,0 CO EU600/05 CM | 37203 | 1 | 1997-05-05 |  | LM AL 6,0 CO EU600/5 T60 TP | 6.00 | CONISCH | ALUMINIUM | NVT | NVT | NVT |  | 350400 |  | BGP381 GRN17/740 DM | 344070 | 1 | 2020-08-23 |  | BGP381 GRN17/740 DM | Philips |  |  |  |  | 7032 |  |  | 1700.00 | 100000 |  |  |  | BGP381 GRN17/740 DM | 344071 | 1 | 2020-08-30 |  | BGP381 GRN17/740 DM | Philips | 4000K | 17.00 | 100000 | LED |  | LED DRIVER | 44123 | 1 | 2020-08-30 |  | LEDDRIVER |  |  | 1.00 | 175200 | [6 empty] | Mastdeur | 90316 | 1 | 1997-05-05 |  | Mastdeur | Mastdeur | NVT
18 | 337008 | https://lms.nederlandslicht.nl/qr/report/337008 | 52.7008 | 6.7572 | 247605.0462 | 524590.8858 | Noordwijk |  | 7751AG | Dalen | Dalen | 2008-06-30 | Gemeente Coevorden | Philips/Signify | 5 |  | Gemeente Coevorden | In bedrijf | Enexis |  | AAN 100%, 23:00 050%, 06:00 100%, UIT |  |  | Nacht | Bemeterd | [9 empty] | 212337 | [29 empty] | CON AL 6 M PT | 58364 | 1 | 2008-06-30 |  | PM AL 6,0 CO T60 TP | 6.00 | CONISCH | ALUMINIUM | NVT | NVT | NVT |  | 350400 |  | BGP381 GRN17/740 DM | 344070 | 1 | 2020-08-23 |  | BGP381 GRN17/740 DM | Philips |  |  |  |  | 7032 |  |  | 1700.00 | 100000 |  |  |  | BGP381 GRN17/740 DM | 344071 | 1 | 2020-08-30 |  | BGP381 GRN17/740 DM | Philips | 4000K | 17.00 | 100000 | LED |  | LED DRIVER | 44123 | 1 | 2020-08-30 |  | LEDDRIVER |  |  | 1.00 | 175200 | [6 empty] | Mastdeur | 90316 | 1 | 2008-06-30 |  | Mastdeur | Mastdeur | NVT
20 | 337010 | https://lms.nederlandslicht.nl/qr/report/337010 | 52.7004 | 6.7572 | 247599.3365 | 524546.2412 | Noordwijk |  | 7751AG | Dalen | Dalen | 1997-05-05 | Gemeente Coevorden | Philips/Signify | 5 |  | Gemeente Coevorden | In bedrijf | Enexis |  | AAN 100%, 23:00 050%, 06:00 100%, UIT |  |  | Nacht | Bemeterd | [9 empty] | 212339 | [29 empty] | LM AL 6,0 CO EU600/05 CM | 37203 | 1 | 2019-12-09 |  | LM AL 6,0 CO EU600/5 T60 TP | 6.00 | CONISCH | ALUMINIUM | NVT | NVT | NVT |  | 350400 |  | BGP381 GRN17/740 DM | 344070 | 1 | 2020-08-23 |  | BGP381 GRN17/740 DM | Philips |  |  |  |  | 7032 |  |  | 1700.00 | 100000 |  |  |  | BGP381 GRN17/740 DM | 344071 | 1 | 2020-08-30 |  | BGP381 GRN17/740 DM | Philips | 4000K | 17.00 | 100000 | LED |  | LED DRIVER | 44123 | 1 | 2020-08-30 |  | LEDDRIVER |  |  | 1.00 | 175200 | [6 empty] | Mastdeur | 90316 | 1 | 1997-05-05 |  | Mastdeur | Mastdeur | NVT
3 | 337011 | https://lms.nederlandslicht.nl/qr/report/337011 | 52.7069 | 6.7551 | 247448.5166 | 525261.1376 | Noordwijk |  | 7751AG | Dalen | Dalen | 1997-05-05 | Gemeente Coevorden | Philips/Signify | 5 |  | Gemeente Coevorden | In bedrijf | Enexis |  | AAN 100%, 23:00 050%, 06:00 100%, UIT |  |  | Nacht | Bemeterd | [9 empty] | 212340 | [29 empty] | LM AL 6,0 CO EU600/05 CM | 37203 | 1 | 1997-05-05 |  | LM AL 6,0 CO EU600/5 T60 TP | 6.00 | CONISCH | ALUMINIUM | NVT | NVT | NVT |  | 350400 |  | BGP381 GRN17/740 DM | 344070 | 1 | 2020-08-23 |  | BGP381 GRN17/740 DM | Philips |  |  |  |  | 7032 |  |  | 1700.00 | 100000 |  |  |  | BGP381 GRN17/740 DM | 344071 | 1 | 2020-08-30 |  | BGP381 GRN17/740 DM | Philips | 4000K | 17.00 | 100000 | LED |  | LED DRIVER | 44123 | 1 | 2020-08-30 |  | LEDDRIVER |  |  | 1.00 | 175200 | [6 empty] | Mastdeur | 90316 | 1 | 1997-05-05 |  | Mastdeur | Mastdeur | NVT
3 | 337012 | https://lms.nederlandslicht.nl/qr/report/337012 | 52.6985 | 6.7582 | 247676.6337 | 524331.6068 | Binnenweg, Dalen |  | 7751GG | Dalen | Dalen | 2007-09-19 | Gemeente Coevorden | Philips/Signify | 5 |  | Gemeente Coevorden | In bedrijf | Enexis |  | AAN 100%, 23:00 050%, 06:00 100%, UIT |  |  | Nacht | Bemeterd | [9 empty] | 212342 | [29 empty] | CON AL 6 M PT | 58364 | 1 | 2007-09-19 |  | PM AL 6,0 CO T60 TP | 6.00 | CONISCH | ALUMINIUM | NVT | NVT | NVT |  | 350400 |  | BGP381 GRN17/740 DM | 344070 | 1 | 2020-08-23 |  | BGP381 GRN17/740 DM | Philips |  |  |  |  | 7032 |  |  | 1700.00 | 100000 |  |  |  | BGP381 GRN17/740 DM | 344071 | 1 | 2020-08-30 |  | BGP381 GRN17/740 DM | Philips | 4000K | 17.00 | 100000 | LED |  | LED DRIVER | 44123 | 1 | 2020-08-30 |  | LEDDRIVER |  |  | 1.00 | 175200 | [6 empty] | Mastdeur | 90316 | 1 | 2007-09-19 |  | Mastdeur | Mastdeur | NVT
5 | 337017 | https://lms.nederlandslicht.nl/qr/report/337017 | 52.7264 | 6.744 | 246653.6676 | 527415.297 | Olde hoek de |  | 7754ME | Dalen | Wachtum | 1994-05-11 | Gemeente Coevorden | Philips | 5 |  | Gemeente Coevorden | In bedrijf | Enexis |  | AAN 100%, 23:00 050%, 06:00 100%, UIT |  |  | Nacht | Bemeterd | [9 empty] | 212350 | [29 empty] | LM AL 6,0 CO EU600/05 CM | 37203 | 1 | 1994-05-11 |  | LM AL 6,0 CO EU600/5 T60 TP | 6.00 | CONISCH | ALUMINIUM | NVT | NVT | NVT |  | 350400 |  | BGP381 WSO GRN11-740 | 344451 | 1 | 2019-07-11 |  | BGP381 WSO GRN11-740 | Philips |  |  |  |  | 7035 | [7 empty] | BGP381 WSO GRN11-740 | 344516 | 1 | 2019-07-11 |  |  |  |  | 11.00 |  | LED |  | LED DRIVER | 44123 | 1 | 2019-07-11 |  | LEDDRIVER |  |  | 1.00 | 175200 | [6 empty] | Mastdeur | 90316 | 1 | 1994-05-11 |  | Mastdeur | Mastdeur | NVT
1 | 337018 | https://lms.nederlandslicht.nl/qr/report/337018 | 52.6973 | 6.747 | 246916.7163 | 524182.7466 | Oliemolen |  | 7751DV | Dalen | Dalen | 1996-03-01 | Gemeente Coevorden | Philips/Signify | 5 |  | Gemeente Coevorden | In bedrijf | Enexis |  | AAN 100%, 23:00 050%, 06:00 100%, UIT |  |  | Nacht | Bemeterd | [9 empty] | 212351 | [29 empty] | PM AL 3,5 CO T76 D114 TP | 315073 | 1 | 1996-03-01 | [9 empty] | 350400 |  | BDP103 PCC GRN15/840 DM | 947343 | 1 | 2020-08-23 |  |  | Philips/Signify | [8 empty] | 175200 |  |  |  | BDP103 PCC GRN15/840 DM | 947344 | 1 | 2020-08-30 | [6 empty] | LED |  | LED DRIVER | 44123 | 1 | 2020-08-30 |  | LEDDRIVER |  |  | 1.00 | 175200 | [6 empty] | Mastdeur | 90316 | 1 | 1996-03-01 |  | Mastdeur | Mastdeur | NVT
2 | 337019 | https://lms.nederlandslicht.nl/qr/report/337019 | 52.6971 | 6.7471 | 246927.3998 | 524163.417 | Oliemolen |  | 7751DV | Dalen | Dalen | 2001-06-01 | Gemeente Coevorden | Philips/Signify | 5 |  | Gemeente Coevorden | In bedrijf | Enexis |  | AAN 100%, 23:00 050%, 06:00 100%, UIT |  |  | Nacht | Bemeterd | [9 empty] | 212353 | [29 empty] | PM AL 3,5 CO T76 D114 TP | 315073 | 1 | 2001-06-01 | [9 empty] | 350400 |  | BDP103 PCC GRN15/840 DM | 947343 | 1 | 2020-08-23 |  |  | Philips/Signify | [8 empty] | 175200 |  |  |  | BDP103 PCC GRN15/840 DM | 947344 | 1 | 2020-08-30 | [6 empty] | LED |  | LED DRIVER | 44123 | 1 | 2020-08-30 |  | LEDDRIVER |  |  | 1.00 | 175200 | [6 empty] | Mastdeur | 90316 | 1 | 2001-06-01 |  | Mastdeur | Mastdeur | NVT
3 | 337020 | https://lms.nederlandslicht.nl/qr/report/337020 | 52.6969 | 6.7472 | 246933.1342 | 524141.5423 | Oliemolen |  | 7751DV | Dalen | Dalen | 2001-06-01 | Gemeente Coevorden | Philips/Signify | 5 |  | Gemeente Coevorden | In bedrijf | Enexis |  | AAN 100%, 23:00 050%, 06:00 100%, UIT |  |  | Nacht | Bemeterd | [9 empty] | 212354 | [29 empty] | PM AL 3,5 CO T76 D114 TP | 315073 | 1 | 2001-06-01 | [9 empty] | 350400 |  | BDP103 PCC GRN15/840 DM | 947343 | 1 | 2020-08-23 |  |  | Philips/Signify | [8 empty] | 175200 |  |  |  | BDP103 PCC GRN15/840 DM | 947344 | 1 | 2020-08-30 | [6 empty] | LED |  | LED DRIVER | 44123 | 1 | 2020-08-30 |  | LEDDRIVER |  |  | 1.00 | 175200 | [6 empty] | Mastdeur | 90316 | 1 | 2001-06-01 |  | Mastdeur | Mastdeur | NVT
4 | 337021 | https://lms.nederlandslicht.nl/qr/report/337021 | 52.6967 | 6.7473 | 246940.2733 | 524121.2311 | Oliemolen |  | 7751DV | Dalen | Dalen | 1996-03-01 | Gemeente Coevorden | Philips/Signify | 5 |  | Gemeente Coevorden | In bedrijf | Enexis |  | AAN 100%, 23:00 050%, 06:00 100%, UIT |  |  | Nacht | Bemeterd | [9 empty] | 212355 | [29 empty] | PM AL 3,5 CO T60 D114 CP | 36658 | 1 | 1996-03-01 |  | PM AL 3,5 CO T60 TP | 3.50 | CONISCH | ALUMINIUM | NVT | NVT | NVT |  | 350400 |  | BDP103 PCC GRN15/840 DM | 947343 | 1 | 2020-08-23 |  |  | Philips/Signify | [8 empty] | 175200 |  |  |  | BDP103 PCC GRN15/840 DM | 947344 | 1 | 2020-08-30 | [6 empty] | LED |  | LED DRIVER | 44123 | 1 | 2020-08-30 |  | LEDDRIVER |  |  | 1.00 | 175200 | [6 empty] | Mastdeur | 90316 | 1 | 1996-03-01 |  | Mastdeur | Mastdeur | NVT
5 | 337022 | https://lms.nederlandslicht.nl/qr/report/337022 | 52.6966 | 6.7477 | 246966.3845 | 524110.0218 | Oliemolen |  | 7751DV | Dalen | Dalen | 1996-05-05 | Gemeente Coevorden | Philips/Signify | 5 |  | Gemeente Coevorden | In bedrijf | Enexis |  | AAN 100%, 23:00 050%, 06:00 100%, UIT |  |  | Nacht | Bemeterd | [9 empty] | 212356 | [29 empty] | PM AL 3,5 CO T60 D114 CP | 36658 | 1 | 1996-05-05 |  | PM AL 3,5 CO T60 TP | 3.50 | CONISCH | ALUMINIUM | NVT | NVT | NVT |  | 350400 |  | BDP103 PCC GRN15/840 DM | 947343 | 1 | 2020-08-23 |  |  | Philips/Signify | [8 empty] | 175200 |  |  |  | BDP103 PCC GRN15/840 DM | 947344 | 1 | 2020-08-30 | [6 empty] | LED |  | LED DRIVER | 44123 | 1 | 2020-08-30 |  | LEDDRIVER |  |  | 1.00 | 175200 | [6 empty] | Mastdeur | 90316 | 1 | 1996-05-05 |  | Mastdeur | Mastdeur | NVT
6 | 337023 | https://lms.nederlandslicht.nl/qr/report/337023 | 52.6965 | 6.748 | 246986.6188 | 524102.3838 | Oliemolen |  | 7751DV | Dalen | Dalen | 1996-05-05 | Gemeente Coevorden | Philips/Signify | 5 |  | Gemeente Coevorden | In bedrijf | Enexis |  | AAN 100%, 23:00 050%, 06:00 100%, UIT |  |  | Nacht | Bemeterd | [9 empty] | 212357 | [29 empty] | PM AL 3,5 CO T60 D114 CP | 36658 | 1 | 2024-01-19 |  | PM AL 3,5 CO T60 TP | 3.50 | CONISCH | ALUMINIUM | NVT | NVT | NVT |  | 350400 |  | BDP103 PCC GRN15/840 DM | 947343 | 1 | 2020-08-23 |  |  | Philips/Signify | [8 empty] | 175200 |  |  |  | BDP103 PCC GRN15/840 DM | 947344 | 1 | 2020-08-30 | [6 empty] | LED |  | LED DRIVER | 44123 | 1 | 2020-08-30 |  | LEDDRIVER |  |  | 1.00 | 175200 | [6 empty] | Mastdeur | 90316 | 1 | 1996-05-05 |  | Mastdeur | Mastdeur | NVT
7 | 337024 | https://lms.nederlandslicht.nl/qr/report/337024 | 52.6964 | 6.7483 | 247007.1239 | 524088.5449 | Oliemolen |  | 7751DV | Dalen | Dalen | 1996-03-01 | Gemeente Coevorden | Philips/Signify | 5 |  | Gemeente Coevorden | In bedrijf | Enexis |  | AAN 100%, 23:00 050%, 06:00 100%, UIT |  |  | Nacht | Bemeterd | [9 empty] | 212358 | [29 empty] | PM AL 3,5 CO T60 D114 CP | 36658 | 1 | 1996-03-01 |  | PM AL 3,5 CO T60 TP | 3.50 | CONISCH | ALUMINIUM | NVT | NVT | NVT |  | 350400 |  | BDP103 PCC GRN15/840 DM | 947343 | 1 | 2020-08-23 |  |  | Philips/Signify | [8 empty] | 175200 |  |  |  | BDP103 PCC GRN15/840 DM | 947344 | 1 | 2020-08-30 | [6 empty] | LED |  | LED DRIVER | 44123 | 1 | 2020-08-30 |  | LEDDRIVER |  |  | 1.00 | 175200 | [6 empty] | Mastdeur | 90316 | 1 | 1996-03-01 |  | Mastdeur | Mastdeur | NVT
8 | 337025 | https://lms.nederlandslicht.nl/qr/report/337025 | 52.6965 | 6.7487 | 247034.9783 | 524098.4687 | Oliemolen |  | 7751DV | Dalen | Dalen | 1996-03-01 | Gemeente Coevorden | Philips/Signify | 5 |  | Gemeente Coevorden | In bedrijf | Enexis |  | AAN 100%, 23:00 050%, 06:00 100%, UIT |  |  | Nacht | Bemeterd | [9 empty] | 212359 | [29 empty] | PM AL 3,5 CO T60 D114 CP | 36658 | 1 | 1996-03-01 |  | PM AL 3,5 CO T60 TP | 3.50 | CONISCH | ALUMINIUM | NVT | NVT | NVT |  | 350400 |  | BDP103 PCC GRN15/840 DM | 947343 | 1 | 2020-08-23 |  |  | Philips/Signify | [8 empty] | 175200 |  |  |  | BDP103 PCC GRN15/840 DM | 947344 | 1 | 2020-08-30 | [6 empty] | LED |  | LED DRIVER | 44123 | 1 | 2020-08-30 |  | LEDDRIVER |  |  | 1.00 | 175200 | [6 empty] | Mastdeur | 90316 | 1 | 1996-03-01 |  | Mastdeur | Mastdeur | NVT
9 | 337026 | https://lms.nederlandslicht.nl/qr/report/337026 | 52.6966 | 6.749 | 247055.168 | 524107.7364 | Oliemolen |  | 7751DV | Dalen | Dalen | 1996-05-05 | Gemeente Coevorden | Philips/Signify | 5 |  | Gemeente Coevorden | In bedrijf | Enexis |  | AAN 100%, 23:00 050%, 06:00 100%, UIT |  |  | Nacht | Bemeterd | [9 empty] | 212360 | [29 empty] | PM AL 3,5 CO T60 D114 CP | 36658 | 1 | 1996-05-05 |  | PM AL 3,5 CO T60 TP | 3.50 | CONISCH | ALUMINIUM | NVT | NVT | NVT |  | 350400 |  | BDP103 PCC GRN15/840 DM | 947343 | 1 | 2020-08-23 |  |  | Philips/Signify | [8 empty] | 175200 |  |  |  | BDP103 PCC GRN15/840 DM | 947344 | 1 | 2020-08-30 | [6 empty] | LED |  | LED DRIVER | 44123 | 1 | 2020-08-30 |  | LEDDRIVER |  |  | 1.00 | 175200 | [6 empty] | Mastdeur | 90316 | 1 | 1996-05-05 |  | Mastdeur | Mastdeur | NVT
10 | 337027 | https://lms.nederlandslicht.nl/qr/report/337027 | 52.6964 | 6.7486 | 247029.9072 | 524083.2789 | Oliemolen |  | 7751DV | Dalen | Dalen | 1996-03-01 | Gemeente Coevorden | Philips/Signify | 5 |  | Gemeente Coevorden | In bedrijf | Enexis |  | AAN 100%, 23:00 050%, 06:00 100%, UIT |  |  | Nacht | Bemeterd | [9 empty] | 212361 | [29 empty] | PM AL 3,5 CO T60 D114 CP | 36658 | 1 | 1996-03-01 |  | PM AL 3,5 CO T60 TP | 3.50 | CONISCH | ALUMINIUM | NVT | NVT | NVT |  | 350400 |  | BDP103 PCC GRN15/840 DM | 947343 | 1 | 2020-08-23 |  |  | Philips/Signify | [8 empty] | 175200 |  |  |  | BDP103 PCC GRN15/840 DM | 947344 | 1 | 2020-08-30 | [6 empty] | LED |  | LED DRIVER | 44123 | 1 | 2020-08-30 |  | LEDDRIVER |  |  | 1.00 | 175200 | [6 empty] | Mastdeur | 90316 | 1 | 1996-03-01 |  | Mastdeur | Mastdeur | NVT
2 | 337028 | https://lms.nederlandslicht.nl/qr/report/337028 | 52.7231 | 6.7542 | 247353.9875 | 527065.6331 | Oostereind Wachtum |  | 7754NW | Dalen | Wachtum | 1990-01-01 | Gemeente Coevorden | Philips | 5 |  | Gemeente Coevorden | In bedrijf | Enexis |  | AAN 100%, 23:00 050%, 06:00 100%, UIT |  |  | Nacht | Bemeterd | [9 empty] | 212362 | [29 empty] | LM AL 6,0 CO EU600/05 CM | 37203 | 1 | 1990-01-01 |  | LM AL 6,0 CO EU600/5 T60 TP | 6.00 | CONISCH | ALUMINIUM | NVT | NVT | NVT |  | 350400 |  | BGP381 WSO GRN11-740 | 344451 | 1 | 2019-07-11 |  | BGP381 WSO GRN11-740 | Philips |  |  |  |  | 7035 | [7 empty] | BGP381 WSO GRN11-740 | 344516 | 1 | 2019-07-11 |  |  |  |  | 11.00 |  | LED |  | LED DRIVER | 44123 | 1 | 2019-07-11 |  | LEDDRIVER |  |  | 1.00 | 175200 | [6 empty] | Mastdeur | 90316 | 1 | 1990-01-01 |  | Mastdeur | Mastdeur | NVT
4 | 337029 | https://lms.nederlandslicht.nl/qr/report/337029 | 52.701 | 6.7663 | 248216.8422 | 524620.058 | Achterkamp |  | 7751ZN | Dalen | Dalen | 1985-01-01 | Gemeente Coevorden |  |  |  | Gemeente Coevorden | In bedrijf | Enexis |  |  |  |  | Nacht | Bemeterd | [9 empty] | 212363 | [29 empty] | LM AL 6,0 CO EU600/05 CM | 37203 | 1 | 1985-01-01 |  | LM AL 6,0 CO EU600/5 T60 TP | 6.00 | CONISCH | ALUMINIUM | NVT | NVT | NVT |  | 350400 |  | PHI SRX SOX-E 18 W | 314396 | 1 | 1985-01-01 | [11 empty] | 175200 |  |  |  | LAMP SOXE 18W BY22 | 40071 | 1 | 2020-11-20 |  | 18W SOX-E |  |  | 18.00 | 12000 | SOX |  | BSX 18 | 126104 | 1 | 1985-01-01 |  | BSX18 |  |  | 4.00 | 175200 | [6 empty] | Mastdeur | 90316 | 1 | 1985-01-01 |  | Mastdeur | Mastdeur | NVT
6 | 337031 | https://lms.nederlandslicht.nl/qr/report/337031 | 52.7223 | 6.7555 | 247443.3281 | 526973.6356 | Oostereind Wachtum |  | 7754NW | Dalen | Wachtum | 2014-08-06 | Gemeente Coevorden | Philips | 5 |  | Gemeente Coevorden | In bedrijf | Enexis |  | AAN 100%, 23:00 050%, 06:00 100%, UIT |  |  | Nacht | Bemeterd | [9 empty] | 212366 | [29 empty] | LM AL 6,0 CO EU600/05 CM | 37203 | 1 | 2014-08-06 |  | LM AL 6,0 CO EU600/5 T60 TP | 6.00 | CONISCH | ALUMINIUM | NVT | NVT | NVT |  | 350400 |  | BGP381 WSO GRN11-740 | 344451 | 1 | 2019-07-11 |  | BGP381 WSO GRN11-740 | Philips |  |  |  |  | 7035 | [7 empty] | BGP381 WSO GRN11-740 | 344516 | 1 | 2019-07-11 |  |  |  |  | 11.00 |  | LED |  | LED DRIVER | 44123 | 1 | 2019-07-11 |  | LEDDRIVER |  |  | 1.00 | 175200 | [6 empty] | Mastdeur | 90316 | 1 | 2014-08-06 |  | Mastdeur | Mastdeur | NVT
8 | 337032 | https://lms.nederlandslicht.nl/qr/report/337032 | 52.7218 | 6.7561 | 247486.2172 | 526927.4329 | Oostereind Wachtum | 4 | 7754NW | Dalen | Wachtum | 1996-04-16 | Gemeente Coevorden | Philips | 5 |  | Gemeente Coevorden | In bedrijf | Enexis |  | AAN 100%, 23:00 050%, 06:00 100%, UIT |  |  | Nacht | Bemeterd | [9 empty] | 212367 | [29 empty] | LM AL 6,0 CO EU600/05 CM | 37203 | 1 | 1996-04-16 |  | LM AL 6,0 CO EU600/5 T60 TP | 6.00 | CONISCH | ALUMINIUM | NVT | NVT | NVT |  | 350400 |  | BGP381 WSO GRN11-740 | 344451 | 1 | 2019-07-11 |  | BGP381 WSO GRN11-740 | Philips |  |  |  |  | 7035 | [7 empty] | BGP381 WSO GRN11-740 | 344516 | 1 | 2019-07-11 |  |  |  |  | 11.00 |  | LED |  | LED DRIVER | 44123 | 1 | 2019-07-11 |  | LEDDRIVER |  |  | 1.00 | 175200 | [6 empty] | Mastdeur | 90316 | 1 | 1996-04-16 |  | Mastdeur | Mastdeur | NVT
15 | 337035 | https://lms.nederlandslicht.nl/qr/report/337035 | 52.7199 | 6.7562 | 247495.7253 | 526706.3458 | Oostereind Wachtum |  | 7754NW | Dalen | Wachtum | 2013-07-10 | Gemeente Coevorden | Philips | 5 |  | Gemeente Coevorden | In bedrijf | Enexis |  | AAN 100%, 23:00 050%, 06:00 100%, UIT |  |  | Nacht | Bemeterd | [9 empty] | 212370 | [29 empty] | LM AL 6,0 CO EU600/05 CM | 37203 | 1 | 2013-07-10 |  | LM AL 6,0 CO EU600/5 T60 TP | 6.00 | CONISCH | ALUMINIUM | NVT | NVT | NVT |  | 350400 |  | BGP381 WSO GRN11-740 | 344451 | 1 | 2019-07-11 |  | BGP381 WSO GRN11-740 | Philips |  |  |  |  | 7035 | [7 empty] | BGP381 WSO GRN11-740 | 344516 | 1 | 2019-07-11 |  |  |  |  | 11.00 |  | LED |  | LED DRIVER | 44123 | 1 | 2019-07-11 |  | LEDDRIVER |  |  | 1.00 | 175200
18 | 337037 | https://lms.nederlandslicht.nl/qr/report/337037 | 52.719 | 6.7559 | 247475.4888 | 526605.9065 | Oostereind Wachtum |  | 7754NW | Dalen | Wachtum | 2012-05-21 | Gemeente Coevorden | Philips | 5 |  | Gemeente Coevorden | In bedrijf | Enexis |  | AAN 100%, 23:00 050%, 06:00 100%, UIT |  |  | Nacht | Bemeterd | [9 empty] | 212372 | [29 empty] | LM AL 6,0 CO EU600/05 CM | 37203 | 1 | 2012-05-21 |  | LM AL 6,0 CO EU600/5 T60 TP | 6.00 | CONISCH | ALUMINIUM | NVT | NVT | NVT |  | 350400 |  | BGP381 WSO GRN11-740 | 344451 | 1 | 2019-07-11 |  | BGP381 WSO GRN11-740 | Philips |  |  |  |  | 7035 | [7 empty] | BGP381 WSO GRN11-740 | 344516 | 1 | 2019-07-11 |  |  |  |  | 11.00 |  | LED |  | LED DRIVER | 44123 | 1 | 2019-07-11 |  | LEDDRIVER |  |  | 1.00 | 175200
23 | 337038 | https://lms.nederlandslicht.nl/qr/report/337038 | 52.7181 | 6.755 | 247414.2242 | 526513.3205 | Oostereind Wachtum |  | 7754NW | Dalen | Wachtum | 2016-08-29 | Gemeente Coevorden | Philips | 5 |  | Gemeente Coevorden | In bedrijf | Enexis |  | AAN 100%, 23:00 050%, 06:00 100%, UIT |  |  | Nacht | Bemeterd | [9 empty] | 212373 | [29 empty] | LM AL 6,0 CO EU750/5 T60 PE | 493621 | 1 | 2019-07-11 |  | LM AL 6,0 CO EU750/5 T60 PE | 6.00 | CONISCH | ALUMINIUM | - | NVT | Lengte: 0,75 |  | 350400 |  | BGP381 WSO GRN11-740 | 344451 | 1 | 2019-07-11 |  | BGP381 WSO GRN11-740 | Philips |  |  |  |  | 7035 | [7 empty] | BGP381 WSO GRN11-740 | 344516 | 1 | 2019-07-11 |  |  |  |  | 11.00 |  | LED |  | LED DRIVER | 44123 | 1 | 2019-07-11 |  | LEDDRIVER |  |  | 1.00 | 175200
19 | 337039 | https://lms.nederlandslicht.nl/qr/report/337039 | 52.7191 | 6.7549 | 247405.7689 | 526622.6246 | Oostereind Wachtum |  | 7754NW | Dalen | Wachtum | 1985-01-01 | Gemeente Coevorden | Philips | 5 |  | Gemeente Coevorden | In bedrijf | Enexis |  | AAN 100%, 23:00 050%, 06:00 100%, UIT |  |  | Nacht | Bemeterd | [9 empty] | 212374 | [29 empty] | LM AL 6,0 CO EU750/5 T60 PE | 166912 | 1 | 2019-07-11 |  | LM AL 6,0 CO EU750/5 T60 PE | 6.00 | CONISCH | ALUMINIUM | NVT | NVT | NVT |  | 350400 |  | BGP381 WSO GRN11-740 | 344451 | 1 | 2019-07-11 |  | BGP381 WSO GRN11-740 | Philips |  |  |  |  | 7035 | [7 empty] | BGP381 WSO GRN11-740 | 344516 | 1 | 2019-07-11 |  |  |  |  | 11.00 |  | LED |  | LED DRIVER | 44123 | 1 | 2019-07-11 |  | LEDDRIVER |  |  | 1.00 | 175200
24 | 337041 | https://lms.nederlandslicht.nl/qr/report/337041 | 52.718 | 6.7555 | 247453.89 | 526497.6003 | Oostereind Wachtum |  | 7754NW | Dalen | Wachtum | 1985-01-01 | Gemeente Coevorden | Philips | 5 |  | Gemeente Coevorden | In bedrijf | Enexis |  | AAN 100%, 23:00 050%, 06:00 100%, UIT |  |  | Nacht | Bemeterd | [9 empty] | 212377 | [29 empty] | LM AL 6,0 CO EU600/05 CM | 37203 | 1 | 1985-01-01 |  | LM AL 6,0 CO EU600/5 T60 TP | 6.00 | CONISCH | ALUMINIUM | NVT | NVT | NVT |  | 350400 |  | BGP381 WSO GRN11-740 | 344451 | 1 | 2019-01-01 |  | BGP381 WSO GRN11-740 | Philips |  |  |  |  | 7035 | [7 empty] | BGP381 WSO GRN11-740 | 344516 | 1 | 2019-01-01 |  |  |  |  | 11.00 |  | LED |  | LED DRIVER | 44123 | 1 | 2019-01-01 |  | LEDDRIVER |  |  | 1.00 | 175200 | [6 empty] | Mastdeur | 90316 | 1 | 1985-01-01 |  | Mastdeur | Mastdeur | NVT
25 | 337042 | https://lms.nederlandslicht.nl/qr/report/337042 | 52.7176 | 6.7554 | 247445.4025 | 526453.8525 | Oostereind Wachtum |  | 7754NW | Dalen | Wachtum | 2017-02-27 | Gemeente Coevorden | Philips | 5 |  | Gemeente Coevorden | In bedrijf | Enexis |  | AAN 100%, 23:00 050%, 06:00 100%, UIT |  |  | Nacht | Bemeterd | [9 empty] | 212378 | [29 empty] | LM AL 6,0 CO EU600/05 CM | 37203 | 1 | 2017-02-27 |  | LM AL 6,0 CO EU600/5 T60 TP | 6.00 | CONISCH | ALUMINIUM | NVT | NVT | NVT |  | 350400 |  | BGP381 WSO GRN11-740 | 344451 | 1 | 2019-07-11 |  | BGP381 WSO GRN11-740 | Philips |  |  |  |  | 7035 | [7 empty] | BGP381 WSO GRN11-740 | 344516 | 1 | 2019-07-11 |  |  |  |  | 11.00 |  | LED |  | LED DRIVER | 44123 | 1 | 2019-07-11 |  | LEDDRIVER |  |  | 1.00 | 175200 | [6 empty] | Mastdeur | 90316 | 1 | 2017-02-27 |  | Mastdeur | Mastdeur | NVT
1 | 337043 | https://lms.nederlandslicht.nl/qr/report/337043 | 52.7204 | 6.737 | 246193.4101 | 526743.9746 | Oosterhesselerweg, Wachtum |  | 7751-0 | Dalen | Wachtum | 2000-03-01 | Gemeente Coevorden |  | 2 |  | Gemeente Coevorden | In bedrijf | Enexis |  | AAN 100%, 23:00 050%, 06:00 100%, UIT |  |  | Nacht | Bemeterd | [6 empty] | 2023-05-21 |  |  | 212379 | [29 empty] | LM AL 6,0 CO EU600/05 CM | 37203 | 1 | 2000-03-01 |  | LM AL 6,0 CO EU600/5 T60 TP | 6.00 | CONISCH | ALUMINIUM | NVT | NVT | NVT |  | 350400 |  | Mini Nicole GO 16W | 1510596 | 1 | 2023-05-21 |  |  | Innolumis |  |  |  |  | RAL 7035 |  |  | 1284.00 | 100000 |  | 21.00 |  | LED | 66627 | 1 | 2023-05-21 |  | LED |  |  | 30.00 | 100000 | LED |  | LED DRIVER | 44123 | 1 | 2023-05-21 |  | LEDDRIVER |  |  | 1.00 | 175200 | [6 empty] | Mastdeur | 90316 | 1 | 2000-03-01 |  | Mastdeur | Mastdeur | NVT
2 | 337044 | https://lms.nederlandslicht.nl/qr/report/337044 | 52.7204 | 6.7367 | 246175.5782 | 526743.2185 | Oosterhesselerweg, Wachtum |  | 7751-0 | Dalen | Wachtum | 2000-05-05 | Gemeente Coevorden |  | 2 |  | Gemeente Coevorden | In bedrijf | Enexis |  | AAN 100%, 23:00 050%, 06:00 100%, UIT |  |  | Nacht | Bemeterd | [6 empty] | 2023-06-05 |  |  | 212380 | [29 empty] | LM AL 6,0 CO EU600/05 CM | 37203 | 1 | 2000-05-05 |  | LM AL 6,0 CO EU600/5 T60 TP | 6.00 | CONISCH | ALUMINIUM | NVT | NVT | NVT |  | 350400 |  | Mini Nicole GO 16W | 1510596 | 1 | 2023-06-05 |  |  | Innolumis |  |  |  |  | RAL 7035 |  |  | 1284.00 | 100000 |  | 21.00 |  | LED | 66627 | 1 | 2023-06-05 |  | LED |  |  | 30.00 | 100000 | LED |  | LED DRIVER | 44123 | 1 | 2023-06-05 |  | LEDDRIVER |  |  | 1.00 | 175200 | [6 empty] | Mastdeur | 90316 | 1 | 2000-05-05 |  | Mastdeur | Mastdeur | NVT
3 | 337045 | https://lms.nederlandslicht.nl/qr/report/337045 | 52.7206 | 6.7366 | 246167.9149 | 526759.2961 | Oosterhesselerweg, Wachtum |  | 7751-0 | Dalen | Wachtum | 1985-01-01 | Gemeente Coevorden |  | 2 |  | Gemeente Coevorden | In bedrijf | Enexis |  | AAN 100%, 23:00 050%, 06:00 100%, UIT |  |  | Nacht | Bemeterd | [6 empty] | 2023-05-21 |  |  | 212381 | [29 empty] | LM AL 6,0 CO EU600/05 CM | 37203 | 1 | 1985-01-01 |  | LM AL 6,0 CO EU600/5 T60 TP | 6.00 | CONISCH | ALUMINIUM | NVT | NVT | NVT |  | 350400 |  | Mini Nicole GO 16W | 1510596 | 1 | 2023-05-21 |  |  | Innolumis |  |  |  |  | RAL 7035 |  |  | 1284.00 | 100000 |  | 21.00 |  | LED | 66627 | 1 | 2023-05-21 |  | LED |  |  | 30.00 | 100000 | LED |  | LED DRIVER | 44123 | 1 | 2023-05-21 |  | LEDDRIVER |  |  | 1.00 | 175200 | [6 empty] | Mastdeur | 90316 | 1 | 1985-01-01 |  | Mastdeur | Mastdeur | NVT
4 | 337046 | https://lms.nederlandslicht.nl/qr/report/337046 | 52.7223 | 6.734 | 245991.6484 | 526950.2147 | Oosterhesselerweg, Wachtum |  | 7751-0 | Dalen | Wachtum | 1985-01-01 | Gemeente Coevorden | Philips | 2 |  | Gemeente Coevorden | In bedrijf | Enexis |  | AAN 100%, 23:00 050%, 06:00 100%, UIT |  |  | Nacht | Bemeterd | [6 empty] | 2023-05-21 |  |  | 212382 | [29 empty] | LM ST 6,0 CO EU V | 216512 | 1 | 2024-08-12 | [9 empty] | 350400 |  | Mini Nicole GO 16W | 1510596 | 1 | 2023-05-21 |  |  | Innolumis |  |  |  |  | RAL 7035 |  |  | 1284.00 | 100000 |  | 21.00 |  | LED | 66627 | 1 | 2023-05-21 |  | LED |  |  | 30.00 | 100000 | LED |  | LED DRIVER | 44123 | 1 | 2023-05-21 |  | LEDDRIVER |  |  | 1.00 | 175200 | [6 empty] | Mastdeur | 90316 | 1 | 1985-01-01 |  | Mastdeur | Mastdeur | NVT
5 | 337047 | https://lms.nederlandslicht.nl/qr/report/337047 | 52.7231 | 6.7328 | 245907.1333 | 527033.0468 | Oosterhesselerweg, Wachtum |  | 7751-0 | Dalen | Wachtum | 2001-01-01 | Gemeente Coevorden |  | 2 |  | Gemeente Coevorden | In bedrijf | Enexis |  | AAN 100%, 23:00 050%, 06:00 100%, UIT |  |  | Nacht | Bemeterd | [6 empty] | 2023-05-21 |  |  | 212383 | [29 empty] | LM AL 6,0 CO EU600/05 CM | 37203 | 1 | 2001-01-01 |  | LM AL 6,0 CO EU600/5 T60 TP | 6.00 | CONISCH | ALUMINIUM | NVT | NVT | NVT |  | 350400 |  | Mini Nicole GO 16W | 1510596 | 1 | 2023-05-21 |  |  | Innolumis |  |  |  |  | RAL 7035 |  |  | 1284.00 | 100000 |  | 21.00 |  | LED | 66627 | 1 | 2023-05-21 |  | LED |  |  | 30.00 | 100000 | LED |  | LED DRIVER | 44123 | 1 | 2023-05-21 |  | LEDDRIVER |  |  | 1.00 | 175200 | [6 empty] | Mastdeur | 90316 | 1 | 2001-01-01 |  | Mastdeur | Mastdeur | NVT
2 | 337048 | https://lms.nederlandslicht.nl/qr/report/337048 | 52.6795 | 6.6634 | 241302.121 | 522101.9657 | Oranjestraat Dalerpeel |  | 7753TK | Dalen | Dalerpeel | 2000-05-05 | Gemeente Coevorden |  |  |  | Gemeente Coevorden | In bedrijf | Enexis |  |  |  |  | Nacht | Bemeterd | [9 empty] | 212389 | [29 empty] | PM ST 4,0 CO+GP T60 ET Z V | 37819 | 1 | 2000-05-05 |  | PM ST 4,0 CO T60 ET V | 4.00 | CONISCH | THERMISCH VERZINKT | NVT | NVT | NVT |  | 350400 |  | 2000 1XPLL 24W R9005 EVSA SDN | 311929 | 1 | 2000-05-05 | [11 empty] | 175200 |  |  |  | LAMP PH PLL 24W 830 2G11 4P | 36090 | 1 | 2023-09-11 |  | 24W PLL |  |  | 24.00 | 16000 | PLL |  | HFP 22-42 | 311064 | 1 | 2000-05-05 | [12 empty] | Mastdeur | 90316 | 1 | 2000-05-05 |  | Mastdeur | Mastdeur | NVT
3 | 337049 | https://lms.nederlandslicht.nl/qr/report/337049 | 52.6792 | 6.6623 | 241231.7982 | 522063.8368 | Oranjestraat Dalerpeel |  | 7753TK | Dalen | Dalerpeel | 2000-01-01 | Gemeente Coevorden |  |  |  | Gemeente Coevorden | In bedrijf | Enexis |  |  |  |  | Nacht | Bemeterd | [9 empty] | 212390 | [29 empty] | PM ST 4,0 CO+GP T60 ET Z V | 37819 | 1 | 2000-01-01 |  | PM ST 4,0 CO T60 ET V | 4.00 | CONISCH | THERMISCH VERZINKT | NVT | NVT | NVT |  | 350400 |  | 2000 1XPLL 24W R9005 EVSA | 36657 | 1 | 2000-01-01 |  | CDS711 9005 | INDAL |  |  |  |  | 9005 DIEPZWART |  |  |  | 175200 |  |  |  | LAMP PH PLL 24W 830 2G11 4P | 36090 | 1 | 2023-09-11 |  | 24W PLL |  |  | 24.00 | 16000 | PLL |  | HFP 22-42 | 311064 | 1 | 2022-09-08 | [12 empty] | Mastdeur | 90316 | 1 | 2000-01-01 |  | Mastdeur | Mastdeur | NVT
4 | 337050 | https://lms.nederlandslicht.nl/qr/report/337050 | 52.6792 | 6.6618 | 241198.3986 | 522063.3511 | Oranjestraat Dalerpeel |  | 7753TK | Dalen | Dalerpeel | 2000-01-01 | Gemeente Coevorden |  |  |  | Gemeente Coevorden | In bedrijf | Enexis |  |  |  |  | Nacht | Bemeterd | [9 empty] | 212391 | [29 empty] | PM ST 4,0 CO+GP T60 ET Z V | 37819 | 1 | 2000-01-01 |  | PM ST 4,0 CO T60 ET V | 4.00 | CONISCH | THERMISCH VERZINKT | NVT | NVT | NVT |  | 350400 |  | 2000 1XPLL 24W R9005 EVSA | 36657 | 1 | 2000-01-01 |  | CDS711 9005 | INDAL |  |  |  |  | 9005 DIEPZWART |  |  |  | 175200 |  |  |  | LAMP PH PLL 24W 830 2G11 4P | 36090 | 1 | 2023-09-11 |  | 24W PLL |  |  | 24.00 | 16000 | PLL |  | HFP 22-42 | 311064 | 1 | 2000-01-01 | [12 empty] | Mastdeur | 90316 | 1 | 2000-01-01 |  | Mastdeur | Mastdeur | NVT
5 | 337051 | https://lms.nederlandslicht.nl/qr/report/337051 | 52.6791 | 6.6616 | 241180.9301 | 522053.5062 | Oranjestraat Dalerpeel |  | 7753TK | Dalen | Dalerpeel | 2000-01-01 | Gemeente Coevorden |  |  |  | Gemeente Coevorden | In bedrijf | Enexis |  |  |  |  | Nacht | Bemeterd | [9 empty] | 212393 | [29 empty] | PM ST 4,0 CO+GP T60 ET Z V | 37819 | 1 | 2000-01-01 |  | PM ST 4,0 CO T60 ET V | 4.00 | CONISCH | THERMISCH VERZINKT | NVT | NVT | NVT |  | 350400 |  | 2000 1XPLL 24W R9005 EVSA | 36657 | 1 | 2000-01-01 |  | CDS711 9005 | INDAL |  |  |  |  | 9005 DIEPZWART |  |  |  | 175200 |  |  |  | LAMP PH PLL 24W 830 2G11 4P | 36090 | 1 | 2023-09-11 |  | 24W PLL |  |  | 24.00 | 16000 | PLL |  | HFP 22-42 | 311064 | 1 | 2000-01-01 | [12 empty] | Mastdeur | 90316 | 1 | 2000-01-01 |  | Mastdeur | Mastdeur | NVT
11 | 337052 | https://lms.nederlandslicht.nl/qr/report/337052 | 52.6869 | 6.7546 | 247454.3279 | 523035.1852 | Oude Coevorderweg |  | 7751GR | Dalen | Dalen | 2014-06-10 | Gemeente Coevorden |  |  |  | Gemeente Coevorden | In bedrijf | Enexis |  |  |  |  | Nacht | Bemeterd | [9 empty] | 212394 | [29 empty] | LM AL 6,0 CO EU600/05 CM | 37203 | 1 | 2014-06-10 |  | LM AL 6,0 CO EU600/5 T60 TP | 6.00 | CONISCH | ALUMINIUM | NVT | NVT | NVT |  | 350400 |  | IRIS2550 1XPLL 24W R7035 EVSA | 91690 | 1 | 2014-06-10 |  | SGS150 7035 | INDAL |  |  |  |  | 7035 LICHTGRIJS |  |  |  | 175200 |  |  |  | LAMP SOXE 18W BY22 | 40071 | 1 | 2019-06-04 |  | 18W SOX-E |  |  | 18.00 | 12000 | SOX |  | HFP 22-42 | 311064 | 1 | 2014-06-10 | [12 empty] | Mastdeur | 90316 | 1 | 2014-06-10 |  | Mastdeur | Mastdeur | NVT
1 | 337053 | https://lms.nederlandslicht.nl/qr/report/337053 | 52.6909 | 6.7536 | 247380.5441 | 523486.9987 | Oude Coevorderweg |  | 7751GR | Dalen | Dalen | 2013-01-31 | Gemeente Coevorden | Philips/Signify | 5 |  | Gemeente Coevorden | In bedrijf | Enexis |  | AAN 100%, 23:00 050%, 06:00 100%, UIT |  |  | Nacht | Bemeterd | [9 empty] | 212395 | [29 empty] | LM AL 6,0 CO EU600/05 CM | 37203 | 1 | 2013-01-31 |  | LM AL 6,0 CO EU600/5 T60 TP | 6.00 | CONISCH | ALUMINIUM | NVT | NVT | NVT |  | 350400 |  | BGP381 GRN17/740 DM | 344070 | 1 | 2020-08-23 |  | BGP381 GRN17/740 DM | Philips |  |  |  |  | 7032 |  |  | 1700.00 | 100000 |  |  |  | BGP381 GRN17/740 DM | 344071 | 1 | 2020-08-30 |  | BGP381 GRN17/740 DM | Philips | 4000K | 17.00 | 100000 | LED |  | LED DRIVER | 44123 | 1 | 2020-08-30 |  | LEDDRIVER |  |  | 1.00 | 175200 | [6 empty] | Mastdeur | 90316 | 1 | 2013-01-31 |  | Mastdeur | Mastdeur | NVT
2 | 337054 | https://lms.nederlandslicht.nl/qr/report/337054 | 52.6908 | 6.7537 | 247388.5218 | 523467.9416 | Oude Coevorderweg |  | 7751GR | Dalen | Dalen | 1980-05-05 | Gemeente Coevorden | Philips/Signify | 5 |  | Gemeente Coevorden | In bedrijf | Enexis |  | AAN 100%, 23:00 050%, 06:00 100%, UIT |  |  | Nacht | Bemeterd | [9 empty] | 212396 | [29 empty] | CON AL 6 M .. | 311853 | 1 | 1980-05-05 | [9 empty] | 350400 |  | BGP381 GRN17/740 DM | 344070 | 1 | 2020-08-23 |  | BGP381 GRN17/740 DM | Philips |  |  |  |  | 7032 |  |  | 1700.00 | 100000 |  |  |  | BGP381 GRN17/740 DM | 344071 | 1 | 2020-08-30 |  | BGP381 GRN17/740 DM | Philips | 4000K | 17.00 | 100000 | LED |  | LED DRIVER | 44123 | 1 | 2020-08-30 |  | LEDDRIVER |  |  | 1.00 | 175200 | [6 empty] | Mastdeur | 90316 | 1 | 1980-05-05 |  | Mastdeur | Mastdeur | NVT
3 | 337055 | https://lms.nederlandslicht.nl/qr/report/337055 | 52.6906 | 6.7536 | 247380.9561 | 523442.8822 | Oude Coevorderweg |  | 7751GR | Dalen | Dalen | 1980-05-05 | Gemeente Coevorden | Philips/Signify | 5 |  | Gemeente Coevorden | In bedrijf | Enexis |  | AAN 100%, 23:00 050%, 06:00 100%, UIT |  |  | Nacht | Bemeterd | [9 empty] | 212397 | [29 empty] | CON AL 6 M .. | 311853 | 1 | 1980-05-05 | [9 empty] | 350400 |  | BGP381 GRN17/740 DM | 344070 | 1 | 2020-08-23 |  | BGP381 GRN17/740 DM | Philips |  |  |  |  | 7032 |  |  | 1700.00 | 100000 |  |  |  | BGP381 GRN17/740 DM | 344071 | 1 | 2020-08-30 |  | BGP381 GRN17/740 DM | Philips | 4000K | 17.00 | 100000 | LED |  | LED DRIVER | 44123 | 1 | 2020-08-30 |  | LEDDRIVER |  |  | 1.00 | 175200 | [6 empty] | Mastdeur | 90316 | 1 | 1980-05-05 |  | Mastdeur | Mastdeur | NVT
4 | 337056 | https://lms.nederlandslicht.nl/qr/report/337056 | 52.6899 | 6.7538 | 247392.5981 | 523374.1494 | Oude Coevorderweg |  | 7751GR | Dalen | Dalen | 1980-05-05 | Gemeente Coevorden | Philips/Signify | 5 |  | Gemeente Coevorden | In bedrijf | Enexis |  | AAN 100%, 23:00 050%, 06:00 100%, UIT |  |  | Nacht | Bemeterd | [9 empty] | 212398 | [29 empty] | CON AL 6 M .. | 311853 | 1 | 1980-05-05 | [9 empty] | 350400 |  | BGP381 GRN17/740 DM | 344070 | 1 | 2020-08-23 |  | BGP381 GRN17/740 DM | Philips |  |  |  |  | 7032 |  |  | 1700.00 | 100000 |  |  |  | BGP381 GRN17/740 DM | 344071 | 1 | 2020-08-30 |  | BGP381 GRN17/740 DM | Philips | 4000K | 17.00 | 100000 | LED |  | LED DRIVER | 44123 | 1 | 2020-08-30 |  | LEDDRIVER |  |  | 1.00 | 175200 | [6 empty] | Mastdeur | 90316 | 1 | 1980-05-05 |  | Mastdeur | Mastdeur | NVT
5 | 337057 | https://lms.nederlandslicht.nl/qr/report/337057 | 52.6894 | 6.7538 | 247395.1092 | 523311.2932 | Oude Coevorderweg |  | 7751GR | Dalen | Dalen | 1980-05-05 | Gemeente Coevorden | Philips/Signify | 5 |  | Gemeente Coevorden | In bedrijf | Enexis |  | AAN 100%, 23:00 050%, 06:00 100%, UIT |  |  | Nacht | Bemeterd | [9 empty] | 212399 | [29 empty] | CON AL 6 M .. | 311853 | 1 | 1980-05-05 | [9 empty] | 350400 |  | BGP381 GRN17/740 DM | 344070 | 1 | 2020-08-23 |  | BGP381 GRN17/740 DM | Philips |  |  |  |  | 7032 |  |  | 1700.00 | 100000 |  |  |  | BGP381 GRN17/740 DM | 344071 | 1 | 2020-08-30 |  | BGP381 GRN17/740 DM | Philips | 4000K | 17.00 | 100000 | LED |  | LED DRIVER | 44123 | 1 | 2020-08-30 |  | LEDDRIVER |  |  | 1.00 | 175200 | [6 empty] | Mastdeur | 90316 | 1 | 1980-05-05 |  | Mastdeur | Mastdeur | NVT
6 | 337058 | https://lms.nederlandslicht.nl/qr/report/337058 | 52.6887 | 6.7537 | 247390.9009 | 523235.3558 | Oude Coevorderweg |  | 7751GR | Dalen | Dalen | 1980-05-05 | Gemeente Coevorden | Philips/Signify | 2 |  | Gemeente Coevorden | In bedrijf | Enexis |  | AAN 100%, 23:00 050%, 06:00 100%, UIT |  |  | Nacht | Bemeterd | [6 empty] | 2023-03-12 |  |  | 212400 | [29 empty] | CON AL 6 M .. | 311853 | 1 | 1980-05-05 | [9 empty] | 350400 |  | Mini Nicole GO 16W | 1510596 | 1 | 2023-03-05 |  |  | Innolumis |  |  |  |  | RAL 7035 |  |  | 1284.00 | 100000 |  | 21.00 |  | LED | 66627 | 1 | 2023-03-05 |  | LED |  |  | 30.00 | 100000 | LED |  | LED DRIVER | 44123 | 1 | 2023-03-05 |  | LEDDRIVER |  |  | 1.00 | 175200 | [6 empty] | Mastdeur | 90316 | 1 | 1980-05-05 |  | Mastdeur | Mastdeur | NVT
7 | 337059 | https://lms.nederlandslicht.nl/qr/report/337059 | 52.6883 | 6.7538 | 247398.8037 | 523193.2006 | Oude Coevorderweg |  | 7751GR | Dalen | Dalen | 1989-09-13 | Gemeente Coevorden | Philips/Signify | 2 |  | Gemeente Coevorden | In bedrijf | Enexis |  | AAN 100%, 23:00 050%, 06:00 100%, UIT |  |  | Nacht | Bemeterd | [6 empty] | 2023-03-12 |  |  | 212401 | [29 empty] | CON AL 6 M .. | 311853 | 1 | 1989-09-13 | [9 empty] | 350400 |  | Mini Nicole GO 16W | 1510596 | 1 | 2023-03-05 |  |  | Innolumis |  |  |  |  | RAL 7035 |  |  | 1284.00 | 100000 |  | 21.00 |  | LED | 66627 | 1 | 2023-03-05 |  | LED |  |  | 30.00 | 100000 | LED |  | LED DRIVER | 44123 | 1 | 2023-03-05 |  | LEDDRIVER |  |  | 1.00 | 175200 | [6 empty] | Mastdeur | 90316 | 1 | 1989-09-13 |  | Mastdeur | Mastdeur | NVT
8 | 337060 | https://lms.nederlandslicht.nl/qr/report/337060 | 52.688 | 6.7543 | 247429.5375 | 523160.9032 | Oude Coevorderweg |  | 7751GR | Dalen | Dalen | 1992-10-07 | Gemeente Coevorden | Philips/Signify | 2 |  | Gemeente Coevorden | In bedrijf | Enexis |  | AAN 100%, 23:00 050%, 06:00 100%, UIT |  |  | Nacht | Bemeterd | [6 empty] | 2023-03-12 |  |  | 212403 | [29 empty] | CON AL 6 M .. | 311853 | 1 | 1992-10-07 | [9 empty] | 350400 |  | Mini Nicole GO 16W | 1510596 | 1 | 2023-03-05 |  |  | Innolumis |  |  |  |  | RAL 7035 |  |  | 1284.00 | 100000 |  | 21.00 |  | LED | 66627 | 1 | 2023-03-05 |  | LED |  |  | 30.00 | 100000 | LED |  | LED DRIVER | 44123 | 1 | 2023-03-05 |  | LEDDRIVER |  |  | 1.00 | 175200 | [6 empty] | Mastdeur | 90316 | 1 | 1992-10-07 |  | Mastdeur | Mastdeur | NVT
9 | 337061 | https://lms.nederlandslicht.nl/qr/report/337061 | 52.6879 | 6.7546 | 247454.5745 | 523149.7228 | Oude Coevorderweg |  | 7751GR | Dalen | Dalen | 1994-05-28 | Gemeente Coevorden | Philips/Signify | 2 |  | Gemeente Coevorden | In bedrijf | Enexis |  | AAN 100%, 23:00 050%, 06:00 100%, UIT |  |  | Nacht | Bemeterd | [6 empty] | 2023-03-12 |  |  | 212404 | [29 empty] | CON AL 8 M (EU 0750-60) | 99927 | 1 | 1994-05-28 |  | LM AL 8,0 CO EU850/5 T60 TP | 8.00 | CONISCH | ALUMINIUM | NVT | NVT | NVT |  | 350400 |  | Mini Nicole GO 16W | 1510596 | 1 | 2023-03-05 |  |  | Innolumis |  |  |  |  | RAL 7035 |  |  | 1284.00 | 100000 |  | 21.00 |  | LED | 66627 | 1 | 2023-03-05 |  | LED |  |  | 30.00 | 100000 | LED |  | LED DRIVER | 44123 | 1 | 2023-03-05 |  | LEDDRIVER |  |  | 1.00 | 175200 | [6 empty] | Mastdeur | 90316 | 1 | 1994-05-28 |  | Mastdeur | Mastdeur | NVT
10 | 337062 | https://lms.nederlandslicht.nl/qr/report/337062 | 52.6879 | 6.7551 | 247488.5024 | 523145.7215 | Oude Coevorderweg |  | 7751GR | Dalen | Dalen | 1980-05-05 | Gemeente Coevorden | Philips/Signify | 2 |  | Gemeente Coevorden | In bedrijf | Enexis |  | AAN 100%, 23:00 050%, 06:00 100%, UIT |  |  | Nacht | Bemeterd | [6 empty] | 2023-03-12 |  |  | 212405 | [29 empty] | CON AL 8 M (EU 0750-60) | 99927 | 1 | 1980-05-05 |  | LM AL 8,0 CO EU850/5 T60 TP | 8.00 | CONISCH | ALUMINIUM | NVT | NVT | NVT |  | 350400 |  | Mini Nicole GO 16W | 1510596 | 1 | 2023-03-05 |  |  | Innolumis |  |  |  |  | RAL 7035 |  |  | 1284.00 | 100000 |  | 21.00 |  | LED | 66627 | 1 | 2023-03-05 |  | LED |  |  | 30.00 | 100000 | LED |  | LED DRIVER | 44123 | 1 | 2023-03-05 |  | LEDDRIVER |  |  | 1.00 | 175200 | [6 empty] | Mastdeur | 90316 | 1 | 1980-05-05 |  | Mastdeur | Mastdeur | NVT
1 | 337063 | https://lms.nederlandslicht.nl/qr/report/337063 | 52.697 | 6.7548 | 247449.9266 | 524162.8108 | Oude dalerveensestr |  | 7751AD | Dalen | Dalen | 2014-11-05 | Gemeente Coevorden | Lightronics | 5 |  | Gemeente Coevorden | In bedrijf | Enexis |  | AAN 100%, 23:00 050%, 06:00 100%, UIT |  |  | Nacht | Bemeterd | [8 empty] | Antiko / Lightronics met laddersteunen RAL7021 | 212407 | [29 empty] | Antiko / Lightronics met laddersteunen RAL7021 | 947351 | 1 | 2020-08-30 |  | PM ST 2,5 | 2.94 | Antiek look | Giet alu | RAL7021 | Molycoat | NVT |  | 350400 |  | OGR L2WG4 IJS Code7 4000K 2500LM RAL7021 | 947352 | 1 | 2020-08-23 |  |  | Lightronics |  |  |  |  | RAL7021 |  |  |  | 175200 |  |  |  | OGR L2WG4 IJS Code7 4000K 2500LM RAL7021 | 947353 | 1 | 2020-08-30 | [6 empty] | LED |  | LED DRIVER | 44123 | 1 | 2020-08-30 |  | LEDDRIVER |  |  | 1.00 | 175200 | [6 empty] | Mastdeur | 90316 | 1 | 2020-08-30 |  | Mastdeur | Mastdeur | NVT
2 | 337064 | https://lms.nederlandslicht.nl/qr/report/337064 | 52.6971 | 6.7553 | 247479.4305 | 524170.5236 | Oude dalerveensestr |  | 7751AD | Dalen | Dalen | 1980-05-05 | Gemeente Coevorden | Lightronics | 5 |  | Gemeente Coevorden | In bedrijf | Enexis |  | AAN 100%, 23:00 050%, 06:00 100%, UIT |  |  | Nacht | Bemeterd | [8 empty] | Antiko / Lightronics met laddersteunen RAL7021 | 212408 | [29 empty] | Antiko / Lightronics met laddersteunen RAL7021 | 947351 | 1 | 2020-08-30 |  | PM ST 2,5 | 2.94 | Antiek look | Giet alu | RAL7021 | Molycoat | NVT |  | 350400 |  | OGR L2WG4 IJS Code7 4000K 2500LM RAL7021 | 947352 | 1 | 2020-08-23 |  |  | Lightronics |  |  |  |  | RAL7021 |  |  |  | 175200 |  |  |  | OGR L2WG4 IJS Code7 4000K 2500LM RAL7021 | 947353 | 1 | 2020-06-01 | [6 empty] | LED |  | LED DRIVER | 44123 | 1 | 2020-08-30 |  | LEDDRIVER |  |  | 1.00 | 175200 | [6 empty] | Mastdeur | 90316 | 1 | 2020-08-30 |  | Mastdeur | Mastdeur | NVT
3 | 337065 | https://lms.nederlandslicht.nl/qr/report/337065 | 52.6971 | 6.7557 | 247505.8515 | 524172.8336 | Oude dalerveensestr |  | 7751AD | Dalen | Dalen | 1980-05-05 | Gemeente Coevorden | Lightronics | 5 |  | Gemeente Coevorden | In bedrijf | Enexis |  | AAN 100%, 23:00 050%, 06:00 100%, UIT |  |  | Nacht | Bemeterd | [8 empty] | Antiko / Lightronics met laddersteunen RAL7021 | 212409 | [29 empty] | Antiko / Lightronics met laddersteunen RAL7021 | 947351 | 1 | 2020-08-30 |  | PM ST 2,5 | 2.94 | Antiek look | Giet alu | RAL7021 | Molycoat | NVT |  | 350400 |  | OGR L2WG4 IJS Code7 4000K 2500LM RAL7021 | 947352 | 1 | 2020-08-23 |  |  | Lightronics |  |  |  |  | RAL7021 |  |  |  | 175200 |  |  |  | OGR L2WG4 IJS Code7 4000K 2500LM RAL7021 | 947353 | 1 | 2020-08-30 | [6 empty] | LED |  | LED DRIVER | 44123 | 1 | 2020-08-30 |  | LEDDRIVER |  |  | 1.00 | 175200 | [6 empty] | Mastdeur | 90316 | 1 | 2020-08-30 |  | Mastdeur | Mastdeur | NVT
6 | 337066 | https://lms.nederlandslicht.nl/qr/report/337066 | 52.6971 | 6.7572 | 247608.0412 | 524175.8239 | Oude dalerveensestr |  | 7751AD | Dalen | Dalen | 2002-01-08 | Gemeente Coevorden | Philips/Signify | 5 |  | Gemeente Coevorden | In bedrijf | Enexis |  | AAN 100%, 23:00 050%, 06:00 100%, UIT |  |  | Nacht | Bemeterd | [9 empty] | 212412 | [29 empty] | CON AL 6 M PT | 58364 | 1 | 2002-01-08 |  | PM AL 6,0 CO T60 TP | 6.00 | CONISCH | ALUMINIUM | NVT | NVT | NVT |  | 350400 |  | BGP381 GRN17/740 DM | 344070 | 1 | 2020-08-23 |  | BGP381 GRN17/740 DM | Philips |  |  |  |  | 7032 |  |  | 1700.00 | 100000 |  |  |  | BGP381 GRN17/740 DM | 344071 | 1 | 2020-08-30 |  | BGP381 GRN17/740 DM | Philips | 4000K | 17.00 | 100000 | LED |  | LED DRIVER | 44123 | 1 | 2020-08-30 |  | LEDDRIVER |  |  | 1.00 | 175200 | [6 empty] | Mastdeur | 90316 | 1 | 2002-01-08 |  | Mastdeur | Mastdeur | NVT
1 | 337067 | https://lms.nederlandslicht.nl/qr/report/337067 | 52.6911 | 6.8114 | 251289.7016 | 523579.108 | Boekweitakkers Dalerveen |  | 7755NG | Dalen | Dalen | 1990-04-16 | Gemeente Coevorden | Philips/Signify | 5 |  | Gemeente Coevorden | In bedrijf | Enexis |  | AAN 100%, 23:00 050%, 06:00 100%, UIT |  |  | Nacht | Bemeterd | [9 empty] | 212413 | [29 empty] | LM AL 6,0 CO EU600/05 CM | 37203 | 1 | 2024-04-11 |  | LM AL 6,0 CO EU600/5 T60 TP | 6.00 | CONISCH | ALUMINIUM | NVT | NVT | NVT |  | 350400 |  | BGP381 GRN11/740 DM | 947349 | 1 | 2020-08-23 |  |  | Philips/Signify | [8 empty] | 175200 |  |  |  | BGP381 GRN11/740 DM | 947350 | 1 | 2020-08-30 | [6 empty] | LED |  | LED DRIVER | 44123 | 1 | 2020-08-30 |  | LEDDRIVER |  |  | 1.00 | 175200 | [6 empty] | Mastdeur | 90316 | 1 | 1990-04-16 |  | Mastdeur | Mastdeur | NVT
7 | 337068 | https://lms.nederlandslicht.nl/qr/report/337068 | 52.6971 | 6.7579 | 247657.5677 | 524174.6674 | Oude dalerveensestr |  | 7751AD | Dalen | Dalen | 2005-01-21 | Gemeente Coevorden |  |  |  | Gemeente Coevorden | In bedrijf | Enexis |  |  |  |  | Nacht | Bemeterd | [9 empty] | 212414 | [29 empty] | CON AL 6 M .. | 311853 | 1 | 2005-01-21 | [9 empty] | 350400 |  | PHI XGS 103 SOX 35 W | 93083 | 1 | 2005-01-21 |  | XGS103 9010 | Philips | [8 empty] | 175200 |  |  |  | LAMP SOX 35W BY22 | 40131 | 1 | 2019-06-07 |  | 35W SOX |  |  | 35.00 | 12000 | SOX |  | BSX35 | 51680 | 1 | 2005-01-21 |  | BSX35 |  |  | 5.00 | 175200 | [6 empty] | Mastdeur | 90316 | 1 | 2005-01-21 |  | Mastdeur | Mastdeur | NVT
1 | 337069 | https://lms.nederlandslicht.nl/qr/report/337069 | 52.6973 | 6.7473 | 246936.8746 | 524190.337 | Pelmolen |  | 7751DP | Dalen | Dalen | 2001-06-01 | Gemeente Coevorden | Philips/Signify | 5 |  | Gemeente Coevorden | In bedrijf | Enexis |  | AAN 100%, 23:00 050%, 06:00 100%, UIT |  |  | Nacht | Bemeterd | [9 empty] | 212415 | [29 empty] | PM AL 3,5 CO T60 D114 CP | 36658 | 1 | 2001-06-01 |  | PM AL 3,5 CO T60 TP | 3.50 | CONISCH | ALUMINIUM | NVT | NVT | NVT |  | 350400 |  | BDP103 PCC GRN15/840 DM | 947343 | 1 | 2020-08-23 |  |  | Philips/Signify | [8 empty] | 175200 |  |  |  | BDP103 PCC GRN15/840 DM | 947344 | 1 | 2020-08-30 | [6 empty] | LED |  | LED DRIVER | 44123 | 1 | 2020-08-30 |  | LEDDRIVER |  |  | 1.00 | 175200 | [6 empty] | Mastdeur | 90316 | 1 | 2001-06-01 |  | Mastdeur | Mastdeur | NVT
2 | 337070 | https://lms.nederlandslicht.nl/qr/report/337070 | 52.6974 | 6.7475 | 246955.2307 | 524194.7104 | Pelmolen |  | 7751DP | Dalen | Dalen | 2001-06-01 | Gemeente Coevorden | Philips/Signify | 5 |  | Gemeente Coevorden | In bedrijf | Enexis |  | AAN 100%, 23:00 050%, 06:00 100%, UIT |  |  | Nacht | Bemeterd | [9 empty] | 212416 | [29 empty] | PM AL 3,5 CO T60 D114 CP | 36658 | 1 | 2001-06-01 |  | PM AL 3,5 CO T60 TP | 3.50 | CONISCH | ALUMINIUM | NVT | NVT | NVT |  | 350400 |  | BDP103 PCC GRN15/840 DM | 947343 | 1 | 2020-08-23 |  |  | Philips/Signify | [8 empty] | 175200 |  |  |  | BDP103 PCC GRN15/840 DM | 947344 | 1 | 2020-08-30 | [6 empty] | LED |  | LED DRIVER | 44123 | 1 | 2020-08-30 |  | LEDDRIVER |  |  | 1.00 | 175200 | [6 empty] | Mastdeur | 90316 | 1 | 2001-06-01 |  | Mastdeur | Mastdeur | NVT
3 | 337071 | https://lms.nederlandslicht.nl/qr/report/337071 | 52.6974 | 6.7479 | 246979.4217 | 524196.4881 | Pelmolen |  | 7751DP | Dalen | Dalen | 2001-06-01 | Gemeente Coevorden | Philips/Signify | 5 |  | Gemeente Coevorden | In bedrijf | Enexis |  | AAN 100%, 23:00 050%, 06:00 100%, UIT |  |  | Nacht | Bemeterd | [9 empty] | 212417 | [29 empty] | PM AL 3,5 CO T60 D114 CP | 36658 | 1 | 2001-06-01 |  | PM AL 3,5 CO T60 TP | 3.50 | CONISCH | ALUMINIUM | NVT | NVT | NVT |  | 350400 |  | BDP103 PCC GRN15/840 DM | 947343 | 1 | 2020-08-23 |  |  | Philips/Signify | [8 empty] | 175200 |  |  |  | BDP103 PCC GRN15/840 DM | 947344 | 1 | 2020-08-30 | [6 empty] | LED |  | LED DRIVER | 44123 | 1 | 2020-08-30 |  | LEDDRIVER |  |  | 1.00 | 175200 | [6 empty] | Mastdeur | 90316 | 1 | 2001-06-01 |  | Mastdeur | Mastdeur | NVT
1 | 337072 | https://lms.nederlandslicht.nl/qr/report/337072 | 52.6815 | 6.6619 | 241198.0092 | 522319.8982 | Prins Hendrikstraat |  | 7753TN | Dalen | Dalerpeel | 1990-01-01 | Gemeente Coevorden |  |  |  | Gemeente Coevorden | In bedrijf | Enexis |  |  |  |  | Nacht | Bemeterd | [9 empty] | 212418 | [29 empty] | PM ST 4,0 CO+GP T60 ET Z V | 37819 | 1 | 1990-01-01 |  | PM ST 4,0 CO T60 ET V | 4.00 | CONISCH | THERMISCH VERZINKT | NVT | NVT | NVT |  | 350400 |  | IND 2000 PL-L 24 W | 129332 | 1 | 1990-01-01 |  | CDS711 9005 | [9 empty] | 175200 |  |  |  | LAMP PH PLL 24W 830 2G11 4P | 36090 | 1 | 2023-09-11 |  | 24W PLL |  |  | 24.00 | 16000 | PLL |  | HFP 22-42 | 311064 | 1 | 1990-01-01 | [12 empty] | Mastdeur | 90316 | 1 | 1990-01-01 |  | Mastdeur | Mastdeur | NVT
2 | 337073 | https://lms.nederlandslicht.nl/qr/report/337073 | 52.6812 | 6.6619 | 241197.9638 | 522290.5701 | Prins Hendrikstraat |  | 7753TN | Dalen | Dalerpeel | 1990-01-01 | Gemeente Coevorden |  |  |  | Gemeente Coevorden | In bedrijf | Enexis |  |  |  |  | Nacht | Bemeterd | [9 empty] | 212419 | [29 empty] | PM ST 4,0 CO+GP T60 ET Z V | 37819 | 1 | 1990-01-01 |  | PM ST 4,0 CO T60 ET V | 4.00 | CONISCH | THERMISCH VERZINKT | NVT | NVT | NVT |  | 350400 |  | IND 2000 PL-L 24 W | 129332 | 1 | 1990-01-01 |  | CDS711 9005 | [9 empty] | 175200 |  |  |  | LAMP PH PLL 24W 830 2G11 4P | 36090 | 1 | 2023-09-11 |  | 24W PLL |  |  | 24.00 | 16000 | PLL |  | HFP 22-42 | 311064 | 1 | 1990-01-01 | [12 empty] | Mastdeur | 90316 | 1 | 1990-01-01 |  | Mastdeur | Mastdeur | NVT
3 | 337074 | https://lms.nederlandslicht.nl/qr/report/337074 | 52.681 | 6.6619 | 241197.7308 | 522262.2091 | Prins Hendrikstraat |  | 7753TN | Dalen | Dalerpeel | 2018-07-05 | Gemeente Coevorden |  |  |  | Gemeente Coevorden | In bedrijf | Enexis |  |  |  |  | Nacht | Bemeterd | [9 empty] | 212420 | [29 empty] | PM ST 4,0 CO+GP T60 ET Z V | 37819 | 1 | 2018-07-05 |  | PM ST 4,0 CO T60 ET V | 4.00 | CONISCH | THERMISCH VERZINKT | NVT | NVT | NVT |  | 350400 |  | IND 2000 PL-L 24 W | 129332 | 1 | 1994-11-07 |  | CDS711 9005 | [9 empty] | 175200 |  |  |  | LAMP PH PLL 24W 830 2G11 4P | 36090 | 1 | 2023-09-11 |  | 24W PLL |  |  | 24.00 | 16000 | PLL |  | HFP 22-42 | 311064 | 1 | 1994-11-07 | [12 empty] | Mastdeur | 90316 | 1 | 2018-07-05 |  | Mastdeur | Mastdeur | NVT
4 | 337075 | https://lms.nederlandslicht.nl/qr/report/337075 | 52.6807 | 6.6619 | 241197.5482 | 522233.1 | Prins Hendrikstraat |  | 7753TN | Dalen | Dalerpeel | 1990-01-01 | Gemeente Coevorden |  |  |  | Gemeente Coevorden | In bedrijf | Enexis |  |  |  |  | Nacht | Bemeterd | [9 empty] | 212421 | [29 empty] | PM ST 4,0 CO+GP T60 ET Z V | 37819 | 1 | 2020-11-15 |  | PM ST 4,0 CO T60 ET V | 4.00 | CONISCH | THERMISCH VERZINKT | NVT | NVT | NVT |  | 350400 |  | IND 2000 PL-L 24 W | 129332 | 1 | 1990-01-01 |  | CDS711 9005 | [9 empty] | 175200 |  |  |  | LAMP PH PLL 24W 830 2G11 4P | 36090 | 1 | 2023-09-11 |  | 24W PLL |  |  | 24.00 | 16000 | PLL |  | HFP 22-42 | 311064 | 1 | 1990-01-01 | [12 empty] | Mastdeur | 90316 | 1 | 1990-01-01 |  | Mastdeur | Mastdeur | NVT
5 | 337076 | https://lms.nederlandslicht.nl/qr/report/337076 | 52.6807 | 6.6622 | 241223.1385 | 522232.8892 | Prins Hendrikstraat |  | 7753TN | Dalen | Dalerpeel | 1990-01-01 | Gemeente Coevorden |  |  |  | Gemeente Coevorden | In bedrijf | Enexis |  |  |  |  | Nacht | Bemeterd | [9 empty] | 212423 | [29 empty] | PM ST 4,0 CO+GP T60 ET Z V | 37819 | 1 | 1990-01-01 |  | PM ST 4,0 CO T60 ET V | 4.00 | CONISCH | THERMISCH VERZINKT | NVT | NVT | NVT |  | 350400 |  | IND 2000 PL-L 24 W | 129332 | 1 | 1990-01-01 |  | CDS711 9005 | [9 empty] | 175200 |  |  |  | LAMP PH PLL 24W 830 2G11 4P | 36090 | 1 | 2023-09-11 |  | 24W PLL |  |  | 24.00 | 16000 | PLL |  | HFP 22-42 | 311064 | 1 | 1990-01-01 | [12 empty] | Mastdeur | 90316 | 1 | 1990-01-01 |  | Mastdeur | Mastdeur | NVT
6 | 337077 | https://lms.nederlandslicht.nl/qr/report/337077 | 52.6804 | 6.6619 | 241198.7375 | 522200.221 | Prins Hendrikstraat |  | 7753TN | Dalen | Dalerpeel | 1990-01-01 | Gemeente Coevorden |  |  |  | Gemeente Coevorden | In bedrijf | Enexis |  |  |  |  | Nacht | Bemeterd | [9 empty] | 212424 | [29 empty] | PM ST 4,0 CO+GP T60 ET Z V | 37819 | 1 | 2020-11-15 |  | PM ST 4,0 CO T60 ET V | 4.00 | CONISCH | THERMISCH VERZINKT | NVT | NVT | NVT |  | 350400 |  | IND 2000 PL-L 24 W | 129332 | 1 | 1990-01-01 |  | CDS711 9005 | [9 empty] | 175200 |  |  |  | 24W PL-L Xtra 4p hf 830 | 654790 | 1 | 2023-09-11 |  | 24W PLL | ONBEKEND | 830 | 24.00 | 24000 | PLL |  | HFP 22-42 | 311064 | 1 | 1990-01-01 | [12 empty] | Mastdeur | 90316 | 1 | 1990-01-01 |  | Mastdeur | Mastdeur | NVT
7 | 337078 | https://lms.nederlandslicht.nl/qr/report/337078 | 52.6802 | 6.6617 | 241190.2884 | 522172.3573 | Prins Hendrikstraat |  | 7753TN | Dalen | Dalerpeel | 1990-01-01 | Gemeente Coevorden |  |  |  | Gemeente Coevorden | In bedrijf | Enexis |  |  |  |  | Nacht | Bemeterd | [9 empty] | 212425 | [29 empty] | PM ST 4,0 CO+GP T60 ET Z V | 37819 | 1 | 1990-01-01 |  | PM ST 4,0 CO T60 ET V | 4.00 | CONISCH | THERMISCH VERZINKT | NVT | NVT | NVT |  | 350400 |  | IND 2000 PL-L 24 W | 129332 | 1 | 1990-01-01 |  | CDS711 9005 | [9 empty] | 175200 |  |  |  | LAMP PH PLL 24W 830 2G11 4P | 36090 | 1 | 2023-09-11 |  | 24W PLL |  |  | 24.00 | 16000 | PLL |  | HFP 22-42 | 311064 | 1 | 1990-01-01 | [12 empty] | Mastdeur | 90316 | 1 | 1990-01-01 |  | Mastdeur | Mastdeur | NVT
8 | 337079 | https://lms.nederlandslicht.nl/qr/report/337079 | 52.6799 | 6.6617 | 241190.2311 | 522149.3806 | Prins Hendrikstraat |  | 7753TN | Dalen | Dalerpeel | 1997-06-10 | Gemeente Coevorden |  |  |  | Gemeente Coevorden | In bedrijf | Enexis |  |  |  |  | Nacht | Bemeterd | [9 empty] | 212426 | [29 empty] | PM ST 4,0 CO+GP T60 ET Z V | 37819 | 1 | 2020-11-15 |  | PM ST 4,0 CO T60 ET V | 4.00 | CONISCH | THERMISCH VERZINKT | NVT | NVT | NVT |  | 350400 |  | IND 2000 PL-L 24 W | 129332 | 1 | 1997-06-10 |  | CDS711 9005 | [9 empty] | 175200 |  |  |  | LAMP PH PLL 24W 830 2G11 4P | 36090 | 1 | 2023-09-11 |  | 24W PLL |  |  | 24.00 | 16000 | PLL |  | HFP 22-42 | 311064 | 1 | 1997-06-10 | [12 empty] | Mastdeur | 90316 | 1 | 1997-06-10 |  | Mastdeur | Mastdeur | NVT
9 | 337080 | https://lms.nederlandslicht.nl/qr/report/337080 | 52.6797 | 6.6618 | 241196.6115 | 522123.0238 | Prins Hendrikstraat |  | 7753TN | Dalen | Dalerpeel | 1997-06-10 | Gemeente Coevorden |  |  |  | Gemeente Coevorden | In bedrijf | Enexis |  |  |  |  | Nacht | Bemeterd | [9 empty] | 212427 | [29 empty] | PM ST 4,0 CO+GP T60 ET Z V | 37819 | 1 | 2020-11-15 |  | PM ST 4,0 CO T60 ET V | 4.00 | CONISCH | THERMISCH VERZINKT | NVT | NVT | NVT |  | 350400 |  | IND 2000 PL-L 24 W | 129332 | 1 | 1997-06-10 |  | CDS711 9005 | [9 empty] | 175200 |  |  |  | LAMP PH PLL 24W 830 2G11 4P | 36090 | 1 | 2023-09-11 |  | 24W PLL |  |  | 24.00 | 16000 | PLL |  | HFP 22-42 | 311064 | 1 | 1997-06-10 | [12 empty] | Mastdeur | 90316 | 1 | 1997-06-10 |  | Mastdeur | Mastdeur | NVT
1 | 337081 | https://lms.nederlandslicht.nl/qr/report/337081 | 52.6794 | 6.6604 | 241101.232 | 522089.4833 | Prinses Wilhelminastraa |  | 7753TL | Dalen | Dalerpeel | 1998-05-05 | Gemeente Coevorden |  |  |  | Gemeente Coevorden | In bedrijf | Enexis |  |  |  |  | Nacht | Bemeterd | [9 empty] | 212428 | [29 empty] | PM ST 4,0 CO+GP T60 ET Z V | 37819 | 1 | 1998-05-05 |  | PM ST 4,0 CO T60 ET V | 4.00 | CONISCH | THERMISCH VERZINKT | NVT | NVT | NVT |  | 350400 |  | IND 2000 SDN PL-L 24 W | 58257 | 1 | 1998-05-05 |  | CDS711 9005 | [9 empty] | 175200 |  |  |  | LAMP PH PLL 24W 830 2G11 4P | 36090 | 1 | 2023-09-11 |  | 24W PLL |  |  | 24.00 | 16000 | PLL |  | HFP 22-42 | 311064 | 1 | 1998-05-05 | [12 empty] | Mastdeur | 90316 | 1 | 1998-05-05 |  | Mastdeur | Mastdeur | NVT
2 | 337082 | https://lms.nederlandslicht.nl/qr/report/337082 | 52.6796 | 6.6602 | 241089.2907 | 522113.1857 | Prinses Wilhelminastraa |  | 7753TL | Dalen | Dalerpeel | 2004-01-28 | Gemeente Coevorden |  |  |  | Gemeente Coevorden | In bedrijf | Enexis |  |  |  |  | Nacht | Bemeterd | [9 empty] | 212429 | [29 empty] | PM ST 4,0 CO+GP T60 ET Z V | 37819 | 1 | 2004-01-28 |  | PM ST 4,0 CO T60 ET V | 4.00 | CONISCH | THERMISCH VERZINKT | NVT | NVT | NVT |  | 350400 |  | IND 2000 SDN PL-L 24 W | 58257 | 1 | 2004-01-28 |  | CDS711 9005 | [9 empty] | 175200 |  |  |  | LAMP PH PLL 24W 830 2G11 4P | 36090 | 1 | 2023-09-11 |  | 24W PLL |  |  | 24.00 | 16000 | PLL |  | HFP 22-42 | 311064 | 1 | 2004-01-28 | [12 empty] | Mastdeur | 90316 | 1 | 2004-01-28 |  | Mastdeur | Mastdeur | NVT
3 | 337083 | https://lms.nederlandslicht.nl/qr/report/337083 | 52.6797 | 6.6606 | 241114.8901 | 522122.3522 | Prinses Wilhelminastraa |  | 7753TL | Dalen | Dalerpeel | 1998-05-05 | Gemeente Coevorden |  |  |  | Gemeente Coevorden | In bedrijf | Enexis |  |  |  |  | Nacht | Bemeterd | [9 empty] | 212430 | [29 empty] | PM ST 4,0 CO+GP T60 ET Z V | 37819 | 1 | 1998-05-05 |  | PM ST 4,0 CO T60 ET V | 4.00 | CONISCH | THERMISCH VERZINKT | NVT | NVT | NVT |  | 350400 |  | IND 2000 SDN PL-L 24 W | 58257 | 1 | 1998-05-05 |  | CDS711 9005 | [9 empty] | 175200 |  |  |  | LAMP PH PLL 24W 830 2G11 4P | 36090 | 1 | 2023-09-11 |  | 24W PLL |  |  | 24.00 | 16000 | PLL |  | HFP 22-42 | 311064 | 1 | 2021-12-03 | [12 empty] | Mastdeur | 90316 | 1 | 1998-05-05 |  | Mastdeur | Mastdeur | NVT
4 | 337084 | https://lms.nederlandslicht.nl/qr/report/337084 | 52.6799 | 6.6604 | 241101.3208 | 522142.686 | Prinses Wilhelminastraa |  | 7753TL | Dalen | Dalerpeel | 1998-05-05 | Gemeente Coevorden |  |  |  | Gemeente Coevorden | In bedrijf | Enexis |  |  |  |  | Nacht | Bemeterd | [9 empty] | 212431 | [29 empty] | PM ST 4,0 CO+GP T60 ET Z V | 37819 | 1 | 1998-05-05 |  | PM ST 4,0 CO T60 ET V | 4.00 | CONISCH | THERMISCH VERZINKT | NVT | NVT | NVT |  | 350400 |  | IND 2000 SDN PL-L 24 W | 58257 | 1 | 1998-05-05 |  | CDS711 9005 | [9 empty] | 175200 |  |  |  | LAMP PH PLL 24W 830 2G11 4P | 36090 | 1 | 2023-09-11 |  | 24W PLL |  |  | 24.00 | 16000 | PLL |  | HFP 22-42 | 311064 | 1 | 1998-05-05 | [12 empty] | Mastdeur | 90316 | 1 | 1998-05-05 |  | Mastdeur | Mastdeur | NVT
5 | 337085 | https://lms.nederlandslicht.nl/qr/report/337085 | 52.6801 | 6.6605 | 241104.3258 | 522169.058 | Prinses Wilhelminastraa |  | 7753TL | Dalen | Dalerpeel | 1998-05-05 | Gemeente Coevorden |  |  |  | Gemeente Coevorden | In bedrijf | Enexis |  |  |  |  | Nacht | Bemeterd | [9 empty] | 212432 | [29 empty] | PM ST 4,0 CO+GP T60 ET Z V | 37819 | 1 | 1998-05-05 |  | PM ST 4,0 CO T60 ET V | 4.00 | CONISCH | THERMISCH VERZINKT | NVT | NVT | NVT |  | 350400 |  | IND 2000 SDN PL-L 24 W | 58257 | 1 | 1998-05-05 |  | CDS711 9005 | [9 empty] | 175200 |  |  |  | LAMP PH PLL 24W 830 2G11 4P | 36090 | 1 | 2023-09-11 |  | 24W PLL |  |  | 24.00 | 16000 | PLL |  | HFP 22-42 | 311064 | 1 | 1998-05-05 | [12 empty] | Mastdeur | 90316 | 1 | 1998-05-05 |  | Mastdeur | Mastdeur | NVT
6 | 337086 | https://lms.nederlandslicht.nl/qr/report/337086 | 52.6804 | 6.6605 | 241104.0125 | 522197.5563 | Prinses Wilhelminastraa |  | 7753TL | Dalen | Dalerpeel | 1996-11-16 | Gemeente Coevorden |  |  |  | Gemeente Coevorden | In bedrijf | Enexis |  |  |  |  | Nacht | Bemeterd | [9 empty] | 212433 | [29 empty] | PM ST 4,0 CO+GP T60 ET Z V | 37819 | 1 | 1996-11-16 |  | PM ST 4,0 CO T60 ET V | 4.00 | CONISCH | THERMISCH VERZINKT | NVT | NVT | NVT |  | 350400 |  | IND 2000 SDN PL-L 24 W | 58257 | 1 | 1998-05-05 |  | CDS711 9005 | [9 empty] | 175200 |  |  |  | LAMP PH PLL 24W 830 2G11 4P | 36090 | 1 | 2023-09-11 |  | 24W PLL |  |  | 24.00 | 16000 | PLL |  | HFP 22-42 | 311064 | 1 | 1998-05-05 | [12 empty] | Mastdeur | 90316 | 1 | 1996-11-16 |  | Mastdeur | Mastdeur | NVT
7 | 337087 | https://lms.nederlandslicht.nl/qr/report/337087 | 52.6806 | 6.6606 | 241111.4189 | 522222.6046 | Prinses Wilhelminastraa |  | 7753TL | Dalen | Dalerpeel | 1996-11-16 | Gemeente Coevorden |  |  |  | Gemeente Coevorden | In bedrijf | Enexis |  |  |  |  | Nacht | Bemeterd | [9 empty] | 212434 | [29 empty] | PM ST 4,0 CO+GP T60 ET Z V | 37819 | 1 | 1996-11-16 |  | PM ST 4,0 CO T60 ET V | 4.00 | CONISCH | THERMISCH VERZINKT | NVT | NVT | NVT |  | 350400 |  | IND 2000 SDN PL-L 24 W | 58257 | 1 | 1998-05-05 |  | CDS711 9005 | [9 empty] | 175200 |  |  |  | LAMP PH PLL 24W 830 2G11 4P | 36090 | 1 | 2023-09-11 |  | 24W PLL |  |  | 24.00 | 16000 | PLL |  | HFP 22-42 | 311064 | 1 | 1998-05-05 | [12 empty] | Mastdeur | 90316 | 1 | 1996-11-16 |  | Mastdeur | Mastdeur | NVT
1 | 337088 | https://lms.nederlandslicht.nl/qr/report/337088 | 52.7039 | 6.7585 | 247683.6617 | 524929.6091 | Reimerstraat |  | 7751AW | Dalen | Dalen | 1980-05-05 | Gemeente Coevorden | Philips/Signify | 5 |  | Gemeente Coevorden | In bedrijf | Enexis |  | AAN 100%, 23:00 050%, 06:00 100%, UIT |  |  | Nacht | Bemeterd | [9 empty] | 212435 | [29 empty] | LM ST 6,0 CO EU V | 216512 | 1 | 1980-05-05 | [9 empty] | 350400 |  | BGP381 GRN17/740 DM | 344070 | 1 | 2020-08-23 |  | BGP381 GRN17/740 DM | Philips |  |  |  |  | 7032 |  |  | 1700.00 | 100000 |  |  |  | BGP381 GRN17/740 DM | 344071 | 1 | 2020-08-30 |  | BGP381 GRN17/740 DM | Philips | 4000K | 17.00 | 100000 | LED |  | LED DRIVER | 44123 | 1 | 2020-08-30 |  | LEDDRIVER |  |  | 1.00 | 175200 | [6 empty] | Mastdeur | 90316 | 1 | 1980-05-05 |  | Mastdeur | Mastdeur | NVT
2 | 337089 | https://lms.nederlandslicht.nl/qr/report/337089 | 52.704 | 6.759 | 247713.9778 | 524945.6562 | Reimerstraat |  | 7751AW | Dalen | Dalen | 1980-05-05 | Gemeente Coevorden | Philips/Signify | 5 |  | Gemeente Coevorden | In bedrijf | Enexis |  | AAN 100%, 23:00 050%, 06:00 100%, UIT |  |  | Nacht | Bemeterd | [9 empty] | 212436 | [29 empty] | LM ST 6,0 CO EU V | 216512 | 1 | 1980-05-05 | [9 empty] | 350400 |  | BGP381 GRN17/740 DM | 344070 | 1 | 2020-08-23 |  | BGP381 GRN17/740 DM | Philips |  |  |  |  | 7032 |  |  | 1700.00 | 100000 |  |  |  | BGP381 GRN17/740 DM | 344071 | 1 | 2020-08-30 |  | BGP381 GRN17/740 DM | Philips | 4000K | 17.00 | 100000 | LED |  | LED DRIVER | 44123 | 1 | 2020-08-30 |  | LEDDRIVER |  |  | 1.00 | 175200 | [6 empty] | Mastdeur | 90316 | 1 | 1980-05-05 |  | Mastdeur | Mastdeur | NVT
1 | 337090 | https://lms.nederlandslicht.nl/qr/report/337090 | 52.6963 | 6.7589 | 247727.4634 | 524090.2356 | Reindersdijk |  | 7751SH | Dalen | Dalen | 2014-08-27 | Gemeente Coevorden | Philips/Signify | 5 |  | Gemeente Coevorden | In bedrijf | Enexis |  | AAN 100%, 23:00 050%, 06:00 100%, UIT |  |  | Nacht | Bemeterd | [9 empty] | 212437 | [29 empty] | LM AL 6,0 CO EU600/05 CM | 37203 | 1 | 2014-08-27 |  | LM AL 6,0 CO EU600/5 T60 TP | 6.00 | CONISCH | ALUMINIUM | NVT | NVT | NVT |  | 350400 |  | BGP381 GRN17/740 DM | 344070 | 1 | 2020-08-23 |  | BGP381 GRN17/740 DM | Philips |  |  |  |  | 7032 |  |  | 1700.00 | 100000 |  |  |  | BGP381 GRN17/740 DM | 344071 | 1 | 2020-08-30 |  | BGP381 GRN17/740 DM | Philips | 4000K | 17.00 | 100000 | LED |  | LED DRIVER | 44123 | 1 | 2020-08-30 |  | LEDDRIVER |  |  | 1.00 | 175200 | [6 empty] | Mastdeur | 90316 | 1 | 2014-08-27 |  | Mastdeur | Mastdeur | NVT
2 | 337091 | https://lms.nederlandslicht.nl/qr/report/337091 | 52.6959 | 6.7596 | 247772.8777 | 524046.448 | Reindersdijk |  | 7751SH | Dalen | Dalen | 2016-02-05 | Gemeente Coevorden | Philips | 5 |  | Gemeente Coevorden | In bedrijf | Enexis |  | AAN 100%, 23:00 050%, 06:00 100%, UIT |  |  | Nacht | Bemeterd | [9 empty] | 212438 | [29 empty] | LM AL 6,0 CO EU600/05 CM | 37203 | 1 | 2016-02-05 |  | LM AL 6,0 CO EU600/5 T60 TP | 6.00 | CONISCH | ALUMINIUM | NVT | NVT | NVT |  | 350400 |  | PHI XGS 103 SOX-E 26 W | 89869 | 1 | 1998-05-05 |  | XGS103 9010 | Philips | [8 empty] | 175200 |  |  |  | LAMP SOX 35W BY22 | 40131 | 1 | 2015-03-20 |  | 35W SOX |  |  | 35.00 | 12000 | SOX |  | BSX35 | 51680 | 1 | 1998-05-05 |  | BSX35 |  |  | 5.00 | 175200 | [6 empty] | Mastdeur | 90316 | 1 | 2016-02-05 |  | Mastdeur | Mastdeur | NVT
3 | 337092 | https://lms.nederlandslicht.nl/qr/report/337092 | 52.6955 | 6.7593 | 247758.1765 | 523999.6347 | Reindersdijk | 5 | 7751SH | Dalen | Dalen | 2010-03-16 | Gemeente Coevorden |  |  |  | Gemeente Coevorden | In bedrijf | Enexis |  | AAN 100%, 23:00 050%, 06:00 100%, UIT |  |  | Nacht | Bemeterd | [9 empty] | 212439 | [29 empty] | CON AL 6 M .. | 311853 | 1 | 2024-08-23 | [9 empty] | 350400 |  | NICOLE ### 24W GO 2100L 7035 DVBC ?0-76 | 315511 | 1 | 2024-08-23 |  | NICOLE 24W GOLDEN GREEN | Innolumis |  |  |  |  | 7035 LICHTGRIJS |  |  | 2100.00 | 175200 | [15 empty] | LED DRIVER | 44123 | 1 | 2024-08-23 |  | LEDDRIVER |  |  | 1.00 | 175200 | [6 empty] | Mastdeur | 90316 | 1 | 2024-08-23 |  | Mastdeur | Mastdeur | NVT
4 | 337093 | https://lms.nederlandslicht.nl/qr/report/337093 | 52.6951 | 6.7591 | 247740.5796 | 523955.2485 | Reindersdijk |  | 7751SH | Dalen | Dalen | 1998-01-01 | Gemeente Coevorden |  |  |  | Gemeente Coevorden | In bedrijf | Enexis |  |  |  |  | Nacht | Bemeterd | [9 empty] | 212440 | [29 empty] | LM ST 6,0 CO EU V | 216512 | 1 | 1998-01-01 | [9 empty] | 350400 |  | PHI XGS 103 SOX 35 W | 93083 | 1 | 1998-05-05 |  | XGS103 9010 | Philips | [8 empty] | 175200 |  |  |  | LAMP SOX 35W BY22 | 40131 | 1 | 2015-03-20 |  | 35W SOX |  |  | 35.00 | 12000 | SOX |  | BSX35 | 51680 | 1 | 1998-05-05 |  | BSX35 |  |  | 5.00 | 175200 | [6 empty] | Mastdeur | 90316 | 1 | 1998-01-01 |  | Mastdeur | Mastdeur | NVT
5 | 337094 | https://lms.nederlandslicht.nl/qr/report/337094 | 52.6947 | 6.7588 | 247721.0684 | 523906.798 | Reindersdijk |  | 7751SH | Dalen | Dalen | 1994-12-20 | Gemeente Coevorden |  |  |  | Gemeente Coevorden | In bedrijf | Enexis |  |  |  |  | Nacht | Bemeterd | [9 empty] | 212441 | [29 empty] | LM ST 6,0 CO EU V | 216512 | 1 | 1994-12-20 | [9 empty] | 350400 |  | PHI XGS 103 SOX 35 W | 93083 | 1 | 1998-05-05 |  | XGS103 9010 | Philips | [8 empty] | 175200 |  |  |  | MASTER SOX-E 26W BY22d 1SL/12 | 1181251 | 1 | 2024-01-03 |  |  |  |  | 26.00 |  |  |  | BSX35 | 51680 | 1 | 1998-05-05 |  | BSX35 |  |  | 5.00 | 175200 | [6 empty] | Mastdeur | 90316 | 1 | 1994-12-20 |  | Mastdeur | Mastdeur | NVT
6 | 337095 | https://lms.nederlandslicht.nl/qr/report/337095 | 52.6943 | 6.7589 | 247733.878 | 523861.9874 | Reindersdijk |  | 7751SH | Dalen | Dalen | 1998-01-01 | Gemeente Coevorden |  |  |  | Gemeente Coevorden | In bedrijf | Enexis |  |  |  |  | Nacht | Bemeterd | [9 empty] | 212442 | [29 empty] | LM ST 6,0 CO EU V | 216512 | 1 | 1998-01-01 | [9 empty] | 350400 |  | INDAL 2550 1XPL-L 24W EVSA | 230712 | 1 | 2022-01-11 | [15 empty] | LAMP SOXE 26W BY22 | 40893 | 1 | 2020-02-28 |  | 26W SOX-E |  |  | 26.00 | 12000 | SOX |  | BSX 26 | 126107 | 1 | 1998-05-05 |  | BSX26 |  |  | 5.00 | 175200 | [6 empty] | Mastdeur | 90316 | 1 | 1998-01-01 |  | Mastdeur | Mastdeur | NVT
7 | 337096 | https://lms.nederlandslicht.nl/qr/report/337096 | 52.6938 | 6.7591 | 247745.6832 | 523815.6006 | Reindersdijk |  | 7751SH | Dalen | Dalen | 2006-08-07 | Gemeente Coevorden |  |  |  | Gemeente Coevorden | In bedrijf | Enexis |  |  |  |  | Nacht | Bemeterd | [9 empty] | 212443 | [29 empty] | LM AL 6,0 CO EU | 314393 | 1 | 2006-08-07 | [9 empty] | 350400 |  | Mini Nicole GO 16W | 1510596 | 1 | 2024-10-25 |  |  | Innolumis |  |  |  |  | RAL 7035 |  |  | 1284.00 | 100000 |  | 21.00 | [29 empty] | Mastdeur | 90316 | 1 | 2006-08-07 |  | Mastdeur | Mastdeur | NVT
8 | 337097 | https://lms.nederlandslicht.nl/qr/report/337097 | 52.6934 | 6.7592 | 247755.9367 | 523769.6652 | Reindersdijk |  | 7751SH | Dalen | Dalen | 1998-01-01 | Gemeente Coevorden |  |  |  | Gemeente Coevorden | In bedrijf | Enexis |  |  |  |  | Nacht | Bemeterd | [9 empty] | 212444 | [29 empty] | LM ST 6,0 CO EU V | 216512 | 1 | 1998-01-01 | [9 empty] | 350400 |  | PHI XGS 103 SOX-E 26 W | 89869 | 1 | 1998-05-05 |  | XGS103 9010 | Philips | [8 empty] | 175200 |  |  |  | LAMP SOXE 26W BY22 | 40893 | 1 | 2015-03-20 |  | 26W SOX-E |  |  | 26.00 | 12000 | SOX |  | BSX 26 | 126107 | 1 | 1998-05-05 |  | BSX26 |  |  | 5.00 | 175200 | [6 empty] | Mastdeur | 90316 | 1 | 1998-01-01 |  | Mastdeur | Mastdeur | NVT
9 | 337098 | https://lms.nederlandslicht.nl/qr/report/337098 | 52.693 | 6.7594 | 247766.9804 | 523722.7331 | Reindersdijk |  | 7751SH | Dalen | Dalen | 2007-04-02 | Gemeente Coevorden |  |  |  | Gemeente Coevorden | In bedrijf | Enexis |  |  |  |  | Nacht | Bemeterd | [9 empty] | 212445 | [29 empty] | CON AL 6 M PT | 58364 | 1 | 2007-04-02 |  | PM AL 6,0 CO T60 TP | 6.00 | CONISCH | ALUMINIUM | NVT | NVT | NVT |  | 350400 |  | Mini Nicole GO 16W | 1510596 | 1 | 2024-10-25 |  |  | Innolumis |  |  |  |  | RAL 7035 |  |  | 1284.00 | 100000 |  | 21.00 | [29 empty] | Mastdeur | 90316 | 1 | 2007-04-02 |  | Mastdeur | Mastdeur | NVT
10 | 337099 | https://lms.nederlandslicht.nl/qr/report/337099 | 52.6926 | 6.7595 | 247776.9019 | 523676.531 | Reindersdijk |  | 7751SH | Dalen | Dalen | 1998-01-01 | Gemeente Coevorden | Innolumis | 2 |  | Gemeente Coevorden | In bedrijf | Enexis |  | AAN 100%, 23:00 050%, 06:00 100%, UIT |  |  | Nacht | Bemeterd | [6 empty] | 2023-03-03 |  |  | 212446 | [29 empty] | LM ST 6,0 CO EU V | 216512 | 1 | 1998-01-01 | [9 empty] | 350400 |  | Mini Nicole GO 16W | 1510596 | 1 | 2023-03-03 |  |  | Innolumis |  |  |  |  | RAL 7035 |  |  | 1284.00 | 100000 |  | 21.00 |  | Mini Nicole GO 16W | 1646296 | 1 | 2023-03-03 |  | LED |  | Golden Orange | 16.13 | 100000 | LED |  | LED DRIVER | 44123 | 1 | 2023-03-03 |  | LEDDRIVER |  |  | 1.00 | 175200 | [6 empty] | Mastdeur | 90316 | 1 | 1998-01-01 |  | Mastdeur | Mastdeur | NVT
11 | 337100 | https://lms.nederlandslicht.nl/qr/report/337100 | 52.6922 | 6.7597 | 247787.0991 | 523630.1816 | Reindersdijk |  | 7751SH | Dalen | Dalen | 1998-01-01 | Gemeente Coevorden |  |  |  | Gemeente Coevorden | In bedrijf | Enexis |  |  |  |  | Nacht | Bemeterd | [9 empty] | 212447 | [29 empty] | LM ST 6,0 CO EU V | 216512 | 1 | 1998-01-01 | [9 empty] | 350400 |  | Mini Nicole GO 16W | 1510596 | 1 | 2024-10-25 |  |  | Innolumis |  |  |  |  | RAL 7035 |  |  | 1284.00 | 100000 |  | 21.00 | [29 empty] | Mastdeur | 90316 | 1 | 1998-01-01 |  | Mastdeur | Mastdeur | NVT
12 | 337101 | https://lms.nederlandslicht.nl/qr/report/337101 | 52.6917 | 6.7598 | 247797.0276 | 523583.3297 | Reindersdijk |  | 7751SH | Dalen | Dalen | 1998-01-01 | Gemeente Coevorden | Innolumis | 2 |  | Gemeente Coevorden | In bedrijf | Enexis |  | AAN 100%, 23:00 050%, 06:00 100%, UIT |  |  | Nacht | Bemeterd | [6 empty] | 2023-03-03 |  |  | 212448 | [29 empty] | LM ST 6,0 CO EU V | 216512 | 1 | 1998-01-01 | [9 empty] | 350400 |  | Mini Nicole GO 16W | 1510596 | 1 | 2023-03-03 |  |  | Innolumis |  |  |  |  | RAL 7035 |  |  | 1284.00 | 100000 |  | 21.00 |  | Mini Nicole GO 16W | 1646296 | 1 | 2023-03-03 |  | LED |  | Golden Orange | 16.13 | 100000 | LED |  | LED DRIVER | 44123 | 1 | 2023-03-03 |  | LEDDRIVER |  |  | 1.00 | 175200 | [6 empty] | Mastdeur | 90316 | 1 | 1998-01-01 |  | Mastdeur | Mastdeur | NVT
13 | 337102 | https://lms.nederlandslicht.nl/qr/report/337102 | 52.6913 | 6.76 | 247813.9279 | 523539.4573 | Reindersdijk |  | 7751SH | Dalen | Dalen | 1998-05-05 | Gemeente Coevorden |  | 2 |  | Gemeente Coevorden | In bedrijf | Enexis |  | AAN 100%, 23:00 050%, 06:00 100%, UIT |  |  | Nacht | Bemeterd | [6 empty] | 2023-03-12 |  |  | 212449 | [29 empty] | LM ST 6,0 CO EU V | 216512 | 1 | 1998-05-05 | [9 empty] | 350400 |  | Mini Nicole GO 16W | 1510596 | 1 | 2023-03-05 |  |  | Innolumis |  |  |  |  | RAL 7035 |  |  | 1284.00 | 100000 |  | 21.00 |  | LED | 66627 | 1 | 2023-03-05 |  | LED |  |  | 30.00 | 100000 | LED |  | LED DRIVER | 44123 | 1 | 2023-03-05 |  | LEDDRIVER |  |  | 1.00 | 175200 | [6 empty] | Mastdeur | 90316 | 1 | 1998-05-05 |  | Mastdeur | Mastdeur | NVT
14 | 337103 | https://lms.nederlandslicht.nl/qr/report/337103 | 52.6909 | 6.7605 | 247847.244 | 523492.2262 | Reindersdijk |  | 7751SH | Dalen | Dalen | 2002-04-22 | Gemeente Coevorden |  | 2 |  | Gemeente Coevorden | In bedrijf | Enexis |  | AAN 100%, 23:00 050%, 06:00 100%, UIT |  |  | Nacht | Bemeterd | [6 empty] | 2023-03-12 |  |  | 212450 | [29 empty] | LM ST 6,0 CO EU V | 216512 | 1 | 2002-04-22 | [9 empty] | 350400 |  | Mini Nicole GO 16W | 1510596 | 1 | 2023-03-05 |  |  | Innolumis |  |  |  |  | RAL 7035 |  |  | 1284.00 | 100000 |  | 21.00 |  | LED | 66627 | 1 | 2023-03-05 |  | LED |  |  | 30.00 | 100000 | LED |  | LED DRIVER | 44123 | 1 | 2023-03-05 |  | LEDDRIVER |  |  | 1.00 | 175200 | [6 empty] | Mastdeur | 90316 | 1 | 2002-04-22 |  | Mastdeur | Mastdeur | NVT
15 | 337104 | https://lms.nederlandslicht.nl/qr/report/337104 | 52.6905 | 6.761 | 247880.6022 | 523444.5599 | Reindersdijk |  | 7751SH | Dalen | Dalen | 1998-05-05 | Gemeente Coevorden |  | 2 |  | Gemeente Coevorden | In bedrijf | Enexis |  | AAN 100%, 23:00 050%, 06:00 100%, UIT |  |  | Nacht | Bemeterd | [6 empty] | 2023-03-12 |  |  | 212451 | [29 empty] | LM ST 6,0 CO EU V | 216512 | 1 | 1998-05-05 | [9 empty] | 350400 |  | Mini Nicole GO 16W | 1510596 | 1 | 2023-03-05 |  |  | Innolumis |  |  |  |  | RAL 7035 |  |  | 1284.00 | 100000 |  | 21.00 |  | LED | 66627 | 1 | 2023-03-05 |  | LED |  |  | 30.00 | 100000 | LED |  | LED DRIVER | 44123 | 1 | 2023-03-05 |  | LEDDRIVER |  |  | 1.00 | 175200 | [6 empty] | Mastdeur | 90316 | 1 | 1998-05-05 |  | Mastdeur | Mastdeur | NVT
16 | 337105 | https://lms.nederlandslicht.nl/qr/report/337105 | 52.69 | 6.7611 | 247888.4958 | 523395.7128 | Reindersdijk |  | 7751SH | Dalen | Dalen | 1998-05-05 | Gemeente Coevorden |  | 2 |  | Gemeente Coevorden | In bedrijf | Enexis |  | AAN 100%, 23:00 050%, 06:00 100%, UIT |  |  | Nacht | Bemeterd | [6 empty] | 2023-03-12 |  |  | 212452 | [29 empty] | LM ST 6,0 CO EU V | 216512 | 1 | 1998-05-05 | [9 empty] | 350400 |  | Mini Nicole GO 16W | 1510596 | 1 | 2023-03-05 |  |  | Innolumis |  |  |  |  | RAL 7035 |  |  | 1284.00 | 100000 |  | 21.00 |  | LED | 66627 | 1 | 2023-03-05 |  | LED |  |  | 30.00 | 100000 | LED |  | LED DRIVER | 44123 | 1 | 2023-03-05 |  | LEDDRIVER |  |  | 1.00 | 175200 | [6 empty] | Mastdeur | 90316 | 1 | 1998-05-05 |  | Mastdeur | Mastdeur | NVT
1 | 337106 | https://lms.nederlandslicht.nl/qr/report/337106 | 52.6998 | 6.7585 | 247690.7882 | 524473.2564 | Brinken de Dalen |  | 7751AB | Dalen | Dalen | 1990-05-05 | Gemeente Coevorden | Philips/Signify | 5 |  | Gemeente Coevorden | In bedrijf | Enexis |  | AAN 100%, 23:00 050%, 06:00 100%, UIT |  |  | Nacht | Bemeterd | [9 empty] | 212453 | [29 empty] | CON AL 6 M PT | 58364 | 1 | 1990-05-05 |  | PM AL 6,0 CO T60 TP | 6.00 | CONISCH | ALUMINIUM | NVT | NVT | NVT |  | 350400 |  | BGP381 GRN17/740 DM | 344070 | 1 | 2020-08-23 |  | BGP381 GRN17/740 DM | Philips |  |  |  |  | 7032 |  |  | 1700.00 | 100000 |  |  |  | BGP381 GRN17/740 DM | 344071 | 1 | 2020-08-30 |  | BGP381 GRN17/740 DM | Philips | 4000K | 17.00 | 100000 | LED |  | LED DRIVER | 44123 | 1 | 2020-08-30 |  | LEDDRIVER |  |  | 1.00 | 175200 | [6 empty] | Mastdeur | 90316 | 1 | 1990-05-05 |  | Mastdeur | Mastdeur | NVT
17 | 337107 | https://lms.nederlandslicht.nl/qr/report/337107 | 52.6896 | 6.761 | 247883.8632 | 523348.4484 | Reindersdijk |  | 7751SH | Dalen | Dalen | 1998-01-01 | Gemeente Coevorden |  | 2 |  | Gemeente Coevorden | In bedrijf | Enexis |  | AAN 100%, 23:00 050%, 06:00 100%, UIT |  |  | Nacht | Bemeterd | [6 empty] | 2023-03-12 |  |  | 212454 | [29 empty] | LM ST 6,0 CO EU V | 216512 | 1 | 1998-01-01 | [9 empty] | 350400 |  | Mini Nicole GO 16W | 1510596 | 1 | 2023-03-05 |  |  | Innolumis |  |  |  |  | RAL 7035 |  |  | 1284.00 | 100000 |  | 21.00 |  | LED | 66627 | 1 | 2023-03-05 |  | LED |  |  | 30.00 | 100000 | LED |  | LED DRIVER | 44123 | 1 | 2023-03-05 |  | LEDDRIVER |  |  | 1.00 | 175200 | [6 empty] | Mastdeur | 90316 | 1 | 1998-01-01 |  | Mastdeur | Mastdeur | NVT
18 | 337108 | https://lms.nederlandslicht.nl/qr/report/337108 | 52.6892 | 6.7609 | 247873.7662 | 523302.8744 | Reindersdijk |  | 7751SH | Dalen | Dalen | 2015-07-03 | Gemeente Coevorden | Philips | 5 |  | Gemeente Coevorden | In bedrijf | Enexis |  | AAN 100%, 23:00 050%, 06:00 100%, UIT |  |  | Nacht | Bemeterd | [9 empty] | 212455 | [29 empty] | LM AL 6,0 CO EU600/05 CM | 37203 | 1 | 2015-07-03 |  | LM AL 6,0 CO EU600/5 T60 TP | 6.00 | CONISCH | ALUMINIUM | NVT | NVT | NVT |  | 350400 |  | BGP381 LED 19W WW 1100LM GR MSO D | 311125 | 1 | 2015-07-03 | [10 empty] | 1100.00 | 175200 |  |  |  | MASTER SOX-E 26W BY22d 1SL/12 | 1181251 | 1 | 2023-10-03 |  |  |  |  | 26.00 |  |  |  | LED DRIVER | 44123 | 1 | 2015-07-03 |  | LEDDRIVER |  |  | 1.00 | 175200 | [6 empty] | Mastdeur | 90316 | 1 | 2023-10-03 |  | Mastdeur | Mastdeur | NVT
19 | 337109 | https://lms.nederlandslicht.nl/qr/report/337109 | 52.6888 | 6.7607 | 247862.9602 | 523257.4282 | Reindersdijk |  | 7751SH | Dalen | Dalen | 1998-01-01 | Gemeente Coevorden |  |  |  | Gemeente Coevorden | In bedrijf | Enexis |  | AAN 100%, 23:00 050%, 06:00 100%, UIT |  |  | Nacht | Bemeterd | [9 empty] | 212456 | [29 empty] | LM ST 6,0 CO EU V | 216512 | 1 | 1998-01-01 | [9 empty] | 350400 |  | Mini Nicole GO 16W | 1510596 | 1 | 2024-01-22 |  |  | Innolumis |  |  |  |  | RAL 7035 |  |  | 1284.00 | 100000 |  | 21.00 | [13 empty] | LED DRIVER | 44123 | 1 | 2024-01-22 |  | LEDDRIVER |  |  | 1.00 | 175200 | [6 empty] | Mastdeur | 90316 | 1 | 1998-01-01 |  | Mastdeur | Mastdeur | NVT
20 | 337110 | https://lms.nederlandslicht.nl/qr/report/337110 | 52.6884 | 6.7605 | 247851.9722 | 523211.7616 | Reindersdijk |  | 7751SH | Dalen | Dalen | 1998-01-01 | Gemeente Coevorden |  |  |  | Gemeente Coevorden | In bedrijf | Enexis |  | AAN 100%, 23:00 050%, 06:00 100%, UIT |  |  | Nacht | Bemeterd | [9 empty] | 212457 | [29 empty] | LM ST 6,0 CO EU V | 216512 | 1 | 1998-01-01 | [9 empty] | 350400 |  | Mini Nicole GO 16W | 1510596 | 1 | 2024-01-22 |  |  | Innolumis |  |  |  |  | RAL 7035 |  |  | 1284.00 | 100000 |  | 21.00 | [13 empty] | LED DRIVER | 44123 | 1 | 2024-01-22 |  | LEDDRIVER |  |  | 1.00 | 175200 | [6 empty] | Mastdeur | 90316 | 1 | 1998-01-01 |  | Mastdeur | Mastdeur | NVT
21 | 337111 | https://lms.nederlandslicht.nl/qr/report/337111 | 52.688 | 6.7603 | 247840.1232 | 523162.5048 | Reindersdijk |  | 7751SH | Dalen | Dalen | 2007-08-29 | Gemeente Coevorden |  |  |  | Gemeente Coevorden | In bedrijf | Enexis |  | AAN 100%, 23:00 050%, 06:00 100%, UIT |  |  | Nacht | Bemeterd | [9 empty] | 212458 | [29 empty] | LM AL 6,0 CO EU | 314393 | 1 | 2021-03-26 | [9 empty] | 350400 |  | Mini Nicole GO 16W | 1510596 | 1 | 2024-01-22 |  |  | Innolumis |  |  |  |  | RAL 7035 |  |  | 1284.00 | 100000 |  | 21.00 | [13 empty] | LED DRIVER | 44123 | 1 | 2024-01-22 |  | LEDDRIVER |  |  | 1.00 | 175200 | [6 empty] | Mastdeur | 90316 | 1 | 2007-08-29 |  | Mastdeur | Mastdeur | NVT
22 | 337112 | https://lms.nederlandslicht.nl/qr/report/337112 | 52.6875 | 6.7601 | 247828.2352 | 523113.0214 | Reindersdijk |  | 7751SH | Dalen | Dalen | 1998-01-01 | Gemeente Coevorden |  |  |  | Gemeente Coevorden | In bedrijf | Enexis |  | AAN 100%, 23:00 050%, 06:00 100%, UIT |  |  | Nacht | Bemeterd | [9 empty] | 212459 | [29 empty] | LM ST 6,0 CO EU V | 216512 | 1 | 1998-01-01 | [9 empty] | 350400 |  | Mini Nicole GO 16W | 1510596 | 1 | 2024-01-22 |  |  | Innolumis |  |  |  |  | RAL 7035 |  |  | 1284.00 | 100000 |  | 21.00 | [13 empty] | LED DRIVER | 44123 | 1 | 2024-01-22 |  | LEDDRIVER |  |  | 1.00 | 175200 | [6 empty] | Mastdeur | 90316 | 1 | 1998-01-01 |  | Mastdeur | Mastdeur | NVT
23 | 337113 | https://lms.nederlandslicht.nl/qr/report/337113 | 52.6871 | 6.7599 | 247816.4552 | 523063.9898 | Reindersdijk |  | 7751SH | Dalen | Dalen | 2011-02-04 | Gemeente Coevorden |  |  |  | Gemeente Coevorden | In bedrijf | Enexis |  | AAN 100%, 23:00 050%, 06:00 100%, UIT |  |  | Nacht | Bemeterd | [9 empty] | 212460 | [29 empty] | LM AL 6,0 CO EU600/05 CM | 37203 | 1 | 2011-02-04 |  | LM AL 6,0 CO EU600/5 T60 TP | 6.00 | CONISCH | ALUMINIUM | NVT | NVT | NVT |  | 350400 |  | Mini Nicole GO 16W | 1510596 | 1 | 2024-01-22 |  |  | Innolumis |  |  |  |  | RAL 7035 |  |  | 1284.00 | 100000 |  | 21.00 | [13 empty] | LED DRIVER | 44123 | 1 | 2024-01-22 |  | LEDDRIVER |  |  | 1.00 | 175200 | [6 empty] | Mastdeur | 90316 | 1 | 2011-02-04 |  | Mastdeur | Mastdeur | NVT
24 | 337114 | https://lms.nederlandslicht.nl/qr/report/337114 | 52.6866 | 6.7597 | 247803.6202 | 523014.71 | Reindersdijk |  | 7751SH | Dalen | Dalen | 1990-01-01 | Gemeente Coevorden |  | 2 |  | Gemeente Coevorden | In bedrijf | Enexis |  | AAN 100%, 23:00 050%, 06:00 100%, UIT |  |  | Nacht | Bemeterd | [6 empty] | 2023-03-12 |  |  | 212461 | [29 empty] | LM ST 6,0 CO EU V | 216512 | 1 | 1990-01-01 | [9 empty] | 350400 |  | Mini Nicole GO 16W | 1510596 | 1 | 2023-03-05 |  |  | Innolumis |  |  |  |  | RAL 7035 |  |  | 1284.00 | 100000 |  | 21.00 |  | LED | 66627 | 1 | 2023-03-05 |  | LED |  |  | 30.00 | 100000 | LED |  | LED DRIVER | 44123 | 1 | 2023-03-05 |  | LEDDRIVER |  |  | 1.00 | 175200 | [6 empty] | Mastdeur | 90316 | 1 | 1990-01-01 |  | Mastdeur | Mastdeur | NVT
25 | 337115 | https://lms.nederlandslicht.nl/qr/report/337115 | 52.6863 | 6.7593 | 247772.3492 | 522980.1389 | Reindersdijk |  | 7751SH | Dalen | Dalen | 1970-01-01 | Gemeente Coevorden |  | 2 |  | Gemeente Coevorden | In bedrijf | Enexis |  | AAN 100%, 23:00 050%, 06:00 100%, UIT |  |  | Nacht | Bemeterd | [6 empty] | 2023-03-12 |  |  | 212462 | [29 empty] | LM ST 6,0 CO EU V | 216512 | 1 | 1970-01-01 | [9 empty] | 350400 |  | Mini Nicole GO 16W | 1510596 | 1 | 2023-03-05 |  |  | Innolumis |  |  |  |  | RAL 7035 |  |  | 1284.00 | 100000 |  | 21.00 |  | LED | 66627 | 1 | 2023-03-05 |  | LED |  |  | 30.00 | 100000 | LED |  | LED DRIVER | 44123 | 1 | 2023-03-05 |  | LEDDRIVER |  |  | 1.00 | 175200 | [6 empty] | Mastdeur | 90316 | 1 | 1970-01-01 |  | Mastdeur | Mastdeur | NVT
26 | 337116 | https://lms.nederlandslicht.nl/qr/report/337116 | 52.686 | 6.7597 | 247804.7272 | 522947.4887 | Reindersdijk |  | 7751SH | Dalen | Dalen | 1998-01-01 | Gemeente Coevorden | Innolumis | 2 |  | Gemeente Coevorden | In bedrijf | Enexis |  | AAN 100%, 23:00 050%, 06:00 100%, UIT |  |  | Nacht | Bemeterd | [6 empty] | 2023-03-12 |  |  | 212463 | [29 empty] | LM ST 6,0 CO EU V | 216512 | 1 | 1998-01-01 | [9 empty] | 350400 |  | Mini Nicole GO 16W | 1510596 | 1 | 2023-03-05 |  |  | Innolumis |  |  |  |  | RAL 7035 |  |  | 1284.00 | 100000 |  | 21.00 |  | Mini Nicole GO 16W | 1646296 | 1 | 2023-03-05 |  | LED |  | Golden Orange | 16.13 | 100000 | LED |  | LED DRIVER | 44123 | 1 | 2023-03-05 |  | LEDDRIVER |  |  | 1.00 | 175200 | [6 empty] | Mastdeur | 90316 | 1 | 1998-01-01 |  | Mastdeur | Mastdeur | NVT
3 | 337117 | https://lms.nederlandslicht.nl/qr/report/337117 | 52.6608 | 6.7517 | 247315.9202 | 520126.0729 | Prof Aalbersestraat |  | 7742AZ | Coevorden | Coevorden | 2012-01-01 | Gemeente Coevorden | Philips | 5 |  | Gemeente Coevorden | In bedrijf | Enexis |  | AAN 100%, 23:00 050%, 06:00 100%, UIT |  |  | Nacht | Bemeterd | [9 empty] | 212464 | [29 empty] | PM ST 5,0 CV T60 FS Z P7021 | 315653 | 1 | 2012-01-01 | [9 empty] | 350400 |  | 3000 14LED 18W NW 1750 R7021 D | 315654 | 1 | 2012-01-01 | [11 empty] | 175200 |  |  |  | LAMP 14LED 18W NW | 315655 | 1 | 2012-09-17 |  |  |  |  | 18.00 |  | LED |  | LED DRIVER | 44123 | 1 | 2012-01-01 |  | LEDDRIVER |  |  | 1.00 | 175200 | [6 empty] | Mastdeur | 90316 | 1 | 2012-01-01 |  | Mastdeur | Mastdeur | NVT
2 | 337118 | https://lms.nederlandslicht.nl/qr/report/337118 | 52.6606 | 6.7515 | 247301.9788 | 520104.7288 | Prof Aalbersestraat |  | 7742AZ | Coevorden | Coevorden | 2012-01-01 | Gemeente Coevorden | Philips | 5 |  | Gemeente Coevorden | In bedrijf | Enexis |  | AAN 100%, 23:00 050%, 06:00 100%, UIT |  |  | Nacht | Bemeterd | [9 empty] | 212465 | [29 empty] | PM ST 5,0 CV T60 FS Z P7021 | 315653 | 1 | 2012-01-01 | [9 empty] | 350400 |  | 3000 14LED 18W NW 1750 R7021 D | 315654 | 1 | 2012-01-01 | [11 empty] | 175200 |  |  |  | LAMP 14LED 18W NW | 315655 | 1 | 2012-09-17 |  |  |  |  | 18.00 |  | LED |  | LED DRIVER | 44123 | 1 | 2012-01-01 |  | LEDDRIVER |  |  | 1.00 | 175200 | [6 empty] | Mastdeur | 90316 | 1 | 2012-01-01 |  | Mastdeur | Mastdeur | NVT
1 | 337119 | https://lms.nederlandslicht.nl/qr/report/337119 | 52.6604 | 6.7514 | 247292.4257 | 520082.0341 | Prof Aalbersestraat |  | 7742AZ | Coevorden | Coevorden | 2015-08-12 | Gemeente Coevorden | Philips | 5 |  | Gemeente Coevorden | In bedrijf | Enexis |  | AAN 100%, 23:00 050%, 06:00 100%, UIT |  |  | Nacht | Bemeterd | [9 empty] | 212466 | [29 empty] | PM ST 5,0 CV T60 FS Z P7021 | 315653 | 1 | 2015-08-12 | [9 empty] | 350400 |  | 3000 14LED 18W NW 1750 R7021 D | 315654 | 1 | 2012-01-01 | [11 empty] | 175200 |  |  |  | LAMP 14LED 18W NW | 315655 | 1 | 2012-09-17 |  |  |  |  | 18.00 |  | LED |  | LED DRIVER | 44123 | 1 | 2012-01-01 |  | LEDDRIVER |  |  | 1.00 | 175200 | [6 empty] | Mastdeur | 90316 | 1 | 2015-08-12 |  | Mastdeur | Mastdeur | NVT
4 | 337120 | https://lms.nederlandslicht.nl/qr/report/337120 | 52.6534 | 6.7516 | 247320.9942 | 519303.9861 | Acacia |  | 7742RP | Coevorden | Coevorden | 1993-01-01 | Gemeente Coevorden | Philips | 5 |  | Gemeente Coevorden | In bedrijf | Enexis |  | AAN 100%, 23:00 050%, 06:00 100%, UIT |  |  | Nacht | Bemeterd | [9 empty] | 212470 | [29 empty] | CON AL 3.5 M PT | 59588 | 1 | 1993-01-01 |  | PM AL 3,5 CO T60 TP | 3.50 | CONISCH | ALUMINIUM | NVT | NVT | NVT |  | 350400 |  | Townguide BDP103 PCC GRN15/840 DM | 626294 | 1 | 2019-07-02 |  | Townguide BDP103 PCC GRN15/840 DM LED 4000K 12W | Philips |  |  |  |  | Silver RAL9006 |  |  |  | 100000 |  |  |  | LAMP Philips BDP103 PCC GRN15/840 DM | 493619 | 1 | 2019-07-02 |  | LAMP Philips BDP103 PCC GRN15/840 DM | Philips | 840 | 13.00 | 100000 | LED |  | LED DRIVER | 44123 | 1 | 2019-07-02 |  | LEDDRIVER |  |  | 1.00 | 175200 | [6 empty] | Mastdeur | 90316 | 1 | 1993-01-01 |  | Mastdeur | Mastdeur | NVT
3 | 337121 | https://lms.nederlandslicht.nl/qr/report/337121 | 52.6533 | 6.7519 | 247344.9942 | 519294.9861 | Acacia |  | 7742RP | Coevorden | Coevorden | 1993-01-01 | Gemeente Coevorden | Philips | 5 |  | Gemeente Coevorden | In bedrijf | Enexis |  | AAN 100%, 23:00 050%, 06:00 100%, UIT |  |  | Nacht | Bemeterd | [9 empty] | 212471 | [29 empty] | CON AL 3.5 M PT | 59588 | 1 | 1993-01-01 |  | PM AL 3,5 CO T60 TP | 3.50 | CONISCH | ALUMINIUM | NVT | NVT | NVT |  | 350400 |  | Townguide BDP103 PCC GRN15/840 DM | 626294 | 1 | 2019-07-02 |  | Townguide BDP103 PCC GRN15/840 DM LED 4000K 12W | Philips |  |  |  |  | Silver RAL9006 |  |  |  | 100000 |  |  |  | LAMP Philips BDP103 PCC GRN15/840 DM | 493619 | 1 | 2019-07-02 |  | LAMP Philips BDP103 PCC GRN15/840 DM | Philips | 840 | 13.00 | 100000 | LED |  | LED DRIVER | 44123 | 1 | 2019-07-02 |  | LEDDRIVER |  |  | 1.00 | 175200 | [6 empty] | Mastdeur | 90316 | 1 | 1993-01-01 |  | Mastdeur | Mastdeur | NVT
2 | 337122 | https://lms.nederlandslicht.nl/qr/report/337122 | 52.6532 | 6.7523 | 247368.9942 | 519285.9861 | Acacia |  | 7742RP | Coevorden | Coevorden | 1993-01-01 | Gemeente Coevorden | Philips | 5 |  | Gemeente Coevorden | In bedrijf | Enexis |  | AAN 100%, 23:00 050%, 06:00 100%, UIT |  |  | Nacht | Bemeterd | [9 empty] | 212472 | [29 empty] | CON AL 3.5 M PT | 59588 | 1 | 1993-01-01 |  | PM AL 3,5 CO T60 TP | 3.50 | CONISCH | ALUMINIUM | NVT | NVT | NVT |  | 350400 |  | Townguide BDP103 PCC GRN15/840 DM | 626294 | 1 | 2019-07-02 |  | Townguide BDP103 PCC GRN15/840 DM LED 4000K 12W | Philips |  |  |  |  | Silver RAL9006 |  |  |  | 100000 |  |  |  | LAMP Philips BDP103 PCC GRN15/840 DM | 493619 | 1 | 2019-07-02 |  | LAMP Philips BDP103 PCC GRN15/840 DM | Philips | 840 | 13.00 | 100000 | LED |  | LED DRIVER | 44123 | 1 | 2019-07-02 |  | LEDDRIVER |  |  | 1.00 | 175200 | [6 empty] | Mastdeur | 90316 | 1 | 1993-01-01 |  | Mastdeur | Mastdeur | NVT
1 | 337123 | https://lms.nederlandslicht.nl/qr/report/337123 | 52.6531 | 6.7526 | 247392.9942 | 519276.9861 | Acacia |  | 7742RP | Coevorden | Coevorden | 1994-01-01 | Gemeente Coevorden | Philips | 5 |  | Gemeente Coevorden | In bedrijf | Enexis |  | AAN 100%, 23:00 050%, 06:00 100%, UIT |  |  | Nacht | Bemeterd | [9 empty] | 212473 | [29 empty] | CON AL 3.5 M PT | 59588 | 1 | 1994-01-01 |  | PM AL 3,5 CO T60 TP | 3.50 | CONISCH | ALUMINIUM | NVT | NVT | NVT |  | 350400 |  | Townguide BDP103 PCC GRN15/840 DM | 626294 | 1 | 2019-07-02 |  | Townguide BDP103 PCC GRN15/840 DM LED 4000K 12W | Philips |  |  |  |  | Silver RAL9006 |  |  |  | 100000 |  |  |  | LAMP Philips BDP103 PCC GRN15/840 DM | 493619 | 1 | 2019-07-02 |  | LAMP Philips BDP103 PCC GRN15/840 DM | Philips | 840 | 13.00 | 100000 | LED |  | LED DRIVER | 44123 | 1 | 2019-07-02 |  | LEDDRIVER |  |  | 1.00 | 175200 | [6 empty] | Mastdeur | 90316 | 1 | 1994-01-01 |  | Mastdeur | Mastdeur | NVT
21 | 337124 | https://lms.nederlandslicht.nl/qr/report/337124 | 52.654 | 6.7555 | 247585.9942 | 519378.9861 | Alte Picardiekanaal |  | 7742PD | Coevorden | Coevorden | 1991-01-01 | Gemeente Coevorden | Philips | 5 |  | Gemeente Coevorden | In bedrijf | Enexis |  | AAN 100%, 23:00 050%, 06:00 100%, UIT |  |  | Nacht | Bemeterd | [9 empty] | 212474 | [29 empty] | CON AL 3.5 M PT | 59588 | 1 | 1991-01-01 |  | PM AL 3,5 CO T60 TP | 3.50 | CONISCH | ALUMINIUM | NVT | NVT | NVT |  | 350400 |  | Townguide BDP103 PCC GRN15/840 DM | 626294 | 1 | 2019-06-05 |  | Townguide BDP103 PCC GRN15/840 DM LED 4000K 12W | Philips |  |  |  |  | Silver RAL9006 |  |  |  | 100000 |  |  |  | LAMP Philips BDP103 PCC GRN15/840 DM | 493619 | 1 | 2019-06-05 |  | LAMP Philips BDP103 PCC GRN15/840 DM | Philips | 840 | 13.00 | 100000 | LED |  | LED DRIVER | 44123 | 1 | 2019-06-05 |  | LEDDRIVER |  |  | 1.00 | 175200 | [6 empty] | Mastdeur | 90316 | 1 | 1991-01-01 |  | Mastdeur | Mastdeur | NVT
19 | 337125 | https://lms.nederlandslicht.nl/qr/report/337125 | 52.6544 | 6.7539 | 247477.9942 | 519424.9861 | Alte Picardiekanaal |  | 7742PD | Coevorden | Coevorden | 2004-01-15 | Gemeente Coevorden | Philips | 5 |  | Gemeente Coevorden | In bedrijf | Enexis |  | AAN 100%, 23:00 050%, 06:00 100%, UIT |  |  | Nacht | Bemeterd | [9 empty] | 212476 | [29 empty] | Lichtm.st.con.paalt.LPH 04,0m-60mm, pmf | 94488 | 1 | 2004-01-15 |  | PM ST 4,0 CO T60 ET V | 4.00 | CONISCH | THERMISCH VERZINKT | NVT | NVT | NVT |  | 350400 |  | Townguide BDP103 PCC GRN15/840 DM | 626294 | 1 | 2019-06-05 |  | Townguide BDP103 PCC GRN15/840 DM LED 4000K 12W | Philips |  |  |  |  | Silver RAL9006 |  |  |  | 100000 |  |  |  | LAMP Philips BDP103 PCC GRN15/840 DM | 493619 | 1 | 2019-06-05 |  | LAMP Philips BDP103 PCC GRN15/840 DM | Philips | 840 | 13.00 | 100000 | LED |  | LED DRIVER | 44123 | 1 | 2019-06-05 |  | LEDDRIVER |  |  | 1.00 | 175200 | [6 empty] | Mastdeur | 90316 | 1 | 2004-01-15 |  | Mastdeur | Mastdeur | NVT
18 | 337126 | https://lms.nederlandslicht.nl/qr/report/337126 | 52.6546 | 6.7532 | 247430.9942 | 519442.9861 | Alte Picardiekanaal |  | 7742PD | Coevorden | Coevorden | 1991-01-01 | Gemeente Coevorden | Philips | 5 |  | Gemeente Coevorden | In bedrijf | Enexis |  | AAN 100%, 23:00 050%, 06:00 100%, UIT |  |  | Nacht | Bemeterd | [9 empty] | 212477 | [29 empty] | CON AL 3.5 M PT | 59588 | 1 | 1991-01-01 |  | PM AL 3,5 CO T60 TP | 3.50 | CONISCH | ALUMINIUM | NVT | NVT | NVT |  | 350400 |  | Townguide BDP103 PCC GRN15/840 DM | 626294 | 1 | 2019-06-05 |  | Townguide BDP103 PCC GRN15/840 DM LED 4000K 12W | Philips |  |  |  |  | Silver RAL9006 |  |  |  | 100000 |  |  |  | LAMP Philips BDP103 PCC GRN15/840 DM | 493619 | 1 | 2019-06-05 |  | LAMP Philips BDP103 PCC GRN15/840 DM | Philips | 840 | 13.00 | 100000 | LED |  | LED DRIVER | 44123 | 1 | 2019-06-05 |  | LEDDRIVER |  |  | 1.00 | 175200 | [6 empty] | Mastdeur | 90316 | 1 | 1991-01-01 |  | Mastdeur | Mastdeur | NVT
17 | 337127 | https://lms.nederlandslicht.nl/qr/report/337127 | 52.6547 | 6.7529 | 247407.9942 | 519451.9861 | Alte Picardiekanaal |  | 7742PD | Coevorden | Coevorden | 1991-01-01 | Gemeente Coevorden | Philips | 5 |  | Gemeente Coevorden | In bedrijf | Enexis |  | AAN 100%, 23:00 050%, 06:00 100%, UIT |  |  | Nacht | Bemeterd | [9 empty] | 212478 | [29 empty] | CON AL 3.5 M PT | 59588 | 1 | 1991-01-01 |  | PM AL 3,5 CO T60 TP | 3.50 | CONISCH | ALUMINIUM | NVT | NVT | NVT |  | 350400 |  | Townguide BDP103 PCC GRN15/840 DM | 626294 | 1 | 2019-06-05 |  | Townguide BDP103 PCC GRN15/840 DM LED 4000K 12W | Philips |  |  |  |  | Silver RAL9006 |  |  |  | 100000 |  |  |  | LAMP Philips BDP103 PCC GRN15/840 DM | 493619 | 1 | 2019-06-05 |  | LAMP Philips BDP103 PCC GRN15/840 DM | Philips | 840 | 13.00 | 100000 | LED |  | LED DRIVER | 44123 | 1 | 2019-06-05 |  | LEDDRIVER |  |  | 1.00 | 175200 | [6 empty] | Mastdeur | 90316 | 1 | 1991-01-01 |  | Mastdeur | Mastdeur | NVT
16 | 337128 | https://lms.nederlandslicht.nl/qr/report/337128 | 52.6548 | 6.7526 | 247384.9942 | 519460.9861 | Alte Picardiekanaal |  | 7742PD | Coevorden | Coevorden | 1991-01-01 | Gemeente Coevorden | Philips | 5 |  | Gemeente Coevorden | In bedrijf | Enexis |  | AAN 100%, 23:00 050%, 06:00 100%, UIT |  |  | Nacht | Bemeterd | [9 empty] | 212479 | [29 empty] | CON AL 3.5 M PT | 59588 | 1 | 2024-06-04 |  | PM AL 3,5 CO T60 TP | 3.50 | CONISCH | ALUMINIUM | NVT | NVT | NVT |  | 350400 |  | Townguide BDP103 PCC GRN15/840 DM | 626294 | 1 | 2019-06-05 |  | Townguide BDP103 PCC GRN15/840 DM LED 4000K 12W | Philips |  |  |  |  | Silver RAL9006 |  |  |  | 100000 |  |  |  | LAMP Philips BDP103 PCC GRN15/840 DM | 493619 | 1 | 2019-06-05 |  | LAMP Philips BDP103 PCC GRN15/840 DM | Philips | 840 | 13.00 | 100000 | LED |  | LED DRIVER | 44123 | 1 | 2019-06-05 |  | LEDDRIVER |  |  | 1.00 | 175200 | [6 empty] | Mastdeur | 90316 | 1 | 2024-06-04 |  | Mastdeur | Mastdeur | NVT
15 | 337129 | https://lms.nederlandslicht.nl/qr/report/337129 | 52.6549 | 6.7522 | 247360.9942 | 519469.9861 | Alte Picardiekanaal |  | 7742PD | Coevorden | Coevorden | 1991-01-01 | Gemeente Coevorden | Philips | 5 |  | Gemeente Coevorden | In bedrijf | Enexis |  | AAN 100%, 23:00 050%, 06:00 100%, UIT |  |  | Nacht | Bemeterd | [9 empty] | 212480 | [29 empty] | PM ST 4,0 CO+GP T60 ET Z V | 37819 | 1 | 2020-01-16 |  | PM ST 4,0 CO T60 ET V | 4.00 | CONISCH | THERMISCH VERZINKT | NVT | NVT | NVT |  | 350400 |  | Townguide BDP103 PCC GRN15/840 DM | 626294 | 1 | 2019-06-05 |  | Townguide BDP103 PCC GRN15/840 DM LED 4000K 12W | Philips |  |  |  |  | Silver RAL9006 |  |  |  | 100000 |  |  |  | LAMP Philips BDP103 PCC GRN15/840 DM | 493619 | 1 | 2019-06-05 |  | LAMP Philips BDP103 PCC GRN15/840 DM | Philips | 840 | 13.00 | 100000 | LED |  | LED DRIVER | 44123 | 1 | 2019-06-05 |  | LEDDRIVER |  |  | 1.00 | 175200 | [6 empty] | Mastdeur | 90316 | 1 | 2020-02-13 |  | Mastdeur | Mastdeur | NVT
14 | 337130 | https://lms.nederlandslicht.nl/qr/report/337130 | 52.6549 | 6.7518 | 247334.9942 | 519478.9861 | Alte Picardiekanaal |  | 7742PD | Coevorden | Coevorden | 1991-01-01 | Gemeente Coevorden | Philips | 5 |  | Gemeente Coevorden | In bedrijf | Enexis |  | AAN 100%, 23:00 050%, 06:00 100%, UIT |  |  | Nacht | Bemeterd | [9 empty] | 212481 | [29 empty] | CON AL 3.5 M PT | 59588 | 1 | 1991-01-01 |  | PM AL 3,5 CO T60 TP | 3.50 | CONISCH | ALUMINIUM | NVT | NVT | NVT |  | 350400 |  | Townguide BDP103 PCC GRN15/840 DM | 626294 | 1 | 2019-06-06 |  | Townguide BDP103 PCC GRN15/840 DM LED 4000K 12W | Philips |  |  |  |  | Silver RAL9006 |  |  |  | 100000 |  |  |  | LAMP Philips BDP103 PCC GRN15/840 DM | 493619 | 1 | 2019-06-06 |  | LAMP Philips BDP103 PCC GRN15/840 DM | Philips | 840 | 13.00 | 100000 | LED |  | LED DRIVER | 44123 | 1 | 2019-06-06 |  | LEDDRIVER |  |  | 1.00 | 175200 | [6 empty] | Mastdeur | 90316 | 1 | 1991-01-01 |  | Mastdeur | Mastdeur | NVT
13 | 337131 | https://lms.nederlandslicht.nl/qr/report/337131 | 52.655 | 6.7515 | 247310.9942 | 519487.9861 | Alte Picardiekanaal |  | 7742PD | Coevorden | Coevorden | 1991-01-01 | Gemeente Coevorden | Philips | 5 |  | Gemeente Coevorden | In bedrijf | Enexis |  | AAN 100%, 23:00 050%, 06:00 100%, UIT |  |  | Nacht | Bemeterd | [9 empty] | 212482 | [29 empty] | CON AL 3.5 M PT | 59588 | 1 | 1991-01-01 |  | PM AL 3,5 CO T60 TP | 3.50 | CONISCH | ALUMINIUM | NVT | NVT | NVT |  | 350400 |  | Townguide BDP103 PCC GRN15/840 DM | 626294 | 1 | 2019-06-06 |  | Townguide BDP103 PCC GRN15/840 DM LED 4000K 12W | Philips |  |  |  |  | Silver RAL9006 |  |  |  | 100000 |  |  |  | LAMP Philips BDP103 PCC GRN15/840 DM | 493619 | 1 | 2019-06-06 |  | LAMP Philips BDP103 PCC GRN15/840 DM | Philips | 840 | 13.00 | 100000 | LED |  | LED DRIVER | 44123 | 1 | 2019-06-06 |  | LEDDRIVER |  |  | 1.00 | 175200 | [6 empty] | Mastdeur | 90316 | 1 | 1991-01-01 |  | Mastdeur | Mastdeur | NVT
12 | 337132 | https://lms.nederlandslicht.nl/qr/report/337132 | 52.6551 | 6.7511 | 247287.9942 | 519496.9861 | Alte Picardiekanaal |  | 7742PD | Coevorden | Coevorden | 1991-01-01 | Gemeente Coevorden | Philips | 5 |  | Gemeente Coevorden | In bedrijf | Enexis |  | AAN 100%, 23:00 050%, 06:00 100%, UIT |  |  | Nacht | Bemeterd | [9 empty] | 212483 | [29 empty] | CON AL 3.5 M PT | 59588 | 1 | 1991-01-01 |  | PM AL 3,5 CO T60 TP | 3.50 | CONISCH | ALUMINIUM | NVT | NVT | NVT |  | 350400 |  | Townguide BDP103 PCC GRN15/840 DM | 626294 | 1 | 2019-06-06 |  | Townguide BDP103 PCC GRN15/840 DM LED 4000K 12W | Philips |  |  |  |  | Silver RAL9006 |  |  |  | 100000 |  |  |  | LAMP Philips BDP103 PCC GRN15/840 DM | 493619 | 1 | 2019-06-06 |  | LAMP Philips BDP103 PCC GRN15/840 DM | Philips | 840 | 13.00 | 100000 | LED |  | LED DRIVER | 44123 | 1 | 2019-06-06 |  | LEDDRIVER |  |  | 1.00 | 175200 | [6 empty] | Mastdeur | 90316 | 1 | 1991-01-01 |  | Mastdeur | Mastdeur | NVT
11 | 337133 | https://lms.nederlandslicht.nl/qr/report/337133 | 52.6552 | 6.7508 | 247264.9942 | 519505.9861 | Alte Picardiekanaal |  | 7742PD | Coevorden | Coevorden | 1991-01-01 | Gemeente Coevorden | Philips | 5 |  | Gemeente Coevorden | In bedrijf | Enexis |  | AAN 100%, 23:00 050%, 06:00 100%, UIT |  |  | Nacht | Bemeterd | [9 empty] | 212484 | [29 empty] | CON AL 3.5 M PT | 59588 | 1 | 1991-01-01 |  | PM AL 3,5 CO T60 TP | 3.50 | CONISCH | ALUMINIUM | NVT | NVT | NVT |  | 350400 |  | Townguide BDP103 PCC GRN15/840 DM | 626294 | 1 | 2019-06-06 |  | Townguide BDP103 PCC GRN15/840 DM LED 4000K 12W | Philips |  |  |  |  | Silver RAL9006 |  |  |  | 100000 |  |  |  | LAMP Philips BDP103 PCC GRN15/840 DM | 493619 | 1 | 2019-06-06 |  | LAMP Philips BDP103 PCC GRN15/840 DM | Philips | 840 | 13.00 | 100000 | LED |  | LED DRIVER | 44123 | 1 | 2019-06-06 |  | LEDDRIVER |  |  | 1.00 | 175200 | [6 empty] | Mastdeur | 90316 | 1 | 1991-01-01 |  | Mastdeur | Mastdeur | NVT
10 | 337134 | https://lms.nederlandslicht.nl/qr/report/337134 | 52.6553 | 6.7505 | 247241.9942 | 519513.9861 | Alte Picardiekanaal |  | 7742PD | Coevorden | Coevorden | 1991-01-01 | Gemeente Coevorden | Philips | 5 |  | Gemeente Coevorden | In bedrijf | Enexis |  | AAN 100%, 23:00 050%, 06:00 100%, UIT |  |  | Nacht | Bemeterd | [9 empty] | 212485 | [29 empty] | CON AL 3.5 M PT | 59588 | 1 | 1991-01-01 |  | PM AL 3,5 CO T60 TP | 3.50 | CONISCH | ALUMINIUM | NVT | NVT | NVT |  | 350400 |  | Townguide BDP103 PCC GRN15/840 DM | 626294 | 1 | 2019-06-06 |  | Townguide BDP103 PCC GRN15/840 DM LED 4000K 12W | Philips |  |  |  |  | Silver RAL9006 |  |  |  | 100000 |  |  |  | LAMP Philips BDP103 PCC GRN15/840 DM | 493619 | 1 | 2019-06-06 |  | LAMP Philips BDP103 PCC GRN15/840 DM | Philips | 840 | 13.00 | 100000 | LED |  | LED DRIVER | 44123 | 1 | 2019-06-06 |  | LEDDRIVER |  |  | 1.00 | 175200 | [6 empty] | Mastdeur | 90316 | 1 | 1991-01-01 |  | Mastdeur | Mastdeur | NVT
8 | 337135 | https://lms.nederlandslicht.nl/qr/report/337135 | 52.6554 | 6.7498 | 247195.9942 | 519531.9861 | Alte Picardiekanaal |  | 7742PD | Coevorden | Coevorden | 1991-01-01 | Gemeente Coevorden | Philips | 5 |  | Gemeente Coevorden | In bedrijf | Enexis |  | AAN 100%, 23:00 050%, 06:00 100%, UIT |  |  | Nacht | Bemeterd | [9 empty] | 212486 | [29 empty] | CON AL 3.5 M PT | 59588 | 1 | 1991-01-01 |  | PM AL 3,5 CO T60 TP | 3.50 | CONISCH | ALUMINIUM | NVT | NVT | NVT |  | 350400 |  | Townguide BDP103 PCC GRN15/840 DM | 626294 | 1 | 2019-06-06 |  | Townguide BDP103 PCC GRN15/840 DM LED 4000K 12W | Philips |  |  |  |  | Silver RAL9006 |  |  |  | 100000 |  |  |  | LAMP Philips BDP103 PCC GRN15/840 DM | 493619 | 1 | 2019-06-06 |  | LAMP Philips BDP103 PCC GRN15/840 DM | Philips | 840 | 13.00 | 100000 | LED |  | LED DRIVER | 44123 | 1 | 2019-06-06 |  | LEDDRIVER |  |  | 1.00 | 175200 | [6 empty] | Mastdeur | 90316 | 1 | 1991-01-01 |  | Mastdeur | Mastdeur | NVT
7 | 337136 | https://lms.nederlandslicht.nl/qr/report/337136 | 52.6555 | 6.7493 | 247165.9942 | 519542.9861 | Alte Picardiekanaal |  | 7742PD | Coevorden | Coevorden | 1991-01-01 | Gemeente Coevorden | Philips | 5 |  | Gemeente Coevorden | In bedrijf | Enexis |  | AAN 100%, 23:00 050%, 06:00 100%, UIT |  |  | Nacht | Bemeterd | [9 empty] | 212487 | [29 empty] | CON AL 3.5 M PT | 59588 | 1 | 1991-01-01 |  | PM AL 3,5 CO T60 TP | 3.50 | CONISCH | ALUMINIUM | NVT | NVT | NVT |  | 350400 |  | Townguide BDP103 PCC GRN15/840 DM | 626294 | 1 | 2019-06-06 |  | Townguide BDP103 PCC GRN15/840 DM LED 4000K 12W | Philips |  |  |  |  | Silver RAL9006 |  |  |  | 100000 |  |  |  | LAMP Philips BDP103 PCC GRN15/840 DM | 493619 | 1 | 2019-06-06 |  | LAMP Philips BDP103 PCC GRN15/840 DM | Philips | 840 | 13.00 | 100000 | LED |  | LED DRIVER | 44123 | 1 | 2019-06-06 |  | LEDDRIVER |  |  | 1.00 | 175200 | [6 empty] | Mastdeur | 90316 | 1 | 1991-01-01 |  | Mastdeur | Mastdeur | NVT
6 | 337137 | https://lms.nederlandslicht.nl/qr/report/337137 | 52.6557 | 6.7489 | 247132.9942 | 519559.9861 | Alte Picardiekanaal |  | 7742PD | Coevorden | Coevorden | 2007-03-13 | Gemeente Coevorden | Philips | 5 |  | Gemeente Coevorden | In bedrijf | Enexis |  | AAN 100%, 23:00 050%, 06:00 100%, UIT |  |  | Nacht | Bemeterd | [9 empty] | 212488 | [29 empty] | CON AL 3.5 M PT | 59588 | 1 | 2007-03-13 |  | PM AL 3,5 CO T60 TP | 3.50 | CONISCH | ALUMINIUM | NVT | NVT | NVT |  | 350400 |  | Townguide BDP103 PCC GRN15/840 DM | 626294 | 1 | 2019-06-06 |  | Townguide BDP103 PCC GRN15/840 DM LED 4000K 12W | Philips |  |  |  |  | Silver RAL9006 |  |  |  | 100000 |  |  |  | LAMP Philips BDP103 PCC GRN15/840 DM | 493619 | 1 | 2019-06-06 |  | LAMP Philips BDP103 PCC GRN15/840 DM | Philips | 840 | 13.00 | 100000 | LED |  | LED DRIVER | 44123 | 1 | 2019-06-06 |  | LEDDRIVER |  |  | 1.00 | 175200 | [6 empty] | Mastdeur | 90316 | 1 | 2007-03-13 |  | Mastdeur | Mastdeur | NVT
5 | 337138 | https://lms.nederlandslicht.nl/qr/report/337138 | 52.6559 | 6.7484 | 247101.9942 | 519581.9861 | Alte Picardiekanaal |  | 7742PD | Coevorden | Coevorden | 1990-01-01 | Gemeente Coevorden | Philips | 5 |  | Gemeente Coevorden | In bedrijf | Enexis |  | AAN 100%, 23:00 050%, 06:00 100%, UIT |  |  | Nacht | Bemeterd | [9 empty] | 212489 | [29 empty] | CON AL 3.5 M PT | 59588 | 1 | 1990-01-01 |  | PM AL 3,5 CO T60 TP | 3.50 | CONISCH | ALUMINIUM | NVT | NVT | NVT |  | 350400 |  | Townguide BDP103 PCC GRN15/840 DM | 626294 | 1 | 2019-06-06 |  | Townguide BDP103 PCC GRN15/840 DM LED 4000K 12W | Philips |  |  |  |  | Silver RAL9006 |  |  |  | 100000 |  |  |  | LAMP Philips BDP103 PCC GRN15/840 DM | 493619 | 1 | 2019-06-06 |  | LAMP Philips BDP103 PCC GRN15/840 DM | Philips | 840 | 13.00 | 100000 | LED |  | LED DRIVER | 44123 | 1 | 2019-06-06 |  | LEDDRIVER |  |  | 1.00 | 175200 | [6 empty] | Mastdeur | 90316 | 1 | 1990-01-01 |  | Mastdeur | Mastdeur | NVT
4 | 337139 | https://lms.nederlandslicht.nl/qr/report/337139 | 52.6561 | 6.7481 | 247082.9942 | 519598.9861 | Alte Picardiekanaal |  | 7742PD | Coevorden | Coevorden | 1990-01-01 | Gemeente Coevorden | Philips | 5 |  | Gemeente Coevorden | In bedrijf | Enexis |  | AAN 100%, 23:00 050%, 06:00 100%, UIT |  |  | Nacht | Bemeterd | [9 empty] | 212490 | [29 empty] | CON AL 3.5 M PT | 59588 | 1 | 1990-01-01 |  | PM AL 3,5 CO T60 TP | 3.50 | CONISCH | ALUMINIUM | NVT | NVT | NVT |  | 350400 |  | Townguide BDP103 PCC GRN15/840 DM | 626294 | 1 | 2019-06-05 |  | Townguide BDP103 PCC GRN15/840 DM LED 4000K 12W | Philips |  |  |  |  | Silver RAL9006 |  |  |  | 100000 |  |  |  | LAMP Philips BDP103 PCC GRN15/840 DM | 493619 | 1 | 2019-06-05 |  | LAMP Philips BDP103 PCC GRN15/840 DM | Philips | 840 | 13.00 | 100000 | LED |  | LED DRIVER | 44123 | 1 | 2019-06-05 |  | LEDDRIVER |  |  | 1.00 | 175200 | [6 empty] | Mastdeur | 90316 | 1 | 1990-01-01 |  | Mastdeur | Mastdeur | NVT
3 | 337140 | https://lms.nederlandslicht.nl/qr/report/337140 | 52.6562 | 6.7479 | 247065.9942 | 519617.9861 | Alte Picardiekanaal |  | 7742PD | Coevorden | Coevorden | 1990-01-01 | Gemeente Coevorden | Philips | 5 |  | Gemeente Coevorden | In bedrijf | Enexis |  | AAN 100%, 23:00 050%, 06:00 100%, UIT |  |  | Nacht | Bemeterd | [9 empty] | 212491 | [29 empty] | CON AL 3.5 M PT | 59588 | 1 | 1990-01-01 |  | PM AL 3,5 CO T60 TP | 3.50 | CONISCH | ALUMINIUM | NVT | NVT | NVT |  | 350400 |  | Townguide BDP103 PCC GRN15/840 DM | 626294 | 1 | 2019-06-05 |  | Townguide BDP103 PCC GRN15/840 DM LED 4000K 12W | Philips |  |  |  |  | Silver RAL9006 |  |  |  | 100000 |  |  |  | LAMP Philips BDP103 PCC GRN15/840 DM | 493619 | 1 | 2019-06-05 |  | LAMP Philips BDP103 PCC GRN15/840 DM | Philips | 840 | 13.00 | 100000 | LED |  | LED DRIVER | 44123 | 1 | 2019-06-05 |  | LEDDRIVER |  |  | 1.00 | 175200 | [6 empty] | Mastdeur | 90316 | 1 | 1990-01-01 |  | Mastdeur | Mastdeur | NVT
2 | 337141 | https://lms.nederlandslicht.nl/qr/report/337141 | 52.6564 | 6.7477 | 247051.9942 | 519637.9861 | Alte Picardiekanaal |  | 7742PD | Coevorden | Coevorden | 1990-01-01 | Gemeente Coevorden | Philips | 5 |  | Gemeente Coevorden | In bedrijf | Enexis |  | AAN 100%, 23:00 050%, 06:00 100%, UIT |  |  | Nacht | Bemeterd | [9 empty] | 212492 | [29 empty] | CON AL 3.5 M PT | 59588 | 1 | 1990-01-01 |  | PM AL 3,5 CO T60 TP | 3.50 | CONISCH | ALUMINIUM | NVT | NVT | NVT |  | 350400 |  | Townguide BDP103 PCC GRN15/840 DM | 626294 | 1 | 2019-06-05 |  | Townguide BDP103 PCC GRN15/840 DM LED 4000K 12W | Philips |  |  |  |  | Silver RAL9006 |  |  |  | 100000 |  |  |  | LAMP Philips BDP103 PCC GRN15/840 DM | 493619 | 1 | 2019-06-05 |  | LAMP Philips BDP103 PCC GRN15/840 DM | Philips | 840 | 13.00 | 100000 | LED |  | LED DRIVER | 44123 | 1 | 2019-06-05 |  | LEDDRIVER |  |  | 1.00 | 175200 | [6 empty] | Mastdeur | 90316 | 1 | 1990-01-01 |  | Mastdeur | Mastdeur | NVT
1 | 337142 | https://lms.nederlandslicht.nl/qr/report/337142 | 52.6566 | 6.7475 | 247038.9942 | 519659.9861 | Alte Picardiekanaal | 2 | 7742PD | Coevorden | Coevorden | 2009-07-13 | Gemeente Coevorden | Philips | 5 |  | Gemeente Coevorden | In bedrijf | Enexis |  | AAN 100%, 23:00 050%, 06:00 100%, UIT |  |  | Nacht | Bemeterd | [9 empty] | 212493 | [29 empty] | Lichtm.st.con.paalt.LPH 04,0m-60mm, pmf | 94488 | 1 | 2009-07-13 |  | PM ST 4,0 CO T60 ET V | 4.00 | CONISCH | THERMISCH VERZINKT | NVT | NVT | NVT |  | 350400 |  | Townguide BDP103 PCC GRN15/840 DM | 626294 | 1 | 2019-06-05 |  | Townguide BDP103 PCC GRN15/840 DM LED 4000K 12W | Philips |  |  |  |  | Silver RAL9006 |  |  |  | 100000 |  |  |  | LAMP Philips BDP103 PCC GRN15/840 DM | 493619 | 1 | 2019-06-05 |  | LAMP Philips BDP103 PCC GRN15/840 DM | Philips | 840 | 13.00 | 100000 | LED |  | LED DRIVER | 44123 | 1 | 2019-06-05 |  | LEDDRIVER |  |  | 1.00 | 175200 | [6 empty] | Mastdeur | 90316 | 1 | 2009-07-13 |  | Mastdeur | Mastdeur | NVT
1 | 337143 | https://lms.nederlandslicht.nl/qr/report/337143 | 52.6729 | 6.7392 | 246446.0773 | 521459.4677 | Anemoonstraat |  | 7741SC | Coevorden | Coevorden | 1990-01-01 | Gemeente Coevorden |  |  |  | Gemeente Coevorden | In bedrijf | Enexis |  |  |  |  | Nacht | Bemeterd | [9 empty] | 212494 | [29 empty] | CON AL 3.5 M PT | 59588 | 1 | 1990-01-01 |  | PM AL 3,5 CO T60 TP | 3.50 | CONISCH | ALUMINIUM | NVT | NVT | NVT |  | 350400 |  | 2000 1XPLL 24W R9005 EVSA* | 311067 | 1 | 2008-10-20 | [11 empty] | 175200 |  |  |  | LAMP PH PLL 24W 830 2G11 4P | 36090 | 1 | 2023-09-12 |  | 24W PLL |  |  | 24.00 | 16000 | PLL |  | HFP 22-42 | 311064 | 1 | 2008-10-20 | [12 empty] | Mastdeur | 90316 | 1 | 1990-01-01 |  | Mastdeur | Mastdeur | NVT
2 | 337144 | https://lms.nederlandslicht.nl/qr/report/337144 | 52.6728 | 6.7395 | 246460.4457 | 521453.7376 | Anemoonstraat |  | 7741SC | Coevorden | Coevorden | 1990-01-01 | Gemeente Coevorden |  |  |  | Gemeente Coevorden | In bedrijf | Enexis |  |  |  |  | Nacht | Bemeterd | [9 empty] | 212495 | [29 empty] | CON AL 3.5 M PT | 59588 | 1 | 1990-01-01 |  | PM AL 3,5 CO T60 TP | 3.50 | CONISCH | ALUMINIUM | NVT | NVT | NVT |  | 350400 |  | 2000 1XPLL 24W R9005 EVSA* | 311067 | 1 | 2008-10-20 | [11 empty] | 175200 |  |  |  | LAMP PH PLL 24W 830 2G11 4P | 36090 | 1 | 2023-09-12 |  | 24W PLL |  |  | 24.00 | 16000 | PLL |  | HFP 22-42 | 311064 | 1 | 2008-10-20 | [12 empty] | Mastdeur | 90316 | 1 | 1990-01-01 |  | Mastdeur | Mastdeur | NVT
3 | 337145 | https://lms.nederlandslicht.nl/qr/report/337145 | 52.673 | 6.7394 | 246458.8244 | 521476.3919 | Anemoonstraat |  | 7741SC | Coevorden | Coevorden | 1990-01-01 | Gemeente Coevorden |  |  |  | Gemeente Coevorden | In bedrijf | Enexis |  |  |  |  | Nacht | Bemeterd | [9 empty] | 212496 | [29 empty] | CON AL 3.5 M PT | 59588 | 1 | 1990-01-01 |  | PM AL 3,5 CO T60 TP | 3.50 | CONISCH | ALUMINIUM | NVT | NVT | NVT |  | 350400 |  | 2000 1XPLL 24W R9005 EVSA* | 311067 | 1 | 2008-10-20 | [11 empty] | 175200 |  |  |  | LAMP PH PLL 24W 830 2G11 4P | 36090 | 1 | 2023-09-12 |  | 24W PLL |  |  | 24.00 | 16000 | PLL |  | HFP 22-42 | 311064 | 1 | 2008-10-20 | [12 empty] | Mastdeur | 90316 | 1 | 1990-01-01 |  | Mastdeur | Mastdeur | NVT
4 | 337146 | https://lms.nederlandslicht.nl/qr/report/337146 | 52.6731 | 6.739 | 246432.8063 | 521478.4662 | Anemoonstraat |  | 7741SC | Coevorden | Coevorden | 1990-01-01 | Gemeente Coevorden |  |  |  | Gemeente Coevorden | In bedrijf | Enexis |  |  |  |  | Nacht | Bemeterd | [9 empty] | 212497 | [29 empty] | CON AL 3.5 M PT | 59588 | 1 | 1990-01-01 |  | PM AL 3,5 CO T60 TP | 3.50 | CONISCH | ALUMINIUM | NVT | NVT | NVT |  | 350400 |  | 2000 1XPLL 24W R9005 EVSA* | 311067 | 1 | 2008-10-20 | [11 empty] | 175200 |  |  |  | LAMP PH PLL 24W 830 2G11 4P | 36090 | 1 | 2021-09-06 |  | 24W PLL |  |  | 24.00 | 16000 | PLL |  | HFP 22-42 | 311064 | 1 | 2021-09-07 | [12 empty] | Mastdeur | 90316 | 1 | 1990-01-01 |  | Mastdeur | Mastdeur | NVT
5 | 337147 | https://lms.nederlandslicht.nl/qr/report/337147 | 52.6731 | 6.7387 | 246409.2357 | 521485.4801 | Anemoonstraat |  | 7741SC | Coevorden | Coevorden | 1990-01-01 | Gemeente Coevorden |  |  |  | Gemeente Coevorden | In bedrijf | Enexis |  |  |  |  | Nacht | Bemeterd | [9 empty] | 212498 | [29 empty] | CON AL 3.5 M PT | 59588 | 1 | 1990-01-01 |  | PM AL 3,5 CO T60 TP | 3.50 | CONISCH | ALUMINIUM | NVT | NVT | NVT |  | 350400 |  | 2000 1XPLL 24W R9005 EVSA* | 311067 | 1 | 2008-10-20 | [11 empty] | 175200 |  |  |  | LAMP PH PLL 24W 830 2G11 4P | 36090 | 1 | 2019-05-28 |  | 24W PLL |  |  | 24.00 | 16000 | PLL |  | HFP 22-42 | 311064 | 1 | 2008-10-20 | [12 empty] | Mastdeur | 90316 | 1 | 1990-01-01 |  | Mastdeur | Mastdeur | NVT
1 | 337148 | https://lms.nederlandslicht.nl/qr/report/337148 | 52.6722 | 6.7382 | 246378.8351 | 521384.5324 | Anjerstraat |  | 7741SL | Coevorden | Coevorden | 1990-01-01 | Gemeente Coevorden | Philips |  |  | Gemeente Coevorden | In bedrijf | Enexis |  | AAN 100%, 23:00 050%, 06:00 100%, UIT |  |  | Nacht | Bemeterd | [6 empty] | 2023-04-24 |  |  | 212499 | [29 empty] | CON ST 3.5 M PT | 55160 | 1 | 2023-04-24 |  | PM ST 3,5 CO T60 ET V | 3.50 | CONISCH | THERMISCH VERZINKT | NVT | NVT | NVT |  | 350400 |  | BDP103 DM PCC GRN15/740 PCC | 1646410 | 1 | 2023-04-24 |  | BDP103 DM PCC GRN15/740 PCC | Signify |  |  |  |  | standaard |  |  | 1500.00 | 100000 |  | 21.00 |  | LAMP Philips BDP103 PCC GRN15/840 DM | 493619 | 1 | 2023-04-24 |  | LAMP Philips BDP103 PCC GRN15/840 DM | Philips | 840 | 13.00 | 100000 | LED |  | LED DRIVER | 44123 | 1 | 2023-04-24 |  | LEDDRIVER |  |  | 1.00 | 175200 | [6 empty] | Mastdeur | 90316 | 1 | 2023-04-24 |  | Mastdeur | Mastdeur | NVT
2 | 337149 | https://lms.nederlandslicht.nl/qr/report/337149 | 52.672 | 6.7382 | 246375.5955 | 521363.3064 | Anjerstraat |  | 7741SL | Coevorden | Coevorden | 2016-10-14 | Gemeente Coevorden |  |  |  | Gemeente Coevorden | In bedrijf | Enexis |  |  |  |  | Nacht | Bemeterd | [9 empty] | 212500 | [29 empty] | PM AL 3,5 CO T60 CP | 90447 | 1 | 2016-10-14 |  | PM AL 3,5 CO T60 TP | 3.50 | CONISCH | ALUMINIUM | NVT | NVT | NVT |  | 350400 |  | 2000 1XPLL 24W R9005 EVSA* | 311067 | 1 | 2008-10-20 | [11 empty] | 175200 |  |  |  | LAMP PH PLL 24W 830 2G11 4P | 36090 | 1 | 2023-09-12 |  | 24W PLL |  |  | 24.00 | 16000 | PLL |  | HFP 22-42 | 311064 | 1 | 2008-10-20 | [12 empty] | Mastdeur | 90316 | 1 | 2016-10-14 |  | Mastdeur | Mastdeur | NVT
3 | 337150 | https://lms.nederlandslicht.nl/qr/report/337150 | 52.672 | 6.7384 | 246390.7378 | 521354.335 | Anjerstraat |  | 7741SL | Coevorden | Coevorden | 2014-04-11 | Gemeente Coevorden |  |  |  | Gemeente Coevorden | In bedrijf | Enexis |  |  |  |  | Nacht | Bemeterd | [9 empty] | 212501 | [29 empty] | PM AL 3,5 CO T60 CP | 90447 | 1 | 2014-04-11 |  | PM AL 3,5 CO T60 TP | 3.50 | CONISCH | ALUMINIUM | NVT | NVT | NVT |  | 350400 |  | 2000 1XPLL 24W R9005 EVSA* | 311067 | 1 | 2008-10-20 | [11 empty] | 175200 |  |  |  | LAMP PH PLL 24W 830 2G11 4P | 36090 | 1 | 2023-09-12 |  | 24W PLL |  |  | 24.00 | 16000 | PLL |  | HFP 22-42 | 311064 | 1 | 2008-10-20 | [12 empty] | Mastdeur | 90316 | 1 | 2014-04-11 |  | Mastdeur | Mastdeur | NVT
4 | 337151 | https://lms.nederlandslicht.nl/qr/report/337151 | 52.6614 | 6.7434 | 246753.0259 | 520187.6963 | Arsenaal |  | 7741JT | Coevorden | Coevorden | 2012-09-27 | Gemeente Coevorden | Philips/Signify | 5 |  | Gemeente Coevorden | In bedrijf | Enexis |  | AAN 100%, 23:00 050%, 06:00 100%, UIT |  |  | Nacht | Bemeterd | [9 empty] | 212504 | [29 empty] | PM AL 3,5 CO T60 CP | 90447 | 1 | 2012-09-27 |  | PM AL 3,5 CO T60 TP | 3.50 | CONISCH | ALUMINIUM | NVT | NVT | NVT |  | 350400 |  | BDP103 PCC GRN15/840 DM | 947343 | 1 | 2020-08-23 |  |  | Philips/Signify | [8 empty] | 175200 |  |  |  | BDP103 PCC GRN15/840 DM | 947344 | 1 | 2020-08-30 | [6 empty] | LED |  | LED DRIVER | 44123 | 1 | 2020-08-30 |  | LEDDRIVER |  |  | 1.00 | 175200 | [6 empty] | Mastdeur | 90316 | 1 | 2012-09-27 |  | Mastdeur | Mastdeur | NVT
3 | 337152 | https://lms.nederlandslicht.nl/qr/report/337152 | 52.6611 | 6.7436 | 246765.7133 | 520156.5874 | Arsenaal |  | 7741JT | Coevorden | Coevorden | 1990-01-01 | Gemeente Coevorden | Philips/Signify | 5 |  | Gemeente Coevorden | In bedrijf | Enexis |  | AAN 100%, 23:00 050%, 06:00 100%, UIT |  |  | Nacht | Bemeterd | [9 empty] | 212505 | [29 empty] | CON AL 3.5 M PT | 59588 | 1 | 1990-01-01 |  | PM AL 3,5 CO T60 TP | 3.50 | CONISCH | ALUMINIUM | NVT | NVT | NVT |  | 350400 |  | BDP103 PCC GRN15/840 DM | 947343 | 1 | 2020-08-23 |  |  | Philips/Signify | [8 empty] | 175200 |  |  |  | BDP103 PCC GRN15/840 DM | 947344 | 1 | 2020-08-30 | [6 empty] | LED |  | LED DRIVER | 44123 | 1 | 2020-08-30 |  | LEDDRIVER |  |  | 1.00 | 175200 | [6 empty] | Mastdeur | 90316 | 1 | 1990-01-01 |  | Mastdeur | Mastdeur | NVT
2 | 337153 | https://lms.nederlandslicht.nl/qr/report/337153 | 52.6609 | 6.7436 | 246764.3097 | 520129.4769 | Arsenaal |  | 7741JT | Coevorden | Coevorden | 1990-01-01 | Gemeente Coevorden | Philips/Signify | 5 |  | Gemeente Coevorden | In bedrijf | Enexis |  | AAN 100%, 23:00 050%, 06:00 100%, UIT |  |  | Nacht | Bemeterd | [9 empty] | 212506 | [29 empty] | CON AL 3.5 M PT | 59588 | 1 | 1990-01-01 |  | PM AL 3,5 CO T60 TP | 3.50 | CONISCH | ALUMINIUM | NVT | NVT | NVT |  | 350400 |  | BDP103 PCC GRN15/840 DM | 947343 | 1 | 2020-08-23 |  |  | Philips/Signify | [8 empty] | 175200 |  |  |  | BDP103 PCC GRN15/840 DM | 947344 | 1 | 2020-08-30 | [6 empty] | LED |  | LED DRIVER | 44123 | 1 | 2020-08-30 |  | LEDDRIVER |  |  | 1.00 | 175200 | [6 empty] | Mastdeur | 90316 | 1 | 1990-01-01 |  | Mastdeur | Mastdeur | NVT
1 | 337154 | https://lms.nederlandslicht.nl/qr/report/337154 | 52.6607 | 6.7434 | 246750.2981 | 520110.7018 | Arsenaal |  | 7741JT | Coevorden | Coevorden | 1990-01-01 | Gemeente Coevorden | Philips/Signify | 5 |  | Gemeente Coevorden | In bedrijf | Enexis |  | AAN 100%, 23:00 050%, 06:00 100%, UIT |  |  | Nacht | Bemeterd | [9 empty] | 212507 | [29 empty] | CON AL 3.5 M PT | 59588 | 1 | 1990-01-01 |  | PM AL 3,5 CO T60 TP | 3.50 | CONISCH | ALUMINIUM | NVT | NVT | NVT |  | 350400 |  | BDP103 PCC GRN15/840 DM | 947343 | 1 | 2020-08-23 |  |  | Philips/Signify | [8 empty] | 175200 |  |  |  | BDP103 PCC GRN15/840 DM | 947344 | 1 | 2020-08-30 | [6 empty] | LED |  | LED DRIVER | 44123 | 1 | 2020-08-30 |  | LEDDRIVER |  |  | 1.00 | 175200 | [6 empty] | Mastdeur | 90316 | 1 | 1990-01-01 |  | Mastdeur | Mastdeur | NVT
2 | 337155 | https://lms.nederlandslicht.nl/qr/report/337155 | 52.6618 | 6.7387 | 246433.6753 | 520220.3291 | Bakkersteeg |  | 7741HA | Coevorden | Coevorden | 1990-01-01 | Gemeente Coevorden | Philips/Signify | 5 |  | Gemeente Coevorden | In bedrijf | Enexis |  | AAN 100%, 23:00 050%, 06:00 100%, UIT |  |  | Nacht | Bemeterd | [9 empty] | 212511 | [29 empty] | CON AL 3.5 M PT | 59588 | 1 | 1990-01-01 |  | PM AL 3,5 CO T60 TP | 3.50 | CONISCH | ALUMINIUM | NVT | NVT | NVT |  | 350400 |  | BDP103 PCC GRN15/840 DM | 947343 | 1 | 2020-08-23 |  |  | Philips/Signify | [8 empty] | 175200 |  |  |  | BDP103 PCC GRN15/840 DM | 947344 | 1 | 2020-08-30 | [6 empty] | LED |  | LED DRIVER | 44123 | 1 | 2020-08-30 |  | LEDDRIVER |  |  | 1.00 | 175200 | [6 empty] | Mastdeur | 90316 | 1 | 1990-01-01 |  | Mastdeur | Mastdeur | NVT
1 | 337156 | https://lms.nederlandslicht.nl/qr/report/337156 | 52.6619 | 6.7384 | 246413.0736 | 520232.7431 | Bakkersteeg |  | 7741HA | Coevorden | Coevorden | 1990-01-01 | Gemeente Coevorden | Philips/Signify | 5 |  | Gemeente Coevorden | In bedrijf | Enexis |  | AAN 100%, 23:00 050%, 06:00 100%, UIT |  |  | Nacht | Bemeterd | [9 empty] | 212512 | [29 empty] | CON AL 3.5 M PT | 59588 | 1 | 1990-01-01 |  | PM AL 3,5 CO T60 TP | 3.50 | CONISCH | ALUMINIUM | NVT | NVT | NVT |  | 350400 |  | BDP103 PCC GRN15/840 DM | 947343 | 1 | 2020-08-23 |  |  | Philips/Signify | [8 empty] | 175200 |  |  |  | BDP103 PCC GRN15/840 DM | 947344 | 1 | 2020-08-30 | [6 empty] | LED |  | LED DRIVER | 44123 | 1 | 2020-08-30 |  | LEDDRIVER |  |  | 1.00 | 175200 | [6 empty] | Mastdeur | 90316 | 1 | 1990-01-01 |  | Mastdeur | Mastdeur | NVT
38 | 337157 | https://lms.nederlandslicht.nl/qr/report/337157 | 52.6747 | 6.7194 | 245103.7568 | 521633.2237 | Ballast |  | 7741NH | Coevorden | Coevorden | 1990-01-01 | Gemeente Coevorden |  |  |  | Gemeente Coevorden | In bedrijf | Enexis |  |  |  |  | Nacht | Bemeterd | [9 empty] | 212515 | [29 empty] | LM AL 6,0 CO EU | 314393 | 1 | 1990-01-01 | [9 empty] | 350400 |  | Mini Nicole GO 16W | 1510596 | 1 | 2024-07-26 |  |  | Innolumis |  |  |  |  | RAL 7035 |  |  | 1284.00 | 100000 |  | 21.00 | [29 empty] | Mastdeur | 90316 | 1 | 1990-01-01 |  | Mastdeur | Mastdeur | NVT
37 | 337158 | https://lms.nederlandslicht.nl/qr/report/337158 | 52.6747 | 6.7186 | 245049.285 | 521633.8927 | Ballast |  | 7741NH | Coevorden | Coevorden | 1990-01-01 | Gemeente Coevorden |  | 2 |  | Gemeente Coevorden | In bedrijf | Enexis |  | AAN 100%, 23:00 050%, 06:00 100%, UIT |  |  | Nacht | Bemeterd | [6 empty] | 2023-06-05 |  |  | 212516 | [29 empty] | LM AL 6,0 CO EU | 314393 | 1 | 1990-01-01 | [9 empty] | 350400 |  | Mini Nicole GO 16W | 1510596 | 1 | 2023-06-05 |  |  | Innolumis |  |  |  |  | RAL 7035 |  |  | 1284.00 | 100000 |  | 21.00 |  | LED | 66627 | 1 | 2023-06-05 |  | LED |  |  | 30.00 | 100000 | LED |  | LED DRIVER | 44123 | 1 | 2023-06-05 |  | LEDDRIVER |  |  | 1.00 | 175200 | [6 empty] | Mastdeur | 90316 | 1 | 1990-01-01 |  | Mastdeur | Mastdeur | NVT
36 | 337159 | https://lms.nederlandslicht.nl/qr/report/337159 | 52.6747 | 6.7178 | 244993.1506 | 521634.535 | Ballast |  | 7741NH | Coevorden | Coevorden | 1997-11-13 | Gemeente Coevorden |  | 2 |  | Gemeente Coevorden | In bedrijf | Enexis |  | AAN 100%, 23:00 050%, 06:00 100%, UIT |  |  | Nacht | Bemeterd | [6 empty] | 2023-06-05 |  |  | 212517 | [29 empty] | LM AL 6,0 CO EU | 314393 | 1 | 1997-11-13 | [9 empty] | 350400 |  | Mini Nicole GO 16W | 1510596 | 1 | 2023-06-05 |  |  | Innolumis |  |  |  |  | RAL 7035 |  |  | 1284.00 | 100000 |  | 21.00 |  | LED | 66627 | 1 | 2023-06-05 |  | LED |  |  | 30.00 | 100000 | LED |  | LED DRIVER | 44123 | 1 | 2023-06-05 |  | LEDDRIVER |  |  | 1.00 | 175200 | [6 empty] | Mastdeur | 90316 | 1 | 1997-11-13 |  | Mastdeur | Mastdeur | NVT
35 | 337160 | https://lms.nederlandslicht.nl/qr/report/337160 | 52.6747 | 6.717 | 244937.5029 | 521635.1947 | Ballast |  | 7741NH | Coevorden | Coevorden | 2011-07-09 | Gemeente Coevorden |  |  |  | Gemeente Coevorden | In bedrijf | Enexis |  |  |  |  | Nacht | Bemeterd | [9 empty] | 212518 | [29 empty] | LM AL 6,0 CO EU600/05 CM | 37203 | 1 | 2011-07-09 |  | LM AL 6,0 CO EU600/5 T60 TP | 6.00 | CONISCH | ALUMINIUM | NVT | NVT | NVT |  | 350400 |  | ARM FGS103 1XSOX 35W CON WIT | 311618 | 1 | 2011-07-09 | [11 empty] | 175200 |  |  |  | LAMP SOX 35W BY22 | 40131 | 1 | 2023-09-05 |  | 35W SOX |  |  | 35.00 | 12000 | SOX |  | BSX35 | 51680 | 1 | 2011-07-09 |  | BSX35 |  |  | 5.00 | 175200 | [6 empty] | Mastdeur | 90316 | 1 | 2011-07-09 |  | Mastdeur | Mastdeur | NVT
34 | 337161 | https://lms.nederlandslicht.nl/qr/report/337161 | 52.6747 | 6.7162 | 244882.5679 | 521634.4202 | Ballast |  | 7741NH | Coevorden | Coevorden | 2011-07-11 | Gemeente Coevorden |  | 2 |  | Gemeente Coevorden | In bedrijf | Enexis |  | AAN 100%, 23:00 050%, 06:00 100%, UIT |  |  | Nacht | Bemeterd | [6 empty] | 2023-06-05 |  |  | 212519 | [29 empty] | LM AL 6,0 CO EU | 314393 | 1 | 2011-07-11 | [9 empty] | 350400 |  | Mini Nicole GO 16W | 1510596 | 1 | 2023-06-05 |  |  | Innolumis |  |  |  |  | RAL 7035 |  |  | 1284.00 | 100000 |  | 21.00 |  | LED | 66627 | 1 | 2023-06-05 |  | LED |  |  | 30.00 | 100000 | LED |  | LED DRIVER | 44123 | 1 | 2023-06-05 |  | LEDDRIVER |  |  | 1.00 | 175200 | [6 empty] | Mastdeur | 90316 | 1 | 2011-07-11 |  | Mastdeur | Mastdeur | NVT
33 | 337162 | https://lms.nederlandslicht.nl/qr/report/337162 | 52.6747 | 6.7153 | 244825.4111 | 521627.4341 | Ballast |  | 7741NH | Coevorden | Coevorden | 2011-07-04 | Gemeente Coevorden |  |  |  | Gemeente Coevorden | In bedrijf | Enexis |  |  |  |  | Nacht | Bemeterd | [9 empty] | 212520 | [29 empty] | LM AL 6,0 CO EU600/05 CM | 37203 | 1 | 2011-07-04 |  | LM AL 6,0 CO EU600/5 T60 TP | 6.00 | CONISCH | ALUMINIUM | NVT | NVT | NVT |  | 350400 |  | ARM FGS103 1XSOX 35W CON WIT | 311618 | 1 | 2011-07-04 | [11 empty] | 175200 |  |  |  | LAMP SOX 35W BY22 | 40131 | 1 | 2023-09-05 |  | 35W SOX |  |  | 35.00 | 12000 | SOX |  | BSX35 | 51680 | 1 | 2011-07-04 |  | BSX35 |  |  | 5.00 | 175200 | [6 empty] | Mastdeur | 90316 | 1 | 2011-07-04 |  | Mastdeur | Mastdeur | NVT
32 | 337163 | https://lms.nederlandslicht.nl/qr/report/337163 | 52.6746 | 6.7145 | 244770.5403 | 521618.0265 | Ballast |  | 7741NH | Coevorden | Coevorden | 2007-06-20 | Gemeente Coevorden |  | 2 |  | Gemeente Coevorden | In bedrijf | Enexis |  | AAN 100%, 23:00 050%, 06:00 100%, UIT |  |  | Nacht | Bemeterd | [6 empty] | 2023-05-21 | 2021-08-03 |  | 212521 | [29 empty] | LM AL 6,0 CO EU | 314393 | 1 | 2021-08-11 | [9 empty] | 350400 |  | Mini Nicole GO 16W | 1510596 | 1 | 2023-05-21 |  |  | Innolumis |  |  |  |  | RAL 7035 |  |  | 1284.00 | 100000 |  | 21.00 |  | LED | 66627 | 1 | 2023-05-21 |  | LED |  |  | 30.00 | 100000 | LED |  | LED DRIVER | 44123 | 1 | 2023-05-21 |  | LEDDRIVER |  |  | 1.00 | 175200 | [6 empty] | Mastdeur | 90316 | 1 | 2020-11-25 |  | Mastdeur | Mastdeur | NVT
31 | 337164 | https://lms.nederlandslicht.nl/qr/report/337164 | 52.6745 | 6.7137 | 244715.6089 | 521608.6317 | Ballast |  | 7741NH | Coevorden | Coevorden | 1990-01-01 | Gemeente Coevorden |  |  |  | Gemeente Coevorden | In bedrijf | Enexis |  | AAN 100%, 23:00 050%, 06:00 100%, UIT |  |  | Nacht | Bemeterd | [9 empty] | 212522 | [29 empty] | LM AL 6,0 CO EU | 314393 | 1 | 1990-01-01 | [9 empty] | 350400 |  | Mini Nicole GO 16W | 1510596 | 1 | 2023-11-17 |  |  | Innolumis |  |  |  |  | RAL 7035 |  |  | 1284.00 | 100000 |  | 21.00 |  | Mini Nicole GO 16W | 1646296 | 1 | 2023-11-17 |  | LED |  | Golden Orange | 16.13 | 100000 | LED |  | LED DRIVER | 44123 | 1 | 2023-11-17 |  | LEDDRIVER |  |  | 1.00 | 175200 | [6 empty] | Mastdeur | 90316 | 1 | 1990-01-01 |  | Mastdeur | Mastdeur | NVT
30 | 337165 | https://lms.nederlandslicht.nl/qr/report/337165 | 52.6744 | 6.7129 | 244660.217 | 521598.8341 | Ballast |  | 7741NH | Coevorden | Coevorden | 1990-01-01 | Gemeente Coevorden |  | 2 |  | Gemeente Coevorden | In bedrijf | Enexis |  | AAN 100%, 23:00 050%, 06:00 100%, UIT |  |  | Nacht | Bemeterd | [6 empty] | 2023-06-05 |  |  | 212523 | [29 empty] | LM AL 6,0 CO EU | 314393 | 1 | 1990-01-01 | [9 empty] | 350400 |  | Mini Nicole GO 16W | 1510596 | 1 | 2023-06-05 |  |  | Innolumis |  |  |  |  | RAL 7035 |  |  | 1284.00 | 100000 |  | 21.00 |  | LED | 66627 | 1 | 2023-06-05 |  | LED |  |  | 30.00 | 100000 | LED |  | LED DRIVER | 44123 | 1 | 2023-06-05 |  | LEDDRIVER |  |  | 1.00 | 175200 | [6 empty] | Mastdeur | 90316 | 1 | 1990-01-01 |  | Mastdeur | Mastdeur | NVT
29 | 337166 | https://lms.nederlandslicht.nl/qr/report/337166 | 52.6744 | 6.7121 | 244604.8594 | 521588.9675 | Ballast |  | 7741NH | Coevorden | Coevorden | 1990-01-01 | Gemeente Coevorden |  |  |  | Gemeente Coevorden | In bedrijf | Enexis |  |  |  |  | Nacht | Bemeterd | [9 empty] | 212524 | [29 empty] | LM AL 6,0 CO EU | 314393 | 1 | 1990-01-01 | [9 empty] | 350400 |  | FGS103 1XSOX 35W CON WIT. | 314435 | 1 | 1990-01-01 | [11 empty] | 175200 |  |  |  | LAMP SOX 35W BY22 | 40131 | 1 | 2023-09-05 |  | 35W SOX |  |  | 35.00 | 12000 | SOX |  | BSX35 | 51680 | 1 | 1990-01-01 |  | BSX35 |  |  | 5.00 | 175200 | [6 empty] | Mastdeur | 90316 | 1 | 1990-01-01 |  | Mastdeur | Mastdeur | NVT
28 | 337167 | https://lms.nederlandslicht.nl/qr/report/337167 | 52.6743 | 6.7112 | 244548.6969 | 521579.0691 | Ballast |  | 7741NH | Coevorden | Coevorden | 1990-01-01 | Gemeente Coevorden |  | 2 |  | Gemeente Coevorden | In bedrijf | Enexis |  | AAN 100%, 23:00 050%, 06:00 100%, UIT |  |  | Nacht | Bemeterd | [6 empty] | 2023-06-05 |  |  | 212525 | [29 empty] | LM AL 6,0 CO EU | 314393 | 1 | 1990-01-01 | [9 empty] | 350400 |  | Mini Nicole GO 16W | 1510596 | 1 | 2023-06-05 |  |  | Innolumis |  |  |  |  | RAL 7035 |  |  | 1284.00 | 100000 |  | 21.00 |  | LED | 66627 | 1 | 2023-06-05 |  | LED |  |  | 30.00 | 100000 | LED |  | LED DRIVER | 44123 | 1 | 2023-06-05 |  | LEDDRIVER |  |  | 1.00 | 175200 | [6 empty] | Mastdeur | 90316 | 1 | 1990-01-01 |  | Mastdeur | Mastdeur | NVT
27 | 337168 | https://lms.nederlandslicht.nl/qr/report/337168 | 52.6742 | 6.7104 | 244494.0416 | 521569.3759 | Ballast |  | 7741NH | Coevorden | Coevorden | 1990-01-01 | Gemeente Coevorden |  | 2 |  | Gemeente Coevorden | In bedrijf | Enexis |  | AAN 100%, 23:00 050%, 06:00 100%, UIT |  |  | Nacht | Bemeterd | [6 empty] | 2023-06-05 |  |  | 212526 | [29 empty] | LM AL 6,0 CO EU | 314393 | 1 | 1990-01-01 | [9 empty] | 350400 |  | Mini Nicole GO 16W | 1510596 | 1 | 2023-06-05 |  |  | Innolumis |  |  |  |  | RAL 7035 |  |  | 1284.00 | 100000 |  | 21.00 |  | LED | 66627 | 1 | 2023-06-05 |  | LED |  |  | 30.00 | 100000 | LED |  | LED DRIVER | 44123 | 1 | 2023-06-05 |  | LEDDRIVER |  |  | 1.00 | 175200 | [6 empty] | Mastdeur | 90316 | 1 | 1990-01-01 |  | Mastdeur | Mastdeur | NVT
26 | 337169 | https://lms.nederlandslicht.nl/qr/report/337169 | 52.6741 | 6.7096 | 244439.4859 | 521561.8631 | Ballast |  | 7741NH | Coevorden | Coevorden | 1990-01-01 | Gemeente Coevorden |  | 2 |  | Gemeente Coevorden | In bedrijf | Enexis |  | AAN 100%, 23:00 050%, 06:00 100%, UIT |  |  | Nacht | Bemeterd | [6 empty] | 2023-06-05 |  |  | 212527 | [29 empty] | LM AL 6,0 CO EU | 314393 | 1 | 1990-01-01 | [9 empty] | 350400 |  | Mini Nicole GO 16W | 1510596 | 1 | 2023-06-05 |  |  | Innolumis |  |  |  |  | RAL 7035 |  |  | 1284.00 | 100000 |  | 21.00 |  | LED | 66627 | 1 | 2023-06-05 |  | LED |  |  | 30.00 | 100000 | LED |  | LED DRIVER | 44123 | 1 | 2023-06-05 |  | LEDDRIVER |  |  | 1.00 | 175200 | [6 empty] | Mastdeur | 90316 | 1 | 1990-01-01 |  | Mastdeur | Mastdeur | NVT
25 | 337170 | https://lms.nederlandslicht.nl/qr/report/337170 | 52.6738 | 6.7089 | 244394.4464 | 521522.9925 | Ballast |  | 7741NH | Coevorden | Coevorden | 1990-01-01 | Gemeente Coevorden |  |  |  | Gemeente Coevorden | In bedrijf | Enexis |  |  |  |  | Nacht | Bemeterd | [9 empty] | 212528 | [29 empty] | LM AL 6,0 CO EU | 314393 | 1 | 1990-01-01 | [9 empty] | 350400 |  | FGS103 1XSOX 35W CON WIT. | 314435 | 1 | 1990-01-01 | [11 empty] | 175200 |  |  |  | LAMP SOX 35W BY22 | 40131 | 1 | 2023-09-05 |  | 35W SOX |  |  | 35.00 | 12000 | SOX |  | BSX35 | 51680 | 1 | 1990-01-01 |  | BSX35 |  |  | 5.00 | 175200 | [6 empty] | Mastdeur | 90316 | 1 | 1990-01-01 |  | Mastdeur | Mastdeur | NVT
23 | 337171 | https://lms.nederlandslicht.nl/qr/report/337171 | 52.6697 | 6.7247 | 245471.964 | 521081.5496 | Ballast |  | 7741NH | Coevorden | Coevorden | 1990-01-01 | Gemeente Coevorden |  | 2 |  | Gemeente Coevorden | In bedrijf | Enexis |  | AAN 100%, 23:00 050%, 06:00 100%, UIT |  |  | Nacht | Bemeterd | [6 empty] | 2023-06-05 |  |  | 212529 | [29 empty] | LM AL 8,0 CO EU700 T60 | 315711 | 1 | 1990-01-01 | [9 empty] | 350400 |  | Mini Nicole GO 16W | 1510596 | 1 | 2023-06-05 |  |  | Innolumis |  |  |  |  | RAL 7035 |  |  | 1284.00 | 100000 |  | 21.00 |  | LED | 66627 | 1 | 2023-06-05 |  | LED |  |  | 30.00 | 100000 | LED |  | LED DRIVER | 44123 | 1 | 2023-06-05 |  | LEDDRIVER |  |  | 1.00 | 175200 | [6 empty] | Mastdeur | 90316 | 1 | 1990-01-01 |  | Mastdeur | Mastdeur | NVT
22 | 337172 | https://lms.nederlandslicht.nl/qr/report/337172 | 52.6699 | 6.7247 | 245470.1247 | 521108.7099 | Ballast |  | 7741NH | Coevorden | Coevorden | 2014-01-31 | Gemeente Coevorden |  |  |  | Gemeente Coevorden | In bedrijf | Enexis |  |  |  |  | Nacht | Bemeterd | [9 empty] | 212530 | [29 empty] | LM AL 6,0 CO EU600/05 CM | 37203 | 1 | 2014-01-31 |  | LM AL 6,0 CO EU600/5 T60 TP | 6.00 | CONISCH | ALUMINIUM | NVT | NVT | NVT |  | 350400 |  | ARM FGS 104 1XPLL 36W WIT ESDU | 234249 | 1 | 2014-01-31 | [15 empty] | LAMP SOX 55W BY22 | 50617 | 1 | 2019-05-27 |  | 55W SOX |  |  | 55.00 | 12000 | SOX |  | BSX55 | 47246 | 1 | 2014-01-31 |  | BSX55 |  |  | 5.00 | 175200 | [6 empty] | Mastdeur | 90316 | 1 | 2014-01-31 |  | Mastdeur | Mastdeur | NVT
21 | 337173 | https://lms.nederlandslicht.nl/qr/report/337173 | 52.6704 | 6.7244 | 245447.8898 | 521161.4862 | Ballast |  | 7741NH | Coevorden | Coevorden | 1990-01-01 | Gemeente Coevorden | Philips | 2 |  | Gemeente Coevorden | In bedrijf | Enexis |  | AAN 100%, 23:00 050%, 06:00 100%, UIT |  |  | Nacht | Bemeterd | [6 empty] | 2023-06-05 |  |  | 212531 | [29 empty] | LM AL 8,0 CO EU700 T60 | 315711 | 1 | 1990-01-01 | [9 empty] | 350400 |  | Mini Nicole GO 16W | 1510596 | 1 | 2023-06-05 |  |  | Innolumis |  |  |  |  | RAL 7035 |  |  | 1284.00 | 100000 |  | 21.00 |  | LED | 66627 | 1 | 2023-06-05 |  | LED |  |  | 30.00 | 100000 | LED |  | LED DRIVER | 44123 | 1 | 2023-06-05 |  | LEDDRIVER |  |  | 1.00 | 175200 | [6 empty] | Mastdeur | 90316 | 1 | 1990-01-01 |  | Mastdeur | Mastdeur | NVT
20 | 337174 | https://lms.nederlandslicht.nl/qr/report/337174 | 52.6708 | 6.7241 | 245425.0074 | 521212.6245 | Ballast |  | 7741NH | Coevorden | Coevorden | 2009-11-09 | Gemeente Coevorden |  |  |  | Gemeente Coevorden | In bedrijf | Enexis |  | AAN 100%, 23:00 050%, 06:00 100%, UIT |  |  | Nacht | Bemeterd | [9 empty] | 212532 | [29 empty] | CON AL 8 M | 58383 | 1 | 2009-11-09 |  | LM AL 8,0 CO EU850/5 T60 TP | 8.00 | CONISCH | ALUMINIUM | NVT | NVT | NVT |  | 350400 |  | Mini Nicole GO 16W | 1510596 | 1 | 2023-06-06 |  |  | Innolumis |  |  |  |  | RAL 7035 |  |  | 1284.00 | 100000 |  | 21.00 |  | Mini Nicole GO 16W | 1646296 | 1 | 2023-09-01 |  | LED |  | Golden Orange | 16.13 | 100000 | LED |  | LED DRIVER | 44123 | 1 | 2023-09-01 |  | LEDDRIVER |  |  | 1.00 | 175200 | [6 empty] | Mastdeur | 90316 | 1 |  |  | Mastdeur | Mastdeur | NVT
19 | 337175 | https://lms.nederlandslicht.nl/qr/report/337175 | 52.6713 | 6.7238 | 245402.6974 | 521264.9978 | Ballast |  | 7741NH | Coevorden | Coevorden | 1990-01-01 | Gemeente Coevorden |  | 2 |  | Gemeente Coevorden | In bedrijf | Enexis |  | AAN 100%, 23:00 050%, 06:00 100%, UIT |  |  | Nacht | Bemeterd | [6 empty] | 2023-06-05 |  |  | 212533 | [29 empty] | LM AL 6,0 CO EU750/05 T60 D120 TM | 100528 | 1 | 2022-11-02 |  | LM AL 6,0 CO EU600/5 T60 TP | 6.00 | CONISCH | ALUMINIUM | NVT | NVT | NVT |  | 350400 |  | Mini Nicole GO 16W | 1510596 | 1 | 2023-06-05 |  |  | Innolumis |  |  |  |  | RAL 7035 |  |  | 1284.00 | 100000 |  | 21.00 |  | LED | 66627 | 1 | 2023-06-05 |  | LED |  |  | 30.00 | 100000 | LED |  | LED DRIVER | 44123 | 1 | 2023-06-05 |  | LEDDRIVER |  |  | 1.00 | 175200 | [6 empty] | Mastdeur | 90316 | 1 | 2022-11-02 |  | Mastdeur | Mastdeur | NVT
18 | 337176 | https://lms.nederlandslicht.nl/qr/report/337176 | 52.6718 | 6.7235 | 245380.9837 | 521316.3394 | Ballast |  | 7741NH | Coevorden | Coevorden | 1990-01-01 | Gemeente Coevorden | Philips | 5 |  | Gemeente Coevorden | In bedrijf | Enexis |  | AAN 100%, 23:00 050%, 06:00 100%, UIT |  |  | Nacht | Bemeterd | [9 empty] | 212534 | [29 empty] | LM AL 8,0 CO EU700 T60 | 315711 | 1 | 1990-01-01 | [9 empty] | 350400 |  | BGP381 DM GRN25/740 | 343281 | 1 | 2020-06-15 |  | BGP381 DM GRN25/740 | Philips |  |  |  |  | 7035 LICHTGRIJS |  |  | 2500.00 | 175200 |  |  |  | LAMP BGP381 DM GRN25/740 | 344074 | 1 | 2020-06-15 |  | LAMP BGP381 DM GRN25/740 | Philips | 4000K | 25.00 | 100000 | LED |  | LED DRIVER | 44123 | 1 | 2020-06-15 |  | LEDDRIVER |  |  | 1.00 | 175200 | [6 empty] | Mastdeur | 90316 | 1 | 1990-01-01 |  | Mastdeur | Mastdeur | NVT
17 | 337177 | https://lms.nederlandslicht.nl/qr/report/337177 | 52.6723 | 6.7231 | 245359.1547 | 521368.3234 | Ballast |  | 7741NH | Coevorden | Coevorden | 1990-01-01 | Gemeente Coevorden |  | 2 |  | Gemeente Coevorden | In bedrijf | Enexis |  | AAN 100%, 23:00 050%, 06:00 100%, UIT |  |  | Nacht | Bemeterd | [6 empty] | 2023-06-05 |  |  | 212535 | [29 empty] | LM AL 6,0 CO EU | 314393 | 1 | 1990-01-01 | [9 empty] | 350400 |  | Mini Nicole GO 16W | 1510596 | 1 | 2023-06-05 |  |  | Innolumis |  |  |  |  | RAL 7035 |  |  | 1284.00 | 100000 |  | 21.00 |  | LED | 66627 | 1 | 2023-06-05 |  | LED |  |  | 30.00 | 100000 | LED |  | LED DRIVER | 44123 | 1 | 2023-06-05 |  | LEDDRIVER |  |  | 1.00 | 175200 | [6 empty] | Mastdeur | 90316 | 1 | 1990-01-01 |  | Mastdeur | Mastdeur | NVT
16 | 337178 | https://lms.nederlandslicht.nl/qr/report/337178 | 52.6727 | 6.7228 | 245337.6279 | 521420.9463 | Ballast |  | 7741NH | Coevorden | Coevorden | 1990-01-01 | Gemeente Coevorden |  |  |  | Gemeente Coevorden | In bedrijf | Enexis |  | AAN 100%, 23:00 050%, 06:00 100%, UIT |  |  | Nacht | Bemeterd | [9 empty] | 212536 | [29 empty] | LM AL 6,0 CO EU750/05 T60 D120 TM | 100528 | 1 | 2022-05-19 |  | LM AL 6,0 CO EU600/5 T60 TP | 6.00 | CONISCH | ALUMINIUM | NVT | NVT | NVT |  | 350400 |  | BGP501 6X 14W NW 1300L 7035 DW10 DDG | 1204255 | 1 | 2022-02-15 |  | BGP501 6X 14W NW 1300L 7035 DW10 DDG | Signify |  |  |  |  | 7035 LICHTGRIJS |  |  | 1300.00 |  |  | 14.00 |  | BGP501 6X 14W NW 1300L 7035 DW10 DDG | 1798710 | 1 | 2022-02-15 |  | LED |  |  | 14.00 | 100000 | LED |  | LED DRIVER | 44123 | 1 | 2022-02-15 |  | LEDDRIVER |  |  | 1.00 | 175200 | [6 empty] | Mastdeur | 90316 | 1 | 2022-02-15 |  | Mastdeur | Mastdeur | NVT
15 | 337179 | https://lms.nederlandslicht.nl/qr/report/337179 | 52.6732 | 6.7226 | 245318.6036 | 521472.3345 | Ballast |  | 7741NH | Coevorden | Coevorden | 1990-01-01 | Gemeente Coevorden |  | 2 |  | Gemeente Coevorden | In bedrijf | Enexis |  | AAN 100%, 23:00 050%, 06:00 100%, UIT |  |  | Nacht | Bemeterd | [6 empty] | 2023-06-05 |  |  | 212537 | [29 empty] | LM AL 6,0 CO EU | 314393 | 1 | 1990-01-01 | [9 empty] | 350400 |  | Mini Nicole GO 16W | 1510596 | 1 | 2023-06-05 |  |  | Innolumis |  |  |  |  | RAL 7035 |  |  | 1284.00 | 100000 |  | 21.00 |  | LED | 66627 | 1 | 2023-06-05 |  | LED |  |  | 30.00 | 100000 | LED |  | LED DRIVER | 44123 | 1 | 2023-06-05 |  | LEDDRIVER |  |  | 1.00 | 175200 | [6 empty] | Mastdeur | 90316 | 1 | 1990-01-01 |  | Mastdeur | Mastdeur | NVT
14 | 337180 | https://lms.nederlandslicht.nl/qr/report/337180 | 52.6737 | 6.7224 | 245308.2932 | 521528.6729 | Ballast |  | 7741NH | Coevorden | Coevorden | 1990-01-01 | Gemeente Coevorden |  |  |  | Gemeente Coevorden | In bedrijf | Enexis |  |  |  |  | Nacht | Bemeterd | [9 empty] | 212538 | [29 empty] | LM AL 6,0 CO EU | 314393 | 1 | 1990-01-01 | [9 empty] | 350400 |  | Mini Nicole GO 16W | 1510596 | 1 | 2024-07-24 |  |  | Innolumis |  |  |  |  | RAL 7035 |  |  | 1284.00 | 100000 |  | 21.00 | [29 empty] | Mastdeur | 90316 | 1 | 1990-01-01 |  | Mastdeur | Mastdeur | NVT
13 | 337181 | https://lms.nederlandslicht.nl/qr/report/337181 | 52.6739 | 6.7224 | 245304.4224 | 521551.4785 | Ballast |  | 7741NH | Coevorden | Coevorden | 2012-01-13 | Gemeente Coevorden |  |  |  | Gemeente Coevorden | In bedrijf | Enexis |  |  |  |  | Nacht | Bemeterd | [9 empty] | 212539 | [29 empty] | LM AL 6,0 CO EU600/05 CM | 37203 | 1 | 2012-01-13 |  | LM AL 6,0 CO EU600/5 T60 TP | 6.00 | CONISCH | ALUMINIUM | NVT | NVT | NVT |  | 350400 |  | Mini Nicole 10W | 677603 | 1 | 2024-09-20 |  | Mini Nicole 10W | Innolumis |  |  |  |  | 7035 LICHTGRIJS | [35 empty] | Mastdeur | 90316 | 1 | 2012-01-13 |  | Mastdeur | Mastdeur | NVT
12 | 337182 | https://lms.nederlandslicht.nl/qr/report/337182 | 52.6729 | 6.725 | 245485.7993 | 521442.0898 | Ballast |  | 7741NH | Coevorden | Coevorden | 1998-04-03 | Gemeente Coevorden |  |  |  | Gemeente Coevorden | In bedrijf | Enexis |  |  |  |  | Nacht | Bemeterd | [9 empty] | 212540 | [29 empty] | LM AL 6,0 CO EU | 314393 | 1 | 1998-04-03 | [9 empty] | 350400 |  | FGS103 1XSOX 35W CON WIT. | 314435 | 1 | 1998-04-03 | [11 empty] | 175200 |  |  |  | LAMP SOX 35W BY22 | 40131 | 1 | 2023-09-05 |  | 35W SOX |  |  | 35.00 | 12000 | SOX |  | BSX35 | 51680 | 1 | 1998-04-03 |  | BSX35 |  |  | 5.00 | 175200 | [6 empty] | Mastdeur | 90316 | 1 | 1998-04-03 |  | Mastdeur | Mastdeur | NVT
11 | 337183 | https://lms.nederlandslicht.nl/qr/report/337183 | 52.6725 | 6.7254 | 245514.2701 | 521394.9239 | Ballast |  | 7741NH | Coevorden | Coevorden | 1990-01-01 | Gemeente Coevorden |  |  |  | Gemeente Coevorden | In bedrijf | Enexis |  |  |  |  | Nacht | Bemeterd | [9 empty] | 212541 | [29 empty] | LM AL 6,0 CO EU | 314393 | 1 | 1990-01-01 | [9 empty] | 350400 |  | FGS103 1XSOX 35W CON WIT. | 314435 | 1 | 1990-01-01 | [11 empty] | 175200 |  |  |  | LAMP SOX 35W BY22 | 40131 | 1 | 2023-09-05 |  | 35W SOX |  |  | 35.00 | 12000 | SOX |  | BSX35 | 51680 | 1 | 1990-01-01 |  | BSX35 |  |  | 5.00 | 175200 | [6 empty] | Mastdeur | 90316 | 1 | 1990-01-01 |  | Mastdeur | Mastdeur | NVT
10 | 337184 | https://lms.nederlandslicht.nl/qr/report/337184 | 52.6738 | 6.7243 | 245434.2523 | 521541.8798 | Ballast |  | 7741NH | Coevorden | Coevorden | 1990-01-01 | Gemeente Coevorden |  | 2 |  | Gemeente Coevorden | In bedrijf | Enexis |  | AAN 100%, 23:00 050%, 06:00 100%, UIT |  |  | Nacht | Bemeterd | [6 empty] | 2023-06-05 |  |  | 212542 | [29 empty] | LM AL 6,0 CO EU | 314393 | 1 | 1990-01-01 | [9 empty] | 350400 |  | Mini Nicole GO 16W | 1510596 | 1 | 2023-06-05 |  |  | Innolumis |  |  |  |  | RAL 7035 |  |  | 1284.00 | 100000 |  | 21.00 |  | LED | 66627 | 1 | 2023-06-05 |  | LED |  |  | 30.00 | 100000 | LED |  | LED DRIVER | 44123 | 1 | 2023-06-05 |  | LEDDRIVER |  |  | 1.00 | 175200 | [6 empty] | Mastdeur | 90316 | 1 | 1990-01-01 |  | Mastdeur | Mastdeur | NVT
9 | 337185 | https://lms.nederlandslicht.nl/qr/report/337185 | 52.6741 | 6.7227 | 245327.8079 | 521573.9329 | Ballast |  | 7741NH | Coevorden | Coevorden | 2007-06-12 | Gemeente Coevorden |  | 2 |  | Gemeente Coevorden | In bedrijf | Enexis |  | AAN 100%, 23:00 050%, 06:00 100%, UIT |  |  | Nacht | Bemeterd | [6 empty] | 2023-06-05 |  |  | 212543 | [29 empty] | LM AL 6,0 CO EU | 314393 | 1 | 2007-06-12 | [9 empty] | 350400 |  | Mini Nicole GO 16W | 1510596 | 1 | 2023-06-05 |  |  | Innolumis |  |  |  |  | RAL 7035 |  |  | 1284.00 | 100000 |  | 21.00 |  | LED | 66627 | 1 | 2023-06-05 |  | LED |  |  | 30.00 | 100000 | LED |  | LED DRIVER | 44123 | 1 | 2023-06-05 |  | LEDDRIVER |  |  | 1.00 | 175200 | [6 empty] | Mastdeur | 90316 | 1 | 2007-06-12 |  | Mastdeur | Mastdeur | NVT
8 | 337186 | https://lms.nederlandslicht.nl/qr/report/337186 | 52.6742 | 6.7223 | 245297.0637 | 521579.8825 | Ballast |  | 7741NH | Coevorden | Coevorden | 2011-07-11 | Gemeente Coevorden |  | 2 |  | Gemeente Coevorden | In bedrijf | Enexis |  | AAN 100%, 23:00 050%, 06:00 100%, UIT |  |  | Nacht | Bemeterd | [6 empty] | 2023-06-05 |  |  | 212544 | [29 empty] | LM AL 6,0 CO EU600/05 CM | 37203 | 1 | 2011-07-11 |  | LM AL 6,0 CO EU600/5 T60 TP | 6.00 | CONISCH | ALUMINIUM | NVT | NVT | NVT |  | 350400 |  | Mini Nicole GO 16W | 1510596 | 1 | 2023-06-05 |  |  | Innolumis |  |  |  |  | RAL 7035 |  |  | 1284.00 | 100000 |  | 21.00 |  | LED | 66627 | 1 | 2023-06-05 |  | LED |  |  | 30.00 | 100000 | LED |  | LED DRIVER | 44123 | 1 | 2023-06-05 |  | LEDDRIVER |  |  | 1.00 | 175200 | [6 empty] | Mastdeur | 90316 | 1 | 2011-07-11 |  | Mastdeur | Mastdeur | NVT
7 | 337187 | https://lms.nederlandslicht.nl/qr/report/337187 | 52.6743 | 6.7221 | 245286.3176 | 521593.6217 | Ballast |  | 7741NH | Coevorden | Coevorden | 1990-01-01 | Gemeente Coevorden |  | 2 |  | Gemeente Coevorden | In bedrijf | Enexis |  | AAN 100%, 23:00 050%, 06:00 100%, UIT |  |  | Nacht | Bemeterd | [6 empty] | 2023-06-05 |  |  | 212545 | [29 empty] | LM AL 6,0 CO EU | 314393 | 1 | 1990-01-01 | [9 empty] | 350400 |  | Mini Nicole GO 16W | 1510596 | 1 | 2023-06-05 |  |  | Innolumis |  |  |  |  | RAL 7035 |  |  | 1284.00 | 100000 |  | 21.00 |  | Mini Nicole GO 16W | 1646296 | 1 | 2023-06-05 |  | LED |  | Golden Orange | 16.13 | 100000 | LED |  | LED DRIVER | 44123 | 1 | 2023-06-05 |  | LEDDRIVER |  |  | 1.00 | 175200 | [6 empty] | Mastdeur | 90316 | 1 | 1990-01-01 |  | Mastdeur | Mastdeur | NVT
6 | 337188 | https://lms.nederlandslicht.nl/qr/report/337188 | 52.6744 | 6.7219 | 245271.2483 | 521603.6372 | Ballast |  | 7741NH | Coevorden | Coevorden | 1990-01-01 | Gemeente Coevorden |  | 2 |  | Gemeente Coevorden | In bedrijf | Enexis |  | AAN 100%, 23:00 050%, 06:00 100%, UIT |  |  | Nacht | Bemeterd | [6 empty] | 2023-06-05 |  |  | 212546 | [29 empty] | LM AL 6,0 CO EU | 314393 | 1 | 1990-01-01 | [9 empty] | 350400 |  | Mini Nicole GO 16W | 1510596 | 1 | 2023-06-05 |  |  | Innolumis |  |  |  |  | RAL 7035 |  |  | 1284.00 | 100000 |  | 21.00 |  | LED | 66627 | 1 | 2023-06-05 |  | LED |  |  | 30.00 | 100000 | LED |  | LED DRIVER | 44123 | 1 | 2023-06-05 |  | LEDDRIVER |  |  | 1.00 | 175200 | [6 empty] | Mastdeur | 90316 | 1 | 1990-01-01 |  | Mastdeur | Mastdeur | NVT
5 | 337189 | https://lms.nederlandslicht.nl/qr/report/337189 | 52.6744 | 6.7211 | 245218.8473 | 521603.1328 | Ballast |  | 7741NH | Coevorden | Coevorden | 1990-01-01 | Gemeente Coevorden |  | 2 |  | Gemeente Coevorden | In bedrijf | Enexis |  | AAN 100%, 23:00 050%, 06:00 100%, UIT |  |  | Nacht | Bemeterd | [6 empty] | 2023-06-05 |  |  | 212547 | [29 empty] | LM AL 6,0 CO EU | 314393 | 1 | 1990-01-01 | [9 empty] | 350400 |  | Mini Nicole GO 16W | 1510596 | 1 | 2023-06-05 |  |  | Innolumis |  |  |  |  | RAL 7035 |  |  | 1284.00 | 100000 |  | 21.00 |  | LED | 66627 | 1 | 2023-06-05 |  | LED |  |  | 30.00 | 100000 | LED |  | LED DRIVER | 44123 | 1 | 2023-06-05 |  | LEDDRIVER |  |  | 1.00 | 175200 | [6 empty] | Mastdeur | 90316 | 1 | 1990-01-01 |  | Mastdeur | Mastdeur | NVT
4 | 337190 | https://lms.nederlandslicht.nl/qr/report/337190 | 52.6744 | 6.7209 | 245205.6601 | 521610.0213 | Ballast |  | 7741NH | Coevorden | Coevorden | 1990-01-01 | Gemeente Coevorden |  | 2 |  | Gemeente Coevorden | In bedrijf | Enexis |  | AAN 100%, 23:00 050%, 06:00 100%, UIT |  |  | Nacht | Bemeterd | [6 empty] | 2023-06-05 |  |  | 212548 | [29 empty] | LM AL 6,0 CO EU | 314393 | 1 | 1990-01-01 | [9 empty] | 350400 |  | Mini Nicole GO 16W | 1510596 | 1 | 2023-06-05 |  |  | Innolumis |  |  |  |  | RAL 7035 |  |  | 1284.00 | 100000 |  | 21.00 |  | LED | 66627 | 1 | 2023-06-05 |  | LED |  |  | 30.00 | 100000 | LED |  | LED DRIVER | 44123 | 1 | 2023-06-05 |  | LEDDRIVER |  |  | 1.00 | 175200 | [6 empty] | Mastdeur | 90316 | 1 | 1990-01-01 |  | Mastdeur | Mastdeur | NVT
3 | 337191 | https://lms.nederlandslicht.nl/qr/report/337191 | 52.6747 | 6.7209 | 245200.1342 | 521635.6145 | Ballast |  | 7741NH | Coevorden | Coevorden | 1990-01-01 | Gemeente Coevorden |  | 2 |  | Gemeente Coevorden | In bedrijf | Enexis |  | AAN 100%, 23:00 050%, 06:00 100%, UIT |  |  | Nacht | Bemeterd | [6 empty] | 2023-06-05 |  |  | 212549 | [29 empty] | LM AL 6,0 CO EU | 314393 | 1 | 1990-01-01 | [9 empty] | 350400 |  | Mini Nicole GO 16W | 1510596 | 1 | 2023-06-05 |  |  | Innolumis |  |  |  |  | RAL 7035 |  |  | 1284.00 | 100000 |  | 21.00 |  | LED | 66627 | 1 | 2023-06-05 |  | LED |  |  | 30.00 | 100000 | LED |  | LED DRIVER | 44123 | 1 | 2023-06-05 |  | LEDDRIVER |  |  | 1.00 | 175200 | [6 empty] | Mastdeur | 90316 | 1 | 1990-01-01 |  | Mastdeur | Mastdeur | NVT
2 | 337192 | https://lms.nederlandslicht.nl/qr/report/337192 | 52.6747 | 6.7203 | 245158.488 | 521639.4383 | Ballast |  | 7741NH | Coevorden | Coevorden | 1990-01-01 | Gemeente Coevorden |  |  |  | Gemeente Coevorden | In bedrijf | Enexis |  |  |  |  | Nacht | Bemeterd | [9 empty] | 212550 | [29 empty] | LM AL 6,0 CO EU | 314393 | 1 | 1990-01-01 | [9 empty] | 350400 |  | IRIS2550 1XPLL 24W R7035 EVSA | 91690 | 1 | 2008-06-13 |  | SGS150 7035 | INDAL |  |  |  |  | 7035 LICHTGRIJS |  |  |  | 175200 |  |  |  | LAMP PH PLL 24W 830 2G11 4P | 36090 | 1 | 2023-09-05 |  | 24W PLL |  |  | 24.00 | 16000 | PLL |  | HFP 22-42 | 311064 | 1 | 2008-06-13 | [12 empty] | Mastdeur | 90316 | 1 | 1990-01-01 |  | Mastdeur | Mastdeur | NVT
1 | 337193 | https://lms.nederlandslicht.nl/qr/report/337193 | 52.6747 | 6.7199 | 245131.1257 | 521639.2798 | Ballast |  | 7741NH | Coevorden | Coevorden | 1990-01-01 | Gemeente Coevorden |  | 2 |  | Gemeente Coevorden | In bedrijf | Enexis |  | AAN 100%, 23:00 050%, 06:00 100%, UIT |  |  | Nacht | Bemeterd | [6 empty] | 2023-06-05 |  |  | 212551 | [29 empty] | LM AL 6,0 CO EU | 314393 | 1 | 1990-01-01 | [9 empty] | 350400 |  | Mini Nicole GO 16W | 1510596 | 1 | 2023-06-05 |  |  | Innolumis |  |  |  |  | RAL 7035 |  |  | 1284.00 | 100000 |  | 21.00 |  | LED | 66627 | 1 | 2023-06-05 |  | LED |  |  | 30.00 | 100000 | LED |  | LED DRIVER | 44123 | 1 | 2023-06-05 |  | LEDDRIVER |  |  | 1.00 | 175200 | [6 empty] | Mastdeur | 90316 | 1 | 1990-01-01 |  | Mastdeur | Mastdeur | NVT
30 | 337194 | https://lms.nederlandslicht.nl/qr/report/337194 | 52.6697 | 6.726 | 245558.99 | 521087.8732 | Ballastweg |  | 7741ZL | Coevorden | Coevorden | 2015-09-08 | Gemeente Coevorden | Philips | 5 |  | Gemeente Coevorden | In bedrijf | Enexis |  | AAN 100%, 23:00 050%, 06:00 100%, UIT |  |  | Nacht | Bemeterd | [9 empty] | 212552 | [29 empty] | LM AL 6,0 CO EU600/05 CP | 37224 | 1 | 2015-09-08 |  | LM AL 6,0 CO EU600/5 T60 TP | 6.00 | CONISCH | ALUMINIUM | NVT | NVT | NVT |  | 350400 |  | BGP381 ### 19W NW 2500L GREY DM DVD | 311895 | 1 | 2018-08-06 | [11 empty] | 175200 |  |  |  | LED IN: BGP381 ### 19W NW 2500L GREY DM DVD | 311896 | 1 | 2018-08-06 |  |  |  |  | 19.00 |  | LED |  | LED DRIVER | 44123 | 1 | 2018-08-06 |  | LEDDRIVER |  |  | 1.00 | 175200 | [6 empty] | Mastdeur | 90316 | 1 | 2015-09-08 |  | Mastdeur | Mastdeur | NVT
29 | 337195 | https://lms.nederlandslicht.nl/qr/report/337195 | 52.6697 | 6.7269 | 245615.3429 | 521093.721 | Ballastweg |  | 7741ZL | Coevorden | Coevorden | 1990-01-01 | Gemeente Coevorden | Philips | 5 |  | Gemeente Coevorden | In bedrijf | Enexis |  | AAN 100%, 23:00 050%, 06:00 100%, UIT |  |  | Nacht | Bemeterd | [9 empty] | 212553 | [29 empty] | LM AL 6,0 CO EU | 314393 | 1 | 1990-01-01 | [9 empty] | 350400 |  | BGP381 ### 19W NW 2500L GREY DM DVD | 311895 | 1 | 2018-08-06 | [11 empty] | 175200 |  |  |  | LED IN: BGP381 ### 19W NW 2500L GREY DM DVD | 311896 | 1 | 2018-08-06 |  |  |  |  | 19.00 |  | LED |  | LED DRIVER | 44123 | 1 | 2018-08-06 |  | LEDDRIVER |  |  | 1.00 | 175200 | [6 empty] | Mastdeur | 90316 | 1 | 1990-01-01 |  | Mastdeur | Mastdeur | NVT
28 | 337196 | https://lms.nederlandslicht.nl/qr/report/337196 | 52.6698 | 6.7277 | 245671.8794 | 521095.772 | Ballastweg |  | 7741ZL | Coevorden | Coevorden | 1990-01-01 | Gemeente Coevorden | Philips | 5 |  | Gemeente Coevorden | In bedrijf | Enexis |  | AAN 100%, 23:00 050%, 06:00 100%, UIT |  |  | Nacht | Bemeterd | [9 empty] | 212554 | [29 empty] | LM AL 6,0 CO EU | 314393 | 1 | 2021-05-06 | [9 empty] | 350400 |  | BGP381 ### 19W NW 2500L GREY DM DVD | 311895 | 1 | 2018-08-07 | [11 empty] | 175200 |  |  |  | LED IN: BGP381 ### 19W NW 2500L GREY DM DVD | 311896 | 1 | 2018-08-07 |  |  |  |  | 19.00 |  | LED |  | LED DRIVER | 44123 | 1 | 2018-08-07 |  | LEDDRIVER |  |  | 1.00 | 175200 | [6 empty] | Mastdeur | 90316 | 1 | 1990-01-01 |  | Mastdeur | Mastdeur | NVT
27 | 337197 | https://lms.nederlandslicht.nl/qr/report/337197 | 52.6697 | 6.7285 | 245727.9815 | 521095.4217 | Ballastweg |  | 7741ZL | Coevorden | Coevorden | 1990-01-01 | Gemeente Coevorden | Philips | 5 |  | Gemeente Coevorden | In bedrijf | Enexis |  | AAN 100%, 23:00 050%, 06:00 100%, UIT |  |  | Nacht | Bemeterd | [9 empty] | 212555 | [29 empty] | LM AL 6,0 CO EU | 314393 | 1 | 2023-03-23 | [9 empty] | 350400 |  | BGP381 ### 19W NW 2500L GREY DM DVD | 311895 | 1 | 2018-08-07 | [11 empty] | 175200 |  |  |  | LED IN: BGP381 ### 19W NW 2500L GREY DM DVD | 311896 | 1 | 2018-08-07 |  |  |  |  | 19.00 |  | LED |  | LED DRIVER | 44123 | 1 | 2018-08-07 |  | LEDDRIVER |  |  | 1.00 | 175200 | [6 empty] | Mastdeur | 90316 | 1 | 1990-01-01 |  | Mastdeur | Mastdeur | NVT
26 | 337198 | https://lms.nederlandslicht.nl/qr/report/337198 | 52.6698 | 6.7289 | 245756.4122 | 521106.497 | Ballastweg |  | 7741ZL | Coevorden | Coevorden | 1990-01-01 | Gemeente Coevorden | Philips | 5 |  | Gemeente Coevorden | In bedrijf | Enexis |  | AAN 100%, 23:00 050%, 06:00 100%, UIT |  |  | Nacht | Bemeterd | [9 empty] | 212556 | [29 empty] | LM AL 6,0 CO EU | 314393 | 1 | 1990-01-01 | [9 empty] | 350400 |  | BGP381 ### 19W NW 2500L GREY DM DVD | 311895 | 1 | 2018-08-07 | [11 empty] | 175200 |  |  |  | LED IN: BGP381 ### 19W NW 2500L GREY DM DVD | 311896 | 1 | 2018-08-07 |  |  |  |  | 19.00 |  | LED |  | LED DRIVER | 44123 | 1 | 2018-08-07 |  | LEDDRIVER |  |  | 1.00 | 175200 | [6 empty] | Mastdeur | 90316 | 1 | 1990-01-01 |  | Mastdeur | Mastdeur | NVT
25 | 337199 | https://lms.nederlandslicht.nl/qr/report/337199 | 52.67 | 6.7292 | 245774.6778 | 521130.0027 | Ballastweg |  | 7741ZL | Coevorden | Coevorden | 2006-02-21 | Gemeente Coevorden | Philips | 5 |  | Gemeente Coevorden | In bedrijf | Enexis |  | AAN 100%, 23:00 050%, 06:00 100%, UIT |  |  | Nacht | Bemeterd | [9 empty] | 212557 | [29 empty] | CON AL 6 M .. | 311853 | 1 | 2006-02-21 | [9 empty] | 350400 |  | BGP381 ### 19W NW 2500L GREY DM DVD | 311895 | 1 | 2018-08-08 | [11 empty] | 175200 |  |  |  | LED IN: BGP381 ### 19W NW 2500L GREY DM DVD | 311896 | 1 | 2018-08-08 |  |  |  |  | 19.00 |  | LED |  | LED DRIVER | 44123 | 1 | 2018-08-08 |  | LEDDRIVER |  |  | 1.00 | 175200 | [6 empty] | Mastdeur | 90316 | 1 | 2006-02-21 |  | Mastdeur | Mastdeur | NVT
24 | 337200 | https://lms.nederlandslicht.nl/qr/report/337200 | 52.6703 | 6.7295 | 245790.1292 | 521153.5885 | Ballastweg |  | 7741ZL | Coevorden | Coevorden | 1990-01-01 | Gemeente Coevorden | Philips | 5 |  | Gemeente Coevorden | In bedrijf | Enexis |  | AAN 100%, 23:00 050%, 06:00 100%, UIT |  |  | Nacht | Bemeterd | [9 empty] | 212558 | [29 empty] | LM AL 6,0 CO EU | 314393 | 1 | 1990-01-01 | [9 empty] | 350400 |  | BGP381 ### 19W NW 2500L GREY DM DVD | 311895 | 1 | 2018-08-08 | [11 empty] | 175200 |  |  |  | LED IN: BGP381 ### 19W NW 2500L GREY DM DVD | 311896 | 1 | 2018-08-08 |  |  |  |  | 19.00 |  | LED |  | LED DRIVER | 44123 | 1 | 2018-08-08 |  | LEDDRIVER |  |  | 1.00 | 175200 | [6 empty] | Mastdeur | 90316 | 1 | 1990-01-01 |  | Mastdeur | Mastdeur | NVT
9 | 337201 | https://lms.nederlandslicht.nl/qr/report/337201 | 52.671 | 6.7343 | 246113.4882 | 521238.7971 | Ballastweg |  | 7741ZL | Coevorden | Coevorden | 1993-01-01 | Gemeente Coevorden | Philips | 5 |  | Gemeente Coevorden | In bedrijf | Enexis |  | AAN 100%, 23:00 050%, 06:00 100%, UIT |  |  | Nacht | Bemeterd | [9 empty] | 212559 | [29 empty] | CON AL 3.5 M PT | 59588 | 1 | 1993-01-01 |  | PM AL 3,5 CO T60 TP | 3.50 | CONISCH | ALUMINIUM | NVT | NVT | NVT |  | 350400 |  | BDP103 ### 12W NW 1500L 9006 DM | 311906 | 1 | 2018-08-15 |  | BDP103 DM PCC GRN15/840 | Philips |  |  |  |  | 7035 LICHTGRIJS |  |  | 1500.00 | 175200 |  |  |  | LED IN: BDP103 ### 12W NW 1500L 9006 DRW DVD | 311907 | 1 | 2018-08-15 | [6 empty] | LED |  | LED DRIVER | 44123 | 1 | 2018-08-15 |  | LEDDRIVER |  |  | 1.00 | 175200 | [6 empty] | Mastdeur | 90316 | 1 | 1993-01-01 |  | Mastdeur | Mastdeur | NVT
23 | 337202 | https://lms.nederlandslicht.nl/qr/report/337202 | 52.6705 | 6.7296 | 245800.0807 | 521181.8436 | Ballastweg |  | 7741ZL | Coevorden | Coevorden | 1990-01-01 | Gemeente Coevorden | Philips | 5 |  | Gemeente Coevorden | In bedrijf | Enexis |  | AAN 100%, 23:00 050%, 06:00 100%, UIT |  |  | Nacht | Bemeterd | [9 empty] | 212560 | [29 empty] | LM AL 6,0 CO EU | 314393 | 1 | 1990-01-01 | [9 empty] | 350400 |  | BDP103 ### 12W NW 1500L 9006 DM | 311906 | 1 | 2018-08-15 |  | BDP103 DM PCC GRN15/840 | Philips |  |  |  |  | 7035 LICHTGRIJS |  |  | 1500.00 | 175200 |  |  |  | LED IN: BDP103 ### 12W NW 1500L 9006 DRW DVD | 311907 | 1 | 2018-08-15 | [6 empty] | LED |  | LED DRIVER | 44123 | 1 | 2018-08-15 |  | LEDDRIVER |  |  | 1.00 | 175200 | [6 empty] | Mastdeur | 90316 | 1 | 1990-01-01 |  | Mastdeur | Mastdeur | NVT
22 | 337203 | https://lms.nederlandslicht.nl/qr/report/337203 | 52.6707 | 6.7299 | 245816.8004 | 521202.1198 | Ballastweg |  | 7741ZL | Coevorden | Coevorden | 1990-01-01 | Gemeente Coevorden | Philips | 5 |  | Gemeente Coevorden | In bedrijf | Enexis |  | AAN 100%, 23:00 050%, 06:00 100%, UIT |  |  | Nacht | Bemeterd | [9 empty] | 212561 | [29 empty] | CON AL 3.5 M PT | 59588 | 1 | 1990-01-01 |  | PM AL 3,5 CO T60 TP | 3.50 | CONISCH | ALUMINIUM | NVT | NVT | NVT |  | 350400 |  | BDP103 ### 12W NW 1500L 9006 DM | 311906 | 1 | 2018-08-15 |  | BDP103 DM PCC GRN15/840 | Philips |  |  |  |  | 7035 LICHTGRIJS |  |  | 1500.00 | 175200 |  |  |  | LED IN: BDP103 ### 12W NW 1500L 9006 DRW DVD | 311907 | 1 | 2018-08-15 | [6 empty] | LED |  | LED DRIVER | 44123 | 1 | 2018-08-15 |  | LEDDRIVER |  |  | 1.00 | 175200 | [6 empty] | Mastdeur | 90316 | 1 | 1990-01-01 |  | Mastdeur | Mastdeur | NVT
21 | 337204 | https://lms.nederlandslicht.nl/qr/report/337204 | 52.6708 | 6.7301 | 245833.8274 | 521220.9104 | Ballastweg |  | 7741ZL | Coevorden | Coevorden | 1990-01-01 | Gemeente Coevorden | Philips | 5 |  | Gemeente Coevorden | In bedrijf | Enexis |  | AAN 100%, 23:00 050%, 06:00 100%, UIT |  |  | Nacht | Bemeterd | [9 empty] | 212562 | [29 empty] | CON AL 3.5 M PT | 59588 | 1 | 1990-01-01 |  | PM AL 3,5 CO T60 TP | 3.50 | CONISCH | ALUMINIUM | NVT | NVT | NVT |  | 350400 |  | BDP103 ### 12W NW 1500L 9006 DM | 311906 | 1 | 2018-08-15 |  | BDP103 DM PCC GRN15/840 | Philips |  |  |  |  | 7035 LICHTGRIJS |  |  | 1500.00 | 175200 |  |  |  | LED IN: BDP103 ### 12W NW 1500L 9006 DRW DVD | 311907 | 1 | 2018-08-15 | [6 empty] | LED |  | LED DRIVER | 44123 | 1 | 2018-08-15 |  | LEDDRIVER |  |  | 1.00 | 175200 | [6 empty] | Mastdeur | 90316 | 1 | 1990-01-01 |  | Mastdeur | Mastdeur | NVT
20 | 337205 | https://lms.nederlandslicht.nl/qr/report/337205 | 52.6709 | 6.7305 | 245858.4546 | 521222.2362 | Ballastweg |  | 7741ZL | Coevorden | Coevorden | 1990-01-01 | Gemeente Coevorden | Philips | 5 |  | Gemeente Coevorden | In bedrijf | Enexis |  | AAN 100%, 23:00 050%, 06:00 100%, UIT |  |  | Nacht | Bemeterd | [9 empty] | 212563 | [29 empty] | CON AL 3.5 M PT | 59588 | 1 | 1990-01-01 |  | PM AL 3,5 CO T60 TP | 3.50 | CONISCH | ALUMINIUM | NVT | NVT | NVT |  | 350400 |  | BDP103 ### 12W NW 1500L 9006 DM | 311906 | 1 | 2018-08-15 |  | BDP103 DM PCC GRN15/840 | Philips |  |  |  |  | 7035 LICHTGRIJS |  |  | 1500.00 | 175200 |  |  |  | LED IN: BDP103 ### 12W NW 1500L 9006 DRW DVD | 311907 | 1 | 2018-08-15 | [6 empty] | LED |  | LED DRIVER | 44123 | 1 | 2018-08-15 |  | LEDDRIVER |  |  | 1.00 | 175200 | [6 empty] | Mastdeur | 90316 | 1 | 1990-01-01 |  | Mastdeur | Mastdeur | NVT
19 | 337206 | https://lms.nederlandslicht.nl/qr/report/337206 | 52.6709 | 6.7309 | 245882.9161 | 521225.1261 | Ballastweg |  | 7741ZL | Coevorden | Coevorden | 1990-01-01 | Gemeente Coevorden | Philips | 5 |  | Gemeente Coevorden | In bedrijf | Enexis |  | AAN 100%, 23:00 050%, 06:00 100%, UIT |  |  | Nacht | Bemeterd | [9 empty] | 212564 | [29 empty] | CON AL 3.5 M PT | 59588 | 1 | 1990-01-01 |  | PM AL 3,5 CO T60 TP | 3.50 | CONISCH | ALUMINIUM | NVT | NVT | NVT |  | 350400 |  | BDP103 ### 12W NW 1500L 9006 DM | 311906 | 1 | 2018-08-15 |  | BDP103 DM PCC GRN15/840 | Philips |  |  |  |  | 7035 LICHTGRIJS |  |  | 1500.00 | 175200 |  |  |  | LED IN: BDP103 ### 12W NW 1500L 9006 DRW DVD | 311907 | 1 | 2018-08-15 | [6 empty] | LED |  | LED DRIVER | 44123 | 1 | 2018-08-15 |  | LEDDRIVER |  |  | 1.00 | 175200 | [6 empty] | Mastdeur | 90316 | 1 | 1990-01-01 |  | Mastdeur | Mastdeur | NVT
18 | 337207 | https://lms.nederlandslicht.nl/qr/report/337207 | 52.6709 | 6.7313 | 245910.6418 | 521222.8057 | Ballastweg |  | 7741ZL | Coevorden | Coevorden | 2018-08-20 | Gemeente Coevorden | Philips | 5 |  | Gemeente Coevorden | In bedrijf | Enexis |  | AAN 100%, 23:00 050%, 06:00 100%, UIT |  |  | Nacht | Bemeterd | [9 empty] | 212565 | [29 empty] | PM ST 4,0 CO T60 ET V | 692915 | 1 | 2021-10-12 | [9 empty] | 350400 |  | BDP103 ### 12W NW 1500L 9006 DM | 311906 | 1 | 2018-08-15 |  | BDP103 DM PCC GRN15/840 | Philips |  |  |  |  | 7035 LICHTGRIJS |  |  | 1500.00 | 175200 |  |  |  | LED IN: BDP103 ### 12W NW 1500L 9006 DRW DVD | 311907 | 1 | 2018-08-15 | [6 empty] | LED |  | LED DRIVER | 44123 | 1 | 2018-08-15 |  | LEDDRIVER |  |  | 1.00 | 175200 | [6 empty] | Mastdeur | 90316 | 1 | 2021-10-12 |  | Mastdeur | Mastdeur | NVT
17 | 337208 | https://lms.nederlandslicht.nl/qr/report/337208 | 52.6709 | 6.7316 | 245932.5469 | 521231.1019 | Ballastweg |  | 7741ZL | Coevorden | Coevorden | 1990-01-01 | Gemeente Coevorden | Philips | 5 |  | Gemeente Coevorden | In bedrijf | Enexis |  | AAN 100%, 23:00 050%, 06:00 100%, UIT |  |  | Nacht | Bemeterd | [9 empty] | 212566 | [29 empty] | CON AL 3.5 M PT | 59588 | 1 | 1990-01-01 |  | PM AL 3,5 CO T60 TP | 3.50 | CONISCH | ALUMINIUM | NVT | NVT | NVT |  | 350400 |  | BDP103 ### 12W NW 1500L 9006 DM | 311906 | 1 | 2018-08-15 |  | BDP103 DM PCC GRN15/840 | Philips |  |  |  |  | 7035 LICHTGRIJS |  |  | 1500.00 | 175200 |  |  |  | LED IN: BDP103 ### 12W NW 1500L 9006 DRW DVD | 311907 | 1 | 2018-08-15 | [6 empty] | LED |  | LED DRIVER | 44123 | 1 | 2018-08-15 |  | LEDDRIVER |  |  | 1.00 | 175200 | [6 empty] | Mastdeur | 90316 | 1 | 1990-01-01 |  | Mastdeur | Mastdeur | NVT
16 | 337209 | https://lms.nederlandslicht.nl/qr/report/337209 | 52.6709 | 6.732 | 245958.7325 | 521234.16 | Ballastweg |  | 7741ZL | Coevorden | Coevorden | 1990-01-01 | Gemeente Coevorden | Philips | 5 |  | Gemeente Coevorden | In bedrijf | Enexis |  | AAN 100%, 23:00 050%, 06:00 100%, UIT |  |  | Nacht | Bemeterd | [9 empty] | 212567 | [29 empty] | CON AL 3.5 M PT | 59588 | 1 | 1990-01-01 |  | PM AL 3,5 CO T60 TP | 3.50 | CONISCH | ALUMINIUM | NVT | NVT | NVT |  | 350400 |  | BDP103 ### 12W NW 1500L 9006 DM | 311906 | 1 | 2018-08-15 |  | BDP103 DM PCC GRN15/840 | Philips |  |  |  |  | 7035 LICHTGRIJS |  |  | 1500.00 | 175200 |  |  |  | LED IN: BDP103 ### 12W NW 1500L 9006 DRW DVD | 311907 | 1 | 2018-08-15 | [6 empty] | LED |  | LED DRIVER | 44123 | 1 | 2018-08-15 |  | LEDDRIVER |  |  | 1.00 | 175200 | [6 empty] | Mastdeur | 90316 | 1 | 1990-01-01 |  | Mastdeur | Mastdeur | NVT
15 | 337210 | https://lms.nederlandslicht.nl/qr/report/337210 | 52.6709 | 6.7324 | 245986.0784 | 521231.626 | Ballastweg |  | 7741ZL | Coevorden | Coevorden | 1990-01-01 | Gemeente Coevorden | Philips | 5 |  | Gemeente Coevorden | In bedrijf | Enexis |  | AAN 100%, 23:00 050%, 06:00 100%, UIT |  |  | Nacht | Bemeterd | [9 empty] | 212568 | [29 empty] | CON AL 3.5 M PT | 59588 | 1 | 1990-01-01 |  | PM AL 3,5 CO T60 TP | 3.50 | CONISCH | ALUMINIUM | NVT | NVT | NVT |  | 350400 |  | BDP103 ### 12W NW 1500L 9006 DM | 311906 | 1 | 2018-08-15 |  | BDP103 DM PCC GRN15/840 | Philips |  |  |  |  | 7035 LICHTGRIJS |  |  | 1500.00 | 175200 |  |  |  | LED IN: BDP103 ### 12W NW 1500L 9006 DRW DVD | 311907 | 1 | 2018-08-15 | [6 empty] | LED |  | LED DRIVER | 44123 | 1 | 2018-08-15 |  | LEDDRIVER |  |  | 1.00 | 175200 | [6 empty] | Mastdeur | 90316 | 1 | 1990-01-01 |  | Mastdeur | Mastdeur | NVT
14 | 337211 | https://lms.nederlandslicht.nl/qr/report/337211 | 52.671 | 6.7327 | 246010.7396 | 521240.3856 | Ballastweg |  | 7741ZL | Coevorden | Coevorden | 1990-01-01 | Gemeente Coevorden | Philips | 5 |  | Gemeente Coevorden | In bedrijf | Enexis |  | AAN 100%, 23:00 050%, 06:00 100%, UIT |  |  | Nacht | Bemeterd | [9 empty] | 212569 | [29 empty] | CON AL 3.5 M PT | 59588 | 1 | 1990-01-01 |  | PM AL 3,5 CO T60 TP | 3.50 | CONISCH | ALUMINIUM | NVT | NVT | NVT |  | 350400 |  | BDP103 ### 12W NW 1500L 9006 DM | 311906 | 1 | 2018-08-15 |  | BDP103 DM PCC GRN15/840 | Philips |  |  |  |  | 7035 LICHTGRIJS |  |  | 1500.00 | 175200 |  |  |  | LED IN: BDP103 ### 12W NW 1500L 9006 DRW DVD | 311907 | 1 | 2018-08-15 | [6 empty] | LED |  | LED DRIVER | 44123 | 1 | 2018-08-15 |  | LEDDRIVER |  |  | 1.00 | 175200 | [6 empty] | Mastdeur | 90316 | 1 | 1990-01-01 |  | Mastdeur | Mastdeur | NVT
13 | 337212 | https://lms.nederlandslicht.nl/qr/report/337212 | 52.671 | 6.733 | 246031.1339 | 521237.1148 | Ballastweg |  | 7741ZL | Coevorden | Coevorden | 1990-01-01 | Gemeente Coevorden | Philips | 5 |  | Gemeente Coevorden | In bedrijf | Enexis |  | AAN 100%, 23:00 050%, 06:00 100%, UIT |  |  | Nacht | Bemeterd | [9 empty] | 212570 | [29 empty] | CON AL 3.5 M PT | 59588 | 1 | 1990-01-01 |  | PM AL 3,5 CO T60 TP | 3.50 | CONISCH | ALUMINIUM | NVT | NVT | NVT |  | 350400 |  | BDP103 ### 12W NW 1500L 9006 DM | 311906 | 1 | 2018-08-15 |  | BDP103 DM PCC GRN15/840 | Philips |  |  |  |  | 7035 LICHTGRIJS |  |  | 1500.00 | 175200 |  |  |  | LED IN: BDP103 ### 12W NW 1500L 9006 DRW DVD | 311907 | 1 | 2018-08-15 | [6 empty] | LED |  | LED DRIVER | 44123 | 1 | 2018-08-15 |  | LEDDRIVER |  |  | 1.00 | 175200 | [6 empty] | Mastdeur | 90316 | 1 | 1990-01-01 |  | Mastdeur | Mastdeur | NVT
12 | 337213 | https://lms.nederlandslicht.nl/qr/report/337213 | 52.671 | 6.7334 | 246057.6209 | 521240.2882 | Ballastweg |  | 7741ZL | Coevorden | Coevorden | 1990-01-01 | Gemeente Coevorden | Philips | 5 |  | Gemeente Coevorden | In bedrijf | Enexis |  | AAN 100%, 23:00 050%, 06:00 100%, UIT |  |  | Nacht | Bemeterd | [9 empty] | 212571 | [29 empty] | CON AL 3.5 M PT | 59588 | 1 | 1990-01-01 |  | PM AL 3,5 CO T60 TP | 3.50 | CONISCH | ALUMINIUM | NVT | NVT | NVT |  | 350400 |  | BDP103 ### 12W NW 1500L 9006 DM | 311906 | 1 | 2018-08-15 |  | BDP103 DM PCC GRN15/840 | Philips |  |  |  |  | 7035 LICHTGRIJS |  |  | 1500.00 | 175200 |  |  |  | LED IN: BDP103 ### 12W NW 1500L 9006 DRW DVD | 311907 | 1 | 2018-08-15 | [6 empty] | LED |  | LED DRIVER | 44123 | 1 | 2018-08-15 |  | LEDDRIVER |  |  | 1.00 | 175200 | [6 empty] | Mastdeur | 90316 | 1 | 1990-01-01 |  | Mastdeur | Mastdeur | NVT
11 | 337214 | https://lms.nederlandslicht.nl/qr/report/337214 | 52.6711 | 6.7337 | 246075.4189 | 521248.1779 | Ballastweg |  | 7741ZL | Coevorden | Coevorden | 1990-01-01 | Gemeente Coevorden | Philips | 5 |  | Gemeente Coevorden | In bedrijf | Enexis |  | AAN 100%, 23:00 050%, 06:00 100%, UIT |  |  | Nacht | Bemeterd | [9 empty] | 212572 | [29 empty] | CON AL 3.5 M PT | 59588 | 1 | 1990-01-01 |  | PM AL 3,5 CO T60 TP | 3.50 | CONISCH | ALUMINIUM | NVT | NVT | NVT |  | 350400 |  | BDP103 ### 12W NW 1500L 9006 DM | 311906 | 1 | 2018-08-15 |  | BDP103 DM PCC GRN15/840 | Philips |  |  |  |  | 7035 LICHTGRIJS |  |  | 1500.00 | 175200 |  |  |  | LED IN: BDP103 ### 12W NW 1500L 9006 DRW DVD | 311907 | 1 | 2018-08-15 | [6 empty] | LED |  | LED DRIVER | 44123 | 1 | 2018-08-15 |  | LEDDRIVER |  |  | 1.00 | 175200 | [6 empty] | Mastdeur | 90316 | 1 | 1990-01-01 |  | Mastdeur | Mastdeur | NVT
10 | 337215 | https://lms.nederlandslicht.nl/qr/report/337215 | 52.6709 | 6.7339 | 246091.8154 | 521236.5145 | Ballastweg |  | 7741ZL | Coevorden | Coevorden | 1990-01-01 | Gemeente Coevorden | Philips | 5 |  | Gemeente Coevorden | In bedrijf | Enexis |  | AAN 100%, 23:00 050%, 06:00 100%, UIT |  |  | Nacht | Bemeterd | [9 empty] | 212573 | [29 empty] | CON AL 3.5 M PT | 59588 | 1 | 1990-01-01 |  | PM AL 3,5 CO T60 TP | 3.50 | CONISCH | ALUMINIUM | NVT | NVT | NVT |  | 350400 |  | BDP103 ### 12W NW 1500L 9006 DM | 311906 | 1 | 2018-08-15 |  | BDP103 DM PCC GRN15/840 | Philips |  |  |  |  | 7035 LICHTGRIJS |  |  | 1500.00 | 175200 |  |  |  | LED IN: BDP103 ### 12W NW 1500L 9006 DRW DVD | 311907 | 1 | 2018-08-15 | [6 empty] | LED |  | LED DRIVER | 44123 | 1 | 2018-08-15 |  | LEDDRIVER |  |  | 1.00 | 175200 | [6 empty] | Mastdeur | 90316 | 1 | 1990-01-01 |  | Mastdeur | Mastdeur | NVT
8 | 337216 | https://lms.nederlandslicht.nl/qr/report/337216 | 52.671 | 6.7346 | 246134.645 | 521244.6283 | Ballastweg |  | 7741ZL | Coevorden | Coevorden | 1990-01-01 | Gemeente Coevorden | Philips | 5 |  | Gemeente Coevorden | In bedrijf | Enexis |  | AAN 100%, 23:00 050%, 06:00 100%, UIT |  |  | Nacht | Bemeterd | [9 empty] | 212574 | [29 empty] | LM AL 8,0 CO EU700 T60 | 315711 | 1 | 1990-01-01 | [9 empty] | 350400 |  | BGP381 ### 19W NW 2500L GREY DM DVD | 311895 | 1 | 2018-08-14 | [11 empty] | 175200 |  |  |  | LED IN: BGP381 ### 19W NW 2500L GREY DM DVD | 311896 | 1 | 2018-08-14 |  |  |  |  | 19.00 |  | LED |  | LED DRIVER | 44123 | 1 | 2018-08-14 |  | LEDDRIVER |  |  | 1.00 | 175200 | [6 empty] | Mastdeur | 90316 | 1 | 1990-01-01 |  | Mastdeur | Mastdeur | NVT
7 | 337217 | https://lms.nederlandslicht.nl/qr/report/337217 | 52.671 | 6.7348 | 246149.985 | 521241.8893 | Ballastweg |  | 7741ZL | Coevorden | Coevorden | 1990-01-01 | Gemeente Coevorden | Philips | 5 |  | Gemeente Coevorden | In bedrijf | Enexis |  | AAN 100%, 23:00 050%, 06:00 100%, UIT |  |  | Nacht | Bemeterd | [9 empty] | 212575 | [29 empty] | LM AL 8,0 CO EU700 T60 | 315711 | 1 | 1990-01-01 | [9 empty] | 350400 |  | BGP381 ### 19W NW 2500L GREY DM DVD | 311895 | 1 | 2018-08-14 | [11 empty] | 175200 |  |  |  | LED IN: BGP381 ### 19W NW 2500L GREY DM DVD | 311896 | 1 | 2018-08-14 |  |  |  |  | 19.00 |  | LED |  | LED DRIVER | 44123 | 1 | 2018-08-14 |  | LEDDRIVER |  |  | 1.00 | 175200 | [6 empty] | Mastdeur | 90316 | 1 | 1990-01-01 |  | Mastdeur | Mastdeur | NVT
6 | 337218 | https://lms.nederlandslicht.nl/qr/report/337218 | 52.671 | 6.7352 | 246173.9029 | 521247.4661 | Ballastweg |  | 7741ZL | Coevorden | Coevorden | 1990-01-01 | Gemeente Coevorden | Philips | 5 |  | Gemeente Coevorden | In bedrijf | Enexis |  | AAN 100%, 23:00 050%, 06:00 100%, UIT |  |  | Nacht | Bemeterd | [9 empty] | 212576 | [29 empty] | LM AL 8,0 CO EU700 T60 | 315711 | 1 | 1990-01-01 | [9 empty] | 350400 |  | BGP381 ### 19W NW 2500L GREY DM DVD | 311895 | 1 | 2018-08-15 | [11 empty] | 175200 |  |  |  | LED IN: BGP381 ### 19W NW 2500L GREY DM DVD | 311896 | 1 | 2018-08-15 |  |  |  |  | 19.00 |  | LED |  | LED DRIVER | 44123 | 1 | 2018-08-15 |  | LEDDRIVER |  |  | 1.00 | 175200 | [6 empty] | Mastdeur | 90316 | 1 | 1990-01-01 |  | Mastdeur | Mastdeur | NVT
5 | 337219 | https://lms.nederlandslicht.nl/qr/report/337219 | 52.671 | 6.7356 | 246200.7603 | 521250.1986 | Ballastweg |  | 7741ZL | Coevorden | Coevorden | 1990-01-01 | Gemeente Coevorden | Philips | 5 |  | Gemeente Coevorden | In bedrijf | Enexis |  | AAN 100%, 23:00 050%, 06:00 100%, UIT |  |  | Nacht | Bemeterd | [9 empty] | 212577 | [29 empty] | LM AL 8,0 CO EU700 T60 | 315711 | 1 | 1990-01-01 | [9 empty] | 350400 |  | BGP381 ### 19W NW 2500L GREY DM DVD | 311895 | 1 | 2018-08-15 | [11 empty] | 175200 |  |  |  | LED IN: BGP381 ### 19W NW 2500L GREY DM DVD | 311896 | 1 | 2018-08-15 |  |  |  |  | 19.00 |  | LED |  | LED DRIVER | 44123 | 1 | 2018-08-15 |  | LEDDRIVER |  |  | 1.00 | 175200 | [6 empty] | Mastdeur | 90316 | 1 | 1990-01-01 |  | Mastdeur | Mastdeur | NVT
4 | 337220 | https://lms.nederlandslicht.nl/qr/report/337220 | 52.6711 | 6.7359 | 246227.2331 | 521253.3258 | Ballastweg |  | 7741ZL | Coevorden | Coevorden | 1990-01-01 | Gemeente Coevorden | Philips | 5 |  | Gemeente Coevorden | In bedrijf | Enexis |  | AAN 100%, 23:00 050%, 06:00 100%, UIT |  |  | Nacht | Bemeterd | [9 empty] | 212578 | [29 empty] | LM AL 8,0 CO EU700 T60 | 315711 | 1 | 1990-01-01 | [9 empty] | 350400 |  | BGP381 ### 19W NW 2500L GREY DM DVD | 311895 | 1 | 2018-08-15 | [11 empty] | 175200 |  |  |  | LED IN: BGP381 ### 19W NW 2500L GREY DM DVD | 311896 | 1 | 2018-08-15 |  |  |  |  | 19.00 |  | LED |  | LED DRIVER | 44123 | 1 | 2018-08-15 |  | LEDDRIVER |  |  | 1.00 | 175200 | [6 empty] | Mastdeur | 90316 | 1 | 1990-01-01 |  | Mastdeur | Mastdeur | NVT
3 | 337221 | https://lms.nederlandslicht.nl/qr/report/337221 | 52.6711 | 6.7364 | 246257.0498 | 521257.1289 | Ballastweg |  | 7741ZL | Coevorden | Coevorden | 1990-01-01 | Gemeente Coevorden | Philips | 5 |  | Gemeente Coevorden | In bedrijf | Enexis |  | AAN 100%, 23:00 050%, 06:00 100%, UIT |  |  | Nacht | Bemeterd | [9 empty] | 212579 | [29 empty] | LM AL 8,0 CO EU700 T60 | 315711 | 1 | 1990-01-01 | [9 empty] | 350400 |  | BGP381 ### 19W NW 2500L GREY DM DVD | 311895 | 1 | 2018-08-15 | [11 empty] | 175200 |  |  |  | LED IN: BGP381 ### 19W NW 2500L GREY DM DVD | 311896 | 1 | 2018-08-15 |  |  |  |  | 19.00 |  | LED |  | LED DRIVER | 44123 | 1 | 2018-08-15 |  | LEDDRIVER |  |  | 1.00 | 175200 | [6 empty] | Mastdeur | 90316 | 1 | 1990-01-01 |  | Mastdeur | Mastdeur | NVT
2 | 337222 | https://lms.nederlandslicht.nl/qr/report/337222 | 52.671 | 6.7369 | 246288.4781 | 521251.1102 | Ballastweg |  | 7741ZL | Coevorden | Coevorden | 1990-01-01 | Gemeente Coevorden | Philips | 5 |  | Gemeente Coevorden | In bedrijf | Enexis |  | AAN 100%, 23:00 050%, 06:00 100%, UIT |  |  | Nacht | Bemeterd | [9 empty] | 212580 | [29 empty] | LM AL 8,0 CO EU700 T60 | 315711 | 1 | 1990-01-01 | [9 empty] | 350400 |  | BGP381 ### 19W NW 2500L GREY DM DVD | 311895 | 1 | 2018-08-14 | [11 empty] | 175200 |  |  |  | LED IN: BGP381 ### 19W NW 2500L GREY DM DVD | 311896 | 1 | 2018-08-14 |  |  |  |  | 19.00 |  | LED |  | LED DRIVER | 44123 | 1 | 2018-08-14 |  | LEDDRIVER |  |  | 1.00 | 175200 | [6 empty] | Mastdeur | 90316 | 1 | 1990-01-01 |  | Mastdeur | Mastdeur | NVT
1 | 337223 | https://lms.nederlandslicht.nl/qr/report/337223 | 52.6711 | 6.7373 | 246318.8078 | 521257.3339 | Ballastweg |  | 7741ZL | Coevorden | Coevorden | 1990-01-01 | Gemeente Coevorden | Philips | 5 |  | Gemeente Coevorden | In bedrijf | Enexis |  | AAN 100%, 23:00 050%, 06:00 100%, UIT |  |  | Nacht | Bemeterd | [9 empty] | 212581 | [29 empty] | LM AL 8,0 CO EU700 T60 | 315711 | 1 | 1990-01-01 | [9 empty] | 350400 |  | BGP381 ### 19W NW 2500L GREY DM DVD | 311895 | 1 | 2018-08-14 | [11 empty] | 175200 |  |  |  | LED IN: BGP381 ### 19W NW 2500L GREY DM DVD | 311896 | 1 | 2018-08-14 |  |  |  |  | 19.00 |  | LED |  | LED DRIVER | 44123 | 1 | 2018-08-14 |  | LEDDRIVER |  |  | 1.00 | 175200 | [6 empty] | Mastdeur | 90316 | 1 | 1990-01-01 |  | Mastdeur | Mastdeur | NVT
37 | 337224 | https://lms.nederlandslicht.nl/qr/report/337224 | 52.6713 | 6.7371 | 246305.7206 | 521277.7518 | Clematisstraat |  | 7741SJ | Coevorden | Coevorden | 1990-01-01 | Gemeente Coevorden |  |  |  | Gemeente Coevorden | In bedrijf | Enexis |  | AAN 100%, 23:00 050%, 06:00 100%, UIT |  |  | Nacht | Bemeterd | [9 empty] | 212582 | [29 empty] | PM ST 4,0 CO T60 ET V | 153597 | 1 | 2021-12-20 |  | PM ST 4,0 CO T60 ET V | 4.00 | CONISCH | THERMISCH VERZINKT | NVT | NVT | NVT |  | 350400 |  | BDP103 PCC 1 xLED20/740 DM | 1209247 | 1 | 2021-12-20 | [11 empty] | 175200 |  |  |  | BDP103 PCC 1 xLED20/740 DM | 1209248 | 1 | 2021-12-20 | [6 empty] | LED |  | LED DRIVER | 44123 | 1 | 2021-12-20 |  | LEDDRIVER |  |  | 1.00 | 175200 | [6 empty] | Mastdeur | 90316 | 1 | 2021-10-12 |  | Mastdeur | Mastdeur | NVT
36 | 337225 | https://lms.nederlandslicht.nl/qr/report/337225 | 52.6715 | 6.7371 | 246303.5711 | 521302.639 | Clematisstraat |  | 7741SJ | Coevorden | Coevorden | 1990-01-01 | Gemeente Coevorden |  |  |  | Gemeente Coevorden | In bedrijf | Enexis |  |  |  |  | Nacht | Bemeterd | [9 empty] | 212583 | [29 empty] | CON AL 3.5 M PT | 59588 | 1 | 1990-01-01 |  | PM AL 3,5 CO T60 TP | 3.50 | CONISCH | ALUMINIUM | NVT | NVT | NVT |  | 350400 |  | CPS200 SOX-E 18W CVSA | 314398 | 1 | 1990-01-01 | [11 empty] | 175200 |  |  |  | LAMP PH PLL 24W 830 2G11 4P | 36090 | 1 | 2023-09-12 |  | 24W PLL |  |  | 24.00 | 16000 | PLL |  | BSX 18 | 126104 | 1 | 1990-01-01 |  | BSX18 |  |  | 4.00 | 175200 | [6 empty] | Mastdeur | 90316 | 1 | 1990-01-01 |  | Mastdeur | Mastdeur | NVT
35 | 337226 | https://lms.nederlandslicht.nl/qr/report/337226 | 52.6717 | 6.7371 | 246301.4086 | 521328.5688 | Clematisstraat |  | 7741SJ | Coevorden | Coevorden | 2012-01-05 | Gemeente Coevorden |  |  |  | Gemeente Coevorden | In bedrijf | Enexis |  |  |  |  | Nacht | Bemeterd | [9 empty] | 212584 | [29 empty] | PM AL 3,5 CO T60 CP | 90447 | 1 | 2012-01-05 |  | PM AL 3,5 CO T60 TP | 3.50 | CONISCH | ALUMINIUM | NVT | NVT | NVT |  | 350400 |  | CPS200 SOX-E 18W CVSA | 314398 | 1 | 1990-01-01 | [11 empty] | 175200 |  |  |  | LAMP PH PLL 24W 830 2G11 4P | 36090 | 1 | 2023-09-12 |  | 24W PLL |  |  | 24.00 | 16000 | PLL |  | BSX 18 | 126104 | 1 | 1990-01-01 |  | BSX18 |  |  | 4.00 | 175200 | [6 empty] | Mastdeur | 90316 | 1 | 2012-01-05 |  | Mastdeur | Mastdeur | NVT
23 | 337227 | https://lms.nederlandslicht.nl/qr/report/337227 | 52.672 | 6.737 | 246299.2042 | 521353.5929 | Clematisstraat |  | 7741SJ | Coevorden | Coevorden | 1990-01-01 | Gemeente Coevorden |  |  |  | Gemeente Coevorden | In bedrijf | Enexis |  |  |  |  | Nacht | Bemeterd | [9 empty] | 212585 | [29 empty] | CON AL 3.5 M PT | 59588 | 1 | 1990-01-01 |  | PM AL 3,5 CO T60 TP | 3.50 | CONISCH | ALUMINIUM | NVT | NVT | NVT |  | 350400 |  | CPS200 SOX-E 18W CVSA | 314398 | 1 | 1990-01-01 | [11 empty] | 175200 |  |  |  | LAMP PH PLL 24W 830 2G11 4P | 36090 | 1 | 2023-09-12 |  | 24W PLL |  |  | 24.00 | 16000 | PLL |  | BSX 18 | 126104 | 1 | 1990-01-01 |  | BSX18 |  |  | 4.00 | 175200 | [6 empty] | Mastdeur | 90316 | 1 | 1990-01-01 |  | Mastdeur | Mastdeur | NVT
24 | 337228 | https://lms.nederlandslicht.nl/qr/report/337228 | 52.6722 | 6.7369 | 246288.554 | 521376.0497 | Clematisstraat |  | 7741SJ | Coevorden | Coevorden | 1990-01-01 | Gemeente Coevorden |  |  |  | Gemeente Coevorden | In bedrijf | Enexis |  |  |  |  | Nacht | Bemeterd | [9 empty] | 212586 | [29 empty] | CON AL 3.5 M PT | 59588 | 1 | 1990-01-01 |  | PM AL 3,5 CO T60 TP | 3.50 | CONISCH | ALUMINIUM | NVT | NVT | NVT |  | 350400 |  | CPS200 SOX-E 18W CVSA | 314398 | 1 | 1990-01-01 | [11 empty] | 175200 |  |  |  | LAMP PH PLL 24W 830 2G11 4P | 36090 | 1 | 2023-09-12 |  | 24W PLL |  |  | 24.00 | 16000 | PLL |  | BSX 18 | 126104 | 1 | 1990-01-01 |  | BSX18 |  |  | 4.00 | 175200 | [6 empty] | Mastdeur | 90316 | 1 | 1990-01-01 |  | Mastdeur | Mastdeur | NVT
25 | 337229 | https://lms.nederlandslicht.nl/qr/report/337229 | 52.6724 | 6.7368 | 246285.2394 | 521402.194 | Clematisstraat |  | 7741SJ | Coevorden | Coevorden | 2015-12-01 | Gemeente Coevorden |  |  |  | Gemeente Coevorden | In bedrijf | Enexis |  |  |  |  | Nacht | Bemeterd | [9 empty] | 212587 | [29 empty] | PM AL 3,5 CO T60 D114 CP | 36658 | 1 | 2015-12-01 |  | PM AL 3,5 CO T60 TP | 3.50 | CONISCH | ALUMINIUM | NVT | NVT | NVT |  | 350400 |  | CPS200 SOX-E 18W CVSA | 314398 | 1 | 1990-01-01 | [11 empty] | 175200 |  |  |  | LAMP PH PLL 24W 830 2G11 4P | 36090 | 1 | 2023-09-12 |  | 24W PLL |  |  | 24.00 | 16000 | PLL |  | HFP 22-42 | 311064 | 1 | 1990-01-01 | [12 empty] | Mastdeur | 90316 | 1 | 2015-12-01 |  | Mastdeur | Mastdeur | NVT
26 | 337230 | https://lms.nederlandslicht.nl/qr/report/337230 | 52.6726 | 6.7368 | 246283.9784 | 521428.2363 | Clematisstraat |  | 7741SJ | Coevorden | Coevorden | 1997-04-04 | Gemeente Coevorden |  |  |  | Gemeente Coevorden | In bedrijf | Enexis |  |  |  |  | Nacht | Bemeterd | [9 empty] | 212588 | [29 empty] | CON AL 3.5 M PT | 59588 | 1 | 1997-04-04 |  | PM AL 3,5 CO T60 TP | 3.50 | CONISCH | ALUMINIUM | NVT | NVT | NVT |  | 350400 |  | CPS200 SOX-E 18W CVSA | 314398 | 1 | 1997-04-04 | [11 empty] | 175200 |  |  |  | LAMP PH PLL 24W 830 2G11 4P | 36090 | 1 | 2023-09-12 |  | 24W PLL |  |  | 24.00 | 16000 | PLL |  | BSX 18 | 126104 | 1 | 1997-04-04 |  | BSX18 |  |  | 4.00 | 175200 | [6 empty] | Mastdeur | 90316 | 1 | 1997-04-04 |  | Mastdeur | Mastdeur | NVT
27 | 337231 | https://lms.nederlandslicht.nl/qr/report/337231 | 52.6729 | 6.7368 | 246282.9837 | 521453.795 | Clematisstraat |  | 7741SJ | Coevorden | Coevorden | 1990-01-01 | Gemeente Coevorden |  |  |  | Gemeente Coevorden | In bedrijf | Enexis |  |  |  |  | Nacht | Bemeterd | [9 empty] | 212589 | [29 empty] | CON AL 3.5 M PT | 59588 | 1 | 1990-01-01 |  | PM AL 3,5 CO T60 TP | 3.50 | CONISCH | ALUMINIUM | NVT | NVT | NVT |  | 350400 |  | CPS200 SOX-E 18W CVSA | 314398 | 1 | 1990-01-01 | [11 empty] | 175200 |  |  |  | LAMP PH PLL 24W 830 2G11 4P | 36090 | 1 | 2023-09-12 |  | 24W PLL |  |  | 24.00 | 16000 | PLL |  | BSX 18 | 126104 | 1 | 1990-01-01 |  | BSX18 |  |  | 4.00 | 175200 | [6 empty] | Mastdeur | 90316 | 1 | 1990-01-01 |  | Mastdeur | Mastdeur | NVT
28 | 337232 | https://lms.nederlandslicht.nl/qr/report/337232 | 52.6731 | 6.7369 | 246287.5293 | 521479.7744 | Clematisstraat |  | 7741SJ | Coevorden | Coevorden | 1990-01-01 | Gemeente Coevorden |  |  |  | Gemeente Coevorden | In bedrijf | Enexis |  | AAN 100%, 23:00 050%, 06:00 100%, UIT |  |  | Nacht | Bemeterd | [9 empty] | 212590 | [29 empty] | PM ST 4,0 CO+GP T60 ET Z V | 37819 | 1 | 2020-03-25 |  | PM ST 4,0 CO T60 ET V | 4.00 | CONISCH | THERMISCH VERZINKT | NVT | NVT | NVT |  | 350400 |  | BDP103 ### 12W NW 1500L 9006 DM | 311906 | 1 | 2020-03-25 |  | BDP103 DM PCC GRN15/840 | Philips |  |  |  |  | 7035 LICHTGRIJS |  |  | 1500.00 | 175200 |  |  |  | LAMP Philips BDP103 PCC GRN15/840 DM | 493619 | 1 | 2020-03-25 |  | LAMP Philips BDP103 PCC GRN15/840 DM | Philips | 840 | 13.00 | 100000 | LED |  | LED DRIVER | 44123 | 1 | 2020-03-25 |  | LEDDRIVER |  |  | 1.00 | 175200 | [6 empty] | Mastdeur | 90316 | 1 | 1990-01-01 |  | Mastdeur | Mastdeur | NVT
29 | 337233 | https://lms.nederlandslicht.nl/qr/report/337233 | 52.6733 | 6.7369 | 246286.5051 | 521505.0365 | Clematisstraat |  | 7741SJ | Coevorden | Coevorden | 2007-02-07 | Gemeente Coevorden |  |  |  | Gemeente Coevorden | In bedrijf | Enexis |  |  |  |  | Nacht | Bemeterd | [9 empty] | 212591 | [29 empty] | CON AL 3.5 M PT | 59588 | 1 | 2007-02-07 |  | PM AL 3,5 CO T60 TP | 3.50 | CONISCH | ALUMINIUM | NVT | NVT | NVT |  | 350400 |  | CPS200 SOX-E 18W CVSA | 314398 | 1 | 2007-02-07 | [11 empty] | 175200 |  |  |  | LAMP PH PLL 24W 830 2G11 4P | 36090 | 1 | 2023-09-12 |  | 24W PLL |  |  | 24.00 | 16000 | PLL |  | BSX 18 | 126104 | 1 | 2007-02-07 |  | BSX18 |  |  | 4.00 | 175200 | [6 empty] | Mastdeur | 90316 | 1 | 2007-02-07 |  | Mastdeur | Mastdeur | NVT
30 | 337234 | https://lms.nederlandslicht.nl/qr/report/337234 | 52.6736 | 6.7369 | 246284.9837 | 521530.808 | Clematisstraat |  | 7741SJ | Coevorden | Coevorden | 1990-01-01 | Gemeente Coevorden |  |  |  | Gemeente Coevorden | In bedrijf | Enexis |  |  |  |  | Nacht | Bemeterd | [9 empty] | 212592 | [29 empty] | CON AL 3.5 M PT | 59588 | 1 | 1990-01-01 |  | PM AL 3,5 CO T60 TP | 3.50 | CONISCH | ALUMINIUM | NVT | NVT | NVT |  | 350400 |  | CPS200 SOX-E 18W CVSA | 314398 | 1 | 1990-01-01 | [11 empty] | 175200 |  |  |  | LAMP PH PLL 24W 830 2G11 4P | 36090 | 1 | 2023-09-12 |  | 24W PLL |  |  | 24.00 | 16000 | PLL |  | BSX 18 | 126104 | 1 | 1990-01-01 |  | BSX18 |  |  | 4.00 | 175200 | [6 empty] | Mastdeur | 90316 | 1 | 1990-01-01 |  | Mastdeur | Mastdeur | NVT
31 | 337235 | https://lms.nederlandslicht.nl/qr/report/337235 | 52.6736 | 6.7365 | 246260.6522 | 521537.8251 | Clematisstraat |  | 7741SJ | Coevorden | Coevorden | 1990-01-01 | Gemeente Coevorden |  |  |  | Gemeente Coevorden | In bedrijf | Enexis |  |  |  |  | Nacht | Bemeterd | [9 empty] | 212593 | [29 empty] | CON AL 3.5 M PT | 59588 | 1 | 1990-01-01 |  | PM AL 3,5 CO T60 TP | 3.50 | CONISCH | ALUMINIUM | NVT | NVT | NVT |  | 350400 |  | CPS200 SOX-E 18W CVSA | 314398 | 1 | 1990-01-01 | [11 empty] | 175200 |  |  |  | LAMP PH PLL 24W 830 2G11 4P | 36090 | 1 | 2023-09-12 |  | 24W PLL |  |  | 24.00 | 16000 | PLL |  | BSX 18 | 126104 | 1 | 1990-01-01 |  | BSX18 |  |  | 4.00 | 175200 | [6 empty] | Mastdeur | 90316 | 1 | 1990-01-01 |  | Mastdeur | Mastdeur | NVT
32 | 337236 | https://lms.nederlandslicht.nl/qr/report/337236 | 52.6734 | 6.7366 | 246266.0456 | 521512.6545 | Clematisstraat |  | 7741SJ | Coevorden | Coevorden | 2002-07-10 | Gemeente Coevorden |  |  |  | Gemeente Coevorden | In bedrijf | Enexis |  |  |  |  | Nacht | Bemeterd | [9 empty] | 212594 | [29 empty] | CON AL 3.5 M PT | 59588 | 1 | 2002-07-10 |  | PM AL 3,5 CO T60 TP | 3.50 | CONISCH | ALUMINIUM | NVT | NVT | NVT |  | 350400 |  | CPS200 SOX-E 18W CVSA | 314398 | 1 | 2002-07-10 | [11 empty] | 175200 |  |  |  | LAMP PH PLL 24W 830 2G11 4P | 36090 | 1 | 2023-09-12 |  | 24W PLL |  |  | 24.00 | 16000 | PLL |  | BSX 18 | 126104 | 1 | 2002-07-10 |  | BSX18 |  |  | 4.00 | 175200 | [6 empty] | Mastdeur | 90316 | 1 | 2002-07-10 |  | Mastdeur | Mastdeur | NVT
33 | 337237 | https://lms.nederlandslicht.nl/qr/report/337237 | 52.6732 | 6.7364 | 246255.8778 | 521489.041 | Clematisstraat |  | 7741SJ | Coevorden | Coevorden | 2006-11-08 | Gemeente Coevorden |  |  |  | Gemeente Coevorden | In bedrijf | Enexis |  |  |  |  | Nacht | Bemeterd | [9 empty] | 212595 | [29 empty] | LM AL 6,0 CO EU | 314393 | 1 | 2006-11-08 | [9 empty] | 350400 |  | CPS200 SOX-E 18W CVSA | 314398 | 1 | 1990-01-01 | [11 empty] | 175200 |  |  |  | LAMP PH PLL 24W 830 2G11 4P | 36090 | 1 | 2023-09-12 |  | 24W PLL |  |  | 24.00 | 16000 | PLL |  | BSX 18 | 126104 | 1 | 1990-01-01 |  | BSX18 |  |  | 4.00 | 175200 | [6 empty] | Mastdeur | 90316 | 1 | 2006-11-08 |  | Mastdeur | Mastdeur | NVT
34 | 337238 | https://lms.nederlandslicht.nl/qr/report/337238 | 52.673 | 6.7365 | 246257.5095 | 521463.9928 | Clematisstraat |  | 7741SJ | Coevorden | Coevorden | 1990-01-01 | Gemeente Coevorden |  |  |  | Gemeente Coevorden | In bedrijf | Enexis |  |  |  |  | Nacht | Bemeterd | [9 empty] | 212596 | [29 empty] | CON AL 3.5 M PT | 59588 | 1 | 1990-01-01 |  | PM AL 3,5 CO T60 TP | 3.50 | CONISCH | ALUMINIUM | NVT | NVT | NVT |  | 350400 |  | CPS200 SOX-E 18W CVSA | 314398 | 1 | 1990-01-01 | [11 empty] | 175200 |  |  |  | LAMP PH PLL 24W 830 2G11 4P | 36090 | 1 | 2019-06-19 |  | 24W PLL |  |  | 24.00 | 16000 | PLL |  | BSX 18 | 126104 | 1 | 1990-01-01 |  | BSX18 |  |  | 4.00 | 175200 | [6 empty] | Mastdeur | 90316 | 1 | 1990-01-01 |  | Mastdeur | Mastdeur | NVT
14 | 337239 | https://lms.nederlandslicht.nl/qr/report/337239 | 52.6563 | 6.7441 | 246807.9942 | 519622.9861 | Batavierstraat |  | 7742TZ | Coevorden | Coevorden | 1990-01-01 | Gemeente Coevorden | Philips | 5 |  | Gemeente Coevorden | In bedrijf | Enexis |  | AAN 100%, 23:00 050%, 06:00 100%, UIT |  |  | Nacht | Bemeterd | [9 empty] | 212611 | [29 empty] | CON AL 3.5 M PT | 59588 | 1 | 1990-01-01 |  | PM AL 3,5 CO T60 TP | 3.50 | CONISCH | ALUMINIUM | NVT | NVT | NVT |  | 350400 |  | Townguide BDP103 PCC GRN15/840 DM | 626294 | 1 | 2019-06-21 |  | Townguide BDP103 PCC GRN15/840 DM LED 4000K 12W | Philips |  |  |  |  | Silver RAL9006 |  |  |  | 100000 |  |  |  | LAMP Philips BDP103 PCC GRN15/840 DM | 493619 | 1 | 2019-06-21 |  | LAMP Philips BDP103 PCC GRN15/840 DM | Philips | 840 | 13.00 | 100000 | LED |  | LED DRIVER | 44123 | 1 | 2019-06-21 |  | LEDDRIVER |  |  | 1.00 | 175200 | [6 empty] | Mastdeur | 90316 | 1 | 1990-01-01 |  | Mastdeur | Mastdeur | NVT
13 | 337240 | https://lms.nederlandslicht.nl/qr/report/337240 | 52.6562 | 6.7438 | 246786.9942 | 519604.9861 | Batavierstraat |  | 7742TZ | Coevorden | Coevorden | 1990-01-01 | Gemeente Coevorden | Philips | 5 |  | Gemeente Coevorden | In bedrijf | Enexis |  | AAN 100%, 23:00 050%, 06:00 100%, UIT |  |  | Nacht | Bemeterd | [9 empty] | 212612 | [29 empty] | CON AL 3.5 M PT | 59588 | 1 | 1990-01-01 |  | PM AL 3,5 CO T60 TP | 3.50 | CONISCH | ALUMINIUM | NVT | NVT | NVT |  | 350400 |  | Townguide BDP103 PCC GRN15/840 DM | 626294 | 1 | 2019-06-21 |  | Townguide BDP103 PCC GRN15/840 DM LED 4000K 12W | Philips |  |  |  |  | Silver RAL9006 |  |  |  | 100000 |  |  |  | LAMP Philips BDP103 PCC GRN15/840 DM | 493619 | 1 | 2019-06-21 |  | LAMP Philips BDP103 PCC GRN15/840 DM | Philips | 840 | 13.00 | 100000 | LED |  | LED DRIVER | 44123 | 1 | 2019-06-21 |  | LEDDRIVER |  |  | 1.00 | 175200 | [6 empty] | Mastdeur | 90316 | 1 | 1990-01-01 |  | Mastdeur | Mastdeur | NVT
12 | 337241 | https://lms.nederlandslicht.nl/qr/report/337241 | 52.656 | 6.7435 | 246766.9942 | 519588.9861 | Batavierstraat |  | 7742TZ | Coevorden | Coevorden | 1990-01-01 | Gemeente Coevorden | Philips | 5 |  | Gemeente Coevorden | In bedrijf | Enexis |  | AAN 100%, 23:00 050%, 06:00 100%, UIT |  |  | Nacht | Bemeterd | [9 empty] | 212613 | [29 empty] | CON AL 3.5 M PT | 59588 | 1 | 1990-01-01 |  | PM AL 3,5 CO T60 TP | 3.50 | CONISCH | ALUMINIUM | NVT | NVT | NVT |  | 350400 |  | Townguide BDP103 PCC GRN15/840 DM | 626294 | 1 | 2019-06-21 |  | Townguide BDP103 PCC GRN15/840 DM LED 4000K 12W | Philips |  |  |  |  | Silver RAL9006 |  |  |  | 100000 |  |  |  | LAMP Philips BDP103 PCC GRN15/840 DM | 493619 | 1 | 2019-06-21 |  | LAMP Philips BDP103 PCC GRN15/840 DM | Philips | 840 | 13.00 | 100000 | LED |  | LED DRIVER | 44123 | 1 | 2019-06-21 |  | LEDDRIVER |  |  | 1.00 | 175200 | [6 empty] | Mastdeur | 90316 | 1 | 1990-01-01 |  | Mastdeur | Mastdeur | NVT
11 | 337242 | https://lms.nederlandslicht.nl/qr/report/337242 | 52.6559 | 6.7431 | 246744.9942 | 519569.9861 | Batavierstraat |  | 7742TZ | Coevorden | Coevorden | 1990-01-01 | Gemeente Coevorden | Philips | 5 |  | Gemeente Coevorden | In bedrijf | Enexis |  | AAN 100%, 23:00 050%, 06:00 100%, UIT |  |  | Nacht | Bemeterd | [9 empty] | 212614 | [29 empty] | CON AL 3.5 M PT | 59588 | 1 | 1990-01-01 |  | PM AL 3,5 CO T60 TP | 3.50 | CONISCH | ALUMINIUM | NVT | NVT | NVT |  | 350400 |  | Townguide BDP103 PCC GRN15/840 DM | 626294 | 1 | 2019-06-21 |  | Townguide BDP103 PCC GRN15/840 DM LED 4000K 12W | Philips |  |  |  |  | Silver RAL9006 |  |  |  | 100000 |  |  |  | LAMP Philips BDP103 PCC GRN15/840 DM | 493619 | 1 | 2019-06-21 |  | LAMP Philips BDP103 PCC GRN15/840 DM | Philips | 840 | 13.00 | 100000 | LED |  | LED DRIVER | 44123 | 1 | 2019-06-21 |  | LEDDRIVER |  |  | 1.00 | 175200 | [6 empty] | Mastdeur | 90316 | 1 | 1990-01-01 |  | Mastdeur | Mastdeur | NVT
10 | 337243 | https://lms.nederlandslicht.nl/qr/report/337243 | 52.656 | 6.7428 | 246718.9942 | 519586.9861 | Batavierstraat |  | 7742TZ | Coevorden | Coevorden | 1990-01-01 | Gemeente Coevorden | Philips | 5 |  | Gemeente Coevorden | In bedrijf | Enexis |  | AAN 100%, 23:00 050%, 06:00 100%, UIT |  |  | Nacht | Bemeterd | [9 empty] | 212615 | [29 empty] | CON AL 3.5 M PT | 59588 | 1 | 1990-01-01 |  | PM AL 3,5 CO T60 TP | 3.50 | CONISCH | ALUMINIUM | NVT | NVT | NVT |  | 350400 |  | Townguide BDP103 PCC GRN15/840 DM | 626294 | 1 | 2019-06-20 |  | Townguide BDP103 PCC GRN15/840 DM LED 4000K 12W | Philips |  |  |  |  | Silver RAL9006 |  |  |  | 100000 |  |  |  | LAMP Philips BDP103 PCC GRN15/840 DM | 493619 | 1 | 2019-06-20 |  | LAMP Philips BDP103 PCC GRN15/840 DM | Philips | 840 | 13.00 | 100000 | LED |  | LED DRIVER | 44123 | 1 | 2019-06-20 |  | LEDDRIVER |  |  | 1.00 | 175200 | [6 empty] | Mastdeur | 90316 | 1 | 1990-01-01 |  | Mastdeur | Mastdeur | NVT
9 | 337244 | https://lms.nederlandslicht.nl/qr/report/337244 | 52.6562 | 6.7424 | 246694.9942 | 519604.9861 | Batavierstraat |  | 7742TZ | Coevorden | Coevorden | 1990-01-01 | Gemeente Coevorden | Philips | 5 |  | Gemeente Coevorden | In bedrijf | Enexis |  | AAN 100%, 23:00 050%, 06:00 100%, UIT |  |  | Nacht | Bemeterd | [9 empty] | 212616 | [29 empty] | CON AL 3.5 M PT | 59588 | 1 | 1990-01-01 |  | PM AL 3,5 CO T60 TP | 3.50 | CONISCH | ALUMINIUM | NVT | NVT | NVT |  | 350400 |  | Townguide BDP103 PCC GRN15/840 DM | 626294 | 1 | 2019-06-20 |  | Townguide BDP103 PCC GRN15/840 DM LED 4000K 12W | Philips |  |  |  |  | Silver RAL9006 |  |  |  | 100000 |  |  |  | LAMP Philips BDP103 PCC GRN15/840 DM | 493619 | 1 | 2019-06-20 |  | LAMP Philips BDP103 PCC GRN15/840 DM | Philips | 840 | 13.00 | 100000 | LED |  | LED DRIVER | 44123 | 1 | 2019-06-20 |  | LEDDRIVER |  |  | 1.00 | 175200 | [6 empty] | Mastdeur | 90316 | 1 | 1990-01-01 |  | Mastdeur | Mastdeur | NVT
8 | 337245 | https://lms.nederlandslicht.nl/qr/report/337245 | 52.6559 | 6.7424 | 246696.9942 | 519571.9861 | Batavierstraat |  | 7742TZ | Coevorden | Coevorden | 1990-01-01 | Gemeente Coevorden | Philips | 5 |  | Gemeente Coevorden | In bedrijf | Enexis |  | AAN 100%, 23:00 050%, 06:00 100%, UIT |  |  | Nacht | Bemeterd | [9 empty] | 212617 | [29 empty] | CON AL 3.5 M PT | 59588 | 1 | 1990-01-01 |  | PM AL 3,5 CO T60 TP | 3.50 | CONISCH | ALUMINIUM | NVT | NVT | NVT |  | 350400 |  | Townguide BDP103 PCC GRN15/840 DM | 626294 | 1 | 2019-06-21 |  | Townguide BDP103 PCC GRN15/840 DM LED 4000K 12W | Philips |  |  |  |  | Silver RAL9006 |  |  |  | 100000 |  |  |  | LAMP Philips BDP103 PCC GRN15/840 DM | 493619 | 1 | 2019-06-21 |  | LAMP Philips BDP103 PCC GRN15/840 DM | Philips | 840 | 13.00 | 100000 | LED |  | LED DRIVER | 44123 | 1 | 2019-06-21 |  | LEDDRIVER |  |  | 1.00 | 175200 | [6 empty] | Mastdeur | 90316 | 1 | 1990-01-01 |  | Mastdeur | Mastdeur | NVT
7 | 337246 | https://lms.nederlandslicht.nl/qr/report/337246 | 52.6561 | 6.7419 | 246659.9942 | 519598.9861 | Batavierstraat |  | 7742TZ | Coevorden | Coevorden | 1990-01-01 | Gemeente Coevorden | Philips | 5 |  | Gemeente Coevorden | In bedrijf | Enexis |  | AAN 100%, 23:00 050%, 06:00 100%, UIT |  |  | Nacht | Bemeterd | [9 empty] | 212618 | [29 empty] | CON AL 3.5 M PT | 59588 | 1 | 1990-01-01 |  | PM AL 3,5 CO T60 TP | 3.50 | CONISCH | ALUMINIUM | NVT | NVT | NVT |  | 350400 |  | Townguide BDP103 PCC GRN15/840 DM | 626294 | 1 | 2019-06-21 |  | Townguide BDP103 PCC GRN15/840 DM LED 4000K 12W | Philips |  |  |  |  | Silver RAL9006 |  |  |  | 100000 |  |  |  | LAMP Philips BDP103 PCC GRN15/840 DM | 493619 | 1 | 2019-06-21 |  | LAMP Philips BDP103 PCC GRN15/840 DM | Philips | 840 | 13.00 | 100000 | LED |  | LED DRIVER | 44123 | 1 | 2019-06-21 |  | LEDDRIVER |  |  | 1.00 | 175200 | [6 empty] | Mastdeur | 90316 | 1 | 1990-01-01 |  | Mastdeur | Mastdeur | NVT
6 | 337247 | https://lms.nederlandslicht.nl/qr/report/337247 | 52.6564 | 6.7422 | 246678.9942 | 519624.9861 | Batavierstraat |  | 7742TZ | Coevorden | Coevorden | 1990-01-01 | Gemeente Coevorden | Philips | 5 |  | Gemeente Coevorden | In bedrijf | Enexis |  | AAN 100%, 23:00 050%, 06:00 100%, UIT |  |  | Nacht | Bemeterd | [9 empty] | 212619 | [29 empty] | CON AL 3.5 M PT | 59588 | 1 | 1990-01-01 |  | PM AL 3,5 CO T60 TP | 3.50 | CONISCH | ALUMINIUM | NVT | NVT | NVT |  | 350400 |  | Townguide BDP103 PCC GRN15/840 DM | 626294 | 1 | 2019-06-20 |  | Townguide BDP103 PCC GRN15/840 DM LED 4000K 12W | Philips |  |  |  |  | Silver RAL9006 |  |  |  | 100000 |  |  |  | LAMP Philips BDP103 PCC GRN15/840 DM | 493619 | 1 | 2019-06-20 |  | LAMP Philips BDP103 PCC GRN15/840 DM | Philips | 840 | 13.00 | 100000 | LED |  | LED DRIVER | 44123 | 1 | 2019-06-20 |  | LEDDRIVER |  |  | 1.00 | 175200 | [6 empty] | Mastdeur | 90316 | 1 | 1990-01-01 |  | Mastdeur | Mastdeur | NVT
5 | 337248 | https://lms.nederlandslicht.nl/qr/report/337248 | 52.6565 | 6.7417 | 246647.9942 | 519638.9861 | Batavierstraat |  | 7742TZ | Coevorden | Coevorden | 1990-01-01 | Gemeente Coevorden | Philips | 5 |  | Gemeente Coevorden | In bedrijf | Enexis |  | AAN 100%, 23:00 050%, 06:00 100%, UIT |  |  | Nacht | Bemeterd | [9 empty] | 212620 | [29 empty] | CON AL 3.5 M PT | 59588 | 1 | 1990-01-01 |  | PM AL 3,5 CO T60 TP | 3.50 | CONISCH | ALUMINIUM | NVT | NVT | NVT |  | 350400 |  | Townguide BDP103 PCC GRN15/840 DM | 626294 | 1 | 2019-06-20 |  | Townguide BDP103 PCC GRN15/840 DM LED 4000K 12W | Philips |  |  |  |  | Silver RAL9006 |  |  |  | 100000 |  |  |  | LAMP Philips BDP103 PCC GRN15/840 DM | 493619 | 1 | 2019-06-20 |  | LAMP Philips BDP103 PCC GRN15/840 DM | Philips | 840 | 13.00 | 100000 | LED |  | LED DRIVER | 44123 | 1 | 2019-06-20 |  | LEDDRIVER |  |  | 1.00 | 175200 | [6 empty] | Mastdeur | 90316 | 1 | 1990-01-01 |  | Mastdeur | Mastdeur | NVT
4 | 337249 | https://lms.nederlandslicht.nl/qr/report/337249 | 52.6567 | 6.7416 | 246637.9942 | 519663.9861 | Batavierstraat |  | 7742TZ | Coevorden | Coevorden | 1990-01-01 | Gemeente Coevorden | Philips | 5 |  | Gemeente Coevorden | In bedrijf | Enexis |  | AAN 100%, 23:00 050%, 06:00 100%, UIT |  |  | Nacht | Bemeterd | [9 empty] | 212621 | [29 empty] | CON AL 3.5 M PT | 59588 | 1 | 1990-01-01 |  | PM AL 3,5 CO T60 TP | 3.50 | CONISCH | ALUMINIUM | NVT | NVT | NVT |  | 350400 |  | Townguide BDP103 PCC GRN15/840 DM | 626294 | 1 | 2019-06-20 |  | Townguide BDP103 PCC GRN15/840 DM LED 4000K 12W | Philips |  |  |  |  | Silver RAL9006 |  |  |  | 100000 |  |  |  | LAMP Philips BDP103 PCC GRN15/840 DM | 493619 | 1 | 2019-06-20 |  | LAMP Philips BDP103 PCC GRN15/840 DM | Philips | 840 | 13.00 | 100000 | LED |  | LED DRIVER | 44123 | 1 | 2019-06-20 |  | LEDDRIVER |  |  | 1.00 | 175200 | [6 empty] | Mastdeur | 90316 | 1 | 1990-01-01 |  | Mastdeur | Mastdeur | NVT
3 | 337250 | https://lms.nederlandslicht.nl/qr/report/337250 | 52.6569 | 6.7413 | 246615.9942 | 519681.9861 | Batavierstraat |  | 7742TZ | Coevorden | Coevorden | 1990-01-01 | Gemeente Coevorden | Philips | 5 |  | Gemeente Coevorden | In bedrijf | Enexis |  | AAN 100%, 23:00 050%, 06:00 100%, UIT |  |  | Nacht | Bemeterd | [9 empty] | 212622 | [29 empty] | CON AL 3.5 M PT | 59588 | 1 | 1990-01-01 |  | PM AL 3,5 CO T60 TP | 3.50 | CONISCH | ALUMINIUM | NVT | NVT | NVT |  | 350400 |  | Townguide BDP103 PCC GRN15/840 DM | 626294 | 1 | 2019-06-20 |  | Townguide BDP103 PCC GRN15/840 DM LED 4000K 12W | Philips |  |  |  |  | Silver RAL9006 |  |  |  | 100000 |  |  |  | LAMP Philips BDP103 PCC GRN15/840 DM | 493619 | 1 | 2019-06-20 |  | LAMP Philips BDP103 PCC GRN15/840 DM | Philips | 840 | 13.00 | 100000 | LED |  | LED DRIVER | 44123 | 1 | 2019-06-20 |  | LEDDRIVER |  |  | 1.00 | 175200 | [6 empty] | Mastdeur | 90316 | 1 | 1990-01-01 |  | Mastdeur | Mastdeur | NVT
2 | 337251 | https://lms.nederlandslicht.nl/qr/report/337251 | 52.6571 | 6.7411 | 246604.9942 | 519707.9861 | Batavierstraat |  | 7742TZ | Coevorden | Coevorden | 1990-01-01 | Gemeente Coevorden | Philips | 5 |  | Gemeente Coevorden | In bedrijf | Enexis |  | AAN 100%, 23:00 050%, 06:00 100%, UIT |  |  | Nacht | Bemeterd | [9 empty] | 212623 | [29 empty] | CON AL 3.5 M PT | 59588 | 1 | 1990-01-01 |  | PM AL 3,5 CO T60 TP | 3.50 | CONISCH | ALUMINIUM | NVT | NVT | NVT |  | 350400 |  | Townguide BDP103 PCC GRN15/840 DM | 626294 | 1 | 2019-06-20 |  | Townguide BDP103 PCC GRN15/840 DM LED 4000K 12W | Philips |  |  |  |  | Silver RAL9006 |  |  |  | 100000 |  |  |  | LAMP Philips BDP103 PCC GRN15/840 DM | 493619 | 1 | 2019-06-20 |  | LAMP Philips BDP103 PCC GRN15/840 DM | Philips | 840 | 13.00 | 100000 | LED |  | LED DRIVER | 44123 | 1 | 2019-06-20 |  | LEDDRIVER |  |  | 1.00 | 175200 | [6 empty] | Mastdeur | 90316 | 1 | 1990-01-01 |  | Mastdeur | Mastdeur | NVT
1 | 337252 | https://lms.nederlandslicht.nl/qr/report/337252 | 52.6573 | 6.7408 | 246584.9942 | 519722.9861 | Batavierstraat |  | 7742TZ | Coevorden | Coevorden | 1990-01-01 | Gemeente Coevorden | Philips | 5 |  | Gemeente Coevorden | In bedrijf | Enexis |  | AAN 100%, 23:00 050%, 06:00 100%, UIT |  |  | Nacht | Bemeterd | [9 empty] | 212624 | [29 empty] | CON AL 3.5 M PT | 59588 | 1 | 1990-01-01 |  | PM AL 3,5 CO T60 TP | 3.50 | CONISCH | ALUMINIUM | NVT | NVT | NVT |  | 350400 |  | Townguide BDP103 PCC GRN15/840 DM | 626294 | 1 | 2019-06-20 |  | Townguide BDP103 PCC GRN15/840 DM LED 4000K 12W | Philips |  |  |  |  | Silver RAL9006 |  |  |  | 100000 |  |  |  | LAMP Philips BDP103 PCC GRN15/840 DM | 493619 | 1 | 2019-06-20 |  | LAMP Philips BDP103 PCC GRN15/840 DM | Philips | 840 | 13.00 | 100000 | LED |  | LED DRIVER | 44123 | 1 | 2019-06-20 |  | LEDDRIVER |  |  | 1.00 | 175200 | [6 empty] | Mastdeur | 90316 | 1 | 1990-01-01 |  | Mastdeur | Mastdeur | NVT
8 | 337253 | https://lms.nederlandslicht.nl/qr/report/337253 | 52.658 | 6.744 | 246795.9942 | 519811.9861 | Prinses Beatrixlaan |  | 7742VM | Coevorden | Coevorden | 1990-01-01 | Gemeente Coevorden | Philips | 5 |  | Gemeente Coevorden | In bedrijf | Enexis |  | AAN 100%, 23:00 050%, 06:00 100%, UIT |  |  | Nacht | Bemeterd | [9 empty] | 212625 | [29 empty] | CON AL 3.5 M PT | 59588 | 1 | 1990-01-01 |  | PM AL 3,5 CO T60 TP | 3.50 | CONISCH | ALUMINIUM | NVT | NVT | NVT |  | 350400 |  | Townguide BDP103 PCC GRN15/840 DM | 626294 | 1 | 2019-06-19 |  | Townguide BDP103 PCC GRN15/840 DM LED 4000K 12W | Philips |  |  |  |  | Silver RAL9006 |  |  |  | 100000 |  |  |  | LAMP Philips BDP103 PCC GRN15/840 DM | 493619 | 1 | 2019-06-19 |  | LAMP Philips BDP103 PCC GRN15/840 DM | Philips | 840 | 13.00 | 100000 | LED |  | LED DRIVER | 44123 | 1 | 2019-06-19 |  | LEDDRIVER |  |  | 1.00 | 175200 | [6 empty] | Mastdeur | 90316 | 1 | 1990-01-01 |  | Mastdeur | Mastdeur | NVT
7 | 337254 | https://lms.nederlandslicht.nl/qr/report/337254 | 52.6578 | 6.7441 | 246807.9942 | 519787.9861 | Prinses Beatrixlaan |  | 7742VM | Coevorden | Coevorden | 1990-01-01 | Gemeente Coevorden | Philips | 5 |  | Gemeente Coevorden | In bedrijf | Enexis |  | AAN 100%, 23:00 050%, 06:00 100%, UIT |  |  | Nacht | Bemeterd | [9 empty] | 212626 | [29 empty] | CON AL 3.5 M PT | 59588 | 1 | 1990-01-01 |  | PM AL 3,5 CO T60 TP | 3.50 | CONISCH | ALUMINIUM | NVT | NVT | NVT |  | 350400 |  | Townguide BDP103 PCC GRN15/840 DM | 626294 | 1 | 2019-06-19 |  | Townguide BDP103 PCC GRN15/840 DM LED 4000K 12W | Philips |  |  |  |  | Silver RAL9006 |  |  |  | 100000 |  |  |  | LAMP Philips BDP103 PCC GRN15/840 DM | 493619 | 1 | 2019-06-19 |  | LAMP Philips BDP103 PCC GRN15/840 DM | Philips | 840 | 13.00 | 100000 | LED |  | LED DRIVER | 44123 | 1 | 2019-06-19 |  | LEDDRIVER |  |  | 1.00 | 175200 | [6 empty] | Mastdeur | 90316 | 1 | 1990-01-01 |  | Mastdeur | Mastdeur | NVT
6 | 337255 | https://lms.nederlandslicht.nl/qr/report/337255 | 52.6576 | 6.7444 | 246824.9942 | 519763.9861 | Prinses Beatrixlaan |  | 7742VM | Coevorden | Coevorden | 1990-01-01 | Gemeente Coevorden | Philips | 5 |  | Gemeente Coevorden | In bedrijf | Enexis |  | AAN 100%, 23:00 050%, 06:00 100%, UIT |  |  | Nacht | Bemeterd | [9 empty] | 212627 | [29 empty] | CON AL 3.5 M PT | 59588 | 1 | 1990-01-01 |  | PM AL 3,5 CO T60 TP | 3.50 | CONISCH | ALUMINIUM | NVT | NVT | NVT |  | 350400 |  | Townguide BDP103 PCC GRN15/840 DM | 626294 | 1 | 2019-06-19 |  | Townguide BDP103 PCC GRN15/840 DM LED 4000K 12W | Philips |  |  |  |  | Silver RAL9006 |  |  |  | 100000 |  |  |  | LAMP Philips BDP103 PCC GRN15/840 DM | 493619 | 1 | 2019-06-19 |  | LAMP Philips BDP103 PCC GRN15/840 DM | Philips | 840 | 13.00 | 100000 | LED |  | LED DRIVER | 44123 | 1 | 2019-06-19 |  | LEDDRIVER |  |  | 1.00 | 175200 | [6 empty] | Mastdeur | 90316 | 1 | 1990-01-01 |  | Mastdeur | Mastdeur | NVT
5 | 337256 | https://lms.nederlandslicht.nl/qr/report/337256 | 52.6574 | 6.7446 | 246839.9942 | 519741.9861 | Prinses Beatrixlaan |  | 7742VM | Coevorden | Coevorden | 1990-01-01 | Gemeente Coevorden | Philips | 5 |  | Gemeente Coevorden | In bedrijf | Enexis |  | AAN 100%, 23:00 050%, 06:00 100%, UIT |  |  | Nacht | Bemeterd | [9 empty] | 212628 | [29 empty] | CON AL 3.5 M PT | 59588 | 1 | 1990-01-01 |  | PM AL 3,5 CO T60 TP | 3.50 | CONISCH | ALUMINIUM | NVT | NVT | NVT |  | 350400 |  | Townguide BDP103 PCC GRN15/840 DM | 626294 | 1 | 2019-06-19 |  | Townguide BDP103 PCC GRN15/840 DM LED 4000K 12W | Philips |  |  |  |  | Silver RAL9006 |  |  |  | 100000 |  |  |  | LAMP Philips BDP103 PCC GRN15/840 DM | 493619 | 1 | 2019-06-19 |  | LAMP Philips BDP103 PCC GRN15/840 DM | Philips | 840 | 13.00 | 100000 | LED |  | LED DRIVER | 44123 | 1 | 2019-06-19 |  | LEDDRIVER |  |  | 1.00 | 175200 | [6 empty] | Mastdeur | 90316 | 1 | 1990-01-01 |  | Mastdeur | Mastdeur | NVT
4 | 337257 | https://lms.nederlandslicht.nl/qr/report/337257 | 52.6572 | 6.7448 | 246857.9942 | 519717.9861 | Prinses Beatrixlaan |  | 7742VM | Coevorden | Coevorden | 1990-01-01 | Gemeente Coevorden | Philips | 5 |  | Gemeente Coevorden | In bedrijf | Enexis |  | AAN 100%, 23:00 050%, 06:00 100%, UIT |  |  | Nacht | Bemeterd | [9 empty] | 212629 | [29 empty] | CON AL 3.5 M PT | 59588 | 1 | 1990-01-01 |  | PM AL 3,5 CO T60 TP | 3.50 | CONISCH | ALUMINIUM | NVT | NVT | NVT |  | 350400 |  | Townguide BDP103 PCC GRN15/840 DM | 626294 | 1 | 2019-06-19 |  | Townguide BDP103 PCC GRN15/840 DM LED 4000K 12W | Philips |  |  |  |  | Silver RAL9006 |  |  |  | 100000 |  |  |  | LAMP Philips BDP103 PCC GRN15/840 DM | 493619 | 1 | 2019-06-19 |  | LAMP Philips BDP103 PCC GRN15/840 DM | Philips | 840 | 13.00 | 100000 | LED |  | LED DRIVER | 44123 | 1 | 2019-06-19 |  | LEDDRIVER |  |  | 1.00 | 175200 | [6 empty] | Mastdeur | 90316 | 1 | 1990-01-01 |  | Mastdeur | Mastdeur | NVT
3 | 337258 | https://lms.nederlandslicht.nl/qr/report/337258 | 52.657 | 6.7449 | 246862.9942 | 519695.9861 | Prinses Beatrixlaan |  | 7742VM | Coevorden | Coevorden | 1990-01-01 | Gemeente Coevorden | Philips | 5 |  | Gemeente Coevorden | In bedrijf | Enexis |  | AAN 100%, 23:00 050%, 06:00 100%, UIT |  |  | Nacht | Bemeterd | [9 empty] | 212630 | [29 empty] | CON AL 3.5 M PT | 59588 | 1 | 1990-01-01 |  | PM AL 3,5 CO T60 TP | 3.50 | CONISCH | ALUMINIUM | NVT | NVT | NVT |  | 350400 |  | Townguide BDP103 PCC GRN15/840 DM | 626294 | 1 | 2019-06-19 |  | Townguide BDP103 PCC GRN15/840 DM LED 4000K 12W | Philips |  |  |  |  | Silver RAL9006 |  |  |  | 100000 |  |  |  | LAMP Philips BDP103 PCC GRN15/840 DM | 493619 | 1 | 2019-06-19 |  | LAMP Philips BDP103 PCC GRN15/840 DM | Philips | 840 | 13.00 | 100000 | LED |  | LED DRIVER | 44123 | 1 | 2019-06-19 |  | LEDDRIVER |  |  | 1.00 | 175200 | [6 empty] | Mastdeur | 90316 | 1 | 1990-01-01 |  | Mastdeur | Mastdeur | NVT
2 | 337259 | https://lms.nederlandslicht.nl/qr/report/337259 | 52.6567 | 6.7449 | 246860.9942 | 519667.9861 | Prinses Beatrixlaan |  | 7742VM | Coevorden | Coevorden | 1990-01-01 | Gemeente Coevorden | Philips | 5 |  | Gemeente Coevorden | In bedrijf | Enexis |  | AAN 100%, 23:00 050%, 06:00 100%, UIT |  |  | Nacht | Bemeterd | [9 empty] | 212631 | [29 empty] | CON AL 3.5 M PT | 59588 | 1 | 1990-01-01 |  | PM AL 3,5 CO T60 TP | 3.50 | CONISCH | ALUMINIUM | NVT | NVT | NVT |  | 350400 |  | Townguide BDP103 PCC GRN15/840 DM | 626294 | 1 | 2019-06-19 |  | Townguide BDP103 PCC GRN15/840 DM LED 4000K 12W | Philips |  |  |  |  | Silver RAL9006 |  |  |  | 100000 |  |  |  | LAMP Philips BDP103 PCC GRN15/840 DM | 493619 | 1 | 2019-06-19 |  | LAMP Philips BDP103 PCC GRN15/840 DM | Philips | 840 | 13.00 | 100000 | LED |  | LED DRIVER | 44123 | 1 | 2019-06-19 |  | LEDDRIVER |  |  | 1.00 | 175200 | [6 empty] | Mastdeur | 90316 | 1 | 1990-01-01 |  | Mastdeur | Mastdeur | NVT
1 | 337260 | https://lms.nederlandslicht.nl/qr/report/337260 | 52.6565 | 6.7447 | 246852.9942 | 519638.9861 | Prinses Beatrixlaan |  | 7742VM | Coevorden | Coevorden | 1990-01-01 | Gemeente Coevorden | Philips | 5 |  | Gemeente Coevorden | In bedrijf | Enexis |  | AAN 100%, 23:00 050%, 06:00 100%, UIT |  |  | Nacht | Bemeterd | [9 empty] | 212632 | [29 empty] | CON AL 3.5 M PT | 59588 | 1 | 1990-01-01 |  | PM AL 3,5 CO T60 TP | 3.50 | CONISCH | ALUMINIUM | NVT | NVT | NVT |  | 350400 |  | Townguide BDP103 PCC GRN15/840 DM | 626294 | 1 | 2019-06-19 |  | Townguide BDP103 PCC GRN15/840 DM LED 4000K 12W | Philips |  |  |  |  | Silver RAL9006 |  |  |  | 100000 |  |  |  | LAMP Philips BDP103 PCC GRN15/840 DM | 493619 | 1 | 2019-06-19 |  | LAMP Philips BDP103 PCC GRN15/840 DM | Philips | 840 | 13.00 | 100000 | LED |  | LED DRIVER | 44123 | 1 | 2019-06-19 |  | LEDDRIVER |  |  | 1.00 | 175200 | [6 empty] | Mastdeur | 90316 | 1 | 1990-01-01 |  | Mastdeur | Mastdeur | NVT
11 | 337261 | https://lms.nederlandslicht.nl/qr/report/337261 | 52.6591 | 6.7515 | 247306.9942 | 519942.9861 | Beneluxplantsoen |  | 7742CA | Coevorden | Coevorden | 1990-01-01 | Gemeente Coevorden | Philips | 5 |  | Gemeente Coevorden | In bedrijf | Enexis |  | AAN 100%, 23:00 050%, 06:00 100%, UIT |  |  | Nacht | Bemeterd | [9 empty] | 212643 | [29 empty] | CON AL 3.5 M PT | 59588 | 1 | 1990-01-01 |  | PM AL 3,5 CO T60 TP | 3.50 | CONISCH | ALUMINIUM | NVT | NVT | NVT |  | 350400 |  | Townguide BDP103 PCC GRN15/840 DM | 626294 | 1 | 2019-06-05 |  | Townguide BDP103 PCC GRN15/840 DM LED 4000K 12W | Philips |  |  |  |  | Silver RAL9006 |  |  |  | 100000 |  |  |  | LAMP Philips BDP103 PCC GRN15/840 DM | 493619 | 1 | 2019-06-05 |  | LAMP Philips BDP103 PCC GRN15/840 DM | Philips | 840 | 13.00 | 100000 | LED |  | LED DRIVER | 44123 | 1 | 2019-06-05 |  | LEDDRIVER |  |  | 1.00 | 175200 | [6 empty] | Mastdeur | 90316 | 1 | 1990-01-01 |  | Mastdeur | Mastdeur | NVT
10 | 337262 | https://lms.nederlandslicht.nl/qr/report/337262 | 52.6591 | 6.752 | 247335.9942 | 519939.9861 | Beneluxplantsoen |  | 7742CA | Coevorden | Coevorden | 1990-01-01 | Gemeente Coevorden | Philips | 5 |  | Gemeente Coevorden | In bedrijf | Enexis |  | AAN 100%, 23:00 050%, 06:00 100%, UIT |  |  | Nacht | Bemeterd | [9 empty] | 212644 | [29 empty] | CON AL 3.5 M PT | 59588 | 1 | 1990-01-01 |  | PM AL 3,5 CO T60 TP | 3.50 | CONISCH | ALUMINIUM | NVT | NVT | NVT |  | 350400 |  | Townguide BDP103 PCC GRN15/840 DM | 626294 | 1 | 2019-06-05 |  | Townguide BDP103 PCC GRN15/840 DM LED 4000K 12W | Philips |  |  |  |  | Silver RAL9006 |  |  |  | 100000 |  |  |  | LAMP Philips BDP103 PCC GRN15/840 DM | 493619 | 1 | 2019-06-05 |  | LAMP Philips BDP103 PCC GRN15/840 DM | Philips | 840 | 13.00 | 100000 | LED |  | LED DRIVER | 44123 | 1 | 2019-06-05 |  | LEDDRIVER |  |  | 1.00 | 175200 | [6 empty] | Mastdeur | 90316 | 1 | 1990-01-01 |  | Mastdeur | Mastdeur | NVT
9 | 337263 | https://lms.nederlandslicht.nl/qr/report/337263 | 52.659 | 6.7523 | 247359.9942 | 519927.9861 | Beneluxplantsoen |  | 7742CA | Coevorden | Coevorden | 1990-01-01 | Gemeente Coevorden | Philips | 5 |  | Gemeente Coevorden | In bedrijf | Enexis |  | AAN 100%, 23:00 050%, 06:00 100%, UIT |  |  | Nacht | Bemeterd | [9 empty] | 212645 | [29 empty] | CON AL 3.5 M PT | 59588 | 1 | 1990-01-01 |  | PM AL 3,5 CO T60 TP | 3.50 | CONISCH | ALUMINIUM | NVT | NVT | NVT |  | 350400 |  | Townguide BDP103 PCC GRN15/840 DM | 626294 | 1 | 2019-06-05 |  | Townguide BDP103 PCC GRN15/840 DM LED 4000K 12W | Philips |  |  |  |  | Silver RAL9006 |  |  |  | 100000 |  |  |  | LAMP Philips BDP103 PCC GRN15/840 DM | 493619 | 1 | 2019-06-05 |  | LAMP Philips BDP103 PCC GRN15/840 DM | Philips | 840 | 13.00 | 100000 | LED |  | LED DRIVER | 44123 | 1 | 2019-06-05 |  | LEDDRIVER |  |  | 1.00 | 175200 | [6 empty] | Mastdeur | 90316 | 1 | 1990-01-01 |  | Mastdeur | Mastdeur | NVT
8 | 337264 | https://lms.nederlandslicht.nl/qr/report/337264 | 52.6588 | 6.7526 | 247377.9942 | 519906.9861 | Beneluxplantsoen |  | 7742CA | Coevorden | Coevorden | 1990-01-01 | Gemeente Coevorden | Philips | 5 |  | Gemeente Coevorden | In bedrijf | Enexis |  | AAN 100%, 23:00 050%, 06:00 100%, UIT |  |  | Nacht | Bemeterd | [9 empty] | 212646 | [29 empty] | CON AL 3.5 M PT | 59588 | 1 | 1990-01-01 |  | PM AL 3,5 CO T60 TP | 3.50 | CONISCH | ALUMINIUM | NVT | NVT | NVT |  | 350400 |  | Townguide BDP103 PCC GRN15/840 DM | 626294 | 1 | 2019-06-05 |  | Townguide BDP103 PCC GRN15/840 DM LED 4000K 12W | Philips |  |  |  |  | Silver RAL9006 |  |  |  | 100000 |  |  |  | LAMP Philips BDP103 PCC GRN15/840 DM | 493619 | 1 | 2019-06-05 |  | LAMP Philips BDP103 PCC GRN15/840 DM | Philips | 840 | 13.00 | 100000 | LED |  | LED DRIVER | 44123 | 1 | 2019-06-05 |  | LEDDRIVER |  |  | 1.00 | 175200 | [6 empty] | Mastdeur | 90316 | 1 | 1990-01-01 |  | Mastdeur | Mastdeur | NVT
7 | 337265 | https://lms.nederlandslicht.nl/qr/report/337265 | 52.6586 | 6.7524 | 247363.9942 | 519890.9861 | Beneluxplantsoen |  | 7742CA | Coevorden | Coevorden | 1990-01-01 | Gemeente Coevorden | Philips | 5 |  | Gemeente Coevorden | In bedrijf | Enexis |  | AAN 100%, 23:00 050%, 06:00 100%, UIT |  |  | Nacht | Bemeterd | [9 empty] | 212647 | [29 empty] | CON AL 3.5 M PT | 59588 | 1 | 1990-01-01 |  | PM AL 3,5 CO T60 TP | 3.50 | CONISCH | ALUMINIUM | NVT | NVT | NVT |  | 350400 |  | Townguide BDP103 PCC GRN15/840 DM | 626294 | 1 | 2019-06-05 |  | Townguide BDP103 PCC GRN15/840 DM LED 4000K 12W | Philips |  |  |  |  | Silver RAL9006 |  |  |  | 100000 |  |  |  | LAMP Philips BDP103 PCC GRN15/840 DM | 493619 | 1 | 2019-06-05 |  | LAMP Philips BDP103 PCC GRN15/840 DM | Philips | 840 | 13.00 | 100000 | LED |  | LED DRIVER | 44123 | 1 | 2019-06-05 |  | LEDDRIVER |  |  | 1.00 | 175200 | [6 empty] | Mastdeur | 90316 | 1 | 1990-01-01 |  | Mastdeur | Mastdeur | NVT
6 | 337266 | https://lms.nederlandslicht.nl/qr/report/337266 | 52.6587 | 6.752 | 247337.9942 | 519900.9861 | Beneluxplantsoen |  | 7742CA | Coevorden | Coevorden | 1990-01-01 | Gemeente Coevorden | Philips | 5 |  | Gemeente Coevorden | In bedrijf | Enexis |  | AAN 100%, 23:00 050%, 06:00 100%, UIT |  |  | Nacht | Bemeterd | [9 empty] | 212648 | [29 empty] | CON AL 3.5 M PT | 59588 | 1 | 1990-01-01 |  | PM AL 3,5 CO T60 TP | 3.50 | CONISCH | ALUMINIUM | NVT | NVT | NVT |  | 350400 |  | Townguide BDP103 PCC GRN15/840 DM | 626294 | 1 | 2019-06-05 |  | Townguide BDP103 PCC GRN15/840 DM LED 4000K 12W | Philips |  |  |  |  | Silver RAL9006 |  |  |  | 100000 |  |  |  | LAMP Philips BDP103 PCC GRN15/840 DM | 493619 | 1 | 2019-06-05 |  | LAMP Philips BDP103 PCC GRN15/840 DM | Philips | 840 | 13.00 | 100000 | LED |  | LED DRIVER | 44123 | 1 | 2019-06-05 |  | LEDDRIVER |  |  | 1.00 | 175200 | [6 empty] | Mastdeur | 90316 | 1 | 1990-01-01 |  | Mastdeur | Mastdeur | NVT
5 | 337267 | https://lms.nederlandslicht.nl/qr/report/337267 | 52.6588 | 6.7517 | 247318.9942 | 519908.9861 | Beneluxplantsoen |  | 7742CA | Coevorden | Coevorden | 1990-01-01 | Gemeente Coevorden | Philips | 5 |  | Gemeente Coevorden | In bedrijf | Enexis |  | AAN 100%, 23:00 050%, 06:00 100%, UIT |  |  | Nacht | Bemeterd | [9 empty] | 212649 | [29 empty] | CON AL 3.5 M PT | 59588 | 1 | 1990-01-01 |  | PM AL 3,5 CO T60 TP | 3.50 | CONISCH | ALUMINIUM | NVT | NVT | NVT |  | 350400 |  | Townguide BDP103 PCC GRN15/840 DM | 626294 | 1 | 2019-06-05 |  | Townguide BDP103 PCC GRN15/840 DM LED 4000K 12W | Philips |  |  |  |  | Silver RAL9006 |  |  |  | 100000 |  |  |  | LAMP Philips BDP103 PCC GRN15/840 DM | 493619 | 1 | 2019-06-05 |  | LAMP Philips BDP103 PCC GRN15/840 DM | Philips | 840 | 13.00 | 100000 | LED |  | LED DRIVER | 44123 | 1 | 2019-06-05 |  | LEDDRIVER |  |  | 1.00 | 175200 | [6 empty] | Mastdeur | 90316 | 1 | 1990-01-01 |  | Mastdeur | Mastdeur | NVT
4 | 337268 | https://lms.nederlandslicht.nl/qr/report/337268 | 52.6588 | 6.7515 | 247301.9942 | 519912.9861 | Beneluxplantsoen |  | 7742CA | Coevorden | Coevorden | 1990-01-01 | Gemeente Coevorden | Philips | 5 |  | Gemeente Coevorden | In bedrijf | Enexis |  | AAN 100%, 23:00 050%, 06:00 100%, UIT |  |  | Nacht | Bemeterd | [9 empty] | 212650 | [29 empty] | CON AL 3.5 M PT | 59588 | 1 | 1990-01-01 |  | PM AL 3,5 CO T60 TP | 3.50 | CONISCH | ALUMINIUM | NVT | NVT | NVT |  | 350400 |  | Townguide BDP103 PCC GRN15/840 DM | 626294 | 1 | 2019-06-05 |  | Townguide BDP103 PCC GRN15/840 DM LED 4000K 12W | Philips |  |  |  |  | Silver RAL9006 |  |  |  | 100000 |  |  |  | LAMP Philips BDP103 PCC GRN15/840 DM | 493619 | 1 | 2019-06-05 |  | LAMP Philips BDP103 PCC GRN15/840 DM | Philips | 840 | 13.00 | 100000 | LED |  | LED DRIVER | 44123 | 1 | 2019-06-05 |  | LEDDRIVER |  |  | 1.00 | 175200 | [6 empty] | Mastdeur | 90316 | 1 | 1990-01-01 |  | Mastdeur | Mastdeur | NVT
3 | 337269 | https://lms.nederlandslicht.nl/qr/report/337269 | 52.6586 | 6.7513 | 247288.9942 | 519884.9861 | Beneluxplantsoen |  | 7742CA | Coevorden | Coevorden | 1990-01-01 | Gemeente Coevorden | Philips | 5 |  | Gemeente Coevorden | In bedrijf | Enexis |  | AAN 100%, 23:00 050%, 06:00 100%, UIT |  |  | Nacht | Bemeterd | [9 empty] | 212651 | [29 empty] | CON AL 3.5 M PT | 59588 | 1 | 1990-01-01 |  | PM AL 3,5 CO T60 TP | 3.50 | CONISCH | ALUMINIUM | NVT | NVT | NVT |  | 350400 |  | Townguide BDP103 PCC GRN15/840 DM | 626294 | 1 | 2019-06-05 |  | Townguide BDP103 PCC GRN15/840 DM LED 4000K 12W | Philips |  |  |  |  | Silver RAL9006 |  |  |  | 100000 |  |  |  | LAMP Philips BDP103 PCC GRN15/840 DM | 493619 | 1 | 2019-06-05 |  | LAMP Philips BDP103 PCC GRN15/840 DM | Philips | 840 | 13.00 | 100000 | LED |  | LED DRIVER | 44123 | 1 | 2019-06-05 |  | LEDDRIVER |  |  | 1.00 | 175200 | [6 empty] | Mastdeur | 90316 | 1 | 1990-01-01 |  | Mastdeur | Mastdeur | NVT
2 | 337270 | https://lms.nederlandslicht.nl/qr/report/337270 | 52.6584 | 6.7512 | 247285.9942 | 519858.9861 | Beneluxplantsoen |  | 7742CA | Coevorden | Coevorden | 1990-01-01 | Gemeente Coevorden | Philips | 5 |  | Gemeente Coevorden | In bedrijf | Enexis |  | AAN 100%, 23:00 050%, 06:00 100%, UIT |  |  | Nacht | Bemeterd | [9 empty] | 212652 | [29 empty] | CON AL 3.5 M PT | 59588 | 1 | 1990-01-01 |  | PM AL 3,5 CO T60 TP | 3.50 | CONISCH | ALUMINIUM | NVT | NVT | NVT |  | 350400 |  | Townguide BDP103 PCC GRN15/840 DM | 626294 | 1 | 2019-06-05 |  | Townguide BDP103 PCC GRN15/840 DM LED 4000K 12W | Philips |  |  |  |  | Silver RAL9006 |  |  |  | 100000 |  |  |  | LAMP Philips BDP103 PCC GRN15/840 DM | 493619 | 1 | 2019-06-05 |  | LAMP Philips BDP103 PCC GRN15/840 DM | Philips | 840 | 13.00 | 100000 | LED |  | LED DRIVER | 44123 | 1 | 2019-06-05 |  | LEDDRIVER |  |  | 1.00 | 175200 | [6 empty] | Mastdeur | 90316 | 1 | 1990-01-01 |  | Mastdeur | Mastdeur | NVT
1 | 337271 | https://lms.nederlandslicht.nl/qr/report/337271 | 52.6582 | 6.7511 | 247280.9942 | 519839.9861 | Beneluxplantsoen |  | 7742CA | Coevorden | Coevorden | 1990-01-01 | Gemeente Coevorden | Philips | 5 |  | Gemeente Coevorden | In bedrijf | Enexis |  | AAN 100%, 23:00 050%, 06:00 100%, UIT |  |  | Nacht | Bemeterd | [9 empty] | 212653 | [29 empty] | CON AL 3.5 M PT | 59588 | 1 | 1990-01-01 |  | PM AL 3,5 CO T60 TP | 3.50 | CONISCH | ALUMINIUM | NVT | NVT | NVT |  | 350400 |  | Townguide BDP103 PCC GRN15/840 DM | 626294 | 1 | 2019-06-05 |  | Townguide BDP103 PCC GRN15/840 DM LED 4000K 12W | Philips |  |  |  |  | Silver RAL9006 |  |  |  | 100000 |  |  |  | LAMP Philips BDP103 PCC GRN15/840 DM | 493619 | 1 | 2019-06-05 |  | LAMP Philips BDP103 PCC GRN15/840 DM | Philips | 840 | 13.00 | 100000 | LED |  | LED DRIVER | 44123 | 1 | 2019-06-05 |  | LEDDRIVER |  |  | 1.00 | 175200 | [6 empty] | Mastdeur | 90316 | 1 | 1990-01-01 |  | Mastdeur | Mastdeur | NVT
16 | 337272 | https://lms.nederlandslicht.nl/qr/report/337272 | 52.6608 | 6.7407 | 246570.8147 | 520120.3114 | Bentheimerstraat |  | 7741JH | Coevorden | Coevorden | 2016-06-20 | Gemeente Coevorden |  |  |  | Gemeente Coevorden | In bedrijf | Enexis |  |  |  |  | Nacht | Bemeterd | [9 empty] | 212658 | [29 empty] | SM GA 3,275 Tapino Art Metal Akzo Noir S | 311063 | 1 | 2016-06-20 | [9 empty] | 350400 |  | RITTER 501 1XPLT 26-42W COEVORDEN R9005 | 315814 | 1 | 2016-06-20 | [11 empty] | 175200 |  |  |  | LAMP PH PLT 32W 830 GX24Q-3 4P | 40111 | 1 | 2019-05-24 |  | 32W PLT |  | 3000K | 32.00 | 12000 | PLL |  | HFP 22-42 | 311064 | 1 | 2016-06-20 | [12 empty] | Mastdeur | 90316 | 1 | 2016-06-20 |  | Mastdeur | Mastdeur | NVT
15 | 337273 | https://lms.nederlandslicht.nl/qr/report/337273 | 52.6607 | 6.7408 | 246576.7537 | 520105.5211 | Bentheimerstraat | 54 | 7741JL | Coevorden | Coevorden | 2016-06-20 | Gemeente Coevorden |  |  |  | Gemeente Coevorden | In bedrijf | Enexis |  |  |  |  | Nacht | Bemeterd | [9 empty] | 212659 | [29 empty] | SM GA 3,275 Tapino Art Metal Akzo Noir S | 311063 | 1 | 2016-06-20 | [9 empty] | 350400 |  | RITTER 501 1XPLT 26-42W COEVORDEN R9005 | 315814 | 1 | 2016-06-20 | [11 empty] | 175200 |  |  |  | LAMP PH PLT 32W 830 GX24Q-3 4P | 40111 | 1 | 2019-05-24 |  | 32W PLT |  | 3000K | 32.00 | 12000 | PLL |  | HFP 22-42 | 311064 | 1 | 2016-06-20 | [12 empty] | Mastdeur | 90316 | 1 | 2016-06-20 |  | Mastdeur | Mastdeur | NVT
14 | 337274 | https://lms.nederlandslicht.nl/qr/report/337274 | 52.6606 | 6.7409 | 246582.0729 | 520092.4275 | Bentheimerstraat |  | 7741JH | Coevorden | Coevorden | 2017-03-01 | Gemeente Coevorden |  |  |  | Gemeente Coevorden | In bedrijf | Enexis |  |  |  |  | Nacht | Bemeterd | [9 empty] | 212660 | [29 empty] | SM GA 3,275 Tapino Art Metal Akzo Noir S | 311063 | 1 | 2017-03-01 | [9 empty] | 350400 |  | RITTER 501 1XPLT 26-42W COEVORDEN R9005 | 315814 | 1 | 2017-03-01 | [11 empty] | 175200 |  |  |  | LAMP PH PLT 32W 830 GX24Q-3 4P | 40111 | 1 | 2019-08-06 |  | 32W PLT |  | 3000K | 32.00 | 12000 | PLL |  | HFP 22-42 | 311064 | 1 | 2017-03-01 | [12 empty] | Mastdeur | 90316 | 1 | 2017-03-01 |  | Mastdeur | Mastdeur | NVT
13 | 337275 | https://lms.nederlandslicht.nl/qr/report/337275 | 52.6605 | 6.741 | 246588.04 | 520078.075 | Bentheimerstraat |  | 7741JH | Coevorden | Coevorden | 2017-03-01 | Gemeente Coevorden |  |  |  | Gemeente Coevorden | In bedrijf | Enexis |  |  |  |  | Nacht | Bemeterd | [9 empty] | 212661 | [29 empty] | SM GA 3,275 Tapino Art Metal Akzo Noir S | 311063 | 1 | 2017-03-01 | [9 empty] | 350400 |  | RITTER 501 1XPLT 26-42W COEVORDEN R9005 | 315814 | 1 | 2017-03-01 | [11 empty] | 175200 |  |  |  | LAMP PH PLT 32W 830 GX24Q-3 4P | 40111 | 1 | 2019-08-06 |  | 32W PLT |  | 3000K | 32.00 | 12000 | PLL |  | HFP 22-42 | 311064 | 1 | 2017-03-01 | [12 empty] | Mastdeur | 90316 | 1 | 2017-03-01 |  | Mastdeur | Mastdeur | NVT
12 | 337276 | https://lms.nederlandslicht.nl/qr/report/337276 | 52.6603 | 6.741 | 246593.9078 | 520063.901 | Bentheimerstraat |  | 7741JH | Coevorden | Coevorden | 2017-03-01 | Gemeente Coevorden |  |  |  | Gemeente Coevorden | In bedrijf | Enexis |  |  |  |  | Nacht | Bemeterd | [9 empty] | 212662 | [29 empty] | SM GA 3,275 Tapino Art Metal Akzo Noir S | 311063 | 1 | 2017-03-01 | [9 empty] | 350400 |  | RITTER 501 1XPLT 26-42W COEVORDEN R9005 | 315814 | 1 | 2017-03-01 | [11 empty] | 175200 |  |  |  | LAMP PH PLT 32W 830 GX24Q-3 4P | 40111 | 1 | 2019-08-06 |  | 32W PLT |  | 3000K | 32.00 | 12000 | PLL |  | HFP 22-42 | 311064 | 1 | 2017-03-01 | [12 empty] | Mastdeur | 90316 | 1 | 2017-03-01 |  | Mastdeur | Mastdeur | NVT
11 | 337277 | https://lms.nederlandslicht.nl/qr/report/337277 | 52.6602 | 6.7411 | 246599.358 | 520050.4894 | Bentheimerstraat |  | 7741JH | Coevorden | Coevorden | 2017-03-01 | Gemeente Coevorden |  |  |  | Gemeente Coevorden | In bedrijf | Enexis |  |  |  |  | Nacht | Bemeterd | [9 empty] | 212663 | [29 empty] | SM GA 3,275 Tapino Art Metal Akzo Noir S | 311063 | 1 | 2017-03-01 | [9 empty] | 350400 |  | RITTER 501 1XPLT 26-42W COEVORDEN R9005 | 315814 | 1 | 2017-03-01 | [11 empty] | 175200 |  |  |  | 32W PLT 830 | 315815 | 1 | 2018-07-26 |  |  |  | 3000K | 32.00 |  | PLL |  | HFP 22-42 | 311064 | 1 | 2017-03-01 | [12 empty] | Mastdeur | 90316 | 1 | 2017-03-01 |  | Mastdeur | Mastdeur | NVT
10 | 337278 | https://lms.nederlandslicht.nl/qr/report/337278 | 52.6601 | 6.7412 | 246606.4185 | 520034.2265 | Bentheimerstraat |  | 7741JH | Coevorden | Coevorden | 2012-01-01 | Gemeente Coevorden |  |  |  | Gemeente Coevorden | In bedrijf | Enexis |  |  |  |  | Nacht | Bemeterd | [9 empty] | 212664 | [29 empty] | SM GA 3,275 Tapino Art Metal Akzo Noir S | 311063 | 1 | 2012-01-01 | [9 empty] | 350400 |  | RITTER 501 1XPLT 26-42W COEVORDEN R9005 | 315814 | 1 | 2012-01-01 | [11 empty] | 175200 |  |  |  | 32W PLT 830 | 315815 | 1 | 2018-07-26 |  |  |  | 3000K | 32.00 |  | PLL |  | HFP 22-42 | 311064 | 1 | 2012-01-01 | [12 empty] | Mastdeur | 90316 | 1 | 2012-01-01 |  | Mastdeur | Mastdeur | NVT
9 | 337279 | https://lms.nederlandslicht.nl/qr/report/337279 | 52.6599 | 6.7413 | 246613.1931 | 520017.8324 | Bentheimerstraat |  | 7741JH | Coevorden | Coevorden | 2012-01-01 | Gemeente Coevorden |  |  |  | Gemeente Coevorden | In bedrijf | Enexis |  |  |  |  | Nacht | Bemeterd | [9 empty] | 212665 | [29 empty] | SM GA 3,275 Tapino Art Metal Akzo Noir S | 311063 | 1 | 2012-01-01 | [9 empty] | 350400 |  | RITTER 501 1XPLT 26-42W COEVORDEN R9005 | 315814 | 1 | 2012-01-01 | [11 empty] | 175200 |  |  |  | LAMP PH PLT 32W 830 GX24Q-3 4P | 40111 | 1 | 2019-08-06 |  | 32W PLT |  | 3000K | 32.00 | 12000 | PLL |  | HFP 22-42 | 311064 | 1 | 2012-01-01 | [12 empty] | Mastdeur | 90316 | 1 | 2012-01-01 |  | Mastdeur | Mastdeur | NVT
8 | 337280 | https://lms.nederlandslicht.nl/qr/report/337280 | 52.6597 | 6.7414 | 246620.7674 | 519999.2953 | Bentheimerstraat |  | 7741JH | Coevorden | Coevorden | 2012-01-01 | Gemeente Coevorden |  |  |  | Gemeente Coevorden | In bedrijf | Enexis |  |  |  |  | Nacht | Bemeterd | [9 empty] | 212666 | [29 empty] | SM GA 3,275 Tapino Art Metal Akzo Noir S | 311063 | 1 | 2012-01-01 | [9 empty] | 350400 |  | RITTER 501 1XPLT 26-42W COEVORDEN R9005 | 315814 | 1 | 2012-01-01 | [11 empty] | 175200 |  |  |  | 32W PLT 830 | 315815 | 1 | 2016-01-08 |  |  |  | 3000K | 32.00 |  | PLL |  | HFP 22-42 | 311064 | 1 | 2012-01-01 | [12 empty] | Mastdeur | 90316 | 1 | 2012-01-01 |  | Mastdeur | Mastdeur | NVT
7 | 337281 | https://lms.nederlandslicht.nl/qr/report/337281 | 52.6596 | 6.7415 | 246628.3112 | 519981.0469 | Bentheimerstraat |  | 7741JH | Coevorden | Coevorden | 2012-01-01 | Gemeente Coevorden |  |  |  | Gemeente Coevorden | In bedrijf | Enexis |  |  |  |  | Nacht | Bemeterd | [9 empty] | 212667 | [29 empty] | SM GA 3,275 Tapino Art Metal Akzo Noir S | 311063 | 1 | 2012-01-01 | [9 empty] | 350400 |  | RITTER 501 1XPLT 26-42W COEVORDEN R9005 | 315814 | 1 | 2012-01-01 | [11 empty] | 175200 |  |  |  | LAMP PH PLT 32W 830 GX24Q-3 4P | 40111 | 1 | 2019-08-06 |  | 32W PLT |  | 3000K | 32.00 | 12000 | PLL |  | HFP 22-42 | 311064 | 1 | 2012-01-01 | [12 empty] | Mastdeur | 90316 | 1 | 2012-01-01 |  | Mastdeur | Mastdeur | NVT
5 | 337282 | https://lms.nederlandslicht.nl/qr/report/337282 | 52.6593 | 6.7417 | 246639.7095 | 519953.4217 | Bentheimerstraat |  | 7741JH | Coevorden | Coevorden | 2016-10-07 | Gemeente Coevorden |  |  |  | Gemeente Coevorden | In bedrijf | Enexis |  |  |  |  | Nacht | Bemeterd | [9 empty] | 212669 | [29 empty] | SM GA 3,45 Tapino Art Metal Akzo Noir S | 1376252 | 1 | 2024-06-04 |  | SM GA 3,275 Tapino Art Metal Akzo Noir S | 3.45 | ANTIEK | Gietaluminium | RAL 7021 | POEDERCOATING | Laddersteun |  | 350400 |  | RITTER GICS LED 18W 1980LM P7021 | 318252 | 1 | 2024-06-04 |  | RITTER GICS LED 18W 1980LM P7021 | De Nood |  |  |  |  | KOPER |  |  | 1980.00 | 175200 |  |  |  | RITTER GICS LED 18W 1980LM P7021 | 1376253 | 1 | 2024-06-04 |  | LED |  |  | 18.00 | 100000 | LED |  | LED DRIVER | 44123 | 1 | 2024-06-04 |  | LEDDRIVER |  |  | 1.00 | 175200 | [6 empty] | Mastdeur | 90316 | 1 | 2024-06-04 |  | Mastdeur | Mastdeur | NVT
4 | 337283 | https://lms.nederlandslicht.nl/qr/report/337283 | 52.6592 | 6.7418 | 246645.4398 | 519939.1628 | Bentheimerstraat |  | 7741JH | Coevorden | Coevorden | 2017-11-08 | Gemeente Coevorden |  |  |  | Gemeente Coevorden | In bedrijf | Enexis |  |  |  |  | Nacht | Bemeterd | [9 empty] | 212670 | [29 empty] | SM GA 3,45 Tapino Art Metal Akzo Noir S | 1376252 | 1 | 2024-06-04 |  | SM GA 3,275 Tapino Art Metal Akzo Noir S | 3.45 | ANTIEK | Gietaluminium | RAL 7021 | POEDERCOATING | Laddersteun |  | 350400 |  | RITTER GICS LED 18W 1980LM P7021 | 318252 | 1 | 2024-06-04 |  | RITTER GICS LED 18W 1980LM P7021 | De Nood |  |  |  |  | KOPER |  |  | 1980.00 | 175200 |  |  |  | RITTER GICS LED 18W 1980LM P7021 | 1376253 | 1 | 2024-06-04 |  | LED |  |  | 18.00 | 100000 | LED |  | LED DRIVER | 44123 | 1 | 2024-06-04 |  | LEDDRIVER |  |  | 1.00 | 175200 | [6 empty] | Mastdeur | 90316 | 1 | 2024-06-04 |  | Mastdeur | Mastdeur | NVT
3 | 337284 | https://lms.nederlandslicht.nl/qr/report/337284 | 52.6591 | 6.7418 | 246651.3913 | 519925.0873 | Bentheimerstraat |  | 7741JH | Coevorden | Coevorden | 2014-07-16 | Gemeente Coevorden |  |  |  | Gemeente Coevorden | In bedrijf | Enexis |  |  |  |  | Nacht | Bemeterd | [9 empty] | 212671 | [29 empty] | SM GA 3,45 Tapino Art Metal Akzo Noir S | 1376252 | 1 | 2024-06-04 |  | SM GA 3,275 Tapino Art Metal Akzo Noir S | 3.45 | ANTIEK | Gietaluminium | RAL 7021 | POEDERCOATING | Laddersteun |  | 350400 |  | RITTER GICS LED 18W 1980LM P7021 | 318252 | 1 | 2024-06-04 |  | RITTER GICS LED 18W 1980LM P7021 | De Nood |  |  |  |  | KOPER |  |  | 1980.00 | 175200 |  |  |  | RITTER GICS LED 18W 1980LM P7021 | 1376253 | 1 | 2024-06-04 |  | LED |  |  | 18.00 | 100000 | LED |  | LED DRIVER | 44123 | 1 | 2024-06-04 |  | LEDDRIVER |  |  | 1.00 | 175200 | [6 empty] | Mastdeur | 90316 | 1 | 2024-06-04 |  | Mastdeur | Mastdeur | NVT
4 | 337285 | https://lms.nederlandslicht.nl/qr/report/337285 | 52.6573 | 6.7464 | 246959.9942 | 519731.9861 | Prins Bernhardlaan |  | 7742VR | Coevorden | Coevorden | 1990-01-01 | Gemeente Coevorden | Philips | 5 |  | Gemeente Coevorden | In bedrijf | Enexis |  | AAN 100%, 23:00 050%, 06:00 100%, UIT |  |  | Nacht | Bemeterd | [9 empty] | 212674 | [29 empty] | CON AL 3.5 M PT | 59588 | 1 | 1990-01-01 |  | PM AL 3,5 CO T60 TP | 3.50 | CONISCH | ALUMINIUM | NVT | NVT | NVT |  | 350400 |  | Townguide BDP103 PCC GRN15/840 DM | 626294 | 1 | 2019-06-20 |  | Townguide BDP103 PCC GRN15/840 DM LED 4000K 12W | Philips |  |  |  |  | Silver RAL9006 |  |  |  | 100000 |  |  |  | LAMP Philips BDP103 PCC GRN15/840 DM | 493619 | 1 | 2019-06-20 |  | LAMP Philips BDP103 PCC GRN15/840 DM | Philips | 840 | 13.00 | 100000 | LED |  | LED DRIVER | 44123 | 1 | 2019-06-20 |  | LEDDRIVER |  |  | 1.00 | 175200 | [6 empty] | Mastdeur | 90316 | 1 | 1990-01-01 |  | Mastdeur | Mastdeur | NVT
3 | 337286 | https://lms.nederlandslicht.nl/qr/report/337286 | 52.6572 | 6.7459 | 246928.9942 | 519721.9861 | Prins Bernhardlaan |  | 7742VR | Coevorden | Coevorden | 1990-01-01 | Gemeente Coevorden | Philips | 5 |  | Gemeente Coevorden | In bedrijf | Enexis |  | AAN 100%, 23:00 050%, 06:00 100%, UIT |  |  | Nacht | Bemeterd | [9 empty] | 212675 | [29 empty] | CON AL 3.5 M PT | 59588 | 1 | 1990-01-01 |  | PM AL 3,5 CO T60 TP | 3.50 | CONISCH | ALUMINIUM | NVT | NVT | NVT |  | 350400 |  | Townguide BDP103 PCC GRN15/840 DM | 626294 | 1 | 2019-06-20 |  | Townguide BDP103 PCC GRN15/840 DM LED 4000K 12W | Philips |  |  |  |  | Silver RAL9006 |  |  |  | 100000 |  |  |  | LAMP Philips BDP103 PCC GRN15/840 DM | 493619 | 1 | 2019-06-20 |  | LAMP Philips BDP103 PCC GRN15/840 DM | Philips | 840 | 13.00 | 100000 | LED |  | LED DRIVER | 44123 | 1 | 2019-06-20 |  | LEDDRIVER |  |  | 1.00 | 175200 | [6 empty] | Mastdeur | 90316 | 1 | 1990-01-01 |  | Mastdeur | Mastdeur | NVT
2 | 337287 | https://lms.nederlandslicht.nl/qr/report/337287 | 52.6571 | 6.7456 | 246906.9942 | 519714.9861 | Prins Bernhardlaan |  | 7742VR | Coevorden | Coevorden | 1990-01-01 | Gemeente Coevorden | Philips | 5 |  | Gemeente Coevorden | In bedrijf | Enexis |  | AAN 100%, 23:00 050%, 06:00 100%, UIT |  |  | Nacht | Bemeterd | [9 empty] | 212676 | [29 empty] | CON AL 3.5 M PT | 59588 | 1 | 1990-01-01 |  | PM AL 3,5 CO T60 TP | 3.50 | CONISCH | ALUMINIUM | NVT | NVT | NVT |  | 350400 |  | Townguide BDP103 PCC GRN15/840 DM | 626294 | 1 | 2019-06-19 |  | Townguide BDP103 PCC GRN15/840 DM LED 4000K 12W | Philips |  |  |  |  | Silver RAL9006 |  |  |  | 100000 |  |  |  | LAMP Philips BDP103 PCC GRN15/840 DM | 493619 | 1 | 2019-06-19 |  | LAMP Philips BDP103 PCC GRN15/840 DM | Philips | 840 | 13.00 | 100000 | LED |  | LED DRIVER | 44123 | 1 | 2019-06-19 |  | LEDDRIVER |  |  | 1.00 | 175200 | [6 empty] | Mastdeur | 90316 | 1 | 1990-01-01 |  | Mastdeur | Mastdeur | NVT
1 | 337288 | https://lms.nederlandslicht.nl/qr/report/337288 | 52.6571 | 6.7452 | 246880.9942 | 519706.9861 | Prins Bernhardlaan |  | 7742VR | Coevorden | Coevorden | 1990-01-01 | Gemeente Coevorden | Philips | 5 |  | Gemeente Coevorden | In bedrijf | Enexis |  | AAN 100%, 23:00 050%, 06:00 100%, UIT |  |  | Nacht | Bemeterd | [9 empty] | 212677 | [29 empty] | CON AL 3.5 M PT | 59588 | 1 | 1990-01-01 |  | PM AL 3,5 CO T60 TP | 3.50 | CONISCH | ALUMINIUM | NVT | NVT | NVT |  | 350400 |  | Townguide BDP103 PCC GRN15/840 DM | 626294 | 1 | 2019-06-19 |  | Townguide BDP103 PCC GRN15/840 DM LED 4000K 12W | Philips |  |  |  |  | Silver RAL9006 |  |  |  | 100000 |  |  |  | LAMP Philips BDP103 PCC GRN15/840 DM | 493619 | 1 | 2019-06-19 |  | LAMP Philips BDP103 PCC GRN15/840 DM | Philips | 840 | 13.00 | 100000 | LED |  | LED DRIVER | 44123 | 1 | 2019-06-19 |  | LEDDRIVER |  |  | 1.00 | 175200 | [6 empty] | Mastdeur | 90316 | 1 | 1990-01-01 |  | Mastdeur | Mastdeur | NVT
9 | 337289 | https://lms.nederlandslicht.nl/qr/report/337289 | 52.6601 | 6.734 | 246120.1682 | 520035.0683 | Beukenlaan |  | 7741KL | Coevorden | Coevorden | 1995-05-18 | Gemeente Coevorden | Philips/Signify | 5 |  | Gemeente Coevorden | In bedrijf | Enexis |  | AAN 100%, 23:00 050%, 06:00 100%, UIT |  |  | Nacht | Bemeterd | [9 empty] | 212678 | [29 empty] | CON AL 3.5 M PT | 59588 | 1 | 1995-05-18 |  | PM AL 3,5 CO T60 TP | 3.50 | CONISCH | ALUMINIUM | NVT | NVT | NVT |  | 350400 |  | BDP103 PCC GRN15/840 DM | 947343 | 1 | 2020-08-23 |  |  | Philips/Signify | [8 empty] | 175200 |  |  |  | BDP103 PCC GRN15/840 DM | 947344 | 1 | 2020-08-30 | [6 empty] | LED |  | LED DRIVER | 44123 | 1 | 2020-08-30 |  | LEDDRIVER |  |  | 1.00 | 175200 | [6 empty] | Mastdeur | 90316 | 1 | 1995-05-18 |  | Mastdeur | Mastdeur | NVT
3 | 337290 | https://lms.nederlandslicht.nl/qr/report/337290 | 52.6649 | 6.7389 | 246440.3692 | 520573.5885 | Biezenbrugstraat |  | 7741EC | Coevorden | Coevorden | 1990-01-01 | Gemeente Coevorden | Philips | 5 |  | Gemeente Coevorden | In bedrijf | Enexis |  | AAN 100%, 23:00 050%, 06:00 100%, UIT |  |  | Nacht | Bemeterd | [9 empty] | 212679 | [29 empty] | CON AL 3.5 M PT | 59588 | 1 | 1990-01-01 |  | PM AL 3,5 CO T60 TP | 3.50 | CONISCH | ALUMINIUM | NVT | NVT | NVT |  | 350400 |  | EINDHOVEN PH LED 18W NW 350mA 2000LM G900S D | 315834 | 1 | 2015-01-01 | [11 empty] | 175200 |  |  |  | LAMP PH LED 18W 350mA 2000LM NW | 315835 | 1 | 2015-01-01 |  |  |  |  | 18.00 |  | LED |  | LED DRIVER | 44123 | 1 | 2015-01-01 |  | LEDDRIVER |  |  | 1.00 | 175200 | [6 empty] | Mastdeur | 90316 | 1 | 1990-01-01 |  | Mastdeur | Mastdeur | NVT
2 | 337291 | https://lms.nederlandslicht.nl/qr/report/337291 | 52.6647 | 6.739 | 246450.189 | 520546.7336 | Biezenbrugstraat |  | 7741EC | Coevorden | Coevorden | 1990-01-01 | Gemeente Coevorden | Philips | 5 |  | Gemeente Coevorden | In bedrijf | Enexis |  | AAN 100%, 23:00 050%, 06:00 100%, UIT |  |  | Nacht | Bemeterd | [9 empty] | 212680 | [29 empty] | CON AL 3.5 M PT | 59588 | 1 | 1990-01-01 |  | PM AL 3,5 CO T60 TP | 3.50 | CONISCH | ALUMINIUM | NVT | NVT | NVT |  | 350400 |  | EINDHOVEN PH LED 18W NW 350mA 2000LM G900S D | 315834 | 1 | 2015-01-01 | [11 empty] | 175200 |  |  |  | LAMP PH LED 18W 350mA 2000LM NW | 315835 | 1 | 2015-01-01 |  |  |  |  | 18.00 |  | LED |  | LED DRIVER | 44123 | 1 | 2015-01-01 |  | LEDDRIVER |  |  | 1.00 | 175200 | [6 empty] | Mastdeur | 90316 | 1 | 1990-01-01 |  | Mastdeur | Mastdeur | NVT
1 | 337292 | https://lms.nederlandslicht.nl/qr/report/337292 | 52.6645 | 6.7392 | 246459.2267 | 520522.0789 | Biezenbrugstraat |  | 7741EC | Coevorden | Coevorden | 1990-01-01 | Gemeente Coevorden | Philips | 5 |  | Gemeente Coevorden | In bedrijf | Enexis |  | AAN 100%, 23:00 050%, 06:00 100%, UIT |  |  | Nacht | Bemeterd | [9 empty] | 212681 | [29 empty] | CON AL 3.5 M PT | 59588 | 1 | 1990-01-01 |  | PM AL 3,5 CO T60 TP | 3.50 | CONISCH | ALUMINIUM | NVT | NVT | NVT |  | 350400 |  | EINDHOVEN PH LED 18W NW 350mA 2000LM G900S D | 315834 | 1 | 2015-01-01 | [11 empty] | 175200 |  |  |  | LAMP PH LED 18W 350mA 2000LM NW | 315835 | 1 | 2015-01-01 |  |  |  |  | 18.00 |  | LED |  | LED DRIVER | 44123 | 1 | 2015-01-01 |  | LEDDRIVER |  |  | 1.00 | 175200 | [6 empty] | Mastdeur | 90316 | 1 | 1990-01-01 |  | Mastdeur | Mastdeur | NVT
13 | 337293 | https://lms.nederlandslicht.nl/qr/report/337293 | 52.6654 | 6.7569 | 247652.9942 | 520653.9861 | van den Boetzelaerlaan |  | 7742XZ | Coevorden | Coevorden | 1990-01-01 | Gemeente Coevorden | Philips | 5 |  | Gemeente Coevorden | In bedrijf | Enexis |  | AAN 100%, 23:00 050%, 06:00 100%, UIT |  |  | Nacht | Bemeterd | [9 empty] | 212682 | [29 empty] | CON AL 3.5 M PT | 59588 | 1 | 1990-01-01 |  | PM AL 3,5 CO T60 TP | 3.50 | CONISCH | ALUMINIUM | NVT | NVT | NVT |  | 350400 |  | Townguide BDP103 PCC GRN15/840 DM | 626294 | 1 | 2019-06-12 |  | Townguide BDP103 PCC GRN15/840 DM LED 4000K 12W | Philips |  |  |  |  | Silver RAL9006 |  |  |  | 100000 |  |  |  | LAMP Philips BDP103 PCC GRN15/840 DM | 493619 | 1 | 2019-06-12 |  | LAMP Philips BDP103 PCC GRN15/840 DM | Philips | 840 | 13.00 | 100000 | LED |  | LED DRIVER | 44123 | 1 | 2019-06-12 |  | LEDDRIVER |  |  | 1.00 | 175200 | [6 empty] | Mastdeur | 90316 | 1 | 1990-01-01 |  | Mastdeur | Mastdeur | NVT
12 | 337294 | https://lms.nederlandslicht.nl/qr/report/337294 | 52.6653 | 6.7572 | 247677.9942 | 520640.9861 | van den Boetzelaerlaan |  | 7742XZ | Coevorden | Coevorden | 1990-01-01 | Gemeente Coevorden | Philips | 5 |  | Gemeente Coevorden | In bedrijf | Enexis |  | AAN 100%, 23:00 050%, 06:00 100%, UIT |  |  | Nacht | Bemeterd | [9 empty] | 212683 | [29 empty] | CON AL 3.5 M PT | 59588 | 1 | 1990-01-01 |  | PM AL 3,5 CO T60 TP | 3.50 | CONISCH | ALUMINIUM | NVT | NVT | NVT |  | 350400 |  | Townguide BDP103 PCC GRN15/840 DM | 626294 | 1 | 2019-06-12 |  | Townguide BDP103 PCC GRN15/840 DM LED 4000K 12W | Philips |  |  |  |  | Silver RAL9006 |  |  |  | 100000 |  |  |  | LAMP Philips BDP103 PCC GRN15/840 DM | 493619 | 1 | 2019-06-12 |  | LAMP Philips BDP103 PCC GRN15/840 DM | Philips | 840 | 13.00 | 100000 | LED |  | LED DRIVER | 44123 | 1 | 2019-06-12 |  | LEDDRIVER |  |  | 1.00 | 175200 | [6 empty] | Mastdeur | 90316 | 1 | 1990-01-01 |  | Mastdeur | Mastdeur | NVT
11 | 337295 | https://lms.nederlandslicht.nl/qr/report/337295 | 52.6652 | 6.7576 | 247705.9942 | 520627.9861 | van den Boetzelaerlaan |  | 7742XZ | Coevorden | Coevorden | 1990-01-01 | Gemeente Coevorden | Philips | 5 |  | Gemeente Coevorden | In bedrijf | Enexis |  | AAN 100%, 23:00 050%, 06:00 100%, UIT |  |  | Nacht | Bemeterd | [9 empty] | 212684 | [29 empty] | PM ST 4,0 CO T60 ET V | 153597 | 2 | 2023-03-03 |  | PM ST 4,0 CO T60 ET V | 4.00 | CONISCH | THERMISCH VERZINKT | NVT | NVT | NVT |  | 350400 |  | Townguide BDP103 PCC GRN15/840 DM | 626294 | 1 | 2019-06-12 |  | Townguide BDP103 PCC GRN15/840 DM LED 4000K 12W | Philips |  |  |  |  | Silver RAL9006 |  |  |  | 100000 |  |  |  | LAMP Philips BDP103 PCC GRN15/840 DM | 493619 | 1 | 2019-06-12 |  | LAMP Philips BDP103 PCC GRN15/840 DM | Philips | 840 | 13.00 | 100000 | LED |  | LED DRIVER | 44123 | 1 | 2019-06-12 |  | LEDDRIVER |  |  | 1.00 | 175200 | [6 empty] | Mastdeur | 90316 | 1 | 2023-03-03 |  | Mastdeur | Mastdeur | NVT
11 | 337295 | https://lms.nederlandslicht.nl/qr/report/337295 | 52.6652 | 6.7576 | 247705.9942 | 520627.9861 | van den Boetzelaerlaan |  | 7742XZ | Coevorden | Coevorden | 1990-01-01 | Gemeente Coevorden | Philips | 5 |  | Gemeente Coevorden | In bedrijf | Enexis |  | AAN 100%, 23:00 050%, 06:00 100%, UIT |  |  | Nacht | Bemeterd | [9 empty] | 212684 | [29 empty] | PM ST 4,0 CO T60 ET V | 153597 | 1 | 2023-03-03 |  | PM ST 4,0 CO T60 ET V | 4.00 | CONISCH | THERMISCH VERZINKT | NVT | NVT | NVT |  | 350400
10 | 337296 | https://lms.nederlandslicht.nl/qr/report/337296 | 52.665 | 6.7574 | 247691.9942 | 520604.9861 | van den Boetzelaerlaan |  | 7742XZ | Coevorden | Coevorden | 1990-01-01 | Gemeente Coevorden | Philips | 5 |  | Gemeente Coevorden | In bedrijf | Enexis |  | AAN 100%, 23:00 050%, 06:00 100%, UIT |  |  | Nacht | Bemeterd | [9 empty] | 212685 | [29 empty] | CON AL 3.5 M PT | 59588 | 1 | 1990-01-01 |  | PM AL 3,5 CO T60 TP | 3.50 | CONISCH | ALUMINIUM | NVT | NVT | NVT |  | 350400 |  | Townguide BDP103 PCC GRN15/840 DM | 626294 | 1 | 2019-06-12 |  | Townguide BDP103 PCC GRN15/840 DM LED 4000K 12W | Philips |  |  |  |  | Silver RAL9006 |  |  |  | 100000 |  |  |  | LAMP Philips BDP103 PCC GRN15/840 DM | 493619 | 1 | 2019-06-12 |  | LAMP Philips BDP103 PCC GRN15/840 DM | Philips | 840 | 13.00 | 100000 | LED |  | LED DRIVER | 44123 | 1 | 2019-06-12 |  | LEDDRIVER |  |  | 1.00 | 175200 | [6 empty] | Mastdeur | 90316 | 1 | 1990-01-01 |  | Mastdeur | Mastdeur | NVT
9 | 337297 | https://lms.nederlandslicht.nl/qr/report/337297 | 52.6648 | 6.7573 | 247683.9942 | 520583.9861 | van den Boetzelaerlaan |  | 7742XZ | Coevorden | Coevorden | 1990-01-01 | Gemeente Coevorden | Philips | 5 |  | Gemeente Coevorden | In bedrijf | Enexis |  | AAN 100%, 23:00 050%, 06:00 100%, UIT |  |  | Nacht | Bemeterd | [9 empty] | 212686 | [29 empty] | PM ST 4,0 CO+GP T60 ET Z V | 37819 | 1 | 2020-02-21 |  | PM ST 4,0 CO T60 ET V | 4.00 | CONISCH | THERMISCH VERZINKT | NVT | NVT | NVT |  | 350400 |  | Townguide BDP103 PCC GRN15/840 DM | 626294 | 1 | 2019-06-04 |  | Townguide BDP103 PCC GRN15/840 DM LED 4000K 12W | Philips |  |  |  |  | Silver RAL9006 |  |  |  | 100000 |  |  |  | LAMP Philips BDP103 PCC GRN15/840 DM | 493619 | 1 | 2019-06-04 |  | LAMP Philips BDP103 PCC GRN15/840 DM | Philips | 840 | 13.00 | 100000 | LED |  | LED DRIVER | 44123 | 1 | 2019-06-04 |  | LEDDRIVER |  |  | 1.00 | 175200 | [6 empty] | Mastdeur | 90316 | 1 | 1990-01-01 |  | Mastdeur | Mastdeur | NVT
8 | 337298 | https://lms.nederlandslicht.nl/qr/report/337298 | 52.6642 | 6.7568 | 247653.9942 | 520510.9861 | van den Boetzelaerlaan |  | 7742XZ | Coevorden | Coevorden | 1990-01-01 | Gemeente Coevorden | Philips | 5 |  | Gemeente Coevorden | In bedrijf | Enexis |  | AAN 100%, 23:00 050%, 06:00 100%, UIT |  |  | Nacht | Bemeterd | [9 empty] | 212687 | [29 empty] | CON AL 3.5 M PT | 59588 | 1 | 1990-01-01 |  | PM AL 3,5 CO T60 TP | 3.50 | CONISCH | ALUMINIUM | NVT | NVT | NVT |  | 350400 |  | Townguide BDP103 PCC GRN15/840 DM | 626294 | 1 | 2019-06-13 |  | Townguide BDP103 PCC GRN15/840 DM LED 4000K 12W | Philips |  |  |  |  | Silver RAL9006 |  |  |  | 100000 |  |  |  | LAMP Philips BDP103 PCC GRN15/840 DM | 493619 | 1 | 2019-06-13 |  | LAMP Philips BDP103 PCC GRN15/840 DM | Philips | 840 | 13.00 | 100000 | LED |  | LED DRIVER | 44123 | 1 | 2019-06-13 |  | LEDDRIVER |  |  | 1.00 | 175200 | [6 empty] | Mastdeur | 90316 | 1 | 1990-01-01 |  | Mastdeur | Mastdeur | NVT
7 | 337299 | https://lms.nederlandslicht.nl/qr/report/337299 | 52.6641 | 6.7571 | 247674.9942 | 520499.9861 | van den Boetzelaerlaan |  | 7742XZ | Coevorden | Coevorden | 1990-01-01 | Gemeente Coevorden | Philips | 5 |  | Gemeente Coevorden | In bedrijf | Enexis |  | AAN 100%, 23:00 050%, 06:00 100%, UIT |  |  | Nacht | Bemeterd | [9 empty] | 212688 | [29 empty] | CON AL 3.5 M PT | 59588 | 1 | 1990-01-01 |  | PM AL 3,5 CO T60 TP | 3.50 | CONISCH | ALUMINIUM | NVT | NVT | NVT |  | 350400 |  | Townguide BDP103 PCC GRN15/840 DM | 626294 | 1 | 2019-06-13 |  | Townguide BDP103 PCC GRN15/840 DM LED 4000K 12W | Philips |  |  |  |  | Silver RAL9006 |  |  |  | 100000 |  |  |  | LAMP Philips BDP103 PCC GRN15/840 DM | 493619 | 1 | 2019-06-13 |  | LAMP Philips BDP103 PCC GRN15/840 DM | Philips | 840 | 13.00 | 100000 | LED |  | LED DRIVER | 44123 | 1 | 2019-06-13 |  | LEDDRIVER |  |  | 1.00 | 175200 | [6 empty] | Mastdeur | 90316 | 1 | 1990-01-01 |  | Mastdeur | Mastdeur | NVT
6 | 337300 | https://lms.nederlandslicht.nl/qr/report/337300 | 52.6643 | 6.7571 | 247673.9942 | 520526.9861 | van den Boetzelaerlaan |  | 7742XZ | Coevorden | Coevorden | 1990-01-01 | Gemeente Coevorden | Philips | 5 |  | Gemeente Coevorden | In bedrijf | Enexis |  | AAN 100%, 23:00 050%, 06:00 100%, UIT |  |  | Nacht | Bemeterd | [9 empty] | 212689 | [29 empty] | CON AL 3.5 M PT | 59588 | 1 | 1990-01-01 |  | PM AL 3,5 CO T60 TP | 3.50 | CONISCH | ALUMINIUM | NVT | NVT | NVT |  | 350400 |  | Townguide BDP103 PCC GRN15/840 DM | 626294 | 1 | 2019-06-04 |  | Townguide BDP103 PCC GRN15/840 DM LED 4000K 12W | Philips |  |  |  |  | Silver RAL9006 |  |  |  | 100000 |  |  |  | LAMP Philips BDP103 PCC GRN15/840 DM | 493619 | 1 | 2019-06-04 |  | LAMP Philips BDP103 PCC GRN15/840 DM | Philips | 840 | 13.00 | 100000 | LED |  | LED DRIVER | 44123 | 1 | 2019-06-04 |  | LEDDRIVER |  |  | 1.00 | 175200 | [6 empty] | Mastdeur | 90316 | 1 | 1990-01-01 |  | Mastdeur | Mastdeur | NVT
5 | 337301 | https://lms.nederlandslicht.nl/qr/report/337301 | 52.6644 | 6.7573 | 247686.9942 | 520539.9861 | van den Boetzelaerlaan |  | 7742XZ | Coevorden | Coevorden | 1990-01-01 | Gemeente Coevorden | Philips | 5 |  | Gemeente Coevorden | In bedrijf | Enexis |  | AAN 100%, 23:00 050%, 06:00 100%, UIT |  |  | Nacht | Bemeterd | [9 empty] | 212690 | [29 empty] | CON AL 3.5 M PT | 59588 | 1 | 1990-01-01 |  | PM AL 3,5 CO T60 TP | 3.50 | CONISCH | ALUMINIUM | NVT | NVT | NVT |  | 350400 |  | Townguide BDP103 PCC GRN15/840 DM | 626294 | 1 | 2019-06-06 |  | Townguide BDP103 PCC GRN15/840 DM LED 4000K 12W | Philips |  |  |  |  | Silver RAL9006 |  |  |  | 100000 |  |  |  | LAMP Philips BDP103 PCC GRN15/840 DM | 493619 | 1 | 2019-06-06 |  | LAMP Philips BDP103 PCC GRN15/840 DM | Philips | 840 | 13.00 | 100000 | LED |  | LED DRIVER | 44123 | 1 | 2019-06-06 |  | LEDDRIVER |  |  | 1.00 | 175200 | [6 empty] | Mastdeur | 90316 | 1 | 1990-01-01 |  | Mastdeur | Mastdeur | NVT
4 | 337302 | https://lms.nederlandslicht.nl/qr/report/337302 | 52.6647 | 6.7576 | 247704.9942 | 520572.9861 | van den Boetzelaerlaan |  | 7742XZ | Coevorden | Coevorden | 1990-01-01 | Gemeente Coevorden | Philips | 5 |  | Gemeente Coevorden | In bedrijf | Enexis |  | AAN 100%, 23:00 050%, 06:00 100%, UIT |  |  | Nacht | Bemeterd | [9 empty] | 212691 | [29 empty] | PM ST 4,0 CO T60 ET V | 153597 | 1 | 2021-06-10 |  | PM ST 4,0 CO T60 ET V | 4.00 | CONISCH | THERMISCH VERZINKT | NVT | NVT | NVT |  | 350400 |  | Townguide BDP103 PCC GRN15/840 DM | 626294 | 1 | 2019-06-04 |  | Townguide BDP103 PCC GRN15/840 DM LED 4000K 12W | Philips |  |  |  |  | Silver RAL9006 |  |  |  | 100000 |  |  |  | LAMP Philips BDP103 PCC GRN15/840 DM | 493619 | 1 | 2019-06-04 |  | LAMP Philips BDP103 PCC GRN15/840 DM | Philips | 840 | 13.00 | 100000 | LED |  | LED DRIVER | 44123 | 1 | 2019-06-04 |  | LEDDRIVER |  |  | 1.00 | 175200 | [6 empty] | Mastdeur | 90316 | 1 | 1990-01-01 |  | Mastdeur | Mastdeur | NVT
3 | 337303 | https://lms.nederlandslicht.nl/qr/report/337303 | 52.6644 | 6.7578 | 247719.9942 | 520538.9861 | van den Boetzelaerlaan |  | 7742XZ | Coevorden | Coevorden | 1990-01-01 | Gemeente Coevorden | Philips | 5 |  | Gemeente Coevorden | In bedrijf | Enexis |  | AAN 100%, 23:00 050%, 06:00 100%, UIT |  |  | Nacht | Bemeterd | [9 empty] | 212692 | [29 empty] | CON AL 3.5 M PT | 59588 | 1 | 1990-01-01 |  | PM AL 3,5 CO T60 TP | 3.50 | CONISCH | ALUMINIUM | NVT | NVT | NVT |  | 350400 |  | Townguide BDP103 PCC GRN15/840 DM | 626294 | 1 | 2019-06-13 |  | Townguide BDP103 PCC GRN15/840 DM LED 4000K 12W | Philips |  |  |  |  | Silver RAL9006 |  |  |  | 100000 |  |  |  | LAMP Philips BDP103 PCC GRN15/840 DM | 493619 | 1 | 2019-06-13 |  | LAMP Philips BDP103 PCC GRN15/840 DM | Philips | 840 | 13.00 | 100000 | LED |  | LED DRIVER | 44123 | 1 | 2019-06-13 |  | LEDDRIVER |  |  | 1.00 | 175200 | [6 empty] | Mastdeur | 90316 | 1 | 1990-01-01 |  | Mastdeur | Mastdeur | NVT
2 | 337304 | https://lms.nederlandslicht.nl/qr/report/337304 | 52.6642 | 6.7576 | 247707.9942 | 520515.9861 | van den Boetzelaerlaan |  | 7742XZ | Coevorden | Coevorden | 1990-01-01 | Gemeente Coevorden | Philips | 5 |  | Gemeente Coevorden | In bedrijf | Enexis |  | AAN 100%, 23:00 050%, 06:00 100%, UIT |  |  | Nacht | Bemeterd | [9 empty] | 212693 | [29 empty] | CON AL 3.5 M PT | 59588 | 1 | 1990-01-01 |  | PM AL 3,5 CO T60 TP | 3.50 | CONISCH | ALUMINIUM | NVT | NVT | NVT |  | 350400 |  | Townguide BDP103 PCC GRN15/840 DM | 626294 | 1 | 2019-06-13 |  | Townguide BDP103 PCC GRN15/840 DM LED 4000K 12W | Philips |  |  |  |  | Silver RAL9006 |  |  |  | 100000 |  |  |  | LAMP Philips BDP103 PCC GRN15/840 DM | 493619 | 1 | 2019-06-13 |  | LAMP Philips BDP103 PCC GRN15/840 DM | Philips | 840 | 13.00 | 100000 | LED |  | LED DRIVER | 44123 | 1 | 2019-06-13 |  | LEDDRIVER |  |  | 1.00 | 175200 | [6 empty] | Mastdeur | 90316 | 1 | 1990-01-01 |  | Mastdeur | Mastdeur | NVT
1 | 337305 | https://lms.nederlandslicht.nl/qr/report/337305 | 52.664 | 6.7574 | 247694.9942 | 520493.9861 | van den Boetzelaerlaan |  | 7742XZ | Coevorden | Coevorden | 1990-01-01 | Gemeente Coevorden | Philips | 5 |  | Gemeente Coevorden | In bedrijf | Enexis |  | AAN 100%, 23:00 050%, 06:00 100%, UIT |  |  | Nacht | Bemeterd | [9 empty] | 212694 | [29 empty] | CON AL 3.5 M PT | 59588 | 1 | 1990-01-01 |  | PM AL 3,5 CO T60 TP | 3.50 | CONISCH | ALUMINIUM | NVT | NVT | NVT |  | 350400 |  | Townguide BDP103 PCC GRN15/840 DM | 626294 | 1 | 2019-06-13 |  | Townguide BDP103 PCC GRN15/840 DM LED 4000K 12W | Philips |  |  |  |  | Silver RAL9006 |  |  |  | 100000 |  |  |  | LAMP Philips BDP103 PCC GRN15/840 DM | 493619 | 1 | 2019-06-13 |  | LAMP Philips BDP103 PCC GRN15/840 DM | Philips | 840 | 13.00 | 100000 | LED |  | LED DRIVER | 44123 | 1 | 2019-06-13 |  | LEDDRIVER |  |  | 1.00 | 175200 | [6 empty] | Mastdeur | 90316 | 1 | 1990-01-01 |  | Mastdeur | Mastdeur | NVT
6 | 337306 | https://lms.nederlandslicht.nl/qr/report/337306 | 52.6713 | 6.7469 | 246965.9942 | 521290.9861 | Harm Boomstraat |  | 7741BP | Coevorden | Coevorden | 1990-01-01 | Gemeente Coevorden | Innolumis | 5 |  | Gemeente Coevorden | In bedrijf | Enexis |  | AAN 100%, 23:00 050%, 06:00 100%, UIT |  |  | Nacht | Bemeterd | [9 empty] | 212695 | [29 empty] | CON AL 3.5 M PT | 59588 | 1 | 1990-01-01 |  | PM AL 3,5 CO T60 TP | 3.50 | CONISCH | ALUMINIUM | NVT | NVT | NVT |  | 350400 |  | Ariane 740-10 Narrow clear | 626300 | 1 | 2019-08-07 |  | Ariane 740-10 Narrow clear LED 4000K 10W | Innolumis |  |  |  |  | RAL 9005 |  |  |  | 100000 |  |  |  | Ariane 740-10 Narrow clear LED 4000K 10W | 626292 | 1 | 2019-08-07 |  | Ariane 740-10 Narrow clear LED 4000K 10W | Innolumis | 4000K | 10.00 | 100000 | LED |  | LED DRIVER | 44123 | 1 | 2019-08-07 |  | LEDDRIVER |  |  | 1.00 | 175200 | [6 empty] | Mastdeur | 90316 | 1 | 1990-01-01 |  | Mastdeur | Mastdeur | NVT
5 | 337307 | https://lms.nederlandslicht.nl/qr/report/337307 | 52.6711 | 6.7472 | 246986.9942 | 521270.9861 | Harm Boomstraat |  | 7741BP | Coevorden | Coevorden | 1990-01-01 | Gemeente Coevorden | Innolumis | 5 |  | Gemeente Coevorden | In bedrijf | Enexis |  | AAN 100%, 23:00 050%, 06:00 100%, UIT |  |  | Nacht | Bemeterd | [9 empty] | 212696 | [29 empty] | CON AL 3.5 M PT | 59588 | 1 | 1990-01-01 |  | PM AL 3,5 CO T60 TP | 3.50 | CONISCH | ALUMINIUM | NVT | NVT | NVT |  | 350400 |  | Ariane 740-10 Narrow clear | 626300 | 1 | 2019-08-07 |  | Ariane 740-10 Narrow clear LED 4000K 10W | Innolumis |  |  |  |  | RAL 9005 |  |  |  | 100000 |  |  |  | Ariane 740-10 Narrow clear LED 4000K 10W | 626292 | 1 | 2019-08-07 |  | Ariane 740-10 Narrow clear LED 4000K 10W | Innolumis | 4000K | 10.00 | 100000 | LED |  | LED DRIVER | 44123 | 1 | 2019-08-07 |  | LEDDRIVER |  |  | 1.00 | 175200 | [6 empty] | Mastdeur | 90316 | 1 | 1990-01-01 |  | Mastdeur | Mastdeur | NVT
4 | 337308 | https://lms.nederlandslicht.nl/qr/report/337308 | 52.6709 | 6.7475 | 247007.9942 | 521250.9861 | Harm Boomstraat |  | 7741BP | Coevorden | Coevorden | 2013-09-09 | Gemeente Coevorden | Innolumis | 5 |  | Gemeente Coevorden | In bedrijf | Enexis |  | AAN 100%, 23:00 050%, 06:00 100%, UIT |  |  | Nacht | Bemeterd | [9 empty] | 212697 | [29 empty] | PM AL 3,5 CO T60 CP | 90447 | 1 | 2013-09-09 |  | PM AL 3,5 CO T60 TP | 3.50 | CONISCH | ALUMINIUM | NVT | NVT | NVT |  | 350400 |  | Ariane 740-10 Narrow clear | 626300 | 1 | 2019-08-07 |  | Ariane 740-10 Narrow clear LED 4000K 10W | Innolumis |  |  |  |  | RAL 9005 |  |  |  | 100000 |  |  |  | Ariane 740-10 Narrow clear LED 4000K 10W | 626292 | 1 | 2019-08-07 |  | Ariane 740-10 Narrow clear LED 4000K 10W | Innolumis | 4000K | 10.00 | 100000 | LED |  | LED DRIVER | 44123 | 1 | 2019-08-07 |  | LEDDRIVER |  |  | 1.00 | 175200 | [6 empty] | Mastdeur | 90316 | 1 | 2013-09-09 |  | Mastdeur | Mastdeur | NVT
3 | 337309 | https://lms.nederlandslicht.nl/qr/report/337309 | 52.6707 | 6.7478 | 247029.9942 | 521230.9861 | Harm Boomstraat |  | 7741BP | Coevorden | Coevorden | 2018-10-08 | Gemeente Coevorden | Innolumis | 5 |  | Gemeente Coevorden | In bedrijf | Enexis |  | AAN 100%, 23:00 050%, 06:00 100%, UIT |  |  | Nacht | Bemeterd | [9 empty] | 212698 | [29 empty] | PM AL 3,5 CO T60 D114 CP | 36658 | 1 | 2023-06-30 |  | PM AL 3,5 CO T60 TP | 3.50 | CONISCH | ALUMINIUM | NVT | NVT | NVT |  | 350400 |  | Ariane 740-10 Narrow clear | 626300 | 1 | 2019-08-07 |  | Ariane 740-10 Narrow clear LED 4000K 10W | Innolumis |  |  |  |  | RAL 9005 |  |  |  | 100000 |  |  |  | Ariane 740-10 Narrow clear LED 4000K 10W | 626292 | 1 | 2019-08-07 |  | Ariane 740-10 Narrow clear LED 4000K 10W | Innolumis | 4000K | 10.00 | 100000 | LED |  | LED DRIVER | 44123 | 1 | 2019-08-07 |  | LEDDRIVER |  |  | 1.00 | 175200
2 | 337310 | https://lms.nederlandslicht.nl/qr/report/337310 | 52.6705 | 6.7481 | 247051.9942 | 521209.9861 | Harm Boomstraat |  | 7741BP | Coevorden | Coevorden | 2013-07-10 | Gemeente Coevorden | Innolumis | 5 |  | Gemeente Coevorden | In bedrijf | Enexis |  | AAN 100%, 23:00 050%, 06:00 100%, UIT |  |  | Nacht | Bemeterd | [9 empty] | 212699 | [29 empty] | PM ST 3,5 CO T60 ET Z V | 41380 | 1 | 2013-07-10 |  | PM ST 3,5 CO T60 ET V | 3.50 | CONISCH | THERMISCH VERZINKT | NVT | NVT | NVT |  | 350400 |  | Ariane 740-10 Narrow clear | 626300 | 1 | 2019-08-07 |  | Ariane 740-10 Narrow clear LED 4000K 10W | Innolumis |  |  |  |  | RAL 9005 |  |  |  | 100000 |  |  |  | Ariane 740-10 Narrow clear LED 4000K 10W | 626292 | 1 | 2019-08-07 |  | Ariane 740-10 Narrow clear LED 4000K 10W | Innolumis | 4000K | 10.00 | 100000 | LED |  | LED DRIVER | 44123 | 1 | 2019-08-07 |  | LEDDRIVER |  |  | 1.00 | 175200 | [6 empty] | Mastdeur | 90316 | 1 | 2013-07-10 |  | Mastdeur | Mastdeur | NVT
1 | 337311 | https://lms.nederlandslicht.nl/qr/report/337311 | 52.6703 | 6.7484 | 247073.9942 | 521187.9861 | Harm Boomstraat |  | 7741BP | Coevorden | Coevorden | 2011-07-28 | Gemeente Coevorden | Innolumis | 5 |  | Gemeente Coevorden | In bedrijf | Enexis |  | AAN 100%, 23:00 050%, 06:00 100%, UIT |  |  | Nacht | Bemeterd | [9 empty] | 212700 | [29 empty] | CON AL 3.5 M PT | 59588 | 1 | 2011-07-28 |  | PM AL 3,5 CO T60 TP | 3.50 | CONISCH | ALUMINIUM | NVT | NVT | NVT |  | 350400 |  | Ariane 740-10 Narrow clear | 626300 | 1 | 2019-08-07 |  | Ariane 740-10 Narrow clear LED 4000K 10W | Innolumis |  |  |  |  | RAL 9005 |  |  |  | 100000 |  |  |  | Ariane 740-10 Narrow clear LED 4000K 10W | 626292 | 1 | 2019-08-07 |  | Ariane 740-10 Narrow clear LED 4000K 10W | Innolumis | 4000K | 10.00 | 100000 | LED |  | LED DRIVER | 44123 | 1 | 2019-08-07 |  | LEDDRIVER |  |  | 1.00 | 175200 | [6 empty] | Mastdeur | 90316 | 1 | 2011-07-28 |  | Mastdeur | Mastdeur | NVT
3 | 337312 | https://lms.nederlandslicht.nl/qr/report/337312 | 52.669 | 6.7553 | 247537.9942 | 521042.9861 | Jeroen Boschstraat |  | 7741XN | Coevorden | Coevorden | 2008-12-02 | Gemeente Coevorden | Innolumis | 5 |  | Gemeente Coevorden | In bedrijf | Enexis |  | AAN 100%, 23:00 050%, 06:00 100%, UIT |  |  | Nacht | Bemeterd | [9 empty] | 212709 | [29 empty] | Lichtm.st.con.paalt.LPH 04,0m-60mm, pmf | 94488 | 1 | 2008-12-02 |  | PM ST 4,0 CO T60 ET V | 4.00 | CONISCH | THERMISCH VERZINKT | NVT | NVT | NVT |  | 350400 |  | Ariane 740-10 Narrow clear | 626300 | 1 | 2019-08-22 |  | Ariane 740-10 Narrow clear LED 4000K 10W | Innolumis |  |  |  |  | RAL 9005 |  |  |  | 100000 |  |  |  | Ariane 740-10 Narrow clear LED 4000K 10W | 626292 | 1 | 2019-08-22 |  | Ariane 740-10 Narrow clear LED 4000K 10W | Innolumis | 4000K | 10.00 | 100000 | LED |  | LED DRIVER | 44123 | 1 | 2019-08-22 |  | LEDDRIVER |  |  | 1.00 | 175200 | [6 empty] | Mastdeur | 90316 | 1 | 2008-12-02 |  | Mastdeur | Mastdeur | NVT
2 | 337313 | https://lms.nederlandslicht.nl/qr/report/337313 | 52.6688 | 6.7556 | 247557.9942 | 521029.9861 | Jeroen Boschstraat |  | 7741XN | Coevorden | Coevorden | 2008-12-02 | Gemeente Coevorden | Innolumis | 5 |  | Gemeente Coevorden | In bedrijf | Enexis |  | AAN 100%, 23:00 050%, 06:00 100%, UIT |  |  | Nacht | Bemeterd | [9 empty] | 212710 | [29 empty] | Lichtm.st.con.paalt.LPH 04,0m-60mm, pmf | 94488 | 1 | 2008-12-02 |  | PM ST 4,0 CO T60 ET V | 4.00 | CONISCH | THERMISCH VERZINKT | NVT | NVT | NVT |  | 350400 |  | Ariane 740-10 Narrow clear | 626300 | 1 | 2019-08-22 |  | Ariane 740-10 Narrow clear LED 4000K 10W | Innolumis |  |  |  |  | RAL 9005 |  |  |  | 100000 |  |  |  | Ariane 740-10 Narrow clear LED 4000K 10W | 626292 | 1 | 2019-08-22 |  | Ariane 740-10 Narrow clear LED 4000K 10W | Innolumis | 4000K | 10.00 | 100000 | LED |  | LED DRIVER | 44123 | 1 | 2019-08-22 |  | LEDDRIVER |  |  | 1.00 | 175200 | [6 empty] | Mastdeur | 90316 | 1 | 2008-12-02 |  | Mastdeur | Mastdeur | NVT
7 | 337314 | https://lms.nederlandslicht.nl/qr/report/337314 | 52.6684 | 6.7555 | 247552.9942 | 520979.9861 | Jeroen Boschstraat |  | 7741XN | Coevorden | Coevorden | 2008-12-02 | Gemeente Coevorden | Innolumis | 5 |  | Gemeente Coevorden | In bedrijf | Enexis |  | AAN 100%, 23:00 050%, 06:00 100%, UIT |  |  | Nacht | Bemeterd | [9 empty] | 212711 | [29 empty] | Lichtm.st.con.paalt.LPH 04,0m-60mm, pmf | 94488 | 1 | 2008-12-02 |  | PM ST 4,0 CO T60 ET V | 4.00 | CONISCH | THERMISCH VERZINKT | NVT | NVT | NVT |  | 350400 |  | Ariane 740-10 Narrow clear | 626300 | 1 | 2019-08-22 |  | Ariane 740-10 Narrow clear LED 4000K 10W | Innolumis |  |  |  |  | RAL 9005 |  |  |  | 100000 |  |  |  | Ariane 740-10 Narrow clear LED 4000K 10W | 626292 | 1 | 2019-08-22 |  | Ariane 740-10 Narrow clear LED 4000K 10W | Innolumis | 4000K | 10.00 | 100000 | LED |  | LED DRIVER | 44123 | 1 | 2019-08-22 |  | LEDDRIVER |  |  | 1.00 | 175200 | [6 empty] | Mastdeur | 90316 | 1 | 2008-12-02 |  | Mastdeur | Mastdeur | NVT
1 | 337315 | https://lms.nederlandslicht.nl/qr/report/337315 | 52.6688 | 6.7558 | 247577.9942 | 521023.9861 | Jeroen Boschstraat |  | 7741XN | Coevorden | Coevorden | 2008-12-02 | Gemeente Coevorden | Innolumis | 5 |  | Gemeente Coevorden | In bedrijf | Enexis |  | AAN 100%, 23:00 050%, 06:00 100%, UIT |  |  | Nacht | Bemeterd | [9 empty] | 212717 | [29 empty] | PM ST 4,0 CO T60 ET V | 692915 | 1 | 2021-10-12 | [9 empty] | 350400 |  | Ariane 740-10 Narrow clear | 626300 | 1 | 2019-08-22 |  | Ariane 740-10 Narrow clear LED 4000K 10W | Innolumis |  |  |  |  | RAL 9005 |  |  |  | 100000 |  |  |  | Ariane 740-10 Narrow clear LED 4000K 10W | 626292 | 1 | 2019-08-22 |  | Ariane 740-10 Narrow clear LED 4000K 10W | Innolumis | 4000K | 10.00 | 100000 | LED |  | LED DRIVER | 44123 | 1 | 2019-08-22 |  | LEDDRIVER |  |  | 1.00 | 175200 | [6 empty] | Mastdeur | 90316 | 1 | 2021-10-12 |  | Mastdeur | Mastdeur | NVT
5 | 337316 | https://lms.nederlandslicht.nl/qr/report/337316 | 52.6602 | 6.7404 | 246552.4461 | 520049.5475 | Botersteeg |  | 7741JL | Coevorden | Coevorden | 1990-01-01 | Gemeente Coevorden | Philips/Signify | 5 |  | Gemeente Coevorden | In bedrijf | Enexis |  | AAN 100%, 23:00 050%, 06:00 100%, UIT |  |  | Nacht | Bemeterd | [9 empty] | 212718 | [29 empty] | PM AL 3,5 CO T60 TP | 44730 | 1 | 1990-01-01 |  | PM AL 3,5 CO T60 TP | 3.50 | CONISCH | ALUMINIUM | NVT | NVT | NVT |  | 350400 |  | BDP103 PCC GRN15/840 DM | 947343 | 1 | 2020-08-23 |  |  | Philips/Signify | [8 empty] | 175200 |  |  |  | BDP103 PCC GRN15/840 DM | 947344 | 1 | 2020-08-30 | [6 empty] | LED |  | LED DRIVER | 44123 | 1 | 2020-08-30 |  | LEDDRIVER |  |  | 1.00 | 175200 | [6 empty] | Mastdeur | 90316 | 1 | 1990-01-01 |  | Mastdeur | Mastdeur | NVT
4 | 337317 | https://lms.nederlandslicht.nl/qr/report/337317 | 52.6601 | 6.7402 | 246539.4017 | 520037.9253 | Botersteeg |  | 7741JL | Coevorden | Coevorden | 1990-01-01 | Gemeente Coevorden | Philips/Signify | 5 |  | Gemeente Coevorden | In bedrijf | Enexis |  | AAN 100%, 23:00 050%, 06:00 100%, UIT |  |  | Nacht | Bemeterd | [9 empty] | 212719 | [29 empty] | PM AL 3,5 CO T60 TP | 44730 | 1 | 1990-01-01 |  | PM AL 3,5 CO T60 TP | 3.50 | CONISCH | ALUMINIUM | NVT | NVT | NVT |  | 350400 |  | BDP103 PCC GRN15/840 DM | 947343 | 1 | 2020-08-23 |  |  | Philips/Signify | [8 empty] | 175200 |  |  |  | BDP103 PCC GRN15/840 DM | 947344 | 1 | 2020-08-30 | [6 empty] | LED |  | LED DRIVER | 44123 | 1 | 2020-08-30 |  | LEDDRIVER |  |  | 1.00 | 175200 | [6 empty] | Mastdeur | 90316 | 1 | 1990-01-01 |  | Mastdeur | Mastdeur | NVT
3 | 337318 | https://lms.nederlandslicht.nl/qr/report/337318 | 52.66 | 6.7405 | 246561.455 | 520027.5168 | Botersteeg |  | 7741JL | Coevorden | Coevorden | 1990-01-01 | Gemeente Coevorden | Philips/Signify | 5 |  | Gemeente Coevorden | In bedrijf | Enexis |  | AAN 100%, 23:00 050%, 06:00 100%, UIT |  |  | Nacht | Bemeterd | [9 empty] | 212720 | [29 empty] | PM AL 3,5 CO T60 TP | 44730 | 1 | 1990-01-01 |  | PM AL 3,5 CO T60 TP | 3.50 | CONISCH | ALUMINIUM | NVT | NVT | NVT |  | 350400 |  | BDP103 PCC GRN15/840 DM | 947343 | 1 | 2020-08-23 |  |  | Philips/Signify | [8 empty] | 175200 |  |  |  | BDP103 PCC GRN15/840 DM | 947344 | 1 | 2020-08-30 | [6 empty] | LED |  | LED DRIVER | 44123 | 1 | 2020-08-30 |  | LEDDRIVER |  |  | 1.00 | 175200 | [6 empty] | Mastdeur | 90316 | 1 | 1990-01-01 |  | Mastdeur | Mastdeur | NVT
2 | 337319 | https://lms.nederlandslicht.nl/qr/report/337319 | 52.6598 | 6.7407 | 246573.0812 | 520004.0738 | Botersteeg |  | 7741JL | Coevorden | Coevorden | 1990-01-01 | Gemeente Coevorden | Philips/Signify | 5 |  | Gemeente Coevorden | In bedrijf | Enexis |  | AAN 100%, 23:00 050%, 06:00 100%, UIT |  |  | Nacht | Bemeterd | [9 empty] | 212721 | [29 empty] | PM AL 3,5 CO T60 TP | 44730 | 1 | 1990-01-01 |  | PM AL 3,5 CO T60 TP | 3.50 | CONISCH | ALUMINIUM | NVT | NVT | NVT |  | 350400 |  | BDP103 PCC GRN15/840 DM | 947343 | 1 | 2020-08-23 |  |  | Philips/Signify | [8 empty] | 175200 |  |  |  | BDP103 PCC GRN15/840 DM | 947344 | 1 | 2020-08-30 | [6 empty] | LED |  | LED DRIVER | 44123 | 1 | 2020-08-30 |  | LEDDRIVER |  |  | 1.00 | 175200 | [6 empty] | Mastdeur | 90316 | 1 | 1990-01-01 |  | Mastdeur | Mastdeur | NVT
1 | 337320 | https://lms.nederlandslicht.nl/qr/report/337320 | 52.6596 | 6.7408 | 246581.5308 | 519983.9492 | Botersteeg |  | 7741JL | Coevorden | Coevorden | 1990-01-01 | Gemeente Coevorden | Philips/Signify | 5 |  | Gemeente Coevorden | In bedrijf | Enexis |  | AAN 100%, 23:00 050%, 06:00 100%, UIT |  |  | Nacht | Bemeterd | [9 empty] | 212722 | [29 empty] | PM AL 3,5 CO T60 TP | 44730 | 1 | 1990-01-01 |  | PM AL 3,5 CO T60 TP | 3.50 | CONISCH | ALUMINIUM | NVT | NVT | NVT |  | 350400 |  | BDP103 32X 12W NW 1500L NVT DM DDGC | 1231205 | 1 | 2022-05-12 |  | BDP103 32X 12W NW 1500L NVT DM DDGC | Signify | BDP 103 |  |  |  | NVT | 32 |  | 1500.00 |  |  | 12.00 |  | BDP103 PCC GRN15/840 DM | 947344 | 1 | 2020-08-30 | [6 empty] | LED |  | LED DRIVER | 44123 | 1 | 2020-08-30 |  | LEDDRIVER |  |  | 1.00 | 175200 | [6 empty] | Mastdeur | 90316 | 1 | 1990-01-01 |  | Mastdeur | Mastdeur | NVT
21 | 337321 | https://lms.nederlandslicht.nl/qr/report/337321 | 52.666 | 6.7572 | 247672.9942 | 520719.9861 | van Bothnialaan |  | 7742WD | Coevorden | Coevorden | 1990-01-01 | Gemeente Coevorden | Philips | 5 |  | Gemeente Coevorden | In bedrijf | Enexis |  | AAN 100%, 23:00 050%, 06:00 100%, UIT |  |  | Nacht | Bemeterd | [9 empty] | 212723 | [29 empty] | CON AL 3.5 M PT | 59588 | 1 | 1990-01-01 |  | PM AL 3,5 CO T60 TP | 3.50 | CONISCH | ALUMINIUM | NVT | NVT | NVT |  | 350400 |  | Townguide BDP103 PCC GRN15/840 DM | 626294 | 1 | 2019-06-03 |  | Townguide BDP103 PCC GRN15/840 DM LED 4000K 12W | Philips |  |  |  |  | Silver RAL9006 |  |  |  | 100000 |  |  |  | LAMP Philips BDP103 PCC GRN15/840 DM | 493619 | 1 | 2019-06-03 |  | LAMP Philips BDP103 PCC GRN15/840 DM | Philips | 840 | 13.00 | 100000 | LED |  | LED DRIVER | 44123 | 1 | 2019-06-03 |  | LEDDRIVER |  |  | 1.00 | 175200 | [6 empty] | Mastdeur | 90316 | 1 | 1990-01-01 |  | Mastdeur | Mastdeur | NVT
20 | 337322 | https://lms.nederlandslicht.nl/qr/report/337322 | 52.6661 | 6.7575 | 247697.9942 | 520731.9861 | van Bothnialaan |  | 7742WD | Coevorden | Coevorden | 1990-01-01 | Gemeente Coevorden | Philips | 5 |  | Gemeente Coevorden | In bedrijf | Enexis |  | AAN 100%, 23:00 050%, 06:00 100%, UIT |  |  | Nacht | Bemeterd | [9 empty] | 212724 | [29 empty] | PM AL 4,0 CO T60 D114 PE | 161104 | 1 | 2021-08-27 |  | PM AL 4,0 CO T60 D114 PE | 4.00 | CONISCH | ALUMINIUM | NVT | NVT | NVT |  | 350400 |  | Townguide BDP103 PCC GRN15/840 DM | 626294 | 1 | 2019-06-03 |  | Townguide BDP103 PCC GRN15/840 DM LED 4000K 12W | Philips |  |  |  |  | Silver RAL9006 |  |  |  | 100000 |  |  |  | LAMP Philips BDP103 PCC GRN15/840 DM | 493619 | 1 | 2019-06-03 |  | LAMP Philips BDP103 PCC GRN15/840 DM | Philips | 840 | 13.00 | 100000 | LED |  | LED DRIVER | 44123 | 1 | 2019-06-03 |  | LEDDRIVER |  |  | 1.00 | 175200 | [6 empty] | Mastdeur | 90316 | 1 | 1990-01-01 |  | Mastdeur | Mastdeur | NVT
19 | 337323 | https://lms.nederlandslicht.nl/qr/report/337323 | 52.6663 | 6.7578 | 247715.9942 | 520747.9861 | van Bothnialaan |  | 7742WD | Coevorden | Coevorden | 2018-03-22 | Gemeente Coevorden | Philips | 5 |  | Gemeente Coevorden | In bedrijf | Enexis |  | AAN 100%, 23:00 050%, 06:00 100%, UIT |  |  | Nacht | Bemeterd | [9 empty] | 212725 | [29 empty] | PM AL 3,5 CO T60 D114 CP | 36658 | 1 | 2018-03-22 |  | PM AL 3,5 CO T60 TP | 3.50 | CONISCH | ALUMINIUM | NVT | NVT | NVT |  | 350400 |  | Townguide BDP103 PCC GRN15/840 DM | 626294 | 1 | 2019-06-03 |  | Townguide BDP103 PCC GRN15/840 DM LED 4000K 12W | Philips |  |  |  |  | Silver RAL9006 |  |  |  | 100000 |  |  |  | LAMP Philips BDP103 PCC GRN15/840 DM | 493619 | 1 | 2019-06-03 |  | LAMP Philips BDP103 PCC GRN15/840 DM | Philips | 840 | 13.00 | 100000 | LED |  | LED DRIVER | 44123 | 1 | 2019-06-03 |  | LEDDRIVER |  |  | 1.00 | 175200 | [6 empty] | Mastdeur | 90316 | 1 | 2018-03-22 |  | Mastdeur | Mastdeur | NVT
18 | 337324 | https://lms.nederlandslicht.nl/qr/report/337324 | 52.6663 | 6.7582 | 247744.9942 | 520755.9861 | van Bothnialaan |  | 7742WD | Coevorden | Coevorden | 2014-02-03 | Gemeente Coevorden | Philips | 5 |  | Gemeente Coevorden | In bedrijf | Enexis |  | AAN 100%, 23:00 050%, 06:00 100%, UIT |  |  | Nacht | Bemeterd | [9 empty] | 212726 | [29 empty] | PM AL 3,5 CO T60 CP | 90447 | 1 | 2014-02-03 |  | PM AL 3,5 CO T60 TP | 3.50 | CONISCH | ALUMINIUM | NVT | NVT | NVT |  | 350400 |  | Townguide BDP103 PCC GRN15/840 DM | 626294 | 1 | 2019-06-03 |  | Townguide BDP103 PCC GRN15/840 DM LED 4000K 12W | Philips |  |  |  |  | Silver RAL9006 |  |  |  | 100000 |  |  |  | LAMP Philips BDP103 PCC GRN15/840 DM | 493619 | 1 | 2019-06-03 |  | LAMP Philips BDP103 PCC GRN15/840 DM | Philips | 840 | 13.00 | 100000 | LED |  | LED DRIVER | 44123 | 1 | 2019-06-03 |  | LEDDRIVER |  |  | 1.00 | 175200 | [6 empty] | Mastdeur | 90316 | 1 | 2014-02-03 |  | Mastdeur | Mastdeur | NVT
17 | 337325 | https://lms.nederlandslicht.nl/qr/report/337325 | 52.6666 | 6.7584 | 247754.9942 | 520779.9861 | van Bothnialaan |  | 7742WD | Coevorden | Coevorden | 2014-05-26 | Gemeente Coevorden | Philips | 5 |  | Gemeente Coevorden | In bedrijf | Enexis |  | AAN 100%, 23:00 050%, 06:00 100%, UIT |  |  | Nacht | Bemeterd | [9 empty] | 212727 | [29 empty] | PM AL 3,5 CO T60 CP ... | 315875 | 1 | 2014-05-26 | [9 empty] | 350400 |  | Townguide BDP103 PCC GRN15/840 DM | 626294 | 1 | 2019-05-29 |  | Townguide BDP103 PCC GRN15/840 DM LED 4000K 12W | Philips |  |  |  |  | Silver RAL9006 |  |  |  | 100000 |  |  |  | LAMP Philips BDP103 PCC GRN15/840 DM | 493619 | 1 | 2019-05-29 |  | LAMP Philips BDP103 PCC GRN15/840 DM | Philips | 840 | 13.00 | 100000 | LED |  | LED DRIVER | 44123 | 1 | 2019-05-29 |  | LEDDRIVER |  |  | 1.00 | 175200 | [6 empty] | Mastdeur | 90316 | 1 | 2014-05-26 |  | Mastdeur | Mastdeur | NVT
16 | 337326 | https://lms.nederlandslicht.nl/qr/report/337326 | 52.6668 | 6.7585 | 247762.9942 | 520804.9861 | van Bothnialaan |  | 7742WD | Coevorden | Coevorden | 1990-01-01 | Gemeente Coevorden | Philips | 5 |  | Gemeente Coevorden | In bedrijf | Enexis |  | AAN 100%, 23:00 050%, 06:00 100%, UIT |  |  | Nacht | Bemeterd | [9 empty] | 212728 | [29 empty] | CON AL 3.5 M PT | 59588 | 1 | 1990-01-01 |  | PM AL 3,5 CO T60 TP | 3.50 | CONISCH | ALUMINIUM | NVT | NVT | NVT |  | 350400 |  | Townguide BDP103 PCC GRN15/840 DM | 626294 | 1 | 2019-05-29 |  | Townguide BDP103 PCC GRN15/840 DM LED 4000K 12W | Philips |  |  |  |  | Silver RAL9006 |  |  |  | 100000 |  |  |  | LAMP Philips BDP103 PCC GRN15/840 DM | 493619 | 1 | 2019-05-29 |  | LAMP Philips BDP103 PCC GRN15/840 DM | Philips | 840 | 13.00 | 100000 | LED |  | LED DRIVER | 44123 | 1 | 2019-05-29 |  | LEDDRIVER |  |  | 1.00 | 175200 | [6 empty] | Mastdeur | 90316 | 1 | 1990-01-01 |  | Mastdeur | Mastdeur | NVT
15 | 337327 | https://lms.nederlandslicht.nl/qr/report/337327 | 52.667 | 6.7582 | 247743.9942 | 520826.9861 | van Bothnialaan |  | 7742WD | Coevorden | Coevorden | 1990-01-01 | Gemeente Coevorden | Philips | 5 |  | Gemeente Coevorden | In bedrijf | Enexis |  | AAN 100%, 23:00 050%, 06:00 100%, UIT |  |  | Nacht | Bemeterd | [9 empty] | 212729 | [29 empty] | CON AL 3.5 M PT | 59588 | 1 | 1990-01-01 |  | PM AL 3,5 CO T60 TP | 3.50 | CONISCH | ALUMINIUM | NVT | NVT | NVT |  | 350400 |  | Townguide BDP103 PCC GRN15/840 DM | 626294 | 1 | 2019-05-29 |  | Townguide BDP103 PCC GRN15/840 DM LED 4000K 12W | Philips |  |  |  |  | Silver RAL9006 |  |  |  | 100000 |  |  |  | LAMP Philips BDP103 PCC GRN15/840 DM | 493619 | 1 | 2019-05-29 |  | LAMP Philips BDP103 PCC GRN15/840 DM | Philips | 840 | 13.00 | 100000 | LED |  | LED DRIVER | 44123 | 1 | 2019-05-29 |  | LEDDRIVER |  |  | 1.00 | 175200 | [6 empty] | Mastdeur | 90316 | 1 | 1990-01-01 |  | Mastdeur | Mastdeur | NVT
14 | 337328 | https://lms.nederlandslicht.nl/qr/report/337328 | 52.6672 | 6.7581 | 247733.9942 | 520850.9861 | van Bothnialaan |  | 7742WD | Coevorden | Coevorden | 1990-01-01 | Gemeente Coevorden | Philips | 5 |  | Gemeente Coevorden | In bedrijf | Enexis |  | AAN 100%, 23:00 050%, 06:00 100%, UIT |  |  | Nacht | Bemeterd | [9 empty] | 212730 | [29 empty] | CON AL 3.5 M PT | 59588 | 1 | 1990-01-01 |  | PM AL 3,5 CO T60 TP | 3.50 | CONISCH | ALUMINIUM | NVT | NVT | NVT |  | 350400 |  | Townguide BDP103 PCC GRN15/840 DM | 626294 | 1 | 2019-05-29 |  | Townguide BDP103 PCC GRN15/840 DM LED 4000K 12W | Philips |  |  |  |  | Silver RAL9006 |  |  |  | 100000 |  |  |  | LAMP Philips BDP103 PCC GRN15/840 DM | 493619 | 1 | 2019-05-29 |  | LAMP Philips BDP103 PCC GRN15/840 DM | Philips | 840 | 13.00 | 100000 | LED |  | LED DRIVER | 44123 | 1 | 2019-05-29 |  | LEDDRIVER |  |  | 1.00 | 175200 | [6 empty] | Mastdeur | 90316 | 1 | 1990-01-01 |  | Mastdeur | Mastdeur | NVT
13 | 337329 | https://lms.nederlandslicht.nl/qr/report/337329 | 52.6672 | 6.7577 | 247706.9942 | 520850.9861 | van Bothnialaan |  | 7742WD | Coevorden | Coevorden | 1990-01-01 | Gemeente Coevorden | Philips | 5 |  | Gemeente Coevorden | In bedrijf | Enexis |  | AAN 100%, 23:00 050%, 06:00 100%, UIT |  |  | Nacht | Bemeterd | [9 empty] | 212731 | [29 empty] | CON AL 3.5 M PT | 59588 | 1 | 1990-01-01 |  | PM AL 3,5 CO T60 TP | 3.50 | CONISCH | ALUMINIUM | NVT | NVT | NVT |  | 350400 |  | Townguide BDP103 PCC GRN15/840 DM | 626294 | 1 | 2019-05-29 |  | Townguide BDP103 PCC GRN15/840 DM LED 4000K 12W | Philips |  |  |  |  | Silver RAL9006 |  |  |  | 100000 |  |  |  | LAMP Philips BDP103 PCC GRN15/840 DM | 493619 | 1 | 2019-05-29 |  | LAMP Philips BDP103 PCC GRN15/840 DM | Philips | 840 | 13.00 | 100000 | LED |  | LED DRIVER | 44123 | 1 | 2019-05-29 |  | LEDDRIVER |  |  | 1.00 | 175200 | [6 empty] | Mastdeur | 90316 | 1 | 1990-01-01 |  | Mastdeur | Mastdeur | NVT
12 | 337330 | https://lms.nederlandslicht.nl/qr/report/337330 | 52.6672 | 6.7573 | 247681.9942 | 520847.9861 | van Bothnialaan |  | 7742WD | Coevorden | Coevorden | 1990-01-01 | Gemeente Coevorden | Philips | 5 |  | Gemeente Coevorden | In bedrijf | Enexis |  | AAN 100%, 23:00 050%, 06:00 100%, UIT |  |  | Nacht | Bemeterd | [9 empty] | 212732 | [29 empty] | CON AL 3.5 M PT | 59588 | 1 | 1990-01-01 |  | PM AL 3,5 CO T60 TP | 3.50 | CONISCH | ALUMINIUM | NVT | NVT | NVT |  | 350400 |  | Townguide BDP103 PCC GRN15/840 DM | 626294 | 1 | 2019-05-29 |  | Townguide BDP103 PCC GRN15/840 DM LED 4000K 12W | Philips |  |  |  |  | Silver RAL9006 |  |  |  | 100000 |  |  |  | LAMP Philips BDP103 PCC GRN15/840 DM | 493619 | 1 | 2019-05-29 |  | LAMP Philips BDP103 PCC GRN15/840 DM | Philips | 840 | 13.00 | 100000 | LED |  | LED DRIVER | 44123 | 1 | 2019-05-29 |  | LEDDRIVER |  |  | 1.00 | 175200 | [6 empty] | Mastdeur | 90316 | 1 | 1990-01-01 |  | Mastdeur | Mastdeur | NVT
11 | 337331 | https://lms.nederlandslicht.nl/qr/report/337331 | 52.6678 | 6.7571 | 247661.9942 | 520912.9861 | van Bothnialaan |  | 7742WD | Coevorden | Coevorden | 1990-01-01 | Gemeente Coevorden | Philips | 5 |  | Gemeente Coevorden | In bedrijf | Enexis |  | AAN 100%, 23:00 050%, 06:00 100%, UIT |  |  | Nacht | Bemeterd | [9 empty] | 212733 | [29 empty] | CON AL 3.5 M PT | 59588 | 1 | 1990-01-01 |  | PM AL 3,5 CO T60 TP | 3.50 | CONISCH | ALUMINIUM | NVT | NVT | NVT |  | 350400 |  | Townguide BDP103 PCC GRN15/840 DM | 626294 | 1 | 2019-05-29 |  | Townguide BDP103 PCC GRN15/840 DM LED 4000K 12W | Philips |  |  |  |  | Silver RAL9006 |  |  |  | 100000 |  |  |  | LAMP Philips BDP103 PCC GRN15/840 DM | 493619 | 1 | 2019-05-29 |  | LAMP Philips BDP103 PCC GRN15/840 DM | Philips | 840 | 13.00 | 100000 | LED |  | LED DRIVER | 44123 | 1 | 2019-05-29 |  | LEDDRIVER |  |  | 1.00 | 175200 | [6 empty] | Mastdeur | 90316 | 1 | 1990-01-01 |  | Mastdeur | Mastdeur | NVT
10 | 337332 | https://lms.nederlandslicht.nl/qr/report/337332 | 52.6676 | 6.757 | 247659.9942 | 520889.9861 | van Bothnialaan |  | 7742WD | Coevorden | Coevorden | 1990-01-01 | Gemeente Coevorden | Philips | 5 |  | Gemeente Coevorden | In bedrijf | Enexis |  | AAN 100%, 23:00 050%, 06:00 100%, UIT |  |  | Nacht | Bemeterd | [9 empty] | 212734 | [29 empty] | CON AL 3.5 M PT | 59588 | 1 | 1990-01-01 |  | PM AL 3,5 CO T60 TP | 3.50 | CONISCH | ALUMINIUM | NVT | NVT | NVT |  | 350400 |  | Townguide BDP103 PCC GRN15/840 DM | 626294 | 1 | 2019-05-29 |  | Townguide BDP103 PCC GRN15/840 DM LED 4000K 12W | Philips |  |  |  |  | Silver RAL9006 |  |  |  | 100000 |  |  |  | LAMP Philips BDP103 PCC GRN15/840 DM | 493619 | 1 | 2019-05-29 |  | LAMP Philips BDP103 PCC GRN15/840 DM | Philips | 840 | 13.00 | 100000 | LED |  | LED DRIVER | 44123 | 1 | 2019-05-29 |  | LEDDRIVER |  |  | 1.00 | 175200 | [6 empty] | Mastdeur | 90316 | 1 | 1990-01-01 |  | Mastdeur | Mastdeur | NVT
9 | 337333 | https://lms.nederlandslicht.nl/qr/report/337333 | 52.6674 | 6.7573 | 247675.9942 | 520874.9861 | van Bothnialaan |  | 7742WD | Coevorden | Coevorden | 1990-01-01 | Gemeente Coevorden | Philips | 5 |  | Gemeente Coevorden | In bedrijf | Enexis |  | AAN 100%, 23:00 050%, 06:00 100%, UIT |  |  | Nacht | Bemeterd | [9 empty] | 212735 | [29 empty] | CON AL 3.5 M PT | 59588 | 1 | 1990-01-01 |  | PM AL 3,5 CO T60 TP | 3.50 | CONISCH | ALUMINIUM | NVT | NVT | NVT |  | 350400 |  | Townguide BDP103 PCC GRN15/840 DM | 626294 | 1 | 2019-05-29 |  | Townguide BDP103 PCC GRN15/840 DM LED 4000K 12W | Philips |  |  |  |  | Silver RAL9006 |  |  |  | 100000 |  |  |  | LAMP Philips BDP103 PCC GRN15/840 DM | 493619 | 1 | 2019-05-29 |  | LAMP Philips BDP103 PCC GRN15/840 DM | Philips | 840 | 13.00 | 100000 | LED |  | LED DRIVER | 44123 | 1 | 2019-05-29 |  | LEDDRIVER |  |  | 1.00 | 175200 | [6 empty] | Mastdeur | 90316 | 1 | 1990-01-01 |  | Mastdeur | Mastdeur | NVT
8 | 337334 | https://lms.nederlandslicht.nl/qr/report/337334 | 52.6672 | 6.7569 | 247653.9942 | 520850.9861 | van Bothnialaan |  | 7742WD | Coevorden | Coevorden | 1990-01-01 | Gemeente Coevorden | Philips | 5 |  | Gemeente Coevorden | In bedrijf | Enexis |  | AAN 100%, 23:00 050%, 06:00 100%, UIT |  |  | Nacht | Bemeterd | [9 empty] | 212736 | [29 empty] | CON AL 3.5 M PT | 59588 | 1 | 1990-01-01 |  | PM AL 3,5 CO T60 TP | 3.50 | CONISCH | ALUMINIUM | NVT | NVT | NVT |  | 350400 |  | Townguide BDP103 PCC GRN15/840 DM | 626294 | 1 | 2019-05-29 |  | Townguide BDP103 PCC GRN15/840 DM LED 4000K 12W | Philips |  |  |  |  | Silver RAL9006 |  |  |  | 100000 |  |  |  | LAMP Philips BDP103 PCC GRN15/840 DM | 493619 | 1 | 2019-05-29 |  | LAMP Philips BDP103 PCC GRN15/840 DM | Philips | 840 | 13.00 | 100000 | LED |  | LED DRIVER | 44123 | 1 | 2019-05-29 |  | LEDDRIVER |  |  | 1.00 | 175200 | [6 empty] | Mastdeur | 90316 | 1 | 1990-01-01 |  | Mastdeur | Mastdeur | NVT
7 | 337335 | https://lms.nederlandslicht.nl/qr/report/337335 | 52.6671 | 6.7566 | 247631.9942 | 520841.9861 | van Bothnialaan |  | 7742WD | Coevorden | Coevorden | 1990-01-01 | Gemeente Coevorden | Philips | 5 |  | Gemeente Coevorden | In bedrijf | Enexis |  | AAN 100%, 23:00 050%, 06:00 100%, UIT |  |  | Nacht | Bemeterd | [9 empty] | 212737 | [29 empty] | CON AL 3.5 M PT | 59588 | 1 | 1990-01-01 |  | PM AL 3,5 CO T60 TP | 3.50 | CONISCH | ALUMINIUM | NVT | NVT | NVT |  | 350400 |  | Townguide BDP103 PCC GRN15/840 DM | 626294 | 1 | 2019-05-29 |  | Townguide BDP103 PCC GRN15/840 DM LED 4000K 12W | Philips |  |  |  |  | Silver RAL9006 |  |  |  | 100000 |  |  |  | LAMP Philips BDP103 PCC GRN15/840 DM | 493619 | 1 | 2019-05-29 |  | LAMP Philips BDP103 PCC GRN15/840 DM | Philips | 840 | 13.00 | 100000 | LED |  | LED DRIVER | 44123 | 1 | 2019-05-29 |  | LEDDRIVER |  |  | 1.00 | 175200 | [6 empty] | Mastdeur | 90316 | 1 | 1990-01-01 |  | Mastdeur | Mastdeur | NVT
6 | 337336 | https://lms.nederlandslicht.nl/qr/report/337336 | 52.6671 | 6.7562 | 247605.9942 | 520838.9861 | van Bothnialaan |  | 7742WD | Coevorden | Coevorden | 2018-10-03 | Gemeente Coevorden | Philips | 5 |  | Gemeente Coevorden | In bedrijf | Enexis |  | AAN 100%, 23:00 050%, 06:00 100%, UIT |  |  | Nacht | Bemeterd | [9 empty] | 212738 | [29 empty] | PM AL 3,5 CO T60 D114 CP | 36658 | 1 | 2018-10-03 |  | PM AL 3,5 CO T60 TP | 3.50 | CONISCH | ALUMINIUM | NVT | NVT | NVT |  | 350400 |  | Townguide BDP103 PCC GRN15/840 DM | 626294 | 1 | 2019-05-29 |  | Townguide BDP103 PCC GRN15/840 DM LED 4000K 12W | Philips |  |  |  |  | Silver RAL9006 |  |  |  | 100000 |  |  |  | LAMP Philips BDP103 PCC GRN15/840 DM | 493619 | 1 | 2019-05-29 |  | LAMP Philips BDP103 PCC GRN15/840 DM | Philips | 840 | 13.00 | 100000 | LED |  | LED DRIVER | 44123 | 1 | 2019-05-29 |  | LEDDRIVER |  |  | 1.00 | 175200 | [6 empty] | Mastdeur | 90316 | 1 | 2018-10-03 |  | Mastdeur | Mastdeur | NVT
5 | 337337 | https://lms.nederlandslicht.nl/qr/report/337337 | 52.6669 | 6.756 | 247594.9942 | 520814.9861 | van Bothnialaan |  | 7742WD | Coevorden | Coevorden | 1990-01-01 | Gemeente Coevorden | Philips | 5 |  | Gemeente Coevorden | In bedrijf | Enexis |  | AAN 100%, 23:00 050%, 06:00 100%, UIT |  |  | Nacht | Bemeterd | [9 empty] | 212739 | [29 empty] | CON AL 3.5 M PT | 59588 | 1 | 1990-01-01 |  | PM AL 3,5 CO T60 TP | 3.50 | CONISCH | ALUMINIUM | NVT | NVT | NVT |  | 350400 |  | Townguide BDP103 PCC GRN15/840 DM | 626294 | 1 | 2019-05-29 |  | Townguide BDP103 PCC GRN15/840 DM LED 4000K 12W | Philips |  |  |  |  | Silver RAL9006 |  |  |  | 100000 |  |  |  | LAMP Philips BDP103 PCC GRN15/840 DM | 493619 | 1 | 2019-05-29 |  | LAMP Philips BDP103 PCC GRN15/840 DM | Philips | 840 | 13.00 | 100000 | LED |  | LED DRIVER | 44123 | 1 | 2019-05-29 |  | LEDDRIVER |  |  | 1.00 | 175200 | [6 empty] | Mastdeur | 90316 | 1 | 1990-01-01 |  | Mastdeur | Mastdeur | NVT
4 | 337338 | https://lms.nederlandslicht.nl/qr/report/337338 | 52.6668 | 6.7557 | 247570.9942 | 520805.9861 | van Bothnialaan |  | 7742WD | Coevorden | Coevorden | 1990-01-01 | Gemeente Coevorden | Philips | 5 |  | Gemeente Coevorden | In bedrijf | Enexis |  | AAN 100%, 23:00 050%, 06:00 100%, UIT |  |  | Nacht | Bemeterd | [9 empty] | 212740 | [29 empty] | CON AL 3.5 M PT | 59588 | 1 | 1990-01-01 |  | PM AL 3,5 CO T60 TP | 3.50 | CONISCH | ALUMINIUM | NVT | NVT | NVT |  | 350400 |  | Townguide BDP103 PCC GRN15/840 DM | 626294 | 1 | 2019-05-28 |  | Townguide BDP103 PCC GRN15/840 DM LED 4000K 12W | Philips |  |  |  |  | Silver RAL9006 |  |  |  | 100000 |  |  |  | LAMP Philips BDP103 PCC GRN15/840 DM | 493619 | 1 | 2019-05-28 |  | LAMP Philips BDP103 PCC GRN15/840 DM | Philips | 840 | 13.00 | 100000 | LED |  | LED DRIVER | 44123 | 1 | 2019-05-28 |  | LEDDRIVER |  |  | 1.00 | 175200 | [6 empty] | Mastdeur | 90316 | 1 | 1990-01-01 |  | Mastdeur | Mastdeur | NVT
3 | 337339 | https://lms.nederlandslicht.nl/qr/report/337339 | 52.6667 | 6.756 | 247589.9942 | 520791.9861 | van Bothnialaan |  | 7742WD | Coevorden | Coevorden | 1990-01-01 | Gemeente Coevorden | Philips | 5 |  | Gemeente Coevorden | In bedrijf | Enexis |  | AAN 100%, 23:00 050%, 06:00 100%, UIT |  |  | Nacht | Bemeterd | [9 empty] | 212741 | [29 empty] | CON AL 3.5 M PT | 59588 | 1 | 1990-01-01 |  | PM AL 3,5 CO T60 TP | 3.50 | CONISCH | ALUMINIUM | NVT | NVT | NVT |  | 350400 |  | Townguide BDP103 PCC GRN15/840 DM | 626294 | 1 | 2019-05-28 |  | Townguide BDP103 PCC GRN15/840 DM LED 4000K 12W | Philips |  |  |  |  | Silver RAL9006 |  |  |  | 100000 |  |  |  | LAMP Philips BDP103 PCC GRN15/840 DM | 493619 | 1 | 2019-05-28 |  | LAMP Philips BDP103 PCC GRN15/840 DM | Philips | 840 | 13.00 | 100000 | LED |  | LED DRIVER | 44123 | 1 | 2019-05-28 |  | LEDDRIVER |  |  | 1.00 | 175200 | [6 empty] | Mastdeur | 90316 | 1 | 1990-01-01 |  | Mastdeur | Mastdeur | NVT
2 | 337340 | https://lms.nederlandslicht.nl/qr/report/337340 | 52.6666 | 6.7563 | 247611.9942 | 520777.9861 | van Bothnialaan |  | 7742WD | Coevorden | Coevorden | 1990-01-01 | Gemeente Coevorden | Philips | 5 |  | Gemeente Coevorden | In bedrijf | Enexis |  | AAN 100%, 23:00 050%, 06:00 100%, UIT |  |  | Nacht | Bemeterd | [9 empty] | 212742 | [29 empty] | CON AL 3.5 M PT | 59588 | 1 | 1990-01-01 |  | PM AL 3,5 CO T60 TP | 3.50 | CONISCH | ALUMINIUM | NVT | NVT | NVT |  | 350400 |  | Townguide BDP103 PCC GRN15/840 DM | 626294 | 1 | 2019-05-28 |  | Townguide BDP103 PCC GRN15/840 DM LED 4000K 12W | Philips |  |  |  |  | Silver RAL9006 |  |  |  | 100000 |  |  |  | LAMP Philips BDP103 PCC GRN15/840 DM | 493619 | 1 | 2019-05-28 |  | LAMP Philips BDP103 PCC GRN15/840 DM | Philips | 840 | 13.00 | 100000 | LED |  | LED DRIVER | 44123 | 1 | 2019-05-28 |  | LEDDRIVER |  |  | 1.00 | 175200 | [6 empty] | Mastdeur | 90316 | 1 | 1990-01-01 |  | Mastdeur | Mastdeur | NVT
1 | 337341 | https://lms.nederlandslicht.nl/qr/report/337341 | 52.6663 | 6.7562 | 247609.9942 | 520751.9861 | van Bothnialaan |  | 7742WD | Coevorden | Coevorden | 1990-01-01 | Gemeente Coevorden | Philips | 5 |  | Gemeente Coevorden | In bedrijf | Enexis |  | AAN 100%, 23:00 050%, 06:00 100%, UIT |  |  | Nacht | Bemeterd | [9 empty] | 212743 | [29 empty] | CON AL 3.5 M PT | 59588 | 1 | 1990-01-01 |  | PM AL 3,5 CO T60 TP | 3.50 | CONISCH | ALUMINIUM | NVT | NVT | NVT |  | 350400 |  | Townguide BDP103 PCC GRN15/840 DM | 626294 | 1 | 2019-05-28 |  | Townguide BDP103 PCC GRN15/840 DM LED 4000K 12W | Philips |  |  |  |  | Silver RAL9006 |  |  |  | 100000 |  |  |  | LAMP Philips BDP103 PCC GRN15/840 DM | 493619 | 1 | 2019-05-28 |  | LAMP Philips BDP103 PCC GRN15/840 DM | Philips | 840 | 13.00 | 100000 | LED |  | LED DRIVER | 44123 | 1 | 2019-05-28 |  | LEDDRIVER |  |  | 1.00 | 175200 | [6 empty] | Mastdeur | 90316 | 1 | 1990-01-01 |  | Mastdeur | Mastdeur | NVT
4 | 337342 | https://lms.nederlandslicht.nl/qr/report/337342 | 52.667 | 6.7572 | 247672.9942 | 520829.9861 | van Bothniaplantsoen |  | 7742WK | Coevorden | Coevorden | 1990-01-01 | Gemeente Coevorden | Philips | 5 |  | Gemeente Coevorden | In bedrijf | Enexis |  | AAN 100%, 23:00 050%, 06:00 100%, UIT |  |  | Nacht | Bemeterd | [9 empty] | 212744 | [29 empty] | CON AL 3.5 M PT | 59588 | 1 | 1990-01-01 |  | PM AL 3,5 CO T60 TP | 3.50 | CONISCH | ALUMINIUM | NVT | NVT | NVT |  | 350400 |  | Townguide BDP103 PCC GRN15/840 DM | 626294 | 1 | 2019-06-03 |  | Townguide BDP103 PCC GRN15/840 DM LED 4000K 12W | Philips |  |  |  |  | Silver RAL9006 |  |  |  | 100000 |  |  |  | LAMP Philips BDP103 PCC GRN15/840 DM | 493619 | 1 | 2019-06-03 |  | LAMP Philips BDP103 PCC GRN15/840 DM | Philips | 840 | 13.00 | 100000 | LED |  | LED DRIVER | 44123 | 1 | 2019-06-03 |  | LEDDRIVER |  |  | 1.00 | 175200 | [6 empty] | Mastdeur | 90316 | 1 | 1990-01-01 |  | Mastdeur | Mastdeur | NVT
3 | 337343 | https://lms.nederlandslicht.nl/qr/report/337343 | 52.6668 | 6.7573 | 247681.9942 | 520807.9861 | van Bothniaplantsoen |  | 7742WK | Coevorden | Coevorden | 1990-01-01 | Gemeente Coevorden | Philips | 5 |  | Gemeente Coevorden | In bedrijf | Enexis |  | AAN 100%, 23:00 050%, 06:00 100%, UIT |  |  | Nacht | Bemeterd | [9 empty] | 212745 | [29 empty] | CON AL 3.5 M PT | 59588 | 1 | 1990-01-01 |  | PM AL 3,5 CO T60 TP | 3.50 | CONISCH | ALUMINIUM | NVT | NVT | NVT |  | 350400 |  | Townguide BDP103 PCC GRN15/840 DM | 626294 | 1 | 2019-06-03 |  | Townguide BDP103 PCC GRN15/840 DM LED 4000K 12W | Philips |  |  |  |  | Silver RAL9006 |  |  |  | 100000 |  |  |  | LAMP Philips BDP103 PCC GRN15/840 DM | 493619 | 1 | 2019-06-03 |  | LAMP Philips BDP103 PCC GRN15/840 DM | Philips | 840 | 13.00 | 100000 | LED |  | LED DRIVER | 44123 | 1 | 2019-06-03 |  | LEDDRIVER |  |  | 1.00 | 175200 | [6 empty] | Mastdeur | 90316 | 1 | 1990-01-01 |  | Mastdeur | Mastdeur | NVT
2 | 337344 | https://lms.nederlandslicht.nl/qr/report/337344 | 52.6666 | 6.7574 | 247686.9942 | 520781.9861 | van Bothniaplantsoen |  | 7742WK | Coevorden | Coevorden | 1990-01-01 | Gemeente Coevorden | Philips | 5 |  | Gemeente Coevorden | In bedrijf | Enexis |  | AAN 100%, 23:00 050%, 06:00 100%, UIT |  |  | Nacht | Bemeterd | [9 empty] | 212746 | [29 empty] | CON AL 3.5 M PT | 59588 | 1 | 1990-01-01 |  | PM AL 3,5 CO T60 TP | 3.50 | CONISCH | ALUMINIUM | NVT | NVT | NVT |  | 350400 |  | Townguide BDP103 PCC GRN15/840 DM | 626294 | 1 | 2019-06-03 |  | Townguide BDP103 PCC GRN15/840 DM LED 4000K 12W | Philips |  |  |  |  | Silver RAL9006 |  |  |  | 100000 |  |  |  | LAMP Philips BDP103 PCC GRN15/840 DM | 493619 | 1 | 2019-06-03 |  | LAMP Philips BDP103 PCC GRN15/840 DM | Philips | 840 | 13.00 | 100000 | LED |  | LED DRIVER | 44123 | 1 | 2019-06-03 |  | LEDDRIVER |  |  | 1.00 | 175200 | [6 empty] | Mastdeur | 90316 | 1 | 1990-01-01 |  | Mastdeur | Mastdeur | NVT
1 | 337345 | https://lms.nederlandslicht.nl/qr/report/337345 | 52.6664 | 6.7575 | 247692.9942 | 520757.9861 | van Bothniaplantsoen |  | 7742WK | Coevorden | Coevorden | 1990-01-01 | Gemeente Coevorden | Philips | 5 |  | Gemeente Coevorden | In bedrijf | Enexis |  | AAN 100%, 23:00 050%, 06:00 100%, UIT |  |  | Nacht | Bemeterd | [9 empty] | 212747 | [29 empty] | CON AL 3.5 M PT | 59588 | 1 | 1990-01-01 |  | PM AL 3,5 CO T60 TP | 3.50 | CONISCH | ALUMINIUM | NVT | NVT | NVT |  | 350400 |  | Townguide BDP103 PCC GRN15/840 DM | 626294 | 1 | 2019-06-03 |  | Townguide BDP103 PCC GRN15/840 DM LED 4000K 12W | Philips |  |  |  |  | Silver RAL9006 |  |  |  | 100000 |  |  |  | LAMP Philips BDP103 PCC GRN15/840 DM | 493619 | 1 | 2019-06-03 |  | LAMP Philips BDP103 PCC GRN15/840 DM | Philips | 840 | 13.00 | 100000 | LED |  | LED DRIVER | 44123 | 1 | 2019-06-03 |  | LEDDRIVER |  |  | 1.00 | 175200 | [6 empty] | Mastdeur | 90316 | 1 | 1990-01-01 |  | Mastdeur | Mastdeur | NVT
6 | 337346 | https://lms.nederlandslicht.nl/qr/report/337346 | 52.6684 | 6.7498 | 247166.9942 | 520978.9861 | Breitnerstraat |  | 7741AG | Coevorden | Coevorden | 1990-01-01 | Gemeente Coevorden | Innolumis | 5 |  | Gemeente Coevorden | In bedrijf | Enexis |  | AAN 100%, 23:00 050%, 06:00 100%, UIT |  |  | Nacht | Bemeterd | [9 empty] | 212749 | [29 empty] | CON AL 3.5 M PT | 59588 | 1 | 1990-01-01 |  | PM AL 3,5 CO T60 TP | 3.50 | CONISCH | ALUMINIUM | NVT | NVT | NVT |  | 350400 |  | Ariane 740-10 Narrow clear | 626300 | 1 | 2019-08-21 |  | Ariane 740-10 Narrow clear LED 4000K 10W | Innolumis |  |  |  |  | RAL 9005 |  |  |  | 100000 |  |  |  | Ariane 740-10 Narrow clear LED 4000K 10W | 626292 | 1 | 2019-08-21 |  | Ariane 740-10 Narrow clear LED 4000K 10W | Innolumis | 4000K | 10.00 | 100000 | LED |  | LED DRIVER | 44123 | 1 | 2019-08-21 |  | LEDDRIVER |  |  | 1.00 | 175200 | [6 empty] | Mastdeur | 90316 | 1 | 1990-01-01 |  | Mastdeur | Mastdeur | NVT
5 | 337347 | https://lms.nederlandslicht.nl/qr/report/337347 | 52.6683 | 6.75 | 247183.9942 | 520960.9861 | Breitnerstraat |  | 7741AG | Coevorden | Coevorden | 1990-01-01 | Gemeente Coevorden | Innolumis | 5 |  | Gemeente Coevorden | In bedrijf | Enexis |  | AAN 100%, 23:00 050%, 06:00 100%, UIT |  |  | Nacht | Bemeterd | [9 empty] | 212750 | [29 empty] | CON AL 3.5 M PT | 59588 | 1 | 1990-01-01 |  | PM AL 3,5 CO T60 TP | 3.50 | CONISCH | ALUMINIUM | NVT | NVT | NVT |  | 350400 |  | Ariane 740-10 Narrow clear | 626300 | 1 | 2019-08-21 |  | Ariane 740-10 Narrow clear LED 4000K 10W | Innolumis |  |  |  |  | RAL 9005 |  |  |  | 100000 |  |  |  | Ariane 740-10 Narrow clear LED 4000K 10W | 626292 | 1 | 2019-08-21 |  | Ariane 740-10 Narrow clear LED 4000K 10W | Innolumis | 4000K | 10.00 | 100000 | LED |  | LED DRIVER | 44123 | 1 | 2019-08-21 |  | LEDDRIVER |  |  | 1.00 | 175200 | [6 empty] | Mastdeur | 90316 | 1 | 1990-01-01 |  | Mastdeur | Mastdeur | NVT
4 | 337348 | https://lms.nederlandslicht.nl/qr/report/337348 | 52.668 | 6.7502 | 247198.9942 | 520932.9861 | Breitnerstraat |  | 7741AG | Coevorden | Coevorden | 1990-01-01 | Gemeente Coevorden | Innolumis | 5 |  | Gemeente Coevorden | In bedrijf | Enexis |  | AAN 100%, 23:00 050%, 06:00 100%, UIT |  |  | Nacht | Bemeterd | [9 empty] | 212751 | [29 empty] | CON AL 3.5 M PT | 59588 | 1 | 1990-01-01 |  | PM AL 3,5 CO T60 TP | 3.50 | CONISCH | ALUMINIUM | NVT | NVT | NVT |  | 350400 |  | Ariane 740-10 Narrow clear | 626300 | 1 | 2019-08-21 |  | Ariane 740-10 Narrow clear LED 4000K 10W | Innolumis |  |  |  |  | RAL 9005 |  |  |  | 100000 |  |  |  | Ariane 740-10 Narrow clear LED 4000K 10W | 626292 | 1 | 2019-08-21 |  | Ariane 740-10 Narrow clear LED 4000K 10W | Innolumis | 4000K | 10.00 | 100000 | LED |  | LED DRIVER | 44123 | 1 | 2019-08-21 |  | LEDDRIVER |  |  | 1.00 | 175200 | [6 empty] | Mastdeur | 90316 | 1 | 1990-01-01 |  | Mastdeur | Mastdeur | NVT
3 | 337349 | https://lms.nederlandslicht.nl/qr/report/337349 | 52.6678 | 6.7503 | 247207.9942 | 520909.9861 | Breitnerstraat |  | 7741AG | Coevorden | Coevorden | 1990-01-01 | Gemeente Coevorden | Innolumis | 5 |  | Gemeente Coevorden | In bedrijf | Enexis |  | AAN 100%, 23:00 050%, 06:00 100%, UIT |  |  | Nacht | Bemeterd | [9 empty] | 212752 | [29 empty] | CON AL 3.5 M PT | 59588 | 1 | 1990-01-01 |  | PM AL 3,5 CO T60 TP | 3.50 | CONISCH | ALUMINIUM | NVT | NVT | NVT |  | 350400 |  | Ariane 740-10 Narrow clear | 626300 | 1 | 2019-08-21 |  | Ariane 740-10 Narrow clear LED 4000K 10W | Innolumis |  |  |  |  | RAL 9005 |  |  |  | 100000 |  |  |  | Ariane 740-10 Narrow clear LED 4000K 10W | 626292 | 1 | 2019-08-21 |  | Ariane 740-10 Narrow clear LED 4000K 10W | Innolumis | 4000K | 10.00 | 100000 | LED |  | LED DRIVER | 44123 | 1 | 2019-08-21 |  | LEDDRIVER |  |  | 1.00 | 175200 | [6 empty] | Mastdeur | 90316 | 1 | 1990-01-01 |  | Mastdeur | Mastdeur | NVT
2 | 337350 | https://lms.nederlandslicht.nl/qr/report/337350 | 52.6674 | 6.751 | 247255.9942 | 520867.9861 | Breitnerstraat |  | 7741AG | Coevorden | Coevorden | 1990-01-01 | Gemeente Coevorden | Innolumis | 5 |  | Gemeente Coevorden | In bedrijf | Enexis |  | AAN 100%, 23:00 050%, 06:00 100%, UIT |  |  | Nacht | Bemeterd | [9 empty] | 212753 | [29 empty] | CON AL 3.5 M PT | 59588 | 1 | 1990-01-01 |  | PM AL 3,5 CO T60 TP | 3.50 | CONISCH | ALUMINIUM | NVT | NVT | NVT |  | 350400 |  | Ariane 740-10 Narrow clear | 626300 | 1 | 2019-08-21 |  | Ariane 740-10 Narrow clear LED 4000K 10W | Innolumis |  |  |  |  | RAL 9005 |  |  |  | 100000 |  |  |  | Ariane 740-10 Narrow clear LED 4000K 10W | 626292 | 1 | 2019-08-21 |  | Ariane 740-10 Narrow clear LED 4000K 10W | Innolumis | 4000K | 10.00 | 100000 | LED |  | LED DRIVER | 44123 | 1 | 2019-08-21 |  | LEDDRIVER |  |  | 1.00 | 175200 | [6 empty] | Mastdeur | 90316 | 1 | 1990-01-01 |  | Mastdeur | Mastdeur | NVT
1 | 337351 | https://lms.nederlandslicht.nl/qr/report/337351 | 52.6677 | 6.7507 | 247228.9942 | 520894.9861 | Breitnerstraat |  | 7741AG | Coevorden | Coevorden | 1990-01-01 | Gemeente Coevorden | Innolumis | 5 |  | Gemeente Coevorden | In bedrijf | Enexis |  | AAN 100%, 23:00 050%, 06:00 100%, UIT |  |  | Nacht | Bemeterd | [9 empty] | 212754 | [29 empty] | CON AL 3.5 M PT | 59588 | 1 | 1990-01-01 |  | PM AL 3,5 CO T60 TP | 3.50 | CONISCH | ALUMINIUM | NVT | NVT | NVT |  | 350400 |  | Ariane 740-10 Narrow clear | 626300 | 1 | 2019-08-21 |  | Ariane 740-10 Narrow clear LED 4000K 10W | Innolumis |  |  |  |  | RAL 9005 |  |  |  | 100000 |  |  |  | Ariane 740-10 Narrow clear LED 4000K 10W | 626292 | 1 | 2019-08-21 |  | Ariane 740-10 Narrow clear LED 4000K 10W | Innolumis | 4000K | 10.00 | 100000 | LED |  | LED DRIVER | 44123 | 1 | 2019-08-21 |  | LEDDRIVER |  |  | 1.00 | 175200 | [6 empty] | Mastdeur | 90316 | 1 | 1990-01-01 |  | Mastdeur | Mastdeur | NVT
9 | 337352 | https://lms.nederlandslicht.nl/qr/report/337352 | 52.6675 | 6.7522 | 247331.9942 | 520879.9861 | Pieter Breughelstraat |  | 7741XG | Coevorden | Coevorden | 1990-01-01 | Gemeente Coevorden | Innolumis | 5 |  | Gemeente Coevorden | In bedrijf | Enexis |  | AAN 100%, 23:00 050%, 06:00 100%, UIT |  |  | Nacht | Bemeterd | [9 empty] | 212757 | [29 empty] | CON AL 3.5 M PT | 59588 | 1 | 1990-01-01 |  | PM AL 3,5 CO T60 TP | 3.50 | CONISCH | ALUMINIUM | NVT | NVT | NVT |  | 350400 |  | Ariane 740-10 Narrow clear | 626300 | 1 | 2019-08-21 |  | Ariane 740-10 Narrow clear LED 4000K 10W | Innolumis |  |  |  |  | RAL 9005 |  |  |  | 100000 |  |  |  | Ariane 740-10 Narrow clear LED 4000K 10W | 626292 | 1 | 2019-08-21 |  | Ariane 740-10 Narrow clear LED 4000K 10W | Innolumis | 4000K | 10.00 | 100000 | LED |  | LED DRIVER | 44123 | 1 | 2019-08-21 |  | LEDDRIVER |  |  | 1.00 | 175200 | [6 empty] | Mastdeur | 90316 | 1 | 1990-01-01 |  | Mastdeur | Mastdeur | NVT
8 | 337353 | https://lms.nederlandslicht.nl/qr/report/337353 | 52.6678 | 6.7524 | 247343.9942 | 520905.9861 | Pieter Breughelstraat |  | 7741XG | Coevorden | Coevorden | 1990-01-01 | Gemeente Coevorden | Innolumis | 5 |  | Gemeente Coevorden | In bedrijf | Enexis |  | AAN 100%, 23:00 050%, 06:00 100%, UIT |  |  | Nacht | Bemeterd | [9 empty] | 212758 | [29 empty] | PM ST 4,0 CO T60 ET V | 692915 | 1 | 2022-01-24 | [9 empty] | 350400 |  | Ariane 740-10 Narrow clear | 626300 | 1 | 2019-08-21 |  | Ariane 740-10 Narrow clear LED 4000K 10W | Innolumis |  |  |  |  | RAL 9005 |  |  |  | 100000 |  |  |  | Ariane 740-10 Narrow clear LED 4000K 10W | 626292 | 1 | 2019-08-21 |  | Ariane 740-10 Narrow clear LED 4000K 10W | Innolumis | 4000K | 10.00 | 100000 | LED |  | LED DRIVER | 44123 | 1 | 2019-08-21 |  | LEDDRIVER |  |  | 1.00 | 175200 | [6 empty] | Mastdeur | 90316 | 1 | 1990-01-01 |  | Mastdeur | Mastdeur | NVT
7 | 337354 | https://lms.nederlandslicht.nl/qr/report/337354 | 52.6679 | 6.7526 | 247361.9942 | 520923.9861 | Pieter Breughelstraat |  | 7741XG | Coevorden | Coevorden | 1990-01-01 | Gemeente Coevorden | Innolumis | 5 |  | Gemeente Coevorden | In bedrijf | Enexis |  | AAN 100%, 23:00 050%, 06:00 100%, UIT |  |  | Nacht | Bemeterd | [9 empty] | 212759 | [29 empty] | CON AL 3.5 M PT | 59588 | 1 | 1990-01-01 |  | PM AL 3,5 CO T60 TP | 3.50 | CONISCH | ALUMINIUM | NVT | NVT | NVT |  | 350400 |  | Ariane 740-10 Narrow clear | 626300 | 1 | 2019-08-20 |  | Ariane 740-10 Narrow clear LED 4000K 10W | Innolumis |  |  |  |  | RAL 9005 |  |  |  | 100000 |  |  |  | Ariane 740-10 Narrow clear LED 4000K 10W | 626292 | 1 | 2019-08-20 |  | Ariane 740-10 Narrow clear LED 4000K 10W | Innolumis | 4000K | 10.00 | 100000 | LED |  | LED DRIVER | 44123 | 1 | 2019-08-20 |  | LEDDRIVER |  |  | 1.00 | 175200 | [6 empty] | Mastdeur | 90316 | 1 | 1990-01-01 |  | Mastdeur | Mastdeur | NVT
6 | 337355 | https://lms.nederlandslicht.nl/qr/report/337355 | 52.6681 | 6.7528 | 247375.9942 | 520947.9861 | Pieter Breughelstraat |  | 7741XG | Coevorden | Coevorden | 1990-01-01 | Gemeente Coevorden | Innolumis | 5 |  | Gemeente Coevorden | In bedrijf | Enexis |  | AAN 100%, 23:00 050%, 06:00 100%, UIT |  |  | Nacht | Bemeterd | [9 empty] | 212760 | [29 empty] | CON AL 3.5 M PT | 59588 | 1 | 1990-01-01 |  | PM AL 3,5 CO T60 TP | 3.50 | CONISCH | ALUMINIUM | NVT | NVT | NVT |  | 350400 |  | Ariane 740-10 Narrow clear | 626300 | 1 | 2019-08-20 |  | Ariane 740-10 Narrow clear LED 4000K 10W | Innolumis |  |  |  |  | RAL 9005 |  |  |  | 100000 |  |  |  | Ariane 740-10 Narrow clear LED 4000K 10W | 626292 | 1 | 2019-08-20 |  | Ariane 740-10 Narrow clear LED 4000K 10W | Innolumis | 4000K | 10.00 | 100000 | LED |  | LED DRIVER | 44123 | 1 | 2019-08-20 |  | LEDDRIVER |  |  | 1.00 | 175200 | [6 empty] | Mastdeur | 90316 | 1 | 1990-01-01 |  | Mastdeur | Mastdeur | NVT
5 | 337356 | https://lms.nederlandslicht.nl/qr/report/337356 | 52.6684 | 6.7531 | 247394.9942 | 520975.9861 | Pieter Breughelstraat |  | 7741XG | Coevorden | Coevorden | 1990-01-01 | Gemeente Coevorden | Innolumis | 5 |  | Gemeente Coevorden | In bedrijf | Enexis |  | AAN 100%, 23:00 050%, 06:00 100%, UIT |  |  | Nacht | Bemeterd | [9 empty] | 212761 | [29 empty] | CON AL 3.5 M PT | 59588 | 1 | 1990-01-01 |  | PM AL 3,5 CO T60 TP | 3.50 | CONISCH | ALUMINIUM | NVT | NVT | NVT |  | 350400 |  | Ariane 740-10 Narrow clear | 626300 | 1 | 2019-08-20 |  | Ariane 740-10 Narrow clear LED 4000K 10W | Innolumis |  |  |  |  | RAL 9005 |  |  |  | 100000 |  |  |  | Ariane 740-10 Narrow clear LED 4000K 10W | 626292 | 1 | 2019-08-20 |  | Ariane 740-10 Narrow clear LED 4000K 10W | Innolumis | 4000K | 10.00 | 100000 | LED |  | LED DRIVER | 44123 | 1 | 2019-08-20 |  | LEDDRIVER |  |  | 1.00 | 175200 | [6 empty] | Mastdeur | 90316 | 1 | 1990-01-01 |  | Mastdeur | Mastdeur | NVT
4 | 337357 | https://lms.nederlandslicht.nl/qr/report/337357 | 52.6686 | 6.7533 | 247405.9942 | 521002.9861 | Pieter Breughelstraat |  | 7741XG | Coevorden | Coevorden | 1990-01-01 | Gemeente Coevorden | Innolumis | 5 |  | Gemeente Coevorden | In bedrijf | Enexis |  | AAN 100%, 23:00 050%, 06:00 100%, UIT |  |  | Nacht | Bemeterd | [9 empty] | 212762 | [29 empty] | CON AL 3.5 M PT | 59588 | 1 | 1990-01-01 |  | PM AL 3,5 CO T60 TP | 3.50 | CONISCH | ALUMINIUM | NVT | NVT | NVT |  | 350400 |  | Ariane 740-10 Narrow clear | 626300 | 1 | 2019-08-20 |  | Ariane 740-10 Narrow clear LED 4000K 10W | Innolumis |  |  |  |  | RAL 9005 |  |  |  | 100000 |  |  |  | Ariane 740-10 Narrow clear LED 4000K 10W | 626292 | 1 | 2019-08-20 |  | Ariane 740-10 Narrow clear LED 4000K 10W | Innolumis | 4000K | 10.00 | 100000 | LED |  | LED DRIVER | 44123 | 1 | 2019-08-20 |  | LEDDRIVER |  |  | 1.00 | 175200 | [6 empty] | Mastdeur | 90316 | 1 | 1990-01-01 |  | Mastdeur | Mastdeur | NVT
3 | 337358 | https://lms.nederlandslicht.nl/qr/report/337358 | 52.6688 | 6.7536 | 247428.9942 | 521022.9861 | Pieter Breughelstraat |  | 7741XG | Coevorden | Coevorden | 1997-03-10 | Gemeente Coevorden | Innolumis | 5 |  | Gemeente Coevorden | In bedrijf | Enexis |  | AAN 100%, 23:00 050%, 06:00 100%, UIT |  |  | Nacht | Bemeterd | [9 empty] | 212763 | [29 empty] | PM ST 4,0 CO+GP T60 ET Z V | 37819 | 1 | 2020-10-20 |  | PM ST 4,0 CO T60 ET V | 4.00 | CONISCH | THERMISCH VERZINKT | NVT | NVT | NVT |  | 350400 |  | Ariane 740-10 Narrow clear | 626300 | 1 | 2019-08-20 |  | Ariane 740-10 Narrow clear LED 4000K 10W | Innolumis |  |  |  |  | RAL 9005 |  |  |  | 100000 |  |  |  | Ariane 740-10 Narrow clear LED 4000K 10W | 626292 | 1 | 2019-08-20 |  | Ariane 740-10 Narrow clear LED 4000K 10W | Innolumis | 4000K | 10.00 | 100000 | LED |  | LED DRIVER | 44123 | 1 | 2019-08-20 |  | LEDDRIVER |  |  | 1.00 | 175200 | [6 empty] | Mastdeur | 90316 | 1 | 1997-03-10 |  | Mastdeur | Mastdeur | NVT
2 | 337359 | https://lms.nederlandslicht.nl/qr/report/337359 | 52.669 | 6.7538 | 247441.9942 | 521047.9861 | Pieter Breughelstraat |  | 7741XG | Coevorden | Coevorden | 1990-01-01 | Gemeente Coevorden | Innolumis | 5 |  | Gemeente Coevorden | In bedrijf | Enexis |  | AAN 100%, 23:00 050%, 06:00 100%, UIT |  |  | Nacht | Bemeterd | [9 empty] | 212764 | [29 empty] | CON AL 3.5 M PT | 59588 | 1 | 1990-01-01 |  | PM AL 3,5 CO T60 TP | 3.50 | CONISCH | ALUMINIUM | NVT | NVT | NVT |  | 350400 |  | Ariane 740-10 Narrow clear | 626300 | 1 | 2019-08-20 |  | Ariane 740-10 Narrow clear LED 4000K 10W | Innolumis |  |  |  |  | RAL 9005 |  |  |  | 100000 |  |  |  | Ariane 740-10 Narrow clear LED 4000K 10W | 626292 | 1 | 2019-08-20 |  | Ariane 740-10 Narrow clear LED 4000K 10W | Innolumis | 4000K | 10.00 | 100000 | LED |  | LED DRIVER | 44123 | 1 | 2019-08-20 |  | LEDDRIVER |  |  | 1.00 | 175200 | [6 empty] | Mastdeur | 90316 | 1 | 1990-01-01 |  | Mastdeur | Mastdeur | NVT
1 | 337360 | https://lms.nederlandslicht.nl/qr/report/337360 | 52.6692 | 6.7542 | 247462.9942 | 521065.9861 | Pieter Breughelstraat |  | 7741XG | Coevorden | Coevorden | 1990-01-01 | Gemeente Coevorden | Innolumis | 5 |  | Gemeente Coevorden | In bedrijf | Enexis |  | AAN 100%, 23:00 050%, 06:00 100%, UIT |  |  | Nacht | Bemeterd | [9 empty] | 212765 | [29 empty] | CON AL 3.5 M PT | 59588 | 1 | 1990-01-01 |  | PM AL 3,5 CO T60 TP | 3.50 | CONISCH | ALUMINIUM | NVT | NVT | NVT |  | 350400 |  | Ariane 740-10 Narrow clear | 626300 | 1 | 2019-08-20 |  | Ariane 740-10 Narrow clear LED 4000K 10W | Innolumis |  |  |  |  | RAL 9005 |  |  |  | 100000 |  |  |  | Ariane 740-10 Narrow clear LED 4000K 10W | 626292 | 1 | 2019-08-20 |  | Ariane 740-10 Narrow clear LED 4000K 10W | Innolumis | 4000K | 10.00 | 100000 | LED |  | LED DRIVER | 44123 | 1 | 2019-08-20 |  | LEDDRIVER |  |  | 1.00 | 175200 | [6 empty] | Mastdeur | 90316 | 1 | 1990-01-01 |  | Mastdeur | Mastdeur | NVT
21 | 337361 | https://lms.nederlandslicht.nl/qr/report/337361 | 52.673 | 6.7418 | 246616.3044 | 521477.6648 | Secr Bruintjesstraat |  | 7741TK | Coevorden | Coevorden | 2004-03-01 | Gemeente Coevorden |  |  |  | Gemeente Coevorden | In bedrijf | Enexis |  |  |  |  | Nacht | Bemeterd | [9 empty] | 212766 | [29 empty] | Lichtm.st.con.paalt.LPH 04,0m-60mm, pmf | 94488 | 1 | 2004-03-01 |  | PM ST 4,0 CO T60 ET V | 4.00 | CONISCH | THERMISCH VERZINKT | NVT | NVT | NVT |  | 350400 |  | 2000 1XPLL 24W R9005 EVSA* | 311067 | 1 | 2004-03-01 | [11 empty] | 175200 |  |  |  | LAMP PH PLL 24W 830 2G11 4P | 36090 | 1 | 2023-09-12 |  | 24W PLL |  |  | 24.00 | 16000 | PLL |  | HFP 22-42 | 311064 | 1 | 2019-04-10 | [12 empty] | Mastdeur | 90316 | 1 | 2004-03-01 |  | Mastdeur | Mastdeur | NVT
20 | 337362 | https://lms.nederlandslicht.nl/qr/report/337362 | 52.6729 | 6.7415 | 246597.5409 | 521465.3375 | Secr Bruintjesstraat |  | 7741TK | Coevorden | Coevorden | 2004-03-01 | Gemeente Coevorden |  |  |  | Gemeente Coevorden | In bedrijf | Enexis |  |  |  |  | Nacht | Bemeterd | [9 empty] | 212767 | [29 empty] | Lichtm.st.con.paalt.LPH 04,0m-60mm, pmf | 94488 | 1 | 2004-03-01 |  | PM ST 4,0 CO T60 ET V | 4.00 | CONISCH | THERMISCH VERZINKT | NVT | NVT | NVT |  | 350400 |  | 2000 1XPLL 24W R9005 EVSA* | 311067 | 1 | 2004-03-01 | [11 empty] | 175200 |  |  |  | LAMP PH PLL 24W 830 2G11 4P | 36090 | 1 | 2019-05-23 |  | 24W PLL |  |  | 24.00 | 16000 | PLL |  | HFP 22-42 | 311064 | 1 | 2004-03-01 | [12 empty] | Mastdeur | 90316 | 1 | 2004-03-01 |  | Mastdeur | Mastdeur | NVT
19 | 337363 | https://lms.nederlandslicht.nl/qr/report/337363 | 52.6731 | 6.7414 | 246594.7017 | 521487.5261 | Secr Bruintjesstraat |  | 7741TK | Coevorden | Coevorden | 2004-03-01 | Gemeente Coevorden |  |  |  | Gemeente Coevorden | In bedrijf | Enexis |  |  |  |  | Nacht | Bemeterd | [9 empty] | 212768 | [29 empty] | Lichtm.st.con.paalt.LPH 04,0m-60mm, pmf | 94488 | 1 | 2004-03-01 |  | PM ST 4,0 CO T60 ET V | 4.00 | CONISCH | THERMISCH VERZINKT | NVT | NVT | NVT |  | 350400 |  | 2000 1XPLL 24W R9005 EVSA* | 311067 | 1 | 2004-03-01 | [11 empty] | 175200 |  |  |  | LAMP PH PLL 24W 830 2G11 4P | 36090 | 1 | 2023-09-13 |  | 24W PLL |  |  | 24.00 | 16000 | PLL |  | HFP 22-42 | 311064 | 1 | 2004-03-01 | [12 empty] | Mastdeur | 90316 | 1 | 2004-03-01 |  | Mastdeur | Mastdeur | NVT
18 | 337364 | https://lms.nederlandslicht.nl/qr/report/337364 | 52.6732 | 6.7412 | 246580.7934 | 521498.5666 | Secr Bruintjesstraat |  | 7741TK | Coevorden | Coevorden | 2004-03-01 | Gemeente Coevorden |  |  |  | Gemeente Coevorden | In bedrijf | Enexis |  |  |  |  | Nacht | Bemeterd | [9 empty] | 212769 | [29 empty] | Lichtm.st.con.paalt.LPH 04,0m-60mm, pmf | 94488 | 1 | 2019-12-09 |  | PM ST 4,0 CO T60 ET V | 4.00 | CONISCH | THERMISCH VERZINKT | NVT | NVT | NVT |  | 350400 |  | 2050 1XPLL 36W R9005 EVSA* | 311644 | 1 | 2004-03-01 | [11 empty] | 175200 |  |  |  | LAMP PH PLL 36W 830 2G11 4P | 36574 | 1 | 2023-09-13 |  | 36W PLL |  | 3000K | 36.00 | 16000 | PLL |  | HFP 22-42 | 311064 | 1 | 2004-03-01 | [12 empty] | Mastdeur | 90316 | 1 | 2004-03-01 |  | Mastdeur | Mastdeur | NVT
17 | 337365 | https://lms.nederlandslicht.nl/qr/report/337365 | 52.6735 | 6.7416 | 246606.3884 | 521526.6959 | Secr Bruintjesstraat |  | 7741TK | Coevorden | Coevorden | 2004-03-01 | Gemeente Coevorden |  |  |  | Gemeente Coevorden | In bedrijf | Enexis |  |  |  |  | Nacht | Bemeterd | [9 empty] | 212770 | [29 empty] | Lichtm.st.con.paalt.LPH 04,0m-60mm, pmf | 94488 | 1 | 2004-03-01 |  | PM ST 4,0 CO T60 ET V | 4.00 | CONISCH | THERMISCH VERZINKT | NVT | NVT | NVT |  | 350400 |  | 2000 1XPLL 24W R9005 EVSA* | 311067 | 1 | 2004-03-01 | [11 empty] | 175200 |  |  |  | LAMP PH PLL 24W 830 2G11 4P | 36090 | 1 | 2023-09-13 |  | 24W PLL |  |  | 24.00 | 16000 | PLL |  | HFP 22-42 | 311064 | 1 | 2004-03-01 | [12 empty] | Mastdeur | 90316 | 1 | 2004-03-01 |  | Mastdeur | Mastdeur | NVT
16 | 337366 | https://lms.nederlandslicht.nl/qr/report/337366 | 52.6735 | 6.7411 | 246569.0326 | 521528.7195 | Secr Bruintjesstraat |  | 7741TK | Coevorden | Coevorden | 2004-03-01 | Gemeente Coevorden |  |  |  | Gemeente Coevorden | In bedrijf | Enexis |  |  |  |  | Nacht | Bemeterd | [9 empty] | 212771 | [29 empty] | Lichtm.st.con.paalt.LPH 04,0m-60mm, pmf | 94488 | 1 | 2004-03-01 |  | PM ST 4,0 CO T60 ET V | 4.00 | CONISCH | THERMISCH VERZINKT | NVT | NVT | NVT |  | 350400 |  | 2000 1XPLL 24W R9005 EVSA* | 311067 | 1 | 2004-03-01 | [11 empty] | 175200 |  |  |  | LAMP PH PLL 24W 830 2G11 4P | 36090 | 1 | 2023-09-13 |  | 24W PLL |  |  | 24.00 | 16000 | PLL |  | HFP 22-42 | 311064 | 1 | 2004-03-01 | [12 empty] | Mastdeur | 90316 | 1 | 2004-03-01 |  | Mastdeur | Mastdeur | NVT
15 | 337367 | https://lms.nederlandslicht.nl/qr/report/337367 | 52.6737 | 6.741 | 246565.0549 | 521547.7214 | Secr Bruintjesstraat |  | 7741TK | Coevorden | Coevorden | 2004-03-01 | Gemeente Coevorden |  |  |  | Gemeente Coevorden | In bedrijf | Enexis |  |  |  |  | Nacht | Bemeterd | [9 empty] | 212772 | [29 empty] | Lichtm.st.con.paalt.LPH 04,0m-60mm, pmf | 94488 | 1 | 2004-03-01 |  | PM ST 4,0 CO T60 ET V | 4.00 | CONISCH | THERMISCH VERZINKT | NVT | NVT | NVT |  | 350400 |  | 2000 1XPLL 24W R9005 EVSA* | 311067 | 1 | 2004-03-01 | [11 empty] | 175200 |  |  |  | LAMP PH PLL 24W 830 2G11 4P | 36090 | 1 | 2023-09-13 |  | 24W PLL |  |  | 24.00 | 16000 | PLL |  | HFP 22-42 | 311064 | 1 | 2004-03-01 | [12 empty] | Mastdeur | 90316 | 1 | 2004-03-01 |  | Mastdeur | Mastdeur | NVT
14 | 337368 | https://lms.nederlandslicht.nl/qr/report/337368 | 52.6733 | 6.741 | 246567.2172 | 521509.4577 | Secr Bruintjesstraat |  | 7741TK | Coevorden | Coevorden | 2004-03-01 | Gemeente Coevorden |  |  |  | Gemeente Coevorden | In bedrijf | Enexis |  |  |  |  | Nacht | Bemeterd | [9 empty] | 212773 | [29 empty] | Lichtm.st.con.paalt.LPH 04,0m-60mm, pmf | 94488 | 1 | 2004-03-01 |  | PM ST 4,0 CO T60 ET V | 4.00 | CONISCH | THERMISCH VERZINKT | NVT | NVT | NVT |  | 350400 |  | 2000 1XPLL 24W R9005 EVSA* | 311067 | 1 | 2004-03-01 | [11 empty] | 175200 |  |  |  | LAMP PH PLL 24W 830 2G11 4P | 36090 | 1 | 2023-09-13 |  | 24W PLL |  |  | 24.00 | 16000 | PLL |  | HFP 22-42 | 311064 | 1 | 2004-03-01 | [12 empty] | Mastdeur | 90316 | 1 | 2004-03-01 |  | Mastdeur | Mastdeur | NVT
13 | 337369 | https://lms.nederlandslicht.nl/qr/report/337369 | 52.6731 | 6.7412 | 246578.5988 | 521481.1052 | Secr Bruintjesstraat |  | 7741TK | Coevorden | Coevorden | 2004-03-01 | Gemeente Coevorden |  |  |  | Gemeente Coevorden | In bedrijf | Enexis |  |  |  |  | Nacht | Bemeterd | [9 empty] | 212774 | [29 empty] | Lichtm.st.con.paalt.LPH 04,0m-60mm, pmf | 94488 | 1 | 2004-03-01 |  | PM ST 4,0 CO T60 ET V | 4.00 | CONISCH | THERMISCH VERZINKT | NVT | NVT | NVT |  | 350400 |  | 2000 1XPLL 24W R9005 EVSA* | 311067 | 1 | 2004-03-01 | [11 empty] | 175200 |  |  |  | LAMP PH PLL 24W 830 2G11 4P | 36090 | 1 | 2023-09-13 |  | 24W PLL |  |  | 24.00 | 16000 | PLL |  | HFP 22-42 | 311064 | 1 | 2004-03-01 | [12 empty] | Mastdeur | 90316 | 1 | 2004-03-01 |  | Mastdeur | Mastdeur | NVT
12 | 337370 | https://lms.nederlandslicht.nl/qr/report/337370 | 52.6728 | 6.7413 | 246583.2755 | 521454.0039 | Secr Bruintjesstraat |  | 7741TK | Coevorden | Coevorden | 2004-03-01 | Gemeente Coevorden |  |  |  | Gemeente Coevorden | In bedrijf | Enexis |  |  |  |  | Nacht | Bemeterd | [9 empty] | 212775 | [29 empty] | Lichtm.st.con.paalt.LPH 04,0m-60mm, pmf | 94488 | 1 | 2004-03-01 |  | PM ST 4,0 CO T60 ET V | 4.00 | CONISCH | THERMISCH VERZINKT | NVT | NVT | NVT |  | 350400 |  | 2000 1XPLL 24W R9005 EVSA* | 311067 | 1 | 2004-03-01 | [11 empty] | 175200 |  |  |  | LAMP PH PLL 24W 830 2G11 4P | 36090 | 1 | 2023-09-13 |  | 24W PLL |  |  | 24.00 | 16000 | PLL |  | HFP 22-42 | 311064 | 1 | 2004-03-01 | [12 empty] | Mastdeur | 90316 | 1 | 2004-03-01 |  | Mastdeur | Mastdeur | NVT
11 | 337371 | https://lms.nederlandslicht.nl/qr/report/337371 | 52.6727 | 6.741 | 246564.0473 | 521443.5635 | Secr Bruintjesstraat |  | 7741TK | Coevorden | Coevorden | 2004-03-01 | Gemeente Coevorden |  |  |  | Gemeente Coevorden | In bedrijf | Enexis |  |  |  |  | Nacht | Bemeterd | [9 empty] | 212776 | [29 empty] | Lichtm.st.con.paalt.LPH 04,0m-60mm, pmf | 94488 | 1 | 2004-03-01 |  | PM ST 4,0 CO T60 ET V | 4.00 | CONISCH | THERMISCH VERZINKT | NVT | NVT | NVT |  | 350400 |  | 2000 1XPLL 24W R9005 EVSA* | 311067 | 1 | 2004-03-01 | [11 empty] | 175200 |  |  |  | LAMP PH PLL 24W 830 2G11 4P | 36090 | 1 | 2023-09-13 |  | 24W PLL |  |  | 24.00 | 16000 | PLL |  | HFP 22-42 | 311064 | 1 | 2004-03-01 | [12 empty] | Mastdeur | 90316 | 1 | 2004-03-01 |  | Mastdeur | Mastdeur | NVT
10 | 337372 | https://lms.nederlandslicht.nl/qr/report/337372 | 52.6726 | 6.7412 | 246576.6666 | 521425.3946 | Secr Bruintjesstraat |  | 7741TK | Coevorden | Coevorden | 2004-03-01 | Gemeente Coevorden |  |  |  | Gemeente Coevorden | In bedrijf | Enexis |  |  |  |  | Nacht | Bemeterd | [9 empty] | 212777 | [29 empty] | Lichtm.st.con.paalt.LPH 04,0m-60mm, pmf | 94488 | 1 | 2004-03-01 |  | PM ST 4,0 CO T60 ET V | 4.00 | CONISCH | THERMISCH VERZINKT | NVT | NVT | NVT |  | 350400 |  | 2000 1XPLL 24W R9005 EVSA* | 311067 | 1 | 2004-03-01 | [11 empty] | 175200 |  |  |  | LAMP PH PLL 24W 830 2G11 4P | 36090 | 1 | 2023-09-13 |  | 24W PLL |  |  | 24.00 | 16000 | PLL |  | HFP 22-42 | 311064 | 1 | 2004-03-01 | [12 empty] | Mastdeur | 90316 | 1 | 2004-03-01 |  | Mastdeur | Mastdeur | NVT
9 | 337373 | https://lms.nederlandslicht.nl/qr/report/337373 | 52.6724 | 6.7411 | 246574.4246 | 521404.3752 | Secr Bruintjesstraat |  | 7741TK | Coevorden | Coevorden | 2004-03-01 | Gemeente Coevorden |  |  |  | Gemeente Coevorden | In bedrijf | Enexis |  |  |  |  | Nacht | Bemeterd | [9 empty] | 212778 | [29 empty] | Lichtm.st.con.paalt.LPH 04,0m-60mm, pmf | 94488 | 1 | 2004-03-01 |  | PM ST 4,0 CO T60 ET V | 4.00 | CONISCH | THERMISCH VERZINKT | NVT | NVT | NVT |  | 350400 |  | 2000 1XPLL 24W R9005 EVSA* | 311067 | 1 | 2004-03-01 | [11 empty] | 175200 |  |  |  | LAMP PH PLL 24W 830 2G11 4P | 36090 | 1 | 2023-09-13 |  | 24W PLL |  |  | 24.00 | 16000 | PLL |  | HFP 22-42 | 311064 | 1 | 2004-03-01 | [12 empty] | Mastdeur | 90316 | 1 | 2004-03-01 |  | Mastdeur | Mastdeur | NVT
8 | 337374 | https://lms.nederlandslicht.nl/qr/report/337374 | 52.6725 | 6.7414 | 246592.2857 | 521416.5007 | Secr Bruintjesstraat |  | 7741TK | Coevorden | Coevorden | 2004-03-01 | Gemeente Coevorden |  |  |  | Gemeente Coevorden | In bedrijf | Enexis |  |  |  |  | Nacht | Bemeterd | [9 empty] | 212779 | [29 empty] | Lichtm.st.con.paalt.LPH 04,0m-60mm, pmf | 94488 | 1 | 2004-03-01 |  | PM ST 4,0 CO T60 ET V | 4.00 | CONISCH | THERMISCH VERZINKT | NVT | NVT | NVT |  | 350400 |  | 2000 1XPLL 24W R9005 EVSA* | 311067 | 1 | 2004-03-01 | [11 empty] | 175200 |  |  |  | LAMP PH PLL 24W 830 2G11 4P | 36090 | 1 | 2023-09-13 |  | 24W PLL |  |  | 24.00 | 16000 | PLL |  | HFP 22-42 | 311064 | 1 | 2004-03-01 | [12 empty] | Mastdeur | 90316 | 1 | 2004-03-01 |  | Mastdeur | Mastdeur | NVT
7 | 337375 | https://lms.nederlandslicht.nl/qr/report/337375 | 52.6724 | 6.7417 | 246612.0949 | 521403.1856 | Secr Bruintjesstraat |  | 7741TK | Coevorden | Coevorden | 2004-03-01 | Gemeente Coevorden |  |  |  | Gemeente Coevorden | In bedrijf | Enexis |  |  |  |  | Nacht | Bemeterd | [9 empty] | 212780 | [29 empty] | Lichtm.st.con.paalt.LPH 04,0m-60mm, pmf | 94488 | 1 | 2004-03-01 |  | PM ST 4,0 CO T60 ET V | 4.00 | CONISCH | THERMISCH VERZINKT | NVT | NVT | NVT |  | 350400 |  | 2000 1XPLL 24W R9005 EVSA* | 311067 | 1 | 2004-03-01 | [11 empty] | 175200 |  |  |  | LAMP PH PLL 24W 830 2G11 4P | 36090 | 1 | 2023-09-12 |  | 24W PLL |  |  | 24.00 | 16000 | PLL |  | HFP 22-42 | 311064 | 1 | 2004-03-01 | [12 empty] | Mastdeur | 90316 | 1 | 2004-03-01 |  | Mastdeur | Mastdeur | NVT
6 | 337376 | https://lms.nederlandslicht.nl/qr/report/337376 | 52.6723 | 6.7414 | 246592.2512 | 521394.8638 | Secr Bruintjesstraat |  | 7741TK | Coevorden | Coevorden | 2004-03-01 | Gemeente Coevorden |  |  |  | Gemeente Coevorden | In bedrijf | Enexis |  |  |  |  | Nacht | Bemeterd | [9 empty] | 212781 | [29 empty] | Lichtm.st.con.paalt.LPH 04,0m-60mm, pmf | 94488 | 1 | 2004-03-01 |  | PM ST 4,0 CO T60 ET V | 4.00 | CONISCH | THERMISCH VERZINKT | NVT | NVT | NVT |  | 350400 |  | 2000 1XPLL 24W R9005 EVSA* | 311067 | 1 | 2004-03-01 | [11 empty] | 175200 |  |  |  | LAMP PH PLL 24W 830 2G11 4P | 36090 | 1 | 2023-09-12 |  | 24W PLL |  |  | 24.00 | 16000 | PLL |  | HFP 22-42 | 311064 | 1 | 2004-03-01 | [12 empty] | Mastdeur | 90316 | 1 | 2004-03-01 |  | Mastdeur | Mastdeur | NVT
5 | 337377 | https://lms.nederlandslicht.nl/qr/report/337377 | 52.6722 | 6.7411 | 246572.662 | 521386.5523 | Secr Bruintjesstraat |  | 7741TK | Coevorden | Coevorden | 2004-03-01 | Gemeente Coevorden |  |  |  | Gemeente Coevorden | In bedrijf | Enexis |  |  |  |  | Nacht | Bemeterd | [9 empty] | 212782 | [29 empty] | Lichtm.st.con.paalt.LPH 04,0m-60mm, pmf | 94488 | 1 | 2004-03-01 |  | PM ST 4,0 CO T60 ET V | 4.00 | CONISCH | THERMISCH VERZINKT | NVT | NVT | NVT |  | 350400 |  | 2000 1XPLL 24W R9005 EVSA* | 311067 | 1 | 2004-03-01 | [11 empty] | 175200 |  |  |  | LAMP PH PLL 24W 830 2G11 4P | 36090 | 1 | 2023-09-12 |  | 24W PLL |  |  | 24.00 | 16000 | PLL |  | HFP 22-42 | 311064 | 1 | 2004-03-01 | [12 empty] | Mastdeur | 90316 | 1 | 2004-03-01 |  | Mastdeur | Mastdeur | NVT
4 | 337378 | https://lms.nederlandslicht.nl/qr/report/337378 | 52.6722 | 6.7408 | 246552.3149 | 521379.5601 | Secr Bruintjesstraat |  | 7741TK | Coevorden | Coevorden | 2004-03-01 | Gemeente Coevorden |  |  |  | Gemeente Coevorden | In bedrijf | Enexis |  |  |  |  | Nacht | Bemeterd | [9 empty] | 212783 | [29 empty] | Lichtm.st.con.paalt.LPH 04,0m-60mm, pmf | 94488 | 1 | 2004-03-01 |  | PM ST 4,0 CO T60 ET V | 4.00 | CONISCH | THERMISCH VERZINKT | NVT | NVT | NVT |  | 350400 |  | 2000 1XPLL 24W R9005 EVSA* | 311067 | 1 | 2004-03-01 | [11 empty] | 175200 |  |  |  | LAMP PH PLL 24W 830 2G11 4P | 36090 | 1 | 2019-05-14 |  | 24W PLL |  |  | 24.00 | 16000 | PLL |  | HFP 22-42 | 311064 | 1 | 2004-03-01 | [12 empty] | Mastdeur | 90316 | 1 | 2004-03-01 |  | Mastdeur | Mastdeur | NVT
3 | 337379 | https://lms.nederlandslicht.nl/qr/report/337379 | 52.6721 | 6.7403 | 246521.8988 | 521370.2036 | Secr Bruintjesstraat |  | 7741TK | Coevorden | Coevorden | 2004-03-01 | Gemeente Coevorden |  |  |  | Gemeente Coevorden | In bedrijf | Enexis |  |  |  |  | Nacht | Bemeterd | [9 empty] | 212784 | [29 empty] | Lichtm.st.con.paalt.LPH 04,0m-60mm, pmf | 94488 | 1 | 2004-03-01 |  | PM ST 4,0 CO T60 ET V | 4.00 | CONISCH | THERMISCH VERZINKT | NVT | NVT | NVT |  | 350400 |  | 2000 1XPLL 24W R9005 EVSA* | 311067 | 1 | 2004-03-01 | [11 empty] | 175200 |  |  |  | LAMP PH PLL 24W 830 2G11 4P | 36090 | 1 | 2023-09-12 |  | 24W PLL |  |  | 24.00 | 16000 | PLL |  | HFP 22-42 | 311064 | 1 | 2004-03-01 | [12 empty] | Mastdeur | 90316 | 1 | 2004-03-01 |  | Mastdeur | Mastdeur | NVT
2 | 337380 | https://lms.nederlandslicht.nl/qr/report/337380 | 52.6721 | 6.7399 | 246489.7014 | 521367.1635 | Secr Bruintjesstraat |  | 7741TK | Coevorden | Coevorden | 2004-03-01 | Gemeente Coevorden |  |  |  | Gemeente Coevorden | In bedrijf | Enexis |  |  |  |  | Nacht | Bemeterd | [9 empty] | 212785 | [29 empty] | Lichtm.st.con.paalt.LPH 04,0m-60mm, pmf | 94488 | 1 | 2004-03-01 |  | PM ST 4,0 CO T60 ET V | 4.00 | CONISCH | THERMISCH VERZINKT | NVT | NVT | NVT |  | 350400 |  | 2000 1XPLL 24W R9005 EVSA* | 311067 | 1 | 2004-03-01 | [11 empty] | 175200 |  |  |  | LAMP PH PLL 24W 830 2G11 4P | 36090 | 1 | 2023-09-12 |  | 24W PLL |  |  | 24.00 | 16000 | PLL |  | HFP 22-42 | 311064 | 1 | 2004-03-01 | [12 empty] | Mastdeur | 90316 | 1 | 2004-03-01 |  | Mastdeur | Mastdeur | NVT
1 | 337381 | https://lms.nederlandslicht.nl/qr/report/337381 | 52.672 | 6.7396 | 246470.8354 | 521362.747 | Secr Bruintjesstraat |  | 7741TK | Coevorden | Coevorden | 2004-03-01 | Gemeente Coevorden |  |  |  | Gemeente Coevorden | In bedrijf | Enexis |  |  |  |  | Nacht | Bemeterd | [9 empty] | 212786 | [29 empty] | Lichtm.st.con.paalt.LPH 04,0m-60mm, pmf | 94488 | 1 | 2004-03-01 |  | PM ST 4,0 CO T60 ET V | 4.00 | CONISCH | THERMISCH VERZINKT | NVT | NVT | NVT |  | 350400 |  | 2050 1XPLL 36W R9005 EVSA* | 311644 | 1 | 2004-03-01 | [11 empty] | 175200 |  |  |  | LAMP PH PLL 24W 830 2G11 4P | 36090 | 1 | 2023-09-12 |  | 24W PLL |  |  | 24.00 | 16000 | PLL |  | HFP 22-42 | 311064 | 1 | 2004-03-01 | [12 empty] | Mastdeur | 90316 | 1 | 2004-03-01 |  | Mastdeur | Mastdeur | NVT
8 | 337382 | https://lms.nederlandslicht.nl/qr/report/337382 | 52.6654 | 6.7399 | 246506.2699 | 520628.2231 | Churchilllaan |  | 7741EB | Coevorden | Coevorden | 2005-08-26 | Gemeente Coevorden | Lightronics | 5 |  | Gemeente Coevorden | In bedrijf | Enexis |  | AAN 100%, 23:00 050%, 06:00 100%, UIT |  |  | Nacht | Bemeterd | [9 empty] | 212792 | [29 empty] | SM 3,34 GIET ALUMINIUM ANTIEKO LIGHTRONICS P7021 | 493626 | 1 | 2022-01-20 |  | SM 3,34 GIET ALUMINIUM ANTIEKO LIGHTRONICS P7021 | 3.34 | ANTIEK | ALUMINIUM | 7021 | POEDERCOAT | - |  | 350400 |  | OGR CODE 7 1600LM 4000K P7021 | 343283 | 1 | 2022-01-20 |  | OGR CODE 7 1600LM 4000K P7021 | Lightronics |  |  |  |  | 7021 ZWARTGRIJS |  |  | 1600.00 | 175200 |  |  |  | LAMP LED ONBEKEND | 237887 | 1 | 2022-01-20 | [6 empty] | LED |  | LED DRIVER | 44123 | 1 | 2022-01-20 |  | LEDDRIVER |  |  | 1.00 | 175200 | [6 empty] | Mastdeur | 90316 | 1 | 2022-01-20 |  | Mastdeur | Mastdeur | NVT
7 | 337383 | https://lms.nederlandslicht.nl/qr/report/337383 | 52.6655 | 6.7402 | 246529.162 | 520641.6882 | Churchilllaan |  | 7741EB | Coevorden | Coevorden | 1990-01-01 | Gemeente Coevorden | Lightronics | 5 |  | Gemeente Coevorden | In bedrijf | Enexis |  | AAN 100%, 23:00 050%, 06:00 100%, UIT |  |  | Nacht | Bemeterd | [9 empty] | 212793 | [29 empty] | SM 3,34 GIET ALUMINIUM ANTIEKO LIGHTRONICS P7021 | 493626 | 1 | 2022-01-20 |  | SM 3,34 GIET ALUMINIUM ANTIEKO LIGHTRONICS P7021 | 3.34 | ANTIEK | ALUMINIUM | 7021 | POEDERCOAT | - |  | 350400 |  | OGR CODE 7 1600LM 4000K P7021 | 343283 | 1 | 2022-01-20 |  | OGR CODE 7 1600LM 4000K P7021 | Lightronics |  |  |  |  | 7021 ZWARTGRIJS |  |  | 1600.00 | 175200 |  |  |  | LAMP LED ONBEKEND | 237887 | 1 | 2022-01-20 | [6 empty] | LED |  | LED DRIVER | 44123 | 1 | 2022-01-20 |  | LEDDRIVER |  |  | 1.00 | 175200 | [6 empty] | Mastdeur | 90316 | 1 | 2022-01-20 |  | Mastdeur | Mastdeur | NVT
6 | 337384 | https://lms.nederlandslicht.nl/qr/report/337384 | 52.6656 | 6.7405 | 246549.454 | 520645.1483 | Churchilllaan |  | 7741EB | Coevorden | Coevorden | 1990-01-01 | Gemeente Coevorden | Lightronics | 5 |  | Gemeente Coevorden | In bedrijf | Enexis |  | AAN 100%, 23:00 050%, 06:00 100%, UIT |  |  | Nacht | Bemeterd | [9 empty] | 212794 | [29 empty] | SM 3,34 GIET ALUMINIUM ANTIEKO LIGHTRONICS P7021 | 493626 | 1 | 2022-01-20 |  | SM 3,34 GIET ALUMINIUM ANTIEKO LIGHTRONICS P7021 | 3.34 | ANTIEK | ALUMINIUM | 7021 | POEDERCOAT | - |  | 350400 |  | OGR CODE 7 1600LM 4000K P7021 | 343283 | 1 | 2022-01-20 |  | OGR CODE 7 1600LM 4000K P7021 | Lightronics |  |  |  |  | 7021 ZWARTGRIJS |  |  | 1600.00 | 175200 |  |  |  | LAMP LED ONBEKEND | 237887 | 1 | 2022-01-20 | [6 empty] | LED |  | LED DRIVER | 44123 | 1 | 2022-01-20 |  | LEDDRIVER |  |  | 1.00 | 175200 | [6 empty] | Mastdeur | 90316 | 1 | 2022-01-20 |  | Mastdeur | Mastdeur | NVT
5 | 337385 | https://lms.nederlandslicht.nl/qr/report/337385 | 52.6656 | 6.7413 | 246597.3907 | 520645.8563 | Churchilllaan |  | 7741EB | Coevorden | Coevorden | 1990-01-01 | Gemeente Coevorden | Lightronics | 5 |  | Gemeente Coevorden | In bedrijf | Enexis |  | AAN 100%, 23:00 050%, 06:00 100%, UIT |  |  | Nacht | Bemeterd | [9 empty] | 212795 | [29 empty] | SM 3,34 GIET ALUMINIUM ANTIEKO LIGHTRONICS P7021 | 493626 | 1 | 2022-01-20 |  | SM 3,34 GIET ALUMINIUM ANTIEKO LIGHTRONICS P7021 | 3.34 | ANTIEK | ALUMINIUM | 7021 | POEDERCOAT | - |  | 350400 |  | OGR CODE 7 1600LM 4000K P7021 | 343283 | 1 | 2022-01-20 |  | OGR CODE 7 1600LM 4000K P7021 | Lightronics |  |  |  |  | 7021 ZWARTGRIJS |  |  | 1600.00 | 175200 |  |  |  | LAMP LED ONBEKEND | 237887 | 1 | 2022-01-20 | [6 empty] | LED |  | LED DRIVER | 44123 | 1 | 2022-01-20 |  | LEDDRIVER |  |  | 1.00 | 175200 | [6 empty] | Mastdeur | 90316 | 1 | 2022-01-20 |  | Mastdeur | Mastdeur | NVT
4 | 337386 | https://lms.nederlandslicht.nl/qr/report/337386 | 52.6655 | 6.7416 | 246621.2005 | 520635.3727 | Churchillaan |  | 7741 EB | Coevorden | Coevorden | 2014-10-15 | Gemeente Coevorden | Lightronics | 5 |  | Gemeente Coevorden | In bedrijf | Enexis |  |  |  |  | Nacht | Bemeterd | [9 empty] | 212796 | [29 empty] | Antiko / Lightronics met laddersteunen RAL7021 | 947351 | 1 | 2021-02-21 |  | PM ST 2,5 | 2.94 | Antiek look | Giet alu | RAL7021 | Molycoat | NVT |  | 350400 |  | OGR CODE 7 1600LM 4000K P7021 | 343283 | 1 | 2021-02-21 |  | OGR CODE 7 1600LM 4000K P7021 | Lightronics |  |  |  |  | 7021 ZWARTGRIJS |  |  | 1600.00 | 175200 |  |  |  | LAMP LED ONBEKEND | 237887 | 1 | 2021-02-21 | [6 empty] | LED |  | LED DRIVER | 44123 | 1 | 2021-02-21 |  | LEDDRIVER |  |  | 1.00 | 175200 | [6 empty] | Mastdeur | 90316 | 1 | 2021-02-21 |  | Mastdeur | Mastdeur | NVT
3 | 337387 | https://lms.nederlandslicht.nl/qr/report/337387 | 52.6651 | 6.7418 | 246636.4932 | 520591.6622 | Churchillaan |  | 7741EB | Coevorden | Coevorden | 1990-01-01 | Gemeente Coevorden |  |  |  | Gemeente Coevorden | In bedrijf | Enexis |  |  |  |  | Nacht | Bemeterd | [9 empty] | 212797 | [29 empty] | Antiko / Lightronics met laddersteunen RAL7021 | 947351 | 1 | 2021-02-21 |  | PM ST 2,5 | 2.94 | Antiek look | Giet alu | RAL7021 | Molycoat | NVT |  | 350400 |  | OGR CODE 7 1600LM 4000K P7021 | 343283 | 1 | 2021-02-21 |  | OGR CODE 7 1600LM 4000K P7021 | Lightronics |  |  |  |  | 7021 ZWARTGRIJS |  |  | 1600.00 | 175200 |  |  |  | LED ONBEKEND | 46265 | 1 | 2021-02-21 |  | LED |  |  | 20.00 | 100000 | LED |  | LED DRIVER | 44123 | 1 | 2021-02-21 |  | LEDDRIVER |  |  | 1.00 | 175200 | [6 empty] | Mastdeur | 90316 | 1 | 2021-02-21 |  | Mastdeur | Mastdeur | NVT
2 | 337388 | https://lms.nederlandslicht.nl/qr/report/337388 | 52.6649 | 6.7419 | 246645.5986 | 520575.5021 | Churchillaan |  | 7741EB | Coevorden | Coevorden | 1990-01-01 | Gemeente Coevorden | Lightronics | 5 |  | Gemeente Coevorden | In bedrijf | Enexis |  |  |  |  | Nacht | Bemeterd | [9 empty] | 212798 | [29 empty] | Antiko / Lightronics met laddersteunen RAL7021 | 947351 | 1 | 2021-02-21 |  | PM ST 2,5 | 2.94 | Antiek look | Giet alu | RAL7021 | Molycoat | NVT |  | 350400 |  | OGR CODE 7 1600LM 4000K P7021 | 343283 | 1 | 2021-02-21 |  | OGR CODE 7 1600LM 4000K P7021 | Lightronics |  |  |  |  | 7021 ZWARTGRIJS |  |  | 1600.00 | 175200 |  |  |  | LAMP LED ONBEKEND | 237887 | 1 | 2021-02-21 | [6 empty] | LED |  | LED DRIVER | 44123 | 1 | 2021-02-21 |  | LEDDRIVER |  |  | 1.00 | 175200 | [6 empty] | Mastdeur | 90316 | 1 | 2021-02-21 |  | Mastdeur | Mastdeur | NVT
1 | 337389 | https://lms.nederlandslicht.nl/qr/report/337389 | 52.6647 | 6.7422 | 246663.3804 | 520557.0541 | Churchillaan |  | 7741EB | Coevorden | Coevorden | 1990-01-01 | Gemeente Coevorden | Lightronics | 5 |  | Gemeente Coevorden | In bedrijf | Enexis |  |  |  |  | Nacht | Bemeterd | [9 empty] | 212799 | [29 empty] | Antiko / Lightronics met laddersteunen RAL7021 | 947351 | 1 | 2021-02-21 |  | PM ST 2,5 | 2.94 | Antiek look | Giet alu | RAL7021 | Molycoat | NVT |  | 350400 |  | OGR CODE 7 1600LM 4000K P7021 | 343283 | 1 | 2021-02-21 |  | OGR CODE 7 1600LM 4000K P7021 | Lightronics |  |  |  |  | 7021 ZWARTGRIJS |  |  | 1600.00 | 175200 |  |  |  | LAMP LED ONBEKEND | 237887 | 1 | 2021-02-21 | [6 empty] | LED |  | LED DRIVER | 44123 | 1 | 2021-02-21 |  | LEDDRIVER |  |  | 1.00 | 175200 | [6 empty] | Mastdeur | 90316 | 1 | 2021-02-21 |  | Mastdeur | Mastdeur | NVT
1 | 337390 | https://lms.nederlandslicht.nl/qr/report/337390 | 52.6751 | 6.7373 | 246310.3862 | 521708.5361 | Clematisstraat |  | 7741SP | Coevorden | Coevorden | 1990-01-01 | Gemeente Coevorden |  |  |  | Gemeente Coevorden | In bedrijf | Enexis |  |  |  |  | Nacht | Bemeterd | [9 empty] | 212800 | [29 empty] | CON AL 3.5 M PT | 59588 | 1 | 1990-01-01 |  | PM AL 3,5 CO T60 TP | 3.50 | CONISCH | ALUMINIUM | NVT | NVT | NVT |  | 350400 |  | 2000 1XPLL 24W R9005 EVSA* | 311067 | 1 | 2008-10-20 | [11 empty] | 175200 |  |  |  | LAMP PH PLL 24W 830 2G11 4P | 36090 | 1 | 2023-09-12 |  | 24W PLL |  |  | 24.00 | 16000 | PLL |  | HFP 22-42 | 311064 | 1 | 2008-10-20 | [12 empty] | Mastdeur | 90316 | 1 | 1990-01-01 |  | Mastdeur | Mastdeur | NVT
2 | 337391 | https://lms.nederlandslicht.nl/qr/report/337391 | 52.675 | 6.7376 | 246332.3706 | 521687.5165 | Clematisstraat |  | 7741SP | Coevorden | Coevorden | 1990-01-01 | Gemeente Coevorden |  |  |  | Gemeente Coevorden | In bedrijf | Enexis |  |  |  |  | Nacht | Bemeterd | [9 empty] | 212801 | [29 empty] | CON AL 3.5 M PT | 59588 | 1 | 1990-01-01 |  | PM AL 3,5 CO T60 TP | 3.50 | CONISCH | ALUMINIUM | NVT | NVT | NVT |  | 350400 |  | 2000 1XPLL 24W R9005 EVSA* | 311067 | 1 | 2008-10-20 | [11 empty] | 175200 |  |  |  | LAMP PH PLL 24W 830 2G11 4P | 36090 | 1 | 2023-09-12 |  | 24W PLL |  |  | 24.00 | 16000 | PLL |  | HFP 22-42 | 311064 | 1 | 2008-10-20 | [12 empty] | Mastdeur | 90316 | 1 | 1990-01-01 |  | Mastdeur | Mastdeur | NVT
3 | 337392 | https://lms.nederlandslicht.nl/qr/report/337392 | 52.6747 | 6.7376 | 246332.8019 | 521663.088 | Clematisstraat |  | 7741SP | Coevorden | Coevorden | 1990-01-01 | Gemeente Coevorden |  |  |  | Gemeente Coevorden | In bedrijf | Enexis |  |  |  |  | Nacht | Bemeterd | [9 empty] | 212802 | [29 empty] | CON AL 3.5 M PT | 59588 | 1 | 1990-01-01 |  | PM AL 3,5 CO T60 TP | 3.50 | CONISCH | ALUMINIUM | NVT | NVT | NVT |  | 350400 |  | 2000 1XPLL 24W R9005 EVSA SDN | 311929 | 1 | 2013-07-08 | [11 empty] | 175200 |  |  |  | LAMP PH PLL 24W 830 2G11 4P | 36090 | 1 | 2023-09-12 |  | 24W PLL |  |  | 24.00 | 16000 | PLL |  | HFP 22-42 | 311064 | 1 | 2013-07-08 | [12 empty] | Mastdeur | 90316 | 1 | 1990-01-01 |  | Mastdeur | Mastdeur | NVT
4 | 337393 | https://lms.nederlandslicht.nl/qr/report/337393 | 52.6745 | 6.7378 | 246342.9655 | 521640.965 | Clematisstraat |  | 7741SP | Coevorden | Coevorden | 1990-01-01 | Gemeente Coevorden |  |  |  | Gemeente Coevorden | In bedrijf | Enexis |  |  |  |  | Nacht | Bemeterd | [9 empty] | 212803 | [29 empty] | CON AL 3.5 M PT | 59588 | 1 | 1990-01-01 |  | PM AL 3,5 CO T60 TP | 3.50 | CONISCH | ALUMINIUM | NVT | NVT | NVT |  | 350400 |  | 2000 1XPLL 24W R9005 EVSA* | 311067 | 1 | 2008-10-20 | [11 empty] | 175200 |  |  |  | LAMP PH PLL 24W 830 2G11 4P | 36090 | 1 | 2023-09-12 |  | 24W PLL |  |  | 24.00 | 16000 | PLL |  | HFP 22-42 | 311064 | 1 | 2008-10-20 | [12 empty] | Mastdeur | 90316 | 1 | 1990-01-01 |  | Mastdeur | Mastdeur | NVT
5 | 337394 | https://lms.nederlandslicht.nl/qr/report/337394 | 52.6749 | 6.7381 | 246362.109 | 521682.6732 | Clematisstraat |  | 7741SP | Coevorden | Coevorden | 1990-01-01 | Gemeente Coevorden |  |  |  | Gemeente Coevorden | In bedrijf | Enexis |  |  |  |  | Nacht | Bemeterd | [9 empty] | 212804 | [29 empty] | CON AL 3.5 M PT | 59588 | 1 | 1990-01-01 |  | PM AL 3,5 CO T60 TP | 3.50 | CONISCH | ALUMINIUM | NVT | NVT | NVT |  | 350400 |  | 2000 1XPLL 24W R9005 EVSA* | 311067 | 1 | 2008-10-20 | [11 empty] | 175200 |  |  |  | LAMP PH PLL 24W 830 2G11 4P | 36090 | 1 | 2023-09-12 |  | 24W PLL |  |  | 24.00 | 16000 | PLL |  | HFP 22-42 | 311064 | 1 | 2019-10-11 | [12 empty] | Mastdeur | 90316 | 1 | 1990-01-01 |  | Mastdeur | Mastdeur | NVT
6 | 337395 | https://lms.nederlandslicht.nl/qr/report/337395 | 52.6747 | 6.738 | 246361.5053 | 521655.7446 | Clematisstraat |  | 7741SP | Coevorden | Coevorden | 1990-01-01 | Gemeente Coevorden |  |  |  | Gemeente Coevorden | In bedrijf | Enexis |  |  |  |  | Nacht | Bemeterd | [9 empty] | 212805 | [29 empty] | CON AL 3.5 M PT | 59588 | 1 | 1990-01-01 |  | PM AL 3,5 CO T60 TP | 3.50 | CONISCH | ALUMINIUM | NVT | NVT | NVT |  | 350400 |  | 2000 1XPLL 24W R9005 EVSA SDN | 311929 | 1 | 2013-07-08 | [11 empty] | 175200 |  |  |  | LAMP PH PLL 24W 830 2G11 4P | 36090 | 1 | 2023-09-12 |  | 24W PLL |  |  | 24.00 | 16000 | PLL |  | HFP 22-42 | 311064 | 1 | 2013-07-08 | [12 empty] | Mastdeur | 90316 | 1 | 1990-01-01 |  | Mastdeur | Mastdeur | NVT
7 | 337396 | https://lms.nederlandslicht.nl/qr/report/337396 | 52.6744 | 6.738 | 246361.8173 | 521625.3951 | Clematisstraat |  | 7741SP | Coevorden | Coevorden | 1990-01-01 | Gemeente Coevorden |  |  |  | Gemeente Coevorden | In bedrijf | Enexis |  |  |  |  | Nacht | Bemeterd | [9 empty] | 212806 | [29 empty] | CON AL 3.5 M PT | 59588 | 1 | 1990-01-01 |  | PM AL 3,5 CO T60 TP | 3.50 | CONISCH | ALUMINIUM | NVT | NVT | NVT |  | 350400 |  | 2000 1XPLL 24W R9005 EVSA* | 311067 | 1 | 2008-10-20 | [11 empty] | 175200 |  |  |  | LAMP PH PLL 24W 830 2G11 4P | 36090 | 1 | 2023-09-12 |  | 24W PLL |  |  | 24.00 | 16000 | PLL |  | HFP 22-42 | 311064 | 1 | 2008-10-20 | [12 empty] | Mastdeur | 90316 | 1 | 1990-01-01 |  | Mastdeur | Mastdeur | NVT
8 | 337397 | https://lms.nederlandslicht.nl/qr/report/337397 | 52.6742 | 6.7381 | 246363.5502 | 521603.1334 | Clematisstraat |  | 7741SP | Coevorden | Coevorden | 2010-07-07 | Gemeente Coevorden |  |  |  | Gemeente Coevorden | In bedrijf | Enexis |  |  |  |  | Nacht | Bemeterd | [9 empty] | 212807 | [29 empty] | CON AL 3.5 M PT | 59588 | 1 | 2010-07-07 |  | PM AL 3,5 CO T60 TP | 3.50 | CONISCH | ALUMINIUM | NVT | NVT | NVT |  | 350400 |  | IND 2000 SDN PL-L 24 W | 58257 | 1 | 2010-07-07 |  | CDS711 9005 | [9 empty] | 175200 |  |  |  | LAMP PH PLL 24W 830 2G11 4P | 36090 | 1 | 2023-09-12 |  | 24W PLL |  |  | 24.00 | 16000 | PLL |  | HFP 22-42 | 311064 | 1 | 2010-07-07 | [12 empty] | Mastdeur | 90316 | 1 | 2010-07-07 |  | Mastdeur | Mastdeur | NVT
9 | 337398 | https://lms.nederlandslicht.nl/qr/report/337398 | 52.6741 | 6.7377 | 246336.6728 | 521594.2816 | Clematisstraat |  | 7741SP | Coevorden | Coevorden | 1990-01-01 | Gemeente Coevorden |  |  |  | Gemeente Coevorden | In bedrijf | Enexis |  |  |  |  | Nacht | Bemeterd | [9 empty] | 212808 | [29 empty] | CON AL 3.5 M PT | 59588 | 1 | 1990-01-01 |  | PM AL 3,5 CO T60 TP | 3.50 | CONISCH | ALUMINIUM | NVT | NVT | NVT |  | 350400 |  | 2000 1XPLL 24W R9005 EVSA* | 311067 | 1 | 2008-10-20 | [11 empty] | 175200 |  |  |  | LAMP PH PLL 24W 830 2G11 4P | 36090 | 1 | 2023-09-12 |  | 24W PLL |  |  | 24.00 | 16000 | PLL |  | HFP 22-42 | 311064 | 1 | 2008-10-20 | [12 empty] | Mastdeur | 90316 | 1 | 1990-01-01 |  | Mastdeur | Mastdeur | NVT
10 | 337399 | https://lms.nederlandslicht.nl/qr/report/337399 | 52.6741 | 6.7372 | 246303.7209 | 521593.3989 | Clematisstraat |  | 7741SP | Coevorden | Coevorden | 1990-01-01 | Gemeente Coevorden |  |  |  | Gemeente Coevorden | In bedrijf | Enexis |  | AAN 100%, 23:00 050%, 06:00 100%, UIT |  |  | Nacht | Bemeterd | [9 empty] | 212809 | [29 empty] | PM ST 4,0 CO+GP T60 ET Z V | 37819 | 1 | 2020-03-27 |  | PM ST 4,0 CO T60 ET V | 4.00 | CONISCH | THERMISCH VERZINKT | NVT | NVT | NVT |  | 350400 |  | BDP103 ### 12W NW 1500L 9006 DM | 311906 | 1 | 2020-03-27 |  | BDP103 DM PCC GRN15/840 | Philips |  |  |  |  | 7035 LICHTGRIJS |  |  | 1500.00 | 175200 |  |  |  | LED IN: BDP103 ### 12W NW 1500L 9006 DRW DVD | 311907 | 1 | 2020-03-27 | [6 empty] | LED |  | LED DRIVER | 44123 | 1 | 2020-03-27 |  | LEDDRIVER |  |  | 1.00 | 175200 | [6 empty] | Mastdeur | 90316 | 1 | 2020-03-27 |  | Mastdeur | Mastdeur | NVT
11 | 337400 | https://lms.nederlandslicht.nl/qr/report/337400 | 52.6739 | 6.7378 | 246348.1777 | 521575.7374 | Clematisstraat |  | 7741SP | Coevorden | Coevorden | 1990-01-01 | Gemeente Coevorden |  |  |  | Gemeente Coevorden | In bedrijf | Enexis |  |  |  |  | Nacht | Bemeterd | [9 empty] | 212810 | [29 empty] | CON AL 3.5 M PT | 59588 | 1 | 1990-01-01 |  | PM AL 3,5 CO T60 TP | 3.50 | CONISCH | ALUMINIUM | NVT | NVT | NVT |  | 350400 |  | 2000 1XPLL 24W R9005 EVSA* | 311067 | 1 | 2008-10-20 | [11 empty] | 175200 |  |  |  | LAMP PH PLL 24W 830 2G11 4P | 36090 | 1 | 2023-09-12 |  | 24W PLL |  |  | 24.00 | 16000 | PLL |  | HFP 22-42 | 311064 | 1 | 2008-10-20 | [12 empty] | Mastdeur | 90316 | 1 | 1990-01-01 |  | Mastdeur | Mastdeur | NVT
12 | 337401 | https://lms.nederlandslicht.nl/qr/report/337401 | 52.6737 | 6.7377 | 246342.9604 | 521547.239 | Clematisstraat |  | 7741SP | Coevorden | Coevorden | 1990-01-01 | Gemeente Coevorden |  |  |  | Gemeente Coevorden | In bedrijf | Enexis |  |  |  |  | Nacht | Bemeterd | [9 empty] | 212811 | [29 empty] | CON AL 3.5 M PT | 59588 | 1 | 1990-01-01 |  | PM AL 3,5 CO T60 TP | 3.50 | CONISCH | ALUMINIUM | NVT | NVT | NVT |  | 350400 |  | 2000 1XPLL 24W R9005 EVSA* | 311067 | 1 | 2008-10-20 | [11 empty] | 175200 |  |  |  | LAMP PH PLL 24W 830 2G11 4P | 36090 | 1 | 2023-09-12 |  | 24W PLL |  |  | 24.00 | 16000 | PLL |  | HFP 22-42 | 311064 | 1 | 2008-10-20 | [12 empty] | Mastdeur | 90316 | 1 | 1990-01-01 |  | Mastdeur | Mastdeur | NVT
13 | 337402 | https://lms.nederlandslicht.nl/qr/report/337402 | 52.6735 | 6.7376 | 246332.4261 | 521521.6496 | Clematisstraat |  | 7741SP | Coevorden | Coevorden | 1990-01-01 | Gemeente Coevorden |  |  |  | Gemeente Coevorden | In bedrijf | Enexis |  |  |  |  | Nacht | Bemeterd | [9 empty] | 212812 | [29 empty] | CON AL 3.5 M PT | 59588 | 1 | 1990-01-01 |  | PM AL 3,5 CO T60 TP | 3.50 | CONISCH | ALUMINIUM | NVT | NVT | NVT |  | 350400 |  | 2000 1XPLL 24W R9005 EVSA* | 311067 | 1 | 2008-10-20 | [11 empty] | 175200 |  |  |  | LAMP PH PLL 24W 830 2G11 4P | 36090 | 1 | 2023-09-12 |  | 24W PLL |  |  | 24.00 | 16000 | PLL |  | HFP 22-42 | 311064 | 1 | 2008-10-20 | [12 empty] | Mastdeur | 90316 | 1 | 1990-01-01 |  | Mastdeur | Mastdeur | NVT
14 | 337403 | https://lms.nederlandslicht.nl/qr/report/337403 | 52.6733 | 6.7374 | 246322.5483 | 521502.3808 | Clematisstraat |  | 7741SP | Coevorden | Coevorden | 1990-01-01 | Gemeente Coevorden |  |  |  | Gemeente Coevorden | In bedrijf | Enexis |  |  |  |  | Nacht | Bemeterd | [9 empty] | 212813 | [29 empty] | CON AL 3.5 M PT | 59588 | 1 | 1990-01-01 |  | PM AL 3,5 CO T60 TP | 3.50 | CONISCH | ALUMINIUM | NVT | NVT | NVT |  | 350400 |  | 2000 1XPLL 24W R9005 EVSA* | 311067 | 1 | 2008-10-20 | [11 empty] | 175200 |  |  |  | LAMP PH PLL 24W 830 2G11 4P | 36090 | 1 | 2023-09-12 |  | 24W PLL |  |  | 24.00 | 16000 | PLL |  | HFP 22-42 | 311064 | 1 | 2008-10-20 | [12 empty] | Mastdeur | 90316 | 1 | 1990-01-01 |  | Mastdeur | Mastdeur | NVT
15 | 337404 | https://lms.nederlandslicht.nl/qr/report/337404 | 52.6731 | 6.7375 | 246326.9303 | 521480.1286 | Clematisstraat |  | 7741SP | Coevorden | Coevorden | 1990-01-01 | Gemeente Coevorden |  |  |  | Gemeente Coevorden | In bedrijf | Enexis |  |  |  |  | Nacht | Bemeterd | [9 empty] | 212814 | [29 empty] | CON AL 3.5 M PT | 59588 | 1 | 1990-01-01 |  | PM AL 3,5 CO T60 TP | 3.50 | CONISCH | ALUMINIUM | NVT | NVT | NVT |  | 350400 |  | 2000 1XPLL 24W R9005 EVSA* | 311067 | 1 | 2008-10-20 | [11 empty] | 175200 |  |  |  | LAMP PH PLL 24W 830 2G11 4P | 36090 | 1 | 2019-05-15 |  | 24W PLL |  |  | 24.00 | 16000 | PLL |  | HFP 22-42 | 311064 | 1 | 2008-10-20 | [12 empty] | Mastdeur | 90316 | 1 | 1990-01-01 |  | Mastdeur | Mastdeur | NVT
16 | 337405 | https://lms.nederlandslicht.nl/qr/report/337405 | 52.6729 | 6.7376 | 246334.4941 | 521456.0571 | Clematisstraat |  | 7741SP | Coevorden | Coevorden | 1993-01-01 | Gemeente Coevorden |  |  |  | Gemeente Coevorden | In bedrijf | Enexis |  |  |  |  | Nacht | Bemeterd | [9 empty] | 212815 | [29 empty] | CON AL 3.5 M PT | 59588 | 1 | 1993-01-01 |  | PM AL 3,5 CO T60 TP | 3.50 | CONISCH | ALUMINIUM | NVT | NVT | NVT |  | 350400 |  | 2000 1XPLL 24W R9005 EVSA* | 311067 | 1 | 2008-10-20 | [11 empty] | 175200 |  |  |  | LAMP PH PLL 24W 830 2G11 4P | 36090 | 1 | 2024-04-09 |  | 24W PLL |  |  | 24.00 | 16000 | PLL |  | QTP-M 1X26-42/220-240 S VS20 | 1186416 | 1 | 2024-04-09 |  |  |  |  | 3.00 | [7 empty] | Mastdeur | 90316 | 1 | 1993-01-01 |  | Mastdeur | Mastdeur | NVT
17 | 337406 | https://lms.nederlandslicht.nl/qr/report/337406 | 52.6728 | 6.7378 | 246350.3649 | 521448.1232 | Clematisstraat |  | 7741SP | Coevorden | Coevorden | 1993-01-01 | Gemeente Coevorden |  |  |  | Gemeente Coevorden | In bedrijf | Enexis |  |  |  |  | Nacht | Bemeterd | [9 empty] | 212816 | [29 empty] | CON AL 3.5 M PT | 59588 | 1 | 1993-01-01 |  | PM AL 3,5 CO T60 TP | 3.50 | CONISCH | ALUMINIUM | NVT | NVT | NVT |  | 350400 |  | 2000 1XPLL 24W R9005 EVSA* | 311067 | 1 | 2008-10-20 | [11 empty] | 175200 |  |  |  | LAMP PH PLL 24W 830 2G11 4P | 36090 | 1 | 2023-09-12 |  | 24W PLL |  |  | 24.00 | 16000 | PLL |  | HFP 22-42 | 311064 | 1 | 2008-10-20 | [12 empty] | Mastdeur | 90316 | 1 | 1993-01-01 |  | Mastdeur | Mastdeur | NVT
18 | 337407 | https://lms.nederlandslicht.nl/qr/report/337407 | 52.6727 | 6.7376 | 246333.5897 | 521432.5843 | Clematisstraat |  | 7741SP | Coevorden | Coevorden | 1990-01-01 | Gemeente Coevorden |  |  |  | Gemeente Coevorden | In bedrijf | Enexis |  |  |  |  | Nacht | Bemeterd | [9 empty] | 212817 | [29 empty] | CON AL 3.5 M PT | 59588 | 1 | 1990-01-01 |  | PM AL 3,5 CO T60 TP | 3.50 | CONISCH | ALUMINIUM | NVT | NVT | NVT |  | 350400 |  | 2000 1XPLL 24W R9005 EVSA* | 311067 | 1 | 2008-10-20 | [11 empty] | 175200 |  |  |  | LAMP PH PLL 24W 830 2G11 4P | 36090 | 1 | 2023-09-12 |  | 24W PLL |  |  | 24.00 | 16000 | PLL |  | HFP 22-42 | 311064 | 1 | 2008-10-20 | [12 empty] | Mastdeur | 90316 | 1 | 1990-01-01 |  | Mastdeur | Mastdeur | NVT
9 | 337408 | https://lms.nederlandslicht.nl/qr/report/337408 | 52.6634 | 6.7401 | 246523.5007 | 520401.1694 | Coehoornstraat |  | 7741GK | Coevorden | Coevorden | 1990-01-01 | Gemeente Coevorden | Philips/Signify | 5 |  | Gemeente Coevorden | In bedrijf | Enexis |  | AAN 100%, 23:00 050%, 06:00 100%, UIT |  |  | Nacht | Bemeterd | [9 empty] | 212818 | [29 empty] | CON AL 3.5 M PT | 59588 | 1 | 1990-01-01 |  | PM AL 3,5 CO T60 TP | 3.50 | CONISCH | ALUMINIUM | NVT | NVT | NVT |  | 350400 |  | BDP103 PCC GRN15/840 DM | 947343 | 1 | 2020-08-23 |  |  | Philips/Signify | [8 empty] | 175200 |  |  |  | BDP103 PCC GRN15/840 DM | 947344 | 1 | 2020-08-30 | [6 empty] | LED |  | LED DRIVER | 44123 | 1 | 2020-08-30 |  | LEDDRIVER |  |  | 1.00 | 175200 | [6 empty] | Mastdeur | 90316 | 1 | 1990-01-01 |  | Mastdeur | Mastdeur | NVT
8 | 337409 | https://lms.nederlandslicht.nl/qr/report/337409 | 52.6634 | 6.74 | 246515.488 | 520409.0562 | Coehoornstraat |  | 7741GK | Coevorden | Coevorden | 1990-01-01 | Gemeente Coevorden | Philips/Signify | 5 |  | Gemeente Coevorden | In bedrijf | Enexis |  | AAN 100%, 23:00 050%, 06:00 100%, UIT |  |  | Nacht | Bemeterd | [9 empty] | 212819 | [29 empty] | CON AL 3.5 M PT | 59588 | 1 | 1990-01-01 |  | PM AL 3,5 CO T60 TP | 3.50 | CONISCH | ALUMINIUM | NVT | NVT | NVT |  | 350400 |  | BDP103 PCC GRN15/840 DM | 947343 | 1 | 2020-08-23 |  |  | Philips/Signify | [8 empty] | 175200 |  |  |  | BDP103 PCC GRN15/840 DM | 947344 | 1 | 2020-08-30 | [6 empty] | LED |  | LED DRIVER | 44123 | 1 | 2020-08-30 |  | LEDDRIVER |  |  | 1.00 | 175200 | [6 empty] | Mastdeur | 90316 | 1 | 1990-01-01 |  | Mastdeur | Mastdeur | NVT
7 | 337410 | https://lms.nederlandslicht.nl/qr/report/337410 | 52.6636 | 6.74 | 246519.7423 | 520422.3635 | Coehoornstraat |  | 7741GK | Coevorden | Coevorden | 1995-02-10 | Gemeente Coevorden | Philips/Signify | 5 |  | Gemeente Coevorden | In bedrijf | Enexis |  | AAN 100%, 23:00 050%, 06:00 100%, UIT |  |  | Nacht | Bemeterd | [9 empty] | 212820 | [29 empty] | CON AL 3.5 M PT | 59588 | 1 | 1995-02-10 |  | PM AL 3,5 CO T60 TP | 3.50 | CONISCH | ALUMINIUM | NVT | NVT | NVT |  | 350400 |  | BDP103 PCC GRN15/840 DM | 947343 | 1 | 2020-08-23 |  |  | Philips/Signify | [8 empty] | 175200 |  |  |  | BDP103 PCC GRN15/840 DM | 947344 | 1 | 2020-08-30 | [6 empty] | LED |  | LED DRIVER | 44123 | 1 | 2020-08-30 |  | LEDDRIVER |  |  | 1.00 | 175200 | [6 empty] | Mastdeur | 90316 | 1 | 1995-02-10 |  | Mastdeur | Mastdeur | NVT
6 | 337411 | https://lms.nederlandslicht.nl/qr/report/337411 | 52.6637 | 6.7399 | 246511.1306 | 520433.0739 | Coehoornstraat |  | 7741GK | Coevorden | Coevorden | 1990-01-01 | Gemeente Coevorden | Philips/Signify | 5 |  | Gemeente Coevorden | In bedrijf | Enexis |  | AAN 100%, 23:00 050%, 06:00 100%, UIT |  |  | Nacht | Bemeterd | [9 empty] | 212821 | [29 empty] | CON AL 3.5 M PT | 59588 | 1 | 1990-01-01 |  | PM AL 3,5 CO T60 TP | 3.50 | CONISCH | ALUMINIUM | NVT | NVT | NVT |  | 350400 |  | BDP103 PCC GRN15/840 DM | 947343 | 1 | 2020-08-23 |  |  | Philips/Signify | [8 empty] | 175200 |  |  |  | BDP103 PCC GRN15/840 DM | 947344 | 1 | 2020-08-30 | [6 empty] | LED |  | LED DRIVER | 44123 | 1 | 2020-08-30 |  | LEDDRIVER |  |  | 1.00 | 175200 | [6 empty] | Mastdeur | 90316 | 1 | 1990-01-01 |  | Mastdeur | Mastdeur | NVT
5 | 337412 | https://lms.nederlandslicht.nl/qr/report/337412 | 52.6637 | 6.7394 | 246475.382 | 520433.9676 | Coehoornstraat |  | 7741GK | Coevorden | Coevorden | 1990-01-01 | Gemeente Coevorden | Philips/Signify | 5 |  | Gemeente Coevorden | In bedrijf | Enexis |  | AAN 100%, 23:00 050%, 06:00 100%, UIT |  |  | Nacht | Bemeterd | [9 empty] | 212822 | [29 empty] | CON AL 3.5 M PT | 59588 | 1 | 1990-01-01 |  | PM AL 3,5 CO T60 TP | 3.50 | CONISCH | ALUMINIUM | NVT | NVT | NVT |  | 350400 |  | BDP103 PCC GRN15/840 DM | 947343 | 1 | 2020-08-23 |  |  | Philips/Signify | [8 empty] | 175200 |  |  |  | BDP103 PCC GRN15/840 DM | 947344 | 1 | 2020-08-30 | [6 empty] | LED |  | LED DRIVER | 44123 | 1 | 2020-08-30 |  | LEDDRIVER |  |  | 1.00 | 175200 | [6 empty] | Mastdeur | 90316 | 1 | 1990-01-01 |  | Mastdeur | Mastdeur | NVT
4 | 337413 | https://lms.nederlandslicht.nl/qr/report/337413 | 52.6638 | 6.74 | 246514.8727 | 520449.0561 | Coehoornstraat |  | 7741GK | Coevorden | Coevorden | 1990-01-01 | Gemeente Coevorden | Philips/Signify | 5 |  | Gemeente Coevorden | In bedrijf | Enexis |  | AAN 100%, 23:00 050%, 06:00 100%, UIT |  |  | Nacht | Bemeterd | [9 empty] | 212823 | [29 empty] | CON AL 3.5 M PT | 59588 | 1 | 1990-01-01 |  | PM AL 3,5 CO T60 TP | 3.50 | CONISCH | ALUMINIUM | NVT | NVT | NVT |  | 350400 |  | BDP103 PCC GRN15/840 DM | 947343 | 1 | 2020-08-23 |  |  | Philips/Signify | [8 empty] | 175200 |  |  |  | BDP103 PCC GRN15/840 DM | 947344 | 1 | 2020-08-30 | [6 empty] | LED |  | LED DRIVER | 44123 | 1 | 2020-08-30 |  | LEDDRIVER |  |  | 1.00 | 175200 | [6 empty] | Mastdeur | 90316 | 1 | 1990-01-01 |  | Mastdeur | Mastdeur | NVT
3 | 337414 | https://lms.nederlandslicht.nl/qr/report/337414 | 52.6639 | 6.7398 | 246505.9817 | 520461.1947 | Coehoornstraat |  | 7741GK | Coevorden | Coevorden | 1990-01-01 | Gemeente Coevorden | Philips/Signify | 5 |  | Gemeente Coevorden | In bedrijf | Enexis |  | AAN 100%, 23:00 050%, 06:00 100%, UIT |  |  | Nacht | Bemeterd | [9 empty] | 212824 | [29 empty] | CON AL 3.5 M PT | 59588 | 1 | 1990-01-01 |  | PM AL 3,5 CO T60 TP | 3.50 | CONISCH | ALUMINIUM | NVT | NVT | NVT |  | 350400 |  | BDP103 PCC GRN15/840 DM | 947343 | 1 | 2020-08-23 |  |  | Philips/Signify | [8 empty] | 175200 |  |  |  | BDP103 PCC GRN15/840 DM | 947344 | 1 | 2020-08-30 | [6 empty] | LED |  | LED DRIVER | 44123 | 1 | 2020-08-30 |  | LEDDRIVER |  |  | 1.00 | 175200 | [6 empty] | Mastdeur | 90316 | 1 | 1990-01-01 |  | Mastdeur | Mastdeur | NVT
2 | 337415 | https://lms.nederlandslicht.nl/qr/report/337415 | 52.6641 | 6.7399 | 246509.8362 | 520478.7506 | Coehoornstraat |  | 7741GK | Coevorden | Coevorden | 1990-01-01 | Gemeente Coevorden | Philips/Signify | 5 |  | Gemeente Coevorden | In bedrijf | Enexis |  | AAN 100%, 23:00 050%, 06:00 100%, UIT |  |  | Nacht | Bemeterd | [9 empty] | 212825 | [29 empty] | CON AL 3.5 M PT | 59588 | 1 | 1990-01-01 |  | PM AL 3,5 CO T60 TP | 3.50 | CONISCH | ALUMINIUM | NVT | NVT | NVT |  | 350400 |  | BDP103 PCC GRN15/840 DM | 947343 | 1 | 2020-08-23 |  |  | Philips/Signify | [8 empty] | 175200 |  |  |  | BDP103 PCC GRN15/840 DM | 947344 | 1 | 2020-08-30 | [6 empty] | LED |  | LED DRIVER | 44123 | 1 | 2020-08-30 |  | LEDDRIVER |  |  | 1.00 | 175200 | [6 empty] | Mastdeur | 90316 | 1 | 1990-01-01 |  | Mastdeur | Mastdeur | NVT
1 | 337416 | https://lms.nederlandslicht.nl/qr/report/337416 | 52.6642 | 6.7398 | 246499.4444 | 520496.6119 | Coehoornstraat |  | 7741GK | Coevorden | Coevorden | 1990-01-01 | Gemeente Coevorden | Philips/Signify | 5 |  | Gemeente Coevorden | In bedrijf | Enexis |  | AAN 100%, 23:00 050%, 06:00 100%, UIT |  |  | Nacht | Bemeterd | [9 empty] | 212826 | [29 empty] | CON AL 3.5 M PT | 59588 | 1 | 1990-01-01 |  | PM AL 3,5 CO T60 TP | 3.50 | CONISCH | ALUMINIUM | NVT | NVT | NVT |  | 350400 |  | BDP103 PCC GRN15/840 DM | 947343 | 1 | 2020-08-23 |  |  | Philips/Signify | [8 empty] | 175200 |  |  |  | BDP103 PCC GRN15/840 DM | 947344 | 1 | 2020-08-30 | [6 empty] | LED |  | LED DRIVER | 44123 | 1 | 2020-08-30 |  | LEDDRIVER |  |  | 1.00 | 175200 | [6 empty] | Mastdeur | 90316 | 1 | 1990-01-01 |  | Mastdeur | Mastdeur | NVT
47 | 337417 | https://lms.nederlandslicht.nl/qr/report/337417 | 52.6282 | 6.7082 | 244438.3956 | 516454.064 | Coevorderkanaal |  | 7742PA | Coevorden | Coevorden | 1990-01-01 | Gemeente Coevorden |  |  |  | Gemeente Coevorden | In bedrijf | Enexis |  |  |  |  | Nacht | Bemeterd | [9 empty] | 212860 | [29 empty] | LM AL 8,0 CO EU700 T60 | 315711 | 1 | 1990-01-01 | [9 empty] | 350400 |  | Mini Nicole GO 16W | 1510596 | 1 | 2024-02-29 |  |  | Innolumis |  |  |  |  | RAL 7035 |  |  | 1284.00 | 100000 |  | 21.00 |  | Mini Nicole GO 16W | 1646296 | 1 | 2024-02-29 |  | LED |  | Golden Orange | 16.13 | 100000 | LED |  | LED DRIVER | 44123 | 1 | 2024-02-29 |  | LEDDRIVER |  |  | 1.00 | 175200 | [6 empty] | Mastdeur | 90316 | 1 | 1990-01-01 |  | Mastdeur | Mastdeur | NVT
42 | 337422 | https://lms.nederlandslicht.nl/qr/report/337422 | 52.6302 | 6.71 | 244554.8062 | 516669.0348 | Coevorderkanaal |  | 7742PA | Coevorden | Coevorden | 1990-01-01 | Gemeente Coevorden | Innolumis | 2 |  | Gemeente Coevorden | In bedrijf | Enexis |  | AAN 100%, 23:00 050%, 06:00 100%, UIT |  |  | Nacht | Bemeterd | [6 empty] | 2023-03-03 |  |  | 212865 | [29 empty] | LM AL 8,0 CO EU700 T60 | 315711 | 1 | 1990-01-01 | [9 empty] | 350400 |  | Mini Nicole GO 16W | 1510596 | 1 | 2023-03-03 |  |  | Innolumis |  |  |  |  | RAL 7035 |  |  | 1284.00 | 100000 |  | 21.00 |  | Mini Nicole GO 16W | 1646296 | 1 | 2023-03-03 |  | LED |  | Golden Orange | 16.13 | 100000 | LED |  | LED DRIVER | 44123 | 1 | 2023-03-03 |  | LEDDRIVER |  |  | 1.00 | 175200 | [6 empty] | Mastdeur | 90316 | 1 | 1990-01-01 |  | Mastdeur | Mastdeur | NVT
39 | 337425 | https://lms.nederlandslicht.nl/qr/report/337425 | 52.6309 | 6.7113 | 244640.6946 | 516757.4064 | Coevorderkanaal |  | 7742PA | Coevorden | Coevorden | 1990-01-01 | Gemeente Coevorden |  |  |  | Gemeente Coevorden | In bedrijf | Enexis |  |  |  |  | Nacht | Bemeterd | [9 empty] | 212868 | [29 empty] | LM AL 8,0 CO EU700 T60 | 315711 | 1 | 1990-01-01 | [9 empty] | 350400 |  | Mini Nicole GO 16W | 1510596 | 1 | 2024-02-29 |  |  | Innolumis |  |  |  |  | RAL 7035 |  |  | 1284.00 | 100000 |  | 21.00 |  | Mini Nicole GO 16W | 1646296 | 1 | 2024-02-29 |  | LED |  | Golden Orange | 16.13 | 100000 | LED |  | LED DRIVER | 44123 | 1 | 2024-02-29 |  | LEDDRIVER |  |  | 1.00 | 175200 | [6 empty] | Mastdeur | 90316 | 1 | 1990-01-01 |  | Mastdeur | Mastdeur | NVT
34 | 337430 | https://lms.nederlandslicht.nl/qr/report/337430 | 52.6328 | 6.7134 | 244780.8962 | 516961.9332 | Coevorderkanaal |  | 7742PA | Coevorden | Coevorden | 1990-01-01 | Gemeente Coevorden | Innolumis | 5 |  | Gemeente Coevorden | In bedrijf | Enexis |  | AAN 100%, 23:00 050%, 06:00 100%, UIT |  |  | Nacht | Bemeterd | [9 empty] | 212873 | [29 empty] | LM AL 8,0 CO EU700 T60 | 315711 | 1 | 1990-01-01 | [9 empty] | 350400 |  | NICOLE ### 24W GO 2100L 7035 DVBC ?0-76 | 315511 | 1 | 2018-11-20 |  | NICOLE 24W GOLDEN GREEN | Innolumis |  |  |  |  | 7035 LICHTGRIJS |  |  | 2100.00 | 175200 | [15 empty] | LED DRIVER | 44123 | 1 | 2018-11-20 |  | LEDDRIVER |  |  | 1.00 | 175200 | [6 empty] | Mastdeur | 90316 | 1 | 1990-01-01 |  | Mastdeur | Mastdeur | NVT
30 | 337434 | https://lms.nederlandslicht.nl/qr/report/337434 | 52.6344 | 6.7152 | 244899.4574 | 517152.3317 | Coevorderkanaal |  | 7742PA | Coevorden | Coevorden | 2018-08-20 | Gemeente Coevorden |  |  |  | Gemeente Coevorden | In bedrijf | Enexis |  |  |  |  | Nacht | Bemeterd | [9 empty] | 212877 | [29 empty] | LM AL 8,0 CO EU750/05 T60x100 CM | 85298 | 1 | 2018-08-20 |  | LM AL 8,0 CO EU850/5 T60 TP | 8.00 | CONISCH | ALUMINIUM | NVT | NVT | NVT |  | 350400 |  | Mini Nicole GO 16W | 1510596 | 1 | 2024-02-29 |  |  | Innolumis |  |  |  |  | RAL 7035 |  |  | 1284.00 | 100000 |  | 21.00 |  | Mini Nicole GO 16W | 1646296 | 1 | 2024-02-29 |  | LED |  | Golden Orange | 16.13 | 100000 | LED |  | LED DRIVER | 44123 | 1 | 2024-02-29 |  | LEDDRIVER |  |  | 1.00 | 175200 | [6 empty] | Mastdeur | 90316 | 1 | 2018-08-20 |  | Mastdeur | Mastdeur | NVT
27 | 337437 | https://lms.nederlandslicht.nl/qr/report/337437 | 52.6357 | 6.7164 | 244978.7766 | 517295.6414 | Coevorderkanaal |  | 7742PA | Coevorden | Coevorden | 1990-01-01 | Gemeente Coevorden | Innolumis | 2 |  | Gemeente Coevorden | In bedrijf | Enexis |  | AAN 100%, 23:00 050%, 06:00 100%, UIT |  |  | Nacht | Bemeterd | [6 empty] | 2023-03-03 |  |  | 212880 | [29 empty] | LM AL 8,0 CO EU700 T60 | 315711 | 1 | 1990-01-01 | [9 empty] | 350400 |  | Mini Nicole GO 16W | 1510596 | 1 | 2023-05-01 |  |  | Innolumis |  |  |  |  | RAL 7035 |  |  | 1284.00 | 100000 |  | 21.00 |  | Mini Nicole GO 16W | 1646296 | 1 | 2023-05-01 |  | LED |  | Golden Orange | 16.13 | 100000 | LED |  | LED DRIVER | 44123 | 1 | 2023-05-01 |  | LEDDRIVER |  |  | 1.00 | 175200 | [6 empty] | Mastdeur | 90316 | 1 | 1990-01-01 |  | Mastdeur | Mastdeur | NVT
24 | 337440 | https://lms.nederlandslicht.nl/qr/report/337440 | 52.6368 | 6.7172 | 245028.2318 | 517412.5847 | Coevorderkanaal |  | 7742PA | Coevorden | Coevorden | 1990-01-01 | Gemeente Coevorden |  |  |  | Gemeente Coevorden | In bedrijf | Enexis |  |  |  |  | Nacht | Bemeterd | [9 empty] | 212883 | [29 empty] | LM AL 8,0 CO EU700 T60 | 315711 | 1 | 1990-01-01 | [9 empty] | 350400 |  | Mini Nicole GO 16W | 1510596 | 1 | 2024-02-29 |  |  | Innolumis |  |  |  |  | RAL 7035 |  |  | 1284.00 | 100000 |  | 21.00 |  | Mini Nicole GO 16W | 1646296 | 1 | 2024-02-29 |  | LED |  | Golden Orange | 16.13 | 100000 | LED |  | LED DRIVER | 44123 | 1 | 2024-02-29 |  | LEDDRIVER |  |  | 1.00 | 175200 | [6 empty] | Mastdeur | 90316 | 1 | 1990-01-01 |  | Mastdeur | Mastdeur | NVT
20 | 337444 | https://lms.nederlandslicht.nl/qr/report/337444 | 52.6379 | 6.7183 | 245102.2708 | 517545.291 | Coevorderkanaal |  | 7742PA | Coevorden | Coevorden | 1990-01-01 | Gemeente Coevorden |  |  |  | Gemeente Coevorden | In bedrijf | Enexis |  |  |  |  | Nacht | Bemeterd | [9 empty] | 212887 | [29 empty] | LM AL 8,0 CO EU700 T60 | 315711 | 1 | 1990-01-01 | [9 empty] | 350400 |  | PHI SRS 201 SOX 55 W | 58360 | 1 | 1990-01-01 |  | SRS201 9010 | [9 empty] | 175200 |  |  |  | LAMP SOX 55W BY22 | 50617 | 1 | 2024-01-26 |  | 55W SOX |  |  | 55.00 | 12000 | SOX |  | BSX55 | 47246 | 1 | 1990-01-01 |  | BSX55 |  |  | 5.00 | 175200 | [6 empty] | Mastdeur | 90316 | 1 | 1990-01-01 |  | Mastdeur | Mastdeur | NVT
16 | 337448 | https://lms.nederlandslicht.nl/qr/report/337448 | 52.6397 | 6.7198 | 245199.0188 | 517738.5893 | Coevorderkanaal |  | 7742PA | Coevorden | Coevorden | 1990-01-01 | Gemeente Coevorden |  |  |  | Gemeente Coevorden | In bedrijf | Enexis |  |  |  |  | Nacht | Bemeterd | [9 empty] | 212891 | [29 empty] | LM AL 8,0 CO EU700 T60 | 315711 | 1 | 1990-01-01 | [9 empty] | 350400 |  | PHI SRS 201 SOX 55 W | 58360 | 1 | 1990-01-01 |  | SRS201 9010 | [9 empty] | 175200 |  |  |  | LAMP SOX 55W BY22 | 50617 | 1 | 2023-03-16 |  | 55W SOX |  |  | 55.00 | 12000 | SOX |  | BSX55 | 47246 | 1 | 1990-01-01 |  | BSX55 |  |  | 5.00 | 175200 | [6 empty] | Mastdeur | 90316 | 1 | 1990-01-01 |  | Mastdeur | Mastdeur | NVT
12 | 337451 | https://lms.nederlandslicht.nl/qr/report/337451 | 52.6413 | 6.7214 | 245305.8896 | 517927.7961 | Coevorderkanaal |  | 7742PA | Coevorden | Coevorden | 1990-01-01 | Gemeente Coevorden |  |  |  | Gemeente Coevorden | In bedrijf | Enexis |  |  |  |  | Nacht | Bemeterd | [9 empty] | 212894 | [29 empty] | LM AL 8,0 CO EU700 T60 | 315711 | 1 | 1990-01-01 | [9 empty] | 350400 |  | PHI XGS 104 SOX 55 W | 225272 | 1 | 2011-03-31 | [15 empty] | LAMP SOX 55W BY22 | 50617 | 1 | 2023-04-04 |  | 55W SOX |  |  | 55.00 | 12000 | SOX |  | BSX55 | 47246 | 1 | 2011-03-31 |  | BSX55 |  |  | 5.00 | 175200 | [6 empty] | Mastdeur | 90316 | 1 | 1990-01-01 |  | Mastdeur | Mastdeur | NVT
8 | 337455 | https://lms.nederlandslicht.nl/qr/report/337455 | 52.643 | 6.7231 | 245418.7679 | 518111.2324 | Coevorderkanaal |  | 7742PA | Coevorden | Coevorden | 1990-01-01 | Gemeente Coevorden |  |  |  | Gemeente Coevorden | In bedrijf | Enexis |  |  |  |  | Nacht | Bemeterd | [9 empty] | 212898 | [29 empty] | LM AL 8,0 CO EU700 T60 | 315711 | 1 | 1990-01-01 | [9 empty] | 350400 |  | NICOLE 75X 75W GO 7000L 7035 WIDE DVD | 315365 | 1 | 2024-02-29 |  | NICOLE 75W GOLDEN ORANGE | Innolumis |  |  |  |  | 7035 LICHTGRIJS |  |  | 7000.00 | 175200 |  |  |  | LED IN: NICOLE 75X 75W GO 7000L 7035 WIDE DVD | 315366 | 1 | 2024-02-29 |  | LED IN: NICOLE 75X 75W GO 7000L 7035 WIDE DVD | Innolumis | Golden Orange | 75.00 |  | LED |  | LED DRIVER | 44123 | 1 | 2024-02-29 |  | LEDDRIVER |  |  | 1.00 | 175200 | [6 empty] | Mastdeur | 90316 | 1 | 1990-01-01 |  | Mastdeur | Mastdeur | NVT
5 | 337458 | https://lms.nederlandslicht.nl/qr/report/337458 | 52.6441 | 6.7246 | 245515.027 | 518242.0692 | Coevorderkanaal |  | 7742PA | Coevorden | Coevorden | 1990-01-01 | Gemeente Coevorden |  |  |  | Gemeente Coevorden | In bedrijf | Enexis |  |  |  |  | Nacht | Bemeterd | [9 empty] | 212901 | [29 empty] | LM AL 8,0 CO EU700 T60 | 315711 | 1 | 1990-01-01 | [9 empty] | 350400 |  | NICOLE 75X 75W GO 7000L 7035 WIDE DVD | 315365 | 1 | 2024-02-29 |  | NICOLE 75W GOLDEN ORANGE | Innolumis |  |  |  |  | 7035 LICHTGRIJS |  |  | 7000.00 | 175200 |  |  |  | LED IN: NICOLE 75X 75W GO 7000L 7035 WIDE DVD | 315366 | 1 | 2024-02-29 |  | LED IN: NICOLE 75X 75W GO 7000L 7035 WIDE DVD | Innolumis | Golden Orange | 75.00 |  | LED |  | LED DRIVER | 44123 | 1 | 2024-02-29 |  | LEDDRIVER |  |  | 1.00 | 175200 | [6 empty] | Mastdeur | 90316 | 1 | 1990-01-01 |  | Mastdeur | Mastdeur | NVT
3 | 337460 | https://lms.nederlandslicht.nl/qr/report/337460 | 52.6449 | 6.7256 | 245582.0918 | 518326.8996 | Coevorderkanaal |  | 7742PA | Coevorden | Coevorden | 1990-01-01 | Gemeente Coevorden |  |  |  | Gemeente Coevorden | In bedrijf | Enexis |  |  |  |  | Nacht | Bemeterd | [9 empty] | 212903 | [29 empty] | LM AL 8,0 CO EU700 T60 | 315711 | 1 | 1990-01-01 | [9 empty] | 350400 |  | NICOLE 75X 75W GO 7000L 7035 WIDE DVD | 315365 | 1 | 2024-02-29 |  | NICOLE 75W GOLDEN ORANGE | Innolumis |  |  |  |  | 7035 LICHTGRIJS |  |  | 7000.00 | 175200 |  |  |  | NICOLE 75X 75W GO 7000L 7035 WIDE DVD | 344389 | 1 | 2024-02-29 |  | NICOLE 75X 75W GO 7000L 7035 WIDE DVD | Innolumis |  | 75.00 | 100000 | LED |  | LED DRIVER | 44123 | 1 | 2024-02-29 |  | LEDDRIVER |  |  | 1.00 | 175200 | [6 empty] | Mastdeur | 90316 | 1 | 1990-01-01 |  | Mastdeur | Mastdeur | NVT
2 | 337461 | https://lms.nederlandslicht.nl/qr/report/337461 | 52.6452 | 6.7261 | 245611.8801 | 518364.4995 | Coevorderkanaal |  | 7742PA | Coevorden | Coevorden | 1990-01-01 | Gemeente Coevorden | Innolumis | 5 |  | Gemeente Coevorden | In bedrijf | Enexis |  | AAN 100%, 23:00 050%, 06:00 100%, UIT |  |  | Nacht | Bemeterd | [9 empty] | 212904 | [29 empty] | LM AL 8,0 CO EU700 T60 | 315711 | 1 | 1990-01-01 | [9 empty] | 350400 |  | NICOLE 75X 75W GO 7000L 7035 WIDE DVD | 315365 | 1 | 2018-07-19 |  | NICOLE 75W GOLDEN ORANGE | Innolumis |  |  |  |  | 7035 LICHTGRIJS |  |  | 7000.00 | 175200 |  |  |  | LED IN: NICOLE 75X 75W GO 7000L 7035 WIDE DVD | 315366 | 1 | 2018-07-19 |  | LED IN: NICOLE 75X 75W GO 7000L 7035 WIDE DVD | Innolumis | Golden Orange | 75.00 |  | LED |  | LED DRIVER | 44123 | 1 | 2018-07-19 |  | LEDDRIVER |  |  | 1.00 | 175200 | [6 empty] | Mastdeur | 90316 | 1 | 1990-01-01 |  | Mastdeur | Mastdeur | NVT
1 | 337462 | https://lms.nederlandslicht.nl/qr/report/337462 | 52.6455 | 6.7264 | 245636.8141 | 518395.9196 | Coevorderkanaal |  | 7742PA | Coevorden | Coevorden | 1990-01-01 | Gemeente Coevorden | Innolumis | 5 |  | Gemeente Coevorden | In bedrijf | Enexis |  | AAN 100%, 23:00 050%, 06:00 100%, UIT |  |  | Nacht | Bemeterd | [9 empty] | 212905 | [29 empty] | LM AL 8,0 CO EU700 T60 | 315711 | 1 | 1990-01-01 | [9 empty] | 350400 |  | NICOLE 75X 75W GO 7000L 7035 WIDE DVD | 315365 | 1 | 2018-07-19 |  | NICOLE 75W GOLDEN ORANGE | Innolumis |  |  |  |  | 7035 LICHTGRIJS |  |  | 7000.00 | 175200 |  |  |  | LED IN: NICOLE 75X 75W GO 7000L 7035 WIDE DVD | 315366 | 1 | 2018-07-19 |  | LED IN: NICOLE 75X 75W GO 7000L 7035 WIDE DVD | Innolumis | Golden Orange | 75.00 |  | LED |  | LED DRIVER | 44123 | 1 | 2018-07-19 |  | LEDDRIVER |  |  | 1.00 | 175200 | [6 empty] | Mastdeur | 90316 | 1 | 1990-01-01 |  | Mastdeur | Mastdeur | NVT
16 | 337463 | https://lms.nederlandslicht.nl/qr/report/337463 | 52.6679 | 6.7424 | 246672.9942 | 520909.9861 | Comm Cramerlaan |  | 7741CM | Coevorden | Coevorden | 1990-01-01 | Gemeente Coevorden | Innolumis | 5 |  | Gemeente Coevorden | In bedrijf | Enexis |  | AAN 100%, 23:00 050%, 06:00 100%, UIT |  |  | Nacht | Bemeterd | [9 empty] | 212909 | [29 empty] | CON AL 3.5 M PT | 59588 | 1 | 1990-01-01 |  | PM AL 3,5 CO T60 TP | 3.50 | CONISCH | ALUMINIUM | NVT | NVT | NVT |  | 350400 |  | Ariane 740-10 Narrow clear | 626300 | 1 | 2019-08-16 |  | Ariane 740-10 Narrow clear LED 4000K 10W | Innolumis |  |  |  |  | RAL 9005 |  |  |  | 100000 |  |  |  | Ariane 740-10 Narrow clear LED 4000K 10W | 626292 | 1 | 2019-08-16 |  | Ariane 740-10 Narrow clear LED 4000K 10W | Innolumis | 4000K | 10.00 | 100000 | LED |  | LED DRIVER | 44123 | 1 | 2019-08-16 |  | LEDDRIVER |  |  | 1.00 | 175200 | [6 empty] | Mastdeur | 90316 | 1 | 1990-01-01 |  | Mastdeur | Mastdeur | NVT
15 | 337464 | https://lms.nederlandslicht.nl/qr/report/337464 | 52.6679 | 6.742 | 246643.9942 | 520905.9861 | Comm Cramerlaan |  | 7741CM | Coevorden | Coevorden | 1990-01-01 | Gemeente Coevorden | Innolumis | 5 |  | Gemeente Coevorden | In bedrijf | Enexis |  | AAN 100%, 23:00 050%, 06:00 100%, UIT |  |  | Nacht | Bemeterd | [9 empty] | 212910 | [29 empty] | CON AL 3.5 M PT | 59588 | 1 | 1990-01-01 |  | PM AL 3,5 CO T60 TP | 3.50 | CONISCH | ALUMINIUM | NVT | NVT | NVT |  | 350400 |  | Ariane 740-10 Narrow clear | 626300 | 1 | 2019-08-15 |  | Ariane 740-10 Narrow clear LED 4000K 10W | Innolumis |  |  |  |  | RAL 9005 |  |  |  | 100000 |  |  |  | Ariane 740-10 Narrow clear LED 4000K 10W | 626292 | 1 | 2019-08-15 |  | Ariane 740-10 Narrow clear LED 4000K 10W | Innolumis | 4000K | 10.00 | 100000 | LED |  | LED DRIVER | 44123 | 1 | 2019-08-15 |  | LEDDRIVER |  |  | 1.00 | 175200 | [6 empty] | Mastdeur | 90316 | 1 | 1990-01-01 |  | Mastdeur | Mastdeur | NVT
14 | 337465 | https://lms.nederlandslicht.nl/qr/report/337465 | 52.6679 | 6.7416 | 246617.9942 | 520902.9861 | Comm Cramerlaan |  | 7741CM | Coevorden | Coevorden | 1990-01-01 | Gemeente Coevorden | Innolumis | 5 |  | Gemeente Coevorden | In bedrijf | Enexis |  | AAN 100%, 23:00 050%, 06:00 100%, UIT |  |  | Nacht | Bemeterd | [9 empty] | 212911 | [29 empty] | CON AL 3.5 M PT | 59588 | 1 | 1990-01-01 |  | PM AL 3,5 CO T60 TP | 3.50 | CONISCH | ALUMINIUM | NVT | NVT | NVT |  | 350400 |  | Ariane 740-10 Narrow clear | 626300 | 1 | 2019-08-15 |  | Ariane 740-10 Narrow clear LED 4000K 10W | Innolumis |  |  |  |  | RAL 9005 |  |  |  | 100000 |  |  |  | Ariane 740-10 Narrow clear LED 4000K 10W | 626292 | 1 | 2019-08-15 |  | Ariane 740-10 Narrow clear LED 4000K 10W | Innolumis | 4000K | 10.00 | 100000 | LED |  | LED DRIVER | 44123 | 1 | 2019-08-15 |  | LEDDRIVER |  |  | 1.00 | 175200 | [6 empty] | Mastdeur | 90316 | 1 | 1990-01-01 |  | Mastdeur | Mastdeur | NVT
13 | 337466 | https://lms.nederlandslicht.nl/qr/report/337466 | 52.668 | 6.7412 | 246589.9942 | 520918.9861 | Comm Cramerlaan |  | 7741CM | Coevorden | Coevorden | 1990-01-01 | Gemeente Coevorden | Innolumis | 5 |  | Gemeente Coevorden | In bedrijf | Enexis |  | AAN 100%, 23:00 050%, 06:00 100%, UIT |  |  | Nacht | Bemeterd | [9 empty] | 212912 | [29 empty] | CON AL 3.5 M PT | 59588 | 1 | 1990-01-01 |  | PM AL 3,5 CO T60 TP | 3.50 | CONISCH | ALUMINIUM | NVT | NVT | NVT |  | 350400 |  | Ariane 740-10 Narrow clear | 626300 | 1 | 2019-08-15 |  | Ariane 740-10 Narrow clear LED 4000K 10W | Innolumis |  |  |  |  | RAL 9005 |  |  |  | 100000 |  |  |  | Ariane 740-10 Narrow clear LED 4000K 10W | 626292 | 1 | 2019-08-15 |  | Ariane 740-10 Narrow clear LED 4000K 10W | Innolumis | 4000K | 10.00 | 100000 | LED |  | LED DRIVER | 44123 | 1 | 2019-08-15 |  | LEDDRIVER |  |  | 1.00 | 175200 | [6 empty] | Mastdeur | 90316 | 1 | 1990-01-01 |  | Mastdeur | Mastdeur | NVT
12 | 337467 | https://lms.nederlandslicht.nl/qr/report/337467 | 52.6681 | 6.7409 | 246567.9942 | 520933.9861 | Comm Cramerlaan |  | 7741CM | Coevorden | Coevorden | 1990-01-01 | Gemeente Coevorden | Innolumis | 5 |  | Gemeente Coevorden | In bedrijf | Enexis |  | AAN 100%, 23:00 050%, 06:00 100%, UIT |  |  | Nacht | Bemeterd | [9 empty] | 212913 | [29 empty] | CON AL 3.5 M PT | 59588 | 1 | 1990-01-01 |  | PM AL 3,5 CO T60 TP | 3.50 | CONISCH | ALUMINIUM | NVT | NVT | NVT |  | 350400 |  | Ariane 740-10 Narrow clear | 626300 | 1 | 2019-08-15 |  | Ariane 740-10 Narrow clear LED 4000K 10W | Innolumis |  |  |  |  | RAL 9005 |  |  |  | 100000 |  |  |  | Ariane 740-10 Narrow clear LED 4000K 10W | 626292 | 1 | 2019-08-15 |  | Ariane 740-10 Narrow clear LED 4000K 10W | Innolumis | 4000K | 10.00 | 100000 | LED |  | LED DRIVER | 44123 | 1 | 2019-08-15 |  | LEDDRIVER |  |  | 1.00 | 175200 | [6 empty] | Mastdeur | 90316 | 1 | 1990-01-01 |  | Mastdeur | Mastdeur | NVT
11 | 337468 | https://lms.nederlandslicht.nl/qr/report/337468 | 52.6683 | 6.7406 | 246544.9942 | 520949.9861 | Comm Cramerlaan |  | 7741CM | Coevorden | Coevorden | 1990-01-01 | Gemeente Coevorden | Innolumis | 5 |  | Gemeente Coevorden | In bedrijf | Enexis |  | AAN 100%, 23:00 050%, 06:00 100%, UIT |  |  | Nacht | Bemeterd | [9 empty] | 212914 | [29 empty] | CON AL 3.5 M PT | 59588 | 1 | 1990-01-01 |  | PM AL 3,5 CO T60 TP | 3.50 | CONISCH | ALUMINIUM | NVT | NVT | NVT |  | 350400 |  | Ariane 740-10 Narrow clear | 626300 | 1 | 2019-08-15 |  | Ariane 740-10 Narrow clear LED 4000K 10W | Innolumis |  |  |  |  | RAL 9005 |  |  |  | 100000 |  |  |  | Ariane 740-10 Narrow clear LED 4000K 10W | 626292 | 1 | 2019-08-15 |  | Ariane 740-10 Narrow clear LED 4000K 10W | Innolumis | 4000K | 10.00 | 100000 | LED |  | LED DRIVER | 44123 | 1 | 2019-08-15 |  | LEDDRIVER |  |  | 1.00 | 175200 | [6 empty] | Mastdeur | 90316 | 1 | 1990-01-01 |  | Mastdeur | Mastdeur | NVT
10 | 337469 | https://lms.nederlandslicht.nl/qr/report/337469 | 52.6684 | 6.7402 | 246521.9942 | 520965.9861 | Comm Cramerlaan |  | 7741CM | Coevorden | Coevorden | 1990-01-01 | Gemeente Coevorden | Innolumis | 5 |  | Gemeente Coevorden | In bedrijf | Enexis |  | AAN 100%, 23:00 050%, 06:00 100%, UIT |  |  | Nacht | Bemeterd | [9 empty] | 212915 | [29 empty] | CON AL 3.5 M PT | 59588 | 1 | 1990-01-01 |  | PM AL 3,5 CO T60 TP | 3.50 | CONISCH | ALUMINIUM | NVT | NVT | NVT |  | 350400 |  | Ariane 740-10 Narrow clear | 626300 | 1 | 2019-08-15 |  | Ariane 740-10 Narrow clear LED 4000K 10W | Innolumis |  |  |  |  | RAL 9005 |  |  |  | 100000 |  |  |  | Ariane 740-10 Narrow clear LED 4000K 10W | 626292 | 1 | 2019-08-15 |  | Ariane 740-10 Narrow clear LED 4000K 10W | Innolumis | 4000K | 10.00 | 100000 | LED |  | LED DRIVER | 44123 | 1 | 2019-08-15 |  | LEDDRIVER |  |  | 1.00 | 175200 | [6 empty] | Mastdeur | 90316 | 1 | 1990-01-01 |  | Mastdeur | Mastdeur | NVT
9 | 337470 | https://lms.nederlandslicht.nl/qr/report/337470 | 52.6686 | 6.7399 | 246498.9942 | 520980.9861 | Comm Cramerlaan |  | 7741CM | Coevorden | Coevorden | 1990-01-01 | Gemeente Coevorden | Innolumis | 5 |  | Gemeente Coevorden | In bedrijf | Enexis |  | AAN 100%, 23:00 050%, 06:00 100%, UIT |  |  | Nacht | Bemeterd | [9 empty] | 212916 | [29 empty] | CON AL 3.5 M PT | 59588 | 1 | 1990-01-01 |  | PM AL 3,5 CO T60 TP | 3.50 | CONISCH | ALUMINIUM | NVT | NVT | NVT |  | 350400 |  | Ariane 740-10 Narrow clear | 626300 | 1 | 2019-08-15 |  | Ariane 740-10 Narrow clear LED 4000K 10W | Innolumis |  |  |  |  | RAL 9005 |  |  |  | 100000 |  |  |  | Ariane 740-10 Narrow clear LED 4000K 10W | 626292 | 1 | 2019-08-15 |  | Ariane 740-10 Narrow clear LED 4000K 10W | Innolumis | 4000K | 10.00 | 100000 | LED |  | LED DRIVER | 44123 | 1 | 2019-08-15 |  | LEDDRIVER |  |  | 1.00 | 175200 | [6 empty] | Mastdeur | 90316 | 1 | 1990-01-01 |  | Mastdeur | Mastdeur | NVT
8 | 337471 | https://lms.nederlandslicht.nl/qr/report/337471 | 52.6687 | 6.7397 | 246485.9942 | 520998.9861 | Comm Cramerlaan |  | 7741CM | Coevorden | Coevorden | 1990-01-01 | Gemeente Coevorden | Innolumis | 5 |  | Gemeente Coevorden | In bedrijf | Enexis |  | AAN 100%, 23:00 050%, 06:00 100%, UIT |  |  | Nacht | Bemeterd | [9 empty] | 212917 | [29 empty] | CON AL 3.5 M PT | 59588 | 1 | 1990-01-01 |  | PM AL 3,5 CO T60 TP | 3.50 | CONISCH | ALUMINIUM | NVT | NVT | NVT |  | 350400 |  | Ariane 740-10 Narrow clear | 626300 | 1 | 2019-08-15 |  | Ariane 740-10 Narrow clear LED 4000K 10W | Innolumis |  |  |  |  | RAL 9005 |  |  |  | 100000 |  |  |  | Ariane 740-10 Narrow clear LED 4000K 10W | 626292 | 1 | 2019-08-15 |  | Ariane 740-10 Narrow clear LED 4000K 10W | Innolumis | 4000K | 10.00 | 100000 | LED |  | LED DRIVER | 44123 | 1 | 2019-08-15 |  | LEDDRIVER |  |  | 1.00 | 175200 | [6 empty] | Mastdeur | 90316 | 1 | 1990-01-01 |  | Mastdeur | Mastdeur | NVT
7 | 337472 | https://lms.nederlandslicht.nl/qr/report/337472 | 52.669 | 6.7399 | 246500.9942 | 521027.9861 | Comm Cramerlaan |  | 7741CM | Coevorden | Coevorden | 1990-01-01 | Gemeente Coevorden | Innolumis | 5 |  | Gemeente Coevorden | In bedrijf | Enexis |  | AAN 100%, 23:00 050%, 06:00 100%, UIT |  |  | Nacht | Bemeterd | [9 empty] | 212918 | [29 empty] | CON AL 3.5 M PT | 59588 | 1 | 1990-01-01 |  | PM AL 3,5 CO T60 TP | 3.50 | CONISCH | ALUMINIUM | NVT | NVT | NVT |  | 350400 |  | Ariane 740-10 Narrow clear | 626300 | 1 | 2019-08-15 |  | Ariane 740-10 Narrow clear LED 4000K 10W | Innolumis |  |  |  |  | RAL 9005 |  |  |  | 100000 |  |  |  | Ariane 740-10 Narrow clear LED 4000K 10W | 626292 | 1 | 2019-08-15 |  | Ariane 740-10 Narrow clear LED 4000K 10W | Innolumis | 4000K | 10.00 | 100000 | LED |  | LED DRIVER | 44123 | 1 | 2019-08-15 |  | LEDDRIVER |  |  | 1.00 | 175200 | [6 empty] | Mastdeur | 90316 | 1 | 1990-01-01 |  | Mastdeur | Mastdeur | NVT
6 | 337473 | https://lms.nederlandslicht.nl/qr/report/337473 | 52.6692 | 6.7401 | 246514.9942 | 521050.9861 | Comm Cramerlaan |  | 7741CM | Coevorden | Coevorden | 1990-01-01 | Gemeente Coevorden | Innolumis | 5 |  | Gemeente Coevorden | In bedrijf | Enexis |  | AAN 100%, 23:00 050%, 06:00 100%, UIT |  |  | Nacht | Bemeterd | [9 empty] | 212919 | [29 empty] | CON AL 3.5 M PT | 59588 | 1 | 1990-01-01 |  | PM AL 3,5 CO T60 TP | 3.50 | CONISCH | ALUMINIUM | NVT | NVT | NVT |  | 350400 |  | Ariane 740-10 Narrow clear | 626300 | 1 | 2019-08-15 |  | Ariane 740-10 Narrow clear LED 4000K 10W | Innolumis |  |  |  |  | RAL 9005 |  |  |  | 100000 |  |  |  | Ariane 740-10 Narrow clear LED 4000K 10W | 626292 | 1 | 2019-08-15 |  | Ariane 740-10 Narrow clear LED 4000K 10W | Innolumis | 4000K | 10.00 | 100000 | LED |  | LED DRIVER | 44123 | 1 | 2019-08-15 |  | LEDDRIVER |  |  | 1.00 | 175200 | [6 empty] | Mastdeur | 90316 | 1 | 1990-01-01 |  | Mastdeur | Mastdeur | NVT
5 | 337474 | https://lms.nederlandslicht.nl/qr/report/337474 | 52.6693 | 6.7404 | 246533.9942 | 521065.9861 | Comm Cramerlaan |  | 7741CM | Coevorden | Coevorden | 1990-01-01 | Gemeente Coevorden | Innolumis | 5 |  | Gemeente Coevorden | In bedrijf | Enexis |  | AAN 100%, 23:00 050%, 06:00 100%, UIT |  |  | Nacht | Bemeterd | [9 empty] | 212920 | [29 empty] | CON AL 3.5 M PT | 59588 | 1 | 1990-01-01 |  | PM AL 3,5 CO T60 TP | 3.50 | CONISCH | ALUMINIUM | NVT | NVT | NVT |  | 350400 |  | Ariane 740-10 Narrow clear | 626300 | 1 | 2019-08-15 |  | Ariane 740-10 Narrow clear LED 4000K 10W | Innolumis |  |  |  |  | RAL 9005 |  |  |  | 100000 |  |  |  | Ariane 740-10 Narrow clear LED 4000K 10W | 626292 | 1 | 2019-08-15 |  | Ariane 740-10 Narrow clear LED 4000K 10W | Innolumis | 4000K | 10.00 | 100000 | LED |  | LED DRIVER | 44123 | 1 | 2019-08-15 |  | LEDDRIVER |  |  | 1.00 | 175200 | [6 empty] | Mastdeur | 90316 | 1 | 1990-01-01 |  | Mastdeur | Mastdeur | NVT
4 | 337475 | https://lms.nederlandslicht.nl/qr/report/337475 | 52.6692 | 6.7408 | 246559.5699 | 521049.8054 | Comm Cramerlaan |  | 7741CM | Coevorden | Coevorden | 1990-01-01 | Gemeente Coevorden |  |  |  | Gemeente Coevorden | In bedrijf | Enexis |  | AAN 100%, 23:00 050%, 06:00 100%, UIT |  |  | Nacht | Bemeterd | [9 empty] | 212921 | [29 empty] | CON AL 3.5 M PT | 59588 | 1 | 1990-01-01 |  | PM AL 3,5 CO T60 TP | 3.50 | CONISCH | ALUMINIUM | NVT | NVT | NVT |  | 350400 |  | Ariane 740-10 Narrow clear | 626300 | 1 | 2019-08-15 |  | Ariane 740-10 Narrow clear LED 4000K 10W | Innolumis |  |  |  |  | RAL 9005 |  |  |  | 100000 |  |  |  | Ariane 740-10 Narrow clear LED 4000K 10W | 626292 | 1 | 2019-08-15 |  | Ariane 740-10 Narrow clear LED 4000K 10W | Innolumis | 4000K | 10.00 | 100000 | LED |  | LED DRIVER | 44123 | 1 | 2019-08-15 |  | LEDDRIVER |  |  | 1.00 | 175200 | [6 empty] | Mastdeur | 90316 | 1 | 1990-01-01 |  | Mastdeur | Mastdeur | NVT
3 | 337476 | https://lms.nederlandslicht.nl/qr/report/337476 | 52.669 | 6.7411 | 246581.9942 | 521032.9861 | Comm Cramerlaan |  | 7741CM | Coevorden | Coevorden | 1990-01-01 | Gemeente Coevorden | Innolumis | 5 |  | Gemeente Coevorden | In bedrijf | Enexis |  | AAN 100%, 23:00 050%, 06:00 100%, UIT |  |  | Nacht | Bemeterd | [9 empty] | 212922 | [29 empty] | CON AL 3.5 M PT | 59588 | 1 | 1990-01-01 |  | PM AL 3,5 CO T60 TP | 3.50 | CONISCH | ALUMINIUM | NVT | NVT | NVT |  | 350400 |  | Ariane 740-10 Narrow clear | 626300 | 1 | 2019-08-15 |  | Ariane 740-10 Narrow clear LED 4000K 10W | Innolumis |  |  |  |  | RAL 9005 |  |  |  | 100000 |  |  |  | Ariane 740-10 Narrow clear LED 4000K 10W | 626292 | 1 | 2019-08-15 |  | Ariane 740-10 Narrow clear LED 4000K 10W | Innolumis | 4000K | 10.00 | 100000 | LED |  | LED DRIVER | 44123 | 1 | 2019-08-15 |  | LEDDRIVER |  |  | 1.00 | 175200 | [6 empty] | Mastdeur | 90316 | 1 | 1990-01-01 |  | Mastdeur | Mastdeur | NVT
2 | 337477 | https://lms.nederlandslicht.nl/qr/report/337477 | 52.6689 | 6.7414 | 246602.9942 | 521017.9861 | Comm Cramerlaan |  | 7741CM | Coevorden | Coevorden | 1990-01-01 | Gemeente Coevorden | Innolumis | 5 |  | Gemeente Coevorden | In bedrijf | Enexis |  | AAN 100%, 23:00 050%, 06:00 100%, UIT |  |  | Nacht | Bemeterd | [9 empty] | 212923 | [29 empty] | CON AL 3.5 M PT | 59588 | 1 | 1990-01-01 |  | PM AL 3,5 CO T60 TP | 3.50 | CONISCH | ALUMINIUM | NVT | NVT | NVT |  | 350400 |  | Ariane 740-10 Narrow clear | 626300 | 1 | 2019-08-15 |  | Ariane 740-10 Narrow clear LED 4000K 10W | Innolumis |  |  |  |  | RAL 9005 |  |  |  | 100000 |  |  |  | Ariane 740-10 Narrow clear LED 4000K 10W | 626292 | 1 | 2019-08-15 |  | Ariane 740-10 Narrow clear LED 4000K 10W | Innolumis | 4000K | 10.00 | 100000 | LED |  | LED DRIVER | 44123 | 1 | 2019-08-15 |  | LEDDRIVER |  |  | 1.00 | 175200 | [6 empty] | Mastdeur | 90316 | 1 | 1990-01-01 |  | Mastdeur | Mastdeur | NVT
1 | 337478 | https://lms.nederlandslicht.nl/qr/report/337478 | 52.6687 | 6.7418 | 246624.9942 | 521001.9861 | Comm Cramerlaan |  | 7741CM | Coevorden | Coevorden | 1990-01-01 | Gemeente Coevorden | Innolumis | 5 |  | Gemeente Coevorden | In bedrijf | Enexis |  | AAN 100%, 23:00 050%, 06:00 100%, UIT |  |  | Nacht | Bemeterd | [9 empty] | 212924 | [29 empty] | CON AL 3.5 M PT | 59588 | 1 | 1990-01-01 |  | PM AL 3,5 CO T60 TP | 3.50 | CONISCH | ALUMINIUM | NVT | NVT | NVT |  | 350400 |  | Ariane 740-10 Narrow clear | 626300 | 1 | 2019-08-15 |  | Ariane 740-10 Narrow clear LED 4000K 10W | Innolumis |  |  |  |  | RAL 9005 |  |  |  | 100000 |  |  |  | Ariane 740-10 Narrow clear LED 4000K 10W | 626292 | 1 | 2019-08-15 |  | Ariane 740-10 Narrow clear LED 4000K 10W | Innolumis | 4000K | 10.00 | 100000 | LED |  | LED DRIVER | 44123 | 1 | 2019-08-15 |  | LEDDRIVER |  |  | 1.00 | 175200 | [6 empty] | Mastdeur | 90316 | 1 | 1990-01-01 |  | Mastdeur | Mastdeur | NVT
9 | 337479 | https://lms.nederlandslicht.nl/qr/report/337479 | 52.6655 | 6.7544 | 247489.9942 | 520651.9861 | vd Duyn v Maasdamstr |  | 7742AC | Coevorden | Coevorden | 1990-01-01 | Gemeente Coevorden | Philips | 5 |  | Gemeente Coevorden | In bedrijf | Enexis |  | AAN 100%, 23:00 050%, 06:00 100%, UIT |  |  | Nacht | Bemeterd | [9 empty] | 212925 | [29 empty] | CON AL 3.5 M PT | 59588 | 1 | 1990-01-01 |  | PM AL 3,5 CO T60 TP | 3.50 | CONISCH | ALUMINIUM | NVT | NVT | NVT |  | 350400 |  | Townguide BDP103 PCC GRN15/840 DM | 626294 | 1 | 2019-07-04 |  | Townguide BDP103 PCC GRN15/840 DM LED 4000K 12W | Philips |  |  |  |  | Silver RAL9006 |  |  |  | 100000 |  |  |  | LAMP Philips BDP103 PCC GRN15/840 DM | 493619 | 1 | 2019-07-04 |  | LAMP Philips BDP103 PCC GRN15/840 DM | Philips | 840 | 13.00 | 100000 | LED |  | LED DRIVER | 44123 | 1 | 2019-07-04 |  | LEDDRIVER |  |  | 1.00 | 175200 | [6 empty] | Mastdeur | 90316 | 1 | 1990-01-01 |  | Mastdeur | Mastdeur | NVT
8 | 337480 | https://lms.nederlandslicht.nl/qr/report/337480 | 52.6652 | 6.7546 | 247503.9942 | 520628.9861 | vd Duyn v Maasdamstr |  | 7742AC | Coevorden | Coevorden | 1990-01-01 | Gemeente Coevorden | Philips | 5 |  | Gemeente Coevorden | In bedrijf | Enexis |  | AAN 100%, 23:00 050%, 06:00 100%, UIT |  |  | Nacht | Bemeterd | [9 empty] | 212926 | [29 empty] | CON AL 3.5 M PT | 59588 | 1 | 1990-01-01 |  | PM AL 3,5 CO T60 TP | 3.50 | CONISCH | ALUMINIUM | NVT | NVT | NVT |  | 350400 |  | Townguide BDP103 PCC GRN15/840 DM | 626294 | 1 | 2019-07-04 |  | Townguide BDP103 PCC GRN15/840 DM LED 4000K 12W | Philips |  |  |  |  | Silver RAL9006 |  |  |  | 100000 |  |  |  | LAMP Philips BDP103 PCC GRN15/840 DM | 493619 | 1 | 2019-07-04 |  | LAMP Philips BDP103 PCC GRN15/840 DM | Philips | 840 | 13.00 | 100000 | LED |  | LED DRIVER | 44123 | 1 | 2019-07-04 |  | LEDDRIVER |  |  | 1.00 | 175200 | [6 empty] | Mastdeur | 90316 | 1 | 1990-01-01 |  | Mastdeur | Mastdeur | NVT
7 | 337481 | https://lms.nederlandslicht.nl/qr/report/337481 | 52.665 | 6.7548 | 247517.9942 | 520604.9861 | vd Duyn v Maasdamstr |  | 7742AC | Coevorden | Coevorden | 1990-01-01 | Gemeente Coevorden | Philips | 5 |  | Gemeente Coevorden | In bedrijf | Enexis |  | AAN 100%, 23:00 050%, 06:00 100%, UIT |  |  | Nacht | Bemeterd | [9 empty] | 212927 | [29 empty] | CON AL 3.5 M PT | 59588 | 1 | 1990-01-01 |  | PM AL 3,5 CO T60 TP | 3.50 | CONISCH | ALUMINIUM | NVT | NVT | NVT |  | 350400 |  | Townguide BDP103 PCC GRN15/840 DM | 626294 | 1 | 2019-07-04 |  | Townguide BDP103 PCC GRN15/840 DM LED 4000K 12W | Philips |  |  |  |  | Silver RAL9006 |  |  |  | 100000 |  |  |  | LAMP Philips BDP103 PCC GRN15/840 DM | 493619 | 1 | 2019-07-04 |  | LAMP Philips BDP103 PCC GRN15/840 DM | Philips | 840 | 13.00 | 100000 | LED |  | LED DRIVER | 44123 | 1 | 2019-07-04 |  | LEDDRIVER |  |  | 1.00 | 175200 | [6 empty] | Mastdeur | 90316 | 1 | 1990-01-01 |  | Mastdeur | Mastdeur | NVT
6 | 337482 | https://lms.nederlandslicht.nl/qr/report/337482 | 52.6648 | 6.755 | 247531.9942 | 520579.9861 | vd Duyn v Maasdamstr |  | 7742AC | Coevorden | Coevorden | 1990-01-01 | Gemeente Coevorden | Philips | 5 |  | Gemeente Coevorden | In bedrijf | Enexis |  | AAN 100%, 23:00 050%, 06:00 100%, UIT |  |  | Nacht | Bemeterd | [9 empty] | 212928 | [29 empty] | CON AL 3.5 M PT | 59588 | 1 | 2023-12-01 |  | PM AL 3,5 CO T60 TP | 3.50 | CONISCH | ALUMINIUM | NVT | NVT | NVT |  | 350400 |  | Townguide BDP103 PCC GRN15/840 DM | 626294 | 1 | 2019-07-05 |  | Townguide BDP103 PCC GRN15/840 DM LED 4000K 12W | Philips |  |  |  |  | Silver RAL9006 |  |  |  | 100000 |  |  |  | LAMP Philips BDP103 PCC GRN15/840 DM | 493619 | 1 | 2019-07-05 |  | LAMP Philips BDP103 PCC GRN15/840 DM | Philips | 840 | 13.00 | 100000 | LED |  | LED DRIVER | 44123 | 1 | 2019-07-05 |  | LEDDRIVER |  |  | 1.00 | 175200 | [6 empty] | Mastdeur | 90316 | 1 | 1990-01-01 |  | Mastdeur | Mastdeur | NVT
5 | 337483 | https://lms.nederlandslicht.nl/qr/report/337483 | 52.6645 | 6.7552 | 247539.9942 | 520550.9861 | vd Duyn v Maasdamstr |  | 7742AC | Coevorden | Coevorden | 1990-01-01 | Gemeente Coevorden | Philips | 5 |  | Gemeente Coevorden | In bedrijf | Enexis |  | AAN 100%, 23:00 050%, 06:00 100%, UIT |  |  | Nacht | Bemeterd | [9 empty] | 212929 | [29 empty] | CON AL 3.5 M PT | 59588 | 1 | 1990-01-01 |  | PM AL 3,5 CO T60 TP | 3.50 | CONISCH | ALUMINIUM | NVT | NVT | NVT |  | 350400 |  | Townguide BDP103 PCC GRN15/840 DM | 626294 | 1 | 2019-07-05 |  | Townguide BDP103 PCC GRN15/840 DM LED 4000K 12W | Philips |  |  |  |  | Silver RAL9006 |  |  |  | 100000 |  |  |  | LAMP Philips BDP103 PCC GRN15/840 DM | 493619 | 1 | 2019-07-05 |  | LAMP Philips BDP103 PCC GRN15/840 DM | Philips | 840 | 13.00 | 100000 | LED |  | LED DRIVER | 44123 | 1 | 2019-07-05 |  | LEDDRIVER |  |  | 1.00 | 175200 | [6 empty] | Mastdeur | 90316 | 1 | 1990-01-01 |  | Mastdeur | Mastdeur | NVT
4 | 337484 | https://lms.nederlandslicht.nl/qr/report/337484 | 52.6643 | 6.7551 | 247534.9942 | 520527.9861 | vd Duyn v Maasdamstr |  | 7742AC | Coevorden | Coevorden | 1990-01-01 | Gemeente Coevorden | Philips | 5 |  | Gemeente Coevorden | In bedrijf | Enexis |  | AAN 100%, 23:00 050%, 06:00 100%, UIT |  |  | Nacht | Bemeterd | [9 empty] | 212930 | [29 empty] | CON AL 3.5 M PT | 59588 | 1 | 1990-01-01 |  | PM AL 3,5 CO T60 TP | 3.50 | CONISCH | ALUMINIUM | NVT | NVT | NVT |  | 350400 |  | Townguide BDP103 PCC GRN15/840 DM | 626294 | 1 | 2019-07-05 |  | Townguide BDP103 PCC GRN15/840 DM LED 4000K 12W | Philips |  |  |  |  | Silver RAL9006 |  |  |  | 100000 |  |  |  | LAMP Philips BDP103 PCC GRN15/840 DM | 493619 | 1 | 2019-07-05 |  | LAMP Philips BDP103 PCC GRN15/840 DM | Philips | 840 | 13.00 | 100000 | LED |  | LED DRIVER | 44123 | 1 | 2019-07-05 |  | LEDDRIVER |  |  | 1.00 | 175200 | [6 empty] | Mastdeur | 90316 | 1 | 1990-01-01 |  | Mastdeur | Mastdeur | NVT
3 | 337485 | https://lms.nederlandslicht.nl/qr/report/337485 | 52.6641 | 6.7549 | 247522.0934 | 520504.1075 | vd Duyn v Maasdamstr |  | 7742AC | Coevorden | Coevorden | 2015-04-22 | Gemeente Coevorden |  |  |  | Gemeente Coevorden | In bedrijf | Enexis |  |  |  |  | Nacht | Bemeterd | [9 empty] | 212931 | [29 empty] | PM AL 3,5 CO T60 TP | 44730 | 1 | 2015-04-22 |  | PM AL 3,5 CO T60 TP | 3.50 | CONISCH | ALUMINIUM | NVT | NVT | NVT |  | 350400 |  | CPS200 SOX-E 18W CVSA | 314398 | 1 | 1990-01-01 | [11 empty] | 175200 |  |  |  | LAMP SOXE 18W BY22 | 40071 | 1 | 2023-09-18 |  | 18W SOX-E |  |  | 18.00 | 12000 | SOX |  | BSX 18 | 126104 | 1 | 1990-01-01 |  | BSX18 |  |  | 4.00 | 175200 | [6 empty] | Mastdeur | 90316 | 1 | 2015-04-22 |  | Mastdeur | Mastdeur | NVT
2 | 337486 | https://lms.nederlandslicht.nl/qr/report/337486 | 52.6639 | 6.7547 | 247510.9942 | 520483.9861 | vd Duyn v Maasdamstr |  | 7742AC | Coevorden | Coevorden | 1990-01-01 | Gemeente Coevorden | Philips | 5 |  | Gemeente Coevorden | In bedrijf | Enexis |  | AAN 100%, 23:00 050%, 06:00 100%, UIT |  |  | Nacht | Bemeterd | [9 empty] | 212932 | [29 empty] | CON AL 3.5 M PT | 59588 | 1 | 1990-01-01 |  | PM AL 3,5 CO T60 TP | 3.50 | CONISCH | ALUMINIUM | NVT | NVT | NVT |  | 350400 |  | Townguide BDP103 PCC GRN15/840 DM | 626294 | 1 | 2019-07-05 |  | Townguide BDP103 PCC GRN15/840 DM LED 4000K 12W | Philips |  |  |  |  | Silver RAL9006 |  |  |  | 100000 |  |  |  | LAMP Philips BDP103 PCC GRN15/840 DM | 493619 | 1 | 2019-07-05 |  | LAMP Philips BDP103 PCC GRN15/840 DM | Philips | 840 | 13.00 | 100000 | LED |  | LED DRIVER | 44123 | 1 | 2019-07-05 |  | LEDDRIVER |  |  | 1.00 | 175200 | [6 empty] | Mastdeur | 90316 | 1 | 1990-01-01 |  | Mastdeur | Mastdeur | NVT
1 | 337487 | https://lms.nederlandslicht.nl/qr/report/337487 | 52.6638 | 6.7545 | 247499.9942 | 520464.9861 | vd Duyn v Maasdamstr |  | 7742AC | Coevorden | Coevorden | 1990-01-01 | Gemeente Coevorden | Philips | 5 |  | Gemeente Coevorden | In bedrijf | Enexis |  | AAN 100%, 23:00 050%, 06:00 100%, UIT |  |  | Nacht | Bemeterd | [9 empty] | 212933 | [29 empty] | CON AL 3.5 M PT | 59588 | 1 | 1990-01-01 |  | PM AL 3,5 CO T60 TP | 3.50 | CONISCH | ALUMINIUM | NVT | NVT | NVT |  | 350400 |  | Townguide BDP103 PCC GRN15/840 DM | 626294 | 1 | 2019-07-05 |  | Townguide BDP103 PCC GRN15/840 DM LED 4000K 12W | Philips |  |  |  |  | Silver RAL9006 |  |  |  | 100000 |  |  |  | LAMP Philips BDP103 PCC GRN15/840 DM | 493619 | 1 | 2019-07-05 |  | LAMP Philips BDP103 PCC GRN15/840 DM | Philips | 840 | 13.00 | 100000 | LED |  | LED DRIVER | 44123 | 1 | 2019-07-05 |  | LEDDRIVER |  |  | 1.00 | 175200 | [6 empty] | Mastdeur | 90316 | 1 | 1990-01-01 |  | Mastdeur | Mastdeur | NVT
23 | 337488 | https://lms.nederlandslicht.nl/qr/report/337488 | 52.6647 | 6.725 | 245500.7468 | 520526.7161 | Data |  | 7741MG | Coevorden | Coevorden | 1991-01-01 | Gemeente Coevorden | Philips | 5 |  | Gemeente Coevorden | In bedrijf | Enexis |  | AAN 100%, 23:00 050%, 06:00 100%, UIT |  |  | Nacht | Bemeterd | [9 empty] | 212938 | [29 empty] | LM AL 6,0 CO EU | 314393 | 1 | 1991-01-01 | [9 empty] | 350400 |  | BGP381 ### 19W NW 2500L GREY DM DVD | 311895 | 1 | 2018-08-06 | [11 empty] | 175200 |  |  |  | LED IN: BGP381 ### 19W NW 2500L GREY DM DVD | 311896 | 1 | 2018-08-06 |  |  |  |  | 19.00 |  | LED |  | LED DRIVER | 44123 | 1 | 2018-08-06 |  | LEDDRIVER |  |  | 1.00 | 175200 | [6 empty] | Mastdeur | 90316 | 1 | 1991-01-01 |  | Mastdeur | Mastdeur | NVT
22 | 337489 | https://lms.nederlandslicht.nl/qr/report/337489 | 52.6648 | 6.7255 | 245533.0164 | 520540.6447 | Data |  | 7741MG | Coevorden | Coevorden | 1990-01-01 | Gemeente Coevorden | Philips | 5 |  | Gemeente Coevorden | In bedrijf | Enexis |  | AAN 100%, 23:00 050%, 06:00 100%, UIT |  |  | Nacht | Bemeterd | [9 empty] | 212939 | [29 empty] | LM AL 6,0 CO EU | 314393 | 1 | 1990-01-01 | [9 empty] | 350400 |  | BGP381 ### 19W NW 2500L GREY DM DVD | 311895 | 1 | 2018-08-06 | [11 empty] | 175200 |  |  |  | LED IN: BGP381 ### 19W NW 2500L GREY DM DVD | 311896 | 1 | 2018-08-06 |  |  |  |  | 19.00 |  | LED |  | LED DRIVER | 44123 | 1 | 2018-08-06 |  | LEDDRIVER |  |  | 1.00 | 175200 | [6 empty] | Mastdeur | 90316 | 1 | 1990-01-01 |  | Mastdeur | Mastdeur | NVT
21 | 337490 | https://lms.nederlandslicht.nl/qr/report/337490 | 52.6649 | 6.726 | 245564.6712 | 520549.971 | Data |  | 7741MG | Coevorden | Coevorden | 1990-01-01 | Gemeente Coevorden | Philips | 5 |  | Gemeente Coevorden | In bedrijf | Enexis |  | AAN 100%, 23:00 050%, 06:00 100%, UIT |  |  | Nacht | Bemeterd | [9 empty] | 212940 | [29 empty] | LM AL 6,0 CO EU | 314393 | 1 | 1990-01-01 | [9 empty] | 350400 |  | BGP381 ### 19W NW 2500L GREY DM DVD | 311895 | 1 | 2018-08-06 | [11 empty] | 175200 |  |  |  | LED IN: BGP381 ### 19W NW 2500L GREY DM DVD | 311896 | 1 | 2018-08-06 |  |  |  |  | 19.00 |  | LED |  | LED DRIVER | 44123 | 1 | 2018-08-06 |  | LEDDRIVER |  |  | 1.00 | 175200 | [6 empty] | Mastdeur | 90316 | 1 | 1990-01-01 |  | Mastdeur | Mastdeur | NVT
20 | 337491 | https://lms.nederlandslicht.nl/qr/report/337491 | 52.6646 | 6.7262 | 245579.0314 | 520525.7395 | Data |  | 7741MG | Coevorden | Coevorden | 1990-01-01 | Gemeente Coevorden | Philips | 5 |  | Gemeente Coevorden | In bedrijf | Enexis |  | AAN 100%, 23:00 050%, 06:00 100%, UIT |  |  | Nacht | Bemeterd | [9 empty] | 212941 | [29 empty] | LM AL 6,0 CO EU | 314393 | 1 | 1990-01-01 | [9 empty] | 350400 |  | BGP381 ### 19W NW 2500L GREY DM DVD | 311895 | 1 | 2018-08-06 | [11 empty] | 175200 |  |  |  | LED IN: BGP381 ### 19W NW 2500L GREY DM DVD | 311896 | 1 | 2018-08-06 |  |  |  |  | 19.00 |  | LED |  | LED DRIVER | 44123 | 1 | 2018-08-06 |  | LEDDRIVER |  |  | 1.00 | 175200 | [6 empty] | Mastdeur | 90316 | 1 | 1990-01-01 |  | Mastdeur | Mastdeur | NVT
19 | 337492 | https://lms.nederlandslicht.nl/qr/report/337492 | 52.6643 | 6.7264 | 245595.1764 | 520490.1097 | Data |  | 7741MG | Coevorden | Coevorden | 1990-01-01 | Gemeente Coevorden | Philips | 5 |  | Gemeente Coevorden | In bedrijf | Enexis |  | AAN 100%, 23:00 050%, 06:00 100%, UIT |  |  | Nacht | Bemeterd | [9 empty] | 212942 | [29 empty] | LM AL 6,0 CO EU | 314393 | 1 | 1990-01-01 | [9 empty] | 350400 |  | BGP381 ### 19W NW 2500L GREY DM DVD | 311895 | 1 | 2018-08-06 | [11 empty] | 175200 |  |  |  | LED IN: BGP381 ### 19W NW 2500L GREY DM DVD | 311896 | 1 | 2018-08-06 |  |  |  |  | 19.00 |  | LED |  | LED DRIVER | 44123 | 1 | 2018-08-06 |  | LEDDRIVER |  |  | 1.00 | 175200 | [6 empty] | Mastdeur | 90316 | 1 | 1990-01-01 |  | Mastdeur | Mastdeur | NVT
18 | 337493 | https://lms.nederlandslicht.nl/qr/report/337493 | 52.664 | 6.7267 | 245615.2842 | 520456.8417 | Data |  | 7741MG | Coevorden | Coevorden | 1990-01-01 | Gemeente Coevorden | Philips | 5 |  | Gemeente Coevorden | In bedrijf | Enexis |  | AAN 100%, 23:00 050%, 06:00 100%, UIT |  |  | Nacht | Bemeterd | [9 empty] | 212943 | [29 empty] | LM AL 6,0 CO EU | 314393 | 1 | 1990-01-01 | [9 empty] | 350400 |  | BGP381 ### 19W NW 2500L GREY DM DVD | 311895 | 1 | 2018-08-06 | [11 empty] | 175200 |  |  |  | LED IN: BGP381 ### 19W NW 2500L GREY DM DVD | 311896 | 1 | 2018-08-06 |  |  |  |  | 19.00 |  | LED |  | LED DRIVER | 44123 | 1 | 2018-08-06 |  | LEDDRIVER |  |  | 1.00 | 175200 | [6 empty] | Mastdeur | 90316 | 1 | 1990-01-01 |  | Mastdeur | Mastdeur | NVT
17 | 337494 | https://lms.nederlandslicht.nl/qr/report/337494 | 52.6638 | 6.727 | 245639.1085 | 520436.424 | Data |  | 7741MG | Coevorden | Coevorden | 2009-11-02 | Gemeente Coevorden | Philips | 5 |  | Gemeente Coevorden | In bedrijf | Enexis |  | AAN 100%, 23:00 050%, 06:00 100%, UIT |  |  | Nacht | Bemeterd | [9 empty] | 212944 | [29 empty] | CON AL 6 M .. | 311853 | 1 | 2009-11-02 | [9 empty] | 350400 |  | BGP381 ### 19W NW 2500L GREY DM DVD | 311895 | 1 | 2018-07-25 | [11 empty] | 175200 |  |  |  | LED IN: BGP381 ### 19W NW 2500L GREY DM DVD | 311896 | 1 | 2018-07-25 |  |  |  |  | 19.00 |  | LED |  | LED DRIVER | 44123 | 1 | 2018-07-25 |  | LEDDRIVER |  |  | 1.00 | 175200 | [6 empty] | Mastdeur | 90316 | 1 | 2009-11-02 |  | Mastdeur | Mastdeur | NVT
16 | 337495 | https://lms.nederlandslicht.nl/qr/report/337495 | 52.6636 | 6.7274 | 245667.4646 | 520414.7872 | Data |  | 7741MG | Coevorden | Coevorden | 1990-01-01 | Gemeente Coevorden | Philips | 5 |  | Gemeente Coevorden | In bedrijf | Enexis |  | AAN 100%, 23:00 050%, 06:00 100%, UIT |  |  | Nacht | Bemeterd | [9 empty] | 212945 | [29 empty] | LM AL 6,0 CO EU | 314393 | 1 | 1990-01-01 | [9 empty] | 350400 |  | BGP381 ### 19W NW 2500L GREY DM DVD | 311895 | 1 | 2018-08-06 | [11 empty] | 175200 |  |  |  | LED IN: BGP381 ### 19W NW 2500L GREY DM DVD | 311896 | 1 | 2018-08-06 |  |  |  |  | 19.00 |  | LED |  | LED DRIVER | 44123 | 1 | 2018-08-06 |  | LEDDRIVER |  |  | 1.00 | 175200 | [6 empty] | Mastdeur | 90316 | 1 | 1990-01-01 |  | Mastdeur | Mastdeur | NVT
15 | 337496 | https://lms.nederlandslicht.nl/qr/report/337496 | 52.6634 | 6.7279 | 245696.2813 | 520392.8051 | Data |  | 7741MG | Coevorden | Coevorden | 1990-01-01 | Gemeente Coevorden | Philips | 5 |  | Gemeente Coevorden | In bedrijf | Enexis |  | AAN 100%, 23:00 050%, 06:00 100%, UIT |  |  | Nacht | Bemeterd | [9 empty] | 212946 | [29 empty] | LM AL 6,0 CO EU | 314393 | 1 | 1990-01-01 | [9 empty] | 350400 |  | BGP381 ### 19W NW 2500L GREY DM DVD | 311895 | 1 | 2018-08-06 | [11 empty] | 175200 |  |  |  | LED IN: BGP381 ### 19W NW 2500L GREY DM DVD | 311896 | 1 | 2018-08-06 |  |  |  |  | 19.00 |  | LED |  | LED DRIVER | 44123 | 1 | 2018-08-06 |  | LEDDRIVER |  |  | 1.00 | 175200 | [6 empty] | Mastdeur | 90316 | 1 | 1990-01-01 |  | Mastdeur | Mastdeur | NVT
14 | 337497 | https://lms.nederlandslicht.nl/qr/report/337497 | 52.6632 | 6.7283 | 245724.3595 | 520371.5953 | Data |  | 7741MG | Coevorden | Coevorden | 1990-01-01 | Gemeente Coevorden | Philips | 5 |  | Gemeente Coevorden | In bedrijf | Enexis |  | AAN 100%, 23:00 050%, 06:00 100%, UIT |  |  | Nacht | Bemeterd | [9 empty] | 212947 | [29 empty] | LM AL 6,0 CO EU | 314393 | 1 | 1990-01-01 | [9 empty] | 350400 |  | BGP381 ### 19W NW 2500L GREY DM DVD | 311895 | 1 | 2018-08-06 | [11 empty] | 175200 |  |  |  | LED IN: BGP381 ### 19W NW 2500L GREY DM DVD | 311896 | 1 | 2018-08-06 |  |  |  |  | 19.00 |  | LED |  | LED DRIVER | 44123 | 1 | 2018-08-06 |  | LEDDRIVER |  |  | 1.00 | 175200 | [6 empty] | Mastdeur | 90316 | 1 | 1990-01-01 |  | Mastdeur | Mastdeur | NVT
13 | 337498 | https://lms.nederlandslicht.nl/qr/report/337498 | 52.663 | 6.7286 | 245748.2215 | 520346.9317 | Data |  | 7741MG | Coevorden | Coevorden | 1990-01-01 | Gemeente Coevorden | Philips | 5 |  | Gemeente Coevorden | In bedrijf | Enexis |  | AAN 100%, 23:00 050%, 06:00 100%, UIT |  |  | Nacht | Bemeterd | [9 empty] | 212948 | [29 empty] | LM AL 6,0 CO EU | 314393 | 1 | 1990-01-01 | [9 empty] | 350400 |  | BGP381 ### 19W NW 2500L GREY DM DVD | 311895 | 1 | 2018-08-06 | [11 empty] | 175200 |  |  |  | LED IN: BGP381 ### 19W NW 2500L GREY DM DVD | 311896 | 1 | 2018-08-06 |  |  |  |  | 19.00 |  | LED |  | LED DRIVER | 44123 | 1 | 2018-08-06 |  | LEDDRIVER |  |  | 1.00 | 175200 | [6 empty] | Mastdeur | 90316 | 1 | 1990-01-01 |  | Mastdeur | Mastdeur | NVT
12 | 337499 | https://lms.nederlandslicht.nl/qr/report/337499 | 52.6626 | 6.7295 | 245811.5338 | 520302.117 | Data |  | 7741MG | Coevorden | Coevorden | 2005-09-09 | Gemeente Coevorden | Philips | 5 |  | Gemeente Coevorden | In bedrijf | Enexis |  | AAN 100%, 23:00 050%, 06:00 100%, UIT |  |  | Nacht | Bemeterd | [9 empty] | 212949 | [29 empty] | CON AL 6 M .. | 311853 | 1 | 2005-09-09 | [9 empty] | 350400 |  | BGP381 ### 19W NW 2500L GREY DM DVD | 311895 | 1 | 2018-08-06 | [11 empty] | 175200 |  |  |  | LED IN: BGP381 ### 19W NW 2500L GREY DM DVD | 311896 | 1 | 2018-08-06 |  |  |  |  | 19.00 |  | LED |  | LED DRIVER | 44123 | 1 | 2018-08-06 |  | LEDDRIVER |  |  | 1.00 | 175200 | [6 empty] | Mastdeur | 90316 | 1 | 2005-09-09 |  | Mastdeur | Mastdeur | NVT
11 | 337500 | https://lms.nederlandslicht.nl/qr/report/337500 | 52.6628 | 6.7291 | 245780.8472 | 520325.2946 | Data |  | 7741MG | Coevorden | Coevorden | 1990-01-01 | Gemeente Coevorden | Philips | 5 |  | Gemeente Coevorden | In bedrijf | Enexis |  | AAN 100%, 23:00 050%, 06:00 100%, UIT |  |  | Nacht | Bemeterd | [9 empty] | 212950 | [29 empty] | LM AL 6,0 CO EU | 314393 | 1 | 1990-01-01 | [9 empty] | 350400 |  | BGP381 ### 19W NW 2500L GREY DM DVD | 311895 | 1 | 2018-08-06 | [11 empty] | 175200 |  |  |  | LED IN: BGP381 ### 19W NW 2500L GREY DM DVD | 311896 | 1 | 2018-08-06 |  |  |  |  | 19.00 |  | LED |  | LED DRIVER | 44123 | 1 | 2018-08-06 |  | LEDDRIVER |  |  | 1.00 | 175200 | [6 empty] | Mastdeur | 90316 | 1 | 1990-01-01 |  | Mastdeur | Mastdeur | NVT
10 | 337501 | https://lms.nederlandslicht.nl/qr/report/337501 | 52.6628 | 6.7284 | 245731.8385 | 520318.8257 | Data |  | 7741MG | Coevorden | Coevorden | 1990-01-01 | Gemeente Coevorden | Philips | 5 |  | Gemeente Coevorden | In bedrijf | Enexis |  | AAN 100%, 23:00 050%, 06:00 100%, UIT |  |  | Nacht | Bemeterd | [9 empty] | 212951 | [29 empty] | LM AL 6,0 CO EU | 314393 | 1 | 1990-01-01 | [9 empty] | 350400 |  | BGP381 ### 19W NW 2500L GREY DM DVD | 311895 | 1 | 2018-08-06 | [11 empty] | 175200 |  |  |  | LED IN: BGP381 ### 19W NW 2500L GREY DM DVD | 311896 | 1 | 2018-08-06 |  |  |  |  | 19.00 |  | LED |  | LED DRIVER | 44123 | 1 | 2018-08-06 |  | LEDDRIVER |  |  | 1.00 | 175200 | [6 empty] | Mastdeur | 90316 | 1 | 1990-01-01 |  | Mastdeur | Mastdeur | NVT
9 | 337502 | https://lms.nederlandslicht.nl/qr/report/337502 | 52.6625 | 6.728 | 245710.3306 | 520290.5824 | Data |  | 7741MG | Coevorden | Coevorden | 1990-01-01 | Gemeente Coevorden | Philips | 5 |  | Gemeente Coevorden | In bedrijf | Enexis |  | AAN 100%, 23:00 050%, 06:00 100%, UIT |  |  | Nacht | Bemeterd | [9 empty] | 212952 | [29 empty] | LM AL 6,0 CO EU | 314393 | 1 | 1990-01-01 | [9 empty] | 350400 |  | BGP381 ### 19W NW 2500L GREY DM DVD | 311895 | 1 | 2018-08-06 | [11 empty] | 175200 |  |  |  | LED IN: BGP381 ### 19W NW 2500L GREY DM DVD | 311896 | 1 | 2018-08-06 |  |  |  |  | 19.00 |  | LED |  | LED DRIVER | 44123 | 1 | 2018-08-06 |  | LEDDRIVER |  |  | 1.00 | 175200 | [6 empty] | Mastdeur | 90316 | 1 | 1990-01-01 |  | Mastdeur | Mastdeur | NVT
8 | 337503 | https://lms.nederlandslicht.nl/qr/report/337503 | 52.6623 | 6.7277 | 245690.4145 | 520264.2942 | Data |  | 7741MG | Coevorden | Coevorden | 1990-01-01 | Gemeente Coevorden | Philips | 5 |  | Gemeente Coevorden | In bedrijf | Enexis |  | AAN 100%, 23:00 050%, 06:00 100%, UIT |  |  | Nacht | Bemeterd | [9 empty] | 212953 | [29 empty] | LM AL 6,0 CO EU | 314393 | 1 | 1990-01-01 | [9 empty] | 350400 |  | BGP381 ### 19W NW 2500L GREY DM DVD | 311895 | 1 | 2018-08-06 | [11 empty] | 175200 |  |  |  | LED IN: BGP381 ### 19W NW 2500L GREY DM DVD | 311896 | 1 | 2018-08-06 |  |  |  |  | 19.00 |  | LED |  | LED DRIVER | 44123 | 1 | 2018-08-06 |  | LEDDRIVER |  |  | 1.00 | 175200 | [6 empty] | Mastdeur | 90316 | 1 | 1990-01-01 |  | Mastdeur | Mastdeur | NVT
7 | 337504 | https://lms.nederlandslicht.nl/qr/report/337504 | 52.6621 | 6.7274 | 245667.9859 | 520241.7346 | Data |  | 7741MG | Coevorden | Coevorden | 1990-01-01 | Gemeente Coevorden | Philips | 5 |  | Gemeente Coevorden | In bedrijf | Enexis |  | AAN 100%, 23:00 050%, 06:00 100%, UIT |  |  | Nacht | Bemeterd | [9 empty] | 212954 | [29 empty] | LM AL 6,0 CO EU | 314393 | 1 | 1990-01-01 | [9 empty] | 350400 |  | BGP381 ### 19W NW 2500L GREY DM DVD | 311895 | 1 | 2018-08-06 | [11 empty] | 175200 |  |  |  | LED IN: BGP381 ### 19W NW 2500L GREY DM DVD | 311896 | 1 | 2018-08-06 |  |  |  |  | 19.00 |  | LED |  | LED DRIVER | 44123 | 1 | 2018-08-06 |  | LEDDRIVER |  |  | 1.00 | 175200 | [6 empty] | Mastdeur | 90316 | 1 | 1990-01-01 |  | Mastdeur | Mastdeur | NVT
6 | 337505 | https://lms.nederlandslicht.nl/qr/report/337505 | 52.6619 | 6.7272 | 245655.4453 | 520218.6495 | Data |  | 7741MG | Coevorden | Coevorden | 2002-07-01 | Gemeente Coevorden | Philips | 5 |  | Gemeente Coevorden | In bedrijf | Enexis |  | AAN 100%, 23:00 050%, 06:00 100%, UIT |  |  | Nacht | Bemeterd | [9 empty] | 212955 | [29 empty] | LM AL 6,0 CO EU | 314393 | 1 | 2002-07-01 | [9 empty] | 350400 |  | BGP381 ### 19W NW 2500L GREY DM DVD | 311895 | 1 | 2018-08-06 | [11 empty] | 175200 |  |  |  | LED IN: BGP381 ### 19W NW 2500L GREY DM DVD | 311896 | 1 | 2018-08-06 |  |  |  |  | 19.00 |  | LED |  | LED DRIVER | 44123 | 1 | 2018-08-06 |  | LEDDRIVER |  |  | 1.00 | 175200 | [6 empty] | Mastdeur | 90316 | 1 | 2002-07-01 |  | Mastdeur | Mastdeur | NVT
5 | 337506 | https://lms.nederlandslicht.nl/qr/report/337506 | 52.6617 | 6.727 | 245638.9428 | 520196.3758 | Data |  | 7741MG | Coevorden | Coevorden | 2001-10-01 | Gemeente Coevorden | Philips | 5 |  | Gemeente Coevorden | In bedrijf | Enexis |  | AAN 100%, 23:00 050%, 06:00 100%, UIT |  |  | Nacht | Bemeterd | [9 empty] | 212956 | [29 empty] | LM AL 6,0 CO EU | 314393 | 1 | 2001-10-01 | [9 empty] | 350400 |  | BGP381 ### 19W NW 2500L GREY DM DVD | 311895 | 1 | 2018-08-06 | [11 empty] | 175200 |  |  |  | LED IN: BGP381 ### 19W NW 2500L GREY DM DVD | 311896 | 1 | 2018-08-06 |  |  |  |  | 19.00 |  | LED |  | LED DRIVER | 44123 | 1 | 2018-08-06 |  | LEDDRIVER |  |  | 1.00 | 175200 | [6 empty] | Mastdeur | 90316 | 1 | 2001-10-01 |  | Mastdeur | Mastdeur | NVT
4 | 337507 | https://lms.nederlandslicht.nl/qr/report/337507 | 52.6615 | 6.7266 | 245617.101 | 520173.7094 | Data |  | 7741MG | Coevorden | Coevorden | 1990-01-01 | Gemeente Coevorden | Philips | 5 |  | Gemeente Coevorden | In bedrijf | Enexis |  | AAN 100%, 23:00 050%, 06:00 100%, UIT |  |  | Nacht | Bemeterd | [9 empty] | 212957 | [29 empty] | LM AL 6,0 CO EU | 314393 | 1 | 1990-01-01 | [9 empty] | 350400 |  | BGP381 ### 19W NW 2500L GREY DM DVD | 311895 | 1 | 2018-08-06 | [11 empty] | 175200 |  |  |  | LED IN: BGP381 ### 19W NW 2500L GREY DM DVD | 311896 | 1 | 2018-08-06 |  |  |  |  | 19.00 |  | LED |  | LED DRIVER | 44123 | 1 | 2018-08-06 |  | LEDDRIVER |  |  | 1.00 | 175200 | [6 empty] | Mastdeur | 90316 | 1 | 1990-01-01 |  | Mastdeur | Mastdeur | NVT
3 | 337508 | https://lms.nederlandslicht.nl/qr/report/337508 | 52.6613 | 6.7263 | 245593.058 | 520155.1904 | Data |  | 7741MG | Coevorden | Coevorden | 1990-01-01 | Gemeente Coevorden | Philips | 5 |  | Gemeente Coevorden | In bedrijf | Enexis |  | AAN 100%, 23:00 050%, 06:00 100%, UIT |  |  | Nacht | Bemeterd | [9 empty] | 212958 | [29 empty] | LM AL 6,0 CO EU | 314393 | 1 | 1990-01-01 | [9 empty] | 350400 |  | BGP381 ### 19W NW 2500L GREY DM DVD | 311895 | 1 | 2018-08-06 | [11 empty] | 175200 |  |  |  | LED IN: BGP381 ### 19W NW 2500L GREY DM DVD | 311896 | 1 | 2018-08-06 |  |  |  |  | 19.00 |  | LED |  | LED DRIVER | 44123 | 1 | 2018-08-06 |  | LEDDRIVER |  |  | 1.00 | 175200 | [6 empty] | Mastdeur | 90316 | 1 | 1990-01-01 |  | Mastdeur | Mastdeur | NVT
2 | 337509 | https://lms.nederlandslicht.nl/qr/report/337509 | 52.6612 | 6.726 | 245577.7407 | 520143.501 | Data |  | 7741MG | Coevorden | Coevorden | 1999-04-23 | Gemeente Coevorden | Philips | 5 |  | Gemeente Coevorden | In bedrijf | Enexis |  | AAN 100%, 23:00 050%, 06:00 100%, UIT |  |  | Nacht | Bemeterd | [9 empty] | 212959 | [29 empty] | LM AL 6,0 CO EU | 314393 | 1 | 1999-04-23 | [9 empty] | 350400 |  | BGP381 ### 19W NW 2500L GREY DM DVD | 311895 | 1 | 2018-08-06 | [11 empty] | 175200 |  |  |  | LED IN: BGP381 ### 19W NW 2500L GREY DM DVD | 311896 | 1 | 2018-08-06 |  |  |  |  | 19.00 |  | LED |  | LED DRIVER | 44123 | 1 | 2018-08-06 |  | LEDDRIVER |  |  | 1.00 | 175200 | [6 empty] | Mastdeur | 90316 | 1 | 1999-04-23 |  | Mastdeur | Mastdeur | NVT
1 | 337510 | https://lms.nederlandslicht.nl/qr/report/337510 | 52.6611 | 6.7258 | 245561.9367 | 520131.9495 | Data |  | 7741MG | Coevorden | Coevorden | 2008-05-27 | Gemeente Coevorden | Philips | 5 |  | Gemeente Coevorden | In bedrijf | Enexis |  | AAN 100%, 23:00 050%, 06:00 100%, UIT |  |  | Nacht | Bemeterd | [9 empty] | 212960 | [29 empty] | LM AL 6,0 CO EU | 314393 | 1 | 2008-05-27 | [9 empty] | 350400 |  | BGP381 ### 19W NW 2500L GREY DM DVD | 311895 | 1 | 2018-08-06 | [11 empty] | 175200 |  |  |  | LED IN: BGP381 ### 19W NW 2500L GREY DM DVD | 311896 | 1 | 2018-08-06 |  |  |  |  | 19.00 |  | LED |  | LED DRIVER | 44123 | 1 | 2018-08-06 |  | LEDDRIVER |  |  | 1.00 | 175200 | [6 empty] | Mastdeur | 90316 | 1 | 2008-05-27 |  | Mastdeur | Mastdeur | NVT
6 | 337511 | https://lms.nederlandslicht.nl/qr/report/337511 | 52.6559 | 6.7535 | 247447.9942 | 519581.9861 | Denemarkenstraat |  | 7742CS | Coevorden | Coevorden | 1990-01-01 | Gemeente Coevorden | Philips | 5 |  | Gemeente Coevorden | In bedrijf | Enexis |  | AAN 100%, 23:00 050%, 06:00 100%, UIT |  |  | Nacht | Bemeterd | [9 empty] | 212961 | [29 empty] | CON AL 3.5 M PT | 59588 | 1 | 1990-01-01 |  | PM AL 3,5 CO T60 TP | 3.50 | CONISCH | ALUMINIUM | NVT | NVT | NVT |  | 350400 |  | Townguide BDP103 PCC GRN15/840 DM | 626294 | 1 | 2019-09-04 |  | Townguide BDP103 PCC GRN15/840 DM LED 4000K 12W | Philips |  |  |  |  | Silver RAL9006 |  |  |  | 100000 |  |  |  | LAMP Philips BDP103 PCC GRN15/840 DM | 493619 | 1 | 2019-09-04 |  | LAMP Philips BDP103 PCC GRN15/840 DM | Philips | 840 | 13.00 | 100000 | LED |  | LED DRIVER | 44123 | 1 | 2019-09-04 |  | LEDDRIVER |  |  | 1.00 | 175200 | [6 empty] | Mastdeur | 90316 | 1 | 1990-01-01 |  | Mastdeur | Mastdeur | NVT
7 | 337512 | https://lms.nederlandslicht.nl/qr/report/337512 | 52.6556 | 6.7534 | 247441.9942 | 519557.9861 | Denemarkenstraat |  | 7742CS | Coevorden | Coevorden | 1990-01-01 | Gemeente Coevorden | Philips | 5 |  | Gemeente Coevorden | In bedrijf | Enexis |  | AAN 100%, 23:00 050%, 06:00 100%, UIT |  |  | Nacht | Bemeterd | [9 empty] | 212964 | [29 empty] | CON AL 3.5 M PT | 59588 | 1 | 1990-01-01 |  | PM AL 3,5 CO T60 TP | 3.50 | CONISCH | ALUMINIUM | NVT | NVT | NVT |  | 350400 |  | Townguide BDP103 PCC GRN15/840 DM | 626294 | 1 | 2019-05-29 |  | Townguide BDP103 PCC GRN15/840 DM LED 4000K 12W | Philips |  |  |  |  | Silver RAL9006 |  |  |  | 100000 |  |  |  | LAMP Philips BDP103 PCC GRN15/840 DM | 493619 | 1 | 2019-05-29 |  | LAMP Philips BDP103 PCC GRN15/840 DM | Philips | 840 | 13.00 | 100000 | LED |  | LED DRIVER | 44123 | 1 | 2019-05-29 |  | LEDDRIVER |  |  | 1.00 | 175200 | [6 empty] | Mastdeur | 90316 | 1 | 1990-01-01 |  | Mastdeur | Mastdeur | NVT
2 | 337513 | https://lms.nederlandslicht.nl/qr/report/337513 | 52.6567 | 6.7539 | 247474.9942 | 519674.9861 | Denemarkenstraat |  | 7742CS | Coevorden | Coevorden | 1990-01-01 | Gemeente Coevorden | Philips | 5 |  | Gemeente Coevorden | In bedrijf | Enexis |  | AAN 100%, 23:00 050%, 06:00 100%, UIT |  |  | Nacht | Bemeterd | [9 empty] | 212965 | [29 empty] | CON AL 3.5 M PT | 59588 | 1 | 1990-01-01 |  | PM AL 3,5 CO T60 TP | 3.50 | CONISCH | ALUMINIUM | NVT | NVT | NVT |  | 350400 |  | Townguide BDP103 PCC GRN15/840 DM | 626294 | 1 | 2019-06-03 |  | Townguide BDP103 PCC GRN15/840 DM LED 4000K 12W | Philips |  |  |  |  | Silver RAL9006 |  |  |  | 100000 |  |  |  | LAMP Philips BDP103 PCC GRN15/840 DM | 493619 | 1 | 2019-06-03 |  | LAMP Philips BDP103 PCC GRN15/840 DM | Philips | 840 | 13.00 | 100000 | LED |  | LED DRIVER | 44123 | 1 | 2019-06-03 |  | LEDDRIVER |  |  | 1.00 | 175200 | [6 empty] | Mastdeur | 90316 | 1 | 1990-01-01 |  | Mastdeur | Mastdeur | NVT
4 | 337514 | https://lms.nederlandslicht.nl/qr/report/337514 | 52.6562 | 6.7537 | 247455.9942 | 519621.9861 | Denemarkenstraat |  | 7742CS | Coevorden | Coevorden | 1990-01-01 | Gemeente Coevorden | Philips | 5 |  | Gemeente Coevorden | In bedrijf | Enexis |  | AAN 100%, 23:00 050%, 06:00 100%, UIT |  |  | Nacht | Bemeterd | [9 empty] | 212966 | [29 empty] | CON AL 3.5 M PT | 59588 | 1 | 1990-01-01 |  | PM AL 3,5 CO T60 TP | 3.50 | CONISCH | ALUMINIUM | NVT | NVT | NVT |  | 350400 |  | Townguide BDP103 PCC GRN15/840 DM | 626294 | 1 | 2019-05-29 |  | Townguide BDP103 PCC GRN15/840 DM LED 4000K 12W | Philips |  |  |  |  | Silver RAL9006 |  |  |  | 100000 |  |  |  | LAMP Philips BDP103 PCC GRN15/840 DM | 493619 | 1 | 2019-05-29 |  | LAMP Philips BDP103 PCC GRN15/840 DM | Philips | 840 | 13.00 | 100000 | LED |  | LED DRIVER | 44123 | 1 | 2019-05-29 |  | LEDDRIVER |  |  | 1.00 | 175200 | [6 empty] | Mastdeur | 90316 | 1 | 1990-01-01 |  | Mastdeur | Mastdeur | NVT
5 | 337515 | https://lms.nederlandslicht.nl/qr/report/337515 | 52.6561 | 6.7536 | 247451.9942 | 519607.9861 | Denemarkenstraat |  | 7742CS | Coevorden | Coevorden | 1990-01-01 | Gemeente Coevorden | Philips | 5 |  | Gemeente Coevorden | In bedrijf | Enexis |  | AAN 100%, 23:00 050%, 06:00 100%, UIT |  |  | Nacht | Bemeterd | [9 empty] | 212967 | [29 empty] | CON AL 3.5 M PT | 59588 | 1 | 1990-01-01 |  | PM AL 3,5 CO T60 TP | 3.50 | CONISCH | ALUMINIUM | NVT | NVT | NVT |  | 350400 |  | Townguide BDP103 PCC GRN15/840 DM | 626294 | 1 | 2019-05-29 |  | Townguide BDP103 PCC GRN15/840 DM LED 4000K 12W | Philips |  |  |  |  | Silver RAL9006 |  |  |  | 100000 |  |  |  | LAMP Philips BDP103 PCC GRN15/840 DM | 493619 | 1 | 2019-05-29 |  | LAMP Philips BDP103 PCC GRN15/840 DM | Philips | 840 | 13.00 | 100000 | LED |  | LED DRIVER | 44123 | 1 | 2019-05-29 |  | LEDDRIVER |  |  | 1.00 | 175200 | [6 empty] | Mastdeur | 90316 | 1 | 1990-01-01 |  | Mastdeur | Mastdeur | NVT
3 | 337516 | https://lms.nederlandslicht.nl/qr/report/337516 | 52.6564 | 6.7538 | 247466.9942 | 519646.9861 | Denemarkenstraat |  | 7742CS | Coevorden | Coevorden | 1990-01-01 | Gemeente Coevorden | Philips | 5 |  | Gemeente Coevorden | In bedrijf | Enexis |  | AAN 100%, 23:00 050%, 06:00 100%, UIT |  |  | Nacht | Bemeterd | [9 empty] | 212968 | [29 empty] | CON AL 3.5 M PT | 59588 | 1 | 1990-01-01 |  | PM AL 3,5 CO T60 TP | 3.50 | CONISCH | ALUMINIUM | NVT | NVT | NVT |  | 350400 |  | Townguide BDP103 PCC GRN15/840 DM | 626294 | 1 | 2019-05-29 |  | Townguide BDP103 PCC GRN15/840 DM LED 4000K 12W | Philips |  |  |  |  | Silver RAL9006 |  |  |  | 100000 |  |  |  | LAMP Philips BDP103 PCC GRN15/840 DM | 493619 | 1 | 2019-05-29 |  | LAMP Philips BDP103 PCC GRN15/840 DM | Philips | 840 | 13.00 | 100000 | LED |  | LED DRIVER | 44123 | 1 | 2019-05-29 |  | LEDDRIVER |  |  | 1.00 | 175200 | [6 empty] | Mastdeur | 90316 | 1 | 1990-01-01 |  | Mastdeur | Mastdeur | NVT
1 | 337517 | https://lms.nederlandslicht.nl/qr/report/337517 | 52.6569 | 6.7541 | 247482.9942 | 519704.9861 | Denemarkenstraat |  | 7742CS | Coevorden | Coevorden | 1990-01-01 | Gemeente Coevorden | Philips | 5 |  | Gemeente Coevorden | In bedrijf | Enexis |  | AAN 100%, 23:00 050%, 06:00 100%, UIT |  |  | Nacht | Bemeterd | [9 empty] | 212969 | [29 empty] | CON AL 3.5 M PT | 59588 | 1 | 1990-01-01 |  | PM AL 3,5 CO T60 TP | 3.50 | CONISCH | ALUMINIUM | NVT | NVT | NVT |  | 350400 |  | Townguide BDP103 PCC GRN15/840 DM | 626294 | 1 | 2019-06-03 |  | Townguide BDP103 PCC GRN15/840 DM LED 4000K 12W | Philips |  |  |  |  | Silver RAL9006 |  |  |  | 100000 |  |  |  | LAMP Philips BDP103 PCC GRN15/840 DM | 493619 | 1 | 2019-06-03 |  | LAMP Philips BDP103 PCC GRN15/840 DM | Philips | 840 | 13.00 | 100000 | LED |  | LED DRIVER | 44123 | 1 | 2019-06-03 |  | LEDDRIVER |  |  | 1.00 | 175200 | [6 empty] | Mastdeur | 90316 | 1 | 1990-01-01 |  | Mastdeur | Mastdeur | NVT
1 | 337518 | https://lms.nederlandslicht.nl/qr/report/337518 | 52.6627 | 6.7257 | 245553.4076 | 520307.1931 | Disc |  | 7741MH | Coevorden | Coevorden | 1997-09-12 | Gemeente Coevorden | Philips | 5 |  | Gemeente Coevorden | In bedrijf | Enexis |  | AAN 100%, 23:00 050%, 06:00 100%, UIT |  |  | Nacht | Bemeterd | [9 empty] | 212970 | [29 empty] | LM AL 6,0 CO EU | 314393 | 1 | 1997-09-12 | [9 empty] | 350400 |  | BGP381 ### 19W NW 2500L GREY DM DVD | 311895 | 1 | 2018-08-06 | [11 empty] | 175200 |  |  |  | LED IN: BGP381 ### 19W NW 2500L GREY DM DVD | 311896 | 1 | 2018-08-06 |  |  |  |  | 19.00 |  | LED |  | LED DRIVER | 44123 | 1 | 2018-08-06 |  | LEDDRIVER |  |  | 1.00 | 175200 | [6 empty] | Mastdeur | 90316 | 1 | 1997-09-12 |  | Mastdeur | Mastdeur | NVT
3 | 337519 | https://lms.nederlandslicht.nl/qr/report/337519 | 52.6624 | 6.7266 | 245611.6957 | 520278.9873 | Disc |  | 7741MH | Coevorden | Coevorden | 1990-01-01 | Gemeente Coevorden | Philips | 5 |  | Gemeente Coevorden | In bedrijf | Enexis |  | AAN 100%, 23:00 050%, 06:00 100%, UIT |  |  | Nacht | Bemeterd | [9 empty] | 212971 | [29 empty] | LM AL 6,0 CO EU | 314393 | 1 | 1990-01-01 | [9 empty] | 350400 |  | BGP381 ### 19W NW 2500L GREY DM DVD | 311895 | 1 | 2018-08-06 | [11 empty] | 175200 |  |  |  | LED IN: BGP381 ### 19W NW 2500L GREY DM DVD | 311896 | 1 | 2018-08-06 |  |  |  |  | 19.00 |  | LED |  | LED DRIVER | 44123 | 1 | 2018-08-06 |  | LEDDRIVER |  |  | 1.00 | 175200 | [6 empty] | Mastdeur | 90316 | 1 | 1990-01-01 |  | Mastdeur | Mastdeur | NVT
4 | 337520 | https://lms.nederlandslicht.nl/qr/report/337520 | 52.6622 | 6.727 | 245637.7 | 520259.7219 | Disc |  | 7741MH | Coevorden | Coevorden | 1999-05-01 | Gemeente Coevorden | Philips | 5 |  | Gemeente Coevorden | In bedrijf | Enexis |  | AAN 100%, 23:00 050%, 06:00 100%, UIT |  |  | Nacht | Bemeterd | [9 empty] | 212972 | [29 empty] | LM AL 6,0 CO EU | 314393 | 1 | 1999-05-01 | [9 empty] | 350400 |  | BGP381 ### 19W NW 2500L GREY DM DVD | 311895 | 1 | 2018-08-06 | [11 empty] | 175200 |  |  |  | LED IN: BGP381 ### 19W NW 2500L GREY DM DVD | 311896 | 1 | 2018-08-06 |  |  |  |  | 19.00 |  | LED |  | LED DRIVER | 44123 | 1 | 2018-08-06 |  | LEDDRIVER |  |  | 1.00 | 175200 | [6 empty] | Mastdeur | 90316 | 1 | 1999-05-01 |  | Mastdeur | Mastdeur | NVT
2 | 337521 | https://lms.nederlandslicht.nl/qr/report/337521 | 52.6626 | 6.7261 | 245579.7461 | 520301.4906 | Disc |  | 7741MH | Coevorden | Coevorden | 1990-01-01 | Gemeente Coevorden | Philips | 5 |  | Gemeente Coevorden | In bedrijf | Enexis |  | AAN 100%, 23:00 050%, 06:00 100%, UIT |  |  | Nacht | Bemeterd | [9 empty] | 212973 | [29 empty] | LM AL 6,0 CO EU | 314393 | 1 | 2021-03-05 | [9 empty] | 350400 |  | BGP381 ### 19W NW 2500L GREY DM DVD | 311895 | 1 | 2018-08-06 | [11 empty] | 175200 |  |  |  | LED IN: BGP381 ### 19W NW 2500L GREY DM DVD | 311896 | 1 | 2018-08-06 |  |  |  |  | 19.00 |  | LED |  | LED DRIVER | 44123 | 1 | 2018-08-06 |  | LEDDRIVER |  |  | 1.00 | 175200
16 | 337522 | https://lms.nederlandslicht.nl/qr/report/337522 | 52.6737 | 6.7402 | 246507.1172 | 521548.0043 | Weth Donkerstraat |  | 7741TP | Coevorden | Coevorden | 2004-03-01 | Gemeente Coevorden |  |  |  | Gemeente Coevorden | In bedrijf | Enexis |  |  |  |  | Nacht | Bemeterd | [9 empty] | 212974 | [29 empty] | Lichtm.st.con.paalt.LPH 04,0m-60mm, pmf | 94488 | 1 | 2004-03-01 |  | PM ST 4,0 CO T60 ET V | 4.00 | CONISCH | THERMISCH VERZINKT | NVT | NVT | NVT |  | 350400 |  | 2000 1XPLL 24W R9005 EVSA* | 311067 | 1 | 2004-03-01 | [11 empty] | 175200 |  |  |  | LAMP PH PLL 24W 830 2G11 4P | 36090 | 1 | 2023-09-13 |  | 24W PLL |  |  | 24.00 | 16000 | PLL |  | HFP 22-42 | 311064 | 1 | 2004-03-01 | [12 empty] | Mastdeur | 90316 | 1 | 2004-03-01 |  | Mastdeur | Mastdeur | NVT
15 | 337523 | https://lms.nederlandslicht.nl/qr/report/337523 | 52.6737 | 6.7405 | 246527.1051 | 521550.4152 | Weth Donkerstraat |  | 7741TP | Coevorden | Coevorden | 2004-03-01 | Gemeente Coevorden |  |  |  | Gemeente Coevorden | In bedrijf | Enexis |  |  |  |  | Nacht | Bemeterd | [9 empty] | 212976 | [29 empty] | Lichtm.st.con.paalt.LPH 04,0m-60mm, pmf | 94488 | 1 | 2004-03-01 |  | PM ST 4,0 CO T60 ET V | 4.00 | CONISCH | THERMISCH VERZINKT | NVT | NVT | NVT |  | 350400 |  | 2000 1XPLL 24W R9005 EVSA* | 311067 | 1 | 2004-03-01 | [11 empty] | 175200 |  |  |  | LAMP PH PLL 24W 830 2G11 4P | 36090 | 1 | 2023-09-13 |  | 24W PLL |  |  | 24.00 | 16000 | PLL |  | HFP 22-42 | 311064 | 1 | 2004-03-01 | [12 empty] | Mastdeur | 90316 | 1 | 2004-03-01 |  | Mastdeur | Mastdeur | NVT
14 | 337524 | https://lms.nederlandslicht.nl/qr/report/337524 | 52.6737 | 6.7407 | 246544.9032 | 521553.305 | Weth Donkerstraat |  | 7741TP | Coevorden | Coevorden | 2011-07-08 | Gemeente Coevorden |  |  |  | Gemeente Coevorden | In bedrijf | Enexis |  |  |  |  | Nacht | Bemeterd | [9 empty] | 212977 | [29 empty] | Lichtm.st.con.paalt.LPH 04,0m-60mm, pmf | 94488 | 1 | 2011-07-08 |  | PM ST 4,0 CO T60 ET V | 4.00 | CONISCH | THERMISCH VERZINKT | NVT | NVT | NVT |  | 350400 |  | 2000 1XPLL 24W R9005 EVSA* | 311067 | 1 | 2004-03-01 | [11 empty] | 175200 |  |  |  | LAMP PH PLL 24W 830 2G11 4P | 36090 | 1 | 2023-09-13 |  | 24W PLL |  |  | 24.00 | 16000 | PLL |  | HFP 22-42 | 311064 | 1 | 2004-03-01 | [12 empty] | Mastdeur | 90316 | 1 | 2011-07-08 |  | Mastdeur | Mastdeur | NVT
13 | 337525 | https://lms.nederlandslicht.nl/qr/report/337525 | 52.6738 | 6.741 | 246560.3924 | 521561.3715 | Weth Donkerstraat |  | 7741TP | Coevorden | Coevorden | 2017-09-22 | Gemeente Coevorden |  |  |  | Gemeente Coevorden | In bedrijf | Enexis |  |  |  |  | Nacht | Bemeterd | [9 empty] | 212978 | [29 empty] | PM ST 4,0 CO T60 D114 GG M V | 315238 | 1 | 2017-09-22 | [9 empty] | 350400 |  | 2000 1XPLL 24W R9005 EVSA* | 311067 | 1 | 2004-03-01 | [11 empty] | 175200 |  |  |  | LAMP PH PLL 24W 830 2G11 4P | 36090 | 1 | 2023-09-13 |  | 24W PLL |  |  | 24.00 | 16000 | PLL |  | HFP 22-42 | 311064 | 1 | 2004-03-01 | [12 empty] | Mastdeur | 90316 | 1 | 2017-09-22 |  | Mastdeur | Mastdeur | NVT
12 | 337526 | https://lms.nederlandslicht.nl/qr/report/337526 | 52.6738 | 6.7414 | 246591.1742 | 521560.9332 | Weth Donkerstraat |  | 7741TP | Coevorden | Coevorden | 2004-03-01 | Gemeente Coevorden |  |  |  | Gemeente Coevorden | In bedrijf | Enexis |  |  |  |  | Nacht | Bemeterd | [9 empty] | 212979 | [29 empty] | Lichtm.st.con.paalt.LPH 04,0m-60mm, pmf | 94488 | 1 | 2023-11-10 |  | PM ST 4,0 CO T60 ET V | 4.00 | CONISCH | THERMISCH VERZINKT | NVT | NVT | NVT |  | 350400 |  | 2000 1XPLL 24W R9005 EVSA* | 311067 | 1 | 2004-03-01 | [11 empty] | 175200 |  |  |  | LAMP PH PLL 24W 830 2G11 4P | 36090 | 1 | 2023-09-13 |  | 24W PLL |  |  | 24.00 | 16000 | PLL |  | HFP 22-42 | 311064 | 1 | 2004-03-01
11 | 337527 | https://lms.nederlandslicht.nl/qr/report/337527 | 52.6738 | 6.7417 | 246608.2625 | 521569.0097 | Weth Donkerstraat |  | 7741TP | Coevorden | Coevorden | 2004-03-01 | Gemeente Coevorden |  |  |  | Gemeente Coevorden | In bedrijf | Enexis |  |  |  |  | Nacht | Bemeterd | [9 empty] | 212980 | [29 empty] | Lichtm.st.con.paalt.LPH 04,0m-60mm, pmf | 94488 | 1 | 2004-03-01 |  | PM ST 4,0 CO T60 ET V | 4.00 | CONISCH | THERMISCH VERZINKT | NVT | NVT | NVT |  | 350400 |  | 2000 1XPLL 24W R9005 EVSA* | 311067 | 1 | 2004-03-01 | [11 empty] | 175200 |  |  |  | LAMP PH PLL 24W 830 2G11 4P | 36090 | 1 | 2023-09-13 |  | 24W PLL |  |  | 24.00 | 16000 | PLL |  | HFP 22-42 | 311064 | 1 | 2004-03-01 | [12 empty] | Mastdeur | 90316 | 1 | 2004-03-01 |  | Mastdeur | Mastdeur | NVT
10 | 337528 | https://lms.nederlandslicht.nl/qr/report/337528 | 52.6739 | 6.742 | 246631.704 | 521572.5799 | Weth Donkerstraat |  | 7741TP | Coevorden | Coevorden | 2004-03-01 | Gemeente Coevorden |  |  |  | Gemeente Coevorden | In bedrijf | Enexis |  |  |  |  | Nacht | Bemeterd | [9 empty] | 212981 | [29 empty] | Lichtm.st.con.paalt.LPH 04,0m-60mm, pmf | 94488 | 1 | 2004-03-01 |  | PM ST 4,0 CO T60 ET V | 4.00 | CONISCH | THERMISCH VERZINKT | NVT | NVT | NVT |  | 350400 |  | 2000 1XPLL 24W R9005 EVSA* | 311067 | 1 | 2004-03-01 | [11 empty] | 175200 |  |  |  | LAMP PH PLL 24W 830 2G11 4P | 36090 | 1 | 2019-05-23 |  | 24W PLL |  |  | 24.00 | 16000 | PLL |  | HFP 22-42 | 311064 | 1 | 2004-03-01 | [12 empty] | Mastdeur | 90316 | 1 | 2004-03-01 |  | Mastdeur | Mastdeur | NVT
9 | 337529 | https://lms.nederlandslicht.nl/qr/report/337529 | 52.6739 | 6.7424 | 246658.2827 | 521573.3097 | Weth Donkerstraat |  | 7741TP | Coevorden | Coevorden | 2004-03-01 | Gemeente Coevorden |  |  |  | Gemeente Coevorden | In bedrijf | Enexis |  |  |  |  | Nacht | Bemeterd | [9 empty] | 212982 | [29 empty] | Lichtm.st.con.paalt.LPH 04,0m-60mm, pmf | 94488 | 1 | 2004-03-01 |  | PM ST 4,0 CO T60 ET V | 4.00 | CONISCH | THERMISCH VERZINKT | NVT | NVT | NVT |  | 350400 |  | 2000 1XPLL 24W R9005 EVSA* | 311067 | 1 | 2004-03-01 | [11 empty] | 175200 |  |  |  | LAMP PH PLL 24W 830 2G11 4P | 36090 | 1 | 2023-09-13 |  | 24W PLL |  |  | 24.00 | 16000 | PLL |  | HFP 22-42 | 311064 | 1 | 2004-03-01 | [12 empty] | Mastdeur | 90316 | 1 | 2004-03-01 |  | Mastdeur | Mastdeur | NVT
8 | 337530 | https://lms.nederlandslicht.nl/qr/report/337530 | 52.6738 | 6.7427 | 246679.5569 | 521568.7626 | Weth Donkerstraat |  | 7741TP | Coevorden | Coevorden | 2004-03-01 | Gemeente Coevorden |  |  |  | Gemeente Coevorden | In bedrijf | Enexis |  |  |  |  | Nacht | Bemeterd | [9 empty] | 212983 | [29 empty] | PM ST 4,0 CO T60 ET V | 692915 | 1 | 2021-09-27 | [9 empty] | 350400 |  | 2000 1XPLL 24W R9005 EVSA* | 311067 | 1 | 2021-09-07 | [11 empty] | 175200 |  |  |  | LAMP PH PLL 24W 830 2G11 4P | 36090 | 1 | 2023-09-13 |  | 24W PLL |  |  | 24.00 | 16000 | PLL |  | HFP 22-42 | 311064 | 1 | 2004-03-01 | [12 empty] | Mastdeur | 90316 | 1 | 2004-03-01 |  | Mastdeur | Mastdeur | NVT
7 | 337531 | https://lms.nederlandslicht.nl/qr/report/337531 | 52.6737 | 6.7431 | 246704.5684 | 521559.5344 | Weth Donkerstraat |  | 7741TP | Coevorden | Coevorden | 2004-03-01 | Gemeente Coevorden |  |  |  | Gemeente Coevorden | In bedrijf | Enexis |  |  |  |  | Nacht | Bemeterd | [9 empty] | 212984 | [29 empty] | Lichtm.st.con.paalt.LPH 04,0m-60mm, pmf | 94488 | 1 | 2004-03-01 |  | PM ST 4,0 CO T60 ET V | 4.00 | CONISCH | THERMISCH VERZINKT | NVT | NVT | NVT |  | 350400 |  | 2000 1XPLL 24W R9005 EVSA* | 311067 | 1 | 2004-03-01 | [11 empty] | 175200 |  |  |  | LAMP PH PLL 24W 830 2G11 4P | 36090 | 1 | 2019-05-22 |  | 24W PLL |  |  | 24.00 | 16000 | PLL |  | HFP 22-42 | 311064 | 1 | 2004-03-01 | [12 empty] | Mastdeur | 90316 | 1 | 2004-03-01 |  | Mastdeur | Mastdeur | NVT
6 | 337532 | https://lms.nederlandslicht.nl/qr/report/337532 | 52.6736 | 6.7428 | 246683.1287 | 521543.5572 | Weth Donkerstraat |  | 7741TP | Coevorden | Coevorden | 2004-03-01 | Gemeente Coevorden |  |  |  | Gemeente Coevorden | In bedrijf | Enexis |  |  |  |  | Nacht | Bemeterd | [9 empty] | 212985 | [29 empty] | Lichtm.st.con.paalt.LPH 04,0m-60mm, pmf | 94488 | 1 | 2004-03-01 |  | PM ST 4,0 CO T60 ET V | 4.00 | CONISCH | THERMISCH VERZINKT | NVT | NVT | NVT |  | 350400 |  | 2000 1XPLL 24W R9005 EVSA* | 311067 | 1 | 2004-03-01 | [11 empty] | 175200 |  |  |  | LAMP PH PLL 24W 830 2G11 4P | 36090 | 1 | 2023-09-13 |  | 24W PLL |  |  | 24.00 | 16000 | PLL |  | HFP 22-42 | 311064 | 1 | 2004-03-01 | [12 empty] | Mastdeur | 90316 | 1 | 2004-03-01 |  | Mastdeur | Mastdeur | NVT
5 | 337533 | https://lms.nederlandslicht.nl/qr/report/337533 | 52.6734 | 6.743 | 246697.041 | 521522.9309 | Weth Donkerstraat |  | 7741TP | Coevorden | Coevorden | 2004-03-01 | Gemeente Coevorden |  |  |  | Gemeente Coevorden | In bedrijf | Enexis |  |  |  |  | Nacht | Bemeterd | [9 empty] | 212986 | [29 empty] | Lichtm.st.con.paalt.LPH 04,0m-60mm, pmf | 94488 | 1 | 2004-03-01 |  | PM ST 4,0 CO T60 ET V | 4.00 | CONISCH | THERMISCH VERZINKT | NVT | NVT | NVT |  | 350400 |  | 2000 1XPLL 24W R9005 EVSA* | 311067 | 1 | 2004-03-01 | [11 empty] | 175200 |  |  |  | LAMP PH PLL 24W 830 2G11 4P | 36090 | 1 | 2023-09-13 |  | 24W PLL |  |  | 24.00 | 16000 | PLL |  | HFP 22-42 | 311064 | 1 | 2004-03-01 | [12 empty] | Mastdeur | 90316 | 1 | 2004-03-01 |  | Mastdeur | Mastdeur | NVT
27 | 337534 | https://lms.nederlandslicht.nl/qr/report/337534 | 52.6657 | 6.7049 | 244141.5289 | 520618.9495 | Dreef |  | 7741PD | Coevorden | Coevorden | 2005-01-20 | Gemeente Coevorden |  |  |  | Gemeente Coevorden | In bedrijf | Enexis |  |  |  |  | Nacht | Bemeterd | [9 empty] | 212987 | [29 empty] | CON AL 8 M (EU 0750-60) | 99927 | 1 | 2005-01-20 |  | LM AL 8,0 CO EU850/5 T60 TP | 8.00 | CONISCH | ALUMINIUM | NVT | NVT | NVT |  | 350400 |  | PHI XGS 104 SOX 55 W | 225272 | 1 | 2005-01-20 | [15 empty] | SOX 55W BY22d 1SL/12 | 1181262 | 1 | 2023-04-07 |  |  |  |  | 55.00 | 12000 | SOX |  | BSX55 | 47246 | 1 | 2005-01-20 |  | BSX55 |  |  | 5.00 | 175200 | [6 empty] | Mastdeur | 90316 | 1 | 2005-01-20 |  | Mastdeur | Mastdeur | NVT
35 | 337535 | https://lms.nederlandslicht.nl/qr/report/337535 | 52.6677 | 6.7 | 243801.7088 | 520829.2309 | Dreef |  | 7741PD | Coevorden | Coevorden | 1990-01-01 | Gemeente Coevorden |  |  |  | Gemeente Coevorden | In bedrijf | Enexis |  | AAN 100%, 23:00 050%, 06:00 100%, UIT |  |  | Nacht | Bemeterd | [9 empty] | 212988 | [29 empty] | LM AL 8,0 CO EU700 T60 | 315711 | 1 | 1990-01-01 | [9 empty] | 350400 |  | NICOLE 18X 16W GOLDEN ORANGE 1284LM 7035 | 1457193 | 1 | 2022-11-30 |  | NICOLE | 1Onbekend |  |  |  |  | 7035 LICHTGRIJS | [7 empty] | LED IN:NICOLE 18X 16W GOLDEN ORANGE 1284LM 7035 | 1798711 | 1 | 2022-11-30 |  | LED IN:NICOLE 18X 16W GOLDEN ORANGE 1284LM 7035 | Innolumis | Golden Orange | 16.00 | 100000 | LED |  | LED DRIVER | 44123 | 1 | 2022-11-30 |  | LEDDRIVER |  |  | 1.00 | 175200 | [6 empty] | Mastdeur | 90316 | 1 | 1990-01-01 |  | Mastdeur | Mastdeur | NVT
31 | 337536 | https://lms.nederlandslicht.nl/qr/report/337536 | 52.6667 | 6.7025 | 243970.9809 | 520722.5537 | Dreef |  | 7741PD | Coevorden | Coevorden | 1996-10-15 | Gemeente Coevorden |  |  |  | Gemeente Coevorden | In bedrijf | Enexis |  |  |  |  | Nacht | Bemeterd | [9 empty] | 212992 | [29 empty] | LM AL 8,0 CO EU700 T60 | 315711 | 1 | 1996-10-15 | [9 empty] | 350400 |  | PHI SRS 201 SOX 55 W | 58360 | 1 | 1996-10-15 |  | SRS201 9010 | [9 empty] | 175200 |  |  |  | LAMP SOX 55W BY22 | 50617 | 1 | 2019-12-09 |  | 55W SOX |  |  | 55.00 | 12000 | SOX |  | BSX55 | 47246 | 1 | 2019-12-09 |  | BSX55 |  |  | 5.00 | 175200 | [6 empty] | Mastdeur | 90316 | 1 | 1996-10-15 |  | Mastdeur | Mastdeur | NVT
33 | 337537 | https://lms.nederlandslicht.nl/qr/report/337537 | 52.6672 | 6.7012 | 243885.5698 | 520774.3867 | Dreef |  | 7741PD | Coevorden | Coevorden | 1990-01-01 | Gemeente Coevorden |  |  |  | Gemeente Coevorden | In bedrijf | Enexis |  |  |  |  | Nacht | Bemeterd | [9 empty] | 212993 | [29 empty] | LM AL 8,0 CO EU700 T60 | 315711 | 1 | 1990-01-01 | [9 empty] | 350400 |  | PHI SRS 201 SOX 55 W | 58360 | 1 | 1990-01-01 |  | SRS201 9010 | [9 empty] | 175200 |  |  |  | LAMP SOX 55W BY22 | 50617 | 1 | 2017-07-28 |  | 55W SOX |  |  | 55.00 | 12000 | SOX |  | BSX55 | 47246 | 1 | 1990-01-01 |  | BSX55 |  |  | 5.00 | 175200 | [6 empty] | Mastdeur | 90316 | 1 | 1990-01-01 |  | Mastdeur | Mastdeur | NVT
34 | 337538 | https://lms.nederlandslicht.nl/qr/report/337538 | 52.6674 | 6.7006 | 243842.1408 | 520800.4931 | Dreef |  | 7741PD | Coevorden | Coevorden | 1990-01-01 | Gemeente Coevorden |  | 2 |  | Gemeente Coevorden | In bedrijf | Enexis |  | AAN 100%, 23:00 050%, 06:00 100%, UIT |  |  | Nacht | Bemeterd | [6 empty] | 2023-06-05 |  |  | 212994 | [29 empty] | LM AL 8,0 CO EU700 T60 | 315711 | 1 | 1990-01-01 | [9 empty] | 350400 |  | Mini Nicole GO 16W | 1510596 | 1 | 2023-06-05 |  |  | Innolumis |  |  |  |  | RAL 7035 |  |  | 1284.00 | 100000 |  | 21.00 |  | LED | 66627 | 1 | 2023-06-05 |  | LED |  |  | 30.00 | 100000 | LED |  | LED DRIVER | 44123 | 1 | 2023-06-05 |  | LEDDRIVER |  |  | 1.00 | 175200 | [6 empty] | Mastdeur | 90316 | 1 | 1990-01-01 |  | Mastdeur | Mastdeur | NVT
32 | 337539 | https://lms.nederlandslicht.nl/qr/report/337539 | 52.6669 | 6.7019 | 243932.159 | 520746.2213 | Dreef |  | 7741PD | Coevorden | Coevorden | 1990-01-01 | Gemeente Coevorden |  | 2 |  | Gemeente Coevorden | In bedrijf | Enexis |  | AAN 100%, 23:00 050%, 06:00 100%, UIT |  |  | Nacht | Bemeterd | [6 empty] | 2023-06-05 |  |  | 212995 | [29 empty] | LM AL 8,0 CO EU700 T60 | 315711 | 1 | 1990-01-01 | [9 empty] | 350400 |  | Mini Nicole GO 16W | 1510596 | 1 | 2023-06-05 |  |  | Innolumis |  |  |  |  | RAL 7035 |  |  | 1284.00 | 100000 |  | 21.00 |  | LED | 66627 | 1 | 2023-06-05 |  | LED |  |  | 30.00 | 100000 | LED |  | LED DRIVER | 44123 | 1 | 2023-06-05 |  | LEDDRIVER |  |  | 1.00 | 175200 | [6 empty] | Mastdeur | 90316 | 1 | 1990-01-01 |  | Mastdeur | Mastdeur | NVT
29 | 337540 | https://lms.nederlandslicht.nl/qr/report/337540 | 52.6662 | 6.7037 | 244056.6451 | 520670.5554 | Dreef |  | 7741PD | Coevorden | Coevorden | 1990-01-01 | Gemeente Coevorden |  |  |  | Gemeente Coevorden | In bedrijf | Enexis |  |  |  |  | Nacht | Bemeterd | [9 empty] | 212996 | [29 empty] | LM AL 8,0 CO EU700 T60 | 315711 | 1 | 1990-01-01 | [9 empty] | 350400 |  | PHI SRS 201 SOX 55 W | 58360 | 1 | 1990-01-01 |  | SRS201 9010 | [9 empty] | 175200 |  |  |  | LAMP SOX 55W BY22 | 50617 | 1 | 2016-12-02 |  | 55W SOX |  |  | 55.00 | 12000 | SOX |  | BSX55 | 47246 | 1 | 1990-01-01 |  | BSX55 |  |  | 5.00 | 175200 | [6 empty] | Mastdeur | 90316 | 1 | 1990-01-01 |  | Mastdeur | Mastdeur | NVT
30 | 337541 | https://lms.nederlandslicht.nl/qr/report/337541 | 52.6664 | 6.7031 | 244013.4108 | 520696.8253 | Dreef |  | 7741PD | Coevorden | Coevorden | 1990-01-01 | Gemeente Coevorden |  | 2 |  | Gemeente Coevorden | In bedrijf | Enexis |  | AAN 100%, 23:00 050%, 06:00 100%, UIT |  |  | Nacht | Bemeterd | [6 empty] | 2023-06-05 |  |  | 212997 | [29 empty] | LM AL 8,0 CO EU700 T60 | 315711 | 1 | 1990-01-01 | [9 empty] | 350400 |  | Mini Nicole GO 16W | 1510596 | 1 | 2023-06-05 |  |  | Innolumis |  |  |  |  | RAL 7035 |  |  | 1284.00 | 100000 |  | 21.00 |  | LED | 66627 | 1 | 2023-06-05 |  | LED |  |  | 30.00 | 100000 | LED |  | LED DRIVER | 44123 | 1 | 2023-06-05 |  | LEDDRIVER |  |  | 1.00 | 175200 | [6 empty] | Mastdeur | 90316 | 1 | 1990-01-01 |  | Mastdeur | Mastdeur | NVT
28 | 337542 | https://lms.nederlandslicht.nl/qr/report/337542 | 52.666 | 6.7043 | 244098.6588 | 520644.8947 | Dreef |  | 7741PD | Coevorden | Coevorden | 1990-01-01 | Gemeente Coevorden |  | 2 |  | Gemeente Coevorden | In bedrijf | Enexis |  | AAN 100%, 23:00 050%, 06:00 100%, UIT |  |  | Nacht | Bemeterd | [6 empty] | 2023-06-05 |  |  | 212998 | [29 empty] | LM AL 8,0 CO EU700 T60 | 315711 | 1 | 1990-01-01 | [9 empty] | 350400 |  | Mini Nicole GO 16W | 1510596 | 1 | 2023-06-05 |  |  | Innolumis |  |  |  |  | RAL 7035 |  |  | 1284.00 | 100000 |  | 21.00 |  | LED | 66627 | 1 | 2023-06-05 |  | LED |  |  | 30.00 | 100000 | LED |  | LED DRIVER | 44123 | 1 | 2023-06-05 |  | LEDDRIVER |  |  | 1.00 | 175200 | [6 empty] | Mastdeur | 90316 | 1 | 1990-01-01 |  | Mastdeur | Mastdeur | NVT
11 | 337543 | https://lms.nederlandslicht.nl/qr/report/337543 | 52.6609 | 6.7113 | 244582.4856 | 520085.3696 | Dreef |  | 7741PD | Coevorden | Coevorden | 1990-01-01 | Gemeente Coevorden |  |  |  | Gemeente Coevorden | In bedrijf | Enexis |  |  |  |  | Nacht | Bemeterd | [9 empty] | 212999 | [29 empty] | LM AL 8,0 CO EU700 T60 | 315711 | 1 | 1990-01-01 | [9 empty] | 350400 |  | PHI SRS 201 SOX 55 W | 58360 | 1 | 1990-01-01 |  | SRS201 9010 | [9 empty] | 175200 |  |  |  | LAMP SOX 55W BY22.. | 261154 | 1 | 2019-12-12 |  |  |  |  | 55.00 | 12000 | SOX |  | BSX55 | 47246 | 1 | 1990-01-01 |  | BSX55 |  |  | 5.00 | 175200 | [6 empty] | Mastdeur | 90316 | 1 | 1990-01-01 |  | Mastdeur | Mastdeur | NVT
19 | 337544 | https://lms.nederlandslicht.nl/qr/report/337544 | 52.6637 | 6.7099 | 244477.2646 | 520404.2657 | Dreef |  | 7741PD | Coevorden | Coevorden | 1990-01-01 | Gemeente Coevorden |  |  |  | Gemeente Coevorden | In bedrijf | Enexis |  |  |  |  | Nacht | Bemeterd | [9 empty] | 213000 | [29 empty] | LM AL 8,0 CO EU700 T60 | 315711 | 1 | 1990-01-01 | [9 empty] | 350400 |  | PHI SRS 201 SOX 55 W | 58360 | 1 | 1990-01-01 |  | SRS201 9010 | [9 empty] | 175200 |  |  |  | LAMP SOX 55W BY22 | 50617 | 1 | 2020-06-03 |  | 55W SOX |  |  | 55.00 | 12000 | SOX |  | BSX55 | 47246 | 1 | 1990-01-01 |  | BSX55 |  |  | 5.00 | 175200 | [6 empty] | Mastdeur | 90316 | 1 | 1990-01-01 |  | Mastdeur | Mastdeur | NVT
23 | 337545 | https://lms.nederlandslicht.nl/qr/report/337545 | 52.6647 | 6.7074 | 244309.6404 | 520512.1501 | Dreef |  | 7741PD | Coevorden | Coevorden | 1990-01-01 | Gemeente Coevorden |  |  |  | Gemeente Coevorden | In bedrijf | Enexis |  |  |  |  | Nacht | Bemeterd | [9 empty] | 213001 | [29 empty] | LM AL 8,0 CO EU700 T60 | 315711 | 1 | 1990-01-01 | [9 empty] | 350400 |  | PHI SRS 201 SOX 55 W | 58360 | 1 | 1990-01-01 |  | SRS201 9010 | [9 empty] | 175200 |  |  |  | LAMP SOX 55W BY22 | 50617 | 1 | 2024-09-26 |  | 55W SOX |  |  | 55.00 | 12000 | SOX |  | BSX55 | 47246 | 1 | 1990-01-01 |  | BSX55 |  |  | 5.00 | 175200 | [6 empty] | Mastdeur | 90316 | 1 | 1990-01-01 |  | Mastdeur | Mastdeur | NVT
25 | 337546 | https://lms.nederlandslicht.nl/qr/report/337546 | 52.6652 | 6.7062 | 244226.8283 | 520566.2084 | Dreef |  | 7741PD | Coevorden | Coevorden | 1990-01-01 | Gemeente Coevorden |  |  |  | Gemeente Coevorden | In bedrijf | Enexis |  |  |  |  | Nacht | Bemeterd | [9 empty] | 213002 | [29 empty] | LM AL 8,0 CO EU700 T60 | 315711 | 1 | 1990-01-01 | [9 empty] | 350400 |  | Mini Nicole GO 16W | 1510596 | 1 | 2024-11-01 |  |  | Innolumis |  |  |  |  | RAL 7035 |  |  | 1284.00 | 100000 |  | 21.00 | [29 empty] | Mastdeur | 90316 | 1 | 1990-01-01 |  | Mastdeur | Mastdeur | NVT
26 | 337547 | https://lms.nederlandslicht.nl/qr/report/337547 | 52.6655 | 6.7056 | 244183.7466 | 520593.015 | Dreef |  | 7741PD | Coevorden | Coevorden | 1990-01-01 | Gemeente Coevorden |  | 2 |  | Gemeente Coevorden | In bedrijf | Enexis |  | AAN 100%, 23:00 050%, 06:00 100%, UIT |  |  | Nacht | Bemeterd | [6 empty] | 2023-06-05 |  |  | 213003 | [29 empty] | LM AL 8,0 CO EU700 T60 | 315711 | 1 | 1990-01-01 | [9 empty] | 350400 |  | Mini Nicole GO 16W | 1510596 | 1 | 2023-06-05 |  |  | Innolumis |  |  |  |  | RAL 7035 |  |  | 1284.00 | 100000 |  | 21.00 |  | LED | 66627 | 1 | 2023-06-05 |  | LED |  |  | 30.00 | 100000 | LED |  | LED DRIVER | 44123 | 1 | 2023-06-05 |  | LEDDRIVER |  |  | 1.00 | 175200 | [6 empty] | Mastdeur | 90316 | 1 | 1990-01-01 |  | Mastdeur | Mastdeur | NVT
24 | 337548 | https://lms.nederlandslicht.nl/qr/report/337548 | 52.665 | 6.7068 | 244267.7376 | 520539.2235 | Dreef |  | 7741PD | Coevorden | Coevorden | 1990-01-01 | Gemeente Coevorden |  | 2 |  | Gemeente Coevorden | In bedrijf | Enexis |  | AAN 100%, 23:00 050%, 06:00 100%, UIT |  |  | Nacht | Bemeterd | [6 empty] | 2023-06-05 |  |  | 213004 | [29 empty] | LM AL 8,0 CO EU700 T60 | 315711 | 1 | 1990-01-01 | [9 empty] | 350400 |  | Mini Nicole GO 16W | 1510596 | 1 | 2023-06-05 |  |  | Innolumis |  |  |  |  | RAL 7035 |  |  | 1284.00 | 100000 |  | 21.00 |  | LED | 66627 | 1 | 2023-06-05 |  | LED |  |  | 30.00 | 100000 | LED |  | LED DRIVER | 44123 | 1 | 2023-06-05 |  | LEDDRIVER |  |  | 1.00 | 175200 | [6 empty] | Mastdeur | 90316 | 1 | 1990-01-01 |  | Mastdeur | Mastdeur | NVT
21 | 337549 | https://lms.nederlandslicht.nl/qr/report/337549 | 52.6642 | 6.7086 | 244392.8208 | 520458.7188 | Dreef |  | 7741PD | Coevorden | Coevorden | 1990-01-01 | Gemeente Coevorden |  |  |  | Gemeente Coevorden | In bedrijf | Enexis |  | AAN 100%, 23:00 050%, 06:00 100%, UIT |  |  | Nacht | Bemeterd | [9 empty] | 213005 | [29 empty] | LM AL 8,0 CO EU700 T60 | 315711 | 1 | 1990-01-01 | [9 empty] | 350400 |  | NICOLE 18X 16W GOLDEN ORANGE 1284LM 7035 | 1457193 | 1 | 2022-11-30 |  | NICOLE | 1Onbekend |  |  |  |  | 7035 LICHTGRIJS | [7 empty] | LED IN:NICOLE 18X 16W GOLDEN ORANGE 1284LM 7035 | 1798711 | 1 | 2022-11-30 |  | LED IN:NICOLE 18X 16W GOLDEN ORANGE 1284LM 7035 | Innolumis | Golden Orange | 16.00 | 100000 | LED |  | LED DRIVER | 44123 | 1 | 2022-11-30 |  | LEDDRIVER |  |  | 1.00 | 175200 | [6 empty] | Mastdeur | 90316 | 1 | 1990-01-01 |  | Mastdeur | Mastdeur | NVT
22 | 337550 | https://lms.nederlandslicht.nl/qr/report/337550 | 52.6645 | 6.708 | 244351.7362 | 520485.1697 | Dreef |  | 7741PD | Coevorden | Coevorden | 2014-04-29 | Gemeente Coevorden |  | 2 |  | Gemeente Coevorden | In bedrijf | Enexis |  | AAN 100%, 23:00 050%, 06:00 100%, UIT |  |  | Nacht | Bemeterd | [6 empty] | 2023-06-05 |  |  | 213006 | [29 empty] | LM AL 8,0 CO EU 750/05 T60 TM | 315170 | 1 | 2014-04-29 | [9 empty] | 350400 |  | Mini Nicole GO 16W | 1510596 | 1 | 2023-06-05 |  |  | Innolumis |  |  |  |  | RAL 7035 |  |  | 1284.00 | 100000 |  | 21.00 |  | LED | 66627 | 1 | 2023-06-05 |  | LED |  |  | 30.00 | 100000 | LED |  | LED DRIVER | 44123 | 1 | 2023-06-05 |  | LEDDRIVER |  |  | 1.00 | 175200 | [6 empty] | Mastdeur | 90316 | 1 | 2014-04-29 |  | Mastdeur | Mastdeur | NVT
20 | 337551 | https://lms.nederlandslicht.nl/qr/report/337551 | 52.664 | 6.7092 | 244434.6447 | 520431.6874 | Dreef |  | 7741PD | Coevorden | Coevorden | 1990-01-01 | Gemeente Coevorden |  | 2 |  | Gemeente Coevorden | In bedrijf | Enexis |  | AAN 100%, 23:00 050%, 06:00 100%, UIT |  |  | Nacht | Bemeterd | [6 empty] | 2023-06-05 |  |  | 213007 | [29 empty] | LM AL 8,0 CO EU700 T60 | 315711 | 1 | 1990-01-01 | [9 empty] | 350400 |  | Mini Nicole GO 16W | 1510596 | 1 | 2023-06-05 |  |  | Innolumis |  |  |  |  | RAL 7035 |  |  | 1284.00 | 100000 |  | 21.00 |  | LED | 66627 | 1 | 2023-06-05 |  | LED |  |  | 30.00 | 100000 | LED |  | LED DRIVER | 44123 | 1 | 2023-06-05 |  | LEDDRIVER |  |  | 1.00 | 175200 | [6 empty] | Mastdeur | 90316 | 1 | 1990-01-01 |  | Mastdeur | Mastdeur | NVT
15 | 337552 | https://lms.nederlandslicht.nl/qr/report/337552 | 52.6626 | 6.7109 | 244551.9563 | 520282.3057 | Dreef |  | 7741PD | Coevorden | Coevorden | 1990-01-01 | Gemeente Coevorden |  |  |  | Gemeente Coevorden | In bedrijf | Enexis |  |  |  |  | Nacht | Bemeterd | [9 empty] | 213008 | [29 empty] | LM AL 8,0 CO EU700 T60 | 315711 | 1 | 1990-01-01 | [9 empty] | 350400 |  | PHI SRS 201 SOX 55 W | 58360 | 1 | 1990-01-01 |  | SRS201 9010 | [9 empty] | 175200 |  |  |  | LAMP SOX 55W BY22 | 50617 | 1 | 2021-08-31 |  | 55W SOX |  |  | 55.00 | 12000 | SOX |  | BSX55 | 47246 | 1 | 1990-01-01 |  | BSX55 |  |  | 5.00 | 175200 | [6 empty] | Mastdeur | 90316 | 1 | 1990-01-01 |  | Mastdeur | Mastdeur | NVT
17 | 337553 | https://lms.nederlandslicht.nl/qr/report/337553 | 52.6631 | 6.7108 | 244542.7372 | 520338.9825 | Dreef |  | 7741PD | Coevorden | Coevorden | 1990-01-01 | Gemeente Coevorden |  | 2 |  | Gemeente Coevorden | In bedrijf | Enexis |  | AAN 100%, 23:00 050%, 06:00 100%, UIT |  |  | Nacht | Bemeterd | [6 empty] | 2023-06-05 |  |  | 213009 | [29 empty] | LM AL 8,0 CO EU700 T60 | 315711 | 1 | 1990-01-01 | [9 empty] | 350400 |  | Mini Nicole GO 16W | 1510596 | 1 | 2023-06-05 |  |  | Innolumis |  |  |  |  | RAL 7035 |  |  | 1284.00 | 100000 |  | 21.00 |  | LED | 66627 | 1 | 2023-06-05 |  | LED |  |  | 30.00 | 100000 | LED |  | LED DRIVER | 44123 | 1 | 2023-06-05 |  | LEDDRIVER |  |  | 1.00 | 175200 | [6 empty] | Mastdeur | 90316 | 1 | 1990-01-01 |  | Mastdeur | Mastdeur | NVT
18 | 337554 | https://lms.nederlandslicht.nl/qr/report/337554 | 52.6635 | 6.7105 | 244518.6178 | 520376.8602 | Dreef |  | 7741PD | Coevorden | Coevorden | 1990-01-01 | Gemeente Coevorden |  | 2 |  | Gemeente Coevorden | In bedrijf | Enexis |  | AAN 100%, 23:00 050%, 06:00 100%, UIT |  |  | Nacht | Bemeterd | [6 empty] | 2023-06-05 |  |  | 213010 | [29 empty] | LM AL 8,0 CO EU700 T60 | 315711 | 1 | 1990-01-01 | [9 empty] | 350400 |  | Mini Nicole GO 16W | 1510596 | 1 | 2023-06-05 |  |  | Innolumis |  |  |  |  | RAL 7035 |  |  | 1284.00 | 100000 |  | 21.00 |  | LED | 66627 | 1 | 2023-06-05 |  | LED |  |  | 30.00 | 100000 | LED |  | LED DRIVER | 44123 | 1 | 2023-06-05 |  | LEDDRIVER |  |  | 1.00 | 175200 | [6 empty] | Mastdeur | 90316 | 1 | 1990-01-01 |  | Mastdeur | Mastdeur | NVT
16 | 337555 | https://lms.nederlandslicht.nl/qr/report/337555 | 52.6629 | 6.7109 | 244547.0575 | 520314.3505 | Dreef |  | 7741PD | Coevorden | Coevorden | 1990-01-01 | Gemeente Coevorden |  | 2 |  | Gemeente Coevorden | In bedrijf | Enexis |  | AAN 100%, 23:00 050%, 06:00 100%, UIT |  |  | Nacht | Bemeterd | [6 empty] | 2023-06-05 |  |  | 213011 | [29 empty] | LM AL 8,0 CO EU700 T60 | 315711 | 1 | 1990-01-01 | [9 empty] | 350400 |  | Mini Nicole GO 16W | 1510596 | 1 | 2023-06-05 |  |  | Innolumis |  |  |  |  | RAL 7035 |  |  | 1284.00 | 100000 |  | 21.00 |  | LED | 66627 | 1 | 2023-06-05 |  | LED |  |  | 30.00 | 100000 | LED |  | LED DRIVER | 44123 | 1 | 2023-06-05 |  | LEDDRIVER |  |  | 1.00 | 175200 | [6 empty] | Mastdeur | 90316 | 1 | 1990-01-01 |  | Mastdeur | Mastdeur | NVT
13 | 337556 | https://lms.nederlandslicht.nl/qr/report/337556 | 52.6617 | 6.7111 | 244567.2211 | 520183.9779 | Dreef |  | 7741PD | Coevorden | Coevorden | 1990-01-01 | Gemeente Coevorden |  |  |  | Gemeente Coevorden | In bedrijf | Enexis |  |  |  |  | Nacht | Bemeterd | [9 empty] | 213012 | [29 empty] | LM AL 8,0 CO EU700 T60 | 315711 | 1 | 1990-01-01 | [9 empty] | 350400 |  | PHI SRS 201 SOX 55 W | 58360 | 1 | 1990-01-01 |  | SRS201 9010 | [9 empty] | 175200 |  |  |  | LAMP SOX 55W BY22 | 50617 | 1 | 2018-02-06 |  | 55W SOX |  |  | 55.00 | 12000 | SOX |  | BSX55 | 47246 | 1 | 1990-01-01 |  | BSX55 |  |  | 5.00 | 175200 | [6 empty] | Mastdeur | 90316 | 1 | 1990-01-01 |  | Mastdeur | Mastdeur | NVT
14 | 337557 | https://lms.nederlandslicht.nl/qr/report/337557 | 52.6622 | 6.711 | 244559.6644 | 520233.0435 | Dreef |  | 7741PD | Coevorden | Coevorden | 1990-01-01 | Gemeente Coevorden |  | 2 |  | Gemeente Coevorden | In bedrijf | Enexis |  | AAN 100%, 23:00 050%, 06:00 100%, UIT |  |  | Nacht | Bemeterd | [6 empty] | 2023-06-05 |  |  | 213013 | [29 empty] | LM AL 8,0 CO EU700 T60 | 315711 | 1 | 1990-01-01 | [9 empty] | 350400 |  | Mini Nicole GO 16W | 1510596 | 1 | 2023-06-05 |  |  | Innolumis |  |  |  |  | RAL 7035 |  |  | 1284.00 | 100000 |  | 21.00 |  | LED | 66627 | 1 | 2023-06-05 |  | LED |  |  | 30.00 | 100000 | LED |  | LED DRIVER | 44123 | 1 | 2023-06-05 |  | LEDDRIVER |  |  | 1.00 | 175200 | [6 empty] | Mastdeur | 90316 | 1 | 1990-01-01 |  | Mastdeur | Mastdeur | NVT
12 | 337558 | https://lms.nederlandslicht.nl/qr/report/337558 | 52.6613 | 6.7112 | 244574.8808 | 520134.559 | Dreef |  | 7741PD | Coevorden | Coevorden | 1990-01-01 | Gemeente Coevorden |  | 2 |  | Gemeente Coevorden | In bedrijf | Enexis |  | AAN 100%, 23:00 050%, 06:00 100%, UIT |  |  | Nacht | Bemeterd | [6 empty] | 2023-06-05 |  |  | 213014 | [29 empty] | LM AL 8,0 CO EU700 T60 | 315711 | 1 | 1990-01-01 | [9 empty] | 350400 |  | Mini Nicole GO 16W | 1510596 | 1 | 2023-06-05 |  |  | Innolumis |  |  |  |  | RAL 7035 |  |  | 1284.00 | 100000 |  | 21.00 |  | LED | 66627 | 1 | 2023-06-05 |  | LED |  |  | 30.00 | 100000 | LED |  | LED DRIVER | 44123 | 1 | 2023-06-05 |  | LEDDRIVER |  |  | 1.00 | 175200 | [6 empty] | Mastdeur | 90316 | 1 | 1990-01-01 |  | Mastdeur | Mastdeur | NVT
7 | 337560 | https://lms.nederlandslicht.nl/qr/report/337560 | 52.6591 | 6.7117 | 244612.9308 | 519888.4656 | Dreef |  | 7741PD | Coevorden | Coevorden | 1990-01-01 | Gemeente Coevorden |  |  |  | Gemeente Coevorden | In bedrijf | Enexis |  | AAN 100%, 23:00 050%, 06:00 100%, UIT |  |  | Nacht | Bemeterd | [9 empty] | 213016 | [29 empty] | LM AL 6,0 CO EU | 314393 | 1 | 1990-01-01 | [9 empty] | 350400 |  | Mini Nicole GO 16W | 1510596 | 1 | 2024-03-20 |  |  | Innolumis |  |  |  |  | RAL 7035 |  |  | 1284.00 | 100000 |  | 21.00 | [13 empty] | LED DRIVER | 44123 | 1 | 2024-03-20 |  | LEDDRIVER |  |  | 1.00 | 175200 | [6 empty] | Mastdeur | 90316 | 1 | 1990-01-01 |  | Mastdeur | Mastdeur | NVT
9 | 337561 | https://lms.nederlandslicht.nl/qr/report/337561 | 52.66 | 6.7115 | 244597.8366 | 519986.9144 | Dreef |  | 7741PD | Coevorden | Coevorden | 1990-01-01 | Gemeente Coevorden | Innolumis | 2 |  | Gemeente Coevorden | In bedrijf | Enexis |  | AAN 100%, 23:00 050%, 06:00 100%, UIT |  |  | Nacht | Bemeterd | [6 empty] | 2023-03-03 |  |  | 213017 | [29 empty] | LM AL 8,0 CO EU700 T60 | 315711 | 1 | 1990-01-01 | [9 empty] | 350400 |  | Mini Nicole GO 16W | 1510596 | 1 | 2023-03-03 |  |  | Innolumis |  |  |  |  | RAL 7035 |  |  | 1284.00 | 100000 |  | 21.00 |  | Mini Nicole GO 16W | 1646296 | 1 | 2023-03-03 |  | LED |  | Golden Orange | 16.13 | 100000 | LED |  | LED DRIVER | 44123 | 1 | 2023-03-03 |  | LEDDRIVER |  |  | 1.00 | 175200 | [6 empty] | Mastdeur | 90316 | 1 | 1990-01-01 |  | Mastdeur | Mastdeur | NVT
10 | 337562 | https://lms.nederlandslicht.nl/qr/report/337562 | 52.6604 | 6.7114 | 244590.1471 | 520036.2235 | Dreef |  | 7741PD | Coevorden | Coevorden | 1990-01-01 | Gemeente Coevorden |  | 2 |  | Gemeente Coevorden | In bedrijf | Enexis |  | AAN 100%, 23:00 050%, 06:00 100%, UIT |  |  | Nacht | Bemeterd | [6 empty] | 2023-06-05 |  |  | 213018 | [29 empty] | LM AL 8,0 CO EU700 T60 | 315711 | 1 | 1990-01-01 | [9 empty] | 350400 |  | Mini Nicole GO 16W | 1510596 | 1 | 2023-06-05 |  |  | Innolumis |  |  |  |  | RAL 7035 |  |  | 1284.00 | 100000 |  | 21.00 |  | LED | 66627 | 1 | 2023-06-05 |  | LED |  |  | 30.00 | 100000 | LED |  | LED DRIVER | 44123 | 1 | 2023-06-05 |  | LEDDRIVER |  |  | 1.00 | 175200 | [6 empty] | Mastdeur | 90316 | 1 | 1990-01-01 |  | Mastdeur | Mastdeur | NVT
8 | 337563 | https://lms.nederlandslicht.nl/qr/report/337563 | 52.6595 | 6.7116 | 244605.5206 | 519937.6597 | Dreef |  | 7741PD | Coevorden | Coevorden | 1990-01-01 | Gemeente Coevorden |  | 2 |  | Gemeente Coevorden | In bedrijf | Enexis |  | AAN 100%, 23:00 050%, 06:00 100%, UIT |  |  | Nacht | Bemeterd | [6 empty] | 2023-06-05 |  |  | 213019 | [29 empty] | LM AL 6,0 CO EU | 314393 | 1 | 1990-01-01 | [9 empty] | 350400 |  | Mini Nicole GO 16W | 1510596 | 1 | 2023-06-05 |  |  | Innolumis |  |  |  |  | RAL 7035 |  |  | 1284.00 | 100000 |  | 21.00 |  | LED | 66627 | 1 | 2023-06-05 |  | LED |  |  | 30.00 | 100000 | LED |  | LED DRIVER | 44123 | 1 | 2023-06-05 |  | LEDDRIVER |  |  | 1.00 | 175200 | [6 empty] | Mastdeur | 90316 | 1 | 1990-01-01 |  | Mastdeur | Mastdeur | NVT
5 | 337564 | https://lms.nederlandslicht.nl/qr/report/337564 | 52.663 | 6.7101 | 244497.4229 | 520323.1925 | Zaadvenenweg |  | 7741PA | Coevorden | Coevorden | 1990-01-01 | Gemeente Coevorden |  |  |  | Gemeente Coevorden | In bedrijf | Enexis |  |  |  |  | Nacht | Bemeterd | [9 empty] | 213020 | [29 empty] | LM AL 6,0 CO EU | 314393 | 1 | 1990-01-01 | [9 empty] | 350400 |  | PHI XGS 104 SOX 55 W | 225272 | 1 | 1990-01-01 | [15 empty] | LAMP SOX 55W BY22 | 50617 | 1 | 2017-03-02 |  | 55W SOX |  |  | 55.00 | 12000 | SOX |  | BSX55 | 47246 | 1 | 1990-01-01 |  | BSX55 |  |  | 5.00 | 175200 | [6 empty] | Mastdeur | 90316 | 1 | 1990-01-01 |  | Mastdeur | Mastdeur | NVT
6 | 337565 | https://lms.nederlandslicht.nl/qr/report/337565 | 52.6589 | 6.7118 | 244616.4921 | 519864.167 | Dreef |  | 7741PD | Coevorden | Coevorden | 1990-01-01 | Gemeente Coevorden |  | 2 |  | Gemeente Coevorden | In bedrijf | Enexis |  | AAN 100%, 23:00 050%, 06:00 100%, UIT |  |  | Nacht | Bemeterd | [6 empty] | 2023-06-05 |  |  | 213021 | [29 empty] | LM AL 6,0 CO EU | 314393 | 1 | 1990-01-01 | [9 empty] | 350400 |  | Mini Nicole GO 16W | 1510596 | 1 | 2023-06-05 |  |  | Innolumis |  |  |  |  | RAL 7035 |  |  | 1284.00 | 100000 |  | 21.00 |  | LED | 66627 | 1 | 2023-06-05 |  | LED |  |  | 30.00 | 100000 | LED |  | LED DRIVER | 44123 | 1 | 2023-06-05 |  | LEDDRIVER |  |  | 1.00 | 175200 | [6 empty] | Mastdeur | 90316 | 1 | 1990-01-01 |  | Mastdeur | Mastdeur | NVT
5 | 337567 | https://lms.nederlandslicht.nl/qr/report/337567 | 52.6648 | 6.7534 | 247420.9942 | 520576.9861 | Drostenstraat, Coevorden |  | 7742BB | Coevorden | Coevorden | 1990-01-01 | Gemeente Coevorden | Philips | 5 |  | Gemeente Coevorden | In bedrijf | Enexis |  | AAN 100%, 23:00 050%, 06:00 100%, UIT |  |  | Nacht | Bemeterd | [9 empty] | 213029 | [29 empty] | LM AL 6,0 CO EU | 314393 | 1 | 1990-01-01 | [9 empty] | 350400 |  | Iridium mini BGP381 GRN11/740 DM | 626288 | 1 | 2019-07-10 |  | Iridium mini BGP381 GRN11/740 DM LED 4000K 8W | Philips |  |  |  |  | Std grey |  |  |  | 100000 |  |  |  | LAMP BGP381 DM GRN11/740 | 344055 | 1 | 2019-07-10 |  | LAMP BGP381 DM GRN11/740 | Philips | 4000K | 11.00 | 100000 | LED |  | LED DRIVER | 44123 | 1 | 2019-07-10 |  | LEDDRIVER |  |  | 1.00 | 175200 | [6 empty] | Mastdeur | 90316 | 1 | 1990-01-01 |  | Mastdeur | Mastdeur | NVT
11 | 337568 | https://lms.nederlandslicht.nl/qr/report/337568 | 52.6639 | 6.7515 | 247291.073 | 520470.0939 | Drostenstraat, Coevorden |  | 7742BB | Coevorden | Coevorden | 2012-01-01 | Gemeente Coevorden | Philips | 5 |  | Gemeente Coevorden | In bedrijf | Enexis |  | AAN 100%, 23:00 050%, 06:00 100%, UIT |  |  | Nacht | Bemeterd | [9 empty] | 213039 | [29 empty] | PM ST 5,0 CV T60 FS Z P7021 | 315653 | 1 | 2012-01-01 | [9 empty] | 350400 |  | 3000 14LED 18W NW 1750 R7021 D | 315654 | 1 | 2012-01-01 | [11 empty] | 175200 |  |  |  | LAMP 14LED 18W NW | 315655 | 1 | 2012-01-01 |  |  |  |  | 18.00 |  | LED |  | LED DRIVER | 44123 | 1 | 2012-01-01 |  | LEDDRIVER |  |  | 1.00 | 175200 | [6 empty] | Mastdeur | 90316 | 1 | 2012-01-01 |  | Mastdeur | Mastdeur | NVT
12 | 337569 | https://lms.nederlandslicht.nl/qr/report/337569 | 52.6637 | 6.7512 | 247272.9342 | 520448.3357 | Drostenstraat, Coevorden |  | 7742BB | Coevorden | Coevorden | 2012-01-01 | Gemeente Coevorden | Philips | 5 |  | Gemeente Coevorden | In bedrijf | Enexis |  | AAN 100%, 23:00 050%, 06:00 100%, UIT |  |  | Nacht | Bemeterd | [9 empty] | 213040 | [29 empty] | PM ST 5,0 CV T60 FS Z P7021 | 315653 | 1 | 2012-01-01 | [9 empty] | 350400 |  | 3000 14LED 18W NW 1750 R7021 D | 315654 | 1 | 2012-01-01 | [11 empty] | 175200 |  |  |  | LAMP 14LED 18W NW | 315655 | 1 | 2012-01-01 |  |  |  |  | 18.00 |  | LED |  | LED DRIVER | 44123 | 1 | 2012-01-01 |  | LEDDRIVER |  |  | 1.00 | 175200 | [6 empty] | Mastdeur | 90316 | 1 | 2012-01-01 |  | Mastdeur | Mastdeur | NVT
7 | 337570 | https://lms.nederlandslicht.nl/qr/report/337570 | 52.6644 | 6.7528 | 247381.9942 | 520533.9861 | Drostenstraat, Coevorden |  | 7742BB | Coevorden | Coevorden | 1990-01-01 | Gemeente Coevorden | Philips | 5 |  | Gemeente Coevorden | In bedrijf | Enexis |  | AAN 100%, 23:00 050%, 06:00 100%, UIT |  |  | Nacht | Bemeterd | [9 empty] | 213042 | [29 empty] | LM AL 6,0 CO EU | 314393 | 1 | 1990-01-01 | [9 empty] | 350400 |  | Iridium mini BGP381 GRN11/740 DM | 626288 | 1 | 2019-07-10 |  | Iridium mini BGP381 GRN11/740 DM LED 4000K 8W | Philips |  |  |  |  | Std grey |  |  |  | 100000 |  |  |  | LAMP BGP381 DM GRN11/740 | 344055 | 1 | 2019-07-10 |  | LAMP BGP381 DM GRN11/740 | Philips | 4000K | 11.00 | 100000 | LED |  | LED DRIVER | 44123 | 1 | 2019-07-10 |  | LEDDRIVER |  |  | 1.00 | 175200 | [6 empty] | Mastdeur | 90316 | 1 | 1990-01-01 |  | Mastdeur | Mastdeur | NVT
8 | 337571 | https://lms.nederlandslicht.nl/qr/report/337571 | 52.6643 | 6.7525 | 247360.9942 | 520520.9861 | Drostenstraat, Coevorden |  | 7742BB | Coevorden | Coevorden | 1990-01-01 | Gemeente Coevorden | Philips | 5 |  | Gemeente Coevorden | In bedrijf | Enexis |  | AAN 100%, 23:00 050%, 06:00 100%, UIT |  |  | Nacht | Bemeterd | [9 empty] | 213043 | [29 empty] | LM AL 6,0 CO EU | 314393 | 1 | 1990-01-01 | [9 empty] | 350400 |  | Iridium mini BGP381 GRN11/740 DM | 626288 | 1 | 2019-07-10 |  | Iridium mini BGP381 GRN11/740 DM LED 4000K 8W | Philips |  |  |  |  | Std grey |  |  |  | 100000 |  |  |  | LAMP BGP381 DM GRN11/740 | 344055 | 1 | 2019-07-10 |  | LAMP BGP381 DM GRN11/740 | Philips | 4000K | 11.00 | 100000 | LED |  | LED DRIVER | 44123 | 1 | 2019-07-10 |  | LEDDRIVER |  |  | 1.00 | 175200 | [6 empty] | Mastdeur | 90316 | 1 | 1990-01-01 |  | Mastdeur | Mastdeur | NVT
6 | 337572 | https://lms.nederlandslicht.nl/qr/report/337572 | 52.6646 | 6.7531 | 247403.9942 | 520551.9861 | Drostenstraat, Coevorden |  | 7742BB | Coevorden | Coevorden | 1990-01-01 | Gemeente Coevorden | Philips | 5 |  | Gemeente Coevorden | In bedrijf | Enexis |  | AAN 100%, 23:00 050%, 06:00 100%, UIT |  |  | Nacht | Bemeterd | [9 empty] | 213044 | [29 empty] | LM AL 6,0 CO EU | 314393 | 1 | 2023-10-25 | [9 empty] | 350400 |  | Iridium mini BGP381 GRN11/740 DM | 626288 | 1 | 2019-07-10 |  | Iridium mini BGP381 GRN11/740 DM LED 4000K 8W | Philips |  |  |  |  | Std grey |  |  |  | 100000 |  |  |  | LAMP BGP381 DM GRN11/740 | 344055 | 1 | 2019-07-10 |  | LAMP BGP381 DM GRN11/740 | Philips | 4000K | 11.00 | 100000 | LED |  | LED DRIVER | 44123 | 1 | 2019-07-10 |  | LEDDRIVER |  |  | 1.00 | 175200 | [6 empty] | Mastdeur | 90316 | 1 | 1990-01-01 |  | Mastdeur | Mastdeur | NVT
4 | 337573 | https://lms.nederlandslicht.nl/qr/report/337573 | 52.665 | 6.7536 | 247432.9942 | 520600.9861 | Drostenstraat, Coevorden |  | 7742BB | Coevorden | Coevorden | 1990-01-01 | Gemeente Coevorden | Philips | 5 |  | Gemeente Coevorden | In bedrijf | Enexis |  | AAN 100%, 23:00 050%, 06:00 100%, UIT |  |  | Nacht | Bemeterd | [9 empty] | 213047 | [29 empty] | LM AL 6,0 CO EU | 314393 | 1 | 1990-01-01 | [9 empty] | 350400 |  | Iridium mini BGP381 GRN11/740 DM | 626288 | 1 | 2019-07-10 |  | Iridium mini BGP381 GRN11/740 DM LED 4000K 8W | Philips |  |  |  |  | Std grey |  |  |  | 100000 |  |  |  | LAMP BGP381 DM GRN11/740 | 344055 | 1 | 2019-07-10 |  | LAMP BGP381 DM GRN11/740 | Philips | 4000K | 11.00 | 100000 | LED |  | LED DRIVER | 44123 | 1 | 2019-07-10 |  | LEDDRIVER |  |  | 1.00 | 175200 | [6 empty] | Mastdeur | 90316 | 1 | 1990-01-01 |  | Mastdeur | Mastdeur | NVT
2 | 337574 | https://lms.nederlandslicht.nl/qr/report/337574 | 52.6654 | 6.754 | 247458.9942 | 520647.9861 | Drostenstraat, Coevorden |  | 7742BB | Coevorden | Coevorden | 1990-01-01 | Gemeente Coevorden | Philips | 5 |  | Gemeente Coevorden | In bedrijf | Enexis |  | AAN 100%, 23:00 050%, 06:00 100%, UIT |  |  | Nacht | Bemeterd | [9 empty] | 213048 | [29 empty] | LM AL 6,0 CO EU | 314393 | 1 | 1990-01-01 | [9 empty] | 350400 |  | Iridium mini BGP381 GRN11/740 DM | 626288 | 1 | 2019-07-10 |  | Iridium mini BGP381 GRN11/740 DM LED 4000K 8W | Philips |  |  |  |  | Std grey |  |  |  | 100000 |  |  |  | LAMP BGP381 DM GRN11/740 | 344055 | 1 | 2019-07-10 |  | LAMP BGP381 DM GRN11/740 | Philips | 4000K | 11.00 | 100000 | LED |  | LED DRIVER | 44123 | 1 | 2019-07-10 |  | LEDDRIVER |  |  | 1.00 | 175200 | [6 empty] | Mastdeur | 90316 | 1 | 1990-01-01 |  | Mastdeur | Mastdeur | NVT
12 | 337575 | https://lms.nederlandslicht.nl/qr/report/337575 | 52.6727 | 6.7338 | 246081.4557 | 521430.1871 | Wilhelmina Druckerstraat |  | 7741RN | Coevorden | Coevorden | 1990-01-01 | Gemeente Coevorden | Philips | 5 |  | Gemeente Coevorden | In bedrijf | Enexis |  | AAN 100%, 23:00 050%, 06:00 100%, UIT |  |  | Nacht | Bemeterd | [9 empty] | 213049 | [29 empty] | CON AL 3.5 M PT | 59588 | 1 | 1990-01-01 |  | PM AL 3,5 CO T60 TP | 3.50 | CONISCH | ALUMINIUM | NVT | NVT | NVT |  | 350400 |  | BDP103 ### 12W NW 1500L 9006 DM | 311906 | 1 | 2018-08-15 |  | BDP103 DM PCC GRN15/840 | Philips |  |  |  |  | 7035 LICHTGRIJS |  |  | 1500.00 | 175200 |  |  |  | LED IN: BDP103 ### 12W NW 1500L 9006 DRW DVD | 311907 | 1 | 2018-08-15 | [6 empty] | LED |  | LED DRIVER | 44123 | 1 | 2018-08-15 |  | LEDDRIVER |  |  | 1.00 | 175200 | [6 empty] | Mastdeur | 90316 | 1 | 1990-01-01 |  | Mastdeur | Mastdeur | NVT
14 | 337576 | https://lms.nederlandslicht.nl/qr/report/337576 | 52.6723 | 6.7336 | 246065.6304 | 521384.9859 | Wilhelmina Druckerstraat |  | 7741RN | Coevorden | Coevorden | 1990-01-01 | Gemeente Coevorden | Philips | 5 |  | Gemeente Coevorden | In bedrijf | Enexis |  | AAN 100%, 23:00 050%, 06:00 100%, UIT |  |  | Nacht | Bemeterd | [9 empty] | 213050 | [29 empty] | CON AL 3.5 M PT | 59588 | 1 | 1990-01-01 |  | PM AL 3,5 CO T60 TP | 3.50 | CONISCH | ALUMINIUM | NVT | NVT | NVT |  | 350400 |  | BDP103 ### 12W NW 1500L 9006 DM | 311906 | 1 | 2018-08-15 |  | BDP103 DM PCC GRN15/840 | Philips |  |  |  |  | 7035 LICHTGRIJS |  |  | 1500.00 | 175200 |  |  |  | LED IN: BDP103 ### 12W NW 1500L 9006 DRW DVD | 311907 | 1 | 2018-08-15 | [6 empty] | LED |  | LED DRIVER | 44123 | 1 | 2018-08-15 |  | LEDDRIVER |  |  | 1.00 | 175200 | [6 empty] | Mastdeur | 90316 | 1 | 1990-01-01 |  | Mastdeur | Mastdeur | NVT
13 | 337577 | https://lms.nederlandslicht.nl/qr/report/337577 | 52.6725 | 6.7336 | 246064.2356 | 521412.279 | Wilhelmina Druckerstraat |  | 7741RN | Coevorden | Coevorden | 1990-01-01 | Gemeente Coevorden | Philips | 5 |  | Gemeente Coevorden | In bedrijf | Enexis |  | AAN 100%, 23:00 050%, 06:00 100%, UIT |  |  | Nacht | Bemeterd | [9 empty] | 213051 | [29 empty] | PM ST 4,0 CO T60 ET V | 692915 | 1 | 2022-05-09 | [9 empty] | 350400 |  | BDP103 ### 12W NW 1500L 9006 DM | 311906 | 1 | 2018-08-15 |  | BDP103 DM PCC GRN15/840 | Philips |  |  |  |  | 7035 LICHTGRIJS |  |  | 1500.00 | 175200 |  |  |  | LED IN: BDP103 ### 12W NW 1500L 9006 DRW DVD | 311907 | 1 | 2018-08-15 | [6 empty] | LED |  | LED DRIVER | 44123 | 1 | 2018-08-15 |  | LEDDRIVER |  |  | 1.00 | 175200 | [6 empty] | Mastdeur | 90316 | 1 | 1990-01-01 |  | Mastdeur | Mastdeur | NVT
4 | 337578 | https://lms.nederlandslicht.nl/qr/report/337578 | 52.6725 | 6.7324 | 245987.5314 | 521402.4311 | Wilhelmina Druckerstraat |  | 7741RN | Coevorden | Coevorden | 1990-01-01 | Gemeente Coevorden | Philips | 5 |  | Gemeente Coevorden | In bedrijf | Enexis |  | AAN 100%, 23:00 050%, 06:00 100%, UIT |  |  | Nacht | Bemeterd | [9 empty] | 213052 | [29 empty] | CON AL 3.5 M PT | 59588 | 1 | 1990-01-01 |  | PM AL 3,5 CO T60 TP | 3.50 | CONISCH | ALUMINIUM | NVT | NVT | NVT |  | 350400 |  | BDP103 ### 12W NW 1500L 9006 DM | 311906 | 1 | 2018-08-15 |  | BDP103 DM PCC GRN15/840 | Philips |  |  |  |  | 7035 LICHTGRIJS |  |  | 1500.00 | 175200 |  |  |  | LED IN: BDP103 ### 12W NW 1500L 9006 DRW DVD | 311907 | 1 | 2018-08-15 | [6 empty] | LED |  | LED DRIVER | 44123 | 1 | 2018-08-15 |  | LEDDRIVER |  |  | 1.00 | 175200 | [6 empty] | Mastdeur | 90316 | 1 | 1990-01-01 |  | Mastdeur | Mastdeur | NVT
8 | 337579 | https://lms.nederlandslicht.nl/qr/report/337579 | 52.6727 | 6.7327 | 246007.4013 | 521426.4138 | Wilhelmina Druckerstraat |  | 7741RN | Coevorden | Coevorden | 1990-01-01 | Gemeente Coevorden | Philips | 5 |  | Gemeente Coevorden | In bedrijf | Enexis |  | AAN 100%, 23:00 050%, 06:00 100%, UIT |  |  | Nacht | Bemeterd | [9 empty] | 213053 | [29 empty] | CON AL 3.5 M PT | 59588 | 1 | 1990-01-01 |  | PM AL 3,5 CO T60 TP | 3.50 | CONISCH | ALUMINIUM | NVT | NVT | NVT |  | 350400 |  | BDP103 ### 12W NW 1500L 9006 DM | 311906 | 1 | 2018-08-15 |  | BDP103 DM PCC GRN15/840 | Philips |  |  |  |  | 7035 LICHTGRIJS |  |  | 1500.00 | 175200 |  |  |  | LED IN: BDP103 ### 12W NW 1500L 9006 DRW DVD | 311907 | 1 | 2018-08-15 | [6 empty] | LED |  | LED DRIVER | 44123 | 1 | 2018-08-15 |  | LEDDRIVER |  |  | 1.00 | 175200 | [6 empty] | Mastdeur | 90316 | 1 | 1990-01-01 |  | Mastdeur | Mastdeur | NVT
10 | 337580 | https://lms.nederlandslicht.nl/qr/report/337580 | 52.6728 | 6.7335 | 246058.2863 | 521440.9564 | Wilhelmina Druckerstraat |  | 7741RN | Coevorden | Coevorden | 1990-01-01 | Gemeente Coevorden | Philips | 5 |  | Gemeente Coevorden | In bedrijf | Enexis |  | AAN 100%, 23:00 050%, 06:00 100%, UIT |  |  | Nacht | Bemeterd | [9 empty] | 213054 | [29 empty] | CON AL 3.5 M PT | 59588 | 1 | 1990-01-01 |  | PM AL 3,5 CO T60 TP | 3.50 | CONISCH | ALUMINIUM | NVT | NVT | NVT |  | 350400 |  | BDP103 ### 12W NW 1500L 9006 DM | 311906 | 1 | 2018-08-15 |  | BDP103 DM PCC GRN15/840 | Philips |  |  |  |  | 7035 LICHTGRIJS |  |  | 1500.00 | 175200 |  |  |  | LED IN: BDP103 ### 12W NW 1500L 9006 DRW DVD | 311907 | 1 | 2018-08-15 | [6 empty] | LED |  | LED DRIVER | 44123 | 1 | 2018-08-15 |  | LEDDRIVER |  |  | 1.00 | 175200 | [6 empty] | Mastdeur | 90316 | 1 | 1990-01-01 |  | Mastdeur | Mastdeur | NVT
11 | 337581 | https://lms.nederlandslicht.nl/qr/report/337581 | 52.673 | 6.7336 | 246066.8159 | 521461.9112 | Wilhelmina Druckerstraat |  | 7741RN | Coevorden | Coevorden | 1990-01-01 | Gemeente Coevorden | Philips | 5 |  | Gemeente Coevorden | In bedrijf | Enexis |  | AAN 100%, 23:00 050%, 06:00 100%, UIT |  |  | Nacht | Bemeterd | [9 empty] | 213055 | [29 empty] | CON AL 3.5 M PT | 59588 | 1 | 1990-01-01 |  | PM AL 3,5 CO T60 TP | 3.50 | CONISCH | ALUMINIUM | NVT | NVT | NVT |  | 350400 |  | BDP103 ### 12W NW 1500L 9006 DM | 311906 | 1 | 2018-08-15 |  | BDP103 DM PCC GRN15/840 | Philips |  |  |  |  | 7035 LICHTGRIJS |  |  | 1500.00 | 175200 |  |  |  | LED IN: BDP103 ### 12W NW 1500L 9006 DRW DVD | 311907 | 1 | 2018-08-15 | [6 empty] | LED |  | LED DRIVER | 44123 | 1 | 2018-08-15 |  | LEDDRIVER |  |  | 1.00 | 175200 | [6 empty] | Mastdeur | 90316 | 1 | 1990-01-01 |  | Mastdeur | Mastdeur | NVT
9 | 337582 | https://lms.nederlandslicht.nl/qr/report/337582 | 52.6728 | 6.7331 | 246033.7157 | 521436.7692 | Wilhelmina Druckerstraat |  | 7741RN | Coevorden | Coevorden | 1990-01-01 | Gemeente Coevorden | Philips | 5 |  | Gemeente Coevorden | In bedrijf | Enexis |  | AAN 100%, 23:00 050%, 06:00 100%, UIT |  |  | Nacht | Bemeterd | [9 empty] | 213056 | [29 empty] | CON AL 3.5 M PT | 59588 | 1 | 1990-01-01 |  | PM AL 3,5 CO T60 TP | 3.50 | CONISCH | ALUMINIUM | NVT | NVT | NVT |  | 350400 |  | BDP103 ### 12W NW 1500L 9006 DM | 311906 | 1 | 2018-08-15 |  | BDP103 DM PCC GRN15/840 | Philips |  |  |  |  | 7035 LICHTGRIJS |  |  | 1500.00 | 175200 |  |  |  | LED IN: BDP103 ### 12W NW 1500L 9006 DRW DVD | 311907 | 1 | 2018-08-15 | [6 empty] | LED |  | LED DRIVER | 44123 | 1 | 2018-08-15 |  | LEDDRIVER |  |  | 1.00 | 175200 | [6 empty] | Mastdeur | 90316 | 1 | 1990-01-01 |  | Mastdeur | Mastdeur | NVT
6 | 337583 | https://lms.nederlandslicht.nl/qr/report/337583 | 52.6729 | 6.7324 | 245985.727 | 521447.4796 | Wilhelmina Druckerstraat |  | 7741RN | Coevorden | Coevorden | 1990-01-01 | Gemeente Coevorden | Philips | 5 |  | Gemeente Coevorden | In bedrijf | Enexis |  | AAN 100%, 23:00 050%, 06:00 100%, UIT |  |  | Nacht | Bemeterd | [9 empty] | 213057 | [29 empty] | CON AL 3.5 M PT | 59588 | 1 | 1990-01-01 |  | PM AL 3,5 CO T60 TP | 3.50 | CONISCH | ALUMINIUM | NVT | NVT | NVT |  | 350400 |  | BDP103 ### 12W NW 1500L 9006 DM | 311906 | 1 | 2018-08-15 |  | BDP103 DM PCC GRN15/840 | Philips |  |  |  |  | 7035 LICHTGRIJS |  |  | 1500.00 | 175200 |  |  |  | LED IN: BDP103 ### 12W NW 1500L 9006 DRW DVD | 311907 | 1 | 2018-08-15 | [6 empty] | LED |  | LED DRIVER | 44123 | 1 | 2018-08-15 |  | LEDDRIVER |  |  | 1.00 | 175200 | [6 empty] | Mastdeur | 90316 | 1 | 1990-01-01 |  | Mastdeur | Mastdeur | NVT
7 | 337584 | https://lms.nederlandslicht.nl/qr/report/337584 | 52.6724 | 6.7327 | 246006.919 | 521399.0023 | Wilhelmina Druckerstraat |  | 7741RN | Coevorden | Coevorden | 1990-01-01 | Gemeente Coevorden | Philips | 5 |  | Gemeente Coevorden | In bedrijf | Enexis |  | AAN 100%, 23:00 050%, 06:00 100%, UIT |  |  | Nacht | Bemeterd | [9 empty] | 213058 | [29 empty] | CON AL 3.5 M PT | 59588 | 1 | 1990-01-01 |  | PM AL 3,5 CO T60 TP | 3.50 | CONISCH | ALUMINIUM | NVT | NVT | NVT |  | 350400 |  | BDP103 ### 12W NW 1500L 9006 DM | 311906 | 1 | 1990-01-01 |  | BDP103 DM PCC GRN15/840 | Philips |  |  |  |  | 7035 LICHTGRIJS |  |  | 1500.00 | 175200 |  |  |  | LED IN: BDP103 ### 12W NW 1500L 9006 DRW DVD | 311907 | 1 | 2015-02-19 | [6 empty] | LED |  | LED DRIVER | 44123 | 1 | 1990-01-01 |  | LEDDRIVER |  |  | 1.00 | 175200 | [6 empty] | Mastdeur | 90316 | 1 | 1990-01-01 |  | Mastdeur | Mastdeur | NVT
5 | 337585 | https://lms.nederlandslicht.nl/qr/report/337585 | 52.6727 | 6.7324 | 245983.9778 | 521426.463 | Wilhelmina Druckerstraat |  | 7741RN | Coevorden | Coevorden | 1990-01-01 | Gemeente Coevorden | Philips | 5 |  | Gemeente Coevorden | In bedrijf | Enexis |  | AAN 100%, 23:00 050%, 06:00 100%, UIT |  |  | Nacht | Bemeterd | [9 empty] | 213059 | [29 empty] | CON AL 3.5 M PT | 59588 | 1 | 1990-01-01 |  | PM AL 3,5 CO T60 TP | 3.50 | CONISCH | ALUMINIUM | NVT | NVT | NVT |  | 350400 |  | BDP103 ### 12W NW 1500L 9006 DM | 311906 | 1 | 2018-08-15 |  | BDP103 DM PCC GRN15/840 | Philips |  |  |  |  | 7035 LICHTGRIJS |  |  | 1500.00 | 175200 |  |  |  | LED IN: BDP103 ### 12W NW 1500L 9006 DRW DVD | 311907 | 1 | 2018-08-15 | [6 empty] | LED |  | LED DRIVER | 44123 | 1 | 2018-08-15 |  | LEDDRIVER |  |  | 1.00 | 175200 | [6 empty] | Mastdeur | 90316 | 1 | 1990-01-01 |  | Mastdeur | Mastdeur | NVT
2 | 337586 | https://lms.nederlandslicht.nl/qr/report/337586 | 52.672 | 6.7322 | 245973.2751 | 521355.0035 | Wilhelmina Druckerstraat |  | 7741RN | Coevorden | Coevorden | 1990-01-01 | Gemeente Coevorden | Philips | 5 |  | Gemeente Coevorden | In bedrijf | Enexis |  | AAN 100%, 23:00 050%, 06:00 100%, UIT |  |  | Nacht | Bemeterd | [9 empty] | 213060 | [29 empty] | CON AL 3.5 M PT | 59588 | 1 | 1990-01-01 |  | PM AL 3,5 CO T60 TP | 3.50 | CONISCH | ALUMINIUM | NVT | NVT | NVT |  | 350400 |  | BDP103 ### 12W NW 1500L 9006 DM | 311906 | 1 | 2018-08-15 |  | BDP103 DM PCC GRN15/840 | Philips |  |  |  |  | 7035 LICHTGRIJS |  |  | 1500.00 | 175200 |  |  |  | LED IN: BDP103 ### 12W NW 1500L 9006 DRW DVD | 311907 | 1 | 2018-08-15 | [6 empty] | LED |  | LED DRIVER | 44123 | 1 | 2018-08-15 |  | LEDDRIVER |  |  | 1.00 | 175200 | [6 empty] | Mastdeur | 90316 | 1 | 1990-01-01 |  | Mastdeur | Mastdeur | NVT
3 | 337587 | https://lms.nederlandslicht.nl/qr/report/337587 | 52.6722 | 6.7324 | 245983.6073 | 521378.4324 | Wilhelmina Druckerstraat |  | 7741RN | Coevorden | Coevorden | 1990-01-01 | Gemeente Coevorden | Philips | 5 |  | Gemeente Coevorden | In bedrijf | Enexis |  | AAN 100%, 23:00 050%, 06:00 100%, UIT |  |  | Nacht | Bemeterd | [9 empty] | 213061 | [29 empty] | CON AL 3.5 M PT | 59588 | 1 | 1990-01-01 |  | PM AL 3,5 CO T60 TP | 3.50 | CONISCH | ALUMINIUM | NVT | NVT | NVT |  | 350400 |  | BDP103 ### 12W NW 1500L 9006 DM | 311906 | 1 | 2018-08-15 |  | BDP103 DM PCC GRN15/840 | Philips |  |  |  |  | 7035 LICHTGRIJS |  |  | 1500.00 | 175200 |  |  |  | LED IN: BDP103 ### 12W NW 1500L 9006 DRW DVD | 311907 | 1 | 2018-08-15 | [6 empty] | LED |  | LED DRIVER | 44123 | 1 | 2018-08-15 |  | LEDDRIVER |  |  | 1.00 | 175200 | [6 empty] | Mastdeur | 90316 | 1 | 1990-01-01 |  | Mastdeur | Mastdeur | NVT
1 | 337588 | https://lms.nederlandslicht.nl/qr/report/337588 | 52.6718 | 6.7323 | 245980.2787 | 521330.96 | Wilhelmina Druckerstraat |  | 7741RN | Coevorden | Coevorden | 1990-01-01 | Gemeente Coevorden | Philips | 5 |  | Gemeente Coevorden | In bedrijf | Enexis |  | AAN 100%, 23:00 050%, 06:00 100%, UIT |  |  | Nacht | Bemeterd | [9 empty] | 213062 | [29 empty] | CON AL 3.5 M PT | 59588 | 1 | 1990-01-01 |  | PM AL 3,5 CO T60 TP | 3.50 | CONISCH | ALUMINIUM | NVT | NVT | NVT |  | 350400 |  | BDP103 ### 12W NW 1500L 9006 DM | 311906 | 1 | 2018-08-15 |  | BDP103 DM PCC GRN15/840 | Philips |  |  |  |  | 7035 LICHTGRIJS |  |  | 1500.00 | 175200 |  |  |  | LED IN: BDP103 ### 12W NW 1500L 9006 DRW DVD | 311907 | 1 | 2018-08-15 | [6 empty] | LED |  | LED DRIVER | 44123 | 1 | 2018-08-15 |  | LEDDRIVER |  |  | 1.00 | 175200 | [6 empty] | Mastdeur | 90316 | 1 | 1990-01-01 |  | Mastdeur | Mastdeur | NVT
6 | 337592 | https://lms.nederlandslicht.nl/qr/report/337592 | 52.6631 | 6.7317 | 245958.2001 | 520356.092 | D S M weg |  | 7741-0 | Coevorden | Coevorden | 1990-01-01 | Gemeente Coevorden | Philips/Signify | 5 |  | Gemeente Coevorden | In bedrijf | Enexis |  | AAN 100%, 23:00 050%, 06:00 100%, UIT |  |  | Nacht | Bemeterd | [9 empty] | 213070 | [29 empty] | LM AL 6,0 CO EU | 314393 | 1 | 1990-01-01 | [9 empty] | 350400 |  | BGP381 GRN25/740 DM | 947345 | 1 | 2020-08-23 |  |  | Philips/Signify | [8 empty] | 175200 |  |  |  | BGP381 GRN25/740 DM | 947346 | 1 | 2020-08-30 | [6 empty] | LED |  | LED DRIVER | 44123 | 1 | 2020-08-30 |  | LEDDRIVER |  |  | 1.00 | 175200 | [6 empty] | Mastdeur | 90316 | 1 | 1990-01-01 |  | Mastdeur | Mastdeur | NVT
9 | 337593 | https://lms.nederlandslicht.nl/qr/report/337593 | 52.6627 | 6.7323 | 245996.8186 | 520315.5783 | D S M weg |  | 7741-0 | Coevorden | Coevorden | 1990-01-01 | Gemeente Coevorden | Philips/Signify | 5 |  | Gemeente Coevorden | In bedrijf | Enexis |  | AAN 100%, 23:00 050%, 06:00 100%, UIT |  |  | Nacht | Bemeterd | [9 empty] | 213076 | [29 empty] | LM AL 6,0 CO EU | 314393 | 1 | 1990-01-01 | [9 empty] | 350400 |  | BGP381 GRN25/740 DM | 947345 | 1 | 2020-08-23 |  |  | Philips/Signify | [8 empty] | 175200 |  |  |  | BGP381 GRN25/740 DM | 947346 | 1 | 2020-08-30 | [6 empty] | LED |  | LED DRIVER | 44123 | 1 | 2020-08-30 |  | LEDDRIVER |  |  | 1.00 | 175200 | [6 empty] | Mastdeur | 90316 | 1 | 1990-01-01 |  | Mastdeur | Mastdeur | NVT
7 | 337594 | https://lms.nederlandslicht.nl/qr/report/337594 | 52.6629 | 6.732 | 245978.6841 | 520339.8008 | D S M weg |  | 7741-0 | Coevorden | Coevorden | 1990-01-01 | Gemeente Coevorden | Philips/Signify | 5 |  | Gemeente Coevorden | In bedrijf | Enexis |  | AAN 100%, 23:00 050%, 06:00 100%, UIT |  |  | Nacht | Bemeterd | [9 empty] | 213077 | [29 empty] | LM AL 6,0 CO EU | 314393 | 1 | 1990-01-01 | [9 empty] | 350400 |  | BGP381 GRN25/740 DM | 947345 | 1 | 2020-08-23 |  |  | Philips/Signify | [8 empty] | 175200 |  |  |  | BGP381 GRN25/740 DM | 947346 | 1 | 2020-08-30 | [6 empty] | LED |  | LED DRIVER | 44123 | 1 | 2020-08-30 |  | LEDDRIVER |  |  | 1.00 | 175200 | [6 empty] | Mastdeur | 90316 | 1 | 1990-01-01 |  | Mastdeur | Mastdeur | NVT
2 | 337595 | https://lms.nederlandslicht.nl/qr/report/337595 | 52.6636 | 6.7304 | 245869.0657 | 520419.1251 | D S M weg |  | 7741-0 | Coevorden | Coevorden | 1990-01-01 | Gemeente Coevorden | Philips/Signify | 5 |  | Gemeente Coevorden | In bedrijf | Enexis |  | AAN 100%, 23:00 050%, 06:00 100%, UIT |  |  | Nacht | Bemeterd | [9 empty] | 213078 | [29 empty] | LM AL 6,0 CO EU | 314393 | 1 | 1990-01-01 | [9 empty] | 350400 |  | BGP381 GRN25/740 DM | 947345 | 1 | 2020-08-23 |  |  | Philips/Signify | [8 empty] | 175200 |  |  |  | BGP381 GRN25/740 DM | 947346 | 1 | 2020-08-30 | [6 empty] | LED |  | LED DRIVER | 44123 | 1 | 2020-08-30 |  | LEDDRIVER |  |  | 1.00 | 175200 | [6 empty] | Mastdeur | 90316 | 1 | 1990-01-01 |  | Mastdeur | Mastdeur | NVT
4 | 337596 | https://lms.nederlandslicht.nl/qr/report/337596 | 52.6634 | 6.731 | 245911.7952 | 520389.5074 | D S M weg |  | 7741-0 | Coevorden | Coevorden | 1990-01-01 | Gemeente Coevorden | Philips/Signify | 5 |  | Gemeente Coevorden | In bedrijf | Enexis |  | AAN 100%, 23:00 050%, 06:00 100%, UIT |  |  | Nacht | Bemeterd | [9 empty] | 213079 | [29 empty] | LM AL 6,0 CO EU | 314393 | 1 | 1990-01-01 | [9 empty] | 350400 |  | BGP381 GRN25/740 DM | 947345 | 1 | 2020-08-23 |  |  | Philips/Signify | [8 empty] | 175200 |  |  |  | BGP381 GRN25/740 DM | 947346 | 1 | 2020-08-30 | [6 empty] | LED |  | LED DRIVER | 44123 | 1 | 2020-08-30 |  | LEDDRIVER |  |  | 1.00 | 175200 | [6 empty] | Mastdeur | 90316 | 1 | 1990-01-01 |  | Mastdeur | Mastdeur | NVT
5 | 337597 | https://lms.nederlandslicht.nl/qr/report/337597 | 52.6632 | 6.7314 | 245935.1958 | 520372.7605 | D S M weg |  | 7741-0 | Coevorden | Coevorden | 1990-01-01 | Gemeente Coevorden | Philips/Signify | 5 |  | Gemeente Coevorden | In bedrijf | Enexis |  | AAN 100%, 23:00 050%, 06:00 100%, UIT |  |  | Nacht | Bemeterd | [9 empty] | 213080 | [29 empty] | LM AL 6,0 CO EU | 314393 | 1 | 1990-01-01 | [9 empty] | 350400 |  | BGP381 GRN25/740 DM | 947345 | 1 | 2020-08-23 |  |  | Philips/Signify | [8 empty] | 175200 |  |  |  | BGP381 GRN25/740 DM | 947346 | 1 | 2020-08-30 | [6 empty] | LED |  | LED DRIVER | 44123 | 1 | 2020-08-30 |  | LEDDRIVER |  |  | 1.00 | 175200 | [6 empty] | Mastdeur | 90316 | 1 | 1990-01-01 |  | Mastdeur | Mastdeur | NVT
3 | 337598 | https://lms.nederlandslicht.nl/qr/report/337598 | 52.6635 | 6.7307 | 245888.6536 | 520406.1279 | D S M weg |  | 7741-0 | Coevorden | Coevorden | 1990-01-01 | Gemeente Coevorden | Philips/Signify | 5 |  | Gemeente Coevorden | In bedrijf | Enexis |  | AAN 100%, 23:00 050%, 06:00 100%, UIT |  |  | Nacht | Bemeterd | [9 empty] | 213081 | [29 empty] | LM AL 6,0 CO EU | 314393 | 1 | 1990-01-01 | [9 empty] | 350400 |  | BGP381 GRN25/740 DM | 947345 | 1 | 2020-08-23 |  |  | Philips/Signify | [8 empty] | 175200 |  |  |  | BGP381 GRN25/740 DM | 947346 | 1 | 2020-08-30 | [6 empty] | LED |  | LED DRIVER | 44123 | 1 | 2020-08-30 |  | LEDDRIVER |  |  | 1.00 | 175200 | [6 empty] | Mastdeur | 90316 | 1 | 1990-01-01 |  | Mastdeur | Mastdeur | NVT
1 | 337599 | https://lms.nederlandslicht.nl/qr/report/337599 | 52.6671 | 6.7264 | 245586.2476 | 520804.7355 | D S M weg |  | 7741-0 | Coevorden | Coevorden | 1990-01-01 | Gemeente Coevorden | Philips | 5 |  | Gemeente Coevorden | In bedrijf | Enexis |  | AAN 100%, 23:00 050%, 06:00 100%, UIT |  |  | Nacht | Bemeterd | [9 empty] | 213082 | [29 empty] | LM AL 6,0 CO EU | 314393 | 1 | 1990-01-01 | [9 empty] | 350400 |  | BGP381 ### 19W NW 2500L GREY DM DVD | 311895 | 1 | 2018-08-06 | [11 empty] | 175200 |  |  |  | LED IN: BGP381 ### 19W NW 2500L GREY DM DVD | 311896 | 1 | 2018-08-06 |  |  |  |  | 19.00 |  | LED |  | LED DRIVER | 44123 | 1 | 2018-08-06 |  | LEDDRIVER |  |  | 1.00 | 175200 | [6 empty] | Mastdeur | 90316 | 1 | 1990-01-01 |  | Mastdeur | Mastdeur | NVT
10 | 337600 | https://lms.nederlandslicht.nl/qr/report/337600 | 52.656 | 6.7512 | 247292.9942 | 519597.9861 | Duitslandstraat |  | 7742-0 | Coevorden | Coevorden | 1990-01-01 | Gemeente Coevorden | Philips | 5 |  | Gemeente Coevorden | In bedrijf | Enexis |  | AAN 100%, 23:00 050%, 06:00 100%, UIT |  |  | Nacht | Bemeterd | [9 empty] | 213083 | [29 empty] | CON AL 3.5 M PT | 59588 | 1 | 1990-01-01 |  | PM AL 3,5 CO T60 TP | 3.50 | CONISCH | ALUMINIUM | NVT | NVT | NVT |  | 350400 |  | Townguide BDP103 PCC GRN15/840 DM | 626294 | 1 | 2019-06-04 |  | Townguide BDP103 PCC GRN15/840 DM LED 4000K 12W | Philips |  |  |  |  | Silver RAL9006 |  |  |  | 100000 |  |  |  | LAMP Philips BDP103 PCC GRN15/840 DM | 493619 | 1 | 2019-06-04 |  | LAMP Philips BDP103 PCC GRN15/840 DM | Philips | 840 | 13.00 | 100000 | LED |  | LED DRIVER | 44123 | 1 | 2019-06-04 |  | LEDDRIVER |  |  | 1.00 | 175200 | [6 empty] | Mastdeur | 90316 | 1 | 1990-01-01 |  | Mastdeur | Mastdeur | NVT
12 | 337601 | https://lms.nederlandslicht.nl/qr/report/337601 | 52.6562 | 6.751 | 247275.9942 | 519617.9861 | Duitslandstraat |  | 7742-0 | Coevorden | Coevorden | 1990-01-01 | Gemeente Coevorden | Philips | 5 |  | Gemeente Coevorden | In bedrijf | Enexis |  | AAN 100%, 23:00 050%, 06:00 100%, UIT |  |  | Nacht | Bemeterd | [9 empty] | 213084 | [29 empty] | CON AL 3.5 M PT | 59588 | 1 | 1990-01-01 |  | PM AL 3,5 CO T60 TP | 3.50 | CONISCH | ALUMINIUM | NVT | NVT | NVT |  | 350400 |  | Townguide BDP103 PCC GRN15/840 DM | 626294 | 1 | 2019-06-03 |  | Townguide BDP103 PCC GRN15/840 DM LED 4000K 12W | Philips |  |  |  |  | Silver RAL9006 |  |  |  | 100000 |  |  |  | LAMP Philips BDP103 PCC GRN15/840 DM | 493619 | 1 | 2019-06-03 |  | LAMP Philips BDP103 PCC GRN15/840 DM | Philips | 840 | 13.00 | 100000 | LED |  | LED DRIVER | 44123 | 1 | 2019-06-03 |  | LEDDRIVER |  |  | 1.00 | 175200 | [6 empty] | Mastdeur | 90316 | 1 | 1990-01-01 |  | Mastdeur | Mastdeur | NVT
11 | 337602 | https://lms.nederlandslicht.nl/qr/report/337602 | 52.6563 | 6.7513 | 247298.9942 | 519631.9861 | Duitslandstraat |  | 7742-0 | Coevorden | Coevorden | 1990-01-01 | Gemeente Coevorden | Philips | 5 |  | Gemeente Coevorden | In bedrijf | Enexis |  | AAN 100%, 23:00 050%, 06:00 100%, UIT |  |  | Nacht | Bemeterd | [9 empty] | 213085 | [29 empty] | CON AL 3.5 M PT | 59588 | 1 | 1990-01-01 |  | PM AL 3,5 CO T60 TP | 3.50 | CONISCH | ALUMINIUM | NVT | NVT | NVT |  | 350400 |  | Townguide BDP103 PCC GRN15/840 DM | 626294 | 1 | 2019-06-03 |  | Townguide BDP103 PCC GRN15/840 DM LED 4000K 12W | Philips |  |  |  |  | Silver RAL9006 |  |  |  | 100000 |  |  |  | LAMP Philips BDP103 PCC GRN15/840 DM | 493619 | 1 | 2019-06-03 |  | LAMP Philips BDP103 PCC GRN15/840 DM | Philips | 840 | 13.00 | 100000 | LED |  | LED DRIVER | 44123 | 1 | 2019-06-03 |  | LEDDRIVER |  |  | 1.00 | 175200 | [6 empty] | Mastdeur | 90316 | 1 | 1990-01-01 |  | Mastdeur | Mastdeur | NVT
2 | 337603 | https://lms.nederlandslicht.nl/qr/report/337603 | 52.6575 | 6.7533 | 247431.9942 | 519762.9861 | Duitslandstraat |  | 7742-0 | Coevorden | Coevorden | 1990-01-01 | Gemeente Coevorden | Philips | 5 |  | Gemeente Coevorden | In bedrijf | Enexis |  | AAN 100%, 23:00 050%, 06:00 100%, UIT |  |  | Nacht | Bemeterd | [9 empty] | 213086 | [29 empty] | CON AL 3.5 M PT | 59588 | 1 | 1990-01-01 |  | PM AL 3,5 CO T60 TP | 3.50 | CONISCH | ALUMINIUM | NVT | NVT | NVT |  | 350400 |  | Townguide BDP103 PCC GRN15/840 DM | 626294 | 1 | 2019-06-03 |  | Townguide BDP103 PCC GRN15/840 DM LED 4000K 12W | Philips |  |  |  |  | Silver RAL9006 |  |  |  | 100000 |  |  |  | LAMP Philips BDP103 PCC GRN15/840 DM | 493619 | 1 | 2019-06-03 |  | LAMP Philips BDP103 PCC GRN15/840 DM | Philips | 840 | 13.00 | 100000 | LED |  | LED DRIVER | 44123 | 1 | 2019-06-03 |  | LEDDRIVER |  |  | 1.00 | 175200 | [6 empty] | Mastdeur | 90316 | 1 | 1990-01-01 |  | Mastdeur | Mastdeur | NVT
6 | 337604 | https://lms.nederlandslicht.nl/qr/report/337604 | 52.6569 | 6.7523 | 247363.9942 | 519693.9861 | Duitslandstraat |  | 7742-0 | Coevorden | Coevorden | 1990-01-01 | Gemeente Coevorden | Philips | 5 |  | Gemeente Coevorden | In bedrijf | Enexis |  | AAN 100%, 23:00 050%, 06:00 100%, UIT |  |  | Nacht | Bemeterd | [9 empty] | 213087 | [29 empty] | CON AL 3.5 M PT | 59588 | 1 | 1990-01-01 |  | PM AL 3,5 CO T60 TP | 3.50 | CONISCH | ALUMINIUM | NVT | NVT | NVT |  | 350400 |  | Townguide BDP103 PCC GRN15/840 DM | 626294 | 1 | 2019-06-03 |  | Townguide BDP103 PCC GRN15/840 DM LED 4000K 12W | Philips |  |  |  |  | Silver RAL9006 |  |  |  | 100000 |  |  |  | LAMP Philips BDP103 PCC GRN15/840 DM | 493619 | 1 | 2019-06-03 |  | LAMP Philips BDP103 PCC GRN15/840 DM | Philips | 840 | 13.00 | 100000 | LED |  | LED DRIVER | 44123 | 1 | 2019-06-03 |  | LEDDRIVER |  |  | 1.00 | 175200 | [6 empty] | Mastdeur | 90316 | 1 | 1990-01-01 |  | Mastdeur | Mastdeur | NVT
8 | 337605 | https://lms.nederlandslicht.nl/qr/report/337605 | 52.6565 | 6.7519 | 247333.9942 | 519652.9861 | Duitslandstraat |  | 7742-0 | Coevorden | Coevorden | 1990-01-01 | Gemeente Coevorden | Philips | 5 |  | Gemeente Coevorden | In bedrijf | Enexis |  | AAN 100%, 23:00 050%, 06:00 100%, UIT |  |  | Nacht | Bemeterd | [9 empty] | 213088 | [29 empty] | CON AL 3.5 M PT | 59588 | 1 | 1990-01-01 |  | PM AL 3,5 CO T60 TP | 3.50 | CONISCH | ALUMINIUM | NVT | NVT | NVT |  | 350400 |  | Townguide BDP103 PCC GRN15/840 DM | 626294 | 1 | 2019-06-03 |  | Townguide BDP103 PCC GRN15/840 DM LED 4000K 12W | Philips |  |  |  |  | Silver RAL9006 |  |  |  | 100000 |  |  |  | LAMP Philips BDP103 PCC GRN15/840 DM | 493619 | 1 | 2019-06-03 |  | LAMP Philips BDP103 PCC GRN15/840 DM | Philips | 840 | 13.00 | 100000 | LED |  | LED DRIVER | 44123 | 1 | 2019-06-03 |  | LEDDRIVER |  |  | 1.00 | 175200 | [6 empty] | Mastdeur | 90316 | 1 | 1990-01-01 |  | Mastdeur | Mastdeur | NVT
9 | 337606 | https://lms.nederlandslicht.nl/qr/report/337606 | 52.6563 | 6.7515 | 247312.9942 | 519633.9861 | Duitslandstraat |  | 7742-0 | Coevorden | Coevorden | 1990-01-01 | Gemeente Coevorden | Philips | 5 |  | Gemeente Coevorden | In bedrijf | Enexis |  | AAN 100%, 23:00 050%, 06:00 100%, UIT |  |  | Nacht | Bemeterd | [9 empty] | 213089 | [29 empty] | CON AL 3.5 M PT | 59588 | 1 | 1990-01-01 |  | PM AL 3,5 CO T60 TP | 3.50 | CONISCH | ALUMINIUM | NVT | NVT | NVT |  | 350400 |  | Townguide BDP103 PCC GRN15/840 DM | 626294 | 1 | 2019-06-03 |  | Townguide BDP103 PCC GRN15/840 DM LED 4000K 12W | Philips |  |  |  |  | Silver RAL9006 |  |  |  | 100000 |  |  |  | LAMP Philips BDP103 PCC GRN15/840 DM | 493619 | 1 | 2019-06-03 |  | LAMP Philips BDP103 PCC GRN15/840 DM | Philips | 840 | 13.00 | 100000 | LED |  | LED DRIVER | 44123 | 1 | 2019-06-03 |  | LEDDRIVER |  |  | 1.00 | 175200 | [6 empty] | Mastdeur | 90316 | 1 | 1990-01-01 |  | Mastdeur | Mastdeur | NVT
7 | 337607 | https://lms.nederlandslicht.nl/qr/report/337607 | 52.6567 | 6.7522 | 247357.9942 | 519670.9861 | Duitslandstraat |  | 7742-0 | Coevorden | Coevorden | 1990-01-01 | Gemeente Coevorden | Philips | 5 |  | Gemeente Coevorden | In bedrijf | Enexis |  | AAN 100%, 23:00 050%, 06:00 100%, UIT |  |  | Nacht | Bemeterd | [9 empty] | 213090 | [29 empty] | CON AL 3.5 M PT | 59588 | 1 | 1990-01-01 |  | PM AL 3,5 CO T60 TP | 3.50 | CONISCH | ALUMINIUM | NVT | NVT | NVT |  | 350400 |  | Townguide BDP103 PCC GRN15/840 DM | 626294 | 1 | 2019-06-03 |  | Townguide BDP103 PCC GRN15/840 DM LED 4000K 12W | Philips |  |  |  |  | Silver RAL9006 |  |  |  | 100000 |  |  |  | LAMP Philips BDP103 PCC GRN15/840 DM | 493619 | 1 | 2019-06-03 |  | LAMP Philips BDP103 PCC GRN15/840 DM | Philips | 840 | 13.00 | 100000 | LED |  | LED DRIVER | 44123 | 1 | 2019-06-03 |  | LEDDRIVER |  |  | 1.00 | 175200 | [6 empty] | Mastdeur | 90316 | 1 | 1990-01-01 |  | Mastdeur | Mastdeur | NVT
4 | 337608 | https://lms.nederlandslicht.nl/qr/report/337608 | 52.6571 | 6.7529 | 247404.9942 | 519722.9861 | Duitslandstraat |  | 7742-0 | Coevorden | Coevorden | 1990-01-01 | Gemeente Coevorden | Philips | 5 |  | Gemeente Coevorden | In bedrijf | Enexis |  | AAN 100%, 23:00 050%, 06:00 100%, UIT |  |  | Nacht | Bemeterd | [9 empty] | 213091 | [29 empty] | CON AL 3.5 M PT | 59588 | 1 | 1990-01-01 |  | PM AL 3,5 CO T60 TP | 3.50 | CONISCH | ALUMINIUM | NVT | NVT | NVT |  | 350400 |  | Townguide BDP103 PCC GRN15/840 DM | 626294 | 1 | 2019-06-03 |  | Townguide BDP103 PCC GRN15/840 DM LED 4000K 12W | Philips |  |  |  |  | Silver RAL9006 |  |  |  | 100000 |  |  |  | LAMP Philips BDP103 PCC GRN15/840 DM | 493619 | 1 | 2019-06-03 |  | LAMP Philips BDP103 PCC GRN15/840 DM | Philips | 840 | 13.00 | 100000 | LED |  | LED DRIVER | 44123 | 1 | 2019-06-03 |  | LEDDRIVER |  |  | 1.00 | 175200 | [6 empty] | Mastdeur | 90316 | 1 | 1990-01-01 |  | Mastdeur | Mastdeur | NVT
5 | 337609 | https://lms.nederlandslicht.nl/qr/report/337609 | 52.657 | 6.7526 | 247385.9942 | 519703.9861 | Duitslandstraat |  | 7742-0 | Coevorden | Coevorden | 1990-01-01 | Gemeente Coevorden | Philips | 5 |  | Gemeente Coevorden | In bedrijf | Enexis |  | AAN 100%, 23:00 050%, 06:00 100%, UIT |  |  | Nacht | Bemeterd | [9 empty] | 213092 | [29 empty] | CON AL 3.5 M PT | 59588 | 1 | 1990-01-01 |  | PM AL 3,5 CO T60 TP | 3.50 | CONISCH | ALUMINIUM | NVT | NVT | NVT |  | 350400 |  | Townguide BDP103 PCC GRN15/840 DM | 626294 | 1 | 2019-06-03 |  | Townguide BDP103 PCC GRN15/840 DM LED 4000K 12W | Philips |  |  |  |  | Silver RAL9006 |  |  |  | 100000 |  |  |  | LAMP Philips BDP103 PCC GRN15/840 DM | 493619 | 1 | 2019-06-03 |  | LAMP Philips BDP103 PCC GRN15/840 DM | Philips | 840 | 13.00 | 100000 | LED |  | LED DRIVER | 44123 | 1 | 2019-06-03 |  | LEDDRIVER |  |  | 1.00 | 175200 | [6 empty] | Mastdeur | 90316 | 1 | 1990-01-01 |  | Mastdeur | Mastdeur | NVT
3 | 337610 | https://lms.nederlandslicht.nl/qr/report/337610 | 52.6573 | 6.7532 | 247423.9942 | 519742.9861 | Duitslandstraat |  | 7742-0 | Coevorden | Coevorden | 1990-01-01 | Gemeente Coevorden | Philips | 5 |  | Gemeente Coevorden | In bedrijf | Enexis |  | AAN 100%, 23:00 050%, 06:00 100%, UIT |  |  | Nacht | Bemeterd | [9 empty] | 213093 | [29 empty] | CON AL 3.5 M PT | 59588 | 1 | 1990-01-01 |  | PM AL 3,5 CO T60 TP | 3.50 | CONISCH | ALUMINIUM | NVT | NVT | NVT |  | 350400 |  | Townguide BDP103 PCC GRN15/840 DM | 626294 | 1 | 2019-06-03 |  | Townguide BDP103 PCC GRN15/840 DM LED 4000K 12W | Philips |  |  |  |  | Silver RAL9006 |  |  |  | 100000 |  |  |  | LAMP Philips BDP103 PCC GRN15/840 DM | 493619 | 1 | 2019-06-03 |  | LAMP Philips BDP103 PCC GRN15/840 DM | Philips | 840 | 13.00 | 100000 | LED |  | LED DRIVER | 44123 | 1 | 2019-06-03 |  | LEDDRIVER |  |  | 1.00 | 175200 | [6 empty] | Mastdeur | 90316 | 1 | 1990-01-01 |  | Mastdeur | Mastdeur | NVT
1 | 337611 | https://lms.nederlandslicht.nl/qr/report/337611 | 52.6576 | 6.7536 | 247450.9942 | 519773.9861 | Duitslandstraat |  | 7742-0 | Coevorden | Coevorden | 1990-01-01 | Gemeente Coevorden | Philips | 5 |  | Gemeente Coevorden | In bedrijf | Enexis |  | AAN 100%, 23:00 050%, 06:00 100%, UIT |  |  | Nacht | Bemeterd | [9 empty] | 213094 | [29 empty] | CON AL 3.5 M PT | 59588 | 1 | 1990-01-01 |  | PM AL 3,5 CO T60 TP | 3.50 | CONISCH | ALUMINIUM | NVT | NVT | NVT |  | 350400 |  | Townguide BDP103 PCC GRN15/840 DM | 626294 | 1 | 2019-06-03 |  | Townguide BDP103 PCC GRN15/840 DM LED 4000K 12W | Philips |  |  |  |  | Silver RAL9006 |  |  |  | 100000 |  |  |  | LAMP Philips BDP103 PCC GRN15/840 DM | 493619 | 1 | 2019-06-03 |  | LAMP Philips BDP103 PCC GRN15/840 DM | Philips | 840 | 13.00 | 100000 | LED |  | LED DRIVER | 44123 | 1 | 2019-06-03 |  | LEDDRIVER |  |  | 1.00 | 175200 | [6 empty] | Mastdeur | 90316 | 1 | 1990-01-01 |  | Mastdeur | Mastdeur | NVT
1 | 337612 | https://lms.nederlandslicht.nl/qr/report/337612 | 52.6677 | 6.7163 | 244905.2014 | 520858.5828 | Dwarspad |  | 7741NE | Coevorden | Coevorden | 1996-03-21 | Gemeente Coevorden |  |  |  | Gemeente Coevorden | In bedrijf | Enexis |  |  |  |  | Nacht | Bemeterd | [9 empty] | 213095 | [29 empty] | LM AL 8,0 CO EU700 T60 | 315711 | 1 | 1996-03-21 | [9 empty] | 350400 |  | PHI SRS 201 SOX 55 W | 58360 | 1 | 1996-03-21 |  | SRS201 9010 | [9 empty] | 175200 |  |  |  | LAMP SOX 55W BY22 | 50617 | 1 | 2016-07-15 |  | 55W SOX |  |  | 55.00 | 12000 | SOX |  | BSX55 | 47246 | 1 | 1996-03-21 |  | BSX55 |  |  | 5.00 | 175200 | [6 empty] | Mastdeur | 90316 | 1 | 1996-03-21 |  | Mastdeur | Mastdeur | NVT
5 | 337613 | https://lms.nederlandslicht.nl/qr/report/337613 | 52.6612 | 6.7452 | 246873.8753 | 520167.5423 | Dwenger |  | 7741JD | Coevorden | Coevorden | 1990-01-01 | Gemeente Coevorden | Philips/Signify | 5 |  | Gemeente Coevorden | In bedrijf | Enexis |  | AAN 100%, 23:00 050%, 06:00 100%, UIT |  |  | Nacht | Bemeterd | [9 empty] | 213096 | [29 empty] | CON AL 3.5 M PT | 59588 | 1 | 1990-01-01 |  | PM AL 3,5 CO T60 TP | 3.50 | CONISCH | ALUMINIUM | NVT | NVT | NVT |  | 350400 |  | BDP103 PCC GRN15/840 DM | 947343 | 1 | 2020-08-23 |  |  | Philips/Signify | [8 empty] | 175200 |  |  |  | BDP103 PCC GRN15/840 DM | 947344 | 1 | 2020-08-30 | [6 empty] | LED |  | LED DRIVER | 44123 | 1 | 2020-08-30 |  | LEDDRIVER |  |  | 1.00 | 175200 | [6 empty] | Mastdeur | 90316 | 1 | 1990-01-01 |  | Mastdeur | Mastdeur | NVT
7 | 337614 | https://lms.nederlandslicht.nl/qr/report/337614 | 52.6609 | 6.7446 | 246837.096 | 520127.1237 | Dwenger |  | 7741JD | Coevorden | Coevorden | 1990-01-01 | Gemeente Coevorden | Philips/Signify | 5 |  | Gemeente Coevorden | In bedrijf | Enexis |  | AAN 100%, 23:00 050%, 06:00 100%, UIT |  |  | Nacht | Bemeterd | [9 empty] | 213098 | [29 empty] | CON AL 3.5 M PT | 59588 | 1 | 1990-01-01 |  | PM AL 3,5 CO T60 TP | 3.50 | CONISCH | ALUMINIUM | NVT | NVT | NVT |  | 350400 |  | BDP103 PCC GRN15/840 DM | 947343 | 1 | 2020-08-23 |  |  | Philips/Signify | [8 empty] | 175200 |  |  |  | BDP103 PCC GRN15/840 DM | 947344 | 1 | 2020-08-30 | [6 empty] | LED |  | LED DRIVER | 44123 | 1 | 2020-08-30 |  | LEDDRIVER |  |  | 1.00 | 175200 | [6 empty] | Mastdeur | 90316 | 1 | 1990-01-01 |  | Mastdeur | Mastdeur | NVT
8 | 337615 | https://lms.nederlandslicht.nl/qr/report/337615 | 52.6607 | 6.7443 | 246816.1906 | 520104.3826 | Dwenger |  | 7741JD | Coevorden | Coevorden | 1990-01-01 | Gemeente Coevorden | Philips/Signify | 5 |  | Gemeente Coevorden | In bedrijf | Enexis |  | AAN 100%, 23:00 050%, 06:00 100%, UIT |  |  | Nacht | Bemeterd | [9 empty] | 213099 | [29 empty] | CON AL 3.5 M PT | 59588 | 1 | 1990-01-01 |  | PM AL 3,5 CO T60 TP | 3.50 | CONISCH | ALUMINIUM | NVT | NVT | NVT |  | 350400 |  | BDP103 PCC GRN15/840 DM | 947343 | 1 | 2020-08-23 |  |  | Philips/Signify | [8 empty] | 175200 |  |  |  | BDP103 PCC GRN15/840 DM | 947344 | 1 | 2020-08-30 | [6 empty] | LED |  | LED DRIVER | 44123 | 1 | 2020-08-30 |  | LEDDRIVER |  |  | 1.00 | 175200 | [6 empty] | Mastdeur | 90316 | 1 | 1990-01-01 |  | Mastdeur | Mastdeur | NVT
6 | 337616 | https://lms.nederlandslicht.nl/qr/report/337616 | 52.661 | 6.745 | 246863.4574 | 520143.6869 | Dwenger |  | 7741JD | Coevorden | Coevorden | 1990-01-01 | Gemeente Coevorden | Philips/Signify | 5 |  | Gemeente Coevorden | In bedrijf | Enexis |  | AAN 100%, 23:00 050%, 06:00 100%, UIT |  |  | Nacht | Bemeterd | [9 empty] | 213100 | [29 empty] | CON AL 3.5 M PT | 59588 | 1 | 1990-01-01 |  | PM AL 3,5 CO T60 TP | 3.50 | CONISCH | ALUMINIUM | NVT | NVT | NVT |  | 350400 |  | BDP103 PCC GRN15/840 DM | 947343 | 1 | 2020-08-23 |  |  | Philips/Signify | [8 empty] | 175200 |  |  |  | BDP103 PCC GRN15/840 DM | 947344 | 1 | 2020-08-30 | [6 empty] | LED |  | LED DRIVER | 44123 | 1 | 2020-08-30 |  | LEDDRIVER |  |  | 1.00 | 175200 | [6 empty] | Mastdeur | 90316 | 1 | 1990-01-01 |  | Mastdeur | Mastdeur | NVT
1 | 337617 | https://lms.nederlandslicht.nl/qr/report/337617 | 52.6619 | 6.7447 | 246841.082 | 520246.8512 | Dwenger |  | 7741JD | Coevorden | Coevorden | 1990-01-01 | Gemeente Coevorden | Philips/Signify | 5 |  | Gemeente Coevorden | In bedrijf | Enexis |  | AAN 100%, 23:00 050%, 06:00 100%, UIT |  |  | Nacht | Bemeterd | [9 empty] | 213101 | [29 empty] | CON AL 3.5 M PT | 59588 | 1 | 1990-01-01 |  | PM AL 3,5 CO T60 TP | 3.50 | CONISCH | ALUMINIUM | NVT | NVT | NVT |  | 350400 |  | BDP103 PCC GRN15/840 DM | 947343 | 1 | 2020-08-23 |  |  | Philips/Signify | [8 empty] | 175200 |  |  |  | BDP103 PCC GRN15/840 DM | 947344 | 1 | 2020-08-30 | [6 empty] | LED |  | LED DRIVER | 44123 | 1 | 2020-08-30 |  | LEDDRIVER |  |  | 1.00 | 175200 | [6 empty] | Mastdeur | 90316 | 1 | 1990-01-01 |  | Mastdeur | Mastdeur | NVT
3 | 337618 | https://lms.nederlandslicht.nl/qr/report/337618 | 52.6617 | 6.7454 | 246884.1214 | 520225.6151 | Dwenger |  | 7741JD | Coevorden | Coevorden | 1990-01-01 | Gemeente Coevorden | Philips/Signify | 5 |  | Gemeente Coevorden | In bedrijf | Enexis |  | AAN 100%, 23:00 050%, 06:00 100%, UIT |  |  | Nacht | Bemeterd | [9 empty] | 213102 | [29 empty] | CON AL 3.5 M PT | 59588 | 1 | 1990-01-01 |  | PM AL 3,5 CO T60 TP | 3.50 | CONISCH | ALUMINIUM | NVT | NVT | NVT |  | 350400 |  | BDP103 PCC GRN15/840 DM | 947343 | 1 | 2020-08-23 |  |  | Philips/Signify | [8 empty] | 175200 |  |  |  | BDP103 PCC GRN15/840 DM | 947344 | 1 | 2020-08-30 | [6 empty] | LED |  | LED DRIVER | 44123 | 1 | 2020-08-30 |  | LEDDRIVER |  |  | 1.00 | 175200 | [6 empty] | Mastdeur | 90316 | 1 | 1990-01-01 |  | Mastdeur | Mastdeur | NVT
4 | 337619 | https://lms.nederlandslicht.nl/qr/report/337619 | 52.6613 | 6.7455 | 246896.1513 | 520179.2698 | Dwenger |  | 7741JD | Coevorden | Coevorden | 1990-01-01 | Gemeente Coevorden | Philips/Signify | 5 |  | Gemeente Coevorden | In bedrijf | Enexis |  | AAN 100%, 23:00 050%, 06:00 100%, UIT |  |  | Nacht | Bemeterd | [9 empty] | 213103 | [29 empty] | CON AL 3.5 M PT | 59588 | 1 | 1990-01-01 |  | PM AL 3,5 CO T60 TP | 3.50 | CONISCH | ALUMINIUM | NVT | NVT | NVT |  | 350400 |  | BDP103 PCC GRN15/840 DM | 947343 | 1 | 2020-08-23 |  |  | Philips/Signify | [8 empty] | 175200 |  |  |  | BDP103 PCC GRN15/840 DM | 947344 | 1 | 2020-08-30 | [6 empty] | LED |  | LED DRIVER | 44123 | 1 | 2020-08-30 |  | LEDDRIVER |  |  | 1.00 | 175200 | [6 empty] | Mastdeur | 90316 | 1 | 1990-01-01 |  | Mastdeur | Mastdeur | NVT
2 | 337620 | https://lms.nederlandslicht.nl/qr/report/337620 | 52.6617 | 6.745 | 246861.956 | 520227.5058 | Dwenger |  | 7741JD | Coevorden | Coevorden | 2018-10-03 | Gemeente Coevorden | Philips/Signify | 5 |  | Gemeente Coevorden | In bedrijf | Enexis |  | AAN 100%, 23:00 050%, 06:00 100%, UIT |  |  | Nacht | Bemeterd | [9 empty] | 213104 | [29 empty] | PM AL 3,5 CO T60 D114 CP | 36658 | 1 | 2018-10-03 |  | PM AL 3,5 CO T60 TP | 3.50 | CONISCH | ALUMINIUM | NVT | NVT | NVT |  | 350400 |  | BDP103 PCC GRN15/840 DM | 947343 | 1 | 2020-08-23 |  |  | Philips/Signify | [8 empty] | 175200 |  |  |  | BDP103 PCC GRN15/840 DM | 947344 | 1 | 2020-08-30 | [6 empty] | LED |  | LED DRIVER | 44123 | 1 | 2020-08-30 |  | LEDDRIVER |  |  | 1.00 | 175200 | [6 empty] | Mastdeur | 90316 | 1 | 2018-10-03 |  | Mastdeur | Mastdeur | NVT
3 | 337621 | https://lms.nederlandslicht.nl/qr/report/337621 | 52.6619 | 6.7552 | 247551.9942 | 520258.9861 | van Echtenlaan |  | 7742XC | Coevorden | Coevorden | 1990-01-01 | Gemeente Coevorden | Philips | 5 |  | Gemeente Coevorden | In bedrijf | Enexis |  | AAN 100%, 23:00 050%, 06:00 100%, UIT |  |  | Nacht | Bemeterd | [9 empty] | 213105 | [29 empty] | CON AL 3.5 M PT | 59588 | 1 | 1990-01-01 |  | PM AL 3,5 CO T60 TP | 3.50 | CONISCH | ALUMINIUM | NVT | NVT | NVT |  | 350400 |  | Townguide BDP103 PCC GRN15/840 DM | 626294 | 1 | 2019-07-08 |  | Townguide BDP103 PCC GRN15/840 DM LED 4000K 12W | Philips |  |  |  |  | Silver RAL9006 |  |  |  | 100000 |  |  |  | LAMP Philips BDP103 PCC GRN15/840 DM | 493619 | 1 | 2019-07-08 |  | LAMP Philips BDP103 PCC GRN15/840 DM | Philips | 840 | 13.00 | 100000 | LED |  | LED DRIVER | 44123 | 1 | 2019-07-08 |  | LEDDRIVER |  |  | 1.00 | 175200 | [6 empty] | Mastdeur | 90316 | 1 | 1990-01-01 |  | Mastdeur | Mastdeur | NVT
19 | 337622 | https://lms.nederlandslicht.nl/qr/report/337622 | 52.6613 | 6.7556 | 247579.9942 | 520191.9861 | van Echtenlaan |  | 7742XC | Coevorden | Coevorden | 1990-01-01 | Gemeente Coevorden | Philips | 5 |  | Gemeente Coevorden | In bedrijf | Enexis |  | AAN 100%, 23:00 050%, 06:00 100%, UIT |  |  | Nacht | Bemeterd | [9 empty] | 213106 | [29 empty] | CON AL 3.5 M PT | 59588 | 1 | 1990-01-01 |  | PM AL 3,5 CO T60 TP | 3.50 | CONISCH | ALUMINIUM | NVT | NVT | NVT |  | 350400 |  | Townguide BDP103 PCC GRN15/840 DM | 626294 | 1 | 2019-07-08 |  | Townguide BDP103 PCC GRN15/840 DM LED 4000K 12W | Philips |  |  |  |  | Silver RAL9006 |  |  |  | 100000 |  |  |  | LAMP Philips BDP103 PCC GRN15/840 DM | 493619 | 1 | 2019-07-08 |  | LAMP Philips BDP103 PCC GRN15/840 DM | Philips | 840 | 13.00 | 100000 | LED |  | LED DRIVER | 44123 | 1 | 2019-07-08 |  | LEDDRIVER |  |  | 1.00 | 175200 | [6 empty] | Mastdeur | 90316 | 1 | 1990-01-01 |  | Mastdeur | Mastdeur | NVT
27 | 337623 | https://lms.nederlandslicht.nl/qr/report/337623 | 52.6621 | 6.7562 | 247612.9942 | 520284.9861 | van Echtenlaan |  | 7742XC | Coevorden | Coevorden | 1990-01-01 | Gemeente Coevorden | Philips | 5 |  | Gemeente Coevorden | In bedrijf | Enexis |  | AAN 100%, 23:00 050%, 06:00 100%, UIT |  |  | Nacht | Bemeterd | [9 empty] | 213107 | [29 empty] | CON AL 3.5 M PT | 59588 | 1 | 1990-01-01 |  | PM AL 3,5 CO T60 TP | 3.50 | CONISCH | ALUMINIUM | NVT | NVT | NVT |  | 350400 |  | Townguide BDP103 PCC GRN15/840 DM | 626294 | 1 | 2019-07-08 |  | Townguide BDP103 PCC GRN15/840 DM LED 4000K 12W | Philips |  |  |  |  | Silver RAL9006 |  |  |  | 100000 |  |  |  | LAMP Philips BDP103 PCC GRN15/840 DM | 493619 | 1 | 2019-07-08 |  | LAMP Philips BDP103 PCC GRN15/840 DM | Philips | 840 | 13.00 | 100000 | LED |  | LED DRIVER | 44123 | 1 | 2019-07-08 |  | LEDDRIVER |  |  | 1.00 | 175200 | [6 empty] | Mastdeur | 90316 | 1 | 1990-01-01 |  | Mastdeur | Mastdeur | NVT
29 | 337624 | https://lms.nederlandslicht.nl/qr/report/337624 | 52.6617 | 6.7562 | 247614.9942 | 520231.9861 | van Echtenlaan |  | 7742XC | Coevorden | Coevorden | 1990-01-01 | Gemeente Coevorden | Philips | 5 |  | Gemeente Coevorden | In bedrijf | Enexis |  | AAN 100%, 23:00 050%, 06:00 100%, UIT |  |  | Nacht | Bemeterd | [9 empty] | 213108 | [29 empty] | CON AL 3.5 M PT | 59588 | 1 | 1990-01-01 |  | PM AL 3,5 CO T60 TP | 3.50 | CONISCH | ALUMINIUM | NVT | NVT | NVT |  | 350400 |  | Townguide BDP103 PCC GRN15/840 DM | 626294 | 1 | 2019-07-08 |  | Townguide BDP103 PCC GRN15/840 DM LED 4000K 12W | Philips |  |  |  |  | Silver RAL9006 |  |  |  | 100000 |  |  |  | LAMP Philips BDP103 PCC GRN15/840 DM | 493619 | 1 | 2019-07-08 |  | LAMP Philips BDP103 PCC GRN15/840 DM | Philips | 840 | 13.00 | 100000 | LED |  | LED DRIVER | 44123 | 1 | 2019-07-08 |  | LEDDRIVER |  |  | 1.00 | 175200 | [6 empty] | Mastdeur | 90316 | 1 | 1990-01-01 |  | Mastdeur | Mastdeur | NVT
30 | 337625 | https://lms.nederlandslicht.nl/qr/report/337625 | 52.6615 | 6.7565 | 247635.9942 | 520218.9861 | van Echtenlaan |  | 7742XC | Coevorden | Coevorden | 1990-01-01 | Gemeente Coevorden | Philips | 5 |  | Gemeente Coevorden | In bedrijf | Enexis |  | AAN 100%, 23:00 050%, 06:00 100%, UIT |  |  | Nacht | Bemeterd | [9 empty] | 213109 | [29 empty] | CON AL 3.5 M PT | 59588 | 1 | 1990-01-01 |  | PM AL 3,5 CO T60 TP | 3.50 | CONISCH | ALUMINIUM | NVT | NVT | NVT |  | 350400 |  | Townguide BDP103 PCC GRN15/840 DM | 626294 | 1 | 2019-07-08 |  | Townguide BDP103 PCC GRN15/840 DM LED 4000K 12W | Philips |  |  |  |  | Silver RAL9006 |  |  |  | 100000 |  |  |  | LAMP Philips BDP103 PCC GRN15/840 DM | 493619 | 1 | 2019-07-08 |  | LAMP Philips BDP103 PCC GRN15/840 DM | Philips | 840 | 13.00 | 100000 | LED |  | LED DRIVER | 44123 | 1 | 2019-07-08 |  | LEDDRIVER |  |  | 1.00 | 175200 | [6 empty] | Mastdeur | 90316 | 1 | 1990-01-01 |  | Mastdeur | Mastdeur | NVT
28 | 337626 | https://lms.nederlandslicht.nl/qr/report/337626 | 52.6622 | 6.7559 | 247592.9942 | 520295.9861 | van Echtenlaan |  | 7742XC | Coevorden | Coevorden | 1990-01-01 | Gemeente Coevorden | Philips | 5 |  | Gemeente Coevorden | In bedrijf | Enexis |  | AAN 100%, 23:00 050%, 06:00 100%, UIT |  |  | Nacht | Bemeterd | [9 empty] | 213110 | [29 empty] | CON AL 3.5 M PT | 59588 | 1 | 1990-01-01 |  | PM AL 3,5 CO T60 TP | 3.50 | CONISCH | ALUMINIUM | NVT | NVT | NVT |  | 350400 |  | Townguide BDP103 PCC GRN15/840 DM | 626294 | 1 | 2019-07-08 |  | Townguide BDP103 PCC GRN15/840 DM LED 4000K 12W | Philips |  |  |  |  | Silver RAL9006 |  |  |  | 100000 |  |  |  | LAMP Philips BDP103 PCC GRN15/840 DM | 493619 | 1 | 2019-07-08 |  | LAMP Philips BDP103 PCC GRN15/840 DM | Philips | 840 | 13.00 | 100000 | LED |  | LED DRIVER | 44123 | 1 | 2019-07-08 |  | LEDDRIVER |  |  | 1.00 | 175200 | [6 empty] | Mastdeur | 90316 | 1 | 1990-01-01 |  | Mastdeur | Mastdeur | NVT
23 | 337627 | https://lms.nederlandslicht.nl/qr/report/337627 | 52.6617 | 6.7555 | 247568.9942 | 520239.9861 | van Echtenlaan |  | 7742XC | Coevorden | Coevorden | 1990-01-01 | Gemeente Coevorden | Philips | 5 |  | Gemeente Coevorden | In bedrijf | Enexis |  | AAN 100%, 23:00 050%, 06:00 100%, UIT |  |  | Nacht | Bemeterd | [9 empty] | 213111 | [29 empty] | CON AL 3.5 M PT | 59588 | 1 | 1990-01-01 |  | PM AL 3,5 CO T60 TP | 3.50 | CONISCH | ALUMINIUM | NVT | NVT | NVT |  | 350400 |  | Townguide BDP103 PCC GRN15/840 DM | 626294 | 1 | 2019-07-08 |  | Townguide BDP103 PCC GRN15/840 DM LED 4000K 12W | Philips |  |  |  |  | Silver RAL9006 |  |  |  | 100000 |  |  |  | LAMP Philips BDP103 PCC GRN15/840 DM | 493619 | 1 | 2019-07-08 |  | LAMP Philips BDP103 PCC GRN15/840 DM | Philips | 840 | 13.00 | 100000 | LED |  | LED DRIVER | 44123 | 1 | 2019-07-08 |  | LEDDRIVER |  |  | 1.00 | 175200 | [6 empty] | Mastdeur | 90316 | 1 | 1990-01-01 |  | Mastdeur | Mastdeur | NVT
25 | 337628 | https://lms.nederlandslicht.nl/qr/report/337628 | 52.6618 | 6.7562 | 247614.9942 | 520249.9861 | van Echtenlaan |  | 7742XC | Coevorden | Coevorden | 1990-01-01 | Gemeente Coevorden | Philips | 5 |  | Gemeente Coevorden | In bedrijf | Enexis |  | AAN 100%, 23:00 050%, 06:00 100%, UIT |  |  | Nacht | Bemeterd | [9 empty] | 213112 | [29 empty] | CON AL 3.5 M PT | 59588 | 1 | 1990-01-01 |  | PM AL 3,5 CO T60 TP | 3.50 | CONISCH | ALUMINIUM | NVT | NVT | NVT |  | 350400 |  | Townguide BDP103 PCC GRN15/840 DM | 626294 | 1 | 2019-07-08 |  | Townguide BDP103 PCC GRN15/840 DM LED 4000K 12W | Philips |  |  |  |  | Silver RAL9006 |  |  |  | 100000 |  |  |  | LAMP Philips BDP103 PCC GRN15/840 DM | 493619 | 1 | 2019-07-08 |  | LAMP Philips BDP103 PCC GRN15/840 DM | Philips | 840 | 13.00 | 100000 | LED |  | LED DRIVER | 44123 | 1 | 2019-07-08 |  | LEDDRIVER |  |  | 1.00 | 175200 | [6 empty] | Mastdeur | 90316 | 1 | 1990-01-01 |  | Mastdeur | Mastdeur | NVT
26 | 337629 | https://lms.nederlandslicht.nl/qr/report/337629 | 52.662 | 6.7564 | 247631.9942 | 520264.9861 | van Echtenlaan |  | 7742XC | Coevorden | Coevorden | 1990-01-01 | Gemeente Coevorden | Philips | 5 |  | Gemeente Coevorden | In bedrijf | Enexis |  | AAN 100%, 23:00 050%, 06:00 100%, UIT |  |  | Nacht | Bemeterd | [9 empty] | 213113 | [29 empty] | CON AL 3.5 M PT | 59588 | 1 | 1990-01-01 |  | PM AL 3,5 CO T60 TP | 3.50 | CONISCH | ALUMINIUM | NVT | NVT | NVT |  | 350400 |  | Townguide BDP103 PCC GRN15/840 DM | 626294 | 1 | 2019-07-08 |  | Townguide BDP103 PCC GRN15/840 DM LED 4000K 12W | Philips |  |  |  |  | Silver RAL9006 |  |  |  | 100000 |  |  |  | LAMP Philips BDP103 PCC GRN15/840 DM | 493619 | 1 | 2019-07-08 |  | LAMP Philips BDP103 PCC GRN15/840 DM | Philips | 840 | 13.00 | 100000 | LED |  | LED DRIVER | 44123 | 1 | 2019-07-08 |  | LEDDRIVER |  |  | 1.00 | 175200 | [6 empty] | Mastdeur | 90316 | 1 | 1990-01-01 |  | Mastdeur | Mastdeur | NVT
24 | 337630 | https://lms.nederlandslicht.nl/qr/report/337630 | 52.6618 | 6.7559 | 247592.9942 | 520246.9861 | van Echtenlaan |  | 7742XC | Coevorden | Coevorden | 1990-01-01 | Gemeente Coevorden | Philips | 5 |  | Gemeente Coevorden | In bedrijf | Enexis |  | AAN 100%, 23:00 050%, 06:00 100%, UIT |  |  | Nacht | Bemeterd | [9 empty] | 213114 | [29 empty] | CON AL 3.5 M PT | 59588 | 1 | 1990-01-01 |  | PM AL 3,5 CO T60 TP | 3.50 | CONISCH | ALUMINIUM | NVT | NVT | NVT |  | 350400 |  | Townguide BDP103 PCC GRN15/840 DM | 626294 | 1 | 2019-07-08 |  | Townguide BDP103 PCC GRN15/840 DM LED 4000K 12W | Philips |  |  |  |  | Silver RAL9006 |  |  |  | 100000 |  |  |  | LAMP Philips BDP103 PCC GRN15/840 DM | 493619 | 1 | 2019-07-08 |  | LAMP Philips BDP103 PCC GRN15/840 DM | Philips | 840 | 13.00 | 100000 | LED |  | LED DRIVER | 44123 | 1 | 2019-07-08 |  | LEDDRIVER |  |  | 1.00 | 175200 | [6 empty] | Mastdeur | 90316 | 1 | 1990-01-01 |  | Mastdeur | Mastdeur | NVT
21 | 337631 | https://lms.nederlandslicht.nl/qr/report/337631 | 52.6609 | 6.7553 | 247559.9942 | 520146.9861 | van Echtenlaan |  | 7742XC | Coevorden | Coevorden | 2001-01-01 | Gemeente Coevorden | Philips | 5 |  | Gemeente Coevorden | In bedrijf | Enexis |  | AAN 100%, 23:00 050%, 06:00 100%, UIT |  |  | Nacht | Bemeterd | [9 empty] | 213115 | [29 empty] | CON AL 3.5 M PT | 59588 | 1 | 2001-01-01 |  | PM AL 3,5 CO T60 TP | 3.50 | CONISCH | ALUMINIUM | NVT | NVT | NVT |  | 350400 |  | Townguide BDP103 PCC GRN15/840 DM | 626294 | 1 | 2019-07-08 |  | Townguide BDP103 PCC GRN15/840 DM LED 4000K 12W | Philips |  |  |  |  | Silver RAL9006 |  |  |  | 100000 |  |  |  | LAMP Philips BDP103 PCC GRN15/840 DM | 493619 | 1 | 2019-07-08 |  | LAMP Philips BDP103 PCC GRN15/840 DM | Philips | 840 | 13.00 | 100000 | LED |  | LED DRIVER | 44123 | 1 | 2019-07-08 |  | LEDDRIVER |  |  | 1.00 | 175200 | [6 empty] | Mastdeur | 90316 | 1 | 2001-01-01 |  | Mastdeur | Mastdeur | NVT
22 | 337632 | https://lms.nederlandslicht.nl/qr/report/337632 | 52.6616 | 6.7553 | 247552.9942 | 520219.9861 | van Echtenlaan |  | 7742XC | Coevorden | Coevorden | 1990-01-01 | Gemeente Coevorden | Philips | 5 |  | Gemeente Coevorden | In bedrijf | Enexis |  | AAN 100%, 23:00 050%, 06:00 100%, UIT |  |  | Nacht | Bemeterd | [9 empty] | 213116 | [29 empty] | CON AL 3.5 M PT | 59588 | 1 | 1990-01-01 |  | PM AL 3,5 CO T60 TP | 3.50 | CONISCH | ALUMINIUM | NVT | NVT | NVT |  | 350400 |  | Townguide BDP103 PCC GRN15/840 DM | 626294 | 1 | 2019-07-08 |  | Townguide BDP103 PCC GRN15/840 DM LED 4000K 12W | Philips |  |  |  |  | Silver RAL9006 |  |  |  | 100000 |  |  |  | LAMP Philips BDP103 PCC GRN15/840 DM | 493619 | 1 | 2019-07-08 |  | LAMP Philips BDP103 PCC GRN15/840 DM | Philips | 840 | 13.00 | 100000 | LED |  | LED DRIVER | 44123 | 1 | 2019-07-08 |  | LEDDRIVER |  |  | 1.00 | 175200 | [6 empty] | Mastdeur | 90316 | 1 | 1990-01-01 |  | Mastdeur | Mastdeur | NVT
20 | 337633 | https://lms.nederlandslicht.nl/qr/report/337633 | 52.6611 | 6.7555 | 247567.9942 | 520171.9861 | van Echtenlaan |  | 7742XC | Coevorden | Coevorden | 1990-01-01 | Gemeente Coevorden | Philips | 5 |  | Gemeente Coevorden | In bedrijf | Enexis |  | AAN 100%, 23:00 050%, 06:00 100%, UIT |  |  | Nacht | Bemeterd | [9 empty] | 213117 | [29 empty] | CON AL 3.5 M PT | 59588 | 1 | 1990-01-01 |  | PM AL 3,5 CO T60 TP | 3.50 | CONISCH | ALUMINIUM | NVT | NVT | NVT |  | 350400 |  | Townguide BDP103 PCC GRN15/840 DM | 626294 | 1 | 2019-07-08 |  | Townguide BDP103 PCC GRN15/840 DM LED 4000K 12W | Philips |  |  |  |  | Silver RAL9006 |  |  |  | 100000 |  |  |  | LAMP Philips BDP103 PCC GRN15/840 DM | 493619 | 1 | 2019-07-08 |  | LAMP Philips BDP103 PCC GRN15/840 DM | Philips | 840 | 13.00 | 100000 | LED |  | LED DRIVER | 44123 | 1 | 2019-07-08 |  | LEDDRIVER |  |  | 1.00 | 175200 | [6 empty] | Mastdeur | 90316 | 1 | 1990-01-01 |  | Mastdeur | Mastdeur | NVT
11 | 337634 | https://lms.nederlandslicht.nl/qr/report/337634 | 52.662 | 6.7545 | 247502.9942 | 520272.9861 | van Echtenlaan |  | 7742XC | Coevorden | Coevorden | 1990-01-01 | Gemeente Coevorden | Philips | 5 |  | Gemeente Coevorden | In bedrijf | Enexis |  | AAN 100%, 23:00 050%, 06:00 100%, UIT |  |  | Nacht | Bemeterd | [9 empty] | 213118 | [29 empty] | CON AL 3.5 M PT | 59588 | 1 | 1990-01-01 |  | PM AL 3,5 CO T60 TP | 3.50 | CONISCH | ALUMINIUM | NVT | NVT | NVT |  | 350400 |  | Townguide BDP103 PCC GRN15/840 DM | 626294 | 1 | 2019-07-08 |  | Townguide BDP103 PCC GRN15/840 DM LED 4000K 12W | Philips |  |  |  |  | Silver RAL9006 |  |  |  | 100000 |  |  |  | LAMP Philips BDP103 PCC GRN15/840 DM | 493619 | 1 | 2019-07-08 |  | LAMP Philips BDP103 PCC GRN15/840 DM | Philips | 840 | 13.00 | 100000 | LED |  | LED DRIVER | 44123 | 1 | 2019-07-08 |  | LEDDRIVER |  |  | 1.00 | 175200 | [6 empty] | Mastdeur | 90316 | 1 | 1990-01-01 |  | Mastdeur | Mastdeur | NVT
15 | 337635 | https://lms.nederlandslicht.nl/qr/report/337635 | 52.6613 | 6.7542 | 247482.9942 | 520186.9861 | van Echtenlaan |  | 7742XC | Coevorden | Coevorden | 1990-01-01 | Gemeente Coevorden | Philips | 5 |  | Gemeente Coevorden | In bedrijf | Enexis |  | AAN 100%, 23:00 050%, 06:00 100%, UIT |  |  | Nacht | Bemeterd | [9 empty] | 213119 | [29 empty] | CON AL 3.5 M PT | 59588 | 1 | 1990-01-01 |  | PM AL 3,5 CO T60 TP | 3.50 | CONISCH | ALUMINIUM | NVT | NVT | NVT |  | 350400 |  | Townguide BDP103 PCC GRN15/840 DM | 626294 | 1 | 2019-07-08 |  | Townguide BDP103 PCC GRN15/840 DM LED 4000K 12W | Philips |  |  |  |  | Silver RAL9006 |  |  |  | 100000 |  |  |  | LAMP Philips BDP103 PCC GRN15/840 DM | 493619 | 1 | 2019-07-08 |  | LAMP Philips BDP103 PCC GRN15/840 DM | Philips | 840 | 13.00 | 100000 | LED |  | LED DRIVER | 44123 | 1 | 2019-07-08 |  | LEDDRIVER |  |  | 1.00 | 175200 | [6 empty] | Mastdeur | 90316 | 1 | 1990-01-01 |  | Mastdeur | Mastdeur | NVT
17 | 337636 | https://lms.nederlandslicht.nl/qr/report/337636 | 52.6615 | 6.755 | 247534.9942 | 520206.9861 | van Echtenlaan |  | 7742XC | Coevorden | Coevorden | 1990-01-01 | Gemeente Coevorden | Philips | 5 |  | Gemeente Coevorden | In bedrijf | Enexis |  | AAN 100%, 23:00 050%, 06:00 100%, UIT |  |  | Nacht | Bemeterd | [9 empty] | 213120 | [29 empty] | CON AL 3.5 M PT | 59588 | 1 | 1990-01-01 |  | PM AL 3,5 CO T60 TP | 3.50 | CONISCH | ALUMINIUM | NVT | NVT | NVT |  | 350400 |  | Townguide BDP103 PCC GRN15/840 DM | 626294 | 1 | 2019-07-08 |  | Townguide BDP103 PCC GRN15/840 DM LED 4000K 12W | Philips |  |  |  |  | Silver RAL9006 |  |  |  | 100000 |  |  |  | LAMP Philips BDP103 PCC GRN15/840 DM | 493619 | 1 | 2019-07-08 |  | LAMP Philips BDP103 PCC GRN15/840 DM | Philips | 840 | 13.00 | 100000 | LED |  | LED DRIVER | 44123 | 1 | 2019-07-08 |  | LEDDRIVER |  |  | 1.00 | 175200 | [6 empty] | Mastdeur | 90316 | 1 | 1990-01-01 |  | Mastdeur | Mastdeur | NVT
18 | 337637 | https://lms.nederlandslicht.nl/qr/report/337637 | 52.6614 | 6.7553 | 247558.9942 | 520197.9861 | van Echtenlaan |  | 7742XC | Coevorden | Coevorden | 2013-02-01 | Gemeente Coevorden | Philips | 5 |  | Gemeente Coevorden | In bedrijf | Enexis |  | AAN 100%, 23:00 050%, 06:00 100%, UIT |  |  | Nacht | Bemeterd | [9 empty] | 213121 | [29 empty] | PM AL 3,5 CO T60 CP | 90447 | 1 | 2013-02-01 |  | PM AL 3,5 CO T60 TP | 3.50 | CONISCH | ALUMINIUM | NVT | NVT | NVT |  | 350400 |  | Townguide BDP103 PCC GRN15/840 DM | 626294 | 1 | 2019-07-08 |  | Townguide BDP103 PCC GRN15/840 DM LED 4000K 12W | Philips |  |  |  |  | Silver RAL9006 |  |  |  | 100000 |  |  |  | LAMP Philips BDP103 PCC GRN15/840 DM | 493619 | 1 | 2019-07-08 |  | LAMP Philips BDP103 PCC GRN15/840 DM | Philips | 840 | 13.00 | 100000 | LED |  | LED DRIVER | 44123 | 1 | 2019-07-08 |  | LEDDRIVER |  |  | 1.00 | 175200 | [6 empty] | Mastdeur | 90316 | 1 | 2013-02-01 |  | Mastdeur | Mastdeur | NVT
16 | 337638 | https://lms.nederlandslicht.nl/qr/report/337638 | 52.6616 | 6.7547 | 247513.9942 | 520217.9861 | van Echtenlaan |  | 7742XC | Coevorden | Coevorden | 1990-01-01 | Gemeente Coevorden | Philips | 5 |  | Gemeente Coevorden | In bedrijf | Enexis |  | AAN 100%, 23:00 050%, 06:00 100%, UIT |  |  | Nacht | Bemeterd | [9 empty] | 213122 | [29 empty] | CON AL 3.5 M PT | 59588 | 1 | 1990-01-01 |  | PM AL 3,5 CO T60 TP | 3.50 | CONISCH | ALUMINIUM | NVT | NVT | NVT |  | 350400 |  | Townguide BDP103 PCC GRN15/840 DM | 626294 | 1 | 2019-07-08 |  | Townguide BDP103 PCC GRN15/840 DM LED 4000K 12W | Philips |  |  |  |  | Silver RAL9006 |  |  |  | 100000 |  |  |  | LAMP Philips BDP103 PCC GRN15/840 DM | 493619 | 1 | 2019-07-08 |  | LAMP Philips BDP103 PCC GRN15/840 DM | Philips | 840 | 13.00 | 100000 | LED |  | LED DRIVER | 44123 | 1 | 2019-07-08 |  | LEDDRIVER |  |  | 1.00 | 175200 | [6 empty] | Mastdeur | 90316 | 1 | 1990-01-01 |  | Mastdeur | Mastdeur | NVT
13 | 337639 | https://lms.nederlandslicht.nl/qr/report/337639 | 52.6617 | 6.7541 | 247476.9942 | 520237.9861 | van Echtenlaan |  | 7742XC | Coevorden | Coevorden | 1990-01-01 | Gemeente Coevorden | Philips | 5 |  | Gemeente Coevorden | In bedrijf | Enexis |  | AAN 100%, 23:00 050%, 06:00 100%, UIT |  |  | Nacht | Bemeterd | [9 empty] | 213123 | [29 empty] | CON AL 3.5 M PT | 59588 | 1 | 1990-01-01 |  | PM AL 3,5 CO T60 TP | 3.50 | CONISCH | ALUMINIUM | NVT | NVT | NVT |  | 350400 |  | Townguide BDP103 PCC GRN15/840 DM | 626294 | 1 | 2019-07-08 |  | Townguide BDP103 PCC GRN15/840 DM LED 4000K 12W | Philips |  |  |  |  | Silver RAL9006 |  |  |  | 100000 |  |  |  | LAMP Philips BDP103 PCC GRN15/840 DM | 493619 | 1 | 2019-07-08 |  | LAMP Philips BDP103 PCC GRN15/840 DM | Philips | 840 | 13.00 | 100000 | LED |  | LED DRIVER | 44123 | 1 | 2019-07-08 |  | LEDDRIVER |  |  | 1.00 | 175200 | [6 empty] | Mastdeur | 90316 | 1 | 1990-01-01 |  | Mastdeur | Mastdeur | NVT
14 | 337640 | https://lms.nederlandslicht.nl/qr/report/337640 | 52.6615 | 6.7544 | 247491.9942 | 520215.9861 | van Echtenlaan |  | 7742XC | Coevorden | Coevorden | 1990-01-01 | Gemeente Coevorden | Philips | 5 |  | Gemeente Coevorden | In bedrijf | Enexis |  | AAN 100%, 23:00 050%, 06:00 100%, UIT |  |  | Nacht | Bemeterd | [9 empty] | 213124 | [29 empty] | CON AL 3.5 M PT | 59588 | 1 | 1990-01-01 |  | PM AL 3,5 CO T60 TP | 3.50 | CONISCH | ALUMINIUM | NVT | NVT | NVT |  | 350400 |  | Townguide BDP103 PCC GRN15/840 DM | 626294 | 1 | 2019-07-08 |  | Townguide BDP103 PCC GRN15/840 DM LED 4000K 12W | Philips |  |  |  |  | Silver RAL9006 |  |  |  | 100000 |  |  |  | LAMP Philips BDP103 PCC GRN15/840 DM | 493619 | 1 | 2019-07-08 |  | LAMP Philips BDP103 PCC GRN15/840 DM | Philips | 840 | 13.00 | 100000 | LED |  | LED DRIVER | 44123 | 1 | 2019-07-08 |  | LEDDRIVER |  |  | 1.00 | 175200 | [6 empty] | Mastdeur | 90316 | 1 | 1990-01-01 |  | Mastdeur | Mastdeur | NVT
12 | 337641 | https://lms.nederlandslicht.nl/qr/report/337641 | 52.6619 | 6.7545 | 247499.9942 | 520250.9861 | van Echtenlaan |  | 7742XC | Coevorden | Coevorden | 1990-01-01 | Gemeente Coevorden | Philips | 5 |  | Gemeente Coevorden | In bedrijf | Enexis |  | AAN 100%, 23:00 050%, 06:00 100%, UIT |  |  | Nacht | Bemeterd | [9 empty] | 213125 | [29 empty] | CON AL 3.5 M PT | 59588 | 1 | 1990-01-01 |  | PM AL 3,5 CO T60 TP | 3.50 | CONISCH | ALUMINIUM | NVT | NVT | NVT |  | 350400 |  | Townguide BDP103 PCC GRN15/840 DM | 626294 | 1 | 2019-07-08 |  | Townguide BDP103 PCC GRN15/840 DM LED 4000K 12W | Philips |  |  |  |  | Silver RAL9006 |  |  |  | 100000 |  |  |  | LAMP Philips BDP103 PCC GRN15/840 DM | 493619 | 1 | 2019-07-08 |  | LAMP Philips BDP103 PCC GRN15/840 DM | Philips | 840 | 13.00 | 100000 | LED |  | LED DRIVER | 44123 | 1 | 2019-07-08 |  | LEDDRIVER |  |  | 1.00 | 175200 | [6 empty] | Mastdeur | 90316 | 1 | 1990-01-01 |  | Mastdeur | Mastdeur | NVT
7 | 337642 | https://lms.nederlandslicht.nl/qr/report/337642 | 52.6623 | 6.7556 | 247573.9942 | 520306.9861 | van Echtenlaan |  | 7742XC | Coevorden | Coevorden | 1990-01-01 | Gemeente Coevorden | Philips | 5 |  | Gemeente Coevorden | In bedrijf | Enexis |  | AAN 100%, 23:00 050%, 06:00 100%, UIT |  |  | Nacht | Bemeterd | [9 empty] | 213126 | [29 empty] | CON AL 3.5 M PT | 59588 | 1 | 1990-01-01 |  | PM AL 3,5 CO T60 TP | 3.50 | CONISCH | ALUMINIUM | NVT | NVT | NVT |  | 350400 |  | Townguide BDP103 PCC GRN15/840 DM | 626294 | 1 | 2019-07-08 |  | Townguide BDP103 PCC GRN15/840 DM LED 4000K 12W | Philips |  |  |  |  | Silver RAL9006 |  |  |  | 100000 |  |  |  | LAMP Philips BDP103 PCC GRN15/840 DM | 493619 | 1 | 2019-07-08 |  | LAMP Philips BDP103 PCC GRN15/840 DM | Philips | 840 | 13.00 | 100000 | LED |  | LED DRIVER | 44123 | 1 | 2019-07-08 |  | LEDDRIVER |  |  | 1.00 | 175200 | [6 empty] | Mastdeur | 90316 | 1 | 1990-01-01 |  | Mastdeur | Mastdeur | NVT
9 | 337643 | https://lms.nederlandslicht.nl/qr/report/337643 | 52.6625 | 6.7549 | 247528.9942 | 520320.9861 | van Echtenlaan |  | 7742XC | Coevorden | Coevorden | 1990-01-01 | Gemeente Coevorden | Philips | 5 |  | Gemeente Coevorden | In bedrijf | Enexis |  | AAN 100%, 23:00 050%, 06:00 100%, UIT |  |  | Nacht | Bemeterd | [6 empty] | 2023-04-24 |  |  | 213127 | [29 empty] | CON AL 3.5 M PT | 59588 | 1 | 2023-04-24 |  | PM AL 3,5 CO T60 TP | 3.50 | CONISCH | ALUMINIUM | NVT | NVT | NVT |  | 350400 |  | BDP103 DM PCC GRN15/740 PCC | 1646410 | 1 | 2023-04-24 |  | BDP103 DM PCC GRN15/740 PCC | Signify |  |  |  |  | standaard |  |  | 1500.00 | 100000 |  | 21.00 |  | LAMP Philips BDP103 PCC GRN15/840 DM | 493619 | 1 | 2019-07-08 |  | LAMP Philips BDP103 PCC GRN15/840 DM | Philips | 840 | 13.00 | 100000 | LED |  | LED DRIVER | 44123 | 1 | 2019-07-08 |  | LEDDRIVER |  |  | 1.00 | 175200 | [6 empty] | Mastdeur | 90316 | 1 | 2023-04-24 |  | Mastdeur | Mastdeur | NVT
10 | 337644 | https://lms.nederlandslicht.nl/qr/report/337644 | 52.6623 | 6.7547 | 247515.9942 | 520297.9861 | van Echtenlaan |  | 7742XC | Coevorden | Coevorden | 1990-01-01 | Gemeente Coevorden | Philips | 5 |  | Gemeente Coevorden | In bedrijf | Enexis |  | AAN 100%, 23:00 050%, 06:00 100%, UIT |  |  | Nacht | Bemeterd | [9 empty] | 213128 | [29 empty] | CON AL 3.5 M PT | 59588 | 1 | 1990-01-01 |  | PM AL 3,5 CO T60 TP | 3.50 | CONISCH | ALUMINIUM | NVT | NVT | NVT |  | 350400 |  | Townguide BDP103 PCC GRN15/840 DM | 626294 | 1 | 2019-07-08 |  | Townguide BDP103 PCC GRN15/840 DM LED 4000K 12W | Philips |  |  |  |  | Silver RAL9006 |  |  |  | 100000 |  |  |  | LAMP Philips BDP103 PCC GRN15/840 DM | 493619 | 1 | 2019-07-08 |  | LAMP Philips BDP103 PCC GRN15/840 DM | Philips | 840 | 13.00 | 100000 | LED |  | LED DRIVER | 44123 | 1 | 2019-07-08 |  | LEDDRIVER |  |  | 1.00 | 175200 | [6 empty] | Mastdeur | 90316 | 1 | 1990-01-01 |  | Mastdeur | Mastdeur | NVT
8 | 337645 | https://lms.nederlandslicht.nl/qr/report/337645 | 52.6624 | 6.7552 | 247549.9942 | 520309.9861 | van Echtenlaan |  | 7742XC | Coevorden | Coevorden | 1990-01-01 | Gemeente Coevorden | Philips | 5 |  | Gemeente Coevorden | In bedrijf | Enexis |  | AAN 100%, 23:00 050%, 06:00 100%, UIT |  |  | Nacht | Bemeterd | [9 empty] | 213129 | [29 empty] | CON AL 3.5 M PT | 59588 | 1 | 1990-01-01 |  | PM AL 3,5 CO T60 TP | 3.50 | CONISCH | ALUMINIUM | NVT | NVT | NVT |  | 350400 |  | Townguide BDP103 PCC GRN15/840 DM | 626294 | 1 | 2019-07-08 |  | Townguide BDP103 PCC GRN15/840 DM LED 4000K 12W | Philips |  |  |  |  | Silver RAL9006 |  |  |  | 100000 |  |  |  | LAMP Philips BDP103 PCC GRN15/840 DM | 493619 | 1 | 2019-07-08 |  | LAMP Philips BDP103 PCC GRN15/840 DM | Philips | 840 | 13.00 | 100000 | LED |  | LED DRIVER | 44123 | 1 | 2019-07-08 |  | LEDDRIVER |  |  | 1.00 | 175200 | [6 empty] | Mastdeur | 90316 | 1 | 1990-01-01 |  | Mastdeur | Mastdeur | NVT
5 | 337646 | https://lms.nederlandslicht.nl/qr/report/337646 | 52.6619 | 6.7548 | 247522.9942 | 520251.9861 | van Echtenlaan |  | 7742XC | Coevorden | Coevorden | 1990-01-01 | Gemeente Coevorden | Philips | 5 |  | Gemeente Coevorden | In bedrijf | Enexis |  | AAN 100%, 23:00 050%, 06:00 100%, UIT |  |  | Nacht | Bemeterd | [9 empty] | 213130 | [29 empty] | CON AL 3.5 M PT | 59588 | 1 | 1990-01-01 |  | PM AL 3,5 CO T60 TP | 3.50 | CONISCH | ALUMINIUM | NVT | NVT | NVT |  | 350400 |  | Townguide BDP103 PCC GRN15/840 DM | 626294 | 1 | 2019-07-08 |  | Townguide BDP103 PCC GRN15/840 DM LED 4000K 12W | Philips |  |  |  |  | Silver RAL9006 |  |  |  | 100000 |  |  |  | LAMP Philips BDP103 PCC GRN15/840 DM | 493619 | 1 | 2019-07-08 |  | LAMP Philips BDP103 PCC GRN15/840 DM | Philips | 840 | 13.00 | 100000 | LED |  | LED DRIVER | 44123 | 1 | 2019-07-08 |  | LEDDRIVER |  |  | 1.00 | 175200 | [6 empty] | Mastdeur | 90316 | 1 | 1990-01-01 |  | Mastdeur | Mastdeur | NVT
6 | 337647 | https://lms.nederlandslicht.nl/qr/report/337647 | 52.6626 | 6.7556 | 247575.9942 | 520331.9861 | van Echtenlaan |  | 7742XC | Coevorden | Coevorden | 1990-01-01 | Gemeente Coevorden | Philips | 5 |  | Gemeente Coevorden | In bedrijf | Enexis |  | AAN 100%, 23:00 050%, 06:00 100%, UIT |  |  | Nacht | Bemeterd | [9 empty] | 213131 | [29 empty] | CON AL 3.5 M PT | 59588 | 1 | 1990-01-01 |  | PM AL 3,5 CO T60 TP | 3.50 | CONISCH | ALUMINIUM | NVT | NVT | NVT |  | 350400 |  | Townguide BDP103 PCC GRN15/840 DM | 626294 | 1 | 2019-07-08 |  | Townguide BDP103 PCC GRN15/840 DM LED 4000K 12W | Philips |  |  |  |  | Silver RAL9006 |  |  |  | 100000 |  |  |  | LAMP Philips BDP103 PCC GRN15/840 DM | 493619 | 1 | 2019-07-08 |  | LAMP Philips BDP103 PCC GRN15/840 DM | Philips | 840 | 13.00 | 100000 | LED |  | LED DRIVER | 44123 | 1 | 2019-07-08 |  | LEDDRIVER |  |  | 1.00 | 175200 | [6 empty] | Mastdeur | 90316 | 1 | 1990-01-01 |  | Mastdeur | Mastdeur | NVT
4 | 337648 | https://lms.nederlandslicht.nl/qr/report/337648 | 52.6617 | 6.755 | 247537.9942 | 520232.9861 | van Echtenlaan |  | 7742XC | Coevorden | Coevorden | 1990-01-01 | Gemeente Coevorden | Philips | 5 |  | Gemeente Coevorden | In bedrijf | Enexis |  | AAN 100%, 23:00 050%, 06:00 100%, UIT |  |  | Nacht | Bemeterd | [9 empty] | 213132 | [29 empty] | CON AL 3.5 M PT | 59588 | 1 | 1990-01-01 |  | PM AL 3,5 CO T60 TP | 3.50 | CONISCH | ALUMINIUM | NVT | NVT | NVT |  | 350400 |  | Townguide BDP103 PCC GRN15/840 DM | 626294 | 1 | 2019-07-08 |  | Townguide BDP103 PCC GRN15/840 DM LED 4000K 12W | Philips |  |  |  |  | Silver RAL9006 |  |  |  | 100000 |  |  |  | LAMP Philips BDP103 PCC GRN15/840 DM | 493619 | 1 | 2019-07-08 |  | LAMP Philips BDP103 PCC GRN15/840 DM | Philips | 840 | 13.00 | 100000 | LED |  | LED DRIVER | 44123 | 1 | 2019-07-08 |  | LEDDRIVER |  |  | 1.00 | 175200 | [6 empty] | Mastdeur | 90316 | 1 | 1990-01-01 |  | Mastdeur | Mastdeur | NVT
2 | 337649 | https://lms.nederlandslicht.nl/qr/report/337649 | 52.6621 | 6.755 | 247532.9942 | 520275.9861 | van Echtenlaan |  | 7742XC | Coevorden | Coevorden | 1990-01-01 | Gemeente Coevorden | Philips | 5 |  | Gemeente Coevorden | In bedrijf | Enexis |  | AAN 100%, 23:00 050%, 06:00 100%, UIT |  |  | Nacht | Bemeterd | [9 empty] | 213134 | [29 empty] | CON AL 3.5 M PT | 59588 | 1 | 1990-01-01 |  | PM AL 3,5 CO T60 TP | 3.50 | CONISCH | ALUMINIUM | NVT | NVT | NVT |  | 350400 |  | Townguide BDP103 PCC GRN15/840 DM | 626294 | 1 | 2019-07-08 |  | Townguide BDP103 PCC GRN15/840 DM LED 4000K 12W | Philips |  |  |  |  | Silver RAL9006 |  |  |  | 100000 |  |  |  | LAMP Philips BDP103 PCC GRN15/840 DM | 493619 | 1 | 2019-07-08 |  | LAMP Philips BDP103 PCC GRN15/840 DM | Philips | 840 | 13.00 | 100000 | LED |  | LED DRIVER | 44123 | 1 | 2019-07-08 |  | LEDDRIVER |  |  | 1.00 | 175200 | [6 empty] | Mastdeur | 90316 | 1 | 1990-01-01 |  | Mastdeur | Mastdeur | NVT
5 | 337650 | https://lms.nederlandslicht.nl/qr/report/337650 | 52.6594 | 6.7281 | 245720.4138 | 519947.8493 | Edisonweg |  | 7741KS | Coevorden | Coevorden | 1990-01-01 | Gemeente Coevorden | Philips/Signify | 5 |  | Gemeente Coevorden | In bedrijf | Enexis |  | AAN 100%, 23:00 050%, 06:00 100%, UIT |  |  | Nacht | Bemeterd | [9 empty] | 213135 | [29 empty] | LM AL 6,0 CO EU | 314393 | 1 | 1990-01-01 | [9 empty] | 350400 |  | BGP381 GRN25/740 DM | 947345 | 1 | 2020-08-23 |  |  | Philips/Signify | [8 empty] | 175200 |  |  |  | BGP381 GRN25/740 DM | 947346 | 1 | 2020-08-30 | [6 empty] | LED |  | LED DRIVER | 44123 | 1 | 2020-08-30 |  | LEDDRIVER |  |  | 1.00 | 175200 | [6 empty] | Mastdeur | 90316 | 1 | 1990-01-01 |  | Mastdeur | Mastdeur | NVT
7 | 337651 | https://lms.nederlandslicht.nl/qr/report/337651 | 52.6595 | 6.7289 | 245776.5796 | 519958.5154 | Edisonweg |  | 7741KS | Coevorden | Coevorden | 1990-01-01 | Gemeente Coevorden | Philips/Signify | 5 |  | Gemeente Coevorden | In bedrijf | Enexis |  | AAN 100%, 23:00 050%, 06:00 100%, UIT |  |  | Nacht | Bemeterd | [9 empty] | 213137 | [29 empty] | LM AL 6,0 CO EU | 314393 | 1 | 1990-01-01 | [9 empty] | 350400 |  | BGP381 GRN25/740 DM | 947345 | 1 | 2020-08-23 |  |  | Philips/Signify | [8 empty] | 175200 |  |  |  | BGP381 GRN25/740 DM | 947346 | 1 | 2020-08-30 | [6 empty] | LED |  | LED DRIVER | 44123 | 1 | 2020-08-30 |  | LEDDRIVER |  |  | 1.00 | 175200 | [6 empty] | Mastdeur | 90316 | 1 | 1990-01-01 |  | Mastdeur | Mastdeur | NVT
6 | 337652 | https://lms.nederlandslicht.nl/qr/report/337652 | 52.6595 | 6.7285 | 245748.1606 | 519950.9818 | Edisonweg |  | 7741KS | Coevorden | Coevorden | 1990-01-01 | Gemeente Coevorden | Philips/Signify | 5 |  | Gemeente Coevorden | In bedrijf | Enexis |  | AAN 100%, 23:00 050%, 06:00 100%, UIT |  |  | Nacht | Bemeterd | [9 empty] | 213139 | [29 empty] | LM AL 6,0 CO EU | 314393 | 1 | 1990-01-01 | [9 empty] | 350400 |  | BGP381 GRN25/740 DM | 947345 | 1 | 2020-08-23 |  |  | Philips/Signify | [8 empty] | 175200 |  |  |  | BGP381 GRN25/740 DM | 947346 | 1 | 2020-08-30 | [6 empty] | LED |  | LED DRIVER | 44123 | 1 | 2020-08-30 |  | LEDDRIVER |  |  | 1.00 | 175200 | [6 empty] | Mastdeur | 90316 | 1 | 1990-01-01 |  | Mastdeur | Mastdeur | NVT
1 | 337653 | https://lms.nederlandslicht.nl/qr/report/337653 | 52.6593 | 6.7264 | 245607.3613 | 519932.3454 | Edisonweg |  | 7741KS | Coevorden | Coevorden | 1990-01-01 | Gemeente Coevorden | Philips/Signify | 5 |  | Gemeente Coevorden | In bedrijf | Enexis |  | AAN 100%, 23:00 050%, 06:00 100%, UIT |  |  | Nacht | Bemeterd | [9 empty] | 213140 | [29 empty] | LM AL 6,0 CO EU | 314393 | 1 | 1990-01-01 | [9 empty] | 350400 |  | BGP381 GRN25/740 DM | 947345 | 1 | 2020-08-23 |  |  | Philips/Signify | [8 empty] | 175200 |  |  |  | BGP381 GRN25/740 DM | 947346 | 1 | 2020-08-30 | [6 empty] | LED |  | LED DRIVER | 44123 | 1 | 2020-08-30 |  | LEDDRIVER |  |  | 1.00 | 175200 | [6 empty] | Mastdeur | 90316 | 1 | 1990-01-01 |  | Mastdeur | Mastdeur | NVT
3 | 337654 | https://lms.nederlandslicht.nl/qr/report/337654 | 52.6594 | 6.7272 | 245662.6131 | 519941.9037 | Edisonweg |  | 7741KS | Coevorden | Coevorden | 1990-01-01 | Gemeente Coevorden | Philips/Signify | 5 |  | Gemeente Coevorden | In bedrijf | Enexis |  | AAN 100%, 23:00 050%, 06:00 100%, UIT |  |  | Nacht | Bemeterd | [9 empty] | 213141 | [29 empty] | LM AL 6,0 CO EU | 314393 | 1 | 1990-01-01 | [9 empty] | 350400 |  | BGP381 GRN25/740 DM | 947345 | 1 | 2020-08-23 |  |  | Philips/Signify | [8 empty] | 175200 |  |  |  | BGP381 GRN25/740 DM | 947346 | 1 | 2020-08-30 | [6 empty] | LED |  | LED DRIVER | 44123 | 1 | 2020-08-30 |  | LEDDRIVER |  |  | 1.00 | 175200 | [6 empty] | Mastdeur | 90316 | 1 | 1990-01-01 |  | Mastdeur | Mastdeur | NVT
4 | 337655 | https://lms.nederlandslicht.nl/qr/report/337655 | 52.6594 | 6.7277 | 245693.357 | 519945.9095 | Edisonweg |  | 7741KS | Coevorden | Coevorden | 1990-01-01 | Gemeente Coevorden | Philips/Signify | 5 |  | Gemeente Coevorden | In bedrijf | Enexis |  | AAN 100%, 23:00 050%, 06:00 100%, UIT |  |  | Nacht | Bemeterd | [9 empty] | 213142 | [29 empty] | LM AL 6,0 CO EU | 314393 | 1 | 1990-01-01 | [9 empty] | 350400 |  | BGP381 GRN25/740 DM | 947345 | 1 | 2020-08-23 |  |  | Philips/Signify | [8 empty] | 175200 |  |  |  | BGP381 GRN25/740 DM | 947346 | 1 | 2020-08-30 | [6 empty] | LED |  | LED DRIVER | 44123 | 1 | 2020-08-30 |  | LEDDRIVER |  |  | 1.00 | 175200 | [6 empty] | Mastdeur | 90316 | 1 | 1990-01-01 |  | Mastdeur | Mastdeur | NVT
2 | 337656 | https://lms.nederlandslicht.nl/qr/report/337656 | 52.6593 | 6.7268 | 245635.2664 | 519936.6132 | Edisonweg |  | 7741KS | Coevorden | Coevorden | 1990-01-01 | Gemeente Coevorden | Philips/Signify | 5 |  | Gemeente Coevorden | In bedrijf | Enexis |  | AAN 100%, 23:00 050%, 06:00 100%, UIT |  |  | Nacht | Bemeterd | [9 empty] | 213143 | [29 empty] | LM AL 6,0 CO EU | 314393 | 1 | 1990-01-01 | [9 empty] | 350400 |  | BGP381 GRN25/740 DM | 947345 | 1 | 2020-08-23 |  |  | Philips/Signify | [8 empty] | 175200 |  |  |  | BGP381 GRN25/740 DM | 947346 | 1 | 2020-08-30 | [6 empty] | LED |  | LED DRIVER | 44123 | 1 | 2020-08-30 |  | LEDDRIVER |  |  | 1.00 | 175200 | [6 empty] | Mastdeur | 90316 | 1 | 1990-01-01 |  | Mastdeur | Mastdeur | NVT
28 | 337657 | https://lms.nederlandslicht.nl/qr/report/337657 | 52.6568 | 6.7544 | 247506.9942 | 519685.9861 | E E G laan |  | 7742EA | Coevorden | Coevorden | 1990-01-01 | Gemeente Coevorden | Philips | 5 |  | Gemeente Coevorden | In bedrijf | Enexis |  | AAN 100%, 23:00 050%, 06:00 100%, UIT |  |  | Nacht | Bemeterd | [9 empty] | 213144 | [29 empty] | CON AL 3.5 M PT | 59588 | 1 | 1990-01-01 |  | PM AL 3,5 CO T60 TP | 3.50 | CONISCH | ALUMINIUM | NVT | NVT | NVT |  | 350400 |  | Townguide BDP103 PCC GRN15/840 DM | 626294 | 1 | 2019-05-27 |  | Townguide BDP103 PCC GRN15/840 DM LED 4000K 12W | Philips |  |  |  |  | Silver RAL9006 |  |  |  | 100000 |  |  |  | LAMP Philips BDP103 PCC GRN15/840 DM | 493619 | 1 | 2019-05-27 |  | LAMP Philips BDP103 PCC GRN15/840 DM | Philips | 840 | 13.00 | 100000 | LED |  | LED DRIVER | 44123 | 1 | 2019-05-27 |  | LEDDRIVER |  |  | 1.00 | 175200 | [6 empty] | Mastdeur | 90316 | 1 | 1990-01-01 |  | Mastdeur | Mastdeur | NVT
36 | 337658 | https://lms.nederlandslicht.nl/qr/report/337658 | 52.6576 | 6.7542 | 247487.9942 | 519772.9861 | E E G laan |  | 7742EA | Coevorden | Coevorden | 1990-01-01 | Gemeente Coevorden | Philips | 5 |  | Gemeente Coevorden | In bedrijf | Enexis |  | AAN 100%, 23:00 050%, 06:00 100%, UIT |  |  | Nacht | Bemeterd | [9 empty] | 213145 | [29 empty] | CON AL 3.5 M PT | 59588 | 1 | 1990-01-01 |  | PM AL 3,5 CO T60 TP | 3.50 | CONISCH | ALUMINIUM | NVT | NVT | NVT |  | 350400 |  | Townguide BDP103 PCC GRN15/840 DM | 626294 | 1 | 2019-05-27 |  | Townguide BDP103 PCC GRN15/840 DM LED 4000K 12W | Philips |  |  |  |  | Silver RAL9006 |  |  |  | 100000 |  |  |  | LAMP Philips BDP103 PCC GRN15/840 DM | 493619 | 1 | 2019-05-27 |  | LAMP Philips BDP103 PCC GRN15/840 DM | Philips | 840 | 13.00 | 100000 | LED |  | LED DRIVER | 44123 | 1 | 2019-05-27 |  | LEDDRIVER |  |  | 1.00 | 175200 | [6 empty] | Mastdeur | 90316 | 1 | 1990-01-01 |  | Mastdeur | Mastdeur | NVT
38 | 337659 | https://lms.nederlandslicht.nl/qr/report/337659 | 52.6579 | 6.7537 | 247453.9942 | 519810.9861 | E E G laan |  | 7742EA | Coevorden | Coevorden | 1990-01-01 | Gemeente Coevorden | Philips | 5 |  | Gemeente Coevorden | In bedrijf | Enexis |  | AAN 100%, 23:00 050%, 06:00 100%, UIT |  |  | Nacht | Bemeterd | [9 empty] | 213148 | [29 empty] | CON AL 3.5 M PT | 59588 | 1 | 1990-01-01 |  | PM AL 3,5 CO T60 TP | 3.50 | CONISCH | ALUMINIUM | NVT | NVT | NVT |  | 350400 |  | Townguide BDP103 PCC GRN15/840 DM | 626294 | 1 | 2019-05-27 |  | Townguide BDP103 PCC GRN15/840 DM LED 4000K 12W | Philips |  |  |  |  | Silver RAL9006 |  |  |  | 100000 |  |  |  | LAMP Philips BDP103 PCC GRN15/840 DM | 493619 | 1 | 2019-05-27 |  | LAMP Philips BDP103 PCC GRN15/840 DM | Philips | 840 | 13.00 | 100000 | LED |  | LED DRIVER | 44123 | 1 | 2019-05-27 |  | LEDDRIVER |  |  | 1.00 | 175200 | [6 empty] | Mastdeur | 90316 | 1 | 1990-01-01 |  | Mastdeur | Mastdeur | NVT
39 | 337660 | https://lms.nederlandslicht.nl/qr/report/337660 | 52.658 | 6.7533 | 247429.9942 | 519822.9861 | E E G laan |  | 7742EA | Coevorden | Coevorden | 2009-11-27 | Gemeente Coevorden | Philips | 5 |  | Gemeente Coevorden | In bedrijf | Enexis |  | AAN 100%, 23:00 050%, 06:00 100%, UIT |  |  | Nacht | Bemeterd | [9 empty] | 213149 | [29 empty] | Lichtm.st.con.paalt.LPH 04,0m-60mm, pmf | 94488 | 1 | 2009-11-27 |  | PM ST 4,0 CO T60 ET V | 4.00 | CONISCH | THERMISCH VERZINKT | NVT | NVT | NVT |  | 350400 |  | Townguide BDP103 PCC GRN15/840 DM | 626294 | 1 | 2019-05-27 |  | Townguide BDP103 PCC GRN15/840 DM LED 4000K 12W | Philips |  |  |  |  | Silver RAL9006 |  |  |  | 100000 |  |  |  | LAMP Philips BDP103 PCC GRN15/840 DM | 493619 | 1 | 2019-05-27 |  | LAMP Philips BDP103 PCC GRN15/840 DM | Philips | 840 | 13.00 | 100000 | LED |  | LED DRIVER | 44123 | 1 | 2019-05-27 |  | LEDDRIVER |  |  | 1.00 | 175200 | [6 empty] | Mastdeur | 90316 | 1 | 2009-11-27 |  | Mastdeur | Mastdeur | NVT
37 | 337661 | https://lms.nederlandslicht.nl/qr/report/337661 | 52.6578 | 6.7539 | 247470.9942 | 519796.9861 | E E G laan |  | 7742EA | Coevorden | Coevorden | 1990-01-01 | Gemeente Coevorden | Philips | 5 |  | Gemeente Coevorden | In bedrijf | Enexis |  | AAN 100%, 23:00 050%, 06:00 100%, UIT |  |  | Nacht | Bemeterd | [9 empty] | 213150 | [29 empty] | CON AL 3.5 M PT | 59588 | 1 | 1990-01-01 |  | PM AL 3,5 CO T60 TP | 3.50 | CONISCH | ALUMINIUM | NVT | NVT | NVT |  | 350400 |  | Townguide BDP103 PCC GRN15/840 DM | 626294 | 1 | 2019-05-27 |  | Townguide BDP103 PCC GRN15/840 DM LED 4000K 12W | Philips |  |  |  |  | Silver RAL9006 |  |  |  | 100000 |  |  |  | LAMP Philips BDP103 PCC GRN15/840 DM | 493619 | 1 | 2019-05-27 |  | LAMP Philips BDP103 PCC GRN15/840 DM | Philips | 840 | 13.00 | 100000 | LED |  | LED DRIVER | 44123 | 1 | 2019-05-27 |  | LEDDRIVER |  |  | 1.00 | 175200 | [6 empty] | Mastdeur | 90316 | 1 | 1990-01-01 |  | Mastdeur | Mastdeur | NVT
32 | 337662 | https://lms.nederlandslicht.nl/qr/report/337662 | 52.6575 | 6.7552 | 247555.9942 | 519762.9861 | E E G laan |  | 7742EA | Coevorden | Coevorden | 1990-01-01 | Gemeente Coevorden | Philips | 5 |  | Gemeente Coevorden | In bedrijf | Enexis |  | AAN 100%, 23:00 050%, 06:00 100%, UIT |  |  | Nacht | Bemeterd | [9 empty] | 213151 | [29 empty] | CON AL 3.5 M PT | 59588 | 1 | 1990-01-01 |  | PM AL 3,5 CO T60 TP | 3.50 | CONISCH | ALUMINIUM | NVT | NVT | NVT |  | 350400 |  | Townguide BDP103 PCC GRN15/840 DM | 626294 | 1 | 2019-05-27 |  | Townguide BDP103 PCC GRN15/840 DM LED 4000K 12W | Philips |  |  |  |  | Silver RAL9006 |  |  |  | 100000 |  |  |  | LAMP Philips BDP103 PCC GRN15/840 DM | 493619 | 1 | 2019-05-27 |  | LAMP Philips BDP103 PCC GRN15/840 DM | Philips | 840 | 13.00 | 100000 | LED |  | LED DRIVER | 44123 | 1 | 2019-05-27 |  | LEDDRIVER |  |  | 1.00 | 175200 | [6 empty] | Mastdeur | 90316 | 1 | 1990-01-01 |  | Mastdeur | Mastdeur | NVT
34 | 337663 | https://lms.nederlandslicht.nl/qr/report/337663 | 52.6576 | 6.7547 | 247526.9942 | 519774.9861 | E E G laan |  | 7742EA | Coevorden | Coevorden | 1990-01-01 | Gemeente Coevorden | Philips | 5 |  | Gemeente Coevorden | In bedrijf | Enexis |  | AAN 100%, 23:00 050%, 06:00 100%, UIT |  |  | Nacht | Bemeterd | [9 empty] | 213152 | [29 empty] | CON AL 3.5 M PT | 59588 | 1 | 1990-01-01 |  | PM AL 3,5 CO T60 TP | 3.50 | CONISCH | ALUMINIUM | NVT | NVT | NVT |  | 350400 |  | Townguide BDP103 PCC GRN15/840 DM | 626294 | 1 | 2019-05-27 |  | Townguide BDP103 PCC GRN15/840 DM LED 4000K 12W | Philips |  |  |  |  | Silver RAL9006 |  |  |  | 100000 |  |  |  | LAMP Philips BDP103 PCC GRN15/840 DM | 493619 | 1 | 2019-05-27 |  | LAMP Philips BDP103 PCC GRN15/840 DM | Philips | 840 | 13.00 | 100000 | LED |  | LED DRIVER | 44123 | 1 | 2019-05-27 |  | LEDDRIVER |  |  | 1.00 | 175200 | [6 empty] | Mastdeur | 90316 | 1 | 1990-01-01 |  | Mastdeur | Mastdeur | NVT
35 | 337664 | https://lms.nederlandslicht.nl/qr/report/337664 | 52.6574 | 6.7544 | 247505.9942 | 519757.9861 | E E G laan |  | 7742EA | Coevorden | Coevorden | 1990-01-01 | Gemeente Coevorden | Philips | 5 |  | Gemeente Coevorden | In bedrijf | Enexis |  | AAN 100%, 23:00 050%, 06:00 100%, UIT |  |  | Nacht | Bemeterd | [9 empty] | 213153 | [29 empty] | CON AL 3.5 M PT | 59588 | 1 | 1990-01-01 |  | PM AL 3,5 CO T60 TP | 3.50 | CONISCH | ALUMINIUM | NVT | NVT | NVT |  | 350400 |  | Townguide BDP103 PCC GRN15/840 DM | 626294 | 1 | 2019-05-27 |  | Townguide BDP103 PCC GRN15/840 DM LED 4000K 12W | Philips |  |  |  |  | Silver RAL9006 |  |  |  | 100000 |  |  |  | LAMP Philips BDP103 PCC GRN15/840 DM | 493619 | 1 | 2019-05-27 |  | LAMP Philips BDP103 PCC GRN15/840 DM | Philips | 840 | 13.00 | 100000 | LED |  | LED DRIVER | 44123 | 1 | 2019-05-27 |  | LEDDRIVER |  |  | 1.00 | 175200 | [6 empty] | Mastdeur | 90316 | 1 | 1990-01-01 |  | Mastdeur | Mastdeur | NVT
33 | 337665 | https://lms.nederlandslicht.nl/qr/report/337665 | 52.6573 | 6.7547 | 247524.9942 | 519740.9861 | E E G laan |  | 7742EA | Coevorden | Coevorden | 1990-01-01 | Gemeente Coevorden | Philips | 5 |  | Gemeente Coevorden | In bedrijf | Enexis |  | AAN 100%, 23:00 050%, 06:00 100%, UIT |  |  | Nacht | Bemeterd | [9 empty] | 213154 | [29 empty] | CON AL 3.5 M PT | 59588 | 1 | 1990-01-01 |  | PM AL 3,5 CO T60 TP | 3.50 | CONISCH | ALUMINIUM | NVT | NVT | NVT |  | 350400 |  | Townguide BDP103 PCC GRN15/840 DM | 626294 | 1 | 2019-05-27 |  | Townguide BDP103 PCC GRN15/840 DM LED 4000K 12W | Philips |  |  |  |  | Silver RAL9006 |  |  |  | 100000 |  |  |  | LAMP Philips BDP103 PCC GRN15/840 DM | 493619 | 1 | 2019-05-27 |  | LAMP Philips BDP103 PCC GRN15/840 DM | Philips | 840 | 13.00 | 100000 | LED |  | LED DRIVER | 44123 | 1 | 2019-05-27 |  | LEDDRIVER |  |  | 1.00 | 175200 | [6 empty] | Mastdeur | 90316 | 1 | 1990-01-01 |  | Mastdeur | Mastdeur | NVT
30 | 337666 | https://lms.nederlandslicht.nl/qr/report/337666 | 52.6571 | 6.7548 | 247531.9942 | 519723.9861 | E E G laan |  | 7742EA | Coevorden | Coevorden | 1990-01-01 | Gemeente Coevorden | Philips | 5 |  | Gemeente Coevorden | In bedrijf | Enexis |  | AAN 100%, 23:00 050%, 06:00 100%, UIT |  |  | Nacht | Bemeterd | [9 empty] | 213155 | [29 empty] | CON AL 3.5 M PT | 59588 | 1 | 1990-01-01 |  | PM AL 3,5 CO T60 TP | 3.50 | CONISCH | ALUMINIUM | NVT | NVT | NVT |  | 350400 |  | Townguide BDP103 PCC GRN15/840 DM | 626294 | 1 | 2019-05-27 |  | Townguide BDP103 PCC GRN15/840 DM LED 4000K 12W | Philips |  |  |  |  | Silver RAL9006 |  |  |  | 100000 |  |  |  | LAMP Philips BDP103 PCC GRN15/840 DM | 493619 | 1 | 2019-05-27 |  | LAMP Philips BDP103 PCC GRN15/840 DM | Philips | 840 | 13.00 | 100000 | LED |  | LED DRIVER | 44123 | 1 | 2019-05-27 |  | LEDDRIVER |  |  | 1.00 | 175200 | [6 empty] | Mastdeur | 90316 | 1 | 1990-01-01 |  | Mastdeur | Mastdeur | NVT
31 | 337667 | https://lms.nederlandslicht.nl/qr/report/337667 | 52.6571 | 6.7552 | 247555.9942 | 519720.9861 | E E G laan |  | 7742EA | Coevorden | Coevorden | 1990-01-01 | Gemeente Coevorden | Philips | 5 |  | Gemeente Coevorden | In bedrijf | Enexis |  | AAN 100%, 23:00 050%, 06:00 100%, UIT |  |  | Nacht | Bemeterd | [9 empty] | 213156 | [29 empty] | CON AL 3.5 M PT | 59588 | 1 | 1990-01-01 |  | PM AL 3,5 CO T60 TP | 3.50 | CONISCH | ALUMINIUM | NVT | NVT | NVT |  | 350400 |  | Townguide BDP103 PCC GRN15/840 DM | 626294 | 1 | 2019-05-27 |  | Townguide BDP103 PCC GRN15/840 DM LED 4000K 12W | Philips |  |  |  |  | Silver RAL9006 |  |  |  | 100000 |  |  |  | LAMP Philips BDP103 PCC GRN15/840 DM | 493619 | 1 | 2019-05-27 |  | LAMP Philips BDP103 PCC GRN15/840 DM | Philips | 840 | 13.00 | 100000 | LED |  | LED DRIVER | 44123 | 1 | 2019-05-27 |  | LEDDRIVER |  |  | 1.00 | 175200 | [6 empty] | Mastdeur | 90316 | 1 | 1990-01-01 |  | Mastdeur | Mastdeur | NVT
29 | 337668 | https://lms.nederlandslicht.nl/qr/report/337668 | 52.6569 | 6.7547 | 247523.9942 | 519700.9861 | E E G laan |  | 7742EA | Coevorden | Coevorden | 1990-01-01 | Gemeente Coevorden | Philips | 5 |  | Gemeente Coevorden | In bedrijf | Enexis |  | AAN 100%, 23:00 050%, 06:00 100%, UIT |  |  | Nacht | Bemeterd | [9 empty] | 213157 | [29 empty] | CON AL 3.5 M PT | 59588 | 1 | 1990-01-01 |  | PM AL 3,5 CO T60 TP | 3.50 | CONISCH | ALUMINIUM | NVT | NVT | NVT |  | 350400 |  | Townguide BDP103 PCC GRN15/840 DM | 626294 | 1 | 2019-05-27 |  | Townguide BDP103 PCC GRN15/840 DM LED 4000K 12W | Philips |  |  |  |  | Silver RAL9006 |  |  |  | 100000 |  |  |  | LAMP Philips BDP103 PCC GRN15/840 DM | 493619 | 1 | 2019-05-27 |  | LAMP Philips BDP103 PCC GRN15/840 DM | Philips | 840 | 13.00 | 100000 | LED |  | LED DRIVER | 44123 | 1 | 2019-05-27 |  | LEDDRIVER |  |  | 1.00 | 175200 | [6 empty] | Mastdeur | 90316 | 1 | 1990-01-01 |  | Mastdeur | Mastdeur | NVT
12 | 337669 | https://lms.nederlandslicht.nl/qr/report/337669 | 52.6554 | 6.7524 | 247375.9942 | 519532.9861 | E E G laan |  | 7742EA | Coevorden | Coevorden | 1990-01-01 | Gemeente Coevorden | Philips | 5 |  | Gemeente Coevorden | In bedrijf | Enexis |  | AAN 100%, 23:00 050%, 06:00 100%, UIT |  |  | Nacht | Bemeterd | [9 empty] | 213158 | [29 empty] | CON AL 3.5 M PT | 59588 | 1 | 1990-01-01 |  | PM AL 3,5 CO T60 TP | 3.50 | CONISCH | ALUMINIUM | NVT | NVT | NVT |  | 350400 |  | Townguide BDP103 PCC GRN15/840 DM | 626294 | 1 | 2019-06-03 |  | Townguide BDP103 PCC GRN15/840 DM LED 4000K 12W | Philips |  |  |  |  | Silver RAL9006 |  |  |  | 100000 |  |  |  | LAMP Philips BDP103 PCC GRN15/840 DM | 493619 | 1 | 2019-06-03 |  | LAMP Philips BDP103 PCC GRN15/840 DM | Philips | 840 | 13.00 | 100000 | LED |  | LED DRIVER | 44123 | 1 | 2019-06-03 |  | LEDDRIVER |  |  | 1.00 | 175200 | [6 empty] | Mastdeur | 90316 | 1 | 1990-01-01 |  | Mastdeur | Mastdeur | NVT
20 | 337670 | https://lms.nederlandslicht.nl/qr/report/337670 | 52.6554 | 6.7539 | 247473.9942 | 519535.9861 | E E G laan |  | 7742EA | Coevorden | Coevorden | 1990-01-01 | Gemeente Coevorden | Philips | 5 |  | Gemeente Coevorden | In bedrijf | Enexis |  | AAN 100%, 23:00 050%, 06:00 100%, UIT |  |  | Nacht | Bemeterd | [9 empty] | 213159 | [29 empty] | CON AL 3.5 M PT | 59588 | 1 | 1990-01-01 |  | PM AL 3,5 CO T60 TP | 3.50 | CONISCH | ALUMINIUM | NVT | NVT | NVT |  | 350400 |  | Townguide BDP103 PCC GRN15/840 DM | 626294 | 1 | 2019-05-27 |  | Townguide BDP103 PCC GRN15/840 DM LED 4000K 12W | Philips |  |  |  |  | Silver RAL9006 |  |  |  | 100000 |  |  |  | LAMP Philips BDP103 PCC GRN15/840 DM | 493619 | 1 | 2019-05-27 |  | LAMP Philips BDP103 PCC GRN15/840 DM | Philips | 840 | 13.00 | 100000 | LED |  | LED DRIVER | 44123 | 1 | 2019-05-27 |  | LEDDRIVER |  |  | 1.00 | 175200 | [6 empty] | Mastdeur | 90316 | 1 | 1990-01-01 |  | Mastdeur | Mastdeur | NVT
24 | 337671 | https://lms.nederlandslicht.nl/qr/report/337671 | 52.6561 | 6.7542 | 247490.9942 | 519612.9861 | E E G laan |  | 7742EA | Coevorden | Coevorden | 1990-01-01 | Gemeente Coevorden | Philips | 5 |  | Gemeente Coevorden | In bedrijf | Enexis |  | AAN 100%, 23:00 050%, 06:00 100%, UIT |  |  | Nacht | Bemeterd | [9 empty] | 213160 | [29 empty] | PM AL 4,0 CO T60 D114 CM | 626302 | 1 | 2019-07-01 |  | PM AL 4,0 CO T60 D114 CM | 4.00 | CONISCH | ALUMINIUM | NVT | NVT | NVT |  | 350400 |  | Townguide BDP103 PCC GRN15/840 DM | 626294 | 1 | 2019-07-01 |  | Townguide BDP103 PCC GRN15/840 DM LED 4000K 12W | Philips |  |  |  |  | Silver RAL9006 |  |  |  | 100000 |  |  |  | LAMP Philips BDP103 PCC GRN15/840 DM | 493619 | 1 | 2019-07-01 |  | LAMP Philips BDP103 PCC GRN15/840 DM | Philips | 840 | 13.00 | 100000 | LED |  | LED DRIVER | 44123 | 1 | 2019-07-01 |  | LEDDRIVER |  |  | 1.00 | 175200 | [6 empty] | Mastdeur | 90316 | 1 | 2019-07-01 |  | Mastdeur | Mastdeur | NVT
26 | 337672 | https://lms.nederlandslicht.nl/qr/report/337672 | 52.6563 | 6.7547 | 247523.9942 | 519630.9861 | E E G laan |  | 7742EA | Coevorden | Coevorden | 1990-01-01 | Gemeente Coevorden | Philips | 5 |  | Gemeente Coevorden | In bedrijf | Enexis |  | AAN 100%, 23:00 050%, 06:00 100%, UIT |  |  | Nacht | Bemeterd | [9 empty] | 213161 | [29 empty] | CON AL 3.5 M PT | 59588 | 1 | 1990-01-01 |  | PM AL 3,5 CO T60 TP | 3.50 | CONISCH | ALUMINIUM | NVT | NVT | NVT |  | 350400 |  | Townguide BDP103 PCC GRN15/840 DM | 626294 | 1 | 2019-05-28 |  | Townguide BDP103 PCC GRN15/840 DM LED 4000K 12W | Philips |  |  |  |  | Silver RAL9006 |  |  |  | 100000 |  |  |  | LAMP Philips BDP103 PCC GRN15/840 DM | 493619 | 1 | 2019-05-28 |  | LAMP Philips BDP103 PCC GRN15/840 DM | Philips | 840 | 13.00 | 100000 | LED |  | LED DRIVER | 44123 | 1 | 2019-05-28 |  | LEDDRIVER |  |  | 1.00 | 175200 | [6 empty] | Mastdeur | 90316 | 1 | 1990-01-01 |  | Mastdeur | Mastdeur | NVT
27 | 337673 | https://lms.nederlandslicht.nl/qr/report/337673 | 52.6566 | 6.7544 | 247507.9942 | 519663.9861 | E E G laan |  | 7742EA | Coevorden | Coevorden | 1990-01-01 | Gemeente Coevorden | Philips | 5 |  | Gemeente Coevorden | In bedrijf | Enexis |  | AAN 100%, 23:00 050%, 06:00 100%, UIT |  |  | Nacht | Bemeterd | [9 empty] | 213162 | [29 empty] | CON AL 3.5 M PT | 59588 | 1 | 1990-01-01 |  | PM AL 3,5 CO T60 TP | 3.50 | CONISCH | ALUMINIUM | NVT | NVT | NVT |  | 350400 |  | Townguide BDP103 PCC GRN15/840 DM | 626294 | 1 | 2019-05-27 |  | Townguide BDP103 PCC GRN15/840 DM LED 4000K 12W | Philips |  |  |  |  | Silver RAL9006 |  |  |  | 100000 |  |  |  | LAMP Philips BDP103 PCC GRN15/840 DM | 493619 | 1 | 2019-05-27 |  | LAMP Philips BDP103 PCC GRN15/840 DM | Philips | 840 | 13.00 | 100000 | LED |  | LED DRIVER | 44123 | 1 | 2019-05-27 |  | LEDDRIVER |  |  | 1.00 | 175200 | [6 empty] | Mastdeur | 90316 | 1 | 1990-01-01 |  | Mastdeur | Mastdeur | NVT
25 | 337674 | https://lms.nederlandslicht.nl/qr/report/337674 | 52.6563 | 6.7543 | 247497.9942 | 519637.9861 | E E G laan |  | 7742EA | Coevorden | Coevorden | 1990-01-01 | Gemeente Coevorden | Philips | 5 |  | Gemeente Coevorden | In bedrijf | Enexis |  | AAN 100%, 23:00 050%, 06:00 100%, UIT |  |  | Nacht | Bemeterd | [9 empty] | 213163 | [29 empty] | CON AL 3.5 M PT | 59588 | 1 | 1990-01-01 |  | PM AL 3,5 CO T60 TP | 3.50 | CONISCH | ALUMINIUM | NVT | NVT | NVT |  | 350400 |  | Townguide BDP103 PCC GRN15/840 DM | 626294 | 1 | 2019-05-27 |  | Townguide BDP103 PCC GRN15/840 DM LED 4000K 12W | Philips |  |  |  |  | Silver RAL9006 |  |  |  | 100000 |  |  |  | LAMP Philips BDP103 PCC GRN15/840 DM | 493619 | 1 | 2019-05-27 |  | LAMP Philips BDP103 PCC GRN15/840 DM | Philips | 840 | 13.00 | 100000 | LED |  | LED DRIVER | 44123 | 1 | 2019-05-27 |  | LEDDRIVER |  |  | 1.00 | 175200 | [6 empty] | Mastdeur | 90316 | 1 | 1990-01-01 |  | Mastdeur | Mastdeur | NVT
22 | 337675 | https://lms.nederlandslicht.nl/qr/report/337675 | 52.6558 | 6.754 | 247481.9942 | 519572.9861 | E E G laan |  | 7742EA | Coevorden | Coevorden | 1990-01-01 | Gemeente Coevorden | Philips | 5 |  | Gemeente Coevorden | In bedrijf | Enexis |  | AAN 100%, 23:00 050%, 06:00 100%, UIT |  |  | Nacht | Bemeterd | [9 empty] | 213164 | [29 empty] | PM AL 4,0 CO T60 D114 CM | 626302 | 1 | 2019-07-01 |  | PM AL 4,0 CO T60 D114 CM | 4.00 | CONISCH | ALUMINIUM | NVT | NVT | NVT |  | 350400 |  | Townguide BDP103 PCC GRN15/840 DM | 626294 | 1 | 2019-07-01 |  | Townguide BDP103 PCC GRN15/840 DM LED 4000K 12W | Philips |  |  |  |  | Silver RAL9006 |  |  |  | 100000 |  |  |  | LAMP Philips BDP103 PCC GRN15/840 DM | 493619 | 1 | 2019-07-01 |  | LAMP Philips BDP103 PCC GRN15/840 DM | Philips | 840 | 13.00 | 100000 | LED |  | LED DRIVER | 44123 | 1 | 2019-07-01 |  | LEDDRIVER |  |  | 1.00 | 175200 | [6 empty] | Mastdeur | 90316 | 1 | 2019-07-01 |  | Mastdeur | Mastdeur | NVT
23 | 337676 | https://lms.nederlandslicht.nl/qr/report/337676 | 52.656 | 6.754 | 247479.9942 | 519594.9861 | E E G laan |  | 7742EA | Coevorden | Coevorden | 1990-01-01 | Gemeente Coevorden | Philips | 5 |  | Gemeente Coevorden | In bedrijf | Enexis |  | AAN 100%, 23:00 050%, 06:00 100%, UIT |  |  | Nacht | Bemeterd | [9 empty] | 213165 | [29 empty] | PM AL 4,0 CO T60 D114 CM | 626302 | 1 | 2019-07-01 |  | PM AL 4,0 CO T60 D114 CM | 4.00 | CONISCH | ALUMINIUM | NVT | NVT | NVT |  | 350400 |  | Townguide BDP103 PCC GRN15/840 DM | 626294 | 1 | 2019-07-01 |  | Townguide BDP103 PCC GRN15/840 DM LED 4000K 12W | Philips |  |  |  |  | Silver RAL9006 |  |  |  | 100000 |  |  |  | LAMP Philips BDP103 PCC GRN15/840 DM | 493619 | 1 | 2019-07-01 |  | LAMP Philips BDP103 PCC GRN15/840 DM | Philips | 840 | 13.00 | 100000 | LED |  | LED DRIVER | 44123 | 1 | 2019-07-01 |  | LEDDRIVER |  |  | 1.00 | 175200 | [6 empty] | Mastdeur | 90316 | 1 | 2019-07-01 |  | Mastdeur | Mastdeur | NVT
21 | 337677 | https://lms.nederlandslicht.nl/qr/report/337677 | 52.6554 | 6.7543 | 247499.9942 | 519528.9861 | E E G laan |  | 7742EA | Coevorden | Coevorden | 1990-01-01 | Gemeente Coevorden | Philips | 5 |  | Gemeente Coevorden | In bedrijf | Enexis |  | AAN 100%, 23:00 050%, 06:00 100%, UIT |  |  | Nacht | Bemeterd | [9 empty] | 213166 | [29 empty] | CON AL 3.5 M PT | 59588 | 1 | 1990-01-01 |  | PM AL 3,5 CO T60 TP | 3.50 | CONISCH | ALUMINIUM | NVT | NVT | NVT |  | 350400 |  | Townguide BDP103 PCC GRN15/840 DM | 626294 | 1 | 2019-05-28 |  | Townguide BDP103 PCC GRN15/840 DM LED 4000K 12W | Philips |  |  |  |  | Silver RAL9006 |  |  |  | 100000 |  |  |  | LAMP Philips BDP103 PCC GRN15/840 DM | 493619 | 1 | 2019-05-28 |  | LAMP Philips BDP103 PCC GRN15/840 DM | Philips | 840 | 13.00 | 100000 | LED |  | LED DRIVER | 44123 | 1 | 2019-05-28 |  | LEDDRIVER |  |  | 1.00 | 175200 | [6 empty] | Mastdeur | 90316 | 1 | 1990-01-01 |  | Mastdeur | Mastdeur | NVT
16 | 337678 | https://lms.nederlandslicht.nl/qr/report/337678 | 52.6558 | 6.7522 | 247356.9942 | 519575.9861 | E E G laan |  | 7742EA | Coevorden | Coevorden | 1990-01-01 | Gemeente Coevorden | Philips | 5 |  | Gemeente Coevorden | In bedrijf | Enexis |  | AAN 100%, 23:00 050%, 06:00 100%, UIT |  |  | Nacht | Bemeterd | [9 empty] | 213167 | [29 empty] | CON AL 3.5 M PT | 59588 | 1 | 1990-01-01 |  | PM AL 3,5 CO T60 TP | 3.50 | CONISCH | ALUMINIUM | NVT | NVT | NVT |  | 350400 |  | Townguide BDP103 PCC GRN15/840 DM | 626294 | 1 | 2019-05-28 |  | Townguide BDP103 PCC GRN15/840 DM LED 4000K 12W | Philips |  |  |  |  | Silver RAL9006 |  |  |  | 100000 |  |  |  | LAMP Philips BDP103 PCC GRN15/840 DM | 493619 | 1 | 2019-05-28 |  | LAMP Philips BDP103 PCC GRN15/840 DM | Philips | 840 | 13.00 | 100000 | LED |  | LED DRIVER | 44123 | 1 | 2019-05-28 |  | LEDDRIVER |  |  | 1.00 | 175200 | [6 empty] | Mastdeur | 90316 | 1 | 1990-01-01 |  | Mastdeur | Mastdeur | NVT
18 | 337679 | https://lms.nederlandslicht.nl/qr/report/337679 | 52.6553 | 6.7532 | 247424.9942 | 519524.9861 | E E G laan |  | 7742EA | Coevorden | Coevorden | 1990-01-01 | Gemeente Coevorden | Philips | 5 |  | Gemeente Coevorden | In bedrijf | Enexis |  | AAN 100%, 23:00 050%, 06:00 100%, UIT |  |  | Nacht | Bemeterd | [9 empty] | 213168 | [29 empty] | CON AL 3.5 M PT | 59588 | 1 | 1990-01-01 |  | PM AL 3,5 CO T60 TP | 3.50 | CONISCH | ALUMINIUM | NVT | NVT | NVT |  | 350400 |  | Townguide BDP103 PCC GRN15/840 DM | 626294 | 1 | 2019-05-27 |  | Townguide BDP103 PCC GRN15/840 DM LED 4000K 12W | Philips |  |  |  |  | Silver RAL9006 |  |  |  | 100000 |  |  |  | LAMP Philips BDP103 PCC GRN15/840 DM | 493619 | 1 | 2019-05-27 |  | LAMP Philips BDP103 PCC GRN15/840 DM | Philips | 840 | 13.00 | 100000 | LED |  | LED DRIVER | 44123 | 1 | 2019-05-27 |  | LEDDRIVER |  |  | 1.00 | 175200 | [6 empty] | Mastdeur | 90316 | 1 | 1990-01-01 |  | Mastdeur | Mastdeur | NVT
19 | 337680 | https://lms.nederlandslicht.nl/qr/report/337680 | 52.6554 | 6.7535 | 247448.9942 | 519529.9861 | E E G laan |  | 7742EA | Coevorden | Coevorden | 1990-01-01 | Gemeente Coevorden | Philips | 5 |  | Gemeente Coevorden | In bedrijf | Enexis |  | AAN 100%, 23:00 050%, 06:00 100%, UIT |  |  | Nacht | Bemeterd | [9 empty] | 213169 | [29 empty] | PM ST 4,0 CO+GP T60 ET Z V | 371403 | 1 | 2019-10-08 |  | PM ST 4,0 CO+GP T60 ET Z V | [7 empty] | 350400 |  | Townguide BDP103 PCC GRN15/840 DM | 626294 | 1 | 2019-05-27 |  | Townguide BDP103 PCC GRN15/840 DM LED 4000K 12W | Philips |  |  |  |  | Silver RAL9006 |  |  |  | 100000 |  |  |  | LAMP Philips BDP103 PCC GRN15/840 DM | 493619 | 1 | 2019-05-27 |  | LAMP Philips BDP103 PCC GRN15/840 DM | Philips | 840 | 13.00 | 100000 | LED |  | LED DRIVER | 44123 | 1 | 2019-05-27 |  | LEDDRIVER |  |  | 1.00 | 175200 | [6 empty] | Mastdeur | 90316 | 1 | 1990-01-01 |  | Mastdeur | Mastdeur | NVT
14 | 337681 | https://lms.nederlandslicht.nl/qr/report/337681 | 52.6558 | 6.753 | 247414.9942 | 519573.9861 | E E G laan |  | 7742EA | Coevorden | Coevorden | 1990-01-01 | Gemeente Coevorden | Philips | 5 |  | Gemeente Coevorden | In bedrijf | Enexis |  | AAN 100%, 23:00 050%, 06:00 100%, UIT |  |  | Nacht | Bemeterd | [9 empty] | 213170 | [29 empty] | CON AL 3.5 M PT | 59588 | 1 | 1990-01-01 |  | PM AL 3,5 CO T60 TP | 3.50 | CONISCH | ALUMINIUM | NVT | NVT | NVT |  | 350400 |  | Townguide BDP103 PCC GRN15/840 DM | 626294 | 1 | 2019-05-28 |  | Townguide BDP103 PCC GRN15/840 DM LED 4000K 12W | Philips |  |  |  |  | Silver RAL9006 |  |  |  | 100000 |  |  |  | LAMP Philips BDP103 PCC GRN15/840 DM | 493619 | 1 | 2019-05-28 |  | LAMP Philips BDP103 PCC GRN15/840 DM | Philips | 840 | 13.00 | 100000 | LED |  | LED DRIVER | 44123 | 1 | 2019-05-28 |  | LEDDRIVER |  |  | 1.00 | 175200 | [6 empty] | Mastdeur | 90316 | 1 | 1990-01-01 |  | Mastdeur | Mastdeur | NVT
15 | 337682 | https://lms.nederlandslicht.nl/qr/report/337682 | 52.656 | 6.7526 | 247385.9942 | 519592.9861 | E E G laan |  | 7742EA | Coevorden | Coevorden | 1990-01-01 | Gemeente Coevorden | Philips | 5 |  | Gemeente Coevorden | In bedrijf | Enexis |  | AAN 100%, 23:00 050%, 06:00 100%, UIT |  |  | Nacht | Bemeterd | [9 empty] | 213171 | [29 empty] | CON AL 3.5 M PT | 59588 | 1 | 1990-01-01 |  | PM AL 3,5 CO T60 TP | 3.50 | CONISCH | ALUMINIUM | NVT | NVT | NVT |  | 350400 |  | Townguide BDP103 PCC GRN15/840 DM | 626294 | 1 | 2019-05-28 |  | Townguide BDP103 PCC GRN15/840 DM LED 4000K 12W | Philips |  |  |  |  | Silver RAL9006 |  |  |  | 100000 |  |  |  | LAMP Philips BDP103 PCC GRN15/840 DM | 493619 | 1 | 2019-05-28 |  | LAMP Philips BDP103 PCC GRN15/840 DM | Philips | 840 | 13.00 | 100000 | LED |  | LED DRIVER | 44123 | 1 | 2019-05-28 |  | LEDDRIVER |  |  | 1.00 | 175200 | [6 empty] | Mastdeur | 90316 | 1 | 1990-01-01 |  | Mastdeur | Mastdeur | NVT
13 | 337683 | https://lms.nederlandslicht.nl/qr/report/337683 | 52.6557 | 6.7526 | 247386.9942 | 519566.9861 | E E G laan |  | 7742EA | Coevorden | Coevorden | 1990-01-01 | Gemeente Coevorden | Philips | 5 |  | Gemeente Coevorden | In bedrijf | Enexis |  | AAN 100%, 23:00 050%, 06:00 100%, UIT |  |  | Nacht | Bemeterd | [9 empty] | 213172 | [29 empty] | CON AL 3.5 M PT | 59588 | 1 | 1990-01-01 |  | PM AL 3,5 CO T60 TP | 3.50 | CONISCH | ALUMINIUM | NVT | NVT | NVT |  | 350400 |  | Townguide BDP103 PCC GRN15/840 DM | 626294 | 1 | 2019-05-28 |  | Townguide BDP103 PCC GRN15/840 DM LED 4000K 12W | Philips |  |  |  |  | Silver RAL9006 |  |  |  | 100000 |  |  |  | LAMP Philips BDP103 PCC GRN15/840 DM | 493619 | 1 | 2019-05-28 |  | LAMP Philips BDP103 PCC GRN15/840 DM | Philips | 840 | 13.00 | 100000 | LED |  | LED DRIVER | 44123 | 1 | 2019-05-28 |  | LEDDRIVER |  |  | 1.00 | 175200 | [6 empty] | Mastdeur | 90316 | 1 | 1990-01-01 |  | Mastdeur | Mastdeur | NVT
4 | 337684 | https://lms.nederlandslicht.nl/qr/report/337684 | 52.6562 | 6.7504 | 247234.9942 | 519621.9861 | E E G laan |  | 7742EA | Coevorden | Coevorden | 1990-01-01 | Gemeente Coevorden | Philips | 5 |  | Gemeente Coevorden | In bedrijf | Enexis |  | AAN 100%, 23:00 050%, 06:00 100%, UIT |  |  | Nacht | Bemeterd | [9 empty] | 213173 | [29 empty] | CON AL 3.5 M PT | 59588 | 1 | 1990-01-01 |  | PM AL 3,5 CO T60 TP | 3.50 | CONISCH | ALUMINIUM | NVT | NVT | NVT |  | 350400 |  | Townguide BDP103 PCC GRN15/840 DM | 626294 | 1 | 2019-05-29 |  | Townguide BDP103 PCC GRN15/840 DM LED 4000K 12W | Philips |  |  |  |  | Silver RAL9006 |  |  |  | 100000 |  |  |  | LAMP Philips BDP103 PCC GRN15/840 DM | 493619 | 1 | 2019-05-29 |  | LAMP Philips BDP103 PCC GRN15/840 DM | Philips | 840 | 13.00 | 100000 | LED |  | LED DRIVER | 44123 | 1 | 2019-05-29 |  | LEDDRIVER |  |  | 1.00 | 175200 | [6 empty] | Mastdeur | 90316 | 1 | 1990-01-01 |  | Mastdeur | Mastdeur | NVT
8 | 337685 | https://lms.nederlandslicht.nl/qr/report/337685 | 52.6556 | 6.7514 | 247303.9942 | 519550.9861 | E E G laan |  | 7742EA | Coevorden | Coevorden | 1990-01-01 | Gemeente Coevorden | Philips | 5 |  | Gemeente Coevorden | In bedrijf | Enexis |  | AAN 100%, 23:00 050%, 06:00 100%, UIT |  |  | Nacht | Bemeterd | [9 empty] | 213174 | [29 empty] | CON AL 3.5 M PT | 59588 | 1 | 1990-01-01 |  | PM AL 3,5 CO T60 TP | 3.50 | CONISCH | ALUMINIUM | NVT | NVT | NVT |  | 350400 |  | Townguide BDP103 PCC GRN15/840 DM | 626294 | 1 | 2019-05-28 |  | Townguide BDP103 PCC GRN15/840 DM LED 4000K 12W | Philips |  |  |  |  | Silver RAL9006 |  |  |  | 100000 |  |  |  | LAMP Philips BDP103 PCC GRN15/840 DM | 493619 | 1 | 2019-05-28 |  | LAMP Philips BDP103 PCC GRN15/840 DM | Philips | 840 | 13.00 | 100000 | LED |  | LED DRIVER | 44123 | 1 | 2019-05-28 |  | LEDDRIVER |  |  | 1.00 | 175200 | [6 empty] | Mastdeur | 90316 | 1 | 1990-01-01 |  | Mastdeur | Mastdeur | NVT
10 | 337686 | https://lms.nederlandslicht.nl/qr/report/337686 | 52.6555 | 6.7517 | 247327.9942 | 519544.9861 | E E G laan |  | 7742EA | Coevorden | Coevorden | 2017-01-24 | Gemeente Coevorden | Philips | 5 |  | Gemeente Coevorden | In bedrijf | Enexis |  | AAN 100%, 23:00 050%, 06:00 100%, UIT |  |  | Nacht | Bemeterd | [9 empty] | 213175 | [29 empty] | PM AL 3,5 CO T60 D114 CP | 36658 | 1 | 2017-01-24 |  | PM AL 3,5 CO T60 TP | 3.50 | CONISCH | ALUMINIUM | NVT | NVT | NVT |  | 350400 |  | Townguide BDP103 PCC GRN15/840 DM | 626294 | 1 | 2019-05-28 |  | Townguide BDP103 PCC GRN15/840 DM LED 4000K 12W | Philips |  |  |  |  | Silver RAL9006 |  |  |  | 100000 |  |  |  | LAMP Philips BDP103 PCC GRN15/840 DM | 493619 | 1 | 2019-05-28 |  | LAMP Philips BDP103 PCC GRN15/840 DM | Philips | 840 | 13.00 | 100000 | LED |  | LED DRIVER | 44123 | 1 | 2019-05-28 |  | LEDDRIVER |  |  | 1.00 | 175200 | [6 empty] | Mastdeur | 90316 | 1 | 2017-01-24 |  | Mastdeur | Mastdeur | NVT
11 | 337687 | https://lms.nederlandslicht.nl/qr/report/337687 | 52.6555 | 6.7521 | 247351.9942 | 519538.9861 | E E G laan |  | 7742EA | Coevorden | Coevorden | 1990-01-01 | Gemeente Coevorden | Philips | 5 |  | Gemeente Coevorden | In bedrijf | Enexis |  | AAN 100%, 23:00 050%, 06:00 100%, UIT |  |  | Nacht | Bemeterd | [9 empty] | 213176 | [29 empty] | CON AL 3.5 M PT | 59588 | 1 | 1990-01-01 |  | PM AL 3,5 CO T60 TP | 3.50 | CONISCH | ALUMINIUM | NVT | NVT | NVT |  | 350400 |  | Townguide BDP103 PCC GRN15/840 DM | 626294 | 1 | 2019-05-28 |  | Townguide BDP103 PCC GRN15/840 DM LED 4000K 12W | Philips |  |  |  |  | Silver RAL9006 |  |  |  | 100000 |  |  |  | LAMP Philips BDP103 PCC GRN15/840 DM | 493619 | 1 | 2019-05-28 |  | LAMP Philips BDP103 PCC GRN15/840 DM | Philips | 840 | 13.00 | 100000 | LED |  | LED DRIVER | 44123 | 1 | 2019-05-28 |  | LEDDRIVER |  |  | 1.00 | 175200 | [6 empty] | Mastdeur | 90316 | 1 | 1990-01-01 |  | Mastdeur | Mastdeur | NVT
9 | 337688 | https://lms.nederlandslicht.nl/qr/report/337688 | 52.6553 | 6.7516 | 247316.9942 | 519516.9861 | E E G laan |  | 7742EA | Coevorden | Coevorden | 1990-01-01 | Gemeente Coevorden | Philips | 5 |  | Gemeente Coevorden | In bedrijf | Enexis |  | AAN 100%, 23:00 050%, 06:00 100%, UIT |  |  | Nacht | Bemeterd | [9 empty] | 213177 | [29 empty] | CON AL 3.5 M PT | 59588 | 1 | 1990-01-01 |  | PM AL 3,5 CO T60 TP | 3.50 | CONISCH | ALUMINIUM | NVT | NVT | NVT |  | 350400 |  | Townguide BDP103 PCC GRN15/840 DM | 626294 | 1 | 2019-05-28 |  | Townguide BDP103 PCC GRN15/840 DM LED 4000K 12W | Philips |  |  |  |  | Silver RAL9006 |  |  |  | 100000 |  |  |  | LAMP Philips BDP103 PCC GRN15/840 DM | 493619 | 1 | 2019-05-28 |  | LAMP Philips BDP103 PCC GRN15/840 DM | Philips | 840 | 13.00 | 100000 | LED |  | LED DRIVER | 44123 | 1 | 2019-05-28 |  | LEDDRIVER |  |  | 1.00 | 175200 | [6 empty] | Mastdeur | 90316 | 1 | 1990-01-01 |  | Mastdeur | Mastdeur | NVT
6 | 337689 | https://lms.nederlandslicht.nl/qr/report/337689 | 52.6559 | 6.7508 | 247263.9942 | 519579.9861 | E E G laan |  | 7742EA | Coevorden | Coevorden | 1990-01-01 | Gemeente Coevorden | Philips | 5 |  | Gemeente Coevorden | In bedrijf | Enexis |  | AAN 100%, 23:00 050%, 06:00 100%, UIT |  |  | Nacht | Bemeterd | [9 empty] | 213178 | [29 empty] | CON AL 3.5 M PT | 59588 | 1 | 1990-01-01 |  | PM AL 3,5 CO T60 TP | 3.50 | CONISCH | ALUMINIUM | NVT | NVT | NVT |  | 350400 |  | Townguide BDP103 PCC GRN15/840 DM | 626294 | 1 | 2019-05-29 |  | Townguide BDP103 PCC GRN15/840 DM LED 4000K 12W | Philips |  |  |  |  | Silver RAL9006 |  |  |  | 100000 |  |  |  | LAMP Philips BDP103 PCC GRN15/840 DM | 493619 | 1 | 2019-05-29 |  | LAMP Philips BDP103 PCC GRN15/840 DM | Philips | 840 | 13.00 | 100000 | LED |  | LED DRIVER | 44123 | 1 | 2019-05-29 |  | LEDDRIVER |  |  | 1.00 | 175200 | [6 empty] | Mastdeur | 90316 | 1 | 1990-01-01 |  | Mastdeur | Mastdeur | NVT
7 | 337690 | https://lms.nederlandslicht.nl/qr/report/337690 | 52.6557 | 6.7511 | 247280.9942 | 519561.9861 | E E G laan |  | 7742EA | Coevorden | Coevorden | 1990-01-01 | Gemeente Coevorden | Philips | 5 |  | Gemeente Coevorden | In bedrijf | Enexis |  | AAN 100%, 23:00 050%, 06:00 100%, UIT |  |  | Nacht | Bemeterd | [9 empty] | 213179 | [29 empty] | CON AL 3.5 M PT | 59588 | 1 | 1990-01-01 |  | PM AL 3,5 CO T60 TP | 3.50 | CONISCH | ALUMINIUM | NVT | NVT | NVT |  | 350400 |  | Townguide BDP103 PCC GRN15/840 DM | 626294 | 1 | 2019-05-28 |  | Townguide BDP103 PCC GRN15/840 DM LED 4000K 12W | Philips |  |  |  |  | Silver RAL9006 |  |  |  | 100000 |  |  |  | LAMP Philips BDP103 PCC GRN15/840 DM | 493619 | 1 | 2019-05-28 |  | LAMP Philips BDP103 PCC GRN15/840 DM | Philips | 840 | 13.00 | 100000 | LED |  | LED DRIVER | 44123 | 1 | 2019-05-28 |  | LEDDRIVER |  |  | 1.00 | 175200 | [6 empty] | Mastdeur | 90316 | 1 | 1990-01-01 |  | Mastdeur | Mastdeur | NVT
5 | 337691 | https://lms.nederlandslicht.nl/qr/report/337691 | 52.6561 | 6.7505 | 247245.9942 | 519603.9861 | E E G laan |  | 7742EA | Coevorden | Coevorden | 1990-01-01 | Gemeente Coevorden | Philips | 5 |  | Gemeente Coevorden | In bedrijf | Enexis |  | AAN 100%, 23:00 050%, 06:00 100%, UIT |  |  | Nacht | Bemeterd | [9 empty] | 213180 | [29 empty] | CON AL 3.5 M PT | 59588 | 1 | 1990-01-01 |  | PM AL 3,5 CO T60 TP | 3.50 | CONISCH | ALUMINIUM | NVT | NVT | NVT |  | 350400 |  | Townguide BDP103 PCC GRN15/840 DM | 626294 | 1 | 2019-05-29 |  | Townguide BDP103 PCC GRN15/840 DM LED 4000K 12W | Philips |  |  |  |  | Silver RAL9006 |  |  |  | 100000 |  |  |  | LAMP Philips BDP103 PCC GRN15/840 DM | 493619 | 1 | 2019-05-29 |  | LAMP Philips BDP103 PCC GRN15/840 DM | Philips | 840 | 13.00 | 100000 | LED |  | LED DRIVER | 44123 | 1 | 2019-05-29 |  | LEDDRIVER |  |  | 1.00 | 175200 | [6 empty] | Mastdeur | 90316 | 1 | 1990-01-01 |  | Mastdeur | Mastdeur | NVT
2 | 337692 | https://lms.nederlandslicht.nl/qr/report/337692 | 52.6568 | 6.7499 | 247197.9942 | 519687.9861 | E E G laan |  | 7742EA | Coevorden | Coevorden | 1990-01-01 | Gemeente Coevorden | Philips | 5 |  | Gemeente Coevorden | In bedrijf | Enexis |  | AAN 100%, 23:00 050%, 06:00 100%, UIT |  |  | Nacht | Bemeterd | [9 empty] | 213181 | [29 empty] | CON AL 3.5 M PT | 59588 | 1 | 1990-01-01 |  | PM AL 3,5 CO T60 TP | 3.50 | CONISCH | ALUMINIUM | NVT | NVT | NVT |  | 350400 |  | Townguide BDP103 PCC GRN15/840 DM | 626294 | 1 | 2019-05-28 |  | Townguide BDP103 PCC GRN15/840 DM LED 4000K 12W | Philips |  |  |  |  | Silver RAL9006 |  |  |  | 100000 |  |  |  | LAMP Philips BDP103 PCC GRN15/840 DM | 493619 | 1 | 2019-05-28 |  | LAMP Philips BDP103 PCC GRN15/840 DM | Philips | 840 | 13.00 | 100000 | LED |  | LED DRIVER | 44123 | 1 | 2019-05-28 |  | LEDDRIVER |  |  | 1.00 | 175200 | [6 empty] | Mastdeur | 90316 | 1 | 1990-01-01 |  | Mastdeur | Mastdeur | NVT
3 | 337693 | https://lms.nederlandslicht.nl/qr/report/337693 | 52.6565 | 6.7502 | 247222.9942 | 519644.9861 | E E G laan |  | 7742EA | Coevorden | Coevorden | 1990-01-01 | Gemeente Coevorden | Philips | 5 |  | Gemeente Coevorden | In bedrijf | Enexis |  | AAN 100%, 23:00 050%, 06:00 100%, UIT |  |  | Nacht | Bemeterd | [9 empty] | 213182 | [29 empty] | CON AL 3.5 M PT | 59588 | 1 | 1990-01-01 |  | PM AL 3,5 CO T60 TP | 3.50 | CONISCH | ALUMINIUM | NVT | NVT | NVT |  | 350400 |  | Townguide BDP103 PCC GRN15/840 DM | 626294 | 1 | 2019-06-03 |  | Townguide BDP103 PCC GRN15/840 DM LED 4000K 12W | Philips |  |  |  |  | Silver RAL9006 |  |  |  | 100000 |  |  |  | LAMP Philips BDP103 PCC GRN15/840 DM | 493619 | 1 | 2019-06-03 |  | LAMP Philips BDP103 PCC GRN15/840 DM | Philips | 840 | 13.00 | 100000 | LED |  | LED DRIVER | 44123 | 1 | 2019-06-03 |  | LEDDRIVER |  |  | 1.00 | 175200 | [6 empty] | Mastdeur | 90316 | 1 | 1990-01-01 |  | Mastdeur | Mastdeur | NVT
1 | 337694 | https://lms.nederlandslicht.nl/qr/report/337694 | 52.657 | 6.7497 | 247185.9942 | 519709.9861 | E E G laan |  | 7742EA | Coevorden | Coevorden | 1990-01-01 | Gemeente Coevorden | Philips | 5 |  | Gemeente Coevorden | In bedrijf | Enexis |  | AAN 100%, 23:00 050%, 06:00 100%, UIT |  |  | Nacht | Bemeterd | [9 empty] | 213183 | [29 empty] | CON AL 3.5 M PT | 59588 | 1 | 1990-01-01 |  | PM AL 3,5 CO T60 TP | 3.50 | CONISCH | ALUMINIUM | NVT | NVT | NVT |  | 350400 |  | Townguide BDP103 PCC GRN15/840 DM | 626294 | 1 | 2019-05-28 |  | Townguide BDP103 PCC GRN15/840 DM LED 4000K 12W | Philips |  |  |  |  | Silver RAL9006 |  |  |  | 100000 |  |  |  | LAMP Philips BDP103 PCC GRN15/840 DM | 493619 | 1 | 2019-05-28 |  | LAMP Philips BDP103 PCC GRN15/840 DM | Philips | 840 | 13.00 | 100000 | LED |  | LED DRIVER | 44123 | 1 | 2019-05-28 |  | LEDDRIVER |  |  | 1.00 | 175200 | [6 empty] | Mastdeur | 90316 | 1 | 1990-01-01 |  | Mastdeur | Mastdeur | NVT
19 | 337695 | https://lms.nederlandslicht.nl/qr/report/337695 | 52.6554 | 6.7455 | 246905.1896 | 519517.0394 | Eendrachtstraat |  | 7742VJ | Coevorden | Coevorden | 2003-09-03 | Gemeente Coevorden | Philips | 5 |  | Gemeente Coevorden | In bedrijf | Enexis |  | AAN 100%, 23:00 050%, 06:00 100%, UIT |  |  | Nacht | Bemeterd | [9 empty] | 213184 | [29 empty] | CON AL 8 M (EU 0750-60) | 99927 | 1 | 2003-09-03 |  | LM AL 8,0 CO EU850/5 T60 TP | 8.00 | CONISCH | ALUMINIUM | NVT | NVT | NVT |  | 350400 |  | BGP381 ### 19W NW 2500L GREY DM DVD | 311895 | 1 | 2018-10-16 | [11 empty] | 175200 |  |  |  | LED IN: BGP381 ### 19W NW 2500L GREY DM DVD | 311896 | 1 | 2018-10-16 |  |  |  |  | 19.00 |  | LED |  | LED DRIVER | 44123 | 1 | 2018-10-16 |  | LEDDRIVER |  |  | 1.00 | 175200 | [6 empty] | Mastdeur | 90316 | 1 | 2003-09-03 |  | Mastdeur | Mastdeur | NVT
23 | 337696 | https://lms.nederlandslicht.nl/qr/report/337696 | 52.6545 | 6.7452 | 246887.9684 | 519422.7786 | Eendrachtstraat |  | 7742VJ | Coevorden | Coevorden | 2007-09-19 | Gemeente Coevorden | Philips | 5 |  | Gemeente Coevorden | In bedrijf | Enexis |  | AAN 100%, 23:00 050%, 06:00 100%, UIT |  |  | Nacht | Bemeterd | [9 empty] | 213186 | [29 empty] | CON AL 8 M (EU 0750-60) | 99927 | 1 | 2007-09-19 |  | LM AL 8,0 CO EU850/5 T60 TP | 8.00 | CONISCH | ALUMINIUM | NVT | NVT | NVT |  | 350400 |  | BGP381 ### 19W NW 2500L GREY DM DVD | 311895 | 1 | 2018-10-16 | [11 empty] | 175200 |  |  |  | LED IN: BGP381 ### 19W NW 2500L GREY DM DVD | 311896 | 1 | 2018-10-16 |  |  |  |  | 19.00 |  | LED |  | LED DRIVER | 44123 | 1 | 2018-10-16 |  | LEDDRIVER |  |  | 1.00 | 175200 | [6 empty] | Mastdeur | 90316 | 1 | 2007-09-19 |  | Mastdeur | Mastdeur | NVT
25 | 337697 | https://lms.nederlandslicht.nl/qr/report/337697 | 52.6542 | 6.7445 | 246843.0552 | 519385.3649 | Eendrachtstraat |  | 7742VJ | Coevorden | Coevorden | 2013-07-01 | Gemeente Coevorden | Philips | 5 |  | Gemeente Coevorden | In bedrijf | Enexis |  | AAN 100%, 23:00 050%, 06:00 100%, UIT |  |  | Nacht | Bemeterd | [9 empty] | 213187 | [29 empty] | LM AL 8,0 CO EU1250/05 T60x100 CM | 314527 | 1 | 2013-07-01 | [9 empty] | 350400 |  | BGP381 ### 19W NW 2500L GREY DM DVD | 311895 | 1 | 2018-10-16 | [11 empty] | 175200 |  |  |  | LED IN: BGP381 ### 19W NW 2500L GREY DM DVD | 311896 | 1 | 2018-10-16 |  |  |  |  | 19.00 |  | LED |  | LED DRIVER | 44123 | 1 | 2018-10-16 |  | LEDDRIVER |  |  | 1.00 | 175200 | [6 empty] | Mastdeur | 90316 | 1 | 2013-07-01 |  | Mastdeur | Mastdeur | NVT
24 | 337698 | https://lms.nederlandslicht.nl/qr/report/337698 | 52.6544 | 6.7449 | 246865.5676 | 519404.1184 | Eendrachtstraat |  | 7742VJ | Coevorden | Coevorden | 1994-01-01 | Gemeente Coevorden | Philips | 5 |  | Gemeente Coevorden | In bedrijf | Enexis |  | AAN 100%, 23:00 050%, 06:00 100%, UIT |  |  | Nacht | Bemeterd | [9 empty] | 213188 | [29 empty] | LM AL 8,0 CO EU700 T60 | 315711 | 1 | 1994-01-01 | [9 empty] | 350400 |  | BGP381 ### 19W NW 2500L GREY DM DVD | 311895 | 1 | 2018-10-16 | [11 empty] | 175200 |  |  |  | LED IN: BGP381 ### 19W NW 2500L GREY DM DVD | 311896 | 1 | 2018-10-16 |  |  |  |  | 19.00 |  | LED |  | LED DRIVER | 44123 | 1 | 2018-10-16 |  | LEDDRIVER |  |  | 1.00 | 175200 | [6 empty] | Mastdeur | 90316 | 1 | 1994-01-01 |  | Mastdeur | Mastdeur | NVT
21 | 337699 | https://lms.nederlandslicht.nl/qr/report/337699 | 52.655 | 6.7456 | 246911.03 | 519471.919 | Eendrachtstraat |  | 7742VJ | Coevorden | Coevorden | 2015-01-13 | Gemeente Coevorden | Philips | 5 |  | Gemeente Coevorden | In bedrijf | Enexis |  | AAN 100%, 23:00 050%, 06:00 100%, UIT |  |  | Nacht | Bemeterd | [9 empty] | 213189 | [29 empty] | LM AL 8,0 CO EU700 T60 | 315711 | 1 | 2015-01-13 | [9 empty] | 350400 |  | BGP381 ### 19W NW 2500L GREY DM DVD | 311895 | 1 | 2018-10-16 | [11 empty] | 175200 |  |  |  | LED IN: BGP381 ### 19W NW 2500L GREY DM DVD | 311896 | 1 | 2018-10-16 |  |  |  |  | 19.00 |  | LED |  | LED DRIVER | 44123 | 1 | 2018-10-16 |  | LEDDRIVER |  |  | 1.00 | 175200 | [6 empty] | Mastdeur | 90316 | 1 | 2015-01-13 |  | Mastdeur | Mastdeur | NVT
22 | 337700 | https://lms.nederlandslicht.nl/qr/report/337700 | 52.6547 | 6.7455 | 246907.3272 | 519443.8003 | Eendrachtstraat |  | 7742VJ | Coevorden | Coevorden | 1994-01-01 | Gemeente Coevorden | Philips | 5 |  | Gemeente Coevorden | In bedrijf | Enexis |  | AAN 100%, 23:00 050%, 06:00 100%, UIT |  |  | Nacht | Bemeterd | [9 empty] | 213190 | [29 empty] | LM AL 8,0 CO EU700 T60 | 315711 | 1 | 1994-01-01 | [9 empty] | 350400 |  | BGP381 ### 19W NW 2500L GREY DM DVD | 311895 | 1 | 2018-10-16 | [11 empty] | 175200 |  |  |  | LED IN: BGP381 ### 19W NW 2500L GREY DM DVD | 311896 | 1 | 2018-10-16 |  |  |  |  | 19.00 |  | LED |  | LED DRIVER | 44123 | 1 | 2018-10-16 |  | LEDDRIVER |  |  | 1.00 | 175200 | [6 empty] | Mastdeur | 90316 | 1 | 1994-01-01 |  | Mastdeur | Mastdeur | NVT
20 | 337701 | https://lms.nederlandslicht.nl/qr/report/337701 | 52.6552 | 6.7456 | 246913.98 | 519496.0536 | Eendrachtstraat |  | 7742VJ | Coevorden | Coevorden | 2005-05-20 | Gemeente Coevorden | Philips | 5 |  | Gemeente Coevorden | In bedrijf | Enexis |  | AAN 100%, 23:00 050%, 06:00 100%, UIT |  |  | Nacht | Bemeterd | [9 empty] | 213191 | [29 empty] | CON AL 8 M | 58383 | 1 | 2005-05-20 |  | LM AL 8,0 CO EU850/5 T60 TP | 8.00 | CONISCH | ALUMINIUM | NVT | NVT | NVT |  | 350400 |  | BGP381 ### 19W NW 2500L GREY DM DVD | 311895 | 1 | 2018-10-16 | [11 empty] | 175200 |  |  |  | LED IN: BGP381 ### 19W NW 2500L GREY DM DVD | 311896 | 1 | 2018-10-16 |  |  |  |  | 19.00 |  | LED |  | LED DRIVER | 44123 | 1 | 2018-10-16 |  | LEDDRIVER |  |  | 1.00 | 175200 | [6 empty] | Mastdeur | 90316 | 1 | 2005-05-20 |  | Mastdeur | Mastdeur | NVT
3 | 337702 | https://lms.nederlandslicht.nl/qr/report/337702 | 52.6583 | 6.7422 | 246676.0207 | 519844.1416 | Eendrachtstraat |  | 7742VJ | Coevorden | Coevorden | 1990-01-01 | Gemeente Coevorden | Philips | 5 |  | Gemeente Coevorden | In bedrijf | Enexis |  | AAN 100%, 23:00 050%, 06:00 100%, UIT |  |  | Nacht | Bemeterd | [9 empty] | 213192 | [29 empty] | LM AL 8,0 CO EU700 T60 | 315711 | 1 | 1990-01-01 | [9 empty] | 350400 |  | BGP381 ### 19W NW 2500L GREY DM DVD | 311895 | 1 | 2018-10-16 | [11 empty] | 175200 |  |  |  | LED IN: BGP381 ### 19W NW 2500L GREY DM DVD | 311896 | 1 | 2018-10-16 |  |  |  |  | 19.00 |  | LED |  | LED DRIVER | 44123 | 1 | 2018-10-16 |  | LEDDRIVER |  |  | 1.00 | 175200 | [6 empty] | Mastdeur | 90316 | 1 | 1990-01-01 |  | Mastdeur | Mastdeur | NVT
11 | 337703 | https://lms.nederlandslicht.nl/qr/report/337703 | 52.657 | 6.7437 | 246780.6935 | 519701.4306 | Eendrachtstraat |  | 7742VJ | Coevorden | Coevorden | 1990-01-01 | Gemeente Coevorden | Philips | 5 |  | Gemeente Coevorden | In bedrijf | Enexis |  | AAN 100%, 23:00 050%, 06:00 100%, UIT |  |  | Nacht | Bemeterd | [9 empty] | 213193 | [29 empty] | LM AL 8,0 CO EU700 T60 | 315711 | 1 | 1990-01-01 | [9 empty] | 350400 |  | BGP381 ### 19W NW 2500L GREY DM DVD | 311895 | 1 | 2018-10-16 | [11 empty] | 175200 |  |  |  | LED IN: BGP381 ### 19W NW 2500L GREY DM DVD | 311896 | 1 | 2018-10-16 |  |  |  |  | 19.00 |  | LED |  | LED DRIVER | 44123 | 1 | 2018-10-16 |  | LEDDRIVER |  |  | 1.00 | 175200 | [6 empty] | Mastdeur | 90316 | 1 | 1990-01-01 |  | Mastdeur | Mastdeur | NVT
15 | 337704 | https://lms.nederlandslicht.nl/qr/report/337704 | 52.6561 | 6.7446 | 246844.2999 | 519601.3719 | Eendrachtstraat |  | 7742VJ | Coevorden | Coevorden | 1990-01-01 | Gemeente Coevorden | Philips | 5 |  | Gemeente Coevorden | In bedrijf | Enexis |  | AAN 100%, 23:00 050%, 06:00 100%, UIT |  |  | Nacht | Bemeterd | [9 empty] | 213194 | [29 empty] | LM AL 8,0 CO EU700 T60 | 315711 | 1 | 1990-01-01 | [9 empty] | 350400 |  | BGP381 ### 19W NW 2500L GREY DM DVD | 311895 | 1 | 2018-10-16 | [11 empty] | 175200 |  |  |  | LED IN: BGP381 ### 19W NW 2500L GREY DM DVD | 311896 | 1 | 2018-10-16 |  |  |  |  | 19.00 |  | LED |  | LED DRIVER | 44123 | 1 | 2018-10-16 |  | LEDDRIVER |  |  | 1.00 | 175200 | [6 empty] | Mastdeur | 90316 | 1 | 1990-01-01 |  | Mastdeur | Mastdeur | NVT
17 | 337705 | https://lms.nederlandslicht.nl/qr/report/337705 | 52.6557 | 6.745 | 246874.5241 | 519558.9321 | Eendrachtstraat |  | 7742VJ | Coevorden | Coevorden | 1990-01-01 | Gemeente Coevorden | Philips | 5 |  | Gemeente Coevorden | In bedrijf | Enexis |  | AAN 100%, 23:00 050%, 06:00 100%, UIT |  |  | Nacht | Bemeterd | [9 empty] | 213195 | [29 empty] | LM AL 8,0 CO EU700 T60 | 315711 | 1 | 1990-01-01 | [9 empty] | 350400 |  | BGP381 ### 19W NW 2500L GREY DM DVD | 311895 | 1 | 2018-10-16 | [11 empty] | 175200 |  |  |  | LED IN: BGP381 ### 19W NW 2500L GREY DM DVD | 311896 | 1 | 2018-10-16 |  |  |  |  | 19.00 |  | LED |  | LED DRIVER | 44123 | 1 | 2018-10-16 |  | LEDDRIVER |  |  | 1.00 | 175200 | [6 empty] | Mastdeur | 90316 | 1 | 1990-01-01 |  | Mastdeur | Mastdeur | NVT
18 | 337706 | https://lms.nederlandslicht.nl/qr/report/337706 | 52.6555 | 6.7453 | 246890.8787 | 519536.4868 | Eendrachtstraat |  | 7742VJ | Coevorden | Coevorden | 1997-03-06 | Gemeente Coevorden | Philips | 5 |  | Gemeente Coevorden | In bedrijf | Enexis |  | AAN 100%, 23:00 050%, 06:00 100%, UIT |  |  | Nacht | Bemeterd | [9 empty] | 213196 | [29 empty] | LM AL 8,0 CO EU700 T60 | 315711 | 1 | 1997-03-06 | [9 empty] | 350400 |  | BGP381 ### 19W NW 2500L GREY DM DVD | 311895 | 1 | 2018-10-16 | [11 empty] | 175200 |  |  |  | LED IN: BGP381 ### 19W NW 2500L GREY DM DVD | 311896 | 1 | 2018-10-16 |  |  |  |  | 19.00 |  | LED |  | LED DRIVER | 44123 | 1 | 2018-10-16 |  | LEDDRIVER |  |  | 1.00 | 175200 | [6 empty] | Mastdeur | 90316 | 1 | 1997-03-06 |  | Mastdeur | Mastdeur | NVT
16 | 337707 | https://lms.nederlandslicht.nl/qr/report/337707 | 52.6559 | 6.7448 | 246859.4755 | 519579.7581 | Eendrachtstraat |  | 7742VJ | Coevorden | Coevorden | 1990-01-01 | Gemeente Coevorden | Philips | 5 |  | Gemeente Coevorden | In bedrijf | Enexis |  | AAN 100%, 23:00 050%, 06:00 100%, UIT |  |  | Nacht | Bemeterd | [9 empty] | 213197 | [29 empty] | LM AL 8,0 CO EU700 T60 | 315711 | 1 | 1990-01-01 | [9 empty] | 350400 |  | BGP381 ### 19W NW 2500L GREY DM DVD | 311895 | 1 | 2018-10-16 | [11 empty] | 175200 |  |  |  | LED IN: BGP381 ### 19W NW 2500L GREY DM DVD | 311896 | 1 | 2018-10-16 |  |  |  |  | 19.00 |  | LED |  | LED DRIVER | 44123 | 1 | 2018-10-16 |  | LEDDRIVER |  |  | 1.00 | 175200 | [6 empty] | Mastdeur | 90316 | 1 | 1990-01-01 |  | Mastdeur | Mastdeur | NVT
13 | 337708 | https://lms.nederlandslicht.nl/qr/report/337708 | 52.6567 | 6.7441 | 246810.013 | 519661.3296 | Eendrachtstraat |  | 7742VJ | Coevorden | Coevorden | 1990-01-01 | Gemeente Coevorden | Philips | 5 |  | Gemeente Coevorden | In bedrijf | Enexis |  | AAN 100%, 23:00 050%, 06:00 100%, UIT |  |  | Nacht | Bemeterd | [9 empty] | 213198 | [29 empty] | LM AL 8,0 CO EU700 T60 | 315711 | 1 | 1990-01-01 | [9 empty] | 350400 |  | BGP381 ### 19W NW 2500L GREY DM DVD | 311895 | 1 | 2018-10-16 | [11 empty] | 175200 |  |  |  | LED IN: BGP381 ### 19W NW 2500L GREY DM DVD | 311896 | 1 | 2018-10-16 |  |  |  |  | 19.00 |  | LED |  | LED DRIVER | 44123 | 1 | 2018-10-16 |  | LEDDRIVER |  |  | 1.00 | 175200 | [6 empty] | Mastdeur | 90316 | 1 | 1990-01-01 |  | Mastdeur | Mastdeur | NVT
14 | 337709 | https://lms.nederlandslicht.nl/qr/report/337709 | 52.6563 | 6.7445 | 246833.3867 | 519616.388 | Eendrachtstraat |  | 7742VJ | Coevorden | Coevorden | 1990-01-01 | Gemeente Coevorden | Philips | 5 |  | Gemeente Coevorden | In bedrijf | Enexis |  | AAN 100%, 23:00 050%, 06:00 100%, UIT |  |  | Nacht | Bemeterd | [9 empty] | 213199 | [29 empty] | LM AL 8,0 CO EU700 T60 | 315711 | 1 | 1990-01-01 | [9 empty] | 350400 |  | BGP381 ### 19W NW 2500L GREY DM DVD | 311895 | 1 | 2018-10-16 | [11 empty] | 175200 |  |  |  | LED IN: BGP381 ### 19W NW 2500L GREY DM DVD | 311896 | 1 | 2018-10-16 |  |  |  |  | 19.00 |  | LED |  | LED DRIVER | 44123 | 1 | 2018-10-16 |  | LEDDRIVER |  |  | 1.00 | 175200 | [6 empty] | Mastdeur | 90316 | 1 | 1990-01-01 |  | Mastdeur | Mastdeur | NVT
12 | 337710 | https://lms.nederlandslicht.nl/qr/report/337710 | 52.6568 | 6.7438 | 246788.906 | 519677.3319 | Eendrachtstraat |  | 7742VJ | Coevorden | Coevorden | 1990-01-01 | Gemeente Coevorden | Philips | 5 |  | Gemeente Coevorden | In bedrijf | Enexis |  | AAN 100%, 23:00 050%, 06:00 100%, UIT |  |  | Nacht | Bemeterd | [9 empty] | 213200 | [29 empty] | LM AL 8,0 CO EU700 T60 | 315711 | 1 | 1990-01-01 | [9 empty] | 350400 |  | BGP381 ### 19W NW 2500L GREY DM DVD | 311895 | 1 | 2018-10-16 | [11 empty] | 175200 |  |  |  | LED IN: BGP381 ### 19W NW 2500L GREY DM DVD | 311896 | 1 | 2018-10-16 |  |  |  |  | 19.00 |  | LED |  | LED DRIVER | 44123 | 1 | 2018-10-16 |  | LEDDRIVER |  |  | 1.00 | 175200 | [6 empty] | Mastdeur | 90316 | 1 | 1990-01-01 |  | Mastdeur | Mastdeur | NVT
7 | 337711 | https://lms.nederlandslicht.nl/qr/report/337711 | 52.6578 | 6.7428 | 246719.1162 | 519786.0979 | Eendrachtstraat |  | 7742VJ | Coevorden | Coevorden | 1990-01-01 | Gemeente Coevorden | Philips | 5 |  | Gemeente Coevorden | In bedrijf | Enexis |  | AAN 100%, 23:00 050%, 06:00 100%, UIT |  |  | Nacht | Bemeterd | [9 empty] | 213201 | [29 empty] | CON AL 3.5 M PT | 59588 | 1 | 1990-01-01 |  | PM AL 3,5 CO T60 TP | 3.50 | CONISCH | ALUMINIUM | NVT | NVT | NVT |  | 350400 |  | BGP381 ### 19W NW 2500L GREY DM DVD | 311895 | 1 | 2018-10-16 | [11 empty] | 175200 |  |  |  | LED IN: BGP381 ### 19W NW 2500L GREY DM DVD | 311896 | 1 | 2018-10-16 |  |  |  |  | 19.00 |  | LED |  | LED DRIVER | 44123 | 1 | 2018-10-16 |  | LEDDRIVER |  |  | 1.00 | 175200 | [6 empty] | Mastdeur | 90316 | 1 | 1990-01-01 |  | Mastdeur | Mastdeur | NVT
9 | 337712 | https://lms.nederlandslicht.nl/qr/report/337712 | 52.6574 | 6.7433 | 246750.3772 | 519742.9444 | Eendrachtstraat |  | 7742VJ | Coevorden | Coevorden | 1990-01-01 | Gemeente Coevorden | Philips | 5 |  | Gemeente Coevorden | In bedrijf | Enexis |  | AAN 100%, 23:00 050%, 06:00 100%, UIT |  |  | Nacht | Bemeterd | [9 empty] | 213202 | [29 empty] | CON AL 3.5 M PT | 59588 | 1 | 1990-01-01 |  | PM AL 3,5 CO T60 TP | 3.50 | CONISCH | ALUMINIUM | NVT | NVT | NVT |  | 350400 |  | BGP381 ### 19W NW 2500L GREY DM DVD | 311895 | 1 | 2018-10-16 | [11 empty] | 175200 |  |  |  | LED IN: BGP381 ### 19W NW 2500L GREY DM DVD | 311896 | 1 | 2018-10-16 |  |  |  |  | 19.00 |  | LED |  | LED DRIVER | 44123 | 1 | 2018-10-16 |  | LEDDRIVER |  |  | 1.00 | 175200 | [6 empty] | Mastdeur | 90316 | 1 | 1990-01-01 |  | Mastdeur | Mastdeur | NVT
10 | 337713 | https://lms.nederlandslicht.nl/qr/report/337713 | 52.6572 | 6.7434 | 246759.1114 | 519718.26 | Eendrachtstraat |  | 7742VJ | Coevorden | Coevorden | 1990-01-01 | Gemeente Coevorden | Philips | 5 |  | Gemeente Coevorden | In bedrijf | Enexis |  | AAN 100%, 23:00 050%, 06:00 100%, UIT |  |  | Nacht | Bemeterd | [9 empty] | 213203 | [29 empty] | LM AL 8,0 CO EU700 T60 | 315711 | 1 | 1990-01-01 | [9 empty] | 350400 |  | BGP381 ### 19W NW 2500L GREY DM DVD | 311895 | 1 | 2018-10-16 | [11 empty] | 175200 |  |  |  | LED IN: BGP381 ### 19W NW 2500L GREY DM DVD | 311896 | 1 | 2018-10-16 |  |  |  |  | 19.00 |  | LED |  | LED DRIVER | 44123 | 1 | 2018-10-16 |  | LEDDRIVER |  |  | 1.00 | 175200 | [6 empty] | Mastdeur | 90316 | 1 | 1990-01-01 |  | Mastdeur | Mastdeur | NVT
8 | 337714 | https://lms.nederlandslicht.nl/qr/report/337714 | 52.6576 | 6.7429 | 246727.6361 | 519761.1256 | Eendrachtstraat |  | 7742VJ | Coevorden | Coevorden | 1990-01-01 | Gemeente Coevorden | Philips | 5 |  | Gemeente Coevorden | In bedrijf | Enexis |  | AAN 100%, 23:00 050%, 06:00 100%, UIT |  |  | Nacht | Bemeterd | [9 empty] | 213204 | [29 empty] | CON AL 3.5 M PT | 59588 | 1 | 1990-01-01 |  | PM AL 3,5 CO T60 TP | 3.50 | CONISCH | ALUMINIUM | NVT | NVT | NVT |  | 350400 |  | BGP381 ### 19W NW 2500L GREY DM DVD | 311895 | 1 | 2018-10-16 | [11 empty] | 175200 |  |  |  | LED IN: BGP381 ### 19W NW 2500L GREY DM DVD | 311896 | 1 | 2018-10-16 |  |  |  |  | 19.00 |  | LED |  | LED DRIVER | 44123 | 1 | 2018-10-16 |  | LEDDRIVER |  |  | 1.00 | 175200 | [6 empty] | Mastdeur | 90316 | 1 | 1990-01-01 |  | Mastdeur | Mastdeur | NVT
5 | 337715 | https://lms.nederlandslicht.nl/qr/report/337715 | 52.6581 | 6.7425 | 246700.7355 | 519823.5654 | Eendrachtstraat |  | 7742VJ | Coevorden | Coevorden | 1990-01-01 | Gemeente Coevorden | Philips | 5 |  | Gemeente Coevorden | In bedrijf | Enexis |  | AAN 100%, 23:00 050%, 06:00 100%, UIT |  |  | Nacht | Bemeterd | [9 empty] | 213205 | [29 empty] | LM AL 8,0 CO EU700 T60 | 315711 | 1 | 1990-01-01 | [9 empty] | 350400 |  | BGP381 ### 19W NW 2500L GREY DM DVD | 311895 | 1 | 2018-10-16 | [11 empty] | 175200 |  |  |  | LED IN: BGP381 ### 19W NW 2500L GREY DM DVD | 311896 | 1 | 2018-10-16 |  |  |  |  | 19.00 |  | LED |  | LED DRIVER | 44123 | 1 | 2018-10-16 |  | LEDDRIVER |  |  | 1.00 | 175200 | [6 empty] | Mastdeur | 90316 | 1 | 1990-01-01 |  | Mastdeur | Mastdeur | NVT
6 | 337716 | https://lms.nederlandslicht.nl/qr/report/337716 | 52.6579 | 6.7425 | 246699.743 | 519798.9356 | Eendrachtstraat |  | 7742VJ | Coevorden | Coevorden | 1990-01-01 | Gemeente Coevorden | Philips | 5 |  | Gemeente Coevorden | In bedrijf | Enexis |  | AAN 100%, 23:00 050%, 06:00 100%, UIT |  |  | Nacht | Bemeterd | [9 empty] | 213206 | [29 empty] | CON AL 3.5 M PT | 59588 | 1 | 1990-01-01 |  | PM AL 3,5 CO T60 TP | 3.50 | CONISCH | ALUMINIUM | NVT | NVT | NVT |  | 350400 |  | BGP381 ### 19W NW 2500L GREY DM DVD | 311895 | 1 | 2018-10-16 | [11 empty] | 175200 |  |  |  | LED IN: BGP381 ### 19W NW 2500L GREY DM DVD | 311896 | 1 | 2018-10-16 |  |  |  |  | 19.00 |  | LED |  | LED DRIVER | 44123 | 1 | 2018-10-16 |  | LEDDRIVER |  |  | 1.00 | 175200 | [6 empty] | Mastdeur | 90316 | 1 | 1990-01-01 |  | Mastdeur | Mastdeur | NVT
4 | 337717 | https://lms.nederlandslicht.nl/qr/report/337717 | 52.6581 | 6.7423 | 246683.9057 | 519819.823 | Eendrachtstraat |  | 7742VJ | Coevorden | Coevorden | 1990-01-01 | Gemeente Coevorden | Philips | 5 |  | Gemeente Coevorden | In bedrijf | Enexis |  | AAN 100%, 23:00 050%, 06:00 100%, UIT |  |  | Nacht | Bemeterd | [9 empty] | 213207 | [29 empty] | LM AL 8,0 CO EU700 T60 | 315711 | 1 | 1990-01-01 | [9 empty] | 350400 |  | BGP381 ### 19W NW 2500L GREY DM DVD | 311895 | 1 | 2018-10-16 | [11 empty] | 175200 |  |  |  | LED IN: BGP381 ### 19W NW 2500L GREY DM DVD | 311896 | 1 | 2018-10-16 |  |  |  |  | 19.00 |  | LED |  | LED DRIVER | 44123 | 1 | 2018-10-16 |  | LEDDRIVER |  |  | 1.00 | 175200 | [6 empty] | Mastdeur | 90316 | 1 | 1990-01-01 |  | Mastdeur | Mastdeur | NVT
6 | 337718 | https://lms.nederlandslicht.nl/qr/report/337718 | 52.6534 | 6.7529 | 247409.9942 | 519313.9861 | Eik |  | 7742RW | Coevorden | Coevorden | 1993-01-01 | Gemeente Coevorden | Philips | 5 |  | Gemeente Coevorden | In bedrijf | Enexis |  | AAN 100%, 23:00 050%, 06:00 100%, UIT |  |  | Nacht | Bemeterd | [9 empty] | 213210 | [29 empty] | PM AL 3,5 CO T60 D114 CP | 36658 | 1 | 1993-01-01 |  | PM AL 3,5 CO T60 TP | 3.50 | CONISCH | ALUMINIUM | NVT | NVT | NVT |  | 350400 |  | Townguide BDP103 PCC GRN15/840 DM | 626294 | 1 | 2019-07-03 |  | Townguide BDP103 PCC GRN15/840 DM LED 4000K 12W | Philips |  |  |  |  | Silver RAL9006 |  |  |  | 100000 |  |  |  | LAMP Philips BDP103 PCC GRN15/840 DM | 493619 | 1 | 2019-07-03 |  | LAMP Philips BDP103 PCC GRN15/840 DM | Philips | 840 | 13.00 | 100000 | LED |  | LED DRIVER | 44123 | 1 | 2019-07-03 |  | LEDDRIVER |  |  | 1.00 | 175200 | [6 empty] | Mastdeur | 90316 | 1 | 1993-01-01 |  | Mastdeur | Mastdeur | NVT
7 | 337719 | https://lms.nederlandslicht.nl/qr/report/337719 | 52.6533 | 6.7528 | 247401.9942 | 519292.9861 | Eik |  | 7742RW | Coevorden | Coevorden | 1994-01-01 | Gemeente Coevorden | Philips | 5 |  | Gemeente Coevorden | In bedrijf | Enexis |  | AAN 100%, 23:00 050%, 06:00 100%, UIT |  |  | Nacht | Bemeterd | [9 empty] | 213211 | [29 empty] | PM AL 3,5 CO T60 D114 CP | 36658 | 1 | 1994-01-01 |  | PM AL 3,5 CO T60 TP | 3.50 | CONISCH | ALUMINIUM | NVT | NVT | NVT |  | 350400 |  | Townguide BDP103 PCC GRN15/840 DM | 626294 | 1 | 2019-07-03 |  | Townguide BDP103 PCC GRN15/840 DM LED 4000K 12W | Philips |  |  |  |  | Silver RAL9006 |  |  |  | 100000 |  |  |  | LAMP Philips BDP103 PCC GRN15/840 DM | 493619 | 1 | 2019-07-03 |  | LAMP Philips BDP103 PCC GRN15/840 DM | Philips | 840 | 13.00 | 100000 | LED |  | LED DRIVER | 44123 | 1 | 2019-07-03 |  | LEDDRIVER |  |  | 1.00 | 175200 | [6 empty] | Mastdeur | 90316 | 1 | 1994-01-01 |  | Mastdeur | Mastdeur | NVT
2 | 337720 | https://lms.nederlandslicht.nl/qr/report/337720 | 52.6541 | 6.7534 | 247439.9942 | 519391.9861 | Eik |  | 7742RW | Coevorden | Coevorden | 1994-01-01 | Gemeente Coevorden | Philips | 5 |  | Gemeente Coevorden | In bedrijf | Enexis |  | AAN 100%, 23:00 050%, 06:00 100%, UIT |  |  | Nacht | Bemeterd | [9 empty] | 213212 | [29 empty] | PM AL 3,5 CO T60 D114 CP | 36658 | 1 | 1994-01-01 |  | PM AL 3,5 CO T60 TP | 3.50 | CONISCH | ALUMINIUM | NVT | NVT | NVT |  | 350400 |  | Townguide BDP103 PCC GRN15/840 DM | 626294 | 1 | 2019-07-03 |  | Townguide BDP103 PCC GRN15/840 DM LED 4000K 12W | Philips |  |  |  |  | Silver RAL9006 |  |  |  | 100000 |  |  |  | LAMP Philips BDP103 PCC GRN15/840 DM | 493619 | 1 | 2019-07-03 |  | LAMP Philips BDP103 PCC GRN15/840 DM | Philips | 840 | 13.00 | 100000 | LED |  | LED DRIVER | 44123 | 1 | 2019-07-03 |  | LEDDRIVER |  |  | 1.00 | 175200 | [6 empty] | Mastdeur | 90316 | 1 | 1994-01-01 |  | Mastdeur | Mastdeur | NVT
3 | 337721 | https://lms.nederlandslicht.nl/qr/report/337721 | 52.654 | 6.7532 | 247431.9942 | 519372.9861 | Eik |  | 7742RW | Coevorden | Coevorden | 1994-01-01 | Gemeente Coevorden | Philips | 5 |  | Gemeente Coevorden | In bedrijf | Enexis |  | AAN 100%, 23:00 050%, 06:00 100%, UIT |  |  | Nacht | Bemeterd | [9 empty] | 213213 | [29 empty] | PM AL 3,5 CO T60 D114 CP | 36658 | 1 | 1994-01-01 |  | PM AL 3,5 CO T60 TP | 3.50 | CONISCH | ALUMINIUM | NVT | NVT | NVT |  | 350400 |  | Townguide BDP103 PCC GRN15/840 DM | 626294 | 1 | 2019-07-03 |  | Townguide BDP103 PCC GRN15/840 DM LED 4000K 12W | Philips |  |  |  |  | Silver RAL9006 |  |  |  | 100000 |  |  |  | LAMP Philips BDP103 PCC GRN15/840 DM | 493619 | 1 | 2019-07-03 |  | LAMP Philips BDP103 PCC GRN15/840 DM | Philips | 840 | 13.00 | 100000 | LED |  | LED DRIVER | 44123 | 1 | 2019-07-03 |  | LEDDRIVER |  |  | 1.00 | 175200 | [6 empty] | Mastdeur | 90316 | 1 | 1994-01-01 |  | Mastdeur | Mastdeur | NVT
1 | 337722 | https://lms.nederlandslicht.nl/qr/report/337722 | 52.6543 | 6.7535 | 247446.9942 | 519411.9861 | Eik |  | 7742RW | Coevorden | Coevorden | 1994-01-01 | Gemeente Coevorden | Philips | 5 |  | Gemeente Coevorden | In bedrijf | Enexis |  | AAN 100%, 23:00 050%, 06:00 100%, UIT |  |  | Nacht | Bemeterd | [9 empty] | 213214 | [29 empty] | PM AL 3,5 CO T60 D114 CP | 36658 | 1 | 1994-01-01 |  | PM AL 3,5 CO T60 TP | 3.50 | CONISCH | ALUMINIUM | NVT | NVT | NVT |  | 350400 |  | Townguide BDP103 PCC GRN15/840 DM | 626294 | 1 | 2019-07-03 |  | Townguide BDP103 PCC GRN15/840 DM LED 4000K 12W | Philips |  |  |  |  | Silver RAL9006 |  |  |  | 100000 |  |  |  | LAMP Philips BDP103 PCC GRN15/840 DM | 493619 | 1 | 2019-07-03 |  | LAMP Philips BDP103 PCC GRN15/840 DM | Philips | 840 | 13.00 | 100000 | LED |  | LED DRIVER | 44123 | 1 | 2019-07-03 |  | LEDDRIVER |  |  | 1.00 | 175200 | [6 empty] | Mastdeur | 90316 | 1 | 1994-01-01 |  | Mastdeur | Mastdeur | NVT
19 | 337723 | https://lms.nederlandslicht.nl/qr/report/337723 | 52.656 | 6.7276 | 245690.9314 | 519562.6808 | Einsteinweg |  | 7741KP | Coevorden | Coevorden | 1990-01-01 | Gemeente Coevorden |  |  |  | Gemeente Coevorden | In bedrijf | Enexis |  |  |  |  | Nacht | Bemeterd | [9 empty] | 213215 | [29 empty] | LM AL 6,0 CO EU | 314393 | 1 | 1990-01-01 | [9 empty] | 350400 |  | IRIS 2551 1XPLL 36W R7035 EVSA | 38139 | 1 | 2007-11-01 |  | SGS151 7035 | INDAL |  |  |  |  | 7035 LICHTGRIJS |  |  |  | 175200 |  |  |  | LAMP PH PLL 36W 830 2G11 4P | 36574 | 1 | 2023-09-15 |  | 36W PLL |  | 3000K | 36.00 | 16000 | PLL |  | HFP 22-42 | 311064 | 1 | 2007-11-01 | [12 empty] | Mastdeur | 90316 | 1 | 1990-01-01 |  | Mastdeur | Mastdeur | NVT
21 | 337724 | https://lms.nederlandslicht.nl/qr/report/337724 | 52.6564 | 6.728 | 245718.3201 | 519608.7203 | Einsteinweg |  | 7741KP | Coevorden | Coevorden | 2003-09-15 | Gemeente Coevorden |  |  |  | Gemeente Coevorden | In bedrijf | Enexis |  |  |  |  | Nacht | Bemeterd | [9 empty] | 213217 | [29 empty] | LM AL 6,0 CO EU | 314393 | 1 | 2003-09-15 | [9 empty] | 350400 |  | IRIS 2551 1XPLL 36W R7035 EVSA | 38139 | 1 | 2007-11-01 |  | SGS151 7035 | INDAL |  |  |  |  | 7035 LICHTGRIJS |  |  |  | 175200 |  |  |  | LAMP PH PLL 36W 830 2G11 4P | 36574 | 1 | 2023-09-15 |  | 36W PLL |  | 3000K | 36.00 | 16000 | PLL |  | HFP 22-42 | 311064 | 1 | 2007-11-01 | [12 empty] | Mastdeur | 90316 | 1 | 2003-09-15 |  | Mastdeur | Mastdeur | NVT
22 | 337725 | https://lms.nederlandslicht.nl/qr/report/337725 | 52.6566 | 6.7281 | 245725.2389 | 519637.9705 | Einsteinweg |  | 7741KP | Coevorden | Coevorden | 2018-09-05 | Gemeente Coevorden |  |  |  | Gemeente Coevorden | In bedrijf | Enexis |  |  |  |  | Nacht | Bemeterd | [9 empty] | 213218 | [29 empty] | LM AL 6,0 CO EU600/05 CM | 37203 | 1 | 2018-09-05 |  | LM AL 6,0 CO EU600/5 T60 TP | 6.00 | CONISCH | ALUMINIUM | NVT | NVT | NVT |  | 350400 |  | LIBRA 2566 1XPLL 36W R9007 ESDU+LOUV | 316295 | 1 | 2018-09-05 | [11 empty] | 175200 |  |  |  | LAMP PH PLL 36W 830 2G11 4P | 36574 | 1 | 2023-09-15 |  | 36W PLL |  | 3000K | 36.00 | 16000 | PLL |  | HFP 22-42 | 311064 | 1 | 2018-09-05 | [12 empty] | Mastdeur | 90316 | 1 | 2018-09-05 |  | Mastdeur | Mastdeur | NVT
20 | 337726 | https://lms.nederlandslicht.nl/qr/report/337726 | 52.6562 | 6.7277 | 245700.6677 | 519588.9437 | Einsteinweg |  | 7741KP | Coevorden | Coevorden | 2014-06-23 | Gemeente Coevorden |  |  |  | Gemeente Coevorden | In bedrijf | Enexis |  |  |  |  | Nacht | Bemeterd | [9 empty] | 213219 | [29 empty] | LM AL 6,0 CO EU600/05 CM | 37203 | 1 | 2014-06-23 |  | LM AL 6,0 CO EU600/5 T60 TP | 6.00 | CONISCH | ALUMINIUM | NVT | NVT | NVT |  | 350400 |  | IRIS 2551 1XPLL 36W R7035 EVSA | 38139 | 1 | 2014-06-23 |  | SGS151 7035 | INDAL |  |  |  |  | 7035 LICHTGRIJS |  |  |  | 175200 |  |  |  | LAMP PH PLL 36W 830 2G11 4P | 36574 | 1 | 2023-09-15 |  | 36W PLL |  | 3000K | 36.00 | 16000 | PLL |  | HFP 22-42 | 311064 | 1 | 2014-06-23 | [12 empty] | Mastdeur | 90316 | 1 | 2014-06-23 |  | Mastdeur | Mastdeur | NVT
3 | 337727 | https://lms.nederlandslicht.nl/qr/report/337727 | 52.6541 | 6.7244 | 245482.2824 | 519354.3888 | Einsteinweg |  | 7741KP | Coevorden | Coevorden | 1990-01-01 | Gemeente Coevorden |  |  |  | Gemeente Coevorden | In bedrijf | Enexis |  |  |  |  | Nacht | Bemeterd | [9 empty] | 213220 | [29 empty] | LM AL 6,0 CO EU600/05 CM | 37203 | 1 | 2020-02-19 |  | LM AL 6,0 CO EU600/5 T60 TP | 6.00 | CONISCH | ALUMINIUM | NVT | NVT | NVT |  | 350400 |  | IRIS 2551 1XPLL 36W R7035 EVSA | 38139 | 1 | 2007-11-01 |  | SGS151 7035 | INDAL |  |  |  |  | 7035 LICHTGRIJS |  |  |  | 175200 |  |  |  | LAMP PH PLL 36W 830 2G11 4P | 36574 | 1 | 2019-05-22 |  | 36W PLL |  | 3000K | 36.00 | 16000 | PLL |  | HFP 22-42 | 311064 | 1 | 2007-11-01 | [12 empty] | Mastdeur | 90316 | 1 | 1990-01-01 |  | Mastdeur | Mastdeur | NVT
11 | 337728 | https://lms.nederlandslicht.nl/qr/report/337728 | 52.6553 | 6.7267 | 245634.9813 | 519488.7498 | Einsteinweg |  | 7741KP | Coevorden | Coevorden | 2002-01-01 | Gemeente Coevorden |  |  |  | Gemeente Coevorden | In bedrijf | Enexis |  |  |  |  | Nacht | Bemeterd | [9 empty] | 213221 | [29 empty] | LM AL 6,0 CO EU | 314393 | 1 | 2002-01-01 | [9 empty] | 350400 |  | IRIS 2551 1XPLL 36W R7035 EVSA | 38139 | 1 | 2007-11-01 |  | SGS151 7035 | INDAL |  |  |  |  | 7035 LICHTGRIJS |  |  |  | 175200 |  |  |  | LAMP PH PLL 36W 830 2G11 4P | 36574 | 1 | 2023-09-15 |  | 36W PLL |  | 3000K | 36.00 | 16000 | PLL |  | HFP 22-42 | 311064 | 1 | 2007-11-01 | [12 empty] | Mastdeur | 90316 | 1 | 2002-01-01 |  | Mastdeur | Mastdeur | NVT
15 | 337729 | https://lms.nederlandslicht.nl/qr/report/337729 | 52.6548 | 6.7285 | 245756.5818 | 519436.1121 | Einsteinweg |  | 7741KP | Coevorden | Coevorden | 2004-04-08 | Gemeente Coevorden |  |  |  | Gemeente Coevorden | In bedrijf | Enexis |  |  |  |  | Nacht | Bemeterd | [9 empty] | 213222 | [29 empty] | LM AL 6,0 CO EU | 314393 | 1 | 2004-04-08 | [9 empty] | 350400 |  | IRIS 2551 1XPLL 36W R7035 EVSA | 38139 | 1 | 2007-11-01 |  | SGS151 7035 | INDAL |  |  |  |  | 7035 LICHTGRIJS |  |  |  | 175200 |  |  |  | LAMP PH PLL 36W 830 2G11 4P | 36574 | 1 | 2023-09-15 |  | 36W PLL |  | 3000K | 36.00 | 16000 | PLL |  | HFP 22-42 | 311064 | 1 | 2007-11-01 | [12 empty] | Mastdeur | 90316 | 1 | 2004-04-08 |  | Mastdeur | Mastdeur | NVT
17 | 337730 | https://lms.nederlandslicht.nl/qr/report/337730 | 52.6555 | 6.7273 | 245672.9433 | 519514.7334 | Einsteinweg |  | 7741KP | Coevorden | Coevorden | 1990-01-01 | Gemeente Coevorden |  |  |  | Gemeente Coevorden | In bedrijf | Enexis |  |  |  |  | Nacht | Bemeterd | [9 empty] | 213223 | [29 empty] | LM AL 6,0 CO EU | 314393 | 1 | 1990-01-01 | [9 empty] | 350400 |  | IRIS 2551 1XPLL 36W R7035 EVSA | 38139 | 1 | 2007-11-01 |  | SGS151 7035 | INDAL |  |  |  |  | 7035 LICHTGRIJS |  |  |  | 175200 |  |  |  | LAMP PH PLL 36W 830 2G11 4P | 36574 | 1 | 2023-09-15 |  | 36W PLL |  | 3000K | 36.00 | 16000 | PLL |  | HFP 22-42 | 311064 | 1 | 2007-11-01 | [12 empty] | Mastdeur | 90316 | 1 | 1990-01-01 |  | Mastdeur | Mastdeur | NVT
18 | 337731 | https://lms.nederlandslicht.nl/qr/report/337731 | 52.6558 | 6.7274 | 245682.7502 | 519543.1189 | Einsteinweg |  | 7741KP | Coevorden | Coevorden | 2012-01-13 | Gemeente Coevorden |  |  |  | Gemeente Coevorden | In bedrijf | Enexis |  |  |  |  | Nacht | Bemeterd | [9 empty] | 213224 | [29 empty] | LM AL 6,0 CO EU600/05 CM | 37203 | 1 | 2012-01-13 |  | LM AL 6,0 CO EU600/5 T60 TP | 6.00 | CONISCH | ALUMINIUM | NVT | NVT | NVT |  | 350400 |  | IRIS 2551 1XPLL 36W R7035 EVSA | 38139 | 1 | 2007-11-01 |  | SGS151 7035 | INDAL |  |  |  |  | 7035 LICHTGRIJS |  |  |  | 175200 |  |  |  | LAMP PH PLL 36W 830 2G11 4P | 36574 | 1 | 2023-09-15 |  | 36W PLL |  | 3000K | 36.00 | 16000 | PLL |  | HFP 22-42 | 311064 | 1 | 2007-11-01 | [12 empty] | Mastdeur | 90316 | 1 | 2012-01-13 |  | Mastdeur | Mastdeur | NVT
16 | 337732 | https://lms.nederlandslicht.nl/qr/report/337732 | 52.6553 | 6.7271 | 245661.159 | 519485.7325 | Einsteinweg |  | 7741KP | Coevorden | Coevorden | 2015-12-01 | Gemeente Coevorden |  |  |  | Gemeente Coevorden | In bedrijf | Enexis |  |  |  |  | Nacht | Bemeterd | [9 empty] | 213225 | [29 empty] | LM AL 6,0 CO EU750/5 T60 CP | 100330 | 1 | 2019-10-02 |  | LM AL 6,0 CO EU600/5 T60 TP | 6.00 | CONISCH | ALUMINIUM | NVT | NVT | NVT |  | 350400 |  | IRIS 2551 1XPLL 36W R7035 EVSA | 38139 | 1 | 2007-11-01 |  | SGS151 7035 | INDAL |  |  |  |  | 7035 LICHTGRIJS |  |  |  | 175200 |  |  |  | LAMP PH PLL 36W 830 2G11 4P | 36574 | 1 | 2023-09-15 |  | 36W PLL |  | 3000K | 36.00 | 16000 | PLL |  | HFP 22-42 | 311064 | 1 | 2007-11-01 | [12 empty] | Mastdeur | 90316 | 1 | 2015-12-01 |  | Mastdeur | Mastdeur | NVT
13 | 337733 | https://lms.nederlandslicht.nl/qr/report/337733 | 52.655 | 6.7277 | 245704.1348 | 519454.6684 | Einsteinweg |  | 7741KP | Coevorden | Coevorden | 1990-01-01 | Gemeente Coevorden |  |  |  | Gemeente Coevorden | In bedrijf | Enexis |  |  |  |  | Nacht | Bemeterd | [9 empty] | 213226 | [29 empty] | LM AL 6,0 CO EU | 314393 | 1 | 1990-01-01 | [9 empty] | 350400 |  | IRIS 2551 1XPLL 36W R7035 EVSA | 38139 | 1 | 2007-11-01 |  | SGS151 7035 | INDAL |  |  |  |  | 7035 LICHTGRIJS |  |  |  | 175200 |  |  |  | LAMP PH PLL 36W 830 2G11 4P | 36574 | 1 | 2023-09-15 |  | 36W PLL |  | 3000K | 36.00 | 16000 | PLL |  | HFP 22-42 | 311064 | 1 | 2007-11-01 | [12 empty] | Mastdeur | 90316 | 1 | 1990-01-01 |  | Mastdeur | Mastdeur | NVT
14 | 337734 | https://lms.nederlandslicht.nl/qr/report/337734 | 52.6549 | 6.7282 | 245735.7833 | 519443.5515 | Einsteinweg |  | 7741KP | Coevorden | Coevorden | 1990-01-01 | Gemeente Coevorden |  |  |  | Gemeente Coevorden | In bedrijf | Enexis |  |  |  |  | Nacht | Bemeterd | [9 empty] | 213227 | [29 empty] | LM AL 6,0 CO EU | 314393 | 1 | 1990-01-01 | [9 empty] | 350400 |  | IRIS 2551 1XPLL 36W R7035 EVSA | 38139 | 1 | 2007-11-01 |  | SGS151 7035 | INDAL |  |  |  |  | 7035 LICHTGRIJS |  |  |  | 175200 |  |  |  | LAMP PH PLL 36W 830 2G11 4P | 36574 | 1 | 2023-09-15 |  | 36W PLL |  | 3000K | 36.00 | 16000 | PLL |  | HFP 22-42 | 311064 | 1 | 2007-11-01 | [12 empty] | Mastdeur | 90316 | 1 | 1990-01-01 |  | Mastdeur | Mastdeur | NVT
12 | 337735 | https://lms.nederlandslicht.nl/qr/report/337735 | 52.6551 | 6.7273 | 245677.5026 | 519464.0032 | Einsteinweg |  | 7741KP | Coevorden | Coevorden | 1990-01-01 | Gemeente Coevorden |  |  |  | Gemeente Coevorden | In bedrijf | Enexis |  |  |  |  | Nacht | Bemeterd | [9 empty] | 213228 | [29 empty] | LM AL 6,0 CO EU | 314393 | 1 | 1990-01-01 | [9 empty] | 350400 |  | IRIS 2551 1XPLL 36W R7035 EVSA | 38139 | 1 | 2007-11-01 |  | SGS151 7035 | INDAL |  |  |  |  | 7035 LICHTGRIJS |  |  |  | 175200 |  |  |  | LAMP PH PLL 36W 830 2G11 4P | 36574 | 1 | 2023-09-15 |  | 36W PLL |  | 3000K | 36.00 | 16000 | PLL |  | HFP 22-42 | 311064 | 1 | 2007-11-01 | [12 empty] | Mastdeur | 90316 | 1 | 1990-01-01 |  | Mastdeur | Mastdeur | NVT
7 | 337736 | https://lms.nederlandslicht.nl/qr/report/337736 | 52.6554 | 6.7252 | 245532.2794 | 519496.0541 | Einsteinweg |  | 7741KP | Coevorden | Coevorden | 2003-01-01 | Gemeente Coevorden |  |  |  | Gemeente Coevorden | In bedrijf | Enexis |  |  |  |  | Nacht | Bemeterd | [9 empty] | 213229 | [29 empty] | LM AL 6,0 CO EU600/05 CM | 37203 | 1 | 2020-03-27 |  | LM AL 6,0 CO EU600/5 T60 TP | 6.00 | CONISCH | ALUMINIUM | NVT | NVT | NVT |  | 350400 |  | IRIS 2551 1XPLL 36W R7035 EVSA | 38139 | 1 | 2007-11-01 |  | SGS151 7035 | INDAL |  |  |  |  | 7035 LICHTGRIJS |  |  |  | 175200 |  |  |  | LAMP PH PLL 36W 830 2G11 4P | 36574 | 1 | 2023-09-15 |  | 36W PLL |  | 3000K | 36.00 | 16000 | PLL |  | HFP 22-42 | 311064 | 1 | 2007-11-01 | [12 empty] | Mastdeur | 90316 | 1 | 2003-01-01 |  | Mastdeur | Mastdeur | NVT
9 | 337737 | https://lms.nederlandslicht.nl/qr/report/337737 | 52.6555 | 6.7259 | 245582.4004 | 519507.4073 | Einsteinweg |  | 7741KP | Coevorden | Coevorden | 1990-01-01 | Gemeente Coevorden |  |  |  | Gemeente Coevorden | In bedrijf | Enexis |  |  |  |  | Nacht | Bemeterd | [9 empty] | 213230 | [29 empty] | LM AL 6,0 CO EU | 314393 | 1 | 2021-09-09 | [9 empty] | 350400 |  | IRIS 2551 1XPLL 36W R7035 EVSA | 38139 | 1 | 2007-11-01 |  | SGS151 7035 | INDAL |  |  |  |  | 7035 LICHTGRIJS |  |  |  | 175200 |  |  |  | LAMP PH PLL 36W 830 2G11 4P | 36574 | 1 | 2023-09-15 |  | 36W PLL |  | 3000K | 36.00 | 16000 | PLL |  | HFP 22-42 | 311064 | 1 | 2007-11-01 | [12 empty] | Mastdeur | 90316 | 1 | 1990-01-01 |  | Mastdeur | Mastdeur | NVT
10 | 337738 | https://lms.nederlandslicht.nl/qr/report/337738 | 52.6554 | 6.7263 | 245608.5854 | 519498.0971 | Einsteinweg |  | 7741KP | Coevorden | Coevorden | 1990-01-01 | Gemeente Coevorden |  |  |  | Gemeente Coevorden | In bedrijf | Enexis |  |  |  |  | Nacht | Bemeterd | [9 empty] | 213231 | [29 empty] | LM AL 6,0 CO EU | 314393 | 1 | 1990-01-01 | [9 empty] | 350400 |  | IRIS 2551 1XPLL 36W R7035 EVSA | 38139 | 1 | 2007-11-01 |  | SGS151 7035 | INDAL |  |  |  |  | 7035 LICHTGRIJS |  |  |  | 175200 |  |  |  | LAMP PH PLL 36W 830 2G11 4P | 36574 | 1 | 2023-09-15 |  | 36W PLL |  | 3000K | 36.00 | 16000 | PLL |  | HFP 22-42 | 311064 | 1 | 2007-11-01 | [12 empty] | Mastdeur | 90316 | 1 | 1990-01-01 |  | Mastdeur | Mastdeur | NVT
8 | 337739 | https://lms.nederlandslicht.nl/qr/report/337739 | 52.6556 | 6.7255 | 245555.3284 | 519519.3022 | Einsteinweg |  | 7741KP | Coevorden | Coevorden | 1990-01-01 | Gemeente Coevorden |  |  |  | Gemeente Coevorden | In bedrijf | Enexis |  |  |  |  | Nacht | Bemeterd | [9 empty] | 213232 | [29 empty] | LM AL 6,0 CO EU | 314393 | 1 | 1990-01-01 | [9 empty] | 350400 |  | IRIS 2551 1XPLL 36W R7035 EVSA | 38139 | 1 | 2007-11-01 |  | SGS151 7035 | INDAL |  |  |  |  | 7035 LICHTGRIJS |  |  |  | 175200 |  |  |  | LAMP PH PLL 36W 830 2G11 4P | 36574 | 1 | 2023-09-15 |  | 36W PLL |  | 3000K | 36.00 | 16000 | PLL |  | HFP 22-42 | 311064 | 1 | 2007-11-01 | [12 empty] | Mastdeur | 90316 | 1 | 1990-01-01 |  | Mastdeur | Mastdeur | NVT
5 | 337740 | https://lms.nederlandslicht.nl/qr/report/337740 | 52.6546 | 6.7247 | 245502.6131 | 519411.5307 | Einsteinweg |  | 7741KP | Coevorden | Coevorden | 2003-03-01 | Gemeente Coevorden |  |  |  | Gemeente Coevorden | In bedrijf | Enexis |  |  |  |  | Nacht | Bemeterd | [9 empty] | 213233 | [29 empty] | LM AL 6,0 CO EU | 314393 | 1 | 2003-03-01 | [9 empty] | 350400 |  | IRIS 2551 1XPLL 36W R7035 EVSA | 38139 | 1 | 2007-11-01 |  | SGS151 7035 | INDAL |  |  |  |  | 7035 LICHTGRIJS |  |  |  | 175200 |  |  |  | LAMP PH PLL 36W 830 2G11 4P | 36574 | 1 | 2023-09-15 |  | 36W PLL |  | 3000K | 36.00 | 16000 | PLL |  | HFP 22-42 | 311064 | 1 | 2007-11-01 | [12 empty] | Mastdeur | 90316 | 1 | 2003-03-01 |  | Mastdeur | Mastdeur | NVT
6 | 337741 | https://lms.nederlandslicht.nl/qr/report/337741 | 52.655 | 6.7249 | 245515.2253 | 519446.9516 | Einsteinweg |  | 7741KP | Coevorden | Coevorden | 2003-03-01 | Gemeente Coevorden |  |  |  | Gemeente Coevorden | In bedrijf | Enexis |  |  |  |  | Nacht | Bemeterd | [9 empty] | 213234 | [29 empty] | LM AL 6,0 CO EU | 314393 | 1 | 2003-03-01 | [9 empty] | 350400 |  | IRIS 2551 1XPLL 36W R7035 EVSA | 38139 | 1 | 2007-11-01 |  | SGS151 7035 | INDAL |  |  |  |  | 7035 LICHTGRIJS |  |  |  | 175200 |  |  |  | LAMP PH PLL 36W 830 2G11 4P | 36574 | 1 | 2023-09-15 |  | 36W PLL |  | 3000K | 36.00 | 16000 | PLL |  | HFP 22-42 | 311064 | 1 | 2007-11-01 | [12 empty] | Mastdeur | 90316 | 1 | 2003-03-01 |  | Mastdeur | Mastdeur | NVT
4 | 337742 | https://lms.nederlandslicht.nl/qr/report/337742 | 52.6544 | 6.7246 | 245491.4716 | 519380.1203 | Einsteinweg |  | 7741KP | Coevorden | Coevorden | 2000-01-01 | Gemeente Coevorden |  |  |  | Gemeente Coevorden | In bedrijf | Enexis |  |  |  |  | Nacht | Bemeterd | [9 empty] | 213235 | [29 empty] | LM AL 6,0 CO EU | 314393 | 1 | 2000-01-01 | [9 empty] | 350400 |  | IRIS 2551 1XPLL 36W R7035 EVSA | 38139 | 1 | 2007-11-01 |  | SGS151 7035 | INDAL |  |  |  |  | 7035 LICHTGRIJS |  |  |  | 175200 |  |  |  | 36W PL-L Xtra P 4p hf 830 | 653206 | 1 | 2022-10-24 |  | 36W PLL | 1Onbekend | 3000K | 36.00 | 24000 | PLL |  | HFP 22-42 | 311064 | 1 | 2007-11-01 | [12 empty] | Mastdeur | 90316 | 1 | 2000-01-01 |  | Mastdeur | Mastdeur | NVT
1 | 337743 | https://lms.nederlandslicht.nl/qr/report/337743 | 52.6537 | 6.7241 | 245463.8722 | 519302.1295 | Einsteinweg |  | 7741KP | Coevorden | Coevorden | 1990-01-01 | Gemeente Coevorden |  |  |  | Gemeente Coevorden | In bedrijf | Enexis |  |  |  |  | Nacht | Bemeterd | [9 empty] | 213236 | [29 empty] | LM AL 6,0 CO EU | 314393 | 1 | 1990-01-01 | [9 empty] | 350400 |  | IRIS 2551 1XPLL 36W R7035 EVSA | 38139 | 1 | 2007-11-01 |  | SGS151 7035 | INDAL |  |  |  |  | 7035 LICHTGRIJS |  |  |  | 175200 |  |  |  | LAMP PH PLL 36W 830 2G11 4P | 36574 | 1 | 2023-09-15 |  | 36W PLL |  | 3000K | 36.00 | 16000 | PLL |  | HFP 22-42 | 311064 | 1 | 2007-11-01 | [12 empty] | Mastdeur | 90316 | 1 | 1990-01-01 |  | Mastdeur | Mastdeur | NVT
2 | 337744 | https://lms.nederlandslicht.nl/qr/report/337744 | 52.6539 | 6.7243 | 245473.081 | 519328.2976 | Einsteinweg |  | 7741KP | Coevorden | Coevorden | 2018-06-28 | Gemeente Coevorden |  |  |  | Gemeente Coevorden | In bedrijf | Enexis |  |  |  |  | Nacht | Bemeterd | [9 empty] | 213237 | [29 empty] | LM AL 6,0 CO EU600/05 CM | 37203 | 1 | 2018-06-28 |  | LM AL 6,0 CO EU600/5 T60 TP | 6.00 | CONISCH | ALUMINIUM | NVT | NVT | NVT |  | 350400 |  | IRIS 2551 1XPLL 36W R7035 EVSA | 38139 | 1 | 2007-11-01 |  | SGS151 7035 | INDAL |  |  |  |  | 7035 LICHTGRIJS |  |  |  | 175200 |  |  |  | LAMP PH PLL 36W 830 2G11 4P | 36574 | 1 | 2023-09-15 |  | 36W PLL |  | 3000K | 36.00 | 16000 | PLL |  | HFP 22-42 | 311064 | 1 | 2007-11-01 | [12 empty] | Mastdeur | 90316 | 1 | 2018-06-28 |  | Mastdeur | Mastdeur | NVT
4 | 337745 | https://lms.nederlandslicht.nl/qr/report/337745 | 52.6693 | 6.747 | 246978.9942 | 521069.9861 | Elemastraat |  | 7741CG | Coevorden | Coevorden | 1990-01-01 | Gemeente Coevorden | Innolumis | 5 |  | Gemeente Coevorden | In bedrijf | Enexis |  | AAN 100%, 23:00 050%, 06:00 100%, UIT |  |  | Nacht | Bemeterd | [9 empty] | 213238 | [29 empty] | CON AL 3.5 M PT | 59588 | 1 | 1990-01-01 |  | PM AL 3,5 CO T60 TP | 3.50 | CONISCH | ALUMINIUM | NVT | NVT | NVT |  | 350400 |  | Ariane 740-10 Narrow clear | 626300 | 1 | 2019-08-09 |  | Ariane 740-10 Narrow clear LED 4000K 10W | Innolumis |  |  |  |  | RAL 9005 |  |  |  | 100000 |  |  |  | Ariane 740-10 Narrow clear LED 4000K 10W | 626292 | 1 | 2019-08-09 |  | Ariane 740-10 Narrow clear LED 4000K 10W | Innolumis | 4000K | 10.00 | 100000 | LED |  | LED DRIVER | 44123 | 1 | 2019-08-09 |  | LEDDRIVER |  |  | 1.00 | 175200 | [6 empty] | Mastdeur | 90316 | 1 | 1990-01-01 |  | Mastdeur | Mastdeur | NVT
8 | 337746 | https://lms.nederlandslicht.nl/qr/report/337746 | 52.67 | 6.7459 | 246900.9942 | 521143.9861 | Elemastraat |  | 7741CG | Coevorden | Coevorden | 1990-01-01 | Gemeente Coevorden | Innolumis | 5 |  | Gemeente Coevorden | In bedrijf | Enexis |  | AAN 100%, 23:00 050%, 06:00 100%, UIT |  |  | Nacht | Bemeterd | [9 empty] | 213239 | [29 empty] | CON AL 3.5 M PT | 59588 | 1 | 1990-01-01 |  | PM AL 3,5 CO T60 TP | 3.50 | CONISCH | ALUMINIUM | NVT | NVT | NVT |  | 350400 |  | Ariane 740-10 Narrow clear | 626300 | 1 | 2019-08-07 |  | Ariane 740-10 Narrow clear LED 4000K 10W | Innolumis |  |  |  |  | RAL 9005 |  |  |  | 100000 |  |  |  | Ariane 740-10 Narrow clear LED 4000K 10W | 626292 | 1 | 2019-08-07 |  | Ariane 740-10 Narrow clear LED 4000K 10W | Innolumis | 4000K | 10.00 | 100000 | LED |  | LED DRIVER | 44123 | 1 | 2019-08-07 |  | LEDDRIVER |  |  | 1.00 | 175200 | [6 empty] | Mastdeur | 90316 | 1 | 1990-01-01 |  | Mastdeur | Mastdeur | NVT
10 | 337747 | https://lms.nederlandslicht.nl/qr/report/337747 | 52.6704 | 6.7453 | 246861.9942 | 521190.9861 | Elemastraat |  | 7741CG | Coevorden | Coevorden | 1990-01-01 | Gemeente Coevorden | Innolumis | 5 |  | Gemeente Coevorden | In bedrijf | Enexis |  | AAN 100%, 23:00 050%, 06:00 100%, UIT |  |  | Nacht | Bemeterd | [9 empty] | 213240 | [29 empty] | CON AL 3.5 M PT | 59588 | 1 | 1990-01-01 |  | PM AL 3,5 CO T60 TP | 3.50 | CONISCH | ALUMINIUM | NVT | NVT | NVT |  | 350400 |  | Ariane 740-10 Narrow clear | 626300 | 1 | 2019-08-07 |  | Ariane 740-10 Narrow clear LED 4000K 10W | Innolumis |  |  |  |  | RAL 9005 |  |  |  | 100000 |  |  |  | Ariane 740-10 Narrow clear LED 4000K 10W | 626292 | 1 | 2019-08-07 |  | Ariane 740-10 Narrow clear LED 4000K 10W | Innolumis | 4000K | 10.00 | 100000 | LED |  | LED DRIVER | 44123 | 1 | 2019-08-07 |  | LEDDRIVER |  |  | 1.00 | 175200 | [6 empty] | Mastdeur | 90316 | 1 | 1990-01-01 |  | Mastdeur | Mastdeur | NVT
9 | 337748 | https://lms.nederlandslicht.nl/qr/report/337748 | 52.6702 | 6.7456 | 246878.9942 | 521164.9861 | Elemastraat |  | 7741CG | Coevorden | Coevorden | 1990-01-01 | Gemeente Coevorden | Innolumis | 5 |  | Gemeente Coevorden | In bedrijf | Enexis |  | AAN 100%, 23:00 050%, 06:00 100%, UIT |  |  | Nacht | Bemeterd | [9 empty] | 213241 | [29 empty] | CON AL 3.5 M PT | 59588 | 1 | 1990-01-01 |  | PM AL 3,5 CO T60 TP | 3.50 | CONISCH | ALUMINIUM | NVT | NVT | NVT |  | 350400 |  | Ariane 740-10 Narrow clear | 626300 | 1 | 2019-08-07 |  | Ariane 740-10 Narrow clear LED 4000K 10W | Innolumis |  |  |  |  | RAL 9005 |  |  |  | 100000 |  |  |  | Ariane 740-10 Narrow clear LED 4000K 10W | 626292 | 1 | 2019-08-07 |  | Ariane 740-10 Narrow clear LED 4000K 10W | Innolumis | 4000K | 10.00 | 100000 | LED |  | LED DRIVER | 44123 | 1 | 2019-08-07 |  | LEDDRIVER |  |  | 1.00 | 175200 | [6 empty] | Mastdeur | 90316 | 1 | 1990-01-01 |  | Mastdeur | Mastdeur | NVT
6 | 337749 | https://lms.nederlandslicht.nl/qr/report/337749 | 52.6696 | 6.7464 | 246939.9942 | 521106.9861 | Elemastraat |  | 7741CG | Coevorden | Coevorden | 1990-01-01 | Gemeente Coevorden | Innolumis | 5 |  | Gemeente Coevorden | In bedrijf | Enexis |  | AAN 100%, 23:00 050%, 06:00 100%, UIT |  |  | Nacht | Bemeterd | [9 empty] | 213242 | [29 empty] | CON AL 3.5 M PT | 59588 | 1 | 1990-01-01 |  | PM AL 3,5 CO T60 TP | 3.50 | CONISCH | ALUMINIUM | NVT | NVT | NVT |  | 350400 |  | Ariane 740-10 Narrow clear | 626300 | 1 | 2019-08-07 |  | Ariane 740-10 Narrow clear LED 4000K 10W | Innolumis |  |  |  |  | RAL 9005 |  |  |  | 100000 |  |  |  | Ariane 740-10 Narrow clear LED 4000K 10W | 626292 | 1 | 2019-08-07 |  | Ariane 740-10 Narrow clear LED 4000K 10W | Innolumis | 4000K | 10.00 | 100000 | LED |  | LED DRIVER | 44123 | 1 | 2019-08-07 |  | LEDDRIVER |  |  | 1.00 | 175200 | [6 empty] | Mastdeur | 90316 | 1 | 1990-01-01 |  | Mastdeur | Mastdeur | NVT
7 | 337750 | https://lms.nederlandslicht.nl/qr/report/337750 | 52.6699 | 6.7462 | 246925.9942 | 521130.9861 | Elemastraat |  | 7741CG | Coevorden | Coevorden | 1990-01-01 | Gemeente Coevorden | Innolumis | 5 |  | Gemeente Coevorden | In bedrijf | Enexis |  | AAN 100%, 23:00 050%, 06:00 100%, UIT |  |  | Nacht | Bemeterd | [9 empty] | 213243 | [29 empty] | CON AL 3.5 M PT | 59588 | 1 | 1990-01-01 |  | PM AL 3,5 CO T60 TP | 3.50 | CONISCH | ALUMINIUM | NVT | NVT | NVT |  | 350400 |  | Ariane 740-10 Narrow clear | 626300 | 1 | 2019-08-09 |  | Ariane 740-10 Narrow clear LED 4000K 10W | Innolumis |  |  |  |  | RAL 9005 |  |  |  | 100000 |  |  |  | Ariane 740-10 Narrow clear LED 4000K 10W | 626292 | 1 | 2019-08-09 |  | Ariane 740-10 Narrow clear LED 4000K 10W | Innolumis | 4000K | 10.00 | 100000 | LED |  | LED DRIVER | 44123 | 1 | 2019-08-09 |  | LEDDRIVER |  |  | 1.00 | 175200 | [6 empty] | Mastdeur | 90316 | 1 | 1990-01-01 |  | Mastdeur | Mastdeur | NVT
5 | 337751 | https://lms.nederlandslicht.nl/qr/report/337751 | 52.6695 | 6.7468 | 246963.9942 | 521094.9861 | Elemastraat |  | 7741CG | Coevorden | Coevorden | 1990-01-01 | Gemeente Coevorden | Innolumis | 5 |  | Gemeente Coevorden | In bedrijf | Enexis |  | AAN 100%, 23:00 050%, 06:00 100%, UIT |  |  | Nacht | Bemeterd | [9 empty] | 213244 | [29 empty] | CON AL 3.5 M PT | 59588 | 1 | 1990-01-01 |  | PM AL 3,5 CO T60 TP | 3.50 | CONISCH | ALUMINIUM | NVT | NVT | NVT |  | 350400 |  | Ariane 740-10 Narrow clear | 626300 | 1 | 2019-08-09 |  | Ariane 740-10 Narrow clear LED 4000K 10W | Innolumis |  |  |  |  | RAL 9005 |  |  |  | 100000 |  |  |  | Ariane 740-10 Narrow clear LED 4000K 10W | 626292 | 1 | 2019-08-09 |  | Ariane 740-10 Narrow clear LED 4000K 10W | Innolumis | 4000K | 10.00 | 100000 | LED |  | LED DRIVER | 44123 | 1 | 2019-08-09 |  | LEDDRIVER |  |  | 1.00 | 175200 | [6 empty] | Mastdeur | 90316 | 1 | 1990-01-01 |  | Mastdeur | Mastdeur | NVT
2 | 337752 | https://lms.nederlandslicht.nl/qr/report/337752 | 52.669 | 6.7476 | 247016.9942 | 521033.9861 | Elemastraat |  | 7741CG | Coevorden | Coevorden | 1990-01-01 | Gemeente Coevorden | Innolumis | 5 |  | Gemeente Coevorden | In bedrijf | Enexis |  | AAN 100%, 23:00 050%, 06:00 100%, UIT |  |  | Nacht | Bemeterd | [9 empty] | 213245 | [29 empty] | CON AL 3.5 M PT | 59588 | 1 | 1990-01-01 |  | PM AL 3,5 CO T60 TP | 3.50 | CONISCH | ALUMINIUM | NVT | NVT | NVT |  | 350400 |  | Ariane 740-10 Narrow clear | 626300 | 1 | 2019-08-09 |  | Ariane 740-10 Narrow clear LED 4000K 10W | Innolumis |  |  |  |  | RAL 9005 |  |  |  | 100000 |  |  |  | Ariane 740-10 Narrow clear LED 4000K 10W | 626292 | 1 | 2019-08-09 |  | Ariane 740-10 Narrow clear LED 4000K 10W | Innolumis | 4000K | 10.00 | 100000 | LED |  | LED DRIVER | 44123 | 1 | 2019-08-09 |  | LEDDRIVER |  |  | 1.00 | 175200 | [6 empty] | Mastdeur | 90316 | 1 | 1990-01-01 |  | Mastdeur | Mastdeur | NVT
3 | 337753 | https://lms.nederlandslicht.nl/qr/report/337753 | 52.6692 | 6.7473 | 246998.9942 | 521059.9861 | Elemastraat |  | 7741CG | Coevorden | Coevorden | 1990-01-01 | Gemeente Coevorden | Innolumis | 5 |  | Gemeente Coevorden | In bedrijf | Enexis |  | AAN 100%, 23:00 050%, 06:00 100%, UIT |  |  | Nacht | Bemeterd | [9 empty] | 213246 | [29 empty] | CON AL 3.5 M PT | 59588 | 1 | 1990-01-01 |  | PM AL 3,5 CO T60 TP | 3.50 | CONISCH | ALUMINIUM | NVT | NVT | NVT |  | 350400 |  | Ariane 740-10 Narrow clear | 626300 | 1 | 2019-08-08 |  | Ariane 740-10 Narrow clear LED 4000K 10W | Innolumis |  |  |  |  | RAL 9005 |  |  |  | 100000 |  |  |  | Ariane 740-10 Narrow clear LED 4000K 10W | 626292 | 1 | 2019-08-08 |  | Ariane 740-10 Narrow clear LED 4000K 10W | Innolumis | 4000K | 10.00 | 100000 | LED |  | LED DRIVER | 44123 | 1 | 2019-08-08 |  | LEDDRIVER |  |  | 1.00 | 175200 | [6 empty] | Mastdeur | 90316 | 1 | 1990-01-01 |  | Mastdeur | Mastdeur | NVT
1 | 337754 | https://lms.nederlandslicht.nl/qr/report/337754 | 52.6689 | 6.7479 | 247037.9942 | 521022.9861 | Elemastraat |  | 7741CG | Coevorden | Coevorden | 1990-01-01 | Gemeente Coevorden | Innolumis | 5 |  | Gemeente Coevorden | In bedrijf | Enexis |  | AAN 100%, 23:00 050%, 06:00 100%, UIT |  |  | Nacht | Bemeterd | [9 empty] | 213247 | [29 empty] | CON AL 3.5 M PT | 59588 | 1 | 1990-01-01 |  | PM AL 3,5 CO T60 TP | 3.50 | CONISCH | ALUMINIUM | NVT | NVT | NVT |  | 350400 |  | Ariane 740-10 Narrow clear | 626300 | 1 | 2019-08-09 |  | Ariane 740-10 Narrow clear LED 4000K 10W | Innolumis |  |  |  |  | RAL 9005 |  |  |  | 100000 |  |  |  | Ariane 740-10 Narrow clear LED 4000K 10W | 626292 | 1 | 2019-08-09 |  | Ariane 740-10 Narrow clear LED 4000K 10W | Innolumis | 4000K | 10.00 | 100000 | LED |  | LED DRIVER | 44123 | 1 | 2019-08-09 |  | LEDDRIVER |  |  | 1.00 | 175200 | [6 empty] | Mastdeur | 90316 | 1 | 1990-01-01 |  | Mastdeur | Mastdeur | NVT
2 | 337755 | https://lms.nederlandslicht.nl/qr/report/337755 | 52.6637 | 6.7404 | 246545.0665 | 520441.5712 | Emmastraat |  | 7741GJ | Coevorden | Coevorden | 1990-01-01 | Gemeente Coevorden | Philips/Signify | 5 |  | Gemeente Coevorden | In bedrijf | Enexis |  | AAN 100%, 23:00 050%, 06:00 100%, UIT |  |  | Nacht | Bemeterd | [9 empty] | 213248 | [29 empty] | CON AL 3.5 M PT | 59588 | 1 | 1990-01-01 |  | PM AL 3,5 CO T60 TP | 3.50 | CONISCH | ALUMINIUM | NVT | NVT | NVT |  | 350400 |  | BDP103 PCC GRN15/840 DM | 947343 | 1 | 2020-08-23 |  |  | Philips/Signify | [8 empty] | 175200 |  |  |  | BDP103 PCC GRN15/840 DM | 947344 | 1 | 2020-08-30 | [6 empty] | LED |  | LED DRIVER | 44123 | 1 | 2020-08-30 |  | LEDDRIVER |  |  | 1.00 | 175200 | [6 empty] | Mastdeur | 90316 | 1 | 1990-01-01 |  | Mastdeur | Mastdeur | NVT
4 | 337756 | https://lms.nederlandslicht.nl/qr/report/337756 | 52.6638 | 6.7409 | 246577.2925 | 520451.7662 | Emmastraat |  | 7741GJ | Coevorden | Coevorden | 1990-01-01 | Gemeente Coevorden | Philips/Signify | 5 |  | Gemeente Coevorden | In bedrijf | Enexis |  | AAN 100%, 23:00 050%, 06:00 100%, UIT |  |  | Nacht | Bemeterd | [9 empty] | 213249 | [29 empty] | CON AL 3.5 M PT | 59588 | 1 | 1990-01-01 |  | PM AL 3,5 CO T60 TP | 3.50 | CONISCH | ALUMINIUM | NVT | NVT | NVT |  | 350400 |  | BDP103 PCC GRN15/840 DM | 947343 | 1 | 2020-08-23 |  |  | Philips/Signify | [8 empty] | 175200 |  |  |  | BDP103 PCC GRN15/840 DM | 947344 | 1 | 2020-08-30 | [6 empty] | LED |  | LED DRIVER | 44123 | 1 | 2020-08-30 |  | LEDDRIVER |  |  | 1.00 | 175200 | [6 empty] | Mastdeur | 90316 | 1 | 1990-01-01 |  | Mastdeur | Mastdeur | NVT
3 | 337757 | https://lms.nederlandslicht.nl/qr/report/337757 | 52.6637 | 6.7407 | 246561.9604 | 520443.7495 | Emmastraat |  | 7741GJ | Coevorden | Coevorden | 1990-01-01 | Gemeente Coevorden | Philips/Signify | 5 |  | Gemeente Coevorden | In bedrijf | Enexis |  | AAN 100%, 23:00 050%, 06:00 100%, UIT |  |  | Nacht | Bemeterd | [9 empty] | 213251 | [29 empty] | CON AL 3.5 M PT | 59588 | 1 | 1990-01-01 |  | PM AL 3,5 CO T60 TP | 3.50 | CONISCH | ALUMINIUM | NVT | NVT | NVT |  | 350400 |  | BDP103 PCC GRN15/840 DM | 947343 | 1 | 2020-08-23 |  |  | Philips/Signify | [8 empty] | 175200 |  |  |  | BDP103 PCC GRN15/840 DM | 947344 | 1 | 2020-08-30 | [6 empty] | LED |  | LED DRIVER | 44123 | 1 | 2020-08-30 |  | LEDDRIVER |  |  | 1.00 | 175200 | [6 empty] | Mastdeur | 90316 | 1 | 1990-01-01 |  | Mastdeur | Mastdeur | NVT
1 | 337758 | https://lms.nederlandslicht.nl/qr/report/337758 | 52.6638 | 6.7402 | 246528.9359 | 520445.6432 | Emmastraat |  | 7741GJ | Coevorden | Coevorden | 1990-01-01 | Gemeente Coevorden | Philips/Signify | 5 |  | Gemeente Coevorden | In bedrijf | Enexis |  | AAN 100%, 23:00 050%, 06:00 100%, UIT |  |  | Nacht | Bemeterd | [9 empty] | 213252 | [29 empty] | CON AL 3.5 M PT | 59588 | 1 | 1990-01-01 |  | PM AL 3,5 CO T60 TP | 3.50 | CONISCH | ALUMINIUM | NVT | NVT | NVT |  | 350400 |  | BDP103 PCC GRN15/840 DM | 947343 | 1 | 2020-08-23 |  |  | Philips/Signify | [8 empty] | 175200 |  |  |  | BDP103 PCC GRN15/840 DM | 947344 | 1 | 2020-08-30 | [6 empty] | LED |  | LED DRIVER | 44123 | 1 | 2020-08-30 |  | LEDDRIVER |  |  | 1.00 | 175200 | [6 empty] | Mastdeur | 90316 | 1 | 1990-01-01 |  | Mastdeur | Mastdeur | NVT
13 | 337759 | https://lms.nederlandslicht.nl/qr/report/337759 | 52.6568 | 6.7554 | 247569.9942 | 519688.9861 | Engelandstraat |  | 7742CV | Coevorden | Coevorden | 1990-01-01 | Gemeente Coevorden | Philips | 5 |  | Gemeente Coevorden | In bedrijf | Enexis |  | AAN 100%, 23:00 050%, 06:00 100%, UIT |  |  | Nacht | Bemeterd | [9 empty] | 213253 | [29 empty] | CON AL 3.5 M PT | 59588 | 1 | 1990-01-01 |  | PM AL 3,5 CO T60 TP | 3.50 | CONISCH | ALUMINIUM | NVT | NVT | NVT |  | 350400 |  | Townguide BDP103 PCC GRN15/840 DM | 626294 | 1 | 2019-05-28 |  | Townguide BDP103 PCC GRN15/840 DM LED 4000K 12W | Philips |  |  |  |  | Silver RAL9006 |  |  |  | 100000 |  |  |  | LAMP Philips BDP103 PCC GRN15/840 DM | 493619 | 1 | 2019-05-28 |  | LAMP Philips BDP103 PCC GRN15/840 DM | Philips | 840 | 13.00 | 100000 | LED |  | LED DRIVER | 44123 | 1 | 2019-05-28 |  | LEDDRIVER |  |  | 1.00 | 175200 | [6 empty] | Mastdeur | 90316 | 1 | 1990-01-01 |  | Mastdeur | Mastdeur | NVT
15 | 337761 | https://lms.nederlandslicht.nl/qr/report/337761 | 52.6573 | 6.7557 | 247592.9942 | 519742.9861 | Engelandstraat |  | 7742CV | Coevorden | Coevorden | 1990-01-01 | Gemeente Coevorden | Philips | 5 |  | Gemeente Coevorden | In bedrijf | Enexis |  | AAN 100%, 23:00 050%, 06:00 100%, UIT |  |  | Nacht | Bemeterd | [9 empty] | 213255 | [29 empty] | CON AL 3.5 M PT | 59588 | 1 | 1990-01-01 |  | PM AL 3,5 CO T60 TP | 3.50 | CONISCH | ALUMINIUM | NVT | NVT | NVT |  | 350400 |  | Townguide BDP103 PCC GRN15/840 DM | 626294 | 1 | 2019-05-28 |  | Townguide BDP103 PCC GRN15/840 DM LED 4000K 12W | Philips |  |  |  |  | Silver RAL9006 |  |  |  | 100000 |  |  |  | LAMP Philips BDP103 PCC GRN15/840 DM | 493619 | 1 | 2019-05-28 |  | LAMP Philips BDP103 PCC GRN15/840 DM | Philips | 840 | 13.00 | 100000 | LED |  | LED DRIVER | 44123 | 1 | 2019-05-28 |  | LEDDRIVER |  |  | 1.00 | 175200 | [6 empty] | Mastdeur | 90316 | 1 | 1990-01-01 |  | Mastdeur | Mastdeur | NVT
16 | 337762 | https://lms.nederlandslicht.nl/qr/report/337762 | 52.6575 | 6.7559 | 247603.9942 | 519764.9861 | Engelandstraat |  | 7742CV | Coevorden | Coevorden | 1990-01-01 | Gemeente Coevorden | Philips | 5 |  | Gemeente Coevorden | In bedrijf | Enexis |  | AAN 100%, 23:00 050%, 06:00 100%, UIT |  |  | Nacht | Bemeterd | [9 empty] | 213256 | [29 empty] | CON AL 3.5 M PT | 59588 | 1 | 1990-01-01 |  | PM AL 3,5 CO T60 TP | 3.50 | CONISCH | ALUMINIUM | NVT | NVT | NVT |  | 350400 |  | Townguide BDP103 PCC GRN15/840 DM | 626294 | 1 | 2019-05-28 |  | Townguide BDP103 PCC GRN15/840 DM LED 4000K 12W | Philips |  |  |  |  | Silver RAL9006 |  |  |  | 100000 |  |  |  | LAMP Philips BDP103 PCC GRN15/840 DM | 493619 | 1 | 2019-05-28 |  | LAMP Philips BDP103 PCC GRN15/840 DM | Philips | 840 | 13.00 | 100000 | LED |  | LED DRIVER | 44123 | 1 | 2019-05-28 |  | LEDDRIVER |  |  | 1.00 | 175200 | [6 empty] | Mastdeur | 90316 | 1 | 1990-01-01 |  | Mastdeur | Mastdeur | NVT
14 | 337763 | https://lms.nederlandslicht.nl/qr/report/337763 | 52.6571 | 6.7556 | 247582.9942 | 519719.9861 | Engelandstraat |  | 7742CV | Coevorden | Coevorden | 1990-01-01 | Gemeente Coevorden | Philips | 5 |  | Gemeente Coevorden | In bedrijf | Enexis |  | AAN 100%, 23:00 050%, 06:00 100%, UIT |  |  | Nacht | Bemeterd | [9 empty] | 213257 | [29 empty] | CON AL 3.5 M PT | 59588 | 1 | 1990-01-01 |  | PM AL 3,5 CO T60 TP | 3.50 | CONISCH | ALUMINIUM | NVT | NVT | NVT |  | 350400 |  | Townguide BDP103 PCC GRN15/840 DM | 626294 | 1 | 2019-05-28 |  | Townguide BDP103 PCC GRN15/840 DM LED 4000K 12W | Philips |  |  |  |  | Silver RAL9006 |  |  |  | 100000 |  |  |  | LAMP Philips BDP103 PCC GRN15/840 DM | 493619 | 1 | 2019-05-28 |  | LAMP Philips BDP103 PCC GRN15/840 DM | Philips | 840 | 13.00 | 100000 | LED |  | LED DRIVER | 44123 | 1 | 2019-05-28 |  | LEDDRIVER |  |  | 1.00 | 175200 | [6 empty] | Mastdeur | 90316 | 1 | 1990-01-01 |  | Mastdeur | Mastdeur | NVT
5 | 337764 | https://lms.nederlandslicht.nl/qr/report/337764 | 52.6548 | 6.7542 | 247493.9942 | 519464.9861 | Engelandstraat |  | 7742CV | Coevorden | Coevorden | 2018-07-18 | Gemeente Coevorden | Philips | 5 |  | Gemeente Coevorden | In bedrijf | Enexis |  | AAN 100%, 23:00 050%, 06:00 100%, UIT |  |  | Nacht | Bemeterd | [9 empty] | 213258 | [29 empty] | PM AL 3,5 CO T60 D114 CP | 36658 | 1 | 2018-07-18 |  | PM AL 3,5 CO T60 TP | 3.50 | CONISCH | ALUMINIUM | NVT | NVT | NVT |  | 350400 |  | Townguide BDP103 PCC GRN15/840 DM | 626294 | 1 | 2019-05-28 |  | Townguide BDP103 PCC GRN15/840 DM LED 4000K 12W | Philips |  |  |  |  | Silver RAL9006 |  |  |  | 100000 |  |  |  | LAMP Philips BDP103 PCC GRN15/840 DM | 493619 | 1 | 2019-05-28 |  | LAMP Philips BDP103 PCC GRN15/840 DM | Philips | 840 | 13.00 | 100000 | LED |  | LED DRIVER | 44123 | 1 | 2019-05-28 |  | LEDDRIVER |  |  | 1.00 | 175200 | [6 empty] | Mastdeur | 90316 | 1 | 2018-07-18 |  | Mastdeur | Mastdeur | NVT
9 | 337765 | https://lms.nederlandslicht.nl/qr/report/337765 | 52.6556 | 6.7548 | 247533.9942 | 519558.9861 | Engelandstraat |  | 7742CV | Coevorden | Coevorden | 1990-01-01 | Gemeente Coevorden | Philips | 5 |  | Gemeente Coevorden | In bedrijf | Enexis |  | AAN 100%, 23:00 050%, 06:00 100%, UIT |  |  | Nacht | Bemeterd | [9 empty] | 213259 | [29 empty] | CON AL 3.5 M PT | 59588 | 1 | 1990-01-01 |  | PM AL 3,5 CO T60 TP | 3.50 | CONISCH | ALUMINIUM | NVT | NVT | NVT |  | 350400 |  | Townguide BDP103 PCC GRN15/840 DM | 626294 | 1 | 2019-05-28 |  | Townguide BDP103 PCC GRN15/840 DM LED 4000K 12W | Philips |  |  |  |  | Silver RAL9006 |  |  |  | 100000 |  |  |  | LAMP Philips BDP103 PCC GRN15/840 DM | 493619 | 1 | 2019-05-28 |  | LAMP Philips BDP103 PCC GRN15/840 DM | Philips | 840 | 13.00 | 100000 | LED |  | LED DRIVER | 44123 | 1 | 2019-05-28 |  | LEDDRIVER |  |  | 1.00 | 175200 | [6 empty] | Mastdeur | 90316 | 1 | 1990-01-01 |  | Mastdeur | Mastdeur | NVT
11 | 337766 | https://lms.nederlandslicht.nl/qr/report/337766 | 52.6562 | 6.7551 | 247550.9942 | 519624.9861 | Engelandstraat |  | 7742CV | Coevorden | Coevorden | 1990-01-01 | Gemeente Coevorden | Philips | 5 |  | Gemeente Coevorden | In bedrijf | Enexis |  | AAN 100%, 23:00 050%, 06:00 100%, UIT |  |  | Nacht | Bemeterd | [9 empty] | 213260 | [29 empty] | CON AL 3.5 M PT | 59588 | 1 | 1990-01-01 |  | PM AL 3,5 CO T60 TP | 3.50 | CONISCH | ALUMINIUM | NVT | NVT | NVT |  | 350400 |  | Townguide BDP103 PCC GRN15/840 DM | 626294 | 1 | 2019-05-28 |  | Townguide BDP103 PCC GRN15/840 DM LED 4000K 12W | Philips |  |  |  |  | Silver RAL9006 |  |  |  | 100000 |  |  |  | LAMP Philips BDP103 PCC GRN15/840 DM | 493619 | 1 | 2019-05-28 |  | LAMP Philips BDP103 PCC GRN15/840 DM | Philips | 840 | 13.00 | 100000 | LED |  | LED DRIVER | 44123 | 1 | 2019-05-28 |  | LEDDRIVER |  |  | 1.00 | 175200 | [6 empty] | Mastdeur | 90316 | 1 | 1990-01-01 |  | Mastdeur | Mastdeur | NVT
12 | 337767 | https://lms.nederlandslicht.nl/qr/report/337767 | 52.6565 | 6.7552 | 247557.9942 | 519650.9861 | Engelandstraat |  | 7742CV | Coevorden | Coevorden | 1990-01-01 | Gemeente Coevorden | Philips | 5 |  | Gemeente Coevorden | In bedrijf | Enexis |  | AAN 100%, 23:00 050%, 06:00 100%, UIT |  |  | Nacht | Bemeterd | [9 empty] | 213261 | [29 empty] | CON AL 3.5 M PT | 59588 | 1 | 1990-01-01 |  | PM AL 3,5 CO T60 TP | 3.50 | CONISCH | ALUMINIUM | NVT | NVT | NVT |  | 350400 |  | Townguide BDP103 PCC GRN15/840 DM | 626294 | 1 | 2019-05-28 |  | Townguide BDP103 PCC GRN15/840 DM LED 4000K 12W | Philips |  |  |  |  | Silver RAL9006 |  |  |  | 100000 |  |  |  | LAMP Philips BDP103 PCC GRN15/840 DM | 493619 | 1 | 2019-05-28 |  | LAMP Philips BDP103 PCC GRN15/840 DM | Philips | 840 | 13.00 | 100000 | LED |  | LED DRIVER | 44123 | 1 | 2019-05-28 |  | LEDDRIVER |  |  | 1.00 | 175200 | [6 empty] | Mastdeur | 90316 | 1 | 1990-01-01 |  | Mastdeur | Mastdeur | NVT
10 | 337768 | https://lms.nederlandslicht.nl/qr/report/337768 | 52.656 | 6.7549 | 247543.9942 | 519597.9861 | Engelandstraat |  | 7742CV | Coevorden | Coevorden | 1990-01-01 | Gemeente Coevorden | Philips | 5 |  | Gemeente Coevorden | In bedrijf | Enexis |  | AAN 100%, 23:00 050%, 06:00 100%, UIT |  |  | Nacht | Bemeterd | [9 empty] | 213262 | [29 empty] | CON AL 3.5 M PT | 59588 | 1 | 1990-01-01 |  | PM AL 3,5 CO T60 TP | 3.50 | CONISCH | ALUMINIUM | NVT | NVT | NVT |  | 350400 |  | Townguide BDP103 PCC GRN15/840 DM | 626294 | 1 | 2019-05-28 |  | Townguide BDP103 PCC GRN15/840 DM LED 4000K 12W | Philips |  |  |  |  | Silver RAL9006 |  |  |  | 100000 |  |  |  | LAMP Philips BDP103 PCC GRN15/840 DM | 493619 | 1 | 2019-05-28 |  | LAMP Philips BDP103 PCC GRN15/840 DM | Philips | 840 | 13.00 | 100000 | LED |  | LED DRIVER | 44123 | 1 | 2019-05-28 |  | LEDDRIVER |  |  | 1.00 | 175200 | [6 empty] | Mastdeur | 90316 | 1 | 1990-01-01 |  | Mastdeur | Mastdeur | NVT
7 | 337769 | https://lms.nederlandslicht.nl/qr/report/337769 | 52.6552 | 6.7546 | 247521.9942 | 519511.9861 | Engelandstraat |  | 7742CV | Coevorden | Coevorden | 1990-01-01 | Gemeente Coevorden | Philips | 5 |  | Gemeente Coevorden | In bedrijf | Enexis |  | AAN 100%, 23:00 050%, 06:00 100%, UIT |  |  | Nacht | Bemeterd | [9 empty] | 213263 | [29 empty] | PM ST 4,0 CO+GP T60 ET Z V | 371403 | 1 | 2019-10-04 |  | PM ST 4,0 CO+GP T60 ET Z V | [7 empty] | 350400 |  | Townguide BDP103 PCC GRN15/840 DM | 626294 | 1 | 2019-05-28 |  | Townguide BDP103 PCC GRN15/840 DM LED 4000K 12W | Philips |  |  |  |  | Silver RAL9006 |  |  |  | 100000 |  |  |  | LAMP Philips BDP103 PCC GRN15/840 DM | 493619 | 1 | 2019-05-28 |  | LAMP Philips BDP103 PCC GRN15/840 DM | Philips | 840 | 13.00 | 100000 | LED |  | LED DRIVER | 44123 | 1 | 2019-05-28 |  | LEDDRIVER |  |  | 1.00 | 175200 | [6 empty] | Mastdeur | 90316 | 1 | 1990-01-01 |  | Mastdeur | Mastdeur | NVT
8 | 337770 | https://lms.nederlandslicht.nl/qr/report/337770 | 52.6554 | 6.7547 | 247527.9942 | 519534.9861 | Engelandstraat |  | 7742CV | Coevorden | Coevorden | 2013-04-11 | Gemeente Coevorden | Philips | 5 |  | Gemeente Coevorden | In bedrijf | Enexis |  | AAN 100%, 23:00 050%, 06:00 100%, UIT |  |  | Nacht | Bemeterd | [9 empty] | 213264 | [29 empty] | PM AL 3,5 CO T60 CP ... | 315875 | 1 | 2013-04-11 | [9 empty] | 350400 |  | Townguide BDP103 PCC GRN15/840 DM | 626294 | 1 | 2019-05-28 |  | Townguide BDP103 PCC GRN15/840 DM LED 4000K 12W | Philips |  |  |  |  | Silver RAL9006 |  |  |  | 100000 |  |  |  | LAMP Philips BDP103 PCC GRN15/840 DM | 493619 | 1 | 2019-05-28 |  | LAMP Philips BDP103 PCC GRN15/840 DM | Philips | 840 | 13.00 | 100000 | LED |  | LED DRIVER | 44123 | 1 | 2019-05-28 |  | LEDDRIVER |  |  | 1.00 | 175200 | [6 empty] | Mastdeur | 90316 | 1 | 2013-04-11 |  | Mastdeur | Mastdeur | NVT
6 | 337771 | https://lms.nederlandslicht.nl/qr/report/337771 | 52.6549 | 6.7545 | 247513.9942 | 519478.9861 | Engelandstraat |  | 7742CV | Coevorden | Coevorden | 1990-01-01 | Gemeente Coevorden | Philips | 5 |  | Gemeente Coevorden | In bedrijf | Enexis |  | AAN 100%, 23:00 050%, 06:00 100%, UIT |  |  | Nacht | Bemeterd | [9 empty] | 213265 | [29 empty] | CON AL 3.5 M PT | 59588 | 1 | 1990-01-01 |  | PM AL 3,5 CO T60 TP | 3.50 | CONISCH | ALUMINIUM | NVT | NVT | NVT |  | 350400 |  | Townguide BDP103 PCC GRN15/840 DM | 626294 | 1 | 2019-05-28 |  | Townguide BDP103 PCC GRN15/840 DM LED 4000K 12W | Philips |  |  |  |  | Silver RAL9006 |  |  |  | 100000 |  |  |  | LAMP Philips BDP103 PCC GRN15/840 DM | 493619 | 1 | 2019-05-28 |  | LAMP Philips BDP103 PCC GRN15/840 DM | Philips | 840 | 13.00 | 100000 | LED |  | LED DRIVER | 44123 | 1 | 2019-05-28 |  | LEDDRIVER |  |  | 1.00 | 175200 | [6 empty] | Mastdeur | 90316 | 1 | 1990-01-01 |  | Mastdeur | Mastdeur | NVT
1 | 337772 | https://lms.nederlandslicht.nl/qr/report/337772 | 52.6551 | 6.7528 | 247400.9942 | 519501.9861 | Engelandstraat |  | 7742CV | Coevorden | Coevorden | 1990-01-01 | Gemeente Coevorden | Philips | 5 |  | Gemeente Coevorden | In bedrijf | Enexis |  | AAN 100%, 23:00 050%, 06:00 100%, UIT |  |  | Nacht | Bemeterd | [9 empty] | 213266 | [29 empty] | CON AL 3.5 M PT | 59588 | 1 | 1990-01-01 |  | PM AL 3,5 CO T60 TP | 3.50 | CONISCH | ALUMINIUM | NVT | NVT | NVT |  | 350400 |  | Townguide BDP103 PCC GRN15/840 DM | 626294 | 1 | 2019-05-28 |  | Townguide BDP103 PCC GRN15/840 DM LED 4000K 12W | Philips |  |  |  |  | Silver RAL9006 |  |  |  | 100000 |  |  |  | LAMP Philips BDP103 PCC GRN15/840 DM | 493619 | 1 | 2019-05-28 |  | LAMP Philips BDP103 PCC GRN15/840 DM | Philips | 840 | 13.00 | 100000 | LED |  | LED DRIVER | 44123 | 1 | 2019-05-28 |  | LEDDRIVER |  |  | 1.00 | 175200 | [6 empty] | Mastdeur | 90316 | 1 | 1990-01-01 |  | Mastdeur | Mastdeur | NVT
3 | 337773 | https://lms.nederlandslicht.nl/qr/report/337773 | 52.6549 | 6.7534 | 247444.9942 | 519473.9861 | Engelandstraat |  | 7742CV | Coevorden | Coevorden | 1990-01-01 | Gemeente Coevorden | Philips | 5 |  | Gemeente Coevorden | In bedrijf | Enexis |  | AAN 100%, 23:00 050%, 06:00 100%, UIT |  |  | Nacht | Bemeterd | [9 empty] | 213267 | [29 empty] | CON AL 3.5 M PT | 59588 | 1 | 1990-01-01 |  | PM AL 3,5 CO T60 TP | 3.50 | CONISCH | ALUMINIUM | NVT | NVT | NVT |  | 350400 |  | Townguide BDP103 PCC GRN15/840 DM | 626294 | 1 | 2019-05-28 |  | Townguide BDP103 PCC GRN15/840 DM LED 4000K 12W | Philips |  |  |  |  | Silver RAL9006 |  |  |  | 100000 |  |  |  | LAMP Philips BDP103 PCC GRN15/840 DM | 493619 | 1 | 2019-05-28 |  | LAMP Philips BDP103 PCC GRN15/840 DM | Philips | 840 | 13.00 | 100000 | LED |  | LED DRIVER | 44123 | 1 | 2019-05-28 |  | LEDDRIVER |  |  | 1.00 | 175200 | [6 empty] | Mastdeur | 90316 | 1 | 1990-01-01 |  | Mastdeur | Mastdeur | NVT
2 | 337774 | https://lms.nederlandslicht.nl/qr/report/337774 | 52.655 | 6.7531 | 247421.9942 | 519484.9861 | Engelandstraat |  | 7742CV | Coevorden | Coevorden | 1990-01-01 | Gemeente Coevorden | Philips | 5 |  | Gemeente Coevorden | In bedrijf | Enexis |  | AAN 100%, 23:00 050%, 06:00 100%, UIT |  |  | Nacht | Bemeterd | [9 empty] | 213268 | [29 empty] | CON AL 3.5 M PT | 59588 | 1 | 1990-01-01 |  | PM AL 3,5 CO T60 TP | 3.50 | CONISCH | ALUMINIUM | NVT | NVT | NVT |  | 350400 |  | Townguide BDP103 PCC GRN15/840 DM | 626294 | 1 | 2019-05-28 |  | Townguide BDP103 PCC GRN15/840 DM LED 4000K 12W | Philips |  |  |  |  | Silver RAL9006 |  |  |  | 100000 |  |  |  | LAMP Philips BDP103 PCC GRN15/840 DM | 493619 | 1 | 2019-05-28 |  | LAMP Philips BDP103 PCC GRN15/840 DM | Philips | 840 | 13.00 | 100000 | LED |  | LED DRIVER | 44123 | 1 | 2019-05-28 |  | LEDDRIVER |  |  | 1.00 | 175200 | [6 empty] | Mastdeur | 90316 | 1 | 1990-01-01 |  | Mastdeur | Mastdeur | NVT
2 | 337775 | https://lms.nederlandslicht.nl/qr/report/337775 | 52.6527 | 6.752 | 247349.9942 | 519228.9861 | Esdoorn |  | 7742RZ | Coevorden | Coevorden | 1994-01-01 | Gemeente Coevorden | Philips | 5 |  | Gemeente Coevorden | In bedrijf | Enexis |  | AAN 100%, 23:00 050%, 06:00 100%, UIT |  |  | Nacht | Bemeterd | [9 empty] | 213269 | [29 empty] | CON AL 3.5 M PT | 59588 | 1 | 1994-01-01 |  | PM AL 3,5 CO T60 TP | 3.50 | CONISCH | ALUMINIUM | NVT | NVT | NVT |  | 350400 |  | Townguide BDP103 PCC GRN15/840 DM | 626294 | 1 | 2019-07-02 |  | Townguide BDP103 PCC GRN15/840 DM LED 4000K 12W | Philips |  |  |  |  | Silver RAL9006 |  |  |  | 100000 |  |  |  | LAMP Philips BDP103 PCC GRN15/840 DM | 493619 | 1 | 2019-07-02 |  | LAMP Philips BDP103 PCC GRN15/840 DM | Philips | 840 | 13.00 | 100000 | LED |  | LED DRIVER | 44123 | 1 | 2019-07-02 |  | LEDDRIVER |  |  | 1.00 | 175200 | [6 empty] | Mastdeur | 90316 | 1 | 1994-01-01 |  | Mastdeur | Mastdeur | NVT
1 | 337776 | https://lms.nederlandslicht.nl/qr/report/337776 | 52.6526 | 6.7523 | 247373.9942 | 519219.9861 | Esdoorn |  | 7742RZ | Coevorden | Coevorden | 1993-01-01 | Gemeente Coevorden | Philips | 5 |  | Gemeente Coevorden | In bedrijf | Enexis |  | AAN 100%, 23:00 050%, 06:00 100%, UIT |  |  | Nacht | Bemeterd | [9 empty] | 213270 | [29 empty] | CON AL 3.5 M PT | 59588 | 1 | 1993-01-01 |  | PM AL 3,5 CO T60 TP | 3.50 | CONISCH | ALUMINIUM | NVT | NVT | NVT |  | 350400 |  | Townguide BDP103 PCC GRN15/840 DM | 626294 | 1 | 2019-07-02 |  | Townguide BDP103 PCC GRN15/840 DM LED 4000K 12W | Philips |  |  |  |  | Silver RAL9006 |  |  |  | 100000 |  |  |  | LAMP Philips BDP103 PCC GRN15/840 DM | 493619 | 1 | 2019-07-02 |  | LAMP Philips BDP103 PCC GRN15/840 DM | Philips | 840 | 13.00 | 100000 | LED |  | LED DRIVER | 44123 | 1 | 2019-07-02 |  | LEDDRIVER |  |  | 1.00 | 175200 | [6 empty] | Mastdeur | 90316 | 1 | 1993-01-01 |  | Mastdeur | Mastdeur | NVT
3 | 337777 | https://lms.nederlandslicht.nl/qr/report/337777 | 52.6528 | 6.7516 | 247322.9942 | 519238.9861 | Esdoorn |  | 7742RZ | Coevorden | Coevorden | 1993-01-01 | Gemeente Coevorden | Philips | 5 |  | Gemeente Coevorden | In bedrijf | Enexis |  | AAN 100%, 23:00 050%, 06:00 100%, UIT |  |  | Nacht | Bemeterd | [9 empty] | 213271 | [29 empty] | CON AL 3.5 M PT | 59588 | 1 | 1993-01-01 |  | PM AL 3,5 CO T60 TP | 3.50 | CONISCH | ALUMINIUM | NVT | NVT | NVT |  | 350400 |  | Townguide BDP103 PCC GRN15/840 DM | 626294 | 1 | 2019-07-02 |  | Townguide BDP103 PCC GRN15/840 DM LED 4000K 12W | Philips |  |  |  |  | Silver RAL9006 |  |  |  | 100000 |  |  |  | LAMP Philips BDP103 PCC GRN15/840 DM | 493619 | 1 | 2019-07-02 |  | LAMP Philips BDP103 PCC GRN15/840 DM | Philips | 840 | 13.00 | 100000 | LED |  | LED DRIVER | 44123 | 1 | 2019-07-02 |  | LEDDRIVER |  |  | 1.00 | 175200 | [6 empty] | Mastdeur | 90316 | 1 | 1993-01-01 |  | Mastdeur | Mastdeur | NVT
7 | 337778 | https://lms.nederlandslicht.nl/qr/report/337778 | 52.6521 | 6.7498 | 247201.4258 | 519161.9377 | Esschenbruggerdijk |  | 7742PC | Coevorden | Coevorden | 1991-01-01 | Gemeente Coevorden | Philips/Signify | 5 |  | Gemeente Coevorden | In bedrijf | Enexis |  | AAN 100%, 23:00 050%, 06:00 100%, UIT |  |  | Nacht | Bemeterd | [9 empty] | 213272 | [29 empty] | CON AL 3.5 M PT | 59588 | 1 | 1991-01-01 |  | PM AL 3,5 CO T60 TP | 3.50 | CONISCH | ALUMINIUM | NVT | NVT | NVT |  | 350400 |  | BDP103 PCC GRN15/840 DM | 947343 | 1 | 2020-08-23 |  |  | Philips/Signify | [8 empty] | 175200 |  |  |  | BDP103 PCC GRN15/840 DM | 947344 | 1 | 2020-08-30 | [6 empty] | LED |  | LED DRIVER | 44123 | 1 | 2020-08-30 |  | LEDDRIVER |  |  | 1.00 | 175200 | [6 empty] | Mastdeur | 90316 | 1 | 1991-01-01 |  | Mastdeur | Mastdeur | NVT
6 | 337779 | https://lms.nederlandslicht.nl/qr/report/337779 | 52.6519 | 6.75 | 247217.7825 | 519142.0801 | Esschenbruggerdijk |  | 7742PC | Coevorden | Coevorden | 1991-01-01 | Gemeente Coevorden | Philips/Signify | 5 |  | Gemeente Coevorden | In bedrijf | Enexis |  | AAN 100%, 23:00 050%, 06:00 100%, UIT |  |  | Nacht | Bemeterd | [9 empty] | 213273 | [29 empty] | CON AL 3.5 M PT | 59588 | 1 | 1991-01-01 |  | PM AL 3,5 CO T60 TP | 3.50 | CONISCH | ALUMINIUM | NVT | NVT | NVT |  | 350400 |  | BDP103 PCC GRN15/840 DM | 947343 | 1 | 2020-08-23 |  |  | Philips/Signify | [8 empty] | 175200 |  |  |  | BDP103 PCC GRN15/840 DM | 947344 | 1 | 2020-08-30 | [6 empty] | LED |  | LED DRIVER | 44123 | 1 | 2020-08-30 |  | LEDDRIVER |  |  | 1.00 | 175200 | [6 empty] | Mastdeur | 90316 | 1 | 1991-01-01 |  | Mastdeur | Mastdeur | NVT
32 | 337780 | https://lms.nederlandslicht.nl/qr/report/337780 | 52.6553 | 6.7466 | 246982.9942 | 519512.9861 | Esschenbruggerdijk |  | 7742PC | Coevorden | Coevorden | 2004-01-28 | Gemeente Coevorden | Philips | 5 |  | Gemeente Coevorden | In bedrijf | Enexis |  | AAN 100%, 23:00 050%, 06:00 100%, UIT |  |  | Nacht | Bemeterd | [9 empty] | 213274 | [29 empty] | Lichtm.st.con.paalt.LPH 04,0m-60mm, pmf | 94488 | 1 | 2004-01-28 |  | PM ST 4,0 CO T60 ET V | 4.00 | CONISCH | THERMISCH VERZINKT | NVT | NVT | NVT |  | 350400 |  | Townguide BDP103 PCC GRN15/840 DM | 626294 | 1 | 2019-06-21 |  | Townguide BDP103 PCC GRN15/840 DM LED 4000K 12W | Philips |  |  |  |  | Silver RAL9006 |  |  |  | 100000 |  |  |  | LAMP Philips BDP103 PCC GRN15/840 DM | 493619 | 1 | 2019-06-21 |  | LAMP Philips BDP103 PCC GRN15/840 DM | Philips | 840 | 13.00 | 100000 | LED |  | LED DRIVER | 44123 | 1 | 2019-06-21 |  | LEDDRIVER |  |  | 1.00 | 175200 | [6 empty] | Mastdeur | 90316 | 1 | 2004-01-28 |  | Mastdeur | Mastdeur | NVT
5 | 337781 | https://lms.nederlandslicht.nl/qr/report/337781 | 52.6519 | 6.7502 | 247232.791 | 519138.1138 | Esschenbruggerdijk |  | 7742PC | Coevorden | Coevorden | 1991-01-01 | Gemeente Coevorden | Philips | 5 |  | Gemeente Coevorden | In bedrijf | Enexis |  | AAN 100%, 23:00 050%, 06:00 100%, UIT |  |  | Nacht | Bemeterd | [9 empty] | 213275 | [29 empty] | LM AL 8,0 CO EU700 T60 | 315711 | 1 | 1991-01-01 | [9 empty] | 350400 |  | BGP381 ### 19W NW 2500L GREY DM DVD | 311895 | 1 | 2018-10-16 | [11 empty] | 175200 |  |  |  | LED IN: BGP381 ### 19W NW 2500L GREY DM DVD | 311896 | 1 | 2018-10-16 |  |  |  |  | 19.00 |  | LED |  | LED DRIVER | 44123 | 1 | 2018-10-16 |  | LEDDRIVER |  |  | 1.00 | 175200 | [6 empty] | Mastdeur | 90316 | 1 | 1991-01-01 |  | Mastdeur | Mastdeur | NVT
4 | 337782 | https://lms.nederlandslicht.nl/qr/report/337782 | 52.6518 | 6.7502 | 247231.9706 | 519122.0926 | Esschenbruggerdijk |  | 7742PC | Coevorden | Coevorden | 1991-01-01 | Gemeente Coevorden | Philips/Signify | 5 |  | Gemeente Coevorden | In bedrijf | Enexis |  | AAN 100%, 23:00 050%, 06:00 100%, UIT |  |  | Nacht | Bemeterd | [9 empty] | 213276 | [29 empty] | CON AL 3.5 M PT | 59588 | 1 | 1991-01-01 |  | PM AL 3,5 CO T60 TP | 3.50 | CONISCH | ALUMINIUM | NVT | NVT | NVT |  | 350400 |  | BDP103 PCC GRN15/840 DM | 947343 | 1 | 2020-08-23 |  |  | Philips/Signify | [8 empty] | 175200 |  |  |  | BDP103 PCC GRN15/840 DM | 947344 | 1 | 2020-08-30 | [6 empty] | LED |  | LED DRIVER | 44123 | 1 | 2020-08-30 |  | LEDDRIVER |  |  | 1.00 | 175200 | [6 empty] | Mastdeur | 90316 | 1 | 1991-01-01 |  | Mastdeur | Mastdeur | NVT
3 | 337783 | https://lms.nederlandslicht.nl/qr/report/337783 | 52.6516 | 6.7503 | 247241.372 | 519103.4372 | Esschenbruggerdijk |  | 7742PC | Coevorden | Coevorden | 1991-01-01 | Gemeente Coevorden | Philips | 5 |  | Gemeente Coevorden | In bedrijf | Enexis |  | AAN 100%, 23:00 050%, 06:00 100%, UIT |  |  | Nacht | Bemeterd | [9 empty] | 213277 | [29 empty] | LM AL 8,0 CO EU700 T60 | 315711 | 1 | 1991-01-01 | [9 empty] | 350400 |  | BGP381 ### 19W NW 2500L GREY DM DVD | 311895 | 1 | 2018-10-16 | [11 empty] | 175200 |  |  |  | LED IN: BGP381 ### 19W NW 2500L GREY DM DVD | 311896 | 1 | 2018-10-16 |  |  |  |  | 19.00 |  | LED |  | LED DRIVER | 44123 | 1 | 2018-10-16 |  | LEDDRIVER |  |  | 1.00 | 175200 | [6 empty] | Mastdeur | 90316 | 1 | 1991-01-01 |  | Mastdeur | Mastdeur | NVT
2 | 337784 | https://lms.nederlandslicht.nl/qr/report/337784 | 52.6513 | 6.7505 | 247250.068 | 519068.6371 | Esschenbruggerdijk |  | 7742PC | Coevorden | Coevorden | 1991-01-01 | Gemeente Coevorden | Philips | 5 |  | Gemeente Coevorden | In bedrijf | Enexis |  | AAN 100%, 23:00 050%, 06:00 100%, UIT |  |  | Nacht | Bemeterd | [9 empty] | 213278 | [29 empty] | LM AL 8,0 CO EU700 T60 | 315711 | 1 | 1991-01-01 | [9 empty] | 350400 |  | BGP381 ### 19W NW 2500L GREY DM DVD | 311895 | 1 | 2018-10-16 | [11 empty] | 175200 |  |  |  | LED IN: BGP381 ### 19W NW 2500L GREY DM DVD | 311896 | 1 | 2018-10-16 |  |  |  |  | 19.00 |  | LED |  | LED DRIVER | 44123 | 1 | 2018-10-16 |  | LEDDRIVER |  |  | 1.00 | 175200 | [6 empty] | Mastdeur | 90316 | 1 | 1991-01-01 |  | Mastdeur | Mastdeur | NVT
1 | 337785 | https://lms.nederlandslicht.nl/qr/report/337785 | 52.6509 | 6.7506 | 247257.8052 | 519032.7294 | Esschenbruggerdijk |  | 7742PC | Coevorden | Coevorden | 1991-01-01 | Gemeente Coevorden | Philips | 5 |  | Gemeente Coevorden | In bedrijf | Enexis |  | AAN 100%, 23:00 050%, 06:00 100%, UIT |  |  | Nacht | Bemeterd | [9 empty] | 213279 | [29 empty] | LM AL 8,0 CO EU700 T60 | 315711 | 1 | 1991-01-01 | [9 empty] | 350400 |  | BGP381 ### 19W NW 2500L GREY DM DVD | 311895 | 1 | 2018-10-16 | [11 empty] | 175200 |  |  |  | LED IN: BGP381 ### 19W NW 2500L GREY DM DVD | 311896 | 1 | 2018-10-16 |  |  |  |  | 19.00 |  | LED |  | LED DRIVER | 44123 | 1 | 2018-10-16 |  | LEDDRIVER |  |  | 1.00 | 175200 | [6 empty] | Mastdeur | 90316 | 1 | 1991-01-01 |  | Mastdeur | Mastdeur | NVT
34 | 337786 | https://lms.nederlandslicht.nl/qr/report/337786 | 52.6556 | 6.7465 | 246972.9942 | 519548.9861 | Esschenbruggerdijk |  | 7742PC | Coevorden | Coevorden | 2017-10-31 | Gemeente Coevorden | Philips | 5 |  | Gemeente Coevorden | In bedrijf | Enexis |  | AAN 100%, 23:00 050%, 06:00 100%, UIT |  |  | Nacht | Bemeterd | [9 empty] | 213280 | [29 empty] | PM AL 4,0 CO T60 CP ... | 91278 | 1 | 2017-10-31 |  | PM AL 4,0 CO T60 TP | 4.00 | CONISCH | ALUMINIUM | NVT | NVT | NVT |  | 350400 |  | Townguide BDP103 PCC GRN15/840 DM | 626294 | 1 | 2019-06-21 |  | Townguide BDP103 PCC GRN15/840 DM LED 4000K 12W | Philips |  |  |  |  | Silver RAL9006 |  |  |  | 100000 |  |  |  | LAMP Philips BDP103 PCC GRN15/840 DM | 493619 | 1 | 2019-06-21 |  | LAMP Philips BDP103 PCC GRN15/840 DM | Philips | 840 | 13.00 | 100000 | LED |  | LED DRIVER | 44123 | 1 | 2019-06-21 |  | LEDDRIVER |  |  | 1.00 | 175200 | [6 empty] | Mastdeur | 90316 | 1 | 2017-10-31 |  | Mastdeur | Mastdeur | NVT
33 | 337787 | https://lms.nederlandslicht.nl/qr/report/337787 | 52.6555 | 6.7467 | 246986.9942 | 519530.9861 | Esschenbruggerdijk |  | 7742PC | Coevorden | Coevorden | 1991-01-01 | Gemeente Coevorden | Philips | 5 |  | Gemeente Coevorden | In bedrijf | Enexis |  | AAN 100%, 23:00 050%, 06:00 100%, UIT |  |  | Nacht | Bemeterd | [9 empty] | 213281 | [29 empty] | CON AL 3.5 M PT | 59588 | 1 | 1991-01-01 |  | PM AL 3,5 CO T60 TP | 3.50 | CONISCH | ALUMINIUM | NVT | NVT | NVT |  | 350400 |  | Townguide BDP103 PCC GRN15/840 DM | 626294 | 1 | 2019-06-21 |  | Townguide BDP103 PCC GRN15/840 DM LED 4000K 12W | Philips |  |  |  |  | Silver RAL9006 |  |  |  | 100000 |  |  |  | LAMP Philips BDP103 PCC GRN15/840 DM | 493619 | 1 | 2019-06-21 |  | LAMP Philips BDP103 PCC GRN15/840 DM | Philips | 840 | 13.00 | 100000 | LED |  | LED DRIVER | 44123 | 1 | 2019-06-21 |  | LEDDRIVER |  |  | 1.00 | 175200 | [6 empty] | Mastdeur | 90316 | 1 | 1991-01-01 |  | Mastdeur | Mastdeur | NVT
16 | 337788 | https://lms.nederlandslicht.nl/qr/report/337788 | 52.6531 | 6.7488 | 247131.6885 | 519271.7998 | Esschenbruggerdijk |  | 7742PC | Coevorden | Coevorden | 1994-01-01 | Gemeente Coevorden | Philips | 5 |  | Gemeente Coevorden | In bedrijf | Enexis |  | AAN 100%, 23:00 050%, 06:00 100%, UIT |  |  | Nacht | Bemeterd | [9 empty] | 213282 | [29 empty] | LM AL 8,0 CO EU700 T60 | 315711 | 1 | 1994-01-01 | [9 empty] | 350400 |  | BGP381 ### 19W NW 2500L GREY DM DVD | 311895 | 1 | 2018-10-16 | [11 empty] | 175200 |  |  |  | LED IN: BGP381 ### 19W NW 2500L GREY DM DVD | 311896 | 1 | 2018-10-16 |  |  |  |  | 19.00 |  | LED |  | LED DRIVER | 44123 | 1 | 2018-10-16 |  | LEDDRIVER |  |  | 1.00 | 175200 | [6 empty] | Mastdeur | 90316 | 1 | 1994-01-01 |  | Mastdeur | Mastdeur | NVT
24 | 337789 | https://lms.nederlandslicht.nl/qr/report/337789 | 52.6537 | 6.7477 | 247058.6615 | 519333.3768 | Esschenbruggerdijk |  | 7742PC | Coevorden | Coevorden | 1990-01-01 | Gemeente Coevorden | Philips/Signify | 5 |  | Gemeente Coevorden | In bedrijf | Enexis |  | AAN 100%, 23:00 050%, 06:00 100%, UIT |  |  | Nacht | Bemeterd | [9 empty] | 213283 | [29 empty] | LM AL 8,0 CO EU700 T60 | 315711 | 1 | 1990-01-01 | [9 empty] | 350400 |  | BDP103 32X 12W NW 1500L NVT DM DDGC | 1231205 | 1 | 2022-02-03 |  | BDP103 32X 12W NW 1500L NVT DM DDGC | Signify | BDP 103 |  |  |  | NVT | 32 |  | 1500.00 |  |  | 12.00 |  | BDP103 PCC GRN15/840 DM | 947344 | 1 | 2020-08-30 | [6 empty] | LED |  | LED DRIVER | 44123 | 1 | 2020-08-30 |  | LEDDRIVER |  |  | 1.00 | 175200 | [6 empty] | Mastdeur | 90316 | 1 | 1990-01-01 |  | Mastdeur | Mastdeur | NVT
28 | 337790 | https://lms.nederlandslicht.nl/qr/report/337790 | 52.6545 | 6.7465 | 246973.2685 | 519423.3324 | Esschenbruggerdijk |  | 7742PC | Coevorden | Coevorden | 1991-01-01 | Gemeente Coevorden | Philips | 5 |  | Gemeente Coevorden | In bedrijf | Enexis |  | AAN 100%, 23:00 050%, 06:00 100%, UIT |  |  | Nacht | Bemeterd | [9 empty] | 213284 | [29 empty] | LM AL 8,0 CO EU700 T60 | 315711 | 1 | 1991-01-01 | [9 empty] | 350400 |  | BGP381 ### 19W NW 2500L GREY DM DVD | 311895 | 1 | 2018-10-16 | [11 empty] | 175200 |  |  |  | LED IN: BGP381 ### 19W NW 2500L GREY DM DVD | 311896 | 1 | 2018-10-16 |  |  |  |  | 19.00 |  | LED |  | LED DRIVER | 44123 | 1 | 2018-10-16 |  | LEDDRIVER |  |  | 1.00 | 175200 | [6 empty] | Mastdeur | 90316 | 1 | 1991-01-01 |  | Mastdeur | Mastdeur | NVT
30 | 337791 | https://lms.nederlandslicht.nl/qr/report/337791 | 52.6549 | 6.7459 | 246935.6913 | 519463.7414 | Esschenbruggerdijk |  | 7742PC | Coevorden | Coevorden | 1980-01-01 | Gemeente Coevorden | Philips | 5 |  | Gemeente Coevorden | In bedrijf | Enexis |  | AAN 100%, 23:00 050%, 06:00 100%, UIT |  |  | Nacht | Bemeterd | [9 empty] | 213285 | [29 empty] | CON AL 8 M (EU 0750-60) | 99927 | 1 | 1980-01-01 |  | LM AL 8,0 CO EU850/5 T60 TP | 8.00 | CONISCH | ALUMINIUM | NVT | NVT | NVT |  | 350400 |  | BGP381 ### 19W NW 2500L GREY DM DVD | 311895 | 1 | 2018-10-16 | [11 empty] | 175200 |  |  |  | LED IN: BGP381 ### 19W NW 2500L GREY DM DVD | 311896 | 1 | 2018-10-16 |  |  |  |  | 19.00 |  | LED |  | LED DRIVER | 44123 | 1 | 2018-10-16 |  | LEDDRIVER |  |  | 1.00 | 175200 | [6 empty] | Mastdeur | 90316 | 1 | 1980-01-01 |  | Mastdeur | Mastdeur | NVT
31 | 337792 | https://lms.nederlandslicht.nl/qr/report/337792 | 52.6551 | 6.7462 | 246951.9942 | 519489.9861 | Esschenbruggerdijk |  | 7742PC | Coevorden | Coevorden | 1991-01-01 | Gemeente Coevorden | Philips | 5 |  | Gemeente Coevorden | In bedrijf | Enexis |  | AAN 100%, 23:00 050%, 06:00 100%, UIT |  |  | Nacht | Bemeterd | [9 empty] | 213286 | [29 empty] | CON AL 3.5 M PT | 59588 | 1 | 1991-01-01 |  | PM AL 3,5 CO T60 TP | 3.50 | CONISCH | ALUMINIUM | NVT | NVT | NVT |  | 350400 |  | Townguide BDP103 PCC GRN15/840 DM | 626294 | 1 | 2019-06-21 |  | Townguide BDP103 PCC GRN15/840 DM LED 4000K 12W | Philips |  |  |  |  | Silver RAL9006 |  |  |  | 100000 |  |  |  | LAMP Philips BDP103 PCC GRN15/840 DM | 493619 | 1 | 2019-06-21 |  | LAMP Philips BDP103 PCC GRN15/840 DM | Philips | 840 | 13.00 | 100000 | LED |  | LED DRIVER | 44123 | 1 | 2019-06-21 |  | LEDDRIVER |  |  | 1.00 | 175200 | [6 empty] | Mastdeur | 90316 | 1 | 1991-01-01 |  | Mastdeur | Mastdeur | NVT
29 | 337793 | https://lms.nederlandslicht.nl/qr/report/337793 | 52.6547 | 6.7462 | 246954.783 | 519444.5977 | Esschenbruggerdijk |  | 7742PC | Coevorden | Coevorden | 1991-01-01 | Gemeente Coevorden | Philips | 5 |  | Gemeente Coevorden | In bedrijf | Enexis |  | AAN 100%, 23:00 050%, 06:00 100%, UIT |  |  | Nacht | Bemeterd | [9 empty] | 213287 | [29 empty] | LM AL 8,0 CO EU700 T60 | 315711 | 1 | 1991-01-01 | [9 empty] | 350400 |  | BGP381 ### 19W NW 2500L GREY DM DVD | 311895 | 1 | 2018-10-16 | [11 empty] | 175200 |  |  |  | LED IN: BGP381 ### 19W NW 2500L GREY DM DVD | 311896 | 1 | 2018-10-16 |  |  |  |  | 19.00 |  | LED |  | LED DRIVER | 44123 | 1 | 2018-10-16 |  | LEDDRIVER |  |  | 1.00 | 175200 | [6 empty] | Mastdeur | 90316 | 1 | 1991-01-01 |  | Mastdeur | Mastdeur | NVT
26 | 337794 | https://lms.nederlandslicht.nl/qr/report/337794 | 52.6541 | 6.747 | 247011.7724 | 519382.1264 | Esschenbruggerdijk |  | 7742PC | Coevorden | Coevorden | 1990-01-01 | Gemeente Coevorden | Philips | 5 |  | Gemeente Coevorden | In bedrijf | Enexis |  | AAN 100%, 23:00 050%, 06:00 100%, UIT |  |  | Nacht | Bemeterd | [9 empty] | 213288 | [29 empty] | LM AL 8,0 CO EU700 T60 | 315711 | 1 | 1990-01-01 | [9 empty] | 350400 |  | BGP381 ### 19W NW 2500L GREY DM DVD | 311895 | 1 | 2018-10-16 | [11 empty] | 175200 |  |  |  | LED IN: BGP381 ### 19W NW 2500L GREY DM DVD | 311896 | 1 | 2018-10-16 |  |  |  |  | 19.00 |  | LED |  | LED DRIVER | 44123 | 1 | 2018-10-16 |  | LEDDRIVER |  |  | 1.00 | 175200 | [6 empty] | Mastdeur | 90316 | 1 | 1990-01-01 |  | Mastdeur | Mastdeur | NVT
27 | 337795 | https://lms.nederlandslicht.nl/qr/report/337795 | 52.6543 | 6.7467 | 246992.5945 | 519402.7107 | Esschenbruggerdijk |  | 7742PC | Coevorden | Coevorden | 1990-01-01 | Gemeente Coevorden | Philips | 5 |  | Gemeente Coevorden | In bedrijf | Enexis |  | AAN 100%, 23:00 050%, 06:00 100%, UIT |  |  | Nacht | Bemeterd | [9 empty] | 213289 | [29 empty] | LM AL 8,0 CO EU700 T60 | 315711 | 1 | 1990-01-01 | [9 empty] | 350400 |  | BGP381 ### 19W NW 2500L GREY DM DVD | 311895 | 1 | 2018-10-16 | [11 empty] | 175200 |  |  |  | LED IN: BGP381 ### 19W NW 2500L GREY DM DVD | 311896 | 1 | 2018-10-16 |  |  |  |  | 19.00 |  | LED |  | LED DRIVER | 44123 | 1 | 2018-10-16 |  | LEDDRIVER |  |  | 1.00 | 175200 | [6 empty] | Mastdeur | 90316 | 1 | 1990-01-01 |  | Mastdeur | Mastdeur | NVT
25 | 337796 | https://lms.nederlandslicht.nl/qr/report/337796 | 52.6539 | 6.7473 | 247031.0446 | 519361.5751 | Esschenbruggerdijk |  | 7742PC | Coevorden | Coevorden | 1990-01-01 | Gemeente Coevorden | Philips | 5 |  | Gemeente Coevorden | In bedrijf | Enexis |  | AAN 100%, 23:00 050%, 06:00 100%, UIT |  |  | Nacht | Bemeterd | [9 empty] | 213290 | [29 empty] | LM AL 8,0 CO EU700 T60 | 315711 | 1 | 1990-01-01 | [9 empty] | 350400 |  | BGP381 ### 19W NW 2500L GREY DM DVD | 311895 | 1 | 2018-10-16 | [11 empty] | 175200 |  |  |  | LED IN: BGP381 ### 19W NW 2500L GREY DM DVD | 311896 | 1 | 2018-10-16 |  |  |  |  | 19.00 |  | LED |  | LED DRIVER | 44123 | 1 | 2018-10-16 |  | LEDDRIVER |  |  | 1.00 | 175200 | [6 empty] | Mastdeur | 90316 | 1 | 1990-01-01 |  | Mastdeur | Mastdeur | NVT
20 | 337797 | https://lms.nederlandslicht.nl/qr/report/337797 | 52.6535 | 6.7479 | 247074.4181 | 519314.3466 | Esschenbruggerdijk |  | 7742PC | Coevorden | Coevorden | 1990-01-01 | Gemeente Coevorden | Philips/Signify | 5 |  | Gemeente Coevorden | In bedrijf | Enexis |  | AAN 100%, 23:00 050%, 06:00 100%, UIT |  |  | Nacht | Bemeterd | [9 empty] | 213291 | [29 empty] | PM ST 4,0 CO+GP T60 ET Z V | 37819 | 1 | 2020-05-28 |  | PM ST 4,0 CO T60 ET V | 4.00 | CONISCH | THERMISCH VERZINKT | NVT | NVT | NVT |  | 350400 |  | BDP103 PCC GRN15/840 DM | 947343 | 1 | 2020-08-23 |  |  | Philips/Signify | [8 empty] | 175200 |  |  |  | BDP103 PCC GRN15/840 DM | 947344 | 1 | 2020-08-30 | [6 empty] | LED |  | LED DRIVER | 44123 | 1 | 2020-08-30 |  | LEDDRIVER |  |  | 1.00 | 175200 | [6 empty] | Mastdeur | 90316 | 1 | 2020-05-28 |  | Mastdeur | Mastdeur | NVT
22 | 337798 | https://lms.nederlandslicht.nl/qr/report/337798 | 52.6537 | 6.748 | 247082.129 | 519330.8981 | Esschenbruggerdijk |  | 7742PC | Coevorden | Coevorden | 1990-01-01 | Gemeente Coevorden | Philips | 5 |  | Gemeente Coevorden | In bedrijf | Enexis |  | AAN 100%, 23:00 050%, 06:00 100%, UIT |  |  | Nacht | Bemeterd | [9 empty] | 213292 | [29 empty] | LM AL 8,0 CO EU700 T60 | 315711 | 1 | 1990-01-01 | [9 empty] | 350400 |  | BGP381 ### 19W NW 2500L GREY DM DVD | 311895 | 1 | 2018-10-16 | [11 empty] | 175200 |  |  |  | LED IN: BGP381 ### 19W NW 2500L GREY DM DVD | 311896 | 1 | 2018-10-16 |  |  |  |  | 19.00 |  | LED |  | LED DRIVER | 44123 | 1 | 2018-10-16 |  | LEDDRIVER |  |  | 1.00 | 175200 | [6 empty] | Mastdeur | 90316 | 1 | 1990-01-01 |  | Mastdeur | Mastdeur | NVT
23 | 337799 | https://lms.nederlandslicht.nl/qr/report/337799 | 52.6539 | 6.7477 | 247056.9201 | 519359.2986 | Esschenbruggerdijk |  | 7742PC | Coevorden | Coevorden | 1990-01-01 | Gemeente Coevorden | Philips | 5 |  | Gemeente Coevorden | In bedrijf | Enexis |  | AAN 100%, 23:00 050%, 06:00 100%, UIT |  |  | Nacht | Bemeterd | [9 empty] | 213293 | [29 empty] | LM AL 8,0 CO EU700 T60 | 315711 | 1 | 1990-01-01 | [9 empty] | 350400 |  | BGP381 ### 19W NW 2500L GREY DM DVD | 311895 | 1 | 2018-10-16 | [11 empty] | 175200 |  |  |  | LED IN: BGP381 ### 19W NW 2500L GREY DM DVD | 311896 | 1 | 2018-10-16 |  |  |  |  | 19.00 |  | LED |  | LED DRIVER | 44123 | 1 | 2018-10-16 |  | LEDDRIVER |  |  | 1.00 | 175200 | [6 empty] | Mastdeur | 90316 | 1 | 1990-01-01 |  | Mastdeur | Mastdeur | NVT
21 | 337800 | https://lms.nederlandslicht.nl/qr/report/337800 | 52.6534 | 6.7484 | 247106.3646 | 519301.9931 | Esschenbruggerdijk |  | 7742PC | Coevorden | Coevorden | 2017-07-28 | Gemeente Coevorden | Philips | 5 |  | Gemeente Coevorden | In bedrijf | Enexis |  | AAN 100%, 23:00 050%, 06:00 100%, UIT |  |  | Nacht | Bemeterd | [9 empty] | 213294 | [29 empty] | LM AL 8,0 CO EU750/05 T60x100 CM | 85298 | 1 | 2017-07-28 |  | LM AL 8,0 CO EU850/5 T60 TP | 8.00 | CONISCH | ALUMINIUM | NVT | NVT | NVT |  | 350400 |  | BGP381 ### 19W NW 2500L GREY DM DVD | 311895 | 1 | 2018-10-16 | [11 empty] | 175200 |  |  |  | LED IN: BGP381 ### 19W NW 2500L GREY DM DVD | 311896 | 1 | 2018-10-16 |  |  |  |  | 19.00 |  | LED |  | LED DRIVER | 44123 | 1 | 2018-10-16 |  | LEDDRIVER |  |  | 1.00 | 175200 | [6 empty] | Mastdeur | 90316 | 1 | 2017-07-28 |  | Mastdeur | Mastdeur | NVT
18 | 337801 | https://lms.nederlandslicht.nl/qr/report/337801 | 52.6531 | 6.7484 | 247108.2686 | 519273.6726 | Esschenbruggerdijk |  | 7742PC | Coevorden | Coevorden | 1990-01-01 | Gemeente Coevorden | Philips/Signify | 5 |  | Gemeente Coevorden | In bedrijf | Enexis |  | AAN 100%, 23:00 050%, 06:00 100%, UIT |  |  | Nacht | Bemeterd | [9 empty] | 213295 | [29 empty] | LM AL 8,0 CO EU700 T60 | 315711 | 1 | 1990-01-01 | [9 empty] | 350400 |  | BDP103 PCC GRN15/840 DM | 947343 | 1 | 2020-08-23 |  |  | Philips/Signify | [8 empty] | 175200 |  |  |  | BDP103 PCC GRN15/840 DM | 947344 | 1 | 2020-08-30 | [6 empty] | LED |  | LED DRIVER | 44123 | 1 | 2020-08-30 |  | LEDDRIVER |  |  | 1.00 | 175200 | [6 empty] | Mastdeur | 90316 | 1 | 1990-01-01 |  | Mastdeur | Mastdeur | NVT
19 | 337802 | https://lms.nederlandslicht.nl/qr/report/337802 | 52.6533 | 6.7482 | 247091.0636 | 519294.3448 | Esschenbruggerdijk |  | 7742PC | Coevorden | Coevorden | 1990-01-01 | Gemeente Coevorden | Philips/Signify | 5 |  | Gemeente Coevorden | In bedrijf | Enexis |  | AAN 100%, 23:00 050%, 06:00 100%, UIT |  |  | Nacht | Bemeterd | [9 empty] | 213296 | [29 empty] | PM AL 3,5 CO | 36522 | 1 | 1990-01-01 |  | PM AL 3,5 CO T60 TP | 3.50 | CONISCH | ALUMINIUM | NVT | NVT | NVT |  | 350400 |  | BDP103 32X 12W NW 1500L NVT DM DDGC | 1231205 | 1 | 2022-04-08 |  | BDP103 32X 12W NW 1500L NVT DM DDGC | Signify | BDP 103 |  |  |  | NVT | 32 |  | 1500.00 |  |  | 12.00 |  | BDP103 PCC GRN15/840 DM | 947344 | 1 | 2020-08-30 | [6 empty] | LED |  | LED DRIVER | 44123 | 1 | 2020-08-30 |  | LEDDRIVER |  |  | 1.00 | 175200 | [6 empty] | Mastdeur | 90316 | 1 | 1990-01-01 |  | Mastdeur | Mastdeur | NVT
17 | 337803 | https://lms.nederlandslicht.nl/qr/report/337803 | 52.653 | 6.7486 | 247123.0816 | 519255.8501 | Esschenbruggerdijk |  | 7742PC | Coevorden | Coevorden | 1994-01-01 | Gemeente Coevorden | Philips/Signify | 5 |  | Gemeente Coevorden | In bedrijf | Enexis |  | AAN 100%, 23:00 050%, 06:00 100%, UIT |  |  | Nacht | Bemeterd | [9 empty] | 213297 | [29 empty] | LM AL 8,0 CO EU700 T60 | 315711 | 1 | 1994-01-01 | [9 empty] | 350400 |  | BDP103 PCC GRN15/840 DM | 947343 | 1 | 2020-08-23 |  |  | Philips/Signify | [8 empty] | 175200 |  |  |  | BDP103 PCC GRN15/840 DM | 947344 | 1 | 2020-08-30 | [6 empty] | LED |  | LED DRIVER | 44123 | 1 | 2020-08-30 |  | LEDDRIVER |  |  | 1.00 | 175200 | [6 empty] | Mastdeur | 90316 | 1 | 1994-01-01 |  | Mastdeur | Mastdeur | NVT
8 | 337804 | https://lms.nederlandslicht.nl/qr/report/337804 | 52.6522 | 6.75 | 247218.2281 | 519168.6841 | Esschenbruggerdijk |  | 7742PC | Coevorden | Coevorden | 1990-01-01 | Gemeente Coevorden | Philips | 5 |  | Gemeente Coevorden | In bedrijf | Enexis |  | AAN 100%, 23:00 050%, 06:00 100%, UIT |  |  | Nacht | Bemeterd | [9 empty] | 213298 | [29 empty] | LM AL 8,0 CO EU700 T60 | 315711 | 1 | 1990-01-01 | [9 empty] | 350400 |  | BGP381 ### 19W NW 2500L GREY DM DVD | 311895 | 1 | 2018-10-16 | [11 empty] | 175200 |  |  |  | LED IN: BGP381 ### 19W NW 2500L GREY DM DVD | 311896 | 1 | 2018-10-16 |  |  |  |  | 19.00 |  | LED |  | LED DRIVER | 44123 | 1 | 2018-10-16 |  | LEDDRIVER |  |  | 1.00 | 175200 | [6 empty] | Mastdeur | 90316 | 1 | 1990-01-01 |  | Mastdeur | Mastdeur | NVT
12 | 337805 | https://lms.nederlandslicht.nl/qr/report/337805 | 52.6526 | 6.7491 | 247154.458 | 519218.2506 | Esschenbruggerdijk |  | 7742PC | Coevorden | Coevorden | 1990-01-01 | Gemeente Coevorden | Philips/Signify | 5 |  | Gemeente Coevorden | In bedrijf | Enexis |  | AAN 100%, 23:00 050%, 06:00 100%, UIT |  |  | Nacht | Bemeterd | [9 empty] | 213299 | [29 empty] | CON AL 3.5 M PT | 59588 | 1 | 1990-01-01 |  | PM AL 3,5 CO T60 TP | 3.50 | CONISCH | ALUMINIUM | NVT | NVT | NVT |  | 350400 |  | BDP103 PCC GRN15/840 DM | 947343 | 1 | 2020-08-23 |  |  | Philips/Signify | [8 empty] | 175200 |  |  |  | BDP103 PCC GRN15/840 DM | 947344 | 1 | 2020-08-30 | [6 empty] | LED |  | LED DRIVER | 44123 | 1 | 2020-08-30 |  | LEDDRIVER |  |  | 1.00 | 175200 | [6 empty] | Mastdeur | 90316 | 1 | 1990-01-01 |  | Mastdeur | Mastdeur | NVT
14 | 337806 | https://lms.nederlandslicht.nl/qr/report/337806 | 52.6527 | 6.7493 | 247168.6267 | 519227.7597 | Esschenbruggerdijk |  | 7742PC | Coevorden | Coevorden | 1994-01-01 | Gemeente Coevorden | Philips | 5 |  | Gemeente Coevorden | In bedrijf | Enexis |  | AAN 100%, 23:00 050%, 06:00 100%, UIT |  |  | Nacht | Bemeterd | [9 empty] | 213300 | [29 empty] | LM AL 8,0 CO EU700 T60 | 315711 | 1 | 1994-01-01 | [9 empty] | 350400 |  | BGP381 ### 19W NW 2500L GREY DM DVD | 311895 | 1 | 2018-10-16 | [11 empty] | 175200 |  |  |  | LED IN: BGP381 ### 19W NW 2500L GREY DM DVD | 311896 | 1 | 2018-10-16 |  |  |  |  | 19.00 |  | LED |  | LED DRIVER | 44123 | 1 | 2018-10-16 |  | LEDDRIVER |  |  | 1.00 | 175200 | [6 empty] | Mastdeur | 90316 | 1 | 1994-01-01 |  | Mastdeur | Mastdeur | NVT
15 | 337807 | https://lms.nederlandslicht.nl/qr/report/337807 | 52.6529 | 6.749 | 247148.901 | 519251.3148 | Esschenbruggerdijk |  | 7742PC | Coevorden | Coevorden | 1994-01-01 | Gemeente Coevorden | Philips | 5 |  | Gemeente Coevorden | In bedrijf | Enexis |  | AAN 100%, 23:00 050%, 06:00 100%, UIT |  |  | Nacht | Bemeterd | [9 empty] | 213301 | [29 empty] | LM AL 8,0 CO EU700 T60 | 315711 | 1 | 1994-01-01 | [9 empty] | 350400 |  | BGP381 ### 19W NW 2500L GREY DM DVD | 311895 | 1 | 2018-10-16 | [11 empty] | 175200 |  |  |  | LED IN: BGP381 ### 19W NW 2500L GREY DM DVD | 311896 | 1 | 2018-10-16 |  |  |  |  | 19.00 |  | LED |  | LED DRIVER | 44123 | 1 | 2018-10-16 |  | LEDDRIVER |  |  | 1.00 | 175200 | [6 empty] | Mastdeur | 90316 | 1 | 1994-01-01 |  | Mastdeur | Mastdeur | NVT
13 | 337808 | https://lms.nederlandslicht.nl/qr/report/337808 | 52.6528 | 6.7489 | 247138.2449 | 519237.4489 | Esschenbruggerdijk |  | 7742PC | Coevorden | Coevorden | 2003-04-17 | Gemeente Coevorden | Philips/Signify | 5 |  | Gemeente Coevorden | In bedrijf | Enexis |  | AAN 100%, 23:00 050%, 06:00 100%, UIT |  |  | Nacht | Bemeterd | [9 empty] | 213302 | [29 empty] | PM AL 3,5 CO T60 TP | 44730 | 1 | 2003-04-17 |  | PM AL 3,5 CO T60 TP | 3.50 | CONISCH | ALUMINIUM | NVT | NVT | NVT |  | 350400 |  | BDP103 PCC GRN15/840 DM | 947343 | 1 | 2020-08-23 |  |  | Philips/Signify | [8 empty] | 175200 |  |  |  | BDP103 PCC GRN15/840 DM | 947344 | 1 | 2020-08-30 | [6 empty] | LED |  | LED DRIVER | 44123 | 1 | 2020-08-30 |  | LEDDRIVER |  |  | 1.00 | 175200 | [6 empty] | Mastdeur | 90316 | 1 | 2003-04-17 |  | Mastdeur | Mastdeur | NVT
10 | 337809 | https://lms.nederlandslicht.nl/qr/report/337809 | 52.6523 | 6.7495 | 247185.8321 | 519180.5488 | Esschenbruggerdijk |  | 7742PC | Coevorden | Coevorden | 1990-01-01 | Gemeente Coevorden | Philips/Signify | 5 |  | Gemeente Coevorden | In bedrijf | Enexis |  | AAN 100%, 23:00 050%, 06:00 100%, UIT |  |  | Nacht | Bemeterd | [9 empty] | 213303 | [29 empty] | CON AL 3.5 M PT | 59588 | 1 | 2024-04-25 |  | PM AL 3,5 CO T60 TP | 3.50 | CONISCH | ALUMINIUM | NVT | NVT | NVT |  | 350400 |  | BDP103 PCC GRN15/840 DM | 947343 | 1 | 2021-10-26 |  |  | Philips/Signify | [8 empty] | 175200 |  |  |  | BDP103 PCC GRN15/840 DM | 947344 | 1 | 2020-08-30 | [6 empty] | LED |  | LED DRIVER | 44123 | 1 | 2020-08-30 |  | LEDDRIVER |  |  | 1.00 | 175200 | [6 empty] | Mastdeur | 90316 | 1 | 2024-04-25 |  | Mastdeur | Mastdeur | NVT
11 | 337810 | https://lms.nederlandslicht.nl/qr/report/337810 | 52.6525 | 6.7493 | 247169.9618 | 519199.9026 | Esschenbruggerdijk |  | 7742PC | Coevorden | Coevorden | 1990-01-01 | Gemeente Coevorden | Philips/Signify | 5 |  | Gemeente Coevorden | In bedrijf | Enexis |  | AAN 100%, 23:00 050%, 06:00 100%, UIT |  |  | Nacht | Bemeterd | [9 empty] | 213304 | [29 empty] | CON AL 3.5 M PT | 59588 | 1 | 2024-06-04 |  | PM AL 3,5 CO T60 TP | 3.50 | CONISCH | ALUMINIUM | NVT | NVT | NVT |  | 350400 |  | BDP103 32X 12W NW 1500L NVT DM DDGC | 1231205 | 1 | 2022-02-07 |  | BDP103 32X 12W NW 1500L NVT DM DDGC | Signify | BDP 103 |  |  |  | NVT | 32 |  | 1500.00 |  |  | 12.00 |  | BDP103 PCC GRN15/840 DM | 947344 | 1 | 2020-08-30 | [6 empty] | LED |  | LED DRIVER | 44123 | 1 | 2020-08-30 |  | LEDDRIVER |  |  | 1.00 | 175200 | [6 empty] | Mastdeur | 90316 | 1 | 2024-06-04 |  | Mastdeur | Mastdeur | NVT
9 | 337811 | https://lms.nederlandslicht.nl/qr/report/337811 | 52.6524 | 6.7497 | 247194.1791 | 519197.2026 | Esschenbruggerdijk |  | 7742PC | Coevorden | Coevorden | 1990-01-01 | Gemeente Coevorden | Philips | 5 |  | Gemeente Coevorden | In bedrijf | Enexis |  | AAN 100%, 23:00 050%, 06:00 100%, UIT |  |  | Nacht | Bemeterd | [9 empty] | 213305 | [29 empty] | LM AL 8,0 CO EU700 T60 | 315711 | 1 | 1990-01-01 | [9 empty] | 350400 |  | BGP381 ### 19W NW 2500L GREY DM DVD | 311895 | 1 | 2018-10-16 | [11 empty] | 175200 |  |  |  | LED IN: BGP381 ### 19W NW 2500L GREY DM DVD | 311896 | 1 | 2018-10-16 |  |  |  |  | 19.00 |  | LED |  | LED DRIVER | 44123 | 1 | 2018-10-16 |  | LEDDRIVER |  |  | 1.00 | 175200 | [6 empty] | Mastdeur | 90316 | 1 | 1990-01-01 |  | Mastdeur | Mastdeur | NVT
23 | 337812 | https://lms.nederlandslicht.nl/qr/report/337812 | 52.6507 | 6.7463 | 246973.2574 | 518996.281 | Euregioweg |  | 7742PV | Coevorden | Coevorden | 2004-04-24 | Gemeente Coevorden |  |  |  | Gemeente Coevorden | In bedrijf | Enexis |  |  |  |  | Nacht | Bemeterd | [9 empty] | 213306 | [29 empty] | Lichtm.st.con.paalt.LPH 04,0m-60mm, pmf | 94488 | 1 | 2004-04-24 |  | PM ST 4,0 CO T60 ET V | 4.00 | CONISCH | THERMISCH VERZINKT | NVT | NVT | NVT |  | 350400 |  | PADVIN 2400 1XPLL 24W R7035 EVSA | 198223 | 1 | 2004-04-24 | [15 empty] | LAMP PH PLL 24W 830 2G11 4P | 36090 | 1 | 2023-09-15 |  | 24W PLL |  |  | 24.00 | 16000 | PLL |  | HFP 22-42 | 311064 | 1 | 2004-04-24 | [12 empty] | Mastdeur | 90316 | 1 | 2004-04-24 |  | Mastdeur | Mastdeur | NVT
88 | 337813 | https://lms.nederlandslicht.nl/qr/report/337813 | 52.6547 | 6.737 | 246335.2252 | 519436.9573 | Euregioweg |  | 7742PV | Coevorden | Coevorden | 1993-01-01 | Gemeente Coevorden | Innolumis | 5 |  | Gemeente Coevorden | In bedrijf | Enexis |  | AAN 100%, 23:00 050%, 06:00 100%, UIT |  |  | Nacht | Bemeterd | [9 empty] | 213307 | [29 empty] | ANWB CVL ST | 316385 | 1 | 1993-01-01 | [9 empty] | 350400 |  | NICOLE 75X 75W GO 7000L 7035 WIDE DVD | 315365 | 1 | 2018-11-15 |  | NICOLE 75W GOLDEN ORANGE | Innolumis |  |  |  |  | 7035 LICHTGRIJS |  |  | 7000.00 | 175200 |  |  |  | LED IN: NICOLE 75X 75W GO 7000L 7035 WIDE DVD | 315366 | 1 | 2021-06-01 |  | LED IN: NICOLE 75X 75W GO 7000L 7035 WIDE DVD | Innolumis | Golden Orange | 75.00 |  | LED |  | LED DRIVER | 44123 | 1 | 2018-11-15 |  | LEDDRIVER |  |  | 1.00 | 175200 | [6 empty] | Mastdeur | 90316 | 1 | 1993-01-01 |  | Mastdeur | Mastdeur | NVT
88 | 337813 | https://lms.nederlandslicht.nl/qr/report/337813 | 52.6547 | 6.737 | 246335.2252 | 519436.9573 | Euregioweg |  | 7742PV | Coevorden | Coevorden | 1993-01-01 | Gemeente Coevorden | Innolumis | 5 |  | Gemeente Coevorden | In bedrijf | Enexis |  | AAN 100%, 23:00 050%, 06:00 100%, UIT |  |  | Nacht | Bemeterd | [9 empty] | 213307 | [44 empty] | ANWB WEGWIJZER | 55500 | 2 | 1993-01-01 |  | ANWB VLAG | ANWB | [8 empty] | 175200 |  |  |  | LAMP SOX 55W BY22 | 50617 | 2 | 2021-06-01 |  | 55W SOX |  |  | 55.00 | 12000 | SOX |  | BSX55 | 47246 | 2 | 1993-01-01 |  | BSX55 |  |  | 5.00 | 175200
88 | 337813 | https://lms.nederlandslicht.nl/qr/report/337813 | 52.6547 | 6.737 | 246335.2252 | 519436.9573 | Euregioweg |  | 7742PV | Coevorden | Coevorden | 1993-01-01 | Gemeente Coevorden | Innolumis | 5 |  | Gemeente Coevorden | In bedrijf | Enexis |  | AAN 100%, 23:00 050%, 06:00 100%, UIT |  |  | Nacht | Bemeterd | [9 empty] | 213307 | [44 empty] | ANWB WEGWIJZER | 55500 | 3 | 1993-01-01 |  | ANWB VLAG | ANWB | [8 empty] | 175200 |  |  |  | LAMP TLM 65W 33 RS G13 | 39243 | 3 | 2021-06-01 |  | 65W TLM |  |  | 65.00 | 8000 | TL |  | TL5 | 44127 | 3 | 1993-01-01 |  | TL5 |  |  | 6.00 | 175200
88 | 337813 | https://lms.nederlandslicht.nl/qr/report/337813 | 52.6547 | 6.737 | 246335.2252 | 519436.9573 | Euregioweg |  | 7742PV | Coevorden | Coevorden | 1993-01-01 | Gemeente Coevorden | Innolumis | 5 |  | Gemeente Coevorden | In bedrijf | Enexis |  | AAN 100%, 23:00 050%, 06:00 100%, UIT |  |  | Nacht | Bemeterd | [9 empty] | 213307 | [44 empty] | ANWB WEGWIJZER | 55500 | 4 | 1993-01-01 |  | ANWB VLAG | ANWB | [8 empty] | 175200 |  |  |  | LAMP TLM 65W 33 RS G13 | 39243 | 4 | 2021-06-01 |  | 65W TLM |  |  | 65.00 | 8000 | TL |  | TL5 | 44127 | 4 | 1993-01-01 |  | TL5 |  |  | 6.00 | 175200
88 | 337813 | https://lms.nederlandslicht.nl/qr/report/337813 | 52.6547 | 6.737 | 246335.2252 | 519436.9573 | Euregioweg |  | 7742PV | Coevorden | Coevorden | 1993-01-01 | Gemeente Coevorden | Innolumis | 5 |  | Gemeente Coevorden | In bedrijf | Enexis |  | AAN 100%, 23:00 050%, 06:00 100%, UIT |  |  | Nacht | Bemeterd | [9 empty] | 213307 | [44 empty] | ANWB WEGWIJZER | 55500 | 5 | 1993-01-01 |  | ANWB VLAG | ANWB | [8 empty] | 175200 |  |  |  | LAMP TLM 65W 33 RS G13 | 39243 | 5 | 2021-06-01 |  | 65W TLM |  |  | 65.00 | 8000 | TL |  | TL5 | 44127 | 5 | 1993-01-01 |  | TL5 |  |  | 6.00 | 175200
31 | 337814 | https://lms.nederlandslicht.nl/qr/report/337814 | 52.6509 | 6.7501 | 247224.5548 | 519024.1679 | Euregioweg |  | 7742PV | Coevorden | Coevorden | 2004-04-24 | Gemeente Coevorden |  |  |  | Gemeente Coevorden | In bedrijf | Enexis |  |  |  |  | Nacht | Bemeterd | [9 empty] | 213308 | [29 empty] | Lichtm.st.con.paalt.LPH 04,0m-60mm, pmf | 94488 | 1 | 2004-04-24 |  | PM ST 4,0 CO T60 ET V | 4.00 | CONISCH | THERMISCH VERZINKT | NVT | NVT | NVT |  | 350400 |  | PADVIN 2400 1XPLL 24W R7035 EVSA | 198223 | 1 | 2004-04-24 | [15 empty] | LAMP PH PLL 24W 830 2G11 4P | 36090 | 1 | 2023-09-15 |  | 24W PLL |  |  | 24.00 | 16000 | PLL |  | HFP 22-42 | 311064 | 1 | 2004-04-24 | [12 empty] | Mastdeur | 90316 | 1 | 2004-04-24 |  | Mastdeur | Mastdeur | NVT
35 | 337815 | https://lms.nederlandslicht.nl/qr/report/337815 | 52.6511 | 6.7524 | 247380.1905 | 519057.5224 | Euregioweg |  | 7742PV | Coevorden | Coevorden | 2004-04-24 | Gemeente Coevorden |  |  |  | Gemeente Coevorden | In bedrijf | Enexis |  |  |  |  | Nacht | Bemeterd | [9 empty] | 213309 | [29 empty] | Lichtm.st.con.paalt.LPH 04,0m-60mm, pmf | 94488 | 1 | 2004-04-24 |  | PM ST 4,0 CO T60 ET V | 4.00 | CONISCH | THERMISCH VERZINKT | NVT | NVT | NVT |  | 350400 |  | PADVIN 2400 1XPLL 24W R7035 EVSA | 198223 | 1 | 2004-04-24 | [15 empty] | LAMP PH PLL 24W 830 2G11 4P | 36090 | 1 | 2023-09-15 |  | 24W PLL |  |  | 24.00 | 16000 | PLL |  | HFP 22-42 | 311064 | 1 | 2004-04-24 | [12 empty] | Mastdeur | 90316 | 1 | 2004-04-24 |  | Mastdeur | Mastdeur | NVT
87 | 337816 | https://lms.nederlandslicht.nl/qr/report/337816 | 52.6547 | 6.7366 | 246307.5764 | 519432.4989 | Euregioweg |  | 7742PV | Coevorden | Coevorden | 1990-01-01 | Gemeente Coevorden | Innolumis | 5 |  | Gemeente Coevorden | In bedrijf | Enexis |  | AAN 100%, 23:00 050%, 06:00 100%, UIT |  |  | Nacht | Bemeterd | [9 empty] | 213310 | [29 empty] | LM AL 8,0 CO EU700 T60 | 315711 | 1 | 1990-01-01 | [9 empty] | 350400 |  | NICOLE 75X 75W GO 7000L 7035 WIDE DVD | 315365 | 1 | 2018-07-06 |  | NICOLE 75W GOLDEN ORANGE | Innolumis |  |  |  |  | 7035 LICHTGRIJS |  |  | 7000.00 | 175200 |  |  |  | LED IN: NICOLE 75X 75W GO 7000L 7035 WIDE DVD | 315366 | 1 | 2018-07-06 |  | LED IN: NICOLE 75X 75W GO 7000L 7035 WIDE DVD | Innolumis | Golden Orange | 75.00 |  | LED |  | LED DRIVER | 44123 | 1 | 2018-07-06 |  | LEDDRIVER |  |  | 1.00 | 175200 | [6 empty] | Mastdeur | 90316 | 1 | 1990-01-01 |  | Mastdeur | Mastdeur | NVT
86 | 337817 | https://lms.nederlandslicht.nl/qr/report/337817 | 52.6545 | 6.7372 | 246345.4252 | 519414.8561 | Euregioweg |  | 7742PV | Coevorden | Coevorden | 1993-01-01 | Gemeente Coevorden | Innolumis | 5 |  | Gemeente Coevorden | In bedrijf | Enexis |  | AAN 100%, 23:00 050%, 06:00 100%, UIT |  |  | Nacht | Bemeterd | [9 empty] | 213311 | [29 empty] | LM AL 8,0 CO EU700 T60 | 315711 | 1 | 1993-01-01 | [9 empty] | 350400 |  | NICOLE 75X 75W GO 7000L 7035 WIDE DVD | 315365 | 1 | 2021-12-07 |  | NICOLE 75W GOLDEN ORANGE | Innolumis |  |  |  |  | 7035 LICHTGRIJS |  |  | 7000.00 | 175200 |  |  |  | LED IN: NICOLE 75X 75W GO 7000L 7035 WIDE DVD | 315366 | 1 | 2018-11-15 |  | LED IN: NICOLE 75X 75W GO 7000L 7035 WIDE DVD | Innolumis | Golden Orange | 75.00 |  | LED |  | LED DRIVER | 44123 | 1 | 2018-11-15 |  | LEDDRIVER |  |  | 1.00 | 175200 | [6 empty] | Mastdeur | 90316 | 1 | 1993-01-01 |  | Mastdeur | Mastdeur | NVT
36 | 337818 | https://lms.nederlandslicht.nl/qr/report/337818 | 52.6512 | 6.7528 | 247410.8504 | 519066.6437 | Euregioweg |  | 7742PV | Coevorden | Coevorden | 2004-04-24 | Gemeente Coevorden |  |  |  | Gemeente Coevorden | In bedrijf | Enexis |  |  |  |  | Nacht | Bemeterd | [9 empty] | 213312 | [29 empty] | Lichtm.st.con.paalt.LPH 04,0m-60mm, pmf | 94488 | 1 | 2004-04-24 |  | PM ST 4,0 CO T60 ET V | 4.00 | CONISCH | THERMISCH VERZINKT | NVT | NVT | NVT |  | 350400 |  | PADVIN 2400 1XPLL 24W R7035 EVSA | 198223 | 1 | 2004-04-24 | [15 empty] | LAMP PH PLL 24W 830 2G11 4P | 36090 | 1 | 2023-09-15 |  | 24W PLL |  |  | 24.00 | 16000 | PLL |  | HFP 22-42 | 311064 | 1 | 2004-04-24 | [12 empty] | Mastdeur | 90316 | 1 | 2004-04-24 |  | Mastdeur | Mastdeur | NVT
33 | 337819 | https://lms.nederlandslicht.nl/qr/report/337819 | 52.651 | 6.7515 | 247317.8838 | 519042.277 | Euregioweg |  | 7742PV | Coevorden | Coevorden | 2004-04-24 | Gemeente Coevorden |  |  |  | Gemeente Coevorden | In bedrijf | Enexis |  |  |  |  | Nacht | Bemeterd | [9 empty] | 213313 | [29 empty] | Lichtm.st.con.paalt.LPH 04,0m-60mm, pmf | 94488 | 1 | 2004-04-24 |  | PM ST 4,0 CO T60 ET V | 4.00 | CONISCH | THERMISCH VERZINKT | NVT | NVT | NVT |  | 350400 |  | PADVIN 2400 1XPLL 24W R7035 EVSA | 198223 | 1 | 2004-04-24 | [15 empty] | LAMP PH PLL 24W 830 2G11 4P | 36090 | 1 | 2023-09-15 |  | 24W PLL |  |  | 24.00 | 16000 | PLL |  | HFP 22-42 | 311064 | 1 | 2004-04-24 | [12 empty] | Mastdeur | 90316 | 1 | 2004-04-24 |  | Mastdeur | Mastdeur | NVT
34 | 337820 | https://lms.nederlandslicht.nl/qr/report/337820 | 52.6511 | 6.7519 | 247348.8379 | 519049.7996 | Euregioweg |  | 7742PV | Coevorden | Coevorden | 2004-04-24 | Gemeente Coevorden |  |  |  | Gemeente Coevorden | In bedrijf | Enexis |  |  |  |  | Nacht | Bemeterd | [9 empty] | 213314 | [29 empty] | Lichtm.st.con.paalt.LPH 04,0m-60mm, pmf | 94488 | 1 | 2004-04-24 |  | PM ST 4,0 CO T60 ET V | 4.00 | CONISCH | THERMISCH VERZINKT | NVT | NVT | NVT |  | 350400 |  | PADVIN 2400 1XPLL 24W R7035 EVSA | 198223 | 1 | 2004-04-24 | [15 empty] | MASTER PL-L XTRA 24W/830/4P 1CT/25 | 1181248 | 1 | 2024-01-04 |  |  |  |  | 24.00 |  | PLL |  | QTP-M 1X26-42/220-240 S VS20 | 1186416 | 1 | 2024-01-04 |  |  |  |  | 3.00 | [7 empty] | Mastdeur | 90316 | 1 | 2004-04-24 |  | Mastdeur | Mastdeur | NVT
32 | 337821 | https://lms.nederlandslicht.nl/qr/report/337821 | 52.651 | 6.751 | 247285.8982 | 519038.5103 | Euregioweg |  | 7742PV | Coevorden | Coevorden | 2004-04-24 | Gemeente Coevorden |  |  |  | Gemeente Coevorden | In bedrijf | Enexis |  |  |  |  | Nacht | Bemeterd | [9 empty] | 213315 | [29 empty] | Lichtm.st.con.paalt.LPH 04,0m-60mm, pmf | 94488 | 1 | 2004-04-24 |  | PM ST 4,0 CO T60 ET V | 4.00 | CONISCH | THERMISCH VERZINKT | NVT | NVT | NVT |  | 350400 |  | PADVIN 2400 1XPLL 24W R7035 EVSA | 198223 | 1 | 2004-04-24 | [15 empty] | LAMP PH PLL 24W 830 2G11 4P | 36090 | 1 | 2023-09-15 |  | 24W PLL |  |  | 24.00 | 16000 | PLL |  | HFP 22-42 | 311064 | 1 | 2004-04-24 | [12 empty] | Mastdeur | 90316 | 1 | 2004-04-24 |  | Mastdeur | Mastdeur | NVT
27 | 337822 | https://lms.nederlandslicht.nl/qr/report/337822 | 52.6506 | 6.7482 | 247100.5925 | 518993.0397 | Euregioweg |  | 7742PV | Coevorden | Coevorden | 2004-04-24 | Gemeente Coevorden |  |  |  | Gemeente Coevorden | In bedrijf | Enexis |  |  |  |  | Nacht | Bemeterd | [9 empty] | 213316 | [29 empty] | Lichtm.st.con.paalt.LPH 04,0m-60mm, pmf | 94488 | 1 | 2004-04-24 |  | PM ST 4,0 CO T60 ET V | 4.00 | CONISCH | THERMISCH VERZINKT | NVT | NVT | NVT |  | 350400 |  | PADVIN 2400 1XPLL 24W R7035 EVSA | 198223 | 1 | 2004-04-24 | [15 empty] | LAMP PH PLL 24W 830 2G11 4P | 36090 | 1 | 2023-09-15 |  | 24W PLL |  |  | 24.00 | 16000 | PLL |  | HFP 22-42 | 311064 | 1 | 2004-04-24 | [12 empty] | Mastdeur | 90316 | 1 | 2004-04-24 |  | Mastdeur | Mastdeur | NVT
29 | 337823 | https://lms.nederlandslicht.nl/qr/report/337823 | 52.6507 | 6.7491 | 247162.5311 | 519008.6304 | Euregioweg |  | 7742PV | Coevorden | Coevorden | 2004-04-24 | Gemeente Coevorden |  |  |  | Gemeente Coevorden | In bedrijf | Enexis |  |  |  |  | Nacht | Bemeterd | [9 empty] | 213317 | [29 empty] | Lichtm.st.con.paalt.LPH 04,0m-60mm, pmf | 94488 | 1 | 2004-04-24 |  | PM ST 4,0 CO T60 ET V | 4.00 | CONISCH | THERMISCH VERZINKT | NVT | NVT | NVT |  | 350400 |  | PADVIN 2400 1XPLL 24W R7035 EVSA | 198223 | 1 | 2004-04-24 | [15 empty] | LAMP PH PLL 24W 830 2G11 4P | 36090 | 1 | 2023-09-15 |  | 24W PLL |  |  | 24.00 | 16000 | PLL |  | HFP 22-42 | 311064 | 1 | 2004-04-24 | [12 empty] | Mastdeur | 90316 | 1 | 2004-04-24 |  | Mastdeur | Mastdeur | NVT
30 | 337824 | https://lms.nederlandslicht.nl/qr/report/337824 | 52.6508 | 6.7496 | 247193.6663 | 519016.4326 | Euregioweg |  | 7742PV | Coevorden | Coevorden | 2004-04-24 | Gemeente Coevorden |  |  |  | Gemeente Coevorden | In bedrijf | Enexis |  |  |  |  | Nacht | Bemeterd | [9 empty] | 213318 | [29 empty] | Lichtm.st.con.paalt.LPH 04,0m-60mm, pmf | 94488 | 1 | 2004-04-24 |  | PM ST 4,0 CO T60 ET V | 4.00 | CONISCH | THERMISCH VERZINKT | NVT | NVT | NVT |  | 350400 |  | PADVIN 2400 1XPLL 24W R7035 EVSA | 198223 | 1 | 2004-04-24 | [15 empty] | LAMP PH PLL 24W 830 2G11 4P | 36090 | 1 | 2023-09-15 |  | 24W PLL |  |  | 24.00 | 16000 | PLL |  | HFP 22-42 | 311064 | 1 | 2004-04-24 | [12 empty] | Mastdeur | 90316 | 1 | 2004-04-24 |  | Mastdeur | Mastdeur | NVT
28 | 337825 | https://lms.nederlandslicht.nl/qr/report/337825 | 52.6507 | 6.7487 | 247131.6294 | 519000.8685 | Euregioweg |  | 7742PV | Coevorden | Coevorden | 2004-04-24 | Gemeente Coevorden |  |  |  | Gemeente Coevorden | In bedrijf | Enexis |  |  |  |  | Nacht | Bemeterd | [9 empty] | 213319 | [29 empty] | Lichtm.st.con.paalt.LPH 04,0m-60mm, pmf | 94488 | 1 | 2004-04-24 |  | PM ST 4,0 CO T60 ET V | 4.00 | CONISCH | THERMISCH VERZINKT | NVT | NVT | NVT |  | 350400 |  | PADVIN 2400 1XPLL 24W R7035 EVSA | 198223 | 1 | 2004-04-24 | [15 empty] | LAMP PH PLL 24W 830 2G11 4P | 36090 | 1 | 2023-09-15 |  | 24W PLL |  |  | 24.00 | 16000 | PLL |  | HFP 22-42 | 311064 | 1 | 2004-04-24 | [12 empty] | Mastdeur | 90316 | 1 | 2004-04-24 |  | Mastdeur | Mastdeur | NVT
25 | 337826 | https://lms.nederlandslicht.nl/qr/report/337826 | 52.6506 | 6.7473 | 247036.9762 | 518991.5317 | Euregioweg |  | 7742PV | Coevorden | Coevorden | 2004-04-24 | Gemeente Coevorden |  |  |  | Gemeente Coevorden | In bedrijf | Enexis |  |  |  |  | Nacht | Bemeterd | [9 empty] | 213320 | [29 empty] | Lichtm.st.con.paalt.LPH 04,0m-60mm, pmf | 94488 | 1 | 2004-04-24 |  | PM ST 4,0 CO T60 ET V | 4.00 | CONISCH | THERMISCH VERZINKT | NVT | NVT | NVT |  | 350400 |  | PADVIN 2400 1XPLL 24W R7035 EVSA | 198223 | 1 | 2004-04-24 | [15 empty] | MASTER PL-L XTRA 24W/830/4P 1CT/25 | 1181248 | 1 | 2024-01-31 |  |  |  |  | 24.00 |  | PLL |  | QTP-M 1X26-42/220-240 S VS20 | 1186416 | 1 | 2024-01-31 |  |  |  |  | 3.00 | [7 empty] | Mastdeur | 90316 | 1 | 2004-04-24 |  | Mastdeur | Mastdeur | NVT
26 | 337827 | https://lms.nederlandslicht.nl/qr/report/337827 | 52.6506 | 6.7478 | 247068.755 | 518989.3429 | Euregioweg |  | 7742PV | Coevorden | Coevorden | 2004-04-24 | Gemeente Coevorden |  |  |  | Gemeente Coevorden | In bedrijf | Enexis |  |  |  |  | Nacht | Bemeterd | [9 empty] | 213321 | [29 empty] | Lichtm.st.con.paalt.LPH 04,0m-60mm, pmf | 94488 | 1 | 2004-04-24 |  | PM ST 4,0 CO T60 ET V | 4.00 | CONISCH | THERMISCH VERZINKT | NVT | NVT | NVT |  | 350400 |  | PADVIN 2400 1XPLL 24W R7035 EVSA | 198223 | 1 | 2004-04-24 | [15 empty] | LAMP PH PLL 24W 830 2G11 4P | 36090 | 1 | 2023-09-15 |  | 24W PLL |  |  | 24.00 | 16000 | PLL |  | HFP 22-42 | 311064 | 1 | 2004-04-24 | [12 empty] | Mastdeur | 90316 | 1 | 2004-04-24 |  | Mastdeur | Mastdeur | NVT
24 | 337828 | https://lms.nederlandslicht.nl/qr/report/337828 | 52.6506 | 6.7468 | 247005.0797 | 518993.9267 | Euregioweg |  | 7742PV | Coevorden | Coevorden | 2004-04-24 | Gemeente Coevorden |  |  |  | Gemeente Coevorden | In bedrijf | Enexis |  |  |  |  | Nacht | Bemeterd | [9 empty] | 213322 | [29 empty] | Lichtm.st.con.paalt.LPH 04,0m-60mm, pmf | 94488 | 1 | 2004-04-24 |  | PM ST 4,0 CO T60 ET V | 4.00 | CONISCH | THERMISCH VERZINKT | NVT | NVT | NVT |  | 350400 |  | PADVIN 2400 1XPLL 24W R7035 EVSA | 198223 | 1 | 2004-04-24 | [15 empty] | MASTER PL-L XTRA 24W/830/4P 1CT/25 | 1181248 | 1 | 2024-01-31 |  |  |  |  | 24.00 |  | PLL |  | QTP-M 1X26-42/220-240 S VS20 | 1186416 | 1 | 2024-01-31 |  |  |  |  | 3.00 | [7 empty] | Mastdeur | 90316 | 1 | 2004-04-24 |  | Mastdeur | Mastdeur | NVT
7 | 337829 | https://lms.nederlandslicht.nl/qr/report/337829 | 52.6531 | 6.7396 | 246510.9595 | 519262.4506 | Euregioweg |  | 7742PV | Coevorden | Coevorden | 2004-04-24 | Gemeente Coevorden |  |  |  | Gemeente Coevorden | In bedrijf | Enexis |  |  |  |  | Nacht | Bemeterd | [9 empty] | 213323 | [29 empty] | Lichtm.st.con.paalt.LPH 04,0m-60mm, pmf | 94488 | 1 | 2004-04-24 |  | PM ST 4,0 CO T60 ET V | 4.00 | CONISCH | THERMISCH VERZINKT | NVT | NVT | NVT |  | 350400 |  | PADVIN 2400 1XPLL 24W R7035 EVSA | 198223 | 1 | 2004-04-24 | [15 empty] | LAMP PH PLL 24W 830 2G11 4P | 36090 | 1 | 2023-09-15 |  | 24W PLL |  |  | 24.00 | 16000 | PLL |  | HFP 22-42 | 311064 | 1 | 2021-09-16 | [12 empty] | Mastdeur | 90316 | 1 | 2004-04-24 |  | Mastdeur | Mastdeur | NVT
15 | 337830 | https://lms.nederlandslicht.nl/qr/report/337830 | 52.6515 | 6.7428 | 246732.9804 | 519079.913 | Euregioweg |  | 7742PV | Coevorden | Coevorden | 2004-04-24 | Gemeente Coevorden |  |  |  | Gemeente Coevorden | In bedrijf | Enexis |  |  |  |  | Nacht | Bemeterd | [9 empty] | 213324 | [29 empty] | Lichtm.st.con.paalt.LPH 04,0m-60mm, pmf | 94488 | 1 | 2004-04-24 |  | PM ST 4,0 CO T60 ET V | 4.00 | CONISCH | THERMISCH VERZINKT | NVT | NVT | NVT |  | 350400 |  | PADVIN 2400 1XPLL 24W R7035 EVSA | 198223 | 1 | 2004-04-24 | [15 empty] | LAMP PH PLL 24W 830 2G11 4P | 36090 | 1 | 2023-09-15 |  | 24W PLL |  |  | 24.00 | 16000 | PLL |  | HFP 22-42 | 311064 | 1 | 2004-04-24 | [12 empty] | Mastdeur | 90316 | 1 | 2004-04-24 |  | Mastdeur | Mastdeur | NVT
19 | 337831 | https://lms.nederlandslicht.nl/qr/report/337831 | 52.651 | 6.7446 | 246851.4063 | 519031.632 | Euregioweg |  | 7742PV | Coevorden | Coevorden | 2004-04-24 | Gemeente Coevorden |  |  |  | Gemeente Coevorden | In bedrijf | Enexis |  |  |  |  | Nacht | Bemeterd | [9 empty] | 213325 | [29 empty] | Lichtm.st.con.paalt.LPH 04,0m-60mm, pmf | 94488 | 1 | 2004-04-24 |  | PM ST 4,0 CO T60 ET V | 4.00 | CONISCH | THERMISCH VERZINKT | NVT | NVT | NVT |  | 350400 |  | PADVIN 2400 1XPLL 24W R7035 EVSA | 198223 | 1 | 2004-04-24 | [15 empty] | LAMP PH PLL 24W 830 2G11 4P | 36090 | 1 | 2023-09-15 |  | 24W PLL |  |  | 24.00 | 16000 | PLL |  | HFP 22-42 | 311064 | 1 | 2004-04-24 | [12 empty] | Mastdeur | 90316 | 1 | 2004-04-24 |  | Mastdeur | Mastdeur | NVT
21 | 337832 | https://lms.nederlandslicht.nl/qr/report/337832 | 52.6508 | 6.7454 | 246910.9927 | 519007.4089 | Euregioweg |  | 7742PV | Coevorden | Coevorden | 2004-04-24 | Gemeente Coevorden |  |  |  | Gemeente Coevorden | In bedrijf | Enexis |  |  |  |  | Nacht | Bemeterd | [9 empty] | 213326 | [29 empty] | Lichtm.st.con.paalt.LPH 04,0m-60mm, pmf | 94488 | 1 | 2004-04-24 |  | PM ST 4,0 CO T60 ET V | 4.00 | CONISCH | THERMISCH VERZINKT | NVT | NVT | NVT |  | 350400 |  | PADVIN 2400 1XPLL 24W R7035 EVSA | 198223 | 1 | 2004-04-24 | [15 empty] | LAMP PH PLL 24W 830 2G11 4P | 36090 | 1 | 2023-09-15 |  | 24W PLL |  |  | 24.00 | 16000 | PLL |  | HFP 22-42 | 311064 | 1 | 2004-04-24 | [12 empty] | Mastdeur | 90316 | 1 | 2004-04-24 |  | Mastdeur | Mastdeur | NVT
22 | 337833 | https://lms.nederlandslicht.nl/qr/report/337833 | 52.6507 | 6.7459 | 246941.3952 | 518998.687 | Euregioweg |  | 7742PV | Coevorden | Coevorden | 2004-04-24 | Gemeente Coevorden |  |  |  | Gemeente Coevorden | In bedrijf | Enexis |  |  |  |  | Nacht | Bemeterd | [9 empty] | 213327 | [29 empty] | Lichtm.st.con.paalt.LPH 04,0m-60mm, pmf | 94488 | 1 | 2004-04-24 |  | PM ST 4,0 CO T60 ET V | 4.00 | CONISCH | THERMISCH VERZINKT | NVT | NVT | NVT |  | 350400 |  | PADVIN 2400 1XPLL 24W R7035 EVSA | 198223 | 1 | 2004-04-24 | [15 empty] | LAMP PH PLL 24W 830 2G11 4P | 36090 | 1 | 2023-09-15 |  | 24W PLL |  |  | 24.00 | 16000 | PLL |  | HFP 22-42 | 311064 | 1 | 2004-04-24 | [12 empty] | Mastdeur | 90316 | 1 | 2004-04-24 |  | Mastdeur | Mastdeur | NVT
20 | 337834 | https://lms.nederlandslicht.nl/qr/report/337834 | 52.6509 | 6.745 | 246880.9694 | 519019.5372 | Euregioweg |  | 7742PV | Coevorden | Coevorden | 2004-04-24 | Gemeente Coevorden |  |  |  | Gemeente Coevorden | In bedrijf | Enexis |  |  |  |  | Nacht | Bemeterd | [9 empty] | 213328 | [29 empty] | Lichtm.st.con.paalt.LPH 04,0m-60mm, pmf | 94488 | 1 | 2004-04-24 |  | PM ST 4,0 CO T60 ET V | 4.00 | CONISCH | THERMISCH VERZINKT | NVT | NVT | NVT |  | 350400 |  | PADVIN 2400 1XPLL 24W R7035 EVSA | 198223 | 1 | 2004-04-24 | [15 empty] | LAMP PH PLL 24W 830 2G11 4P | 36090 | 1 | 2021-06-01 |  | 24W PLL |  |  | 24.00 | 16000 | PLL |  | HFP 22-42 | 311064 | 1 | 2004-04-24 | [12 empty] | Mastdeur | 90316 | 1 | 2004-04-24 |  | Mastdeur | Mastdeur | NVT
17 | 337835 | https://lms.nederlandslicht.nl/qr/report/337835 | 52.6512 | 6.7437 | 246792.2664 | 519055.7541 | Euregioweg |  | 7742PV | Coevorden | Coevorden | 2004-04-24 | Gemeente Coevorden |  |  |  | Gemeente Coevorden | In bedrijf | Enexis |  |  |  |  | Nacht | Bemeterd | [9 empty] | 213329 | [29 empty] | Lichtm.st.con.paalt.LPH 04,0m-60mm, pmf | 94488 | 1 | 2004-04-24 |  | PM ST 4,0 CO T60 ET V | 4.00 | CONISCH | THERMISCH VERZINKT | NVT | NVT | NVT |  | 350400 |  | LIBRA 2565 PLL24W R9007 EVSA SNN+LOU | 93069 | 1 | 2018-09-28 |  | SGP630 9007 | INDAL |  |  |  |  | 9007 GRIJS ALUMINIUM |  |  |  | 175200 |  |  |  | LAMP PH PLL 24W 830 2G11 4P | 36090 | 1 | 2023-09-15 |  | 24W PLL |  |  | 24.00 | 16000 | PLL |  | HFP 22-42 | 311064 | 1 | 2018-09-28 | [12 empty] | Mastdeur | 90316 | 1 | 2004-04-24 |  | Mastdeur | Mastdeur | NVT
18 | 337836 | https://lms.nederlandslicht.nl/qr/report/337836 | 52.6511 | 6.7441 | 246821.8622 | 519043.6562 | Euregioweg |  | 7742PV | Coevorden | Coevorden | 2004-04-24 | Gemeente Coevorden |  |  |  | Gemeente Coevorden | In bedrijf | Enexis |  |  |  |  | Nacht | Bemeterd | [9 empty] | 213330 | [29 empty] | Lichtm.st.con.paalt.LPH 04,0m-60mm, pmf | 94488 | 1 | 2004-04-24 |  | PM ST 4,0 CO T60 ET V | 4.00 | CONISCH | THERMISCH VERZINKT | NVT | NVT | NVT |  | 350400 |  | PADVIN 2400 1XPLL 24W R7035 EVSA | 198223 | 1 | 2004-04-24 | [15 empty] | LAMP PH PLL 24W 830 2G11 4P | 36090 | 1 | 2023-09-15 |  | 24W PLL |  |  | 24.00 | 16000 | PLL |  | HFP 22-42 | 311064 | 1 | 2004-04-24 | [12 empty] | Mastdeur | 90316 | 1 | 2004-04-24 |  | Mastdeur | Mastdeur | NVT
16 | 337837 | https://lms.nederlandslicht.nl/qr/report/337837 | 52.6513 | 6.7433 | 246762.5698 | 519067.9382 | Euregioweg |  | 7742PV | Coevorden | Coevorden | 2004-04-24 | Gemeente Coevorden |  |  |  | Gemeente Coevorden | In bedrijf | Enexis |  |  |  |  | Nacht | Bemeterd | [9 empty] | 213331 | [29 empty] | Lichtm.st.con.paalt.LPH 04,0m-60mm, pmf | 94488 | 1 | 2004-04-24 |  | PM ST 4,0 CO T60 ET V | 4.00 | CONISCH | THERMISCH VERZINKT | NVT | NVT | NVT |  | 350400 |  | PADVIN 2400 1XPLL 24W R7035 EVSA | 198223 | 1 | 2004-04-24 | [15 empty] | LAMP PH PLL 24W 830 2G11 4P | 36090 | 1 | 2023-09-15 |  | 24W PLL |  |  | 24.00 | 16000 | PLL |  | HFP 22-42 | 311064 | 1 | 2004-04-24 | [12 empty] | Mastdeur | 90316 | 1 | 2004-04-24 |  | Mastdeur | Mastdeur | NVT
11 | 337838 | https://lms.nederlandslicht.nl/qr/report/337838 | 52.6522 | 6.7408 | 246596.718 | 519163.6859 | Euregioweg |  | 7742PV | Coevorden | Coevorden | 2004-04-24 | Gemeente Coevorden |  |  |  | Gemeente Coevorden | In bedrijf | Enexis |  |  |  |  | Nacht | Bemeterd | [9 empty] | 213332 | [29 empty] | Lichtm.st.con.paalt.LPH 04,0m-60mm, pmf | 94488 | 1 | 2004-04-24 |  | PM ST 4,0 CO T60 ET V | 4.00 | CONISCH | THERMISCH VERZINKT | NVT | NVT | NVT |  | 350400 |  | PADVIN 2400 1XPLL 24W R7035 EVSA | 198223 | 1 | 2023-03-09 | [15 empty] | LAMP PH PLL 24W 830 2G11 4P | 36090 | 1 | 2023-09-15 |  | 24W PLL |  |  | 24.00 | 16000 | PLL |  | HFP 22-42 | 311064 | 1 | 2004-04-24 | [12 empty] | Mastdeur | 90316 | 1 | 2004-04-24 |  | Mastdeur | Mastdeur | NVT
13 | 337839 | https://lms.nederlandslicht.nl/qr/report/337839 | 52.6518 | 6.7416 | 246646.8754 | 519121.0315 | Euregioweg |  | 7742PV | Coevorden | Coevorden | 2004-04-24 | Gemeente Coevorden |  |  |  | Gemeente Coevorden | In bedrijf | Enexis |  |  |  |  | Nacht | Bemeterd | [9 empty] | 213333 | [29 empty] | Lichtm.st.con.paalt.LPH 04,0m-60mm, pmf | 94488 | 1 | 2004-04-24 |  | PM ST 4,0 CO T60 ET V | 4.00 | CONISCH | THERMISCH VERZINKT | NVT | NVT | NVT |  | 350400 |  | PADVIN 2400 1XPLL 24W R7035 EVSA | 198223 | 1 | 2004-04-24 | [15 empty] | LAMP PH PLL 24W 830 2G11 4P | 36090 | 1 | 2023-09-15 |  | 24W PLL |  |  | 24.00 | 16000 | PLL |  | HFP 22-42 | 311064 | 1 | 2004-04-24 | [12 empty] | Mastdeur | 90316 | 1 | 2004-04-24 |  | Mastdeur | Mastdeur | NVT
14 | 337840 | https://lms.nederlandslicht.nl/qr/report/337840 | 52.6517 | 6.742 | 246676.7324 | 519106.7217 | Euregioweg |  | 7742PV | Coevorden | Coevorden | 2004-04-24 | Gemeente Coevorden |  |  |  | Gemeente Coevorden | In bedrijf | Enexis |  |  |  |  | Nacht | Bemeterd | [9 empty] | 213334 | [29 empty] | Lichtm.st.con.paalt.LPH 04,0m-60mm, pmf | 94488 | 1 | 2004-04-24 |  | PM ST 4,0 CO T60 ET V | 4.00 | CONISCH | THERMISCH VERZINKT | NVT | NVT | NVT |  | 350400 |  | PADVIN 2400 1XPLL 24W R7035 EVSA | 198223 | 1 | 2023-03-09 | [15 empty] | LAMP PH PLL 24W 830 2G11 4P | 36090 | 1 | 2023-09-15 |  | 24W PLL |  |  | 24.00 | 16000 | PLL |  | HFP 22-42 | 311064 | 1 | 2004-04-24 | [12 empty] | Mastdeur | 90316 | 1 | 2004-04-24 |  | Mastdeur | Mastdeur | NVT
12 | 337841 | https://lms.nederlandslicht.nl/qr/report/337841 | 52.652 | 6.7412 | 246621.432 | 519141.9417 | Euregioweg |  | 7742PV | Coevorden | Coevorden | 2004-04-24 | Gemeente Coevorden |  |  |  | Gemeente Coevorden | In bedrijf | Enexis |  |  |  |  | Nacht | Bemeterd | [9 empty] | 213335 | [29 empty] | Lichtm.st.con.paalt.LPH 04,0m-60mm, pmf | 94488 | 1 | 2004-04-24 |  | PM ST 4,0 CO T60 ET V | 4.00 | CONISCH | THERMISCH VERZINKT | NVT | NVT | NVT |  | 350400 |  | PADVIN 2400 1XPLL 24W R7035 EVSA | 198223 | 1 | 2004-04-24 | [15 empty] | LAMP PH PLL 24W 830 2G11 4P | 36090 | 1 | 2023-09-15 |  | 24W PLL |  |  | 24.00 | 16000 | PLL |  | HFP 22-42 | 311064 | 1 | 2004-04-24 | [12 empty] | Mastdeur | 90316 | 1 | 2004-04-24 |  | Mastdeur | Mastdeur | NVT
9 | 337842 | https://lms.nederlandslicht.nl/qr/report/337842 | 52.6526 | 6.7401 | 246547.2934 | 519207.5143 | Euregioweg |  | 7742PV | Coevorden | Coevorden | 2004-04-24 | Gemeente Coevorden |  |  |  | Gemeente Coevorden | In bedrijf | Enexis |  |  |  |  | Nacht | Bemeterd | [9 empty] | 213336 | [29 empty] | Lichtm.st.con.paalt.LPH 04,0m-60mm, pmf | 94488 | 1 | 2004-04-24 |  | PM ST 4,0 CO T60 ET V | 4.00 | CONISCH | THERMISCH VERZINKT | NVT | NVT | NVT |  | 350400 |  | PADVIN 2400 1XPLL 24W R7035 EVSA | 198223 | 1 | 2004-04-24 | [15 empty] | LAMP PH PLL 24W 830 2G11 4P | 36090 | 1 | 2023-09-15 |  | 24W PLL |  |  | 24.00 | 16000 | PLL |  | EVSA PH 1 x PL-T/C/L/TL5C 22-42W VIERK | 77921 | 1 | 2019-12-12 |  | HFP22-42 |  |  | 3.00 | 175200 | [6 empty] | Mastdeur | 90316 | 1 | 2004-04-24 |  | Mastdeur | Mastdeur | NVT
10 | 337843 | https://lms.nederlandslicht.nl/qr/report/337843 | 52.6524 | 6.7405 | 246572.0005 | 519185.4157 | Euregioweg |  | 7742PV | Coevorden | Coevorden | 2004-04-24 | Gemeente Coevorden |  |  |  | Gemeente Coevorden | In bedrijf | Enexis |  |  |  |  | Nacht | Bemeterd | [9 empty] | 213337 | [29 empty] | Lichtm.st.con.paalt.LPH 04,0m-60mm, pmf | 94488 | 1 | 2004-04-24 |  | PM ST 4,0 CO T60 ET V | 4.00 | CONISCH | THERMISCH VERZINKT | NVT | NVT | NVT |  | 350400 |  | PADVIN 2400 1XPLL 24W R7035 EVSA | 198223 | 1 | 2004-04-24 | [15 empty] | LAMP PH PLL 24W 830 2G11 4P | 36090 | 1 | 2023-09-15 |  | 24W PLL |  |  | 24.00 | 16000 | PLL |  | HFP 22-42 | 311064 | 1 | 2004-04-24 | [12 empty] | Mastdeur | 90316 | 1 | 2004-04-24 |  | Mastdeur | Mastdeur | NVT
8 | 337844 | https://lms.nederlandslicht.nl/qr/report/337844 | 52.6529 | 6.7398 | 246527.1722 | 519233.7166 | Euregioweg |  | 7742PV | Coevorden | Coevorden | 2004-04-24 | Gemeente Coevorden |  |  |  | Gemeente Coevorden | In bedrijf | Enexis |  |  |  |  | Nacht | Bemeterd | [9 empty] | 213338 | [29 empty] | Lichtm.st.con.paalt.LPH 04,0m-60mm, pmf | 94488 | 1 | 2004-04-24 |  | PM ST 4,0 CO T60 ET V | 4.00 | CONISCH | THERMISCH VERZINKT | NVT | NVT | NVT |  | 350400 |  | PADVIN 2400 1XPLL 24W R7035 EVSA | 198223 | 1 | 2004-04-24 | [15 empty] | LAMP PH PLL 24W 830 2G11 4P | 36090 | 1 | 2023-09-15 |  | 24W PLL |  |  | 24.00 | 16000 | PLL |  | HFP 22-42 | 311064 | 1 | 2004-04-24 | [12 empty] | Mastdeur | 90316 | 1 | 2004-04-24 |  | Mastdeur | Mastdeur | NVT
3 | 337845 | https://lms.nederlandslicht.nl/qr/report/337845 | 52.6543 | 6.7382 | 246417.4843 | 519389.5746 | Euregioweg |  | 7742PV | Coevorden | Coevorden | 2004-04-24 | Gemeente Coevorden |  |  |  | Gemeente Coevorden | In bedrijf | Enexis |  |  |  |  | Nacht | Bemeterd | [9 empty] | 213339 | [29 empty] | Lichtm.st.con.paalt.LPH 04,0m-60mm, pmf | 94488 | 1 | 2004-04-24 |  | PM ST 4,0 CO T60 ET V | 4.00 | CONISCH | THERMISCH VERZINKT | NVT | NVT | NVT |  | 350400 |  | PADVIN 2400 1XPLL 24W R7035 EVSA | 198223 | 1 | 2004-04-24 | [15 empty] | LAMP PH PLL 24W 830 2G11 4P | 36090 | 1 | 2023-09-15 |  | 24W PLL |  |  | 24.00 | 16000 | PLL |  | HFP 22-42 | 311064 | 1 | 2004-04-24 | [12 empty] | Mastdeur | 90316 | 1 | 2004-04-24 |  | Mastdeur | Mastdeur | NVT
5 | 337846 | https://lms.nederlandslicht.nl/qr/report/337846 | 52.6537 | 6.7391 | 246478.5977 | 519319.8221 | Euregioweg |  | 7742PV | Coevorden | Coevorden | 2004-04-24 | Gemeente Coevorden |  |  |  | Gemeente Coevorden | In bedrijf | Enexis |  |  |  |  | Nacht | Bemeterd | [9 empty] | 213340 | [29 empty] | Lichtm.st.con.paalt.LPH 04,0m-60mm, pmf | 94488 | 1 | 2004-04-24 |  | PM ST 4,0 CO T60 ET V | 4.00 | CONISCH | THERMISCH VERZINKT | NVT | NVT | NVT |  | 350400 |  | PADVIN 2400 1XPLL 24W R7035 EVSA | 198223 | 1 | 2004-04-24 | [15 empty] | LAMP PH PLL 24W 830 2G11 4P | 36090 | 1 | 2023-09-15 |  | 24W PLL |  |  | 24.00 | 16000 | PLL |  | HFP 22-42 | 311064 | 1 | 2004-04-24 | [12 empty] | Mastdeur | 90316 | 1 | 2004-04-24 |  | Mastdeur | Mastdeur | NVT
6 | 337847 | https://lms.nederlandslicht.nl/qr/report/337847 | 52.6534 | 6.7394 | 246494.7589 | 519291.1159 | Euregioweg |  | 7742PV | Coevorden | Coevorden | 2004-04-24 | Gemeente Coevorden |  |  |  | Gemeente Coevorden | In bedrijf | Enexis |  |  |  |  | Nacht | Bemeterd | [9 empty] | 213341 | [29 empty] | Lichtm.st.con.paalt.LPH 04,0m-60mm, pmf | 94488 | 1 | 2004-04-24 |  | PM ST 4,0 CO T60 ET V | 4.00 | CONISCH | THERMISCH VERZINKT | NVT | NVT | NVT |  | 350400 |  | PADVIN 2400 1XPLL 24W R7035 EVSA | 198223 | 1 | 2004-04-24 | [15 empty] | LAMP PH PLL 24W 830 2G11 4P | 36090 | 1 | 2023-09-15 |  | 24W PLL |  |  | 24.00 | 16000 | PLL |  | HFP 22-42 | 311064 | 1 | 2004-04-24 | [12 empty] | Mastdeur | 90316 | 1 | 2004-04-24 |  | Mastdeur | Mastdeur | NVT
4 | 337848 | https://lms.nederlandslicht.nl/qr/report/337848 | 52.6539 | 6.7389 | 246462.1694 | 519348.3264 | Euregioweg |  | 7742PV | Coevorden | Coevorden | 2004-04-24 | Gemeente Coevorden |  |  |  | Gemeente Coevorden | In bedrijf | Enexis |  |  |  |  | Nacht | Bemeterd | [9 empty] | 213342 | [29 empty] | Lichtm.st.con.paalt.LPH 04,0m-60mm, pmf | 94488 | 1 | 2004-04-24 |  | PM ST 4,0 CO T60 ET V | 4.00 | CONISCH | THERMISCH VERZINKT | NVT | NVT | NVT |  | 350400 |  | PADVIN 2400 1XPLL 24W R7035 EVSA | 198223 | 1 | 2004-04-24 | [15 empty] | LAMP PH PLL 24W 830 2G11 4P | 36090 | 1 | 2023-09-15 |  | 24W PLL |  |  | 24.00 | 16000 | PLL |  | HFP 22-42 | 311064 | 1 | 2004-04-24 | [12 empty] | Mastdeur | 90316 | 1 | 2004-04-24 |  | Mastdeur | Mastdeur | NVT
1 | 337849 | https://lms.nederlandslicht.nl/qr/report/337849 | 52.6547 | 6.7377 | 246378.5579 | 519431.7989 | Euregioweg |  | 7742PV | Coevorden | Coevorden | 2004-04-24 | Gemeente Coevorden |  |  |  | Gemeente Coevorden | In bedrijf | Enexis |  |  |  |  | Nacht | Bemeterd | [9 empty] | 213343 | [29 empty] | Lichtm.st.con.paalt.LPH 04,0m-60mm, pmf | 94488 | 1 | 2004-04-24 |  | PM ST 4,0 CO T60 ET V | 4.00 | CONISCH | THERMISCH VERZINKT | NVT | NVT | NVT |  | 350400 |  | PADVIN 2400 1XPLL 24W R7035 EVSA | 198223 | 1 | 2004-04-24 | [15 empty] | LAMP PH PLL 24W 830 2G11 4P | 36090 | 1 | 2023-09-15 |  | 24W PLL |  |  | 24.00 | 16000 | PLL |  | HFP 22-42 | 311064 | 1 | 2004-04-24 | [12 empty] | Mastdeur | 90316 | 1 | 2004-04-24 |  | Mastdeur | Mastdeur | NVT
2 | 337850 | https://lms.nederlandslicht.nl/qr/report/337850 | 52.6544 | 6.7378 | 246389.8869 | 519402.7807 | Euregioweg |  | 7742PV | Coevorden | Coevorden | 2004-04-24 | Gemeente Coevorden |  |  |  | Gemeente Coevorden | In bedrijf | Enexis |  |  |  |  | Nacht | Bemeterd | [9 empty] | 213344 | [29 empty] | Lichtm.st.con.paalt.LPH 04,0m-60mm, pmf | 94488 | 1 | 2004-04-24 |  | PM ST 4,0 CO T60 ET V | 4.00 | CONISCH | THERMISCH VERZINKT | NVT | NVT | NVT |  | 350400 |  | PADVIN 2400 1XPLL 24W R7035 EVSA | 198223 | 1 | 2004-04-24 | [15 empty] | LAMP PH PLL 24W 830 2G11 4P | 36090 | 1 | 2023-09-15 |  | 24W PLL |  |  | 24.00 | 16000 | PLL |  | HFP 22-42 | 311064 | 1 | 2004-04-24 | [12 empty] | Mastdeur | 90316 | 1 | 2004-04-24 |  | Mastdeur | Mastdeur | NVT
15 | 337851 | https://lms.nederlandslicht.nl/qr/report/337851 | 52.6571 | 6.7586 | 247786.9734 | 519723.7368 | Europaweg |  | 7742PP | Coevorden | Coevorden | 1990-01-01 | Gemeente Coevorden |  |  |  | Gemeente Coevorden | In bedrijf | Enexis |  |  |  |  | Nacht | Bemeterd | [9 empty] | 213345 | [29 empty] | PM ST 3,5 CO T60 ET Z V | 41380 | 1 | 1990-01-01 |  | PM ST 3,5 CO T60 ET V | 3.50 | CONISCH | THERMISCH VERZINKT | NVT | NVT | NVT |  | 350400 |  | 2000 1XPLL 24W R9005 EVSA | 36657 | 1 | 1990-01-01 |  | CDS711 9005 | INDAL |  |  |  |  | 9005 DIEPZWART |  |  |  | 175200 |  |  |  | LAMP PH PLL 24W 830 2G11 4P | 36090 | 1 | 2023-09-18 |  | 24W PLL |  |  | 24.00 | 16000 | PLL |  | HFP 22-42 | 311064 | 1 | 1990-01-01 | [12 empty] | Mastdeur | 90316 | 1 | 1990-01-01 |  | Mastdeur | Mastdeur | NVT
47 | 337852 | https://lms.nederlandslicht.nl/qr/report/337852 | 52.6618 | 6.7898 | 249888.5346 | 520295.6871 | Europaweg |  | 7742PP | Coevorden | Coevorden | 2001-01-01 | Gemeente Coevorden |  |  |  | Gemeente Coevorden | In bedrijf | Enexis |  | AAN 100%, 23:00 050%, 06:00 100%, UIT |  |  | Nacht | Bemeterd | [9 empty] | 216582 | [29 empty] | ST 8 M (EU 1500-60) | 330413 | 1 | 2001-01-01 | [9 empty] | 350400 |  | Mini Nicole GO 16W | 1510596 | 1 | 2024-02-05 |  |  | Innolumis |  |  |  |  | RAL 7035 |  |  | 1284.00 | 100000 |  | 21.00 | [13 empty] | LED DRIVER | 44123 | 1 | 2024-02-05 |  | LEDDRIVER |  |  | 1.00 | 175200 | [6 empty] | Mastdeur | 90316 | 1 | 2001-01-01 |  | Mastdeur | Mastdeur | NVT
46 | 337853 | https://lms.nederlandslicht.nl/qr/report/337853 | 52.6616 | 6.7885 | 249804.1286 | 520263.841 | Europaweg |  | 7742PP | Coevorden | Coevorden | 1990-01-01 | Gemeente Coevorden |  |  |  | Gemeente Coevorden | In bedrijf | Enexis |  | AAN 100%, 23:00 050%, 06:00 100%, UIT |  |  | Nacht | Bemeterd | [9 empty] | 213354 | [29 empty] | LM AL 8,0 CO EU700 T60 | 315711 | 1 | 1990-01-01 | [9 empty] | 350400 |  | Mini Nicole GO 16W | 1510596 | 1 | 2024-02-05 |  |  | Innolumis |  |  |  |  | RAL 7035 |  |  | 1284.00 | 100000 |  | 21.00 | [13 empty] | LED DRIVER | 44123 | 1 | 2024-02-05 |  | LEDDRIVER |  |  | 1.00 | 175200 | [6 empty] | Mastdeur | 90316 | 1 | 1990-01-01 |  | Mastdeur | Mastdeur | NVT
48 | 337854 | https://lms.nederlandslicht.nl/qr/report/337854 | 52.6619 | 6.7912 | 249983.4947 | 520307.5276 | Europaweg |  | 7742PP | Coevorden | Coevorden | 2001-01-01 | Gemeente Coevorden |  | 2 |  | Gemeente Coevorden | In bedrijf | Enexis |  | AAN 100%, 23:00 050%, 06:00 100%, UIT |  |  | Nacht | Bemeterd | [6 empty] | 2023-06-05 |  |  | 216581 | [29 empty] | ST 8 M (EU 1500-60) | 330413 | 1 | 2001-01-01 | [9 empty] | 350400 |  | Mini Nicole GO 16W | 1510596 | 1 | 2023-06-05 |  |  | Innolumis |  |  |  |  | RAL 7035 |  |  | 1284.00 | 100000 |  | 21.00 |  | LED | 66627 | 1 | 2023-06-05 |  | LED |  |  | 30.00 | 100000 | LED |  | LED DRIVER | 44123 | 1 | 2023-06-05 |  | LEDDRIVER |  |  | 1.00 | 175200 | [6 empty] | Mastdeur | 90316 | 1 | 2001-01-01 |  | Mastdeur | Mastdeur | NVT
17 | 337855 | https://lms.nederlandslicht.nl/qr/report/337855 | 52.6569 | 6.7593 | 247839.8002 | 519702.8448 | Europaweg |  | 7742PP | Coevorden | Coevorden | 1994-01-01 | Gemeente Coevorden |  |  |  | Gemeente Coevorden | In bedrijf | Enexis |  |  |  |  | Nacht | Bemeterd | [9 empty] | 213351 | [29 empty] | PM ST 3,5 CO T60 ET Z V | 41380 | 1 | 1994-01-01 |  | PM ST 3,5 CO T60 ET V | 3.50 | CONISCH | THERMISCH VERZINKT | NVT | NVT | NVT |  | 350400 |  | 2000 1XPLL 24W R9005 EVSA | 36657 | 1 | 1994-01-01 |  | CDS711 9005 | INDAL |  |  |  |  | 9005 DIEPZWART |  |  |  | 175200 |  |  |  | LAMP PH PLL 24W 830 2G11 4P | 36090 | 1 | 2023-09-18 |  | 24W PLL |  |  | 24.00 | 16000 | PLL |  | HFP 22-42 | 311064 | 1 | 1994-01-01 | [12 empty] | Mastdeur | 90316 | 1 | 1994-01-01 |  | Mastdeur | Mastdeur | NVT
16 | 337856 | https://lms.nederlandslicht.nl/qr/report/337856 | 52.657 | 6.759 | 247813.8286 | 519716.9352 | Europaweg |  | 7742PP | Coevorden | Coevorden | 1990-01-01 | Gemeente Coevorden |  |  |  | Gemeente Coevorden | In bedrijf | Enexis |  |  |  |  | Nacht | Bemeterd | [9 empty] | 213352 | [29 empty] | PM ST 3,5 CO T60 ET Z V | 41380 | 1 | 1990-01-01 |  | PM ST 3,5 CO T60 ET V | 3.50 | CONISCH | THERMISCH VERZINKT | NVT | NVT | NVT |  | 350400 |  | 2000 1XPLL 24W R9005 EVSA | 36657 | 1 | 1990-01-01 |  | CDS711 9005 | INDAL |  |  |  |  | 9005 DIEPZWART |  |  |  | 175200 |  |  |  | LAMP PH PLL 24W 830 2G11 4P | 36090 | 1 | 2023-09-18 |  | 24W PLL |  |  | 24.00 | 16000 | PLL |  | HFP 22-42 | 311064 | 1 | 1990-01-01 | [12 empty] | Mastdeur | 90316 | 1 | 1990-01-01 |  | Mastdeur | Mastdeur | NVT
7 | 337857 | https://lms.nederlandslicht.nl/qr/report/337857 | 52.6579 | 6.7563 | 247632.1947 | 519811.8254 | Europaweg |  | 7742PP | Coevorden | Coevorden | 1990-01-01 | Gemeente Coevorden |  |  |  | Gemeente Coevorden | In bedrijf | Enexis |  |  |  |  | Nacht | Bemeterd | [9 empty] | 213353 | [29 empty] | PM ST 3,5 CO T60 ET Z V | 41380 | 1 | 2020-09-16 |  | PM ST 3,5 CO T60 ET V | 3.50 | CONISCH | THERMISCH VERZINKT | NVT | NVT | NVT |  | 350400 |  | 2000 1XPLL 24W R9005 EVSA | 36657 | 1 | 2020-09-16 |  | CDS711 9005 | INDAL |  |  |  |  | 9005 DIEPZWART |  |  |  | 175200 |  |  |  | LAMP PH PLL 24W 830 2G11 4P | 36090 | 1 | 2021-09-06 |  | 24W PLL |  |  | 24.00 | 16000 | PLL |  | HFP 22-42 | 311064 | 1 | 1990-01-01 | [12 empty] | Mastdeur | 90316 | 1 | 2020-09-16 |  | Mastdeur | Mastdeur | NVT
13 | 337858 | https://lms.nederlandslicht.nl/qr/report/337858 | 52.6571 | 6.7583 | 247766.1865 | 519724.7437 | Europaweg |  | 7742PP | Coevorden | Coevorden | 2016-10-19 | Gemeente Coevorden |  |  |  | Gemeente Coevorden | In bedrijf | Enexis |  |  |  |  | Nacht | Bemeterd | [9 empty] | 213355 | [29 empty] | PM AL 3,5 CO T60 D114 CP | 36658 | 1 | 2016-10-19 |  | PM AL 3,5 CO T60 TP | 3.50 | CONISCH | ALUMINIUM | NVT | NVT | NVT |  | 350400 |  | 2000 1XPLL 24W R9005 EVSA | 36657 | 1 | 2016-10-19 |  | CDS711 9005 | INDAL |  |  |  |  | 9005 DIEPZWART |  |  |  | 175200 |  |  |  | LAMP PH PLL 24W 830 2G11 4P | 36090 | 1 | 2023-09-18 |  | 24W PLL |  |  | 24.00 | 16000 | PLL |  | HFP 22-42 | 311064 | 1 | 2016-10-19 | [12 empty] | Mastdeur | 90316 | 1 | 2016-10-19 |  | Mastdeur | Mastdeur | NVT
37 | 337859 | https://lms.nederlandslicht.nl/qr/report/337859 | 52.6562 | 6.7679 | 248417.1453 | 519639.5028 | Europaweg |  | 7742PP | Coevorden | Coevorden | 1998-12-17 | Gemeente Coevorden |  |  |  | Gemeente Coevorden | In bedrijf | Enexis |  |  |  |  | Nacht | Bemeterd | [9 empty] | 216394 | [29 empty] | PM ST 4,0 CO T60 ET M D=145 V | 315240 | 1 | 1998-12-17 | [9 empty] | 350400 |  | 2000 1XPLL 24W R9005 EVSA | 36657 | 1 | 1998-12-17 |  | CDS711 9005 | INDAL |  |  |  |  | 9005 DIEPZWART |  |  |  | 175200 |  |  |  | LAMP PH PLL 24W 830 2G11 4P | 36090 | 1 | 2023-09-18 |  | 24W PLL |  |  | 24.00 | 16000 | PLL |  | HFP 22-42 | 311064 | 1 | 1998-12-17 | [12 empty] | Mastdeur | 90316 | 1 | 1998-12-17 |  | Mastdeur | Mastdeur | NVT
9 | 337861 | https://lms.nederlandslicht.nl/qr/report/337861 | 52.6577 | 6.7571 | 247684.5826 | 519789.5289 | Europaweg |  | 7742PP | Coevorden | Coevorden | 1990-01-01 | Gemeente Coevorden |  |  |  | Gemeente Coevorden | In bedrijf | Enexis |  |  |  |  | Nacht | Bemeterd | [9 empty] | 213358 | [29 empty] | PM ST 3,5 CO T60 ET Z V | 41380 | 1 | 1990-01-01 |  | PM ST 3,5 CO T60 ET V | 3.50 | CONISCH | THERMISCH VERZINKT | NVT | NVT | NVT |  | 350400 |  | 2000 1XSOX 18W R9005 CON | 220756 | 1 | 1990-01-01 | [7 empty] | RAL9005 | [7 empty] | LAMP PH PLL 24W 830 2G11 4P | 36090 | 1 | 2023-09-18 |  | 24W PLL |  |  | 24.00 | 16000 | PLL |  | BSX 18 | 126104 | 1 | 1990-01-01 |  | BSX18 |  |  | 4.00 | 175200 | [6 empty] | Mastdeur | 90316 | 1 | 1990-01-01 |  | Mastdeur | Mastdeur | NVT
5 | 337862 | https://lms.nederlandslicht.nl/qr/report/337862 | 52.6582 | 6.7559 | 247605.482 | 519842.8936 | Europaweg |  | 7742PP | Coevorden | Coevorden | 1990-01-01 | Gemeente Coevorden |  |  |  | Gemeente Coevorden | In bedrijf | Enexis |  | AAN 100%, 23:00 050%, 06:00 100%, UIT |  |  | Nacht | Bemeterd | [9 empty] | 213362 | [29 empty] | CON AL 3.5 M PT | 59588 | 1 | 1990-01-01 |  | PM AL 3,5 CO T60 TP | 3.50 | CONISCH | ALUMINIUM | NVT | NVT | NVT |  | 350400 |  | TECEO-1 24LED 5068 27W 350mA NW 3432 LUMEN DIM 5 STAPPEN | 44255 | 1 | 2018-07-02 |  | TECEO1 24X 27W WW 2800LM A150 5068 | Schreder |  |  |  |  | AKZO 150 |  |  |  | 175200 |  | 27.00 |  | LAMP 24LED 27W 3432LM NW 5068 | 151320 | 1 | 2018-07-02 |  | KIO 24LED 27W 3432LM NW 5068 | Schreder | 4000K | 27.00 | 100000 | LED |  | LED DRIVER | 44123 | 1 | 2018-07-02 |  | LEDDRIVER |  |  | 1.00 | 175200 | [6 empty] | Mastdeur | 90316 | 1 | 1990-01-01 |  | Mastdeur | Mastdeur | NVT
4 | 337864 | https://lms.nederlandslicht.nl/qr/report/337864 | 52.6582 | 6.7556 | 247584.7525 | 519849.2056 | Europaweg |  | 7742PP | Coevorden | Coevorden | 1990-01-01 | Gemeente Coevorden |  |  |  | Gemeente Coevorden | In bedrijf | Enexis |  |  |  |  | Nacht | Bemeterd | [9 empty] | 213364 | [29 empty] | PM ST 3,5 CO T60 ET Z V | 41380 | 1 | 1990-01-01 |  | PM ST 3,5 CO T60 ET V | 3.50 | CONISCH | THERMISCH VERZINKT | NVT | NVT | NVT |  | 350400 |  | 2000 1XPLL 24W R9005 EVSA | 36657 | 1 | 1990-01-01 |  | CDS711 9005 | INDAL |  |  |  |  | 9005 DIEPZWART |  |  |  | 175200 |  |  |  | LAMP PH PLL 24W 830 2G11 4P | 36090 | 1 | 2021-06-01 |  | 24W PLL |  |  | 24.00 | 16000 | PLL |  | HFP 22-42 | 311064 | 1 | 1990-01-01 | [12 empty] | Mastdeur | 90316 | 1 | 1990-01-01 |  | Mastdeur | Mastdeur | NVT
1 | 337865 | https://lms.nederlandslicht.nl/qr/report/337865 | 52.6585 | 6.7553 | 247560.8113 | 519877.9548 | Europaweg |  | 7742PP | Coevorden | Coevorden | 1990-01-01 | Gemeente Coevorden | Innolumis | 5 |  | Gemeente Coevorden | In bedrijf | Enexis |  | AAN 100%, 23:00 050%, 06:00 100%, UIT |  |  | Nacht | Bemeterd | [9 empty] | 213365 | [29 empty] | LM AL 8,0 CO EU700 T60 | 315711 | 1 | 1990-01-01 | [9 empty] | 350400 |  | NICOLE 75X 75W GO 7000L 7035 WIDE DVD | 315365 | 1 | 2018-10-15 |  | NICOLE 75W GOLDEN ORANGE | Innolumis |  |  |  |  | 7035 LICHTGRIJS |  |  | 7000.00 | 175200 |  |  |  | LED IN: NICOLE 75X 75W GO 7000L 7035 WIDE DVD | 315366 | 1 | 2018-10-15 |  | LED IN: NICOLE 75X 75W GO 7000L 7035 WIDE DVD | Innolumis | Golden Orange | 75.00 |  | LED |  | LED DRIVER | 44123 | 1 | 2018-10-15 |  | LEDDRIVER |  |  | 1.00 | 175200 | [6 empty] | Mastdeur | 90316 | 1 | 1990-01-01 |  | Mastdeur | Mastdeur | NVT
2 | 337866 | https://lms.nederlandslicht.nl/qr/report/337866 | 52.6587 | 6.7546 | 247515.4259 | 519903.3433 | Europaweg |  | 7742PP | Coevorden | Coevorden | 1996-09-09 | Gemeente Coevorden | Innolumis | 5 |  | Gemeente Coevorden | In bedrijf | Enexis |  | AAN 100%, 23:00 050%, 06:00 100%, UIT |  |  | Nacht | Bemeterd | [9 empty] | 213366 | [29 empty] | CON AL 3.5 M PT | 59588 | 1 | 1996-09-09 |  | PM AL 3,5 CO T60 TP | 3.50 | CONISCH | ALUMINIUM | NVT | NVT | NVT |  | 350400 |  | NICOLE 75X 75W GO 7000L 7035 WIDE DVD | 315365 | 1 | 2018-10-15 |  | NICOLE 75W GOLDEN ORANGE | Innolumis |  |  |  |  | 7035 LICHTGRIJS |  |  | 7000.00 | 175200 |  |  |  | LED IN: NICOLE 75X 75W GO 7000L 7035 WIDE DVD | 315366 | 1 | 2018-10-15 |  | LED IN: NICOLE 75X 75W GO 7000L 7035 WIDE DVD | Innolumis | Golden Orange | 75.00 |  | LED |  | LED DRIVER | 44123 | 1 | 2018-10-15 |  | LEDDRIVER |  |  | 1.00 | 175200 | [6 empty] | Mastdeur | 90316 | 1 | 1996-09-09 |  | Mastdeur | Mastdeur | NVT
5 | 337867 | https://lms.nederlandslicht.nl/qr/report/337867 | 52.672 | 6.7448 | 246826.9942 | 521370.9861 | van Ewijcklaan |  | 7741VZ | Coevorden | Coevorden | 1990-01-01 | Gemeente Coevorden | Innolumis | 5 |  | Gemeente Coevorden | In bedrijf | Enexis |  | AAN 100%, 23:00 050%, 06:00 100%, UIT |  |  | Nacht | Bemeterd | [9 empty] | 213367 | [29 empty] | CON AL 3.5 M PT | 59588 | 1 | 1990-01-01 |  | PM AL 3,5 CO T60 TP | 3.50 | CONISCH | ALUMINIUM | NVT | NVT | NVT |  | 350400 |  | Ariane 740-10 Narrow clear | 626300 | 1 | 2019-07-18 |  | Ariane 740-10 Narrow clear LED 4000K 10W | Innolumis |  |  |  |  | RAL 9005 |  |  |  | 100000 |  |  |  | Ariane 740-10 Narrow clear LED 4000K 10W | 626292 | 1 | 2019-07-18 |  | Ariane 740-10 Narrow clear LED 4000K 10W | Innolumis | 4000K | 10.00 | 100000 | LED |  | LED DRIVER | 44123 | 1 | 2019-07-18 |  | LEDDRIVER |  |  | 1.00 | 175200 | [6 empty] | Mastdeur | 90316 | 1 | 1990-01-01 |  | Mastdeur | Mastdeur | NVT
7 | 337868 | https://lms.nederlandslicht.nl/qr/report/337868 | 52.6724 | 6.7442 | 246783.9942 | 521407.9861 | van Ewijcklaan |  | 7741VZ | Coevorden | Coevorden | 1990-01-01 | Gemeente Coevorden | Innolumis | 5 |  | Gemeente Coevorden | In bedrijf | Enexis |  | AAN 100%, 23:00 050%, 06:00 100%, UIT |  |  | Nacht | Bemeterd | [9 empty] | 213368 | [29 empty] | CON AL 3.5 M PT | 59588 | 1 | 1990-01-01 |  | PM AL 3,5 CO T60 TP | 3.50 | CONISCH | ALUMINIUM | NVT | NVT | NVT |  | 350400 |  | Ariane 740-10 Narrow clear | 626300 | 1 | 2019-07-18 |  | Ariane 740-10 Narrow clear LED 4000K 10W | Innolumis |  |  |  |  | RAL 9005 |  |  |  | 100000 |  |  |  | Ariane 740-10 Narrow clear LED 4000K 10W | 626292 | 1 | 2019-07-18 |  | Ariane 740-10 Narrow clear LED 4000K 10W | Innolumis | 4000K | 10.00 | 100000 | LED |  | LED DRIVER | 44123 | 1 | 2019-07-18 |  | LEDDRIVER |  |  | 1.00 | 175200 | [6 empty] | Mastdeur | 90316 | 1 | 1990-01-01 |  | Mastdeur | Mastdeur | NVT
6 | 337869 | https://lms.nederlandslicht.nl/qr/report/337869 | 52.6722 | 6.7445 | 246805.9942 | 521388.9861 | van Ewijcklaan |  | 7741VZ | Coevorden | Coevorden | 1990-01-01 | Gemeente Coevorden | Innolumis | 5 |  | Gemeente Coevorden | In bedrijf | Enexis |  | AAN 100%, 23:00 050%, 06:00 100%, UIT |  |  | Nacht | Bemeterd | [9 empty] | 213369 | [29 empty] | CON AL 3.5 M PT | 59588 | 1 | 1990-01-01 |  | PM AL 3,5 CO T60 TP | 3.50 | CONISCH | ALUMINIUM | NVT | NVT | NVT |  | 350400 |  | Ariane 740-10 Narrow clear | 626300 | 1 | 2019-07-18 |  | Ariane 740-10 Narrow clear LED 4000K 10W | Innolumis |  |  |  |  | RAL 9005 |  |  |  | 100000 |  |  |  | Ariane 740-10 Narrow clear LED 4000K 10W | 626292 | 1 | 2019-07-18 |  | Ariane 740-10 Narrow clear LED 4000K 10W | Innolumis | 4000K | 10.00 | 100000 | LED |  | LED DRIVER | 44123 | 1 | 2019-07-18 |  | LEDDRIVER |  |  | 1.00 | 175200 | [6 empty] | Mastdeur | 90316 | 1 | 1990-01-01 |  | Mastdeur | Mastdeur | NVT
1 | 337870 | https://lms.nederlandslicht.nl/qr/report/337870 | 52.6714 | 6.7461 | 246910.9942 | 521297.9861 | van Ewijcklaan |  | 7741VZ | Coevorden | Coevorden | 2018-06-13 | Gemeente Coevorden | Innolumis | 5 |  | Gemeente Coevorden | In bedrijf | Enexis |  | AAN 100%, 23:00 050%, 06:00 100%, UIT |  |  | Nacht | Bemeterd | [9 empty] | 213370 | [29 empty] | PM AL 3,5 CO T60 D114 CP | 36658 | 1 | 2018-06-13 |  | PM AL 3,5 CO T60 TP | 3.50 | CONISCH | ALUMINIUM | NVT | NVT | NVT |  | 350400 |  | Ariane 740-10 Narrow clear | 626300 | 1 | 2019-07-18 |  | Ariane 740-10 Narrow clear LED 4000K 10W | Innolumis |  |  |  |  | RAL 9005 |  |  |  | 100000 |  |  |  | Ariane 740-10 Narrow clear LED 4000K 10W | 626292 | 1 | 2019-07-18 |  | Ariane 740-10 Narrow clear LED 4000K 10W | Innolumis | 4000K | 10.00 | 100000 | LED |  | LED DRIVER | 44123 | 1 | 2019-07-18 |  | LEDDRIVER |  |  | 1.00 | 175200 | [6 empty] | Mastdeur | 90316 | 1 | 2018-06-13 |  | Mastdeur | Mastdeur | NVT
3 | 337871 | https://lms.nederlandslicht.nl/qr/report/337871 | 52.6717 | 6.7455 | 246868.9942 | 521333.9861 | van Ewijcklaan |  | 7741VZ | Coevorden | Coevorden | 1990-01-01 | Gemeente Coevorden | Innolumis | 5 |  | Gemeente Coevorden | In bedrijf | Enexis |  | AAN 100%, 23:00 050%, 06:00 100%, UIT |  |  | Nacht | Bemeterd | [9 empty] | 213371 | [29 empty] | CON AL 3.5 M PT | 59588 | 1 | 1990-01-01 |  | PM AL 3,5 CO T60 TP | 3.50 | CONISCH | ALUMINIUM | NVT | NVT | NVT |  | 350400 |  | Ariane 740-10 Narrow clear | 626300 | 1 | 2023-12-13 |  | Ariane 740-10 Narrow clear LED 4000K 10W | Innolumis |  |  |  |  | RAL 9005 |  |  |  | 100000 |  |  |  | Ariane 740-10 Narrow clear LED 4000K 10W | 626292 | 1 | 2023-12-13 |  | Ariane 740-10 Narrow clear LED 4000K 10W | Innolumis | 4000K | 10.00 | 100000 | LED |  | LED DRIVER | 44123 | 1 | 2023-12-13 |  | LEDDRIVER |  |  | 1.00 | 175200 | [6 empty] | Mastdeur | 90316 | 1 | 1990-01-01 |  | Mastdeur | Mastdeur | NVT
4 | 337872 | https://lms.nederlandslicht.nl/qr/report/337872 | 52.6719 | 6.7451 | 246846.9942 | 521352.9861 | van Ewijcklaan |  | 7741VZ | Coevorden | Coevorden | 1990-01-01 | Gemeente Coevorden | Innolumis | 5 |  | Gemeente Coevorden | In bedrijf | Enexis |  | AAN 100%, 23:00 050%, 06:00 100%, UIT |  |  | Nacht | Bemeterd | [9 empty] | 213372 | [29 empty] | CON AL 3.5 M PT | 59588 | 1 | 1990-01-01 |  | PM AL 3,5 CO T60 TP | 3.50 | CONISCH | ALUMINIUM | NVT | NVT | NVT |  | 350400 |  | Ariane 740-10 Narrow clear | 626300 | 1 | 2019-07-18 |  | Ariane 740-10 Narrow clear LED 4000K 10W | Innolumis |  |  |  |  | RAL 9005 |  |  |  | 100000 |  |  |  | Ariane 740-10 Narrow clear LED 4000K 10W | 626292 | 1 | 2019-07-18 |  | Ariane 740-10 Narrow clear LED 4000K 10W | Innolumis | 4000K | 10.00 | 100000 | LED |  | LED DRIVER | 44123 | 1 | 2019-07-18 |  | LEDDRIVER |  |  | 1.00 | 175200 | [6 empty] | Mastdeur | 90316 | 1 | 1990-01-01 |  | Mastdeur | Mastdeur | NVT
2 | 337873 | https://lms.nederlandslicht.nl/qr/report/337873 | 52.6715 | 6.7458 | 246889.9942 | 521314.9861 | van Ewijcklaan |  | 7741VZ | Coevorden | Coevorden | 1990-01-01 | Gemeente Coevorden | Innolumis | 5 |  | Gemeente Coevorden | In bedrijf | Enexis |  | AAN 100%, 23:00 050%, 06:00 100%, UIT |  |  | Nacht | Bemeterd | [9 empty] | 213373 | [29 empty] | CON AL 3.5 M PT | 59588 | 1 | 1990-01-01 |  | PM AL 3,5 CO T60 TP | 3.50 | CONISCH | ALUMINIUM | NVT | NVT | NVT |  | 350400 |  | Ariane 740-10 Narrow clear | 626300 | 1 | 2019-07-18 |  | Ariane 740-10 Narrow clear LED 4000K 10W | Innolumis |  |  |  |  | RAL 9005 |  |  |  | 100000 |  |  |  | Ariane 740-10 Narrow clear LED 4000K 10W | 626292 | 1 | 2019-07-18 |  | Ariane 740-10 Narrow clear LED 4000K 10W | Innolumis | 4000K | 10.00 | 100000 | LED |  | LED DRIVER | 44123 | 1 | 2019-07-18 |  | LEDDRIVER |  |  | 1.00 | 175200 | [6 empty] | Mastdeur | 90316 | 1 | 1990-01-01 |  | Mastdeur | Mastdeur | NVT
14 | 337874 | https://lms.nederlandslicht.nl/qr/report/337874 | 52.6655 | 6.7554 | 247554.9942 | 520654.9861 | van Ewsumlaan |  | 7742XW | Coevorden | Coevorden | 2011-08-10 | Gemeente Coevorden | Philips | 5 |  | Gemeente Coevorden | In bedrijf | Enexis |  | AAN 100%, 23:00 050%, 06:00 100%, UIT |  |  | Nacht | Bemeterd | [9 empty] | 213374 | [29 empty] | PM AL 3,5 CO T60 CP | 90447 | 1 | 2011-08-10 |  | PM AL 3,5 CO T60 TP | 3.50 | CONISCH | ALUMINIUM | NVT | NVT | NVT |  | 350400 |  | Townguide BDP103 PCC GRN15/840 DM | 626294 | 1 | 2019-06-03 |  | Townguide BDP103 PCC GRN15/840 DM LED 4000K 12W | Philips |  |  |  |  | Silver RAL9006 |  |  |  | 100000 |  |  |  | LAMP Philips BDP103 PCC GRN15/840 DM | 493619 | 1 | 2019-06-03 |  | LAMP Philips BDP103 PCC GRN15/840 DM | Philips | 840 | 13.00 | 100000 | LED |  | LED DRIVER | 44123 | 1 | 2019-06-03 |  | LEDDRIVER |  |  | 1.00 | 175200 | [6 empty] | Mastdeur | 90316 | 1 | 2011-08-10 |  | Mastdeur | Mastdeur | NVT
18 | 337875 | https://lms.nederlandslicht.nl/qr/report/337875 | 52.6658 | 6.7563 | 247614.9942 | 520692.9861 | van Ewsumlaan |  | 7742XW | Coevorden | Coevorden | 1990-01-01 | Gemeente Coevorden | Philips | 5 |  | Gemeente Coevorden | In bedrijf | Enexis |  | AAN 100%, 23:00 050%, 06:00 100%, UIT |  |  | Nacht | Bemeterd | [9 empty] | 213375 | [29 empty] | CON AL 3.5 M PT | 59588 | 1 | 1990-01-01 |  | PM AL 3,5 CO T60 TP | 3.50 | CONISCH | ALUMINIUM | NVT | NVT | NVT |  | 350400 |  | Townguide BDP103 PCC GRN15/840 DM | 626294 | 1 | 2019-06-03 |  | Townguide BDP103 PCC GRN15/840 DM LED 4000K 12W | Philips |  |  |  |  | Silver RAL9006 |  |  |  | 100000 |  |  |  | LAMP Philips BDP103 PCC GRN15/840 DM | 493619 | 1 | 2019-06-03 |  | LAMP Philips BDP103 PCC GRN15/840 DM | Philips | 840 | 13.00 | 100000 | LED |  | LED DRIVER | 44123 | 1 | 2019-06-03 |  | LEDDRIVER |  |  | 1.00 | 175200 | [6 empty] | Mastdeur | 90316 | 1 | 1990-01-01 |  | Mastdeur | Mastdeur | NVT
16 | 337876 | https://lms.nederlandslicht.nl/qr/report/337876 | 52.6657 | 6.7556 | 247568.9942 | 520681.9861 | van Ewsumlaan |  | 7742XW | Coevorden | Coevorden | 1990-01-01 | Gemeente Coevorden | Philips | 5 |  | Gemeente Coevorden | In bedrijf | Enexis |  | AAN 100%, 23:00 050%, 06:00 100%, UIT |  |  | Nacht | Bemeterd | [9 empty] | 213379 | [29 empty] | CON AL 3.5 M PT | 59588 | 1 | 1990-01-01 |  | PM AL 3,5 CO T60 TP | 3.50 | CONISCH | ALUMINIUM | NVT | NVT | NVT |  | 350400 |  | Townguide BDP103 PCC GRN15/840 DM | 626294 | 1 | 2019-06-03 |  | Townguide BDP103 PCC GRN15/840 DM LED 4000K 12W | Philips |  |  |  |  | Silver RAL9006 |  |  |  | 100000 |  |  |  | LAMP Philips BDP103 PCC GRN15/840 DM | 493619 | 1 | 2019-06-03 |  | LAMP Philips BDP103 PCC GRN15/840 DM | Philips | 840 | 13.00 | 100000 | LED |  | LED DRIVER | 44123 | 1 | 2019-06-03 |  | LEDDRIVER |  |  | 1.00 | 175200 | [6 empty] | Mastdeur | 90316 | 1 | 1990-01-01 |  | Mastdeur | Mastdeur | NVT
17 | 337877 | https://lms.nederlandslicht.nl/qr/report/337877 | 52.6656 | 6.7561 | 247603.9942 | 520671.9861 | van Ewsumlaan |  | 7742XW | Coevorden | Coevorden | 2018-04-25 | Gemeente Coevorden | Philips | 5 |  | Gemeente Coevorden | In bedrijf | Enexis |  | AAN 100%, 23:00 050%, 06:00 100%, UIT |  |  | Nacht | Bemeterd | [9 empty] | 213380 | [29 empty] | PM AL 3,5 CO T60 D114 CP | 36658 | 1 | 2018-04-25 |  | PM AL 3,5 CO T60 TP | 3.50 | CONISCH | ALUMINIUM | NVT | NVT | NVT |  | 350400 |  | Townguide BDP103 PCC GRN15/840 DM | 626294 | 1 | 2019-06-03 |  | Townguide BDP103 PCC GRN15/840 DM LED 4000K 12W | Philips |  |  |  |  | Silver RAL9006 |  |  |  | 100000 |  |  |  | LAMP Philips BDP103 PCC GRN15/840 DM | 493619 | 1 | 2019-06-03 |  | LAMP Philips BDP103 PCC GRN15/840 DM | Philips | 840 | 13.00 | 100000 | LED |  | LED DRIVER | 44123 | 1 | 2019-06-03 |  | LEDDRIVER |  |  | 1.00 | 175200 | [6 empty] | Mastdeur | 90316 | 1 | 2018-04-25 |  | Mastdeur | Mastdeur | NVT
15 | 337878 | https://lms.nederlandslicht.nl/qr/report/337878 | 52.6657 | 6.7554 | 247551.9942 | 520677.9861 | van Ewsumlaan |  | 7742XW | Coevorden | Coevorden | 1990-01-01 | Gemeente Coevorden | Philips | 5 |  | Gemeente Coevorden | In bedrijf | Enexis |  | AAN 100%, 23:00 050%, 06:00 100%, UIT |  |  | Nacht | Bemeterd | [9 empty] | 213381 | [29 empty] | CON AL 3.5 M PT | 59588 | 1 | 1990-01-01 |  | PM AL 3,5 CO T60 TP | 3.50 | CONISCH | ALUMINIUM | NVT | NVT | NVT |  | 350400 |  | Townguide BDP103 PCC GRN15/840 DM | 626294 | 1 | 2019-06-03 |  | Townguide BDP103 PCC GRN15/840 DM LED 4000K 12W | Philips |  |  |  |  | Silver RAL9006 |  |  |  | 100000 |  |  |  | LAMP Philips BDP103 PCC GRN15/840 DM | 493619 | 1 | 2019-06-03 |  | LAMP Philips BDP103 PCC GRN15/840 DM | Philips | 840 | 13.00 | 100000 | LED |  | LED DRIVER | 44123 | 1 | 2019-06-03 |  | LEDDRIVER |  |  | 1.00 | 175200 | [6 empty] | Mastdeur | 90316 | 1 | 1990-01-01 |  | Mastdeur | Mastdeur | NVT
6 | 337879 | https://lms.nederlandslicht.nl/qr/report/337879 | 52.6647 | 6.7564 | 247621.9942 | 520564.9861 | van Ewsumlaan |  | 7742XW | Coevorden | Coevorden | 1990-01-01 | Gemeente Coevorden | Philips | 5 |  | Gemeente Coevorden | In bedrijf | Enexis |  | AAN 100%, 23:00 050%, 06:00 100%, UIT |  |  | Nacht | Bemeterd | [9 empty] | 213382 | [29 empty] | CON AL 3.5 M PT | 59588 | 1 | 1990-01-01 |  | PM AL 3,5 CO T60 TP | 3.50 | CONISCH | ALUMINIUM | NVT | NVT | NVT |  | 350400 |  | Townguide BDP103 PCC GRN15/840 DM | 626294 | 1 | 2019-06-04 |  | Townguide BDP103 PCC GRN15/840 DM LED 4000K 12W | Philips |  |  |  |  | Silver RAL9006 |  |  |  | 100000 |  |  |  | LAMP Philips BDP103 PCC GRN15/840 DM | 493619 | 1 | 2019-06-04 |  | LAMP Philips BDP103 PCC GRN15/840 DM | Philips | 840 | 13.00 | 100000 | LED |  | LED DRIVER | 44123 | 1 | 2019-06-04 |  | LEDDRIVER |  |  | 1.00 | 175200 | [6 empty] | Mastdeur | 90316 | 1 | 1990-01-01 |  | Mastdeur | Mastdeur | NVT
10 | 337880 | https://lms.nederlandslicht.nl/qr/report/337880 | 52.665 | 6.7557 | 247577.9942 | 520604.9861 | van Ewsumlaan |  | 7742XW | Coevorden | Coevorden | 1990-01-01 | Gemeente Coevorden | Philips | 5 |  | Gemeente Coevorden | In bedrijf | Enexis |  | AAN 100%, 23:00 050%, 06:00 100%, UIT |  |  | Nacht | Bemeterd | [9 empty] | 213383 | [29 empty] | CON AL 3.5 M PT | 59588 | 1 | 1990-01-01 |  | PM AL 3,5 CO T60 TP | 3.50 | CONISCH | ALUMINIUM | NVT | NVT | NVT |  | 350400 |  | Townguide BDP103 PCC GRN15/840 DM | 626294 | 1 | 2019-06-03 |  | Townguide BDP103 PCC GRN15/840 DM LED 4000K 12W | Philips |  |  |  |  | Silver RAL9006 |  |  |  | 100000 |  |  |  | LAMP Philips BDP103 PCC GRN15/840 DM | 493619 | 1 | 2019-06-03 |  | LAMP Philips BDP103 PCC GRN15/840 DM | Philips | 840 | 13.00 | 100000 | LED |  | LED DRIVER | 44123 | 1 | 2019-06-03 |  | LEDDRIVER |  |  | 1.00 | 175200 | [6 empty] | Mastdeur | 90316 | 1 | 1990-01-01 |  | Mastdeur | Mastdeur | NVT
12 | 337881 | https://lms.nederlandslicht.nl/qr/report/337881 | 52.6654 | 6.7561 | 247602.9942 | 520648.9861 | van Ewsumlaan |  | 7742XW | Coevorden | Coevorden | 1990-01-01 | Gemeente Coevorden | Philips | 5 |  | Gemeente Coevorden | In bedrijf | Enexis |  | AAN 100%, 23:00 050%, 06:00 100%, UIT |  |  | Nacht | Bemeterd | [9 empty] | 213384 | [29 empty] | CON AL 3.5 M PT | 59588 | 1 | 1990-01-01 |  | PM AL 3,5 CO T60 TP | 3.50 | CONISCH | ALUMINIUM | NVT | NVT | NVT |  | 350400 |  | Townguide BDP103 PCC GRN15/840 DM | 626294 | 1 | 2019-06-03 |  | Townguide BDP103 PCC GRN15/840 DM LED 4000K 12W | Philips |  |  |  |  | Silver RAL9006 |  |  |  | 100000 |  |  |  | LAMP Philips BDP103 PCC GRN15/840 DM | 493619 | 1 | 2019-06-03 |  | LAMP Philips BDP103 PCC GRN15/840 DM | Philips | 840 | 13.00 | 100000 | LED |  | LED DRIVER | 44123 | 1 | 2019-06-03 |  | LEDDRIVER |  |  | 1.00 | 175200 | [6 empty] | Mastdeur | 90316 | 1 | 1990-01-01 |  | Mastdeur | Mastdeur | NVT
13 | 337882 | https://lms.nederlandslicht.nl/qr/report/337882 | 52.6655 | 6.7558 | 247582.9942 | 520660.9861 | van Ewsumlaan |  | 7742XW | Coevorden | Coevorden | 1990-01-01 | Gemeente Coevorden | Philips | 5 |  | Gemeente Coevorden | In bedrijf | Enexis |  | AAN 100%, 23:00 050%, 06:00 100%, UIT |  |  | Nacht | Bemeterd | [9 empty] | 213385 | [29 empty] | CON AL 3.5 M PT | 59588 | 1 | 1990-01-01 |  | PM AL 3,5 CO T60 TP | 3.50 | CONISCH | ALUMINIUM | NVT | NVT | NVT |  | 350400 |  | Townguide BDP103 PCC GRN15/840 DM | 626294 | 1 | 2019-06-03 |  | Townguide BDP103 PCC GRN15/840 DM LED 4000K 12W | Philips |  |  |  |  | Silver RAL9006 |  |  |  | 100000 |  |  |  | LAMP Philips BDP103 PCC GRN15/840 DM | 493619 | 1 | 2019-06-03 |  | LAMP Philips BDP103 PCC GRN15/840 DM | Philips | 840 | 13.00 | 100000 | LED |  | LED DRIVER | 44123 | 1 | 2019-06-03 |  | LEDDRIVER |  |  | 1.00 | 175200 | [6 empty] | Mastdeur | 90316 | 1 | 1990-01-01 |  | Mastdeur | Mastdeur | NVT
11 | 337883 | https://lms.nederlandslicht.nl/qr/report/337883 | 52.6652 | 6.7559 | 247589.9942 | 520625.9861 | van Ewsumlaan |  | 7742XW | Coevorden | Coevorden | 1990-01-01 | Gemeente Coevorden | Philips | 5 |  | Gemeente Coevorden | In bedrijf | Enexis |  | AAN 100%, 23:00 050%, 06:00 100%, UIT |  |  | Nacht | Bemeterd | [9 empty] | 213386 | [29 empty] | CON AL 3.5 M PT | 59588 | 1 | 1990-01-01 |  | PM AL 3,5 CO T60 TP | 3.50 | CONISCH | ALUMINIUM | NVT | NVT | NVT |  | 350400 |  | Townguide BDP103 PCC GRN15/840 DM | 626294 | 1 | 2019-06-03 |  | Townguide BDP103 PCC GRN15/840 DM LED 4000K 12W | Philips |  |  |  |  | Silver RAL9006 |  |  |  | 100000 |  |  |  | LAMP Philips BDP103 PCC GRN15/840 DM | 493619 | 1 | 2019-06-03 |  | LAMP Philips BDP103 PCC GRN15/840 DM | Philips | 840 | 13.00 | 100000 | LED |  | LED DRIVER | 44123 | 1 | 2019-06-03 |  | LEDDRIVER |  |  | 1.00 | 175200 | [6 empty] | Mastdeur | 90316 | 1 | 1990-01-01 |  | Mastdeur | Mastdeur | NVT
8 | 337884 | https://lms.nederlandslicht.nl/qr/report/337884 | 52.6646 | 6.7556 | 247571.9942 | 520554.9861 | van Ewsumlaan |  | 7742XW | Coevorden | Coevorden | 1990-01-01 | Gemeente Coevorden | Philips | 5 |  | Gemeente Coevorden | In bedrijf | Enexis |  | AAN 100%, 23:00 050%, 06:00 100%, UIT |  |  | Nacht | Bemeterd | [9 empty] | 213387 | [29 empty] | CON AL 3.5 M PT | 59588 | 1 | 1990-01-01 |  | PM AL 3,5 CO T60 TP | 3.50 | CONISCH | ALUMINIUM | NVT | NVT | NVT |  | 350400 |  | Townguide BDP103 PCC GRN15/840 DM | 626294 | 1 | 2019-06-03 |  | Townguide BDP103 PCC GRN15/840 DM LED 4000K 12W | Philips |  |  |  |  | Silver RAL9006 |  |  |  | 100000 |  |  |  | LAMP Philips BDP103 PCC GRN15/840 DM | 493619 | 1 | 2019-06-03 |  | LAMP Philips BDP103 PCC GRN15/840 DM | Philips | 840 | 13.00 | 100000 | LED |  | LED DRIVER | 44123 | 1 | 2019-06-03 |  | LEDDRIVER |  |  | 1.00 | 175200 | [6 empty] | Mastdeur | 90316 | 1 | 1990-01-01 |  | Mastdeur | Mastdeur | NVT
9 | 337885 | https://lms.nederlandslicht.nl/qr/report/337885 | 52.6648 | 6.7557 | 247577.9942 | 520581.9861 | van Ewsumlaan |  | 7742XW | Coevorden | Coevorden | 1990-01-01 | Gemeente Coevorden | Philips | 5 |  | Gemeente Coevorden | In bedrijf | Enexis |  | AAN 100%, 23:00 050%, 06:00 100%, UIT |  |  | Nacht | Bemeterd | [9 empty] | 213388 | [29 empty] | CON AL 3.5 M PT | 59588 | 1 | 1990-01-01 |  | PM AL 3,5 CO T60 TP | 3.50 | CONISCH | ALUMINIUM | NVT | NVT | NVT |  | 350400 |  | Townguide BDP103 PCC GRN15/840 DM | 626294 | 1 | 2019-06-04 |  | Townguide BDP103 PCC GRN15/840 DM LED 4000K 12W | Philips |  |  |  |  | Silver RAL9006 |  |  |  | 100000 |  |  |  | LAMP Philips BDP103 PCC GRN15/840 DM | 493619 | 1 | 2019-06-04 |  | LAMP Philips BDP103 PCC GRN15/840 DM | Philips | 840 | 13.00 | 100000 | LED |  | LED DRIVER | 44123 | 1 | 2019-06-04 |  | LEDDRIVER |  |  | 1.00 | 175200 | [6 empty] | Mastdeur | 90316 | 1 | 1990-01-01 |  | Mastdeur | Mastdeur | NVT
7 | 337886 | https://lms.nederlandslicht.nl/qr/report/337886 | 52.6647 | 6.7561 | 247601.9942 | 520574.9861 | van Ewsumlaan |  | 7742XW | Coevorden | Coevorden | 1990-01-01 | Gemeente Coevorden | Philips | 5 |  | Gemeente Coevorden | In bedrijf | Enexis |  | AAN 100%, 23:00 050%, 06:00 100%, UIT |  |  | Nacht | Bemeterd | [9 empty] | 213389 | [29 empty] | CON AL 3.5 M PT | 59588 | 1 | 1990-01-01 |  | PM AL 3,5 CO T60 TP | 3.50 | CONISCH | ALUMINIUM | NVT | NVT | NVT |  | 350400 |  | Townguide BDP103 PCC GRN15/840 DM | 626294 | 1 | 2019-06-04 |  | Townguide BDP103 PCC GRN15/840 DM LED 4000K 12W | Philips |  |  |  |  | Silver RAL9006 |  |  |  | 100000 |  |  |  | LAMP Philips BDP103 PCC GRN15/840 DM | 493619 | 1 | 2019-06-04 |  | LAMP Philips BDP103 PCC GRN15/840 DM | Philips | 840 | 13.00 | 100000 | LED |  | LED DRIVER | 44123 | 1 | 2019-06-04 |  | LEDDRIVER |  |  | 1.00 | 175200 | [6 empty] | Mastdeur | 90316 | 1 | 1990-01-01 |  | Mastdeur | Mastdeur | NVT
2 | 337887 | https://lms.nederlandslicht.nl/qr/report/337887 | 52.6645 | 6.7567 | 247643.9942 | 520552.9861 | van Ewsumlaan |  | 7742XW | Coevorden | Coevorden | 1990-01-01 | Gemeente Coevorden | Philips | 5 |  | Gemeente Coevorden | In bedrijf | Enexis |  | AAN 100%, 23:00 050%, 06:00 100%, UIT |  |  | Nacht | Bemeterd | [9 empty] | 213390 | [29 empty] | CON AL 3.5 M PT | 59588 | 1 | 1990-01-01 |  | PM AL 3,5 CO T60 TP | 3.50 | CONISCH | ALUMINIUM | NVT | NVT | NVT |  | 350400 |  | Townguide BDP103 PCC GRN15/840 DM | 626294 | 1 | 2019-06-04 |  | Townguide BDP103 PCC GRN15/840 DM LED 4000K 12W | Philips |  |  |  |  | Silver RAL9006 |  |  |  | 100000 |  |  |  | LAMP Philips BDP103 PCC GRN15/840 DM | 493619 | 1 | 2019-06-04 |  | LAMP Philips BDP103 PCC GRN15/840 DM | Philips | 840 | 13.00 | 100000 | LED |  | LED DRIVER | 44123 | 1 | 2019-06-04 |  | LEDDRIVER |  |  | 1.00 | 175200 | [6 empty] | Mastdeur | 90316 | 1 | 1990-01-01 |  | Mastdeur | Mastdeur | NVT
4 | 337888 | https://lms.nederlandslicht.nl/qr/report/337888 | 52.6643 | 6.7565 | 247631.9942 | 520525.9861 | van Ewsumlaan |  | 7742XW | Coevorden | Coevorden | 1990-01-01 | Gemeente Coevorden | Philips | 5 |  | Gemeente Coevorden | In bedrijf | Enexis |  | AAN 100%, 23:00 050%, 06:00 100%, UIT |  |  | Nacht | Bemeterd | [9 empty] | 213391 | [29 empty] | CON AL 3.5 M PT | 59588 | 1 | 1990-01-01 |  | PM AL 3,5 CO T60 TP | 3.50 | CONISCH | ALUMINIUM | NVT | NVT | NVT |  | 350400 |  | Townguide BDP103 PCC GRN15/840 DM | 626294 | 1 | 2019-06-04 |  | Townguide BDP103 PCC GRN15/840 DM LED 4000K 12W | Philips |  |  |  |  | Silver RAL9006 |  |  |  | 100000 |  |  |  | LAMP Philips BDP103 PCC GRN15/840 DM | 493619 | 1 | 2019-06-04 |  | LAMP Philips BDP103 PCC GRN15/840 DM | Philips | 840 | 13.00 | 100000 | LED |  | LED DRIVER | 44123 | 1 | 2019-06-04 |  | LEDDRIVER |  |  | 1.00 | 175200 | [6 empty] | Mastdeur | 90316 | 1 | 1990-01-01 |  | Mastdeur | Mastdeur | NVT
5 | 337889 | https://lms.nederlandslicht.nl/qr/report/337889 | 52.6644 | 6.7563 | 247620.9942 | 520536.9861 | van Ewsumlaan |  | 7742XW | Coevorden | Coevorden | 1990-01-01 | Gemeente Coevorden | Philips | 5 |  | Gemeente Coevorden | In bedrijf | Enexis |  | AAN 100%, 23:00 050%, 06:00 100%, UIT |  |  | Nacht | Bemeterd | [9 empty] | 213392 | [29 empty] | CON AL 3.5 M PT | 59588 | 1 | 1990-01-01 |  | PM AL 3,5 CO T60 TP | 3.50 | CONISCH | ALUMINIUM | NVT | NVT | NVT |  | 350400 |  | Townguide BDP103 PCC GRN15/840 DM | 626294 | 1 | 2019-06-04 |  | Townguide BDP103 PCC GRN15/840 DM LED 4000K 12W | Philips |  |  |  |  | Silver RAL9006 |  |  |  | 100000 |  |  |  | LAMP Philips BDP103 PCC GRN15/840 DM | 493619 | 1 | 2019-06-04 |  | LAMP Philips BDP103 PCC GRN15/840 DM | Philips | 840 | 13.00 | 100000 | LED |  | LED DRIVER | 44123 | 1 | 2019-06-04 |  | LEDDRIVER |  |  | 1.00 | 175200 | [6 empty] | Mastdeur | 90316 | 1 | 1990-01-01 |  | Mastdeur | Mastdeur | NVT
3 | 337890 | https://lms.nederlandslicht.nl/qr/report/337890 | 52.6644 | 6.7568 | 247651.9942 | 520537.9861 | van Ewsumlaan |  | 7742XW | Coevorden | Coevorden | 1990-01-01 | Gemeente Coevorden | Philips | 5 |  | Gemeente Coevorden | In bedrijf | Enexis |  | AAN 100%, 23:00 050%, 06:00 100%, UIT |  |  | Nacht | Bemeterd | [9 empty] | 213393 | [29 empty] | CON AL 3.5 M PT | 59588 | 1 | 1990-01-01 |  | PM AL 3,5 CO T60 TP | 3.50 | CONISCH | ALUMINIUM | NVT | NVT | NVT |  | 350400 |  | Townguide BDP103 PCC GRN15/840 DM | 626294 | 1 | 2019-06-04 |  | Townguide BDP103 PCC GRN15/840 DM LED 4000K 12W | Philips |  |  |  |  | Silver RAL9006 |  |  |  | 100000 |  |  |  | LAMP Philips BDP103 PCC GRN15/840 DM | 493619 | 1 | 2019-06-04 |  | LAMP Philips BDP103 PCC GRN15/840 DM | Philips | 840 | 13.00 | 100000 | LED |  | LED DRIVER | 44123 | 1 | 2019-06-04 |  | LEDDRIVER |  |  | 1.00 | 175200 | [6 empty] | Mastdeur | 90316 | 1 | 1990-01-01 |  | Mastdeur | Mastdeur | NVT
1 | 337891 | https://lms.nederlandslicht.nl/qr/report/337891 | 52.6647 | 6.7569 | 247658.9942 | 520574.9861 | van Ewsumlaan |  | 7742XW | Coevorden | Coevorden | 1990-01-01 | Gemeente Coevorden | Philips | 5 |  | Gemeente Coevorden | In bedrijf | Enexis |  | AAN 100%, 23:00 050%, 06:00 100%, UIT |  |  | Nacht | Bemeterd | [9 empty] | 213394 | [29 empty] | CON AL 3.5 M PT | 59588 | 1 | 1990-01-01 |  | PM AL 3,5 CO T60 TP | 3.50 | CONISCH | ALUMINIUM | NVT | NVT | NVT |  | 350400 |  | Townguide BDP103 PCC GRN15/840 DM | 626294 | 1 | 2019-06-04 |  | Townguide BDP103 PCC GRN15/840 DM LED 4000K 12W | Philips |  |  |  |  | Silver RAL9006 |  |  |  | 100000 |  |  |  | LAMP Philips BDP103 PCC GRN15/840 DM | 493619 | 1 | 2019-06-04 |  | LAMP Philips BDP103 PCC GRN15/840 DM | Philips | 840 | 13.00 | 100000 | LED |  | LED DRIVER | 44123 | 1 | 2019-06-04 |  | LEDDRIVER |  |  | 1.00 | 175200 | [6 empty] | Mastdeur | 90316 | 1 | 1990-01-01 |  | Mastdeur | Mastdeur | NVT
1 | 337892 | https://lms.nederlandslicht.nl/qr/report/337892 | 52.6651 | 6.7385 | 246413.7197 | 520590.9256 | van Eijbergenstraat |  | 7741EL | Coevorden | Coevorden | 1990-01-01 | Gemeente Coevorden | Philips | 5 |  | Gemeente Coevorden | In bedrijf | Enexis |  | AAN 100%, 23:00 050%, 06:00 100%, UIT |  |  | Nacht | Bemeterd | [9 empty] | 213395 | [29 empty] | CON AL 3.5 M PT | 59588 | 1 | 1990-01-01 |  | PM AL 3,5 CO T60 TP | 3.50 | CONISCH | ALUMINIUM | NVT | NVT | NVT |  | 350400 |  | EINDHOVEN PH LED 18W NW 350mA 2000LM G900S D | 315834 | 1 | 2015-01-01 | [11 empty] | 175200 |  |  |  | LAMP PH LED 18W 350mA 2000LM NW | 315835 | 1 | 2015-01-01 |  |  |  |  | 18.00 |  | LED |  | LED DRIVER | 44123 | 1 | 2015-01-01 |  | LEDDRIVER |  |  | 1.00 | 175200 | [6 empty] | Mastdeur | 90316 | 1 | 1990-01-01 |  | Mastdeur | Mastdeur | NVT
5 | 337893 | https://lms.nederlandslicht.nl/qr/report/337893 | 52.6649 | 6.7371 | 246316.7466 | 520569.0188 | van Eijbergenstraat |  | 7741EL | Coevorden | Coevorden | 1990-01-01 | Gemeente Coevorden | Philips | 5 |  | Gemeente Coevorden | In bedrijf | Enexis |  | AAN 100%, 23:00 050%, 06:00 100%, UIT |  |  | Nacht | Bemeterd | [9 empty] | 213396 | [29 empty] | CON AL 3.5 M PT | 59588 | 1 | 1990-01-01 |  | PM AL 3,5 CO T60 TP | 3.50 | CONISCH | ALUMINIUM | NVT | NVT | NVT |  | 350400 |  | EINDHOVEN PH LED 18W NW 350mA 2000LM G900S D | 315834 | 1 | 2015-01-01 | [11 empty] | 175200 |  |  |  | LAMP PH LED 18W 350mA 2000LM NW | 315835 | 1 | 2015-01-01 |  |  |  |  | 18.00 |  | LED |  | LED DRIVER | 44123 | 1 | 2015-01-01 |  | LEDDRIVER |  |  | 1.00 | 175200 | [6 empty] | Mastdeur | 90316 | 1 | 1990-01-01 |  | Mastdeur | Mastdeur | NVT
7 | 337894 | https://lms.nederlandslicht.nl/qr/report/337894 | 52.6648 | 6.7367 | 246289.8946 | 520561.4277 | van Eijbergenstraat |  | 7741EL | Coevorden | Coevorden | 1991-01-01 | Gemeente Coevorden | Philips | 5 |  | Gemeente Coevorden | In bedrijf | Enexis |  | AAN 100%, 23:00 050%, 06:00 100%, UIT |  |  | Nacht | Bemeterd | [9 empty] | 213397 | [29 empty] | CON AL 3.5 M PT | 59588 | 1 | 1991-01-01 |  | PM AL 3,5 CO T60 TP | 3.50 | CONISCH | ALUMINIUM | NVT | NVT | NVT |  | 350400 |  | EINDHOVEN PH LED 18W NW 350mA 2000LM G900S D | 315834 | 1 | 2015-01-01 | [11 empty] | 175200 |  |  |  | LAMP PH LED 18W 350mA 2000LM NW | 315835 | 1 | 2015-01-01 |  |  |  |  | 18.00 |  | LED |  | LED DRIVER | 44123 | 1 | 2015-01-01 |  | LEDDRIVER |  |  | 1.00 | 175200 | [6 empty] | Mastdeur | 90316 | 1 | 1991-01-01 |  | Mastdeur | Mastdeur | NVT
6 | 337895 | https://lms.nederlandslicht.nl/qr/report/337895 | 52.6648 | 6.7363 | 246261.9165 | 520553.4496 | van Eijbergenstraat |  | 7741EL | Coevorden | Coevorden | 1990-01-01 | Gemeente Coevorden | Philips | 5 |  | Gemeente Coevorden | In bedrijf | Enexis |  | AAN 100%, 23:00 050%, 06:00 100%, UIT |  |  | Nacht | Bemeterd | [9 empty] | 213399 | [29 empty] | CON AL 3.5 M PT | 59588 | 1 | 1990-01-01 |  | PM AL 3,5 CO T60 TP | 3.50 | CONISCH | ALUMINIUM | NVT | NVT | NVT |  | 350400 |  | EINDHOVEN PH LED 18W NW 350mA 2000LM G900S D | 315834 | 1 | 2015-01-01 | [11 empty] | 175200 |  |  |  | LAMP PH LED 18W 350mA 2000LM NW | 315835 | 1 | 2015-01-01 |  |  |  |  | 18.00 |  | LED |  | LED DRIVER | 44123 | 1 | 2015-01-01 |  | LEDDRIVER |  |  | 1.00 | 175200 | [6 empty] | Mastdeur | 90316 | 1 | 1990-01-01 |  | Mastdeur | Mastdeur | NVT
3 | 337896 | https://lms.nederlandslicht.nl/qr/report/337896 | 52.6649 | 6.7379 | 246371.717 | 520572.2639 | van Eijbergenstraat |  | 7741EL | Coevorden | Coevorden | 1990-01-01 | Gemeente Coevorden | Philips | 5 |  | Gemeente Coevorden | In bedrijf | Enexis |  | AAN 100%, 23:00 050%, 06:00 100%, UIT |  |  | Nacht | Bemeterd | [9 empty] | 213400 | [29 empty] | CON AL 3.5 M PT | 59588 | 1 | 1990-01-01 |  | PM AL 3,5 CO T60 TP | 3.50 | CONISCH | ALUMINIUM | NVT | NVT | NVT |  | 350400 |  | EINDHOVEN PH LED 18W NW 350mA 2000LM G900S D | 315834 | 1 | 2015-01-01 | [11 empty] | 175200 |  |  |  | LAMP PH LED 18W 350mA 2000LM NW | 315835 | 1 | 2015-01-01 |  |  |  |  | 18.00 |  | LED |  | LED DRIVER | 44123 | 1 | 2015-01-01 |  | LEDDRIVER |  |  | 1.00 | 175200 | [6 empty] | Mastdeur | 90316 | 1 | 1990-01-01 |  | Mastdeur | Mastdeur | NVT
4 | 337897 | https://lms.nederlandslicht.nl/qr/report/337897 | 52.665 | 6.7374 | 246341.3241 | 520574.7679 | van Eijbergenstraat |  | 7741EL | Coevorden | Coevorden | 1990-01-01 | Gemeente Coevorden | Philips | 5 |  | Gemeente Coevorden | In bedrijf | Enexis |  | AAN 100%, 23:00 050%, 06:00 100%, UIT |  |  | Nacht | Bemeterd | [9 empty] | 213401 | [29 empty] | CON AL 3.5 M PT | 59588 | 1 | 1990-01-01 |  | PM AL 3,5 CO T60 TP | 3.50 | CONISCH | ALUMINIUM | NVT | NVT | NVT |  | 350400 |  | EINDHOVEN PH LED 18W NW 350mA 2000LM G900S D | 315834 | 1 | 2015-01-01 | [11 empty] | 175200 |  |  |  | LAMP PH LED 18W 350mA 2000LM NW | 315835 | 1 | 2015-01-01 |  |  |  |  | 18.00 |  | LED |  | LED DRIVER | 44123 | 1 | 2015-01-01 |  | LEDDRIVER |  |  | 1.00 | 175200 | [6 empty] | Mastdeur | 90316 | 1 | 1990-01-01 |  | Mastdeur | Mastdeur | NVT
2 | 337898 | https://lms.nederlandslicht.nl/qr/report/337898 | 52.665 | 6.7382 | 246393.8666 | 520578.3363 | van Eijbergenstraat |  | 7741EL | Coevorden | Coevorden | 1998-10-05 | Gemeente Coevorden | Philips | 5 |  | Gemeente Coevorden | In bedrijf | Enexis |  | AAN 100%, 23:00 050%, 06:00 100%, UIT |  |  | Nacht | Bemeterd | [9 empty] | 213402 | [29 empty] | CON AL 3.5 M PT | 59588 | 1 | 1998-10-05 |  | PM AL 3,5 CO T60 TP | 3.50 | CONISCH | ALUMINIUM | NVT | NVT | NVT |  | 350400 |  | EINDHOVEN PH LED 18W NW 350mA 2000LM G900S D | 315834 | 1 | 2015-01-01 | [11 empty] | 175200 |  |  |  | LAMP PH LED 18W 350mA 2000LM NW | 315835 | 1 | 2015-01-01 |  |  |  |  | 18.00 |  | LED |  | LED DRIVER | 44123 | 1 | 2015-01-01 |  | LEDDRIVER |  |  | 1.00 | 175200 | [6 empty] | Mastdeur | 90316 | 1 | 1998-10-05 |  | Mastdeur | Mastdeur | NVT
1 | 337899 | https://lms.nederlandslicht.nl/qr/report/337899 | 52.6699 | 6.754 | 247449.9942 | 521146.9861 | Jan van Eijckstraat |  | 7741XW | Coevorden | Coevorden | 1990-01-01 | Gemeente Coevorden | Innolumis | 5 |  | Gemeente Coevorden | In bedrijf | Enexis |  | AAN 100%, 23:00 050%, 06:00 100%, UIT |  |  | Nacht | Bemeterd | [9 empty] | 213403 | [29 empty] | CON AL 3.5 M PT | 59588 | 1 | 1990-01-01 |  | PM AL 3,5 CO T60 TP | 3.50 | CONISCH | ALUMINIUM | NVT | NVT | NVT |  | 350400 |  | Ariane 740-10 Narrow clear | 626300 | 1 | 2019-08-16 |  | Ariane 740-10 Narrow clear LED 4000K 10W | Innolumis |  |  |  |  | RAL 9005 |  |  |  | 100000 |  |  |  | Ariane 740-10 Narrow clear LED 4000K 10W | 626292 | 1 | 2019-08-16 |  | Ariane 740-10 Narrow clear LED 4000K 10W | Innolumis | 4000K | 10.00 | 100000 | LED |  | LED DRIVER | 44123 | 1 | 2019-08-16 |  | LEDDRIVER |  |  | 1.00 | 175200 | [6 empty] | Mastdeur | 90316 | 1 | 1990-01-01 |  | Mastdeur | Mastdeur | NVT
2 | 337900 | https://lms.nederlandslicht.nl/qr/report/337900 | 52.6701 | 6.7542 | 247466.9942 | 521169.9861 | Jan van Eijckstraat |  | 7741XW | Coevorden | Coevorden | 1990-01-01 | Gemeente Coevorden | Innolumis | 5 |  | Gemeente Coevorden | In bedrijf | Enexis |  | AAN 100%, 23:00 050%, 06:00 100%, UIT |  |  | Nacht | Bemeterd | [9 empty] | 213404 | [29 empty] | CON AL 3.5 M PT | 59588 | 1 | 1990-01-01 |  | PM AL 3,5 CO T60 TP | 3.50 | CONISCH | ALUMINIUM | NVT | NVT | NVT |  | 350400 |  | Ariane 740-10 Narrow clear | 626300 | 1 | 2019-08-16 |  | Ariane 740-10 Narrow clear LED 4000K 10W | Innolumis |  |  |  |  | RAL 9005 |  |  |  | 100000 |  |  |  | Ariane 740-10 Narrow clear LED 4000K 10W | 626292 | 1 | 2019-08-16 |  | Ariane 740-10 Narrow clear LED 4000K 10W | Innolumis | 4000K | 10.00 | 100000 | LED |  | LED DRIVER | 44123 | 1 | 2019-08-16 |  | LEDDRIVER |  |  | 1.00 | 175200 | [6 empty] | Mastdeur | 90316 | 1 | 1990-01-01 |  | Mastdeur | Mastdeur | NVT
17 | 337901 | https://lms.nederlandslicht.nl/qr/report/337901 | 52.6597 | 6.7517 | 247319.5685 | 520008.3531 | Burg Feithsingel |  | 7742BM | Coevorden | Coevorden | 1990-01-01 | Gemeente Coevorden | Innolumis | 5 |  | Gemeente Coevorden | In bedrijf | Enexis |  | AAN 100%, 23:00 050%, 06:00 100%, UIT |  |  | Nacht | Bemeterd | [9 empty] | 213420 | [29 empty] | LM AL 8,0 CO EU1250/05 T60x100 CM | 314527 | 1 | 1990-01-01 | [9 empty] | 350400 |  | NICOLE 75X 75W GO 7000L 7035 WIDE DVD | 315365 | 1 | 2018-10-15 |  | NICOLE 75W GOLDEN ORANGE | Innolumis |  |  |  |  | 7035 LICHTGRIJS |  |  | 7000.00 | 175200 |  |  |  | LED IN: NICOLE 75X 75W GO 7000L 7035 WIDE DVD | 315366 | 1 | 2018-10-15 |  | LED IN: NICOLE 75X 75W GO 7000L 7035 WIDE DVD | Innolumis | Golden Orange | 75.00 |  | LED |  | LED DRIVER | 44123 | 1 | 2018-10-15 |  | LEDDRIVER |  |  | 1.00 | 175200 | [6 empty] | Mastdeur | 90316 | 1 | 1990-01-01 |  | Mastdeur | Mastdeur | NVT
1 | 337902 | https://lms.nederlandslicht.nl/qr/report/337902 | 52.6619 | 6.7475 | 247027.9942 | 520245.9861 | Burg Feithsingel |  | 7742BM | Coevorden | Coevorden | 1990-05-04 | Gemeente Coevorden | Philips | 5 |  | Gemeente Coevorden | In bedrijf | Enexis |  | AAN 100%, 23:00 050%, 06:00 100%, UIT |  |  | Nacht | Bemeterd | [9 empty] | 213425 | [29 empty] | PM AL 3,5 CO T60 D114 CP | 36658 | 1 | 1990-05-04 |  | PM AL 3,5 CO T60 TP | 3.50 | CONISCH | ALUMINIUM | NVT | NVT | NVT |  | 350400 |  | Townguide BDP103 PCC GRN15/840 DM | 626294 | 1 | 2019-07-05 |  | Townguide BDP103 PCC GRN15/840 DM LED 4000K 12W | Philips |  |  |  |  | Silver RAL9006 |  |  |  | 100000 |  |  |  | LAMP Philips BDP103 PCC GRN15/840 DM | 493619 | 1 | 2019-07-05 |  | LAMP Philips BDP103 PCC GRN15/840 DM | Philips | 840 | 13.00 | 100000 | LED |  | LED DRIVER | 44123 | 1 | 2019-07-05 |  | LEDDRIVER |  |  | 1.00 | 175200 | [6 empty] | Mastdeur | 90316 | 1 | 1990-05-04 |  | Mastdeur | Mastdeur | NVT
5 | 337903 | https://lms.nederlandslicht.nl/qr/report/337903 | 52.6612 | 6.7488 | 247115.9942 | 520168.9861 | Burg Feithsingel |  | 7742BM | Coevorden | Coevorden | 1990-01-01 | Gemeente Coevorden | Philips | 5 |  | Gemeente Coevorden | In bedrijf | Enexis |  | AAN 100%, 23:00 050%, 06:00 100%, UIT |  |  | Nacht | Bemeterd | [9 empty] | 213426 | [29 empty] | PM AL 3,5 CO T60 D114 CP | 36658 | 1 | 1990-01-01 |  | PM AL 3,5 CO T60 TP | 3.50 | CONISCH | ALUMINIUM | NVT | NVT | NVT |  | 350400 |  | Townguide BDP103 PCC GRN15/840 DM | 626294 | 1 | 2019-07-05 |  | Townguide BDP103 PCC GRN15/840 DM LED 4000K 12W | Philips |  |  |  |  | Silver RAL9006 |  |  |  | 100000 |  |  |  | LAMP Philips BDP103 PCC GRN15/840 DM | 493619 | 1 | 2019-07-05 |  | LAMP Philips BDP103 PCC GRN15/840 DM | Philips | 840 | 13.00 | 100000 | LED |  | LED DRIVER | 44123 | 1 | 2019-07-05 |  | LEDDRIVER |  |  | 1.00 | 175200 | [6 empty] | Mastdeur | 90316 | 1 | 1990-01-01 |  | Mastdeur | Mastdeur | NVT
3 | 337904 | https://lms.nederlandslicht.nl/qr/report/337904 | 52.6615 | 6.7481 | 247069.9942 | 520208.9861 | Burg Feithsingel |  | 7742BM | Coevorden | Coevorden | 1990-01-01 | Gemeente Coevorden | Philips | 5 |  | Gemeente Coevorden | In bedrijf | Enexis |  | AAN 100%, 23:00 050%, 06:00 100%, UIT |  |  | Nacht | Bemeterd | [9 empty] | 213430 | [29 empty] | PM AL 3,5 CO T60 D114 CP | 36658 | 1 | 1990-01-01 |  | PM AL 3,5 CO T60 TP | 3.50 | CONISCH | ALUMINIUM | NVT | NVT | NVT |  | 350400 |  | Townguide BDP103 PCC GRN15/840 DM | 626294 | 1 | 2019-07-05 |  | Townguide BDP103 PCC GRN15/840 DM LED 4000K 12W | Philips |  |  |  |  | Silver RAL9006 |  |  |  | 100000 |  |  |  | LAMP Philips BDP103 PCC GRN15/840 DM | 493619 | 1 | 2019-07-05 |  | LAMP Philips BDP103 PCC GRN15/840 DM | Philips | 840 | 13.00 | 100000 | LED |  | LED DRIVER | 44123 | 1 | 2019-07-05 |  | LEDDRIVER |  |  | 1.00 | 175200 | [6 empty] | Mastdeur | 90316 | 1 | 1990-01-01 |  | Mastdeur | Mastdeur | NVT
4 | 337905 | https://lms.nederlandslicht.nl/qr/report/337905 | 52.6614 | 6.7485 | 247097.8207 | 520193.3178 | Burg Feithsingel |  | 7742BM | Coevorden | Coevorden | 1990-01-01 | Gemeente Coevorden | Innolumis | 5 |  | Gemeente Coevorden | In bedrijf | Enexis |  | AAN 100%, 23:00 050%, 06:00 100%, UIT |  |  | Nacht | Bemeterd | [9 empty] | 213431 | [29 empty] | LM AL 8,0 CO EU1250/05 T60x100 CM | 314527 | 1 | 1990-01-01 | [9 empty] | 350400 |  | NICOLE 75X 75W GO 7000L 7035 WIDE DVD | 315365 | 1 | 2018-10-15 |  | NICOLE 75W GOLDEN ORANGE | Innolumis |  |  |  |  | 7035 LICHTGRIJS |  |  | 7000.00 | 175200 |  |  |  | LED IN: NICOLE 75X 75W GO 7000L 7035 WIDE DVD | 315366 | 1 | 2018-10-15 |  | LED IN: NICOLE 75X 75W GO 7000L 7035 WIDE DVD | Innolumis | Golden Orange | 75.00 |  | LED |  | LED DRIVER | 44123 | 1 | 2018-10-15 |  | LEDDRIVER |  |  | 1.00 | 175200 | [6 empty] | Mastdeur | 90316 | 1 | 1990-01-01 |  | Mastdeur | Mastdeur | NVT
2 | 337906 | https://lms.nederlandslicht.nl/qr/report/337906 | 52.6618 | 6.7479 | 247054.0318 | 520233.0211 | Burg Feithsingel |  | 7742BM | Coevorden | Coevorden | 1990-05-21 | Gemeente Coevorden | Innolumis | 5 |  | Gemeente Coevorden | In bedrijf | Enexis |  | AAN 100%, 23:00 050%, 06:00 100%, UIT |  |  | Nacht | Bemeterd | [9 empty] | 213432 | [29 empty] | LM AL 8,0 CO EU1250/05 T60x100 CM | 314527 | 1 | 1990-05-21 | [9 empty] | 350400 |  | NICOLE 75X 75W GO 7000L 7035 WIDE DVD | 315365 | 1 | 2018-10-15 |  | NICOLE 75W GOLDEN ORANGE | Innolumis |  |  |  |  | 7035 LICHTGRIJS |  |  | 7000.00 | 175200 |  |  |  | LED IN: NICOLE 75X 75W GO 7000L 7035 WIDE DVD | 315366 | 1 | 2018-10-15 |  | LED IN: NICOLE 75X 75W GO 7000L 7035 WIDE DVD | Innolumis | Golden Orange | 75.00 |  | LED |  | LED DRIVER | 44123 | 1 | 2018-10-15 |  | LEDDRIVER |  |  | 1.00 | 175200 | [6 empty] | Mastdeur | 90316 | 1 | 1990-05-21 |  | Mastdeur | Mastdeur | NVT
11 | 337907 | https://lms.nederlandslicht.nl/qr/report/337907 | 52.6748 | 6.7313 | 245905.2866 | 521657.7029 | Anne Franklaan |  | 7741RW | Coevorden | Coevorden | 1990-01-01 | Gemeente Coevorden | Philips | 5 |  | Gemeente Coevorden | In bedrijf | Enexis |  | AAN 100%, 23:00 050%, 06:00 100%, UIT |  |  | Nacht | Bemeterd | [9 empty] | 213435 | [29 empty] | CON AL 3.5 M PT | 59588 | 1 | 1990-01-01 |  | PM AL 3,5 CO T60 TP | 3.50 | CONISCH | ALUMINIUM | NVT | NVT | NVT |  | 350400 |  | BDP103 ### 12W NW 1500L 9006 DM | 311906 | 1 | 2018-08-15 |  | BDP103 DM PCC GRN15/840 | Philips |  |  |  |  | 7035 LICHTGRIJS |  |  | 1500.00 | 175200 |  |  |  | LED IN: BDP103 ### 12W NW 1500L 9006 DRW DVD | 311907 | 1 | 2018-08-15 | [6 empty] | LED |  | LED DRIVER | 44123 | 1 | 2018-08-15 |  | LEDDRIVER |  |  | 1.00 | 175200 | [6 empty] | Mastdeur | 90316 | 1 | 1990-01-01 |  | Mastdeur | Mastdeur | NVT
13 | 337908 | https://lms.nederlandslicht.nl/qr/report/337908 | 52.6745 | 6.7308 | 245873.544 | 521625.0523 | Anne Franklaan |  | 7741RW | Coevorden | Coevorden | 1990-01-01 | Gemeente Coevorden | Philips | 5 |  | Gemeente Coevorden | In bedrijf | Enexis |  | AAN 100%, 23:00 050%, 06:00 100%, UIT |  |  | Nacht | Bemeterd | [9 empty] | 213436 | [29 empty] | CON AL 3.5 M PT | 59588 | 1 | 1990-01-01 |  | PM AL 3,5 CO T60 TP | 3.50 | CONISCH | ALUMINIUM | NVT | NVT | NVT |  | 350400 |  | BDP103 ### 12W NW 1500L 9006 DM | 311906 | 1 | 2018-08-15 |  | BDP103 DM PCC GRN15/840 | Philips |  |  |  |  | 7035 LICHTGRIJS |  |  | 1500.00 | 175200 |  |  |  | LED IN: BDP103 ### 12W NW 1500L 9006 DRW DVD | 311907 | 1 | 2018-08-15 | [6 empty] | LED |  | LED DRIVER | 44123 | 1 | 2018-08-15 |  | LEDDRIVER |  |  | 1.00 | 175200 | [6 empty] | Mastdeur | 90316 | 1 | 2019-03-01 |  | Mastdeur | Mastdeur | NVT
14 | 337909 | https://lms.nederlandslicht.nl/qr/report/337909 | 52.6744 | 6.7305 | 245852.7426 | 521621.871 | Anne Franklaan |  | 7741RW | Coevorden | Coevorden | 1991-01-01 | Gemeente Coevorden | Philips | 5 |  | Gemeente Coevorden | In bedrijf | Enexis |  | AAN 100%, 23:00 050%, 06:00 100%, UIT |  |  | Nacht | Bemeterd | [9 empty] | 213437 | [29 empty] | CON AL 3.5 M PT | 59588 | 1 | 1991-01-01 |  | PM AL 3,5 CO T60 TP | 3.50 | CONISCH | ALUMINIUM | NVT | NVT | NVT |  | 350400 |  | BDP103 ### 12W NW 1500L 9006 DM | 311906 | 1 | 2018-08-15 |  | BDP103 DM PCC GRN15/840 | Philips |  |  |  |  | 7035 LICHTGRIJS |  |  | 1500.00 | 175200 |  |  |  | LED IN: BDP103 ### 12W NW 1500L 9006 DRW DVD | 311907 | 1 | 2018-08-15 | [6 empty] | LED |  | LED DRIVER | 44123 | 1 | 2018-08-15 |  | LEDDRIVER |  |  | 1.00 | 175200 | [6 empty] | Mastdeur | 90316 | 1 | 1991-01-01 |  | Mastdeur | Mastdeur | NVT
12 | 337910 | https://lms.nederlandslicht.nl/qr/report/337910 | 52.6745 | 6.7311 | 245894.3329 | 521633.4912 | Anne Franklaan |  | 7741RW | Coevorden | Coevorden | 1990-01-01 | Gemeente Coevorden | Philips | 5 |  | Gemeente Coevorden | In bedrijf | Enexis |  | AAN 100%, 23:00 050%, 06:00 100%, UIT |  |  | Nacht | Bemeterd | [9 empty] | 213438 | [29 empty] | CON AL 3.5 M PT | 59588 | 1 | 1990-01-01 |  | PM AL 3,5 CO T60 TP | 3.50 | CONISCH | ALUMINIUM | NVT | NVT | NVT |  | 350400 |  | BDP103 ### 12W NW 1500L 9006 DM | 311906 | 1 | 2018-08-15 |  | BDP103 DM PCC GRN15/840 | Philips |  |  |  |  | 7035 LICHTGRIJS |  |  | 1500.00 | 175200 |  |  |  | LED IN: BDP103 ### 12W NW 1500L 9006 DRW DVD | 311907 | 1 | 2018-08-15 | [6 empty] | LED |  | LED DRIVER | 44123 | 1 | 2018-08-15 |  | LEDDRIVER |  |  | 1.00 | 175200 | [6 empty] | Mastdeur | 90316 | 1 | 1990-01-01 |  | Mastdeur | Mastdeur | NVT
3 | 337911 | https://lms.nederlandslicht.nl/qr/report/337911 | 52.675 | 6.7338 | 246076.1713 | 521691.0355 | Anne Franklaan |  | 7741RW | Coevorden | Coevorden | 1990-01-01 | Gemeente Coevorden | Philips | 5 |  | Gemeente Coevorden | In bedrijf | Enexis |  | AAN 100%, 23:00 050%, 06:00 100%, UIT |  |  | Nacht | Bemeterd | [9 empty] | 213439 | [29 empty] | CON AL 3.5 M PT | 59588 | 1 | 1990-01-01 |  | PM AL 3,5 CO T60 TP | 3.50 | CONISCH | ALUMINIUM | NVT | NVT | NVT |  | 350400 |  | BDP103 ### 12W NW 1500L 9006 DM | 311906 | 1 | 2018-08-15 |  | BDP103 DM PCC GRN15/840 | Philips |  |  |  |  | 7035 LICHTGRIJS |  |  | 1500.00 | 175200 |  |  |  | LED IN: BDP103 ### 12W NW 1500L 9006 DRW DVD | 311907 | 1 | 2018-08-15 | [6 empty] | LED |  | LED DRIVER | 44123 | 1 | 2018-08-15 |  | LEDDRIVER |  |  | 1.00 | 175200 | [6 empty] | Mastdeur | 90316 | 1 | 1990-01-01 |  | Mastdeur | Mastdeur | NVT
7 | 337912 | https://lms.nederlandslicht.nl/qr/report/337912 | 52.6753 | 6.732 | 245952.6079 | 521723.809 | Anne Franklaan |  | 7741RW | Coevorden | Coevorden | 1990-01-01 | Gemeente Coevorden | Philips | 5 |  | Gemeente Coevorden | In bedrijf | Enexis |  | AAN 100%, 23:00 050%, 06:00 100%, UIT |  |  | Nacht | Bemeterd | [9 empty] | 213440 | [29 empty] | CON AL 3.5 M PT | 59588 | 1 | 1990-01-01 |  | PM AL 3,5 CO T60 TP | 3.50 | CONISCH | ALUMINIUM | NVT | NVT | NVT |  | 350400 |  | BDP103 ### 12W NW 1500L 9006 DM | 311906 | 1 | 2018-08-15 |  | BDP103 DM PCC GRN15/840 | Philips |  |  |  |  | 7035 LICHTGRIJS |  |  | 1500.00 | 175200 |  |  |  | LED IN: BDP103 ### 12W NW 1500L 9006 DRW DVD | 311907 | 1 | 2018-08-15 | [6 empty] | LED |  | LED DRIVER | 44123 | 1 | 2018-08-15 |  | LEDDRIVER |  |  | 1.00 | 175200 | [6 empty] | Mastdeur | 90316 | 1 | 1990-01-01 |  | Mastdeur | Mastdeur | NVT
9 | 337913 | https://lms.nederlandslicht.nl/qr/report/337913 | 52.6752 | 6.7315 | 245915.5853 | 521703.4139 | Anne Franklaan |  | 7741RW | Coevorden | Coevorden | 1990-01-01 | Gemeente Coevorden | Philips | 5 |  | Gemeente Coevorden | In bedrijf | Enexis |  | AAN 100%, 23:00 050%, 06:00 100%, UIT |  |  | Nacht | Bemeterd | [9 empty] | 213441 | [29 empty] | CON AL 3.5 M PT | 59588 | 1 | 1990-01-01 |  | PM AL 3,5 CO T60 TP | 3.50 | CONISCH | ALUMINIUM | NVT | NVT | NVT |  | 350400 |  | BDP103 ### 12W NW 1500L 9006 DM | 311906 | 1 | 2018-08-15 |  | BDP103 DM PCC GRN15/840 | Philips |  |  |  |  | 7035 LICHTGRIJS |  |  | 1500.00 | 175200 |  |  |  | LED IN: BDP103 ### 12W NW 1500L 9006 DRW DVD | 311907 | 1 | 2018-08-15 | [6 empty] | LED |  | LED DRIVER | 44123 | 1 | 2018-08-15 |  | LEDDRIVER |  |  | 1.00 | 175200 | [6 empty] | Mastdeur | 90316 | 1 | 1990-01-01 |  | Mastdeur | Mastdeur | NVT
10 | 337914 | https://lms.nederlandslicht.nl/qr/report/337914 | 52.675 | 6.7313 | 245906.2692 | 521682.8677 | Anne Franklaan |  | 7741RW | Coevorden | Coevorden | 1990-01-01 | Gemeente Coevorden | Philips | 5 |  | Gemeente Coevorden | In bedrijf | Enexis |  | AAN 100%, 23:00 050%, 06:00 100%, UIT |  |  | Nacht | Bemeterd | [9 empty] | 213442 | [29 empty] | CON AL 3.5 M PT | 59588 | 1 | 1990-01-01 |  | PM AL 3,5 CO T60 TP | 3.50 | CONISCH | ALUMINIUM | NVT | NVT | NVT |  | 350400 |  | BDP103 ### 12W NW 1500L 9006 DM | 311906 | 1 | 2018-08-15 |  | BDP103 DM PCC GRN15/840 | Philips |  |  |  |  | 7035 LICHTGRIJS |  |  | 1500.00 | 175200 |  |  |  | LED IN: BDP103 ### 12W NW 1500L 9006 DRW DVD | 311907 | 1 | 2018-08-15 | [6 empty] | LED |  | LED DRIVER | 44123 | 1 | 2018-08-15 |  | LEDDRIVER |  |  | 1.00 | 175200 | [6 empty] | Mastdeur | 90316 | 1 | 1990-01-01 |  | Mastdeur | Mastdeur | NVT
8 | 337915 | https://lms.nederlandslicht.nl/qr/report/337915 | 52.6753 | 6.7317 | 245929.2099 | 521719.2423 | Anne Franklaan |  | 7741RW | Coevorden | Coevorden | 1990-01-01 | Gemeente Coevorden | Philips | 5 |  | Gemeente Coevorden | In bedrijf | Enexis |  | AAN 100%, 23:00 050%, 06:00 100%, UIT |  |  | Nacht | Bemeterd | [9 empty] | 213443 | [29 empty] | CON AL 3.5 M PT | 59588 | 1 | 1990-01-01 |  | PM AL 3,5 CO T60 TP | 3.50 | CONISCH | ALUMINIUM | NVT | NVT | NVT |  | 350400 |  | BDP103 ### 12W NW 1500L 9006 DM | 311906 | 1 | 2018-08-15 |  | BDP103 DM PCC GRN15/840 | Philips |  |  |  |  | 7035 LICHTGRIJS |  |  | 1500.00 | 175200 |  |  |  | LED IN: BDP103 ### 12W NW 1500L 9006 DRW DVD | 311907 | 1 | 2018-08-15 | [6 empty] | LED |  | LED DRIVER | 44123 | 1 | 2018-08-15 |  | LEDDRIVER |  |  | 1.00 | 175200 | [6 empty] | Mastdeur | 90316 | 1 | 1990-01-01 |  | Mastdeur | Mastdeur | NVT
5 | 337916 | https://lms.nederlandslicht.nl/qr/report/337916 | 52.6753 | 6.7328 | 246006.8169 | 521722.7791 | Anne Franklaan |  | 7741RW | Coevorden | Coevorden | 1990-01-01 | Gemeente Coevorden | Philips | 5 |  | Gemeente Coevorden | In bedrijf | Enexis |  | AAN 100%, 23:00 050%, 06:00 100%, UIT |  |  | Nacht | Bemeterd | [9 empty] | 213444 | [29 empty] | CON AL 3.5 M PT | 59588 | 1 | 1990-01-01 |  | PM AL 3,5 CO T60 TP | 3.50 | CONISCH | ALUMINIUM | NVT | NVT | NVT |  | 350400 |  | BDP103 ### 12W NW 1500L 9006 DM | 311906 | 1 | 2018-08-15 |  | BDP103 DM PCC GRN15/840 | Philips |  |  |  |  | 7035 LICHTGRIJS |  |  | 1500.00 | 175200 |  |  |  | LED IN: BDP103 ### 12W NW 1500L 9006 DRW DVD | 311907 | 1 | 2018-08-15 | [6 empty] | LED |  | LED DRIVER | 44123 | 1 | 2018-08-15 |  | LEDDRIVER |  |  | 1.00 | 175200 | [6 empty] | Mastdeur | 90316 | 1 | 1990-01-01 |  | Mastdeur | Mastdeur | NVT
6 | 337917 | https://lms.nederlandslicht.nl/qr/report/337917 | 52.6754 | 6.7324 | 245981.2149 | 521728.3938 | Anne Franklaan |  | 7741RW | Coevorden | Coevorden | 1990-01-01 | Gemeente Coevorden | Philips | 5 |  | Gemeente Coevorden | In bedrijf | Enexis |  | AAN 100%, 23:00 050%, 06:00 100%, UIT |  |  | Nacht | Bemeterd | [9 empty] | 213445 | [29 empty] | CON AL 3.5 M PT | 59588 | 1 | 1990-01-01 |  | PM AL 3,5 CO T60 TP | 3.50 | CONISCH | ALUMINIUM | NVT | NVT | NVT |  | 350400 |  | BDP103 ### 12W NW 1500L 9006 DM | 311906 | 1 | 2018-08-15 |  | BDP103 DM PCC GRN15/840 | Philips |  |  |  |  | 7035 LICHTGRIJS |  |  | 1500.00 | 175200 |  |  |  | LED IN: BDP103 ### 12W NW 1500L 9006 DRW DVD | 311907 | 1 | 2018-08-15 | [6 empty] | LED |  | LED DRIVER | 44123 | 1 | 2018-08-15 |  | LEDDRIVER |  |  | 1.00 | 175200 | [6 empty] | Mastdeur | 90316 | 1 | 1990-01-01 |  | Mastdeur | Mastdeur | NVT
4 | 337918 | https://lms.nederlandslicht.nl/qr/report/337918 | 52.6752 | 6.7331 | 246025.1464 | 521707.7001 | Anne Franklaan |  | 7741RW | Coevorden | Coevorden | 1990-01-01 | Gemeente Coevorden | Philips | 5 |  | Gemeente Coevorden | In bedrijf | Enexis |  | AAN 100%, 23:00 050%, 06:00 100%, UIT |  |  | Nacht | Bemeterd | [9 empty] | 213446 | [29 empty] | CON AL 3.5 M PT | 59588 | 1 | 1990-01-01 |  | PM AL 3,5 CO T60 TP | 3.50 | CONISCH | ALUMINIUM | NVT | NVT | NVT |  | 350400 |  | BDP103 ### 12W NW 1500L 9006 DM | 311906 | 1 | 2018-08-15 |  | BDP103 DM PCC GRN15/840 | Philips |  |  |  |  | 7035 LICHTGRIJS |  |  | 1500.00 | 175200 |  |  |  | LED IN: BDP103 ### 12W NW 1500L 9006 DRW DVD | 311907 | 1 | 2018-08-15 | [6 empty] | LED |  | LED DRIVER | 44123 | 1 | 2018-08-15 |  | LEDDRIVER |  |  | 1.00 | 175200 | [6 empty] | Mastdeur | 90316 | 1 | 1990-01-01 |  | Mastdeur | Mastdeur | NVT
1 | 337919 | https://lms.nederlandslicht.nl/qr/report/337919 | 52.6751 | 6.7346 | 246126.4528 | 521695.2025 | Anne Franklaan |  | 7741RW | Coevorden | Coevorden | 1995-06-29 | Gemeente Coevorden | Philips | 5 |  | Gemeente Coevorden | In bedrijf | Enexis |  | AAN 100%, 23:00 050%, 06:00 100%, UIT |  |  | Nacht | Bemeterd | [9 empty] | 213447 | [29 empty] | CON AL 3.5 M PT | 59588 | 1 | 1995-06-29 |  | PM AL 3,5 CO T60 TP | 3.50 | CONISCH | ALUMINIUM | NVT | NVT | NVT |  | 350400 |  | BDP103 ### 12W NW 1500L 9006 DM | 311906 | 1 | 2018-08-15 |  | BDP103 DM PCC GRN15/840 | Philips |  |  |  |  | 7035 LICHTGRIJS |  |  | 1500.00 | 175200 |  |  |  | LED IN: BDP103 ### 12W NW 1500L 9006 DRW DVD | 311907 | 1 | 2018-08-15 | [6 empty] | LED |  | LED DRIVER | 44123 | 1 | 2018-08-15 |  | LEDDRIVER |  |  | 1.00 | 175200 | [6 empty] | Mastdeur | 90316 | 1 | 1995-06-29 |  | Mastdeur | Mastdeur | NVT
2 | 337920 | https://lms.nederlandslicht.nl/qr/report/337920 | 52.675 | 6.7343 | 246104.7149 | 521685.5318 | Anne Franklaan |  | 7741RW | Coevorden | Coevorden | 1990-01-01 | Gemeente Coevorden | Philips | 5 |  | Gemeente Coevorden | In bedrijf | Enexis |  | AAN 100%, 23:00 050%, 06:00 100%, UIT |  |  | Nacht | Bemeterd | [9 empty] | 213448 | [29 empty] | CON AL 3.5 M PT | 59588 | 1 | 1990-01-01 |  | PM AL 3,5 CO T60 TP | 3.50 | CONISCH | ALUMINIUM | NVT | NVT | NVT |  | 350400 |  | BDP103 ### 12W NW 1500L 9006 DM | 311906 | 1 | 2018-08-15 |  | BDP103 DM PCC GRN15/840 | Philips |  |  |  |  | 7035 LICHTGRIJS |  |  | 1500.00 | 175200 |  |  |  | LED IN: BDP103 ### 12W NW 1500L 9006 DRW DVD | 311907 | 1 | 2018-08-15 | [6 empty] | LED |  | LED DRIVER | 44123 | 1 | 2018-08-15 |  | LEDDRIVER |  |  | 1.00 | 175200 | [6 empty] | Mastdeur | 90316 | 1 | 2020-11-05 |  | Mastdeur | Mastdeur | NVT
5 | 337921 | https://lms.nederlandslicht.nl/qr/report/337921 | 52.6563 | 6.7527 | 247388.9942 | 519635.9861 | Frankrijkstraat |  | 7742CP | Coevorden | Coevorden | 1990-01-01 | Gemeente Coevorden | Philips | 5 |  | Gemeente Coevorden | In bedrijf | Enexis |  | AAN 100%, 23:00 050%, 06:00 100%, UIT |  |  | Nacht | Bemeterd | [9 empty] | 213449 | [29 empty] | CON AL 3.5 M PT | 59588 | 1 | 1990-01-01 |  | PM AL 3,5 CO T60 TP | 3.50 | CONISCH | ALUMINIUM | NVT | NVT | NVT |  | 350400 |  | Townguide BDP103 PCC GRN15/840 DM | 626294 | 1 | 2019-05-29 |  | Townguide BDP103 PCC GRN15/840 DM LED 4000K 12W | Philips |  |  |  |  | Silver RAL9006 |  |  |  | 100000 |  |  |  | LAMP Philips BDP103 PCC GRN15/840 DM | 493619 | 1 | 2019-05-29 |  | LAMP Philips BDP103 PCC GRN15/840 DM | Philips | 840 | 13.00 | 100000 | LED |  | LED DRIVER | 44123 | 1 | 2019-05-29 |  | LEDDRIVER |  |  | 1.00 | 175200 | [6 empty] | Mastdeur | 90316 | 1 | 1990-01-01 |  | Mastdeur | Mastdeur | NVT
10 | 337922 | https://lms.nederlandslicht.nl/qr/report/337922 | 52.657 | 6.7538 | 247465.9942 | 519705.9861 | Frankrijkstraat |  | 7742CP | Coevorden | Coevorden | 1990-01-01 | Gemeente Coevorden | Philips | 5 |  | Gemeente Coevorden | In bedrijf | Enexis |  | AAN 100%, 23:00 050%, 06:00 100%, UIT |  |  | Nacht | Bemeterd | [9 empty] | 213450 | [29 empty] | CON AL 3.5 M PT | 59588 | 1 | 1990-01-01 |  | PM AL 3,5 CO T60 TP | 3.50 | CONISCH | ALUMINIUM | NVT | NVT | NVT |  | 350400 |  | Townguide BDP103 PCC GRN15/840 DM | 626294 | 1 | 2019-06-03 |  | Townguide BDP103 PCC GRN15/840 DM LED 4000K 12W | Philips |  |  |  |  | Silver RAL9006 |  |  |  | 100000 |  |  |  | LAMP Philips BDP103 PCC GRN15/840 DM | 493619 | 1 | 2019-06-03 |  | LAMP Philips BDP103 PCC GRN15/840 DM | Philips | 840 | 13.00 | 100000 | LED |  | LED DRIVER | 44123 | 1 | 2019-06-03 |  | LEDDRIVER |  |  | 1.00 | 175200 | [6 empty] | Mastdeur | 90316 | 1 | 1990-01-01 |  | Mastdeur | Mastdeur | NVT
12 | 337923 | https://lms.nederlandslicht.nl/qr/report/337923 | 52.6572 | 6.7542 | 247493.9942 | 519737.9861 | Frankrijkstraat |  | 7742CP | Coevorden | Coevorden | 1990-01-01 | Gemeente Coevorden | Philips | 5 |  | Gemeente Coevorden | In bedrijf | Enexis |  | AAN 100%, 23:00 050%, 06:00 100%, UIT |  |  | Nacht | Bemeterd | [9 empty] | 213451 | [29 empty] | CON AL 3.5 M PT | 59588 | 1 | 1990-01-01 |  | PM AL 3,5 CO T60 TP | 3.50 | CONISCH | ALUMINIUM | NVT | NVT | NVT |  | 350400 |  | Townguide BDP103 PCC GRN15/840 DM | 626294 | 1 | 2019-06-03 |  | Townguide BDP103 PCC GRN15/840 DM LED 4000K 12W | Philips |  |  |  |  | Silver RAL9006 |  |  |  | 100000 |  |  |  | LAMP Philips BDP103 PCC GRN15/840 DM | 493619 | 1 | 2019-06-03 |  | LAMP Philips BDP103 PCC GRN15/840 DM | Philips | 840 | 13.00 | 100000 | LED |  | LED DRIVER | 44123 | 1 | 2019-06-03 |  | LEDDRIVER |  |  | 1.00 | 175200 | [6 empty] | Mastdeur | 90316 | 1 | 1990-01-01 |  | Mastdeur | Mastdeur | NVT
11 | 337924 | https://lms.nederlandslicht.nl/qr/report/337924 | 52.6571 | 6.754 | 247475.9942 | 519722.9861 | Frankrijkstraat |  | 7742CP | Coevorden | Coevorden | 1990-01-01 | Gemeente Coevorden | Philips | 5 |  | Gemeente Coevorden | In bedrijf | Enexis |  | AAN 100%, 23:00 050%, 06:00 100%, UIT |  |  | Nacht | Bemeterd | [9 empty] | 213453 | [29 empty] | CON AL 3.5 M PT | 59588 | 1 | 1990-01-01 |  | PM AL 3,5 CO T60 TP | 3.50 | CONISCH | ALUMINIUM | NVT | NVT | NVT |  | 350400 |  | Townguide BDP103 PCC GRN15/840 DM | 626294 | 1 | 2019-06-03 |  | Townguide BDP103 PCC GRN15/840 DM LED 4000K 12W | Philips |  |  |  |  | Silver RAL9006 |  |  |  | 100000 |  |  |  | LAMP Philips BDP103 PCC GRN15/840 DM | 493619 | 1 | 2019-06-03 |  | LAMP Philips BDP103 PCC GRN15/840 DM | Philips | 840 | 13.00 | 100000 | LED |  | LED DRIVER | 44123 | 1 | 2019-06-03 |  | LEDDRIVER |  |  | 1.00 | 175200 | [6 empty] | Mastdeur | 90316 | 1 | 1990-01-01 |  | Mastdeur | Mastdeur | NVT
8 | 337925 | https://lms.nederlandslicht.nl/qr/report/337925 | 52.6564 | 6.7535 | 247445.9942 | 519645.9861 | Frankrijkstraat |  | 7742CP | Coevorden | Coevorden | 1990-01-01 | Gemeente Coevorden | Philips | 5 |  | Gemeente Coevorden | In bedrijf | Enexis |  | AAN 100%, 23:00 050%, 06:00 100%, UIT |  |  | Nacht | Bemeterd | [9 empty] | 213454 | [29 empty] | PM ST 4,0 CO+GP T60 ET Z V | 37819 | 1 | 2020-01-21 |  | PM ST 4,0 CO T60 ET V | 4.00 | CONISCH | THERMISCH VERZINKT | NVT | NVT | NVT |  | 350400 |  | BDP103 ### 12W NW 1500L 9006 DM | 311906 | 1 | 2020-01-21 |  | BDP103 DM PCC GRN15/840 | Philips |  |  |  |  | 7035 LICHTGRIJS |  |  | 1500.00 | 175200 |  |  |  | LAMP Philips BDP103 PCC GRN15/840 DM | 493619 | 1 | 2019-05-29 |  | LAMP Philips BDP103 PCC GRN15/840 DM | Philips | 840 | 13.00 | 100000 | LED |  | LED DRIVER | 44123 | 1 | 2019-05-29 |  | LEDDRIVER |  |  | 1.00 | 175200 | [6 empty] | Mastdeur | 90316 | 1 | 1990-01-01 |  | Mastdeur | Mastdeur | NVT
9 | 337926 | https://lms.nederlandslicht.nl/qr/report/337926 | 52.6568 | 6.7534 | 247439.9942 | 519681.9861 | Frankrijkstraat |  | 7742CP | Coevorden | Coevorden | 1990-01-01 | Gemeente Coevorden | Philips | 5 |  | Gemeente Coevorden | In bedrijf | Enexis |  | AAN 100%, 23:00 050%, 06:00 100%, UIT |  |  | Nacht | Bemeterd | [9 empty] | 213455 | [29 empty] | CON AL 3.5 M PT | 59588 | 1 | 1990-01-01 |  | PM AL 3,5 CO T60 TP | 3.50 | CONISCH | ALUMINIUM | NVT | NVT | NVT |  | 350400 |  | Townguide BDP103 PCC GRN15/840 DM | 626294 | 1 | 2019-06-03 |  | Townguide BDP103 PCC GRN15/840 DM LED 4000K 12W | Philips |  |  |  |  | Silver RAL9006 |  |  |  | 100000 |  |  |  | LAMP Philips BDP103 PCC GRN15/840 DM | 493619 | 1 | 2019-06-03 |  | LAMP Philips BDP103 PCC GRN15/840 DM | Philips | 840 | 13.00 | 100000 | LED |  | LED DRIVER | 44123 | 1 | 2019-06-03 |  | LEDDRIVER |  |  | 1.00 | 175200 | [6 empty] | Mastdeur | 90316 | 1 | 1990-01-01 |  | Mastdeur | Mastdeur | NVT
6 | 337927 | https://lms.nederlandslicht.nl/qr/report/337927 | 52.6564 | 6.7529 | 247404.9942 | 519640.9861 | Frankrijkstraat |  | 7742CP | Coevorden | Coevorden | 1990-01-01 | Gemeente Coevorden | Philips | 5 |  | Gemeente Coevorden | In bedrijf | Enexis |  | AAN 100%, 23:00 050%, 06:00 100%, UIT |  |  | Nacht | Bemeterd | [9 empty] | 213456 | [29 empty] | CON AL 3.5 M PT | 59588 | 1 | 1990-01-01 |  | PM AL 3,5 CO T60 TP | 3.50 | CONISCH | ALUMINIUM | NVT | NVT | NVT |  | 350400 |  | Townguide BDP103 PCC GRN15/840 DM | 626294 | 1 | 2019-05-29 |  | Townguide BDP103 PCC GRN15/840 DM LED 4000K 12W | Philips |  |  |  |  | Silver RAL9006 |  |  |  | 100000 |  |  |  | LAMP Philips BDP103 PCC GRN15/840 DM | 493619 | 1 | 2019-05-29 |  | LAMP Philips BDP103 PCC GRN15/840 DM | Philips | 840 | 13.00 | 100000 | LED |  | LED DRIVER | 44123 | 1 | 2019-05-29 |  | LEDDRIVER |  |  | 1.00 | 175200 | [6 empty] | Mastdeur | 90316 | 1 | 1990-01-01 |  | Mastdeur | Mastdeur | NVT
1 | 337928 | https://lms.nederlandslicht.nl/qr/report/337928 | 52.6558 | 6.7516 | 247315.9942 | 519570.9861 | Frankrijkstraat |  | 7742CP | Coevorden | Coevorden | 1990-01-01 | Gemeente Coevorden | Philips | 5 |  | Gemeente Coevorden | In bedrijf | Enexis |  | AAN 100%, 23:00 050%, 06:00 100%, UIT |  |  | Nacht | Bemeterd | [9 empty] | 213457 | [29 empty] | CON AL 3.5 M PT | 59588 | 1 | 1990-01-01 |  | PM AL 3,5 CO T60 TP | 3.50 | CONISCH | ALUMINIUM | NVT | NVT | NVT |  | 350400 |  | Townguide BDP103 PCC GRN15/840 DM | 626294 | 1 | 2019-06-03 |  | Townguide BDP103 PCC GRN15/840 DM LED 4000K 12W | Philips |  |  |  |  | Silver RAL9006 |  |  |  | 100000 |  |  |  | LAMP Philips BDP103 PCC GRN15/840 DM | 493619 | 1 | 2019-06-03 |  | LAMP Philips BDP103 PCC GRN15/840 DM | Philips | 840 | 13.00 | 100000 | LED |  | LED DRIVER | 44123 | 1 | 2019-06-03 |  | LEDDRIVER |  |  | 1.00 | 175200 | [6 empty] | Mastdeur | 90316 | 1 | 1990-01-01 |  | Mastdeur | Mastdeur | NVT
3 | 337929 | https://lms.nederlandslicht.nl/qr/report/337929 | 52.656 | 6.752 | 247346.9942 | 519597.9861 | Frankrijkstraat |  | 7742CP | Coevorden | Coevorden | 1990-01-01 | Gemeente Coevorden | Philips | 5 |  | Gemeente Coevorden | In bedrijf | Enexis |  | AAN 100%, 23:00 050%, 06:00 100%, UIT |  |  | Nacht | Bemeterd | [9 empty] | 213458 | [29 empty] | CON AL 3.5 M PT | 59588 | 1 | 1990-01-01 |  | PM AL 3,5 CO T60 TP | 3.50 | CONISCH | ALUMINIUM | NVT | NVT | NVT |  | 350400 |  | Townguide BDP103 PCC GRN15/840 DM | 626294 | 1 | 2019-05-29 |  | Townguide BDP103 PCC GRN15/840 DM LED 4000K 12W | Philips |  |  |  |  | Silver RAL9006 |  |  |  | 100000 |  |  |  | LAMP Philips BDP103 PCC GRN15/840 DM | 493619 | 1 | 2019-05-29 |  | LAMP Philips BDP103 PCC GRN15/840 DM | Philips | 840 | 13.00 | 100000 | LED |  | LED DRIVER | 44123 | 1 | 2019-05-29 |  | LEDDRIVER |  |  | 1.00 | 175200 | [6 empty] | Mastdeur | 90316 | 1 | 1990-01-01 |  | Mastdeur | Mastdeur | NVT
4 | 337930 | https://lms.nederlandslicht.nl/qr/report/337930 | 52.6562 | 6.7523 | 247366.9942 | 519616.9861 | Frankrijkstraat |  | 7742CP | Coevorden | Coevorden | 1990-01-01 | Gemeente Coevorden | Philips | 5 |  | Gemeente Coevorden | In bedrijf | Enexis |  | AAN 100%, 23:00 050%, 06:00 100%, UIT |  |  | Nacht | Bemeterd | [9 empty] | 213459 | [29 empty] | CON AL 3.5 M PT | 59588 | 1 | 1990-01-01 |  | PM AL 3,5 CO T60 TP | 3.50 | CONISCH | ALUMINIUM | NVT | NVT | NVT |  | 350400 |  | Townguide BDP103 PCC GRN15/840 DM | 626294 | 1 | 2019-05-29 |  | Townguide BDP103 PCC GRN15/840 DM LED 4000K 12W | Philips |  |  |  |  | Silver RAL9006 |  |  |  | 100000 |  |  |  | LAMP Philips BDP103 PCC GRN15/840 DM | 493619 | 1 | 2019-05-29 |  | LAMP Philips BDP103 PCC GRN15/840 DM | Philips | 840 | 13.00 | 100000 | LED |  | LED DRIVER | 44123 | 1 | 2019-05-29 |  | LEDDRIVER |  |  | 1.00 | 175200 | [6 empty] | Mastdeur | 90316 | 1 | 1990-01-01 |  | Mastdeur | Mastdeur | NVT
2 | 337931 | https://lms.nederlandslicht.nl/qr/report/337931 | 52.6559 | 6.7518 | 247330.9942 | 519582.9861 | Frankrijkstraat |  | 7742CP | Coevorden | Coevorden | 1990-01-01 | Gemeente Coevorden | Philips | 5 |  | Gemeente Coevorden | In bedrijf | Enexis |  | AAN 100%, 23:00 050%, 06:00 100%, UIT |  |  | Nacht | Bemeterd | [9 empty] | 213460 | [29 empty] | CON AL 3.5 M PT | 59588 | 1 | 1990-01-01 |  | PM AL 3,5 CO T60 TP | 3.50 | CONISCH | ALUMINIUM | NVT | NVT | NVT |  | 350400 |  | Townguide BDP103 PCC GRN15/840 DM | 626294 | 1 | 2019-05-29 |  | Townguide BDP103 PCC GRN15/840 DM LED 4000K 12W | Philips |  |  |  |  | Silver RAL9006 |  |  |  | 100000 |  |  |  | LAMP Philips BDP103 PCC GRN15/840 DM | 493619 | 1 | 2019-05-29 |  | LAMP Philips BDP103 PCC GRN15/840 DM | Philips | 840 | 13.00 | 100000 | LED |  | LED DRIVER | 44123 | 1 | 2019-05-29 |  | LEDDRIVER |  |  | 1.00 | 175200 | [6 empty] | Mastdeur | 90316 | 1 | 1990-01-01 |  | Mastdeur | Mastdeur | NVT
11 | 337932 | https://lms.nederlandslicht.nl/qr/report/337932 | 52.6624 | 6.7383 | 246403.0377 | 520286.5582 | Friesestraat |  | 7741GR | Coevorden | Coevorden | 1994-01-01 | Gemeente Coevorden | Lightronnics |  |  | Gemeente Coevorden | In bedrijf | Enexis |  | AAN 100%, 23:00 050%, 06:00 100%, UIT |  |  | Nacht | Bemeterd | [9 empty] | 213461 | [29 empty] | SM GA 3,275 Tapino Art Metal Akzo Noir S | 311063 | 1 | 2020-09-30 | [9 empty] | 350400 |  | OMA 1800 3000K code 8 | 1798435 | 1 | 2020-09-30 | [11 empty] | 175200 |  |  |  | OMA 1800 3000K code 8 | 1798436 | 1 | 2020-09-30 |  |  |  | 3000K | 10.40 | 100000 | LED |  | LED DRIVER | 44123 | 1 | 2020-09-30 |  | LEDDRIVER |  |  | 1.00 | 175200 | [6 empty] | Mastdeur | 90316 | 1 | 2020-09-30 |  | Mastdeur | Mastdeur | NVT
13 | 337933 | https://lms.nederlandslicht.nl/qr/report/337933 | 52.6626 | 6.7378 | 246372.8135 | 520313.4588 | Friesestraat |  | 7741GR | Coevorden | Coevorden | 1993-01-01 | Gemeente Coevorden | Lightronnics |  |  | Gemeente Coevorden | In bedrijf | Enexis |  | AAN 100%, 23:00 050%, 06:00 100%, UIT |  |  | Nacht | Bemeterd | [9 empty] | 213463 | [29 empty] | SM GA 3,275 Tapino Art Metal Akzo Noir S | 311063 | 1 | 2020-09-30 | [9 empty] | 350400 |  | OMA 1800 3000K code 9 | 1798437 | 1 | 2020-09-30 | [11 empty] | 175200 |  |  |  | OMA 1800 3000K code 9 | 1798438 | 1 | 2020-09-30 |  |  |  | 3000K | 10.40 | 100000 | LED |  | LED DRIVER | 44123 | 1 | 2020-09-30 |  | LEDDRIVER |  |  | 1.00 | 175200 | [6 empty] | Mastdeur | 90316 | 1 | 2020-09-30 |  | Mastdeur | Mastdeur | NVT
15 | 337934 | https://lms.nederlandslicht.nl/qr/report/337934 | 52.6628 | 6.7375 | 246346.5856 | 520336.5611 | Friesestraat |  | 7741GR | Coevorden | Coevorden | 1996-11-15 | Gemeente Coevorden | Lightronnics |  |  | Gemeente Coevorden | In bedrijf | Enexis |  | AAN 100%, 23:00 050%, 06:00 100%, UIT |  |  | Nacht | Bemeterd | [9 empty] | 213464 | [29 empty] | SM GA 3,275 Tapino Art Metal Akzo Noir S | 311063 | 1 | 2020-09-30 | [9 empty] | 350400 |  | OMA 1800 3000K code 10 | 1798439 | 1 | 2020-09-30 | [11 empty] | 175200 |  |  |  | OMA 1800 3000K code 10 | 1798440 | 1 | 2020-09-30 |  |  |  | 3000K | 10.40 | 100000 | LED |  | LED DRIVER | 44123 | 1 | 2020-09-30 |  | LEDDRIVER |  |  | 1.00 | 175200 | [6 empty] | Mastdeur | 90316 | 1 | 2020-09-30 |  | Mastdeur | Mastdeur | NVT
12 | 337936 | https://lms.nederlandslicht.nl/qr/report/337936 | 52.6625 | 6.7381 | 246389.1027 | 520303.7924 | Friesestraat |  | 7741GR | Coevorden | Coevorden | 1993-01-01 | Gemeente Coevorden | Lightronnics |  |  | Gemeente Coevorden | In bedrijf | Enexis |  | AAN 100%, 23:00 050%, 06:00 100%, UIT |  |  | Nacht | Bemeterd | [9 empty] | 213466 | [29 empty] | SM GA 3,275 Tapino Art Metal Akzo Noir S | 311063 | 1 | 2020-09-30 | [9 empty] | 350400 |  | OMA 1800 3000K code 11 | 1798441 | 1 | 2020-09-30 | [11 empty] | 175200 |  |  |  | OMA 1800 3000K code 11 | 1798442 | 1 | 2020-09-30 |  |  |  | 3000K | 10.40 | 100000 | LED |  | LED DRIVER | 44123 | 1 | 2020-09-30 |  | LEDDRIVER |  |  | 1.00 | 175200 | [6 empty] | Mastdeur | 90316 | 1 | 2020-09-30 |  | Mastdeur | Mastdeur | NVT
14 | 337937 | https://lms.nederlandslicht.nl/qr/report/337937 | 52.6627 | 6.7376 | 246358.0657 | 520324.4136 | Friesestraat |  | 7741GR | Coevorden | Coevorden | 1993-01-01 | Gemeente Coevorden | Lightronnics |  |  | Gemeente Coevorden | In bedrijf | Enexis |  | AAN 100%, 23:00 050%, 06:00 100%, UIT |  |  | Nacht | Bemeterd | [9 empty] | 213467 | [29 empty] | SM GA 3,275 Tapino Art Metal Akzo Noir S | 311063 | 1 | 2020-09-30 | [9 empty] | 350400 |  | OMA 1800 3000K code 12 | 1798443 | 1 | 2020-09-30 | [11 empty] | 175200 |  |  |  | OMA 1800 3000K code 12 | 1798444 | 1 | 2020-09-30 |  |  |  | 3000K | 10.40 | 100000 | LED |  | LED DRIVER | 44123 | 1 | 2020-09-30 |  | LEDDRIVER |  |  | 1.00 | 175200 | [6 empty] | Mastdeur | 90316 | 1 | 2020-09-30 |  | Mastdeur | Mastdeur | NVT
1 | 337941 | https://lms.nederlandslicht.nl/qr/report/337941 | 52.6612 | 6.7403 | 246545.0467 | 520159.1314 | Friesestraat |  | 7741GR | Coevorden | Coevorden | 2006-01-01 | Gemeente Coevorden | Lightronnics |  |  | Gemeente Coevorden | In bedrijf | Enexis |  | AAN 100%, 23:00 050%, 06:00 100%, UIT |  |  | Nacht | Bemeterd | [9 empty] | 213471 | [29 empty] | SM GA 3,275 Tapino Art Metal Akzo Noir S | 311063 | 1 | 2020-09-30 | [9 empty] | 350400 |  | OMA 1800 3000K code 13 | 1798445 | 1 | 2020-09-30 | [11 empty] | 175200 |  |  |  | OMA 1800 3000K code 13 | 1798446 | 1 | 2020-09-30 |  |  |  | 3000K | 10.40 | 100000 | LED |  | LED DRIVER | 44123 | 1 | 2020-09-30 |  | LEDDRIVER |  |  | 1.00 | 175200 | [6 empty] | Mastdeur | 90316 | 1 | 2020-09-30 |  | Mastdeur | Mastdeur | NVT
6 | 337942 | https://lms.nederlandslicht.nl/qr/report/337942 | 52.6618 | 6.7392 | 246468.7378 | 520227.3939 | Friesestraat |  | 7741GR | Coevorden | Coevorden | 1993-01-01 | Gemeente Coevorden | Lightronnics |  |  | Gemeente Coevorden | In bedrijf | Enexis |  | AAN 100%, 23:00 050%, 06:00 100%, UIT |  |  | Nacht | Bemeterd | [9 empty] | 213472 | [29 empty] | SM GA 3,275 Tapino Art Metal Akzo Noir S | 311063 | 1 | 2020-09-30 | [9 empty] | 350400 |  | OMA 1800 3000K code 14 | 1798447 | 1 | 2020-09-30 | [11 empty] | 175200 |  |  |  | OMA 1800 3000K code 14 | 1798448 | 1 | 2020-09-30 |  |  |  | 3000K | 10.40 | 100000 | LED |  | LED DRIVER | 44123 | 1 | 2020-09-30 |  | LEDDRIVER |  |  | 1.00 | 175200 | [6 empty] | Mastdeur | 90316 | 1 | 2020-09-30 |  | Mastdeur | Mastdeur | NVT
9 | 337943 | https://lms.nederlandslicht.nl/qr/report/337943 | 52.6622 | 6.7386 | 246425.9661 | 520267.6466 | Friesestraat |  | 7741GR | Coevorden | Coevorden | 2013-07-01 | Gemeente Coevorden | Lightronnics |  |  | Gemeente Coevorden | In bedrijf | Enexis |  | AAN 100%, 23:00 050%, 06:00 100%, UIT |  |  | Nacht | Bemeterd | [9 empty] | 213473 | [29 empty] | SM GA 3,275 Tapino Art Metal Akzo Noir S | 311063 | 1 | 2020-09-30 | [9 empty] | 350400 |  | OMA 1800 3000K code 15 | 1798449 | 1 | 2020-09-30 | [11 empty] | 175200 |  |  |  | OMA 1800 3000K code 15 | 1798450 | 1 | 2020-09-30 |  |  |  | 3000K | 10.40 | 100000 | LED |  | LED DRIVER | 44123 | 1 | 2020-09-30 |  | LEDDRIVER |  |  | 1.00 | 175200 | [6 empty] | Mastdeur | 90316 | 1 | 2020-09-30 |  | Mastdeur | Mastdeur | NVT
10 | 337946 | https://lms.nederlandslicht.nl/qr/report/337946 | 52.6623 | 6.7384 | 246412.7748 | 520279.0695 | Friesestraat |  | 7741GR | Coevorden | Coevorden | 1993-01-01 | Gemeente Coevorden | Lightronnics |  |  | Gemeente Coevorden | In bedrijf | Enexis |  | AAN 100%, 23:00 050%, 06:00 100%, UIT |  |  | Nacht | Bemeterd | [9 empty] | 213476 | [29 empty] | SM GA 3,275 Tapino Art Metal Akzo Noir S | 311063 | 1 | 2020-09-30 | [9 empty] | 350400 |  | OMA 1800 3000K code 16 | 1798451 | 1 | 2020-09-30 | [11 empty] | 175200 |  |  |  | OMA 1800 3000K code 16 | 1798452 | 1 | 2020-09-30 |  |  |  | 3000K | 10.40 | 100000 | LED |  | LED DRIVER | 44123 | 1 | 2020-09-30 |  | LEDDRIVER |  |  | 1.00 | 175200 | [6 empty] | Mastdeur | 90316 | 1 | 2024-07-23 |  | Mastdeur | Mastdeur | NVT
8 | 337947 | https://lms.nederlandslicht.nl/qr/report/337947 | 52.662 | 6.7389 | 246442.9096 | 520250.911 | Friesestraat |  | 7741GR | Coevorden | Coevorden | 1993-01-01 | Gemeente Coevorden | Lightronnics |  |  | Gemeente Coevorden | In bedrijf | Enexis |  | AAN 100%, 23:00 050%, 06:00 100%, UIT |  |  | Nacht | Bemeterd | [9 empty] | 213477 | [29 empty] | SM GA 3,275 Tapino Art Metal Akzo Noir S | 311063 | 1 | 2020-09-30 | [9 empty] | 350400 |  | OMA 1800 3000K code 17 | 1798453 | 1 | 2020-09-30 | [11 empty] | 175200 |  |  |  | OMA 1800 3000K code 17 | 1798454 | 1 | 2020-09-30 |  |  |  | 3000K | 10.40 | 100000 | LED |  | LED DRIVER | 44123 | 1 | 2020-09-30 |  | LEDDRIVER |  |  | 1.00 | 175200 | [6 empty] | Mastdeur | 90316 | 1 | 2020-09-30 |  | Mastdeur | Mastdeur | NVT
7 | 337949 | https://lms.nederlandslicht.nl/qr/report/337949 | 52.6619 | 6.7391 | 246456.2048 | 520238.7917 | Friesestraat |  | 7741GR | Coevorden | Coevorden | 1993-01-01 | Gemeente Coevorden | Lightronnics |  |  | Gemeente Coevorden | In bedrijf | Enexis |  | AAN 100%, 23:00 050%, 06:00 100%, UIT |  |  | Nacht | Bemeterd | [9 empty] | 213479 | [29 empty] | SM GA 3,275 Tapino Art Metal Akzo Noir S | 311063 | 1 | 2020-09-30 | [9 empty] | 350400 |  | OMA 1800 3000K code 18 | 1798455 | 1 | 2020-09-30 | [11 empty] | 175200 |  |  |  | OMA 1800 3000K code 18 | 1798456 | 1 | 2020-09-30 |  |  |  | 3000K | 10.40 | 100000 | LED |  | LED DRIVER | 44123 | 1 | 2020-09-30 |  | LEDDRIVER |  |  | 1.00 | 175200 | [6 empty] | Mastdeur | 90316 | 1 | 2020-09-30 |  | Mastdeur | Mastdeur | NVT
3 | 337950 | https://lms.nederlandslicht.nl/qr/report/337950 | 52.6614 | 6.7399 | 246513.8427 | 520187.3818 | Friesestraat |  | 7741GR | Coevorden | Coevorden | 1993-01-01 | Gemeente Coevorden | Lightronnics |  |  | Gemeente Coevorden | In bedrijf | Enexis |  | AAN 100%, 23:00 050%, 06:00 100%, UIT |  |  | Nacht | Bemeterd | [9 empty] | 213480 | [29 empty] | SM GA 3,275 Tapino Art Metal Akzo Noir S | 311063 | 1 | 2020-09-30 | [9 empty] | 350400 |  | OMA 1800 3000K code 19 | 1798457 | 1 | 2020-09-30 | [11 empty] | 175200 |  |  |  | OMA 1800 3000K code 19 | 1798458 | 1 | 2020-09-30 |  |  |  | 3000K | 10.40 | 100000 | LED |  | LED DRIVER | 44123 | 1 | 2020-09-30 |  | LEDDRIVER |  |  | 1.00 | 175200 | [6 empty] | Mastdeur | 90316 | 1 | 2020-09-30 |  | Mastdeur | Mastdeur | NVT
5 | 337951 | https://lms.nederlandslicht.nl/qr/report/337951 | 52.6617 | 6.7395 | 246486.2735 | 520212.9755 | Friesestraat |  | 7741GR | Coevorden | Coevorden | 1993-01-01 | Gemeente Coevorden | Lightronnics |  |  | Gemeente Coevorden | In bedrijf | Enexis |  | AAN 100%, 23:00 050%, 06:00 100%, UIT |  |  | Nacht | Bemeterd | [9 empty] | 213481 | [29 empty] | SM GA 3,275 Tapino Art Metal Akzo Noir S | 311063 | 1 | 2020-09-30 | [9 empty] | 350400 |  | OMA 1800 3000K code 20 | 1798459 | 1 | 2020-09-30 | [11 empty] | 175200 |  |  |  | OMA 1800 3000K code 20 | 1798460 | 1 | 2020-09-30 |  |  |  | 3000K | 10.40 | 100000 | LED |  | LED DRIVER | 44123 | 1 | 2020-09-30 |  | LEDDRIVER |  |  | 1.00 | 175200 | [6 empty] | Mastdeur | 90316 | 1 | 2020-09-30 |  | Mastdeur | Mastdeur | NVT
4 | 337953 | https://lms.nederlandslicht.nl/qr/report/337953 | 52.6616 | 6.7397 | 246500.6479 | 520198.9685 | Friesestraat |  | 7741GR | Coevorden | Coevorden | 1993-01-01 | Gemeente Coevorden | Lightronnics |  |  | Gemeente Coevorden | In bedrijf | Enexis |  | AAN 100%, 23:00 050%, 06:00 100%, UIT |  |  | Nacht | Bemeterd | [9 empty] | 213483 | [29 empty] | SM GA 3,275 Tapino Art Metal Akzo Noir S | 311063 | 1 | 2020-09-30 | [9 empty] | 350400 |  | OMA 1800 3000K code 21 | 1798461 | 1 | 2020-09-30 | [11 empty] | 175200 |  |  |  | OMA 1800 3000K code 21 | 1798462 | 1 | 2020-09-30 |  |  |  | 3000K | 10.40 | 100000 | LED |  | LED DRIVER | 44123 | 1 | 2020-09-30 |  | LEDDRIVER |  |  | 1.00 | 175200 | [6 empty] | Mastdeur | 90316 | 1 | 2020-09-30 |  | Mastdeur | Mastdeur | NVT
2 | 337955 | https://lms.nederlandslicht.nl/qr/report/337955 | 52.6613 | 6.7401 | 246527.0633 | 520179.2646 | Friesestraat |  | 7741GR | Coevorden | Coevorden | 2015-11-05 | Gemeente Coevorden | Lightronnics |  |  | Gemeente Coevorden | In bedrijf | Enexis |  | AAN 100%, 23:00 050%, 06:00 100%, UIT |  |  | Nacht | Bemeterd | [9 empty] | 213485 | [29 empty] | SM GA 3,275 Tapino Art Metal Akzo Noir S | 311063 | 1 | 2020-09-30 | [9 empty] | 350400 |  | OMA 1800 3000K code 22 | 1798463 | 1 | 2020-09-30 | [11 empty] | 175200 |  |  |  | OMA 1800 3000K code 22 | 1798464 | 1 | 2020-09-30 |  |  |  | 3000K | 10.40 | 100000 | LED |  | LED DRIVER | 44123 | 1 | 2020-09-30 |  | LEDDRIVER |  |  | 1.00 | 175200 | [6 empty] | Mastdeur | 90316 | 1 | 2020-09-30 |  | Mastdeur | Mastdeur | NVT
2 | 337956 | https://lms.nederlandslicht.nl/qr/report/337956 | 52.6731 | 6.7444 | 246794.4452 | 521491.5701 | Gouverneur Hofstedelaan |  | 7741CZ | Coevorden | Coevorden | 1990-01-01 | Gemeente Coevorden | Philips | 5 |  | Gemeente Coevorden | In bedrijf | Enexis |  | AAN 100%, 23:00 050%, 06:00 100%, UIT |  |  | Nacht | Bemeterd | [9 empty] | 213487 | [29 empty] | ANWB ST COMBI | 316549 | 1 | 1990-01-01 | [9 empty] | 350400 |  | BGP381 ### 19W NW 2500L GREY DM DVD | 311895 | 1 | 2018-10-16 | [11 empty] | 175200 |  |  |  | LED IN: BGP381 ### 19W NW 2500L GREY DM DVD | 311896 | 1 | 2018-10-16 |  |  |  |  | 19.00 |  | LED |  | LED DRIVER | 44123 | 1 | 2018-10-16 |  | LEDDRIVER |  |  | 1.00 | 175200 | [6 empty] | Mastdeur | 90316 | 1 | 1990-01-01 |  | Mastdeur | Mastdeur | NVT
2 | 337956 | https://lms.nederlandslicht.nl/qr/report/337956 | 52.6731 | 6.7444 | 246794.4452 | 521491.5701 | Gouverneur Hofstedelaan |  | 7741CZ | Coevorden | Coevorden | 1990-01-01 | Gemeente Coevorden | Philips | 5 |  | Gemeente Coevorden | In bedrijf | Enexis |  | AAN 100%, 23:00 050%, 06:00 100%, UIT |  |  | Nacht | Bemeterd | [9 empty] | 213487 | [63 empty] | LED IN: BGP381 ### 19W NW 2500L GREY DM DVD | 311896 | 2 | 2018-10-16 |  |  |  |  | 19.00 |  | LED |  | LED DRIVER | 44123 | 2 | 2018-10-16 |  | LEDDRIVER |  |  | 1.00 | 175200
21 | 337957 | https://lms.nederlandslicht.nl/qr/report/337957 | 52.6696 | 6.7498 | 247169.8451 | 521102.4232 | Gouverneur Hofstedelaan |  | 7741CZ | Coevorden | Coevorden | 1990-01-01 | Gemeente Coevorden | Philips | 5 |  | Gemeente Coevorden | In bedrijf | Enexis |  | AAN 100%, 23:00 050%, 06:00 100%, UIT |  |  | Nacht | Bemeterd | [9 empty] | 213490 | [29 empty] | LM AL 8,0 CO EU700 T60 | 315711 | 1 | 1990-01-01 | [9 empty] | 350400 |  | BGP381 ### 19W NW 2500L GREY DM DVD | 311895 | 1 | 2018-11-15 | [11 empty] | 175200 |  |  |  | LED IN: BGP381 ### 19W NW 2500L GREY DM DVD | 311896 | 1 | 2018-11-15 |  |  |  |  | 19.00 |  | LED |  | LED DRIVER | 44123 | 1 | 2018-11-15 |  | LEDDRIVER |  |  | 1.00 | 175200 | [6 empty] | Mastdeur | 90316 | 1 | 1990-01-01 |  | Mastdeur | Mastdeur | NVT
20 | 337958 | https://lms.nederlandslicht.nl/qr/report/337958 | 52.6698 | 6.7496 | 247150.9235 | 521128.2649 | Gouverneur Hofstedelaan |  | 7741CZ | Coevorden | Coevorden | 1990-01-01 | Gemeente Coevorden | Philips | 5 |  | Gemeente Coevorden | In bedrijf | Enexis |  | AAN 100%, 23:00 050%, 06:00 100%, UIT |  |  | Nacht | Bemeterd | [9 empty] | 213491 | [29 empty] | LM AL 8,0 CO EU700 T60 | 315711 | 1 | 1990-01-01 | [9 empty] | 350400 |  | BGP381 ### 19W NW 2500L GREY DM DVD | 311895 | 1 | 2018-11-15 | [11 empty] | 175200 |  |  |  | LED IN: BGP381 ### 19W NW 2500L GREY DM DVD | 311896 | 1 | 2018-11-15 |  |  |  |  | 19.00 |  | LED |  | LED DRIVER | 44123 | 1 | 2018-11-15 |  | LEDDRIVER |  |  | 1.00 | 175200 | [6 empty] | Mastdeur | 90316 | 1 | 1990-01-01 |  | Mastdeur | Mastdeur | NVT
19 | 337959 | https://lms.nederlandslicht.nl/qr/report/337959 | 52.67 | 6.7493 | 247133.2799 | 521151.0333 | Gouverneur Hofstedelaan |  | 7741CZ | Coevorden | Coevorden | 2010-05-04 | Gemeente Coevorden | Philips | 5 |  | Gemeente Coevorden | In bedrijf | Enexis |  | AAN 100%, 23:00 050%, 06:00 100%, UIT |  |  | Nacht | Bemeterd | [9 empty] | 213492 | [29 empty] | CON AL 8 M | 58383 | 1 | 2010-05-04 |  | LM AL 8,0 CO EU850/5 T60 TP | 8.00 | CONISCH | ALUMINIUM | NVT | NVT | NVT |  | 350400 |  | BGP381 ### 19W NW 2500L GREY DM DVD | 311895 | 1 | 2018-11-15 | [11 empty] | 175200 |  |  |  | LED IN: BGP381 ### 19W NW 2500L GREY DM DVD | 311896 | 1 | 2018-11-15 |  |  |  |  | 19.00 |  | LED |  | LED DRIVER | 44123 | 1 | 2018-11-15 |  | LEDDRIVER |  |  | 1.00 | 175200 | [6 empty] | Mastdeur | 90316 | 1 | 2010-05-04 |  | Mastdeur | Mastdeur | NVT
18 | 337960 | https://lms.nederlandslicht.nl/qr/report/337960 | 52.6702 | 6.7491 | 247116.3171 | 521171.6933 | Gouverneur Hofstedelaan |  | 7741CZ | Coevorden | Coevorden | 1990-01-01 | Gemeente Coevorden | Philips | 5 |  | Gemeente Coevorden | In bedrijf | Enexis |  | AAN 100%, 23:00 050%, 06:00 100%, UIT |  |  | Nacht | Bemeterd | [9 empty] | 213493 | [29 empty] | LM AL 8,0 CO EU750/05 T60x100 CM | 85298 | 1 | 2022-12-07 |  | LM AL 8,0 CO EU850/5 T60 TP | 8.00 | CONISCH | ALUMINIUM | NVT | NVT | NVT |  | 350400 |  | BGP381 ### 19W NW 2500L GREY DM DVD | 311895 | 1 | 2018-11-15 | [11 empty] | 175200 |  |  |  | LED IN: BGP381 ### 19W NW 2500L GREY DM DVD | 311896 | 1 | 2018-11-15 |  |  |  |  | 19.00 |  | LED |  | LED DRIVER | 44123 | 1 | 2018-11-15 |  | LEDDRIVER |  |  | 1.00 | 175200 | [6 empty] | Mastdeur | 90316 | 1 | 1990-01-01 |  | Mastdeur | Mastdeur | NVT
17 | 337961 | https://lms.nederlandslicht.nl/qr/report/337961 | 52.6704 | 6.7488 | 247098.5694 | 521192.9274 | Gouverneur Hofstedelaan |  | 7741CZ | Coevorden | Coevorden | 1990-01-01 | Gemeente Coevorden | Philips | 5 |  | Gemeente Coevorden | In bedrijf | Enexis |  | AAN 100%, 23:00 050%, 06:00 100%, UIT |  |  | Nacht | Bemeterd | [9 empty] | 213494 | [29 empty] | LM AL 8,0 CO EU700 T60 | 315711 | 1 | 1990-01-01 | [9 empty] | 350400 |  | BGP381 ### 19W NW 2500L GREY DM DVD | 311895 | 1 | 2018-11-15 | [11 empty] | 175200 |  |  |  | LED IN: BGP381 ### 19W NW 2500L GREY DM DVD | 311896 | 1 | 2018-11-15 |  |  |  |  | 19.00 |  | LED |  | LED DRIVER | 44123 | 1 | 2018-11-15 |  | LEDDRIVER |  |  | 1.00 | 175200 | [6 empty] | Mastdeur | 90316 | 1 | 1990-01-01 |  | Mastdeur | Mastdeur | NVT
16 | 337962 | https://lms.nederlandslicht.nl/qr/report/337962 | 52.6706 | 6.7485 | 247080.3628 | 521213.9481 | Gouverneur Hofstedelaan |  | 7741CZ | Coevorden | Coevorden | 1990-01-01 | Gemeente Coevorden | Philips | 5 |  | Gemeente Coevorden | In bedrijf | Enexis |  | AAN 100%, 23:00 050%, 06:00 100%, UIT |  |  | Nacht | Bemeterd | [9 empty] | 213495 | [29 empty] | LM AL 8,0 CO EU700 T60 | 315711 | 1 | 1990-01-01 | [9 empty] | 350400 |  | BGP381 ### 19W NW 2500L GREY DM DVD | 311895 | 1 | 2018-11-15 | [11 empty] | 175200 |  |  |  | LED IN: BGP381 ### 19W NW 2500L GREY DM DVD | 311896 | 1 | 2018-11-15 |  |  |  |  | 19.00 |  | LED |  | LED DRIVER | 44123 | 1 | 2018-11-15 |  | LEDDRIVER |  |  | 1.00 | 175200 | [6 empty] | Mastdeur | 90316 | 1 | 1990-01-01 |  | Mastdeur | Mastdeur | NVT
15 | 337963 | https://lms.nederlandslicht.nl/qr/report/337963 | 52.6708 | 6.7483 | 247060.9825 | 521235.8304 | Gouverneur Hofstedelaan |  | 7741CZ | Coevorden | Coevorden | 1990-01-01 | Gemeente Coevorden | Philips | 5 |  | Gemeente Coevorden | In bedrijf | Enexis |  | AAN 100%, 23:00 050%, 06:00 100%, UIT |  |  | Nacht | Bemeterd | [9 empty] | 213496 | [29 empty] | LM AL 8,0 CO EU700 T60 | 315711 | 1 | 1990-01-01 | [9 empty] | 350400 |  | BGP381 ### 19W NW 2500L GREY DM DVD | 311895 | 1 | 2018-11-15 | [11 empty] | 175200 |  |  |  | LED IN: BGP381 ### 19W NW 2500L GREY DM DVD | 311896 | 1 | 2018-11-15 |  |  |  |  | 19.00 |  | LED |  | LED DRIVER | 44123 | 1 | 2018-11-15 |  | LEDDRIVER |  |  | 1.00 | 175200 | [6 empty] | Mastdeur | 90316 | 1 | 1990-01-01 |  | Mastdeur | Mastdeur | NVT
14 | 337964 | https://lms.nederlandslicht.nl/qr/report/337964 | 52.6709 | 6.748 | 247043.9027 | 521254.504 | Gouverneur Hofstedelaan |  | 7741CZ | Coevorden | Coevorden | 1990-01-01 | Gemeente Coevorden | Philips | 5 |  | Gemeente Coevorden | In bedrijf | Enexis |  | AAN 100%, 23:00 050%, 06:00 100%, UIT |  |  | Nacht | Bemeterd | [9 empty] | 213497 | [29 empty] | LM AL 8,0 CO EU700 T60 | 315711 | 1 | 1990-01-01 | [9 empty] | 350400 |  | BGP381 ### 19W NW 2500L GREY DM DVD | 311895 | 1 | 2018-11-15 | [11 empty] | 175200 |  |  |  | LED IN: BGP381 ### 19W NW 2500L GREY DM DVD | 311896 | 1 | 2018-11-15 |  |  |  |  | 19.00 |  | LED |  | LED DRIVER | 44123 | 1 | 2018-11-15 |  | LEDDRIVER |  |  | 1.00 | 175200 | [6 empty] | Mastdeur | 90316 | 1 | 1990-01-01 |  | Mastdeur | Mastdeur | NVT
13 | 337965 | https://lms.nederlandslicht.nl/qr/report/337965 | 52.6711 | 6.7477 | 247025.0563 | 521274.5957 | Gouverneur Hofstedelaan |  | 7741CZ | Coevorden | Coevorden | 1990-01-01 | Gemeente Coevorden | Philips | 5 |  | Gemeente Coevorden | In bedrijf | Enexis |  | AAN 100%, 23:00 050%, 06:00 100%, UIT |  |  | Nacht | Bemeterd | [9 empty] | 213498 | [29 empty] | LM AL 8,0 CO EU700 T60 | 315711 | 1 | 1990-01-01 | [9 empty] | 350400 |  | BGP381 ### 19W NW 2500L GREY DM DVD | 311895 | 1 | 2018-11-15 | [11 empty] | 175200 |  |  |  | LED IN: BGP381 ### 19W NW 2500L GREY DM DVD | 311896 | 1 | 2018-11-15 |  |  |  |  | 19.00 |  | LED |  | LED DRIVER | 44123 | 1 | 2018-11-15 |  | LEDDRIVER |  |  | 1.00 | 175200 | [6 empty] | Mastdeur | 90316 | 1 | 1990-01-01 |  | Mastdeur | Mastdeur | NVT
12 | 337966 | https://lms.nederlandslicht.nl/qr/report/337966 | 52.6713 | 6.7475 | 247006.0506 | 521294.9216 | Gouverneur Hofstedelaan |  | 7741CZ | Coevorden | Coevorden | 1990-01-01 | Gemeente Coevorden | Philips | 5 |  | Gemeente Coevorden | In bedrijf | Enexis |  | AAN 100%, 23:00 050%, 06:00 100%, UIT |  |  | Nacht | Bemeterd | [9 empty] | 213499 | [29 empty] | LM AL 8,0 CO EU700 T60 | 315711 | 1 | 1990-01-01 | [9 empty] | 350400 |  | BGP381 ### 19W NW 2500L GREY DM DVD | 311895 | 1 | 2018-11-15 | [11 empty] | 175200 |  |  |  | LED IN: BGP381 ### 19W NW 2500L GREY DM DVD | 311896 | 1 | 2018-11-15 |  |  |  |  | 19.00 |  | LED |  | LED DRIVER | 44123 | 1 | 2018-11-15 |  | LEDDRIVER |  |  | 1.00 | 175200 | [6 empty] | Mastdeur | 90316 | 1 | 1990-01-01 |  | Mastdeur | Mastdeur | NVT
11 | 337967 | https://lms.nederlandslicht.nl/qr/report/337967 | 52.6715 | 6.7472 | 246987.1111 | 521314.591 | Gouverneur Hofstedelaan |  | 7741CZ | Coevorden | Coevorden | 1990-01-01 | Gemeente Coevorden | Philips | 5 |  | Gemeente Coevorden | In bedrijf | Enexis |  | AAN 100%, 23:00 050%, 06:00 100%, UIT |  |  | Nacht | Bemeterd | [9 empty] | 213500 | [29 empty] | LM AL 8,0 CO EU700 T60 | 315711 | 1 | 1990-01-01 | [9 empty] | 350400 |  | BGP381 ### 19W NW 2500L GREY DM DVD | 311895 | 1 | 2018-11-15 | [11 empty] | 175200 |  |  |  | LED IN: BGP381 ### 19W NW 2500L GREY DM DVD | 311896 | 1 | 2018-11-15 |  |  |  |  | 19.00 |  | LED |  | LED DRIVER | 44123 | 1 | 2018-11-15 |  | LEDDRIVER |  |  | 1.00 | 175200 | [6 empty] | Mastdeur | 90316 | 1 | 1990-01-01 |  | Mastdeur | Mastdeur | NVT
10 | 337968 | https://lms.nederlandslicht.nl/qr/report/337968 | 52.6717 | 6.7469 | 246967.7521 | 521334.69 | Gouverneur Hofstedelaan |  | 7741CZ | Coevorden | Coevorden | 1990-01-01 | Gemeente Coevorden | Philips | 5 |  | Gemeente Coevorden | In bedrijf | Enexis |  | AAN 100%, 23:00 050%, 06:00 100%, UIT |  |  | Nacht | Bemeterd | [9 empty] | 213501 | [29 empty] | LM AL 8,0 CO EU700 T60 | 315711 | 1 | 1990-01-01 | [9 empty] | 350400 |  | BGP381 ### 19W NW 2500L GREY DM DVD | 311895 | 1 | 2018-11-15 | [11 empty] | 175200 |  |  |  | LED IN: BGP381 ### 19W NW 2500L GREY DM DVD | 311896 | 1 | 2018-11-15 |  |  |  |  | 19.00 |  | LED |  | LED DRIVER | 44123 | 1 | 2018-11-15 |  | LEDDRIVER |  |  | 1.00 | 175200 | [6 empty] | Mastdeur | 90316 | 1 | 1990-01-01 |  | Mastdeur | Mastdeur | NVT
9 | 337969 | https://lms.nederlandslicht.nl/qr/report/337969 | 52.6719 | 6.7466 | 246948.6281 | 521354.0366 | Gouverneur Hofstedelaan |  | 7741CZ | Coevorden | Coevorden | 1990-01-01 | Gemeente Coevorden | Philips | 5 |  | Gemeente Coevorden | In bedrijf | Enexis |  | AAN 100%, 23:00 050%, 06:00 100%, UIT |  |  | Nacht | Bemeterd | [9 empty] | 213502 | [29 empty] | LM AL 8,0 CO EU700 T60 | 315711 | 1 | 1990-01-01 | [9 empty] | 350400 |  | BGP381 ### 19W NW 2500L GREY DM DVD | 311895 | 1 | 2018-11-15 | [11 empty] | 175200 |  |  |  | LED IN: BGP381 ### 19W NW 2500L GREY DM DVD | 311896 | 1 | 2018-11-15 |  |  |  |  | 19.00 |  | LED |  | LED DRIVER | 44123 | 1 | 2018-11-15 |  | LEDDRIVER |  |  | 1.00 | 175200 | [6 empty] | Mastdeur | 90316 | 1 | 1990-01-01 |  | Mastdeur | Mastdeur | NVT
8 | 337970 | https://lms.nederlandslicht.nl/qr/report/337970 | 52.6722 | 6.7461 | 246909.2873 | 521392.3991 | Gouverneur Hofstedelaan |  | 7741CZ | Coevorden | Coevorden | 1990-01-01 | Gemeente Coevorden | Philips | 5 |  | Gemeente Coevorden | In bedrijf | Enexis |  | AAN 100%, 23:00 050%, 06:00 100%, UIT |  |  | Nacht | Bemeterd | [9 empty] | 213503 | [29 empty] | LM AL 8,0 CO EU700 T60 | 315711 | 1 | 1990-01-01 | [9 empty] | 350400 |  | BGP381 ### 19W NW 2500L GREY DM DVD | 311895 | 1 | 2018-11-15 | [11 empty] | 175200 |  |  |  | LED IN: BGP381 ### 19W NW 2500L GREY DM DVD | 311896 | 1 | 2018-11-15 |  |  |  |  | 19.00 |  | LED |  | LED DRIVER | 44123 | 1 | 2018-11-15 |  | LEDDRIVER |  |  | 1.00 | 175200 | [6 empty] | Mastdeur | 90316 | 1 | 1990-01-01 |  | Mastdeur | Mastdeur | NVT
7 | 337971 | https://lms.nederlandslicht.nl/qr/report/337971 | 52.6724 | 6.7458 | 246889.399 | 521411.4923 | Gouverneur Hofstedelaan |  | 7741CZ | Coevorden | Coevorden | 1990-01-01 | Gemeente Coevorden | Philips | 5 |  | Gemeente Coevorden | In bedrijf | Enexis |  | AAN 100%, 23:00 050%, 06:00 100%, UIT |  |  | Nacht | Bemeterd | [9 empty] | 213504 | [29 empty] | LM AL 8,0 CO EU700 T60 | 315711 | 1 | 1990-01-01 | [9 empty] | 350400 |  | BGP381 ### 19W NW 2500L GREY DM DVD | 311895 | 1 | 2018-11-15 | [11 empty] | 175200 |  |  |  | LED IN: BGP381 ### 19W NW 2500L GREY DM DVD | 311896 | 1 | 2018-11-15 |  |  |  |  | 19.00 |  | LED |  | LED DRIVER | 44123 | 1 | 2018-11-15 |  | LEDDRIVER |  |  | 1.00 | 175200 | [6 empty] | Mastdeur | 90316 | 1 | 1990-01-01 |  | Mastdeur | Mastdeur | NVT
6 | 337972 | https://lms.nederlandslicht.nl/qr/report/337972 | 52.6726 | 6.7455 | 246868.8196 | 521430.3222 | Gouverneur Hofstedelaan |  | 7741CZ | Coevorden | Coevorden | 1990-01-01 | Gemeente Coevorden | Philips | 5 |  | Gemeente Coevorden | In bedrijf | Enexis |  | AAN 100%, 23:00 050%, 06:00 100%, UIT |  |  | Nacht | Bemeterd | [9 empty] | 213505 | [29 empty] | LM AL 8,0 CO EU700 T60 | 315711 | 1 | 1990-01-01 | [9 empty] | 350400 |  | BGP381 ### 19W NW 2500L GREY DM DVD | 311895 | 1 | 2018-11-15 | [11 empty] | 175200 |  |  |  | LED IN: BGP381 ### 19W NW 2500L GREY DM DVD | 311896 | 1 | 2018-11-15 |  |  |  |  | 19.00 |  | LED |  | LED DRIVER | 44123 | 1 | 2018-11-15 |  | LEDDRIVER |  |  | 1.00 | 175200 | [6 empty] | Mastdeur | 90316 | 1 | 1990-01-01 |  | Mastdeur | Mastdeur | NVT
5 | 337973 | https://lms.nederlandslicht.nl/qr/report/337973 | 52.6727 | 6.7452 | 246848.3589 | 521448.7637 | Gouverneur Hofstedelaan |  | 7741CZ | Coevorden | Coevorden | 1990-01-01 | Gemeente Coevorden | Philips | 5 |  | Gemeente Coevorden | In bedrijf | Enexis |  | AAN 100%, 23:00 050%, 06:00 100%, UIT |  |  | Nacht | Bemeterd | [9 empty] | 213506 | [29 empty] | LM AL 8,0 CO EU700 T60 | 315711 | 1 | 1990-01-01 | [9 empty] | 350400 |  | BGP381 ### 19W NW 2500L GREY DM DVD | 311895 | 1 | 2018-11-15 | [11 empty] | 175200 |  |  |  | LED IN: BGP381 ### 19W NW 2500L GREY DM DVD | 311896 | 1 | 2018-11-15 |  |  |  |  | 19.00 |  | LED |  | LED DRIVER | 44123 | 1 | 2018-11-15 |  | LEDDRIVER |  |  | 1.00 | 175200 | [6 empty] | Mastdeur | 90316 | 1 | 1990-01-01 |  | Mastdeur | Mastdeur | NVT
4 | 337974 | https://lms.nederlandslicht.nl/qr/report/337974 | 52.6729 | 6.7449 | 246827.823 | 521467.4555 | Gouverneur Hofstedelaan |  | 7741CZ | Coevorden | Coevorden | 1990-01-01 | Gemeente Coevorden | Philips | 5 |  | Gemeente Coevorden | In bedrijf | Enexis |  | AAN 100%, 23:00 050%, 06:00 100%, UIT |  |  | Nacht | Bemeterd | [9 empty] | 213507 | [29 empty] | LM AL 8,0 CO EU700 T60 | 315711 | 1 | 1990-01-01 | [9 empty] | 350400 |  | BGP381 ### 19W NW 2500L GREY DM DVD | 311895 | 1 | 2018-11-15 | [11 empty] | 175200 |  |  |  | LED IN: BGP381 ### 19W NW 2500L GREY DM DVD | 311896 | 1 | 2018-11-15 |  |  |  |  | 19.00 |  | LED |  | LED DRIVER | 44123 | 1 | 2018-11-15 |  | LEDDRIVER |  |  | 1.00 | 175200 | [6 empty] | Mastdeur | 90316 | 1 | 1990-01-01 |  | Mastdeur | Mastdeur | NVT
1 | 337975 | https://lms.nederlandslicht.nl/qr/report/337975 | 52.6733 | 6.7442 | 246780.7533 | 521508.336 | Gouverneur Hofstedelaan |  | 7741CZ | Coevorden | Coevorden | 1990-01-01 | Gemeente Coevorden | Philips | 5 |  | Gemeente Coevorden | In bedrijf | Enexis |  | AAN 100%, 23:00 050%, 06:00 100%, UIT |  |  | Nacht | Bemeterd | [9 empty] | 213508 | [29 empty] | LM AL 8,0 CO EU700 T60 | 315711 | 1 | 1990-01-01 | [9 empty] | 350400 |  | BGP381 ### 19W NW 2500L GREY DM DVD | 311895 | 1 | 2018-10-16 | [11 empty] | 175200 |  |  |  | LED IN: BGP381 ### 19W NW 2500L GREY DM DVD | 311896 | 1 | 2018-10-16 |  |  |  |  | 19.00 |  | LED |  | LED DRIVER | 44123 | 1 | 2018-10-16 |  | LEDDRIVER |  |  | 1.00 | 175200 | [6 empty] | Mastdeur | 90316 | 1 | 1990-01-01 |  | Mastdeur | Mastdeur | NVT
3 | 337976 | https://lms.nederlandslicht.nl/qr/report/337976 | 52.673 | 6.7446 | 246810.2156 | 521478.269 | Gouverneur Hofstedelaan |  | 7741CZ | Coevorden | Coevorden | 1990-01-01 | Gemeente Coevorden | Philips | 5 |  | Gemeente Coevorden | In bedrijf | Enexis |  | AAN 100%, 23:00 050%, 06:00 100%, UIT |  |  | Nacht | Bemeterd | [9 empty] | 213509 | [29 empty] | ANWB ST COMBI | 316549 | 1 | 1990-01-01 | [9 empty] | 350400 |  | BGP381 ### 19W NW 2500L GREY DM DVD | 311895 | 1 | 2018-10-16 | [11 empty] | 175200 |  |  |  | LED IN: BGP381 ### 19W NW 2500L GREY DM DVD | 311896 | 1 | 2018-10-16 |  |  |  |  | 19.00 |  | LED |  | LED DRIVER | 44123 | 1 | 2018-10-16 |  | LEDDRIVER |  |  | 1.00 | 175200 | [6 empty] | Mastdeur | 90316 | 1 | 1990-01-01 |  | Mastdeur | Mastdeur | NVT
3 | 337976 | https://lms.nederlandslicht.nl/qr/report/337976 | 52.673 | 6.7446 | 246810.2156 | 521478.269 | Gouverneur Hofstedelaan |  | 7741CZ | Coevorden | Coevorden | 1990-01-01 | Gemeente Coevorden | Philips | 5 |  | Gemeente Coevorden | In bedrijf | Enexis |  | AAN 100%, 23:00 050%, 06:00 100%, UIT |  |  | Nacht | Bemeterd | [9 empty] | 213509 | [63 empty] | LED IN: BGP381 ### 19W NW 2500L GREY DM DVD | 311896 | 2 | 2018-10-16 |  |  |  |  | 19.00 |  | LED |  | LED DRIVER | 44123 | 2 | 2018-10-16 |  | LEDDRIVER |  |  | 1.00 | 175200
15 | 337977 | https://lms.nederlandslicht.nl/qr/report/337977 | 52.6721 | 6.7464 | 246933.9942 | 521376.9861 | Comm Gaarlandtlaan |  | 7741DB | Coevorden | Coevorden | 1990-01-01 | Gemeente Coevorden | Innolumis | 5 |  | Gemeente Coevorden | In bedrijf | Enexis |  | AAN 100%, 23:00 050%, 06:00 100%, UIT |  |  | Nacht | Bemeterd | [9 empty] | 213510 | [29 empty] | CON AL 3.5 M PT | 59588 | 1 | 1990-01-01 |  | PM AL 3,5 CO T60 TP | 3.50 | CONISCH | ALUMINIUM | NVT | NVT | NVT |  | 350400 |  | Ariane 740-10 Narrow clear | 626300 | 1 | 2019-07-17 |  | Ariane 740-10 Narrow clear LED 4000K 10W | Innolumis |  |  |  |  | RAL 9005 |  |  |  | 100000 |  |  |  | Ariane 740-10 Narrow clear LED 4000K 10W | 626292 | 1 | 2019-07-17 |  | Ariane 740-10 Narrow clear LED 4000K 10W | Innolumis | 4000K | 10.00 | 100000 | LED |  | LED DRIVER | 44123 | 1 | 2019-07-17 |  | LEDDRIVER |  |  | 1.00 | 175200 | [6 empty] | Mastdeur | 90316 | 1 | 1990-01-01 |  | Mastdeur | Mastdeur | NVT
14 | 337978 | https://lms.nederlandslicht.nl/qr/report/337978 | 52.6721 | 6.7469 | 246965.9942 | 521376.9861 | Comm Gaarlandtlaan |  | 7741DB | Coevorden | Coevorden | 1990-01-01 | Gemeente Coevorden | Innolumis | 5 |  | Gemeente Coevorden | In bedrijf | Enexis |  | AAN 100%, 23:00 050%, 06:00 100%, UIT |  |  | Nacht | Bemeterd | [9 empty] | 213511 | [29 empty] | CON AL 3.5 M PT | 59588 | 1 | 1990-01-01 |  | PM AL 3,5 CO T60 TP | 3.50 | CONISCH | ALUMINIUM | NVT | NVT | NVT |  | 350400 |  | Ariane 740-10 Narrow clear | 626300 | 1 | 2019-07-17 |  | Ariane 740-10 Narrow clear LED 4000K 10W | Innolumis |  |  |  |  | RAL 9005 |  |  |  | 100000 |  |  |  | Ariane 740-10 Narrow clear LED 4000K 10W | 626292 | 1 | 2019-07-17 |  | Ariane 740-10 Narrow clear LED 4000K 10W | Innolumis | 4000K | 10.00 | 100000 | LED |  | LED DRIVER | 44123 | 1 | 2019-07-17 |  | LEDDRIVER |  |  | 1.00 | 175200 | [6 empty] | Mastdeur | 90316 | 1 | 1990-01-01 |  | Mastdeur | Mastdeur | NVT
13 | 337979 | https://lms.nederlandslicht.nl/qr/report/337979 | 52.6723 | 6.7467 | 246949.9942 | 521397.9861 | Comm Gaarlandtlaan |  | 7741DB | Coevorden | Coevorden | 1990-01-01 | Gemeente Coevorden | Innolumis | 5 |  | Gemeente Coevorden | In bedrijf | Enexis |  | AAN 100%, 23:00 050%, 06:00 100%, UIT |  |  | Nacht | Bemeterd | [9 empty] | 213512 | [29 empty] | CON AL 3.5 M PT | 59588 | 1 | 1990-01-01 |  | PM AL 3,5 CO T60 TP | 3.50 | CONISCH | ALUMINIUM | NVT | NVT | NVT |  | 350400 |  | Ariane 740-10 Narrow clear | 626300 | 1 | 2019-07-18 |  | Ariane 740-10 Narrow clear LED 4000K 10W | Innolumis |  |  |  |  | RAL 9005 |  |  |  | 100000 |  |  |  | Ariane 740-10 Narrow clear LED 4000K 10W | 626292 | 1 | 2019-07-18 |  | Ariane 740-10 Narrow clear LED 4000K 10W | Innolumis | 4000K | 10.00 | 100000 | LED |  | LED DRIVER | 44123 | 1 | 2019-07-18 |  | LEDDRIVER |  |  | 1.00 | 175200 | [6 empty] | Mastdeur | 90316 | 1 | 1990-01-01 |  | Mastdeur | Mastdeur | NVT
12 | 337980 | https://lms.nederlandslicht.nl/qr/report/337980 | 52.6724 | 6.7469 | 246964.9942 | 521413.9861 | Comm Gaarlandtlaan |  | 7741DB | Coevorden | Coevorden | 1990-01-01 | Gemeente Coevorden | Innolumis | 5 |  | Gemeente Coevorden | In bedrijf | Enexis |  | AAN 100%, 23:00 050%, 06:00 100%, UIT |  |  | Nacht | Bemeterd | [9 empty] | 213513 | [29 empty] | CON AL 3.5 M PT | 59588 | 1 | 1990-01-01 |  | PM AL 3,5 CO T60 TP | 3.50 | CONISCH | ALUMINIUM | NVT | NVT | NVT |  | 350400 |  | Ariane 740-10 Narrow clear | 626300 | 1 | 2019-07-17 |  | Ariane 740-10 Narrow clear LED 4000K 10W | Innolumis |  |  |  |  | RAL 9005 |  |  |  | 100000 |  |  |  | Ariane 740-10 Narrow clear LED 4000K 10W | 626292 | 1 | 2019-07-17 |  | Ariane 740-10 Narrow clear LED 4000K 10W | Innolumis | 4000K | 10.00 | 100000 | LED |  | LED DRIVER | 44123 | 1 | 2019-07-17 |  | LEDDRIVER |  |  | 1.00 | 175200 | [6 empty] | Mastdeur | 90316 | 1 | 1990-01-01 |  | Mastdeur | Mastdeur | NVT
11 | 337981 | https://lms.nederlandslicht.nl/qr/report/337981 | 52.6726 | 6.7471 | 246975.9942 | 521435.9861 | Comm Gaarlandtlaan |  | 7741DB | Coevorden | Coevorden | 1990-01-01 | Gemeente Coevorden | Innolumis | 5 |  | Gemeente Coevorden | In bedrijf | Enexis |  | AAN 100%, 23:00 050%, 06:00 100%, UIT |  |  | Nacht | Bemeterd | [9 empty] | 213514 | [29 empty] | CON AL 3.5 M PT | 59588 | 1 | 1990-01-01 |  | PM AL 3,5 CO T60 TP | 3.50 | CONISCH | ALUMINIUM | NVT | NVT | NVT |  | 350400 |  | Ariane 740-10 Narrow clear | 626300 | 1 | 2019-07-17 |  | Ariane 740-10 Narrow clear LED 4000K 10W | Innolumis |  |  |  |  | RAL 9005 |  |  |  | 100000 |  |  |  | Ariane 740-10 Narrow clear LED 4000K 10W | 626292 | 1 | 2019-07-17 |  | Ariane 740-10 Narrow clear LED 4000K 10W | Innolumis | 4000K | 10.00 | 100000 | LED |  | LED DRIVER | 44123 | 1 | 2019-07-17 |  | LEDDRIVER |  |  | 1.00 | 175200 | [6 empty] | Mastdeur | 90316 | 1 | 1990-01-01 |  | Mastdeur | Mastdeur | NVT
10 | 337982 | https://lms.nederlandslicht.nl/qr/report/337982 | 52.6728 | 6.7472 | 246986.9942 | 521457.9861 | Comm Gaarlandtlaan |  | 7741DB | Coevorden | Coevorden | 1990-01-01 | Gemeente Coevorden | Innolumis | 5 |  | Gemeente Coevorden | In bedrijf | Enexis |  | AAN 100%, 23:00 050%, 06:00 100%, UIT |  |  | Nacht | Bemeterd | [9 empty] | 213515 | [29 empty] | CON AL 3.5 M PT | 59588 | 1 | 1990-01-01 |  | PM AL 3,5 CO T60 TP | 3.50 | CONISCH | ALUMINIUM | NVT | NVT | NVT |  | 350400 |  | Ariane 740-10 Narrow clear | 626300 | 1 | 2019-07-17 |  | Ariane 740-10 Narrow clear LED 4000K 10W | Innolumis |  |  |  |  | RAL 9005 |  |  |  | 100000 |  |  |  | Ariane 740-10 Narrow clear LED 4000K 10W | 626292 | 1 | 2019-07-17 |  | Ariane 740-10 Narrow clear LED 4000K 10W | Innolumis | 4000K | 10.00 | 100000 | LED |  | LED DRIVER | 44123 | 1 | 2019-07-17 |  | LEDDRIVER |  |  | 1.00 | 175200 | [6 empty] | Mastdeur | 90316 | 1 | 1990-01-01 |  | Mastdeur | Mastdeur | NVT
9 | 337983 | https://lms.nederlandslicht.nl/qr/report/337983 | 52.673 | 6.7472 | 246980.9942 | 521481.9861 | Comm Gaarlandtlaan |  | 7741DB | Coevorden | Coevorden | 1990-01-01 | Gemeente Coevorden | Innolumis | 5 |  | Gemeente Coevorden | In bedrijf | Enexis |  | AAN 100%, 23:00 050%, 06:00 100%, UIT |  |  | Nacht | Bemeterd | [9 empty] | 213516 | [29 empty] | CON AL 3.5 M PT | 59588 | 1 | 1990-01-01 |  | PM AL 3,5 CO T60 TP | 3.50 | CONISCH | ALUMINIUM | NVT | NVT | NVT |  | 350400 |  | Ariane 740-10 Narrow clear | 626300 | 1 | 2019-07-18 |  | Ariane 740-10 Narrow clear LED 4000K 10W | Innolumis |  |  |  |  | RAL 9005 |  |  |  | 100000 |  |  |  | Ariane 740-10 Narrow clear LED 4000K 10W | 626292 | 1 | 2019-07-18 |  | Ariane 740-10 Narrow clear LED 4000K 10W | Innolumis | 4000K | 10.00 | 100000 | LED |  | LED DRIVER | 44123 | 1 | 2019-07-18 |  | LEDDRIVER |  |  | 1.00 | 175200 | [6 empty] | Mastdeur | 90316 | 1 | 1990-01-01 |  | Mastdeur | Mastdeur | NVT
8 | 337984 | https://lms.nederlandslicht.nl/qr/report/337984 | 52.6733 | 6.7471 | 246977.9942 | 521509.9861 | Comm Gaarlandtlaan |  | 7741DB | Coevorden | Coevorden | 1990-01-01 | Gemeente Coevorden | Innolumis | 5 |  | Gemeente Coevorden | In bedrijf | Enexis |  | AAN 100%, 23:00 050%, 06:00 100%, UIT |  |  | Nacht | Bemeterd | [9 empty] | 213517 | [29 empty] | CON AL 3.5 M PT | 59588 | 1 | 1990-01-01 |  | PM AL 3,5 CO T60 TP | 3.50 | CONISCH | ALUMINIUM | NVT | NVT | NVT |  | 350400 |  | Ariane 740-10 Narrow clear | 626300 | 1 | 2019-07-18 |  | Ariane 740-10 Narrow clear LED 4000K 10W | Innolumis |  |  |  |  | RAL 9005 |  |  |  | 100000 |  |  |  | Ariane 740-10 Narrow clear LED 4000K 10W | 626292 | 1 | 2019-07-18 |  | Ariane 740-10 Narrow clear LED 4000K 10W | Innolumis | 4000K | 10.00 | 100000 | LED |  | LED DRIVER | 44123 | 1 | 2019-07-18 |  | LEDDRIVER |  |  | 1.00 | 175200 | [6 empty] | Mastdeur | 90316 | 1 | 1990-01-01 |  | Mastdeur | Mastdeur | NVT
7 | 337985 | https://lms.nederlandslicht.nl/qr/report/337985 | 52.6734 | 6.7469 | 246960.9942 | 521524.9861 | Comm Gaarlandtlaan |  | 7741DB | Coevorden | Coevorden | 1990-01-01 | Gemeente Coevorden | Innolumis | 5 |  | Gemeente Coevorden | In bedrijf | Enexis |  | AAN 100%, 23:00 050%, 06:00 100%, UIT |  |  | Nacht | Bemeterd | [9 empty] | 213518 | [29 empty] | CON AL 3.5 M PT | 59588 | 1 | 1990-01-01 |  | PM AL 3,5 CO T60 TP | 3.50 | CONISCH | ALUMINIUM | NVT | NVT | NVT |  | 350400 |  | Ariane 740-10 Narrow clear | 626300 | 1 | 2019-07-18 |  | Ariane 740-10 Narrow clear LED 4000K 10W | Innolumis |  |  |  |  | RAL 9005 |  |  |  | 100000 |  |  |  | Ariane 740-10 Narrow clear LED 4000K 10W | 626292 | 1 | 2019-07-18 |  | Ariane 740-10 Narrow clear LED 4000K 10W | Innolumis | 4000K | 10.00 | 100000 | LED |  | LED DRIVER | 44123 | 1 | 2019-07-18 |  | LEDDRIVER |  |  | 1.00 | 175200 | [6 empty] | Mastdeur | 90316 | 1 | 1990-01-01 |  | Mastdeur | Mastdeur | NVT
6 | 337986 | https://lms.nederlandslicht.nl/qr/report/337986 | 52.6734 | 6.7465 | 246934.9942 | 521523.9861 | Comm Gaarlandtlaan |  | 7741DB | Coevorden | Coevorden | 1990-01-01 | Gemeente Coevorden | Innolumis | 5 |  | Gemeente Coevorden | In bedrijf | Enexis |  | AAN 100%, 23:00 050%, 06:00 100%, UIT |  |  | Nacht | Bemeterd | [9 empty] | 213519 | [29 empty] | CON AL 3.5 M PT | 59588 | 1 | 1990-01-01 |  | PM AL 3,5 CO T60 TP | 3.50 | CONISCH | ALUMINIUM | NVT | NVT | NVT |  | 350400 |  | Ariane 740-10 Narrow clear | 626300 | 1 | 2019-07-18 |  | Ariane 740-10 Narrow clear LED 4000K 10W | Innolumis |  |  |  |  | RAL 9005 |  |  |  | 100000 |  |  |  | Ariane 740-10 Narrow clear LED 4000K 10W | 626292 | 1 | 2019-07-18 |  | Ariane 740-10 Narrow clear LED 4000K 10W | Innolumis | 4000K | 10.00 | 100000 | LED |  | LED DRIVER | 44123 | 1 | 2019-07-18 |  | LEDDRIVER |  |  | 1.00 | 175200 | [6 empty] | Mastdeur | 90316 | 1 | 1990-01-01 |  | Mastdeur | Mastdeur | NVT
5 | 337987 | https://lms.nederlandslicht.nl/qr/report/337987 | 52.6733 | 6.7461 | 246907.9942 | 521517.9861 | Comm Gaarlandtlaan |  | 7741DB | Coevorden | Coevorden | 1990-01-01 | Gemeente Coevorden | Innolumis | 5 |  | Gemeente Coevorden | In bedrijf | Enexis |  | AAN 100%, 23:00 050%, 06:00 100%, UIT |  |  | Nacht | Bemeterd | [9 empty] | 213520 | [29 empty] | CON AL 3.5 M PT | 59588 | 1 | 1990-01-01 |  | PM AL 3,5 CO T60 TP | 3.50 | CONISCH | ALUMINIUM | NVT | NVT | NVT |  | 350400 |  | Ariane 740-10 Narrow clear | 626300 | 1 | 2019-07-18 |  | Ariane 740-10 Narrow clear LED 4000K 10W | Innolumis |  |  |  |  | RAL 9005 |  |  |  | 100000 |  |  |  | Ariane 740-10 Narrow clear LED 4000K 10W | 626292 | 1 | 2019-07-18 |  | Ariane 740-10 Narrow clear LED 4000K 10W | Innolumis | 4000K | 10.00 | 100000 | LED |  | LED DRIVER | 44123 | 1 | 2019-07-18 |  | LEDDRIVER |  |  | 1.00 | 175200 | [6 empty] | Mastdeur | 90316 | 1 | 1990-01-01 |  | Mastdeur | Mastdeur | NVT
4 | 337988 | https://lms.nederlandslicht.nl/qr/report/337988 | 52.6731 | 6.7461 | 246910.9942 | 521495.9861 | Comm Gaarlandtlaan |  | 7741DB | Coevorden | Coevorden | 1990-01-01 | Gemeente Coevorden | Innolumis | 5 |  | Gemeente Coevorden | In bedrijf | Enexis |  | AAN 100%, 23:00 050%, 06:00 100%, UIT |  |  | Nacht | Bemeterd | [9 empty] | 213521 | [29 empty] | CON AL 3.5 M PT | 59588 | 1 | 1990-01-01 |  | PM AL 3,5 CO T60 TP | 3.50 | CONISCH | ALUMINIUM | NVT | NVT | NVT |  | 350400 |  | Ariane 740-10 Narrow clear | 626300 | 1 | 2019-07-18 |  | Ariane 740-10 Narrow clear LED 4000K 10W | Innolumis |  |  |  |  | RAL 9005 |  |  |  | 100000 |  |  |  | Ariane 740-10 Narrow clear LED 4000K 10W | 626292 | 1 | 2019-07-18 |  | Ariane 740-10 Narrow clear LED 4000K 10W | Innolumis | 4000K | 10.00 | 100000 | LED |  | LED DRIVER | 44123 | 1 | 2019-07-18 |  | LEDDRIVER |  |  | 1.00 | 175200 | [6 empty] | Mastdeur | 90316 | 1 | 1990-01-01 |  | Mastdeur | Mastdeur | NVT
3 | 337989 | https://lms.nederlandslicht.nl/qr/report/337989 | 52.6729 | 6.7461 | 246906.9942 | 521470.9861 | Comm Gaarlandtlaan |  | 7741DB | Coevorden | Coevorden | 1990-01-01 | Gemeente Coevorden | Innolumis | 5 |  | Gemeente Coevorden | In bedrijf | Enexis |  | AAN 100%, 23:00 050%, 06:00 100%, UIT |  |  | Nacht | Bemeterd | [9 empty] | 213522 | [29 empty] | CON AL 3.5 M PT | 59588 | 1 | 1990-01-01 |  | PM AL 3,5 CO T60 TP | 3.50 | CONISCH | ALUMINIUM | NVT | NVT | NVT |  | 350400 |  | Ariane 740-10 Narrow clear | 626300 | 1 | 2019-07-18 |  | Ariane 740-10 Narrow clear LED 4000K 10W | Innolumis |  |  |  |  | RAL 9005 |  |  |  | 100000 |  |  |  | Ariane 740-10 Narrow clear LED 4000K 10W | 626292 | 1 | 2019-07-18 |  | Ariane 740-10 Narrow clear LED 4000K 10W | Innolumis | 4000K | 10.00 | 100000 | LED |  | LED DRIVER | 44123 | 1 | 2019-07-18 |  | LEDDRIVER |  |  | 1.00 | 175200 | [6 empty] | Mastdeur | 90316 | 1 | 1990-01-01 |  | Mastdeur | Mastdeur | NVT
2 | 337990 | https://lms.nederlandslicht.nl/qr/report/337990 | 52.6727 | 6.746 | 246901.9942 | 521447.9861 | Comm Gaarlandtlaan |  | 7741DB | Coevorden | Coevorden | 1990-01-01 | Gemeente Coevorden | Innolumis | 5 |  | Gemeente Coevorden | In bedrijf | Enexis |  | AAN 100%, 23:00 050%, 06:00 100%, UIT |  |  | Nacht | Bemeterd | [9 empty] | 213523 | [29 empty] | CON AL 3.5 M PT | 59588 | 1 | 1990-01-01 |  | PM AL 3,5 CO T60 TP | 3.50 | CONISCH | ALUMINIUM | NVT | NVT | NVT |  | 350400 |  | Ariane 740-10 Narrow clear | 626300 | 1 | 2019-07-18 |  | Ariane 740-10 Narrow clear LED 4000K 10W | Innolumis |  |  |  |  | RAL 9005 |  |  |  | 100000 |  |  |  | Ariane 740-10 Narrow clear LED 4000K 10W | 626292 | 1 | 2019-07-18 |  | Ariane 740-10 Narrow clear LED 4000K 10W | Innolumis | 4000K | 10.00 | 100000 | LED |  | LED DRIVER | 44123 | 1 | 2019-07-18 |  | LEDDRIVER |  |  | 1.00 | 175200 | [6 empty] | Mastdeur | 90316 | 1 | 1990-01-01 |  | Mastdeur | Mastdeur | NVT
1 | 337991 | https://lms.nederlandslicht.nl/qr/report/337991 | 52.6725 | 6.7457 | 246884.9942 | 521429.9861 | Comm Gaarlandtlaan |  | 7741DB | Coevorden | Coevorden | 1990-01-01 | Gemeente Coevorden | Innolumis | 5 |  | Gemeente Coevorden | In bedrijf | Enexis |  | AAN 100%, 23:00 050%, 06:00 100%, UIT |  |  | Nacht | Bemeterd | [9 empty] | 213524 | [29 empty] | CON AL 3.5 M PT | 59588 | 1 | 1990-01-01 |  | PM AL 3,5 CO T60 TP | 3.50 | CONISCH | ALUMINIUM | NVT | NVT | NVT |  | 350400 |  | Ariane 740-10 Narrow clear | 626300 | 1 | 2019-07-18 |  | Ariane 740-10 Narrow clear LED 4000K 10W | Innolumis |  |  |  |  | RAL 9005 |  |  |  | 100000 |  |  |  | Ariane 740-10 Narrow clear LED 4000K 10W | 626292 | 1 | 2019-07-18 |  | Ariane 740-10 Narrow clear LED 4000K 10W | Innolumis | 4000K | 10.00 | 100000 | LED |  | LED DRIVER | 44123 | 1 | 2019-07-18 |  | LEDDRIVER |  |  | 1.00 | 175200 | [6 empty] | Mastdeur | 90316 | 1 | 1990-01-01 |  | Mastdeur | Mastdeur | NVT
12 | 337992 | https://lms.nederlandslicht.nl/qr/report/337992 | 52.6596 | 6.7384 | 246418.6191 | 519984.5381 | Gasthuisstraat |  | 7741HV | Coevorden | Coevorden | 1990-01-01 | Gemeente Coevorden | Philips/Signify | 5 |  | Gemeente Coevorden | In bedrijf | Enexis |  | AAN 100%, 23:00 050%, 06:00 100%, UIT |  |  | Nacht | Bemeterd | [9 empty] | 213525 | [29 empty] | CON AL 3.5 M PT | 59588 | 1 | 1990-01-01 |  | PM AL 3,5 CO T60 TP | 3.50 | CONISCH | ALUMINIUM | NVT | NVT | NVT |  | 350400 |  | BDP103 PCC GRN15/840 DM | 947343 | 1 | 2020-08-23 |  |  | Philips/Signify | [8 empty] | 175200 |  |  |  | BDP103 PCC GRN15/840 DM | 947344 | 1 | 2020-08-30 | [6 empty] | LED |  | LED DRIVER | 44123 | 1 | 2020-08-30 |  | LEDDRIVER |  |  | 1.00 | 175200 | [6 empty] | Mastdeur | 90316 | 1 | 1990-01-01 |  | Mastdeur | Mastdeur | NVT
11 | 337993 | https://lms.nederlandslicht.nl/qr/report/337993 | 52.66 | 6.7389 | 246448.1951 | 520020.8398 | Gasthuisstraat |  | 7741HV | Coevorden | Coevorden | 1990-01-01 | Gemeente Coevorden | Philips/Signify | 5 |  | Gemeente Coevorden | In bedrijf | Enexis |  | AAN 100%, 23:00 050%, 06:00 100%, UIT |  |  | Nacht | Bemeterd | [9 empty] | 213526 | [29 empty] | CON AL 3.5 M PT | 59588 | 1 | 1990-01-01 |  | PM AL 3,5 CO T60 TP | 3.50 | CONISCH | ALUMINIUM | NVT | NVT | NVT |  | 350400 |  | BDP103 PCC GRN15/840 DM | 947343 | 1 | 2020-08-23 |  |  | Philips/Signify | [8 empty] | 175200 |  |  |  | BDP103 PCC GRN15/840 DM | 947344 | 1 | 2020-08-30 | [6 empty] | LED |  | LED DRIVER | 44123 | 1 | 2020-08-30 |  | LEDDRIVER |  |  | 1.00 | 175200 | [6 empty] | Mastdeur | 90316 | 1 | 1990-01-01 |  | Mastdeur | Mastdeur | NVT
10 | 337994 | https://lms.nederlandslicht.nl/qr/report/337994 | 52.6601 | 6.7387 | 246434.3673 | 520041.1735 | Gasthuisstraat |  | 7741HV | Coevorden | Coevorden | 1996-04-18 | Gemeente Coevorden | Philips/Signify | 5 |  | Gemeente Coevorden | In bedrijf | Enexis |  | AAN 100%, 23:00 050%, 06:00 100%, UIT |  |  | Nacht | Bemeterd | [9 empty] | 213527 | [29 empty] | CON AL 3.5 M PT | 59588 | 1 | 1996-04-18 |  | PM AL 3,5 CO T60 TP | 3.50 | CONISCH | ALUMINIUM | NVT | NVT | NVT |  | 350400 |  | BDP103 PCC GRN15/840 DM | 947343 | 1 | 2020-08-23 |  |  | Philips/Signify | [8 empty] | 175200 |  |  |  | BDP103 PCC GRN15/840 DM | 947344 | 1 | 2020-08-30 | [6 empty] | LED |  | LED DRIVER | 44123 | 1 | 2020-08-30 |  | LEDDRIVER |  |  | 1.00 | 175200 | [6 empty] | Mastdeur | 90316 | 1 | 1996-04-18 |  | Mastdeur | Mastdeur | NVT
9 | 337995 | https://lms.nederlandslicht.nl/qr/report/337995 | 52.66 | 6.7385 | 246423.5946 | 520021.968 | Gasthuisstraat |  | 7741HV | Coevorden | Coevorden | 1990-01-01 | Gemeente Coevorden | Philips/Signify | 5 |  | Gemeente Coevorden | In bedrijf | Enexis |  | AAN 100%, 23:00 050%, 06:00 100%, UIT |  |  | Nacht | Bemeterd | [9 empty] | 213528 | [29 empty] | CON AL 3.5 M PT | 59588 | 1 | 1990-01-01 |  | PM AL 3,5 CO T60 TP | 3.50 | CONISCH | ALUMINIUM | NVT | NVT | NVT |  | 350400 |  | BDP103 PCC GRN15/840 DM | 947343 | 1 | 2020-08-23 |  |  | Philips/Signify | [8 empty] | 175200 |  |  |  | BDP103 PCC GRN15/840 DM | 947344 | 1 | 2020-08-30 | [6 empty] | LED |  | LED DRIVER | 44123 | 1 | 2020-08-30 |  | LEDDRIVER |  |  | 1.00 | 175200 | [6 empty] | Mastdeur | 90316 | 1 | 1990-01-01 |  | Mastdeur | Mastdeur | NVT
8 | 337996 | https://lms.nederlandslicht.nl/qr/report/337996 | 52.6598 | 6.7384 | 246418.8855 | 520003.5293 | Gasthuisstraat |  | 7741HV | Coevorden | Coevorden | 1990-01-01 | Gemeente Coevorden | Philips/Signify | 5 |  | Gemeente Coevorden | In bedrijf | Enexis |  | AAN 100%, 23:00 050%, 06:00 100%, UIT |  |  | Nacht | Bemeterd | [9 empty] | 213529 | [29 empty] | CON AL 3.5 M PT | 59588 | 1 | 1990-01-01 |  | PM AL 3,5 CO T60 TP | 3.50 | CONISCH | ALUMINIUM | NVT | NVT | NVT |  | 350400 |  | BDP103 PCC GRN15/840 DM | 947343 | 1 | 2020-08-23 |  |  | Philips/Signify | [8 empty] | 175200 |  |  |  | BDP103 PCC GRN15/840 DM | 947344 | 1 | 2020-08-30 | [6 empty] | LED |  | LED DRIVER | 44123 | 1 | 2020-08-30 |  | LEDDRIVER |  |  | 1.00 | 175200 | [6 empty] | Mastdeur | 90316 | 1 | 1990-01-01 |  | Mastdeur | Mastdeur | NVT
7 | 337997 | https://lms.nederlandslicht.nl/qr/report/337997 | 52.6598 | 6.738 | 246389.6156 | 520000.941 | Gasthuisstraat |  | 7741HV | Coevorden | Coevorden | 1990-01-01 | Gemeente Coevorden | Philips/Signify | 5 |  | Gemeente Coevorden | In bedrijf | Enexis |  | AAN 100%, 23:00 050%, 06:00 100%, UIT |  |  | Nacht | Bemeterd | [9 empty] | 213530 | [29 empty] | CON AL 3.5 M PT | 59588 | 1 | 1990-01-01 |  | PM AL 3,5 CO T60 TP | 3.50 | CONISCH | ALUMINIUM | NVT | NVT | NVT |  | 350400 |  | BDP103 PCC GRN15/840 DM | 947343 | 1 | 2020-08-23 |  |  | Philips/Signify | [8 empty] | 175200 |  |  |  | BDP103 PCC GRN15/840 DM | 947344 | 1 | 2020-08-30 | [6 empty] | LED |  | LED DRIVER | 44123 | 1 | 2020-08-30 |  | LEDDRIVER |  |  | 1.00 | 175200 | [6 empty] | Mastdeur | 90316 | 1 | 1990-01-01 |  | Mastdeur | Mastdeur | NVT
6 | 337998 | https://lms.nederlandslicht.nl/qr/report/337998 | 52.66 | 6.7378 | 246375.7713 | 520028.7938 | Gasthuisstraat |  | 7741HV | Coevorden | Coevorden | 1990-01-01 | Gemeente Coevorden | Philips/Signify | 5 |  | Gemeente Coevorden | In bedrijf | Enexis |  | AAN 100%, 23:00 050%, 06:00 100%, UIT |  |  | Nacht | Bemeterd | [9 empty] | 213531 | [29 empty] | CON AL 3.5 M PT | 59588 | 1 | 1990-01-01 |  | PM AL 3,5 CO T60 TP | 3.50 | CONISCH | ALUMINIUM | NVT | NVT | NVT |  | 350400 |  | BDP103 PCC GRN15/840 DM | 947343 | 1 | 2020-08-23 |  |  | Philips/Signify | [8 empty] | 175200 |  |  |  | BDP103 PCC GRN15/840 DM | 947344 | 1 | 2020-08-30 | [6 empty] | LED |  | LED DRIVER | 44123 | 1 | 2020-08-30 |  | LEDDRIVER |  |  | 1.00 | 175200 | [6 empty] | Mastdeur | 90316 | 1 | 1990-01-01 |  | Mastdeur | Mastdeur | NVT
5 | 337999 | https://lms.nederlandslicht.nl/qr/report/337999 | 52.6599 | 6.7374 | 246346.151 | 520013.6371 | Gasthuisstraat |  | 7741HV | Coevorden | Coevorden | 1990-01-01 | Gemeente Coevorden | Philips/Signify | 5 |  | Gemeente Coevorden | In bedrijf | Enexis |  | AAN 100%, 23:00 050%, 06:00 100%, UIT |  |  | Nacht | Bemeterd | [9 empty] | 213532 | [29 empty] | CON AL 3.5 M PT | 59588 | 1 | 1990-01-01 |  | PM AL 3,5 CO T60 TP | 3.50 | CONISCH | ALUMINIUM | NVT | NVT | NVT |  | 350400 |  | BDP103 PCC GRN15/840 DM | 947343 | 1 | 2020-08-23 |  |  | Philips/Signify | [8 empty] | 175200 |  |  |  | BDP103 PCC GRN15/840 DM | 947344 | 1 | 2020-08-30 | [6 empty] | LED |  | LED DRIVER | 44123 | 1 | 2020-08-30 |  | LEDDRIVER |  |  | 1.00 | 175200 | [6 empty] | Mastdeur | 90316 | 1 | 1990-01-01 |  | Mastdeur | Mastdeur | NVT
4 | 338000 | https://lms.nederlandslicht.nl/qr/report/338000 | 52.6601 | 6.7371 | 246327.1042 | 520036.4523 | Gasthuisstraat |  | 7741HV | Coevorden | Coevorden | 1990-01-01 | Gemeente Coevorden | Philips/Signify | 5 |  | Gemeente Coevorden | In bedrijf | Enexis |  | AAN 100%, 23:00 050%, 06:00 100%, UIT |  |  | Nacht | Bemeterd | [9 empty] | 213533 | [29 empty] | CON AL 3.5 M PT | 59588 | 1 | 1990-01-01 |  | PM AL 3,5 CO T60 TP | 3.50 | CONISCH | ALUMINIUM | NVT | NVT | NVT |  | 350400 |  | BDP103 PCC GRN15/840 DM | 947343 | 1 | 2020-08-23 |  |  | Philips/Signify | [8 empty] | 175200 |  |  |  | BDP103 PCC GRN15/840 DM | 947344 | 1 | 2020-08-30 | [6 empty] | LED |  | LED DRIVER | 44123 | 1 | 2020-08-30 |  | LEDDRIVER |  |  | 1.00 | 175200 | [6 empty] | Mastdeur | 90316 | 1 | 1990-01-01 |  | Mastdeur | Mastdeur | NVT
3 | 338001 | https://lms.nederlandslicht.nl/qr/report/338001 | 52.6603 | 6.7373 | 246338.6958 | 520058.0312 | Gasthuisstraat |  | 7741HV | Coevorden | Coevorden | 1990-01-01 | Gemeente Coevorden | Philips/Signify | 5 |  | Gemeente Coevorden | In bedrijf | Enexis |  | AAN 100%, 23:00 050%, 06:00 100%, UIT |  |  | Nacht | Bemeterd | [9 empty] | 213534 | [29 empty] | CON AL 3.5 M PT | 59588 | 1 | 1990-01-01 |  | PM AL 3,5 CO T60 TP | 3.50 | CONISCH | ALUMINIUM | NVT | NVT | NVT |  | 350400 |  | BDP103 PCC GRN15/840 DM | 947343 | 1 | 2020-08-23 |  |  | Philips/Signify | [8 empty] | 175200 |  |  |  | BDP103 PCC GRN15/840 DM | 947344 | 1 | 2020-08-30 | [6 empty] | LED |  | LED DRIVER | 44123 | 1 | 2020-08-30 |  | LEDDRIVER |  |  | 1.00 | 175200 | [6 empty] | Mastdeur | 90316 | 1 | 1990-01-01 |  | Mastdeur | Mastdeur | NVT
2 | 338002 | https://lms.nederlandslicht.nl/qr/report/338002 | 52.6603 | 6.7378 | 246375.9773 | 520062.6509 | Gasthuisstraat |  | 7741HV | Coevorden | Coevorden | 1990-01-01 | Gemeente Coevorden | Philips/Signify | 5 |  | Gemeente Coevorden | In bedrijf | Enexis |  | AAN 100%, 23:00 050%, 06:00 100%, UIT |  |  | Nacht | Bemeterd | [9 empty] | 213535 | [29 empty] | PM ST 4,0 CO T60 ET V | 153597 | 1 | 2021-06-21 |  | PM ST 4,0 CO T60 ET V | 4.00 | CONISCH | THERMISCH VERZINKT | NVT | NVT | NVT |  | 350400 |  | BDP103 PCC GRN15/840 DM | 947343 | 1 | 2020-08-23 |  |  | Philips/Signify | [8 empty] | 175200 |  |  |  | BDP103 PCC GRN15/840 DM | 947344 | 1 | 2020-08-30 | [6 empty] | LED |  | LED DRIVER | 44123 | 1 | 2020-08-30 |  | LEDDRIVER |  |  | 1.00 | 175200 | [6 empty] | Mastdeur | 90316 | 1 | 1990-01-01 |  | Mastdeur | Mastdeur | NVT
1 | 338003 | https://lms.nederlandslicht.nl/qr/report/338003 | 52.6605 | 6.7378 | 246371.9315 | 520083.8019 | Gasthuisstraat |  | 7741HV | Coevorden | Coevorden | 2017-10-31 | Gemeente Coevorden | Philips/Signify | 5 |  | Gemeente Coevorden | In bedrijf | Enexis |  | AAN 100%, 23:00 050%, 06:00 100%, UIT |  |  | Nacht | Bemeterd | [9 empty] | 213536 | [29 empty] | PM AL 3,5 CO T60 D114 CP | 36658 | 1 | 2017-10-31 |  | PM AL 3,5 CO T60 TP | 3.50 | CONISCH | ALUMINIUM | NVT | NVT | NVT |  | 350400 |  | BDP103 PCC GRN15/840 DM | 947343 | 1 | 2020-08-23 |  |  | Philips/Signify | [8 empty] | 175200 |  |  |  | BDP103 PCC GRN15/840 DM | 947344 | 1 | 2020-08-30 | [6 empty] | LED |  | LED DRIVER | 44123 | 1 | 2020-08-30 |  | LEDDRIVER |  |  | 1.00 | 175200 | [6 empty] | Mastdeur | 90316 | 1 | 2017-10-31 |  | Mastdeur | Mastdeur | NVT
21 | 338004 | https://lms.nederlandslicht.nl/qr/report/338004 | 52.663 | 6.7435 | 246752.7362 | 520361.5987 | Burg Gautiersingel |  | 7741GA | Coevorden | Coevorden | 1990-01-01 | Gemeente Coevorden | Philips/Signify | 5 |  | Gemeente Coevorden | In bedrijf | Enexis |  | AAN 100%, 23:00 050%, 06:00 100%, UIT |  |  | Nacht | Bemeterd | [9 empty] | 213537 | [29 empty] | CON AL 3.5 M PT | 59588 | 1 | 1990-01-01 |  | PM AL 3,5 CO T60 TP | 3.50 | CONISCH | ALUMINIUM | NVT | NVT | NVT |  | 350400 |  | BDP103 PCC GRN15/840 DM | 947343 | 1 | 2020-08-23 |  |  | Philips/Signify | [8 empty] | 175200 |  |  |  | BDP103 PCC GRN15/840 DM | 947344 | 1 | 2020-08-30 | [6 empty] | LED |  | LED DRIVER | 44123 | 1 | 2023-03-09 |  | LEDDRIVER |  |  | 1.00 | 175200 | [6 empty] | Mastdeur | 90316 | 1 | 1990-01-01 |  | Mastdeur | Mastdeur | NVT
20 | 338005 | https://lms.nederlandslicht.nl/qr/report/338005 | 52.6628 | 6.7438 | 246773.3083 | 520347.4371 | Burg Gautiersingel |  | 7741GA | Coevorden | Coevorden | 1990-01-01 | Gemeente Coevorden | Philips/Signify | 5 |  | Gemeente Coevorden | In bedrijf | Enexis |  | AAN 100%, 23:00 050%, 06:00 100%, UIT |  |  | Nacht | Bemeterd | [9 empty] | 213538 | [29 empty] | CON AL 3.5 M PT | 59588 | 1 | 1990-01-01 |  | PM AL 3,5 CO T60 TP | 3.50 | CONISCH | ALUMINIUM | NVT | NVT | NVT |  | 350400 |  | BDP103 PCC GRN15/840 DM | 947343 | 1 | 2020-08-23 |  |  | Philips/Signify | [8 empty] | 175200 |  |  |  | BDP103 PCC GRN15/840 DM | 947344 | 1 | 2020-08-30 | [6 empty] | LED |  | LED DRIVER | 44123 | 1 | 2020-08-30 |  | LEDDRIVER |  |  | 1.00 | 175200 | [6 empty] | Mastdeur | 90316 | 1 | 1990-01-01 |  | Mastdeur | Mastdeur | NVT
19 | 338006 | https://lms.nederlandslicht.nl/qr/report/338006 | 52.6627 | 6.7441 | 246795.886 | 520335.1786 | Burg Gautiersingel |  | 7741GA | Coevorden | Coevorden | 2015-04-29 | Gemeente Coevorden | Philips/Signify | 5 |  | Gemeente Coevorden | In bedrijf | Enexis |  | AAN 100%, 23:00 050%, 06:00 100%, UIT |  |  | Nacht | Bemeterd | [9 empty] | 213539 | [29 empty] | PM AL 3,5 CO T60 D114 CP | 36658 | 1 | 2019-05-15 |  | PM AL 3,5 CO T60 TP | 3.50 | CONISCH | ALUMINIUM | NVT | NVT | NVT |  | 350400 |  | BDP103 PCC GRN15/840 DM | 947343 | 1 | 2020-08-23 |  |  | Philips/Signify | [8 empty] | 175200 |  |  |  | BDP103 PCC GRN15/840 DM | 947344 | 1 | 2020-08-30 | [6 empty] | LED |  | LED DRIVER | 44123 | 1 | 2020-08-30 |  | LEDDRIVER |  |  | 1.00 | 175200 | [6 empty] | Mastdeur | 90316 | 1 | 2015-04-29 |  | Mastdeur | Mastdeur | NVT
18 | 338007 | https://lms.nederlandslicht.nl/qr/report/338007 | 52.6627 | 6.7445 | 246819.8767 | 520330.0107 | Burg Gautiersingel |  | 7741GA | Coevorden | Coevorden | 1990-01-01 | Gemeente Coevorden | Philips/Signify | 5 |  | Gemeente Coevorden | In bedrijf | Enexis |  | AAN 100%, 23:00 050%, 06:00 100%, UIT |  |  | Nacht | Bemeterd | [9 empty] | 213540 | [29 empty] | CON AL 3.5 M PT | 59588 | 1 | 1990-01-01 |  | PM AL 3,5 CO T60 TP | 3.50 | CONISCH | ALUMINIUM | NVT | NVT | NVT |  | 350400 |  | BDP103 PCC GRN15/840 DM | 947343 | 1 | 2020-08-23 |  |  | Philips/Signify | [8 empty] | 175200 |  |  |  | BDP103 PCC GRN15/840 DM | 947344 | 1 | 2020-08-30 | [6 empty] | LED |  | LED DRIVER | 44123 | 1 | 2020-08-30 |  | LEDDRIVER |  |  | 1.00 | 175200 | [6 empty] | Mastdeur | 90316 | 1 | 1990-01-01 |  | Mastdeur | Mastdeur | NVT
17 | 338008 | https://lms.nederlandslicht.nl/qr/report/338008 | 52.6625 | 6.7446 | 246831.2967 | 520313.4537 | Burg Gautiersingel |  | 7741GA | Coevorden | Coevorden | 1990-01-01 | Gemeente Coevorden | Philips/Signify | 5 |  | Gemeente Coevorden | In bedrijf | Enexis |  | AAN 100%, 23:00 050%, 06:00 100%, UIT |  |  | Nacht | Bemeterd | [9 empty] | 213541 | [29 empty] | CON AL 3.5 M PT | 59588 | 1 | 1990-01-01 |  | PM AL 3,5 CO T60 TP | 3.50 | CONISCH | ALUMINIUM | NVT | NVT | NVT |  | 350400 |  | BDP103 PCC GRN15/840 DM | 947343 | 1 | 2020-08-23 |  |  | Philips/Signify | [8 empty] | 175200 |  |  |  | BDP103 PCC GRN15/840 DM | 947344 | 1 | 2020-08-30 | [6 empty] | LED |  | LED DRIVER | 44123 | 1 | 2020-08-30 |  | LEDDRIVER |  |  | 1.00 | 175200 | [6 empty] | Mastdeur | 90316 | 1 | 1990-01-01 |  | Mastdeur | Mastdeur | NVT
16 | 338009 | https://lms.nederlandslicht.nl/qr/report/338009 | 52.6624 | 6.7449 | 246847.4543 | 520304.2468 | Burg Gautiersingel |  | 7741GA | Coevorden | Coevorden | 1990-01-01 | Gemeente Coevorden | Philips/Signify | 5 |  | Gemeente Coevorden | In bedrijf | Enexis |  | AAN 100%, 23:00 050%, 06:00 100%, UIT |  |  | Nacht | Bemeterd | [9 empty] | 213542 | [29 empty] | CON AL 3.5 M PT | 59588 | 1 | 1990-01-01 |  | PM AL 3,5 CO T60 TP | 3.50 | CONISCH | ALUMINIUM | NVT | NVT | NVT |  | 350400 |  | BDP103 PCC GRN15/840 DM | 947343 | 1 | 2020-08-23 |  |  | Philips/Signify | [8 empty] | 175200 |  |  |  | BDP103 PCC GRN15/840 DM | 947344 | 1 | 2020-08-30 | [6 empty] | LED |  | LED DRIVER | 44123 | 1 | 2020-08-30 |  | LEDDRIVER |  |  | 1.00 | 175200 | [6 empty] | Mastdeur | 90316 | 1 | 1990-01-01 |  | Mastdeur | Mastdeur | NVT
15 | 338010 | https://lms.nederlandslicht.nl/qr/report/338010 | 52.6623 | 6.7452 | 246869.7189 | 520292.6605 | Burg Gautiersingel |  | 7741GA | Coevorden | Coevorden | 2004-02-05 | Gemeente Coevorden | Philips/Signify | 5 |  | Gemeente Coevorden | In bedrijf | Enexis |  | AAN 100%, 23:00 050%, 06:00 100%, UIT |  |  | Nacht | Bemeterd | [9 empty] | 213543 | [29 empty] | CON AL 3.5 M PT | 59588 | 1 | 2004-02-05 |  | PM AL 3,5 CO T60 TP | 3.50 | CONISCH | ALUMINIUM | NVT | NVT | NVT |  | 350400 |  | BDP103 PCC GRN15/840 DM | 947343 | 1 | 2020-08-23 |  |  | Philips/Signify | [8 empty] | 175200 |  |  |  | BDP103 PCC GRN15/840 DM | 947344 | 1 | 2020-08-30 | [6 empty] | LED |  | LED DRIVER | 44123 | 1 | 2020-08-30 |  | LEDDRIVER |  |  | 1.00 | 175200 | [6 empty] | Mastdeur | 90316 | 1 | 2004-02-05 |  | Mastdeur | Mastdeur | NVT
14 | 338011 | https://lms.nederlandslicht.nl/qr/report/338011 | 52.6627 | 6.7448 | 246842.9095 | 520328.8673 | Burg Gautiersingel |  | 7741GA | Coevorden | Coevorden | 1990-01-01 | Gemeente Coevorden | Philips/Signify | 5 |  | Gemeente Coevorden | In bedrijf | Enexis |  | AAN 100%, 23:00 050%, 06:00 100%, UIT |  |  | Nacht | Bemeterd | [9 empty] | 213544 | [29 empty] | CON AL 3.5 M PT | 59588 | 1 | 1990-01-01 |  | PM AL 3,5 CO T60 TP | 3.50 | CONISCH | ALUMINIUM | NVT | NVT | NVT |  | 350400 |  | BDP103 PCC GRN15/840 DM | 947343 | 1 | 2020-08-23 |  |  | Philips/Signify | [8 empty] | 175200 |  |  |  | BDP103 PCC GRN15/840 DM | 947344 | 1 | 2020-08-30 | [6 empty] | LED |  | LED DRIVER | 44123 | 1 | 2020-08-30 |  | LEDDRIVER |  |  | 1.00 | 175200 | [6 empty] | Mastdeur | 90316 | 1 | 1990-01-01 |  | Mastdeur | Mastdeur | NVT
13 | 338012 | https://lms.nederlandslicht.nl/qr/report/338012 | 52.6628 | 6.7444 | 246818.5329 | 520348.58 | Burg Gautiersingel |  | 7741GA | Coevorden | Coevorden | 2006-12-14 | Gemeente Coevorden | Philips/Signify | 5 |  | Gemeente Coevorden | In bedrijf | Enexis |  | AAN 100%, 23:00 050%, 06:00 100%, UIT |  |  | Nacht | Bemeterd | [9 empty] | 213545 | [29 empty] | CON ST 3.5 M PT | 55160 | 1 | 2006-12-14 |  | PM ST 3,5 CO T60 ET V | 3.50 | CONISCH | THERMISCH VERZINKT | NVT | NVT | NVT |  | 350400 |  | BDP103 PCC GRN15/840 DM | 947343 | 1 | 2020-08-23 |  |  | Philips/Signify | [8 empty] | 175200 |  |  |  | BDP103 PCC GRN15/840 DM | 947344 | 1 | 2020-08-30 | [6 empty] | LED |  | LED DRIVER | 44123 | 1 | 2020-08-30 |  | LEDDRIVER |  |  | 1.00 | 175200 | [6 empty] | Mastdeur | 90316 | 1 | 2006-12-14 |  | Mastdeur | Mastdeur | NVT
12 | 338013 | https://lms.nederlandslicht.nl/qr/report/338013 | 52.6628 | 6.7447 | 246836.2156 | 520348.2276 | Burg Gautiersingel |  | 7741GA | Coevorden | Coevorden | 1990-01-01 | Gemeente Coevorden | Philips/Signify | 5 |  | Gemeente Coevorden | In bedrijf | Enexis |  | AAN 100%, 23:00 050%, 06:00 100%, UIT |  |  | Nacht | Bemeterd | [9 empty] | 213546 | [29 empty] | CON AL 3.5 M PT | 59588 | 1 | 1990-01-01 |  | PM AL 3,5 CO T60 TP | 3.50 | CONISCH | ALUMINIUM | NVT | NVT | NVT |  | 350400 |  | BDP103 PCC GRN15/840 DM | 947343 | 1 | 2020-08-23 |  |  | Philips/Signify | [8 empty] | 175200 |  |  |  | BDP103 PCC GRN15/840 DM | 947344 | 1 | 2020-08-30 | [6 empty] | LED |  | LED DRIVER | 44123 | 1 | 2020-08-30 |  | LEDDRIVER |  |  | 1.00 | 175200 | [6 empty] | Mastdeur | 90316 | 1 | 1990-01-01 |  | Mastdeur | Mastdeur | NVT
11 | 338014 | https://lms.nederlandslicht.nl/qr/report/338014 | 52.6629 | 6.7448 | 246844.2095 | 520358.9443 | Burg Gautiersingel |  | 7741GA | Coevorden | Coevorden | 1990-01-01 | Gemeente Coevorden | Philips/Signify | 5 |  | Gemeente Coevorden | In bedrijf | Enexis |  | AAN 100%, 23:00 050%, 06:00 100%, UIT |  |  | Nacht | Bemeterd | [9 empty] | 213547 | [29 empty] | CON AL 3.5 M PT | 59588 | 1 | 1990-01-01 |  | PM AL 3,5 CO T60 TP | 3.50 | CONISCH | ALUMINIUM | NVT | NVT | NVT |  | 350400 |  | BDP103 PCC GRN15/840 DM | 947343 | 1 | 2020-08-23 |  |  | Philips/Signify | [8 empty] | 175200 |  |  |  | BDP103 PCC GRN15/840 DM | 947344 | 1 | 2020-08-30 | [6 empty] | LED |  | LED DRIVER | 44123 | 1 | 2020-08-30 |  | LEDDRIVER |  |  | 1.00 | 175200 | [6 empty] | Mastdeur | 90316 | 1 | 1990-01-01 |  | Mastdeur | Mastdeur | NVT
10 | 338015 | https://lms.nederlandslicht.nl/qr/report/338015 | 52.6629 | 6.7451 | 246861.9176 | 520350.0225 | Burg Gautiersingel |  | 7741GA | Coevorden | Coevorden | 1990-01-01 | Gemeente Coevorden | Philips/Signify | 5 |  | Gemeente Coevorden | In bedrijf | Enexis |  | AAN 100%, 23:00 050%, 06:00 100%, UIT |  |  | Nacht | Bemeterd | [9 empty] | 213548 | [29 empty] | CON AL 3.5 M PT | 59588 | 1 | 1990-01-01 |  | PM AL 3,5 CO T60 TP | 3.50 | CONISCH | ALUMINIUM | NVT | NVT | NVT |  | 350400 |  | BDP103 PCC GRN15/840 DM | 947343 | 1 | 2020-08-23 |  |  | Philips/Signify | [8 empty] | 175200 |  |  |  | BDP103 PCC GRN15/840 DM | 947344 | 1 | 2020-08-30 | [6 empty] | LED |  | LED DRIVER | 44123 | 1 | 2020-08-30 |  | LEDDRIVER |  |  | 1.00 | 175200 | [6 empty] | Mastdeur | 90316 | 1 | 1990-01-01 |  | Mastdeur | Mastdeur | NVT
9 | 338016 | https://lms.nederlandslicht.nl/qr/report/338016 | 52.6628 | 6.7452 | 246873.231 | 520340.2061 | Burg Gautiersingel |  | 7741GA | Coevorden | Coevorden | 2017-11-08 | Gemeente Coevorden | Philips/Signify | 5 |  | Gemeente Coevorden | In bedrijf | Enexis |  | AAN 100%, 23:00 050%, 06:00 100%, UIT |  |  | Nacht | Bemeterd | [9 empty] | 213549 | [29 empty] | PM AL 3,5 CO T60 D114 CP | 36658 | 1 | 2017-11-08 |  | PM AL 3,5 CO T60 TP | 3.50 | CONISCH | ALUMINIUM | NVT | NVT | NVT |  | 350400 |  | BDP103 PCC GRN15/840 DM | 947343 | 1 | 2020-08-23 |  |  | Philips/Signify | [8 empty] | 175200 |  |  |  | BDP103 PCC GRN15/840 DM | 947344 | 1 | 2020-08-30 | [6 empty] | LED |  | LED DRIVER | 44123 | 1 | 2020-08-30 |  | LEDDRIVER |  |  | 1.00 | 175200 | [6 empty] | Mastdeur | 90316 | 1 | 2017-11-08 |  | Mastdeur | Mastdeur | NVT
8 | 338017 | https://lms.nederlandslicht.nl/qr/report/338017 | 52.6627 | 6.7454 | 246884.7027 | 520331.6915 | Burg Gautiersingel |  | 7741GA | Coevorden | Coevorden | 1990-01-01 | Gemeente Coevorden | Philips/Signify | 5 |  | Gemeente Coevorden | In bedrijf | Enexis |  | AAN 100%, 23:00 050%, 06:00 100%, UIT |  |  | Nacht | Bemeterd | [9 empty] | 213550 | [29 empty] | CON AL 3.5 M PT | 59588 | 1 | 1990-01-01 |  | PM AL 3,5 CO T60 TP | 3.50 | CONISCH | ALUMINIUM | NVT | NVT | NVT |  | 350400 |  | BDP103 PCC GRN15/840 DM | 947343 | 1 | 2020-08-23 |  |  | Philips/Signify | [8 empty] | 175200 |  |  |  | BDP103 PCC GRN15/840 DM | 947344 | 1 | 2020-08-30 | [6 empty] | LED |  | LED DRIVER | 44123 | 1 | 2020-08-30 |  | LEDDRIVER |  |  | 1.00 | 175200 | [6 empty] | Mastdeur | 90316 | 1 | 1990-01-01 |  | Mastdeur | Mastdeur | NVT
7 | 338018 | https://lms.nederlandslicht.nl/qr/report/338018 | 52.6626 | 6.7456 | 246898.9798 | 520321.293 | Burg Gautiersingel |  | 7741GA | Coevorden | Coevorden | 1990-01-01 | Gemeente Coevorden | Philips/Signify | 5 |  | Gemeente Coevorden | In bedrijf | Enexis |  | AAN 100%, 23:00 050%, 06:00 100%, UIT |  |  | Nacht | Bemeterd | [9 empty] | 213551 | [29 empty] | CON AL 3.5 M PT | 59588 | 1 | 1990-01-01 |  | PM AL 3,5 CO T60 TP | 3.50 | CONISCH | ALUMINIUM | NVT | NVT | NVT |  | 350400 |  | BDP103 PCC GRN15/840 DM | 947343 | 1 | 2020-08-23 |  |  | Philips/Signify | [8 empty] | 175200 |  |  |  | BDP103 PCC GRN15/840 DM | 947344 | 1 | 2020-08-30 | [6 empty] | LED |  | LED DRIVER | 44123 | 1 | 2020-08-30 |  | LEDDRIVER |  |  | 1.00 | 175200 | [6 empty] | Mastdeur | 90316 | 1 | 1990-01-01 |  | Mastdeur | Mastdeur | NVT
6 | 338019 | https://lms.nederlandslicht.nl/qr/report/338019 | 52.6625 | 6.7458 | 246912.2591 | 520307.3922 | Burg Gautiersingel |  | 7741GA | Coevorden | Coevorden | 2014-12-12 | Gemeente Coevorden | Philips/Signify | 5 |  | Gemeente Coevorden | In bedrijf | Enexis |  | AAN 100%, 23:00 050%, 06:00 100%, UIT |  |  | Nacht | Bemeterd | [9 empty] | 213552 | [29 empty] | PM AL 3,5 CO T60 CP ... | 315875 | 1 | 2014-12-12 | [9 empty] | 350400 |  | BDP103 PCC GRN15/840 DM | 947343 | 1 | 2020-08-23 |  |  | Philips/Signify | [8 empty] | 175200 |  |  |  | BDP103 PCC GRN15/840 DM | 947344 | 1 | 2020-08-30 | [6 empty] | LED |  | LED DRIVER | 44123 | 1 | 2020-08-30 |  | LEDDRIVER |  |  | 1.00 | 175200 | [6 empty] | Mastdeur | 90316 | 1 | 2014-12-12 |  | Mastdeur | Mastdeur | NVT
5 | 338020 | https://lms.nederlandslicht.nl/qr/report/338020 | 52.6624 | 6.7456 | 246898.6307 | 520300.1277 | Burg Gautiersingel |  | 7741GA | Coevorden | Coevorden | 2010-06-15 | Gemeente Coevorden | Philips/Signify | 5 |  | Gemeente Coevorden | In bedrijf | Enexis |  | AAN 100%, 23:00 050%, 06:00 100%, UIT |  |  | Nacht | Bemeterd | [9 empty] | 213553 | [29 empty] | Lichtm.st.con.paalt.LPH 04,0m-60mm, pmf | 94488 | 1 | 2010-06-15 |  | PM ST 4,0 CO T60 ET V | 4.00 | CONISCH | THERMISCH VERZINKT | NVT | NVT | NVT |  | 350400 |  | BDP103 PCC GRN15/840 DM | 947343 | 1 | 2020-08-23 |  |  | Philips/Signify | [8 empty] | 175200 |  |  |  | BDP103 PCC GRN15/840 DM | 947344 | 1 | 2020-08-30 | [6 empty] | LED |  | LED DRIVER | 44123 | 1 | 2020-08-30 |  | LEDDRIVER |  |  | 1.00 | 175200 | [6 empty] | Mastdeur | 90316 | 1 | 2010-06-15 |  | Mastdeur | Mastdeur | NVT
4 | 338021 | https://lms.nederlandslicht.nl/qr/report/338021 | 52.6622 | 6.7456 | 246901.0065 | 520274.6017 | Burg Gautiersingel |  | 7741GA | Coevorden | Coevorden | 2001-07-01 | Gemeente Coevorden | Philips/Signify | 5 |  | Gemeente Coevorden | In bedrijf | Enexis |  | AAN 100%, 23:00 050%, 06:00 100%, UIT |  |  | Nacht | Bemeterd | [9 empty] | 213554 | [29 empty] | CON AL 3.5 M PT | 59588 | 1 | 2001-07-01 |  | PM AL 3,5 CO T60 TP | 3.50 | CONISCH | ALUMINIUM | NVT | NVT | NVT |  | 350400 |  | BDP103 PCC GRN15/840 DM | 947343 | 1 | 2020-08-23 |  |  | Philips/Signify | [8 empty] | 175200 |  |  |  | BDP103 PCC GRN15/840 DM | 947344 | 1 | 2020-08-30 | [6 empty] | LED |  | LED DRIVER | 44123 | 1 | 2020-08-30 |  | LEDDRIVER |  |  | 1.00 | 175200 | [6 empty] | Mastdeur | 90316 | 1 | 2001-07-01 |  | Mastdeur | Mastdeur | NVT
3 | 338022 | https://lms.nederlandslicht.nl/qr/report/338022 | 52.662 | 6.7459 | 246919.3562 | 520258.8953 | Burg Gautiersingel |  | 7741GA | Coevorden | Coevorden | 1990-01-01 | Gemeente Coevorden | Philips/Signify | 5 |  | Gemeente Coevorden | In bedrijf | Enexis |  | AAN 100%, 23:00 050%, 06:00 100%, UIT |  |  | Nacht | Bemeterd | [9 empty] | 213555 | [29 empty] | CON AL 3.5 M PT | 59588 | 1 | 1990-01-01 |  | PM AL 3,5 CO T60 TP | 3.50 | CONISCH | ALUMINIUM | NVT | NVT | NVT |  | 350400 |  | BDP103 PCC GRN15/840 DM | 947343 | 1 | 2020-08-23 |  |  | Philips/Signify | [8 empty] | 175200 |  |  |  | BDP103 PCC GRN15/840 DM | 947344 | 1 | 2020-08-30 | [6 empty] | LED |  | LED DRIVER | 44123 | 1 | 2020-08-30 |  | LEDDRIVER |  |  | 1.00 | 175200 | [6 empty] | Mastdeur | 90316 | 1 | 1990-01-01 |  | Mastdeur | Mastdeur | NVT
2 | 338023 | https://lms.nederlandslicht.nl/qr/report/338023 | 52.6619 | 6.7463 | 246945.0577 | 520249.3483 | Burg Gautiersingel |  | 7741GA | Coevorden | Coevorden | 2007-03-15 | Gemeente Coevorden | Philips/Signify | 5 |  | Gemeente Coevorden | In bedrijf | Enexis |  | AAN 100%, 23:00 050%, 06:00 100%, UIT |  |  | Nacht | Bemeterd | [9 empty] | 213556 | [29 empty] | CON AL 3.5 M PT | 59588 | 1 | 2024-06-17 |  | PM AL 3,5 CO T60 TP | 3.50 | CONISCH | ALUMINIUM | NVT | NVT | NVT |  | 350400 |  | BDP103 PCC GRN15/840 DM | 947343 | 1 | 2024-06-17 |  |  | Philips/Signify | [8 empty] | 175200 |  |  |  | BDP103 PCC GRN15/840 DM | 947344 | 1 | 2024-06-17 | [6 empty] | LED |  | LED DRIVER | 44123 | 1 | 2024-06-17 |  | LEDDRIVER |  |  | 1.00 | 175200 | [6 empty] | Mastdeur | 90316 | 1 | 2024-06-17 |  | Mastdeur | Mastdeur | NVT
1 | 338024 | https://lms.nederlandslicht.nl/qr/report/338024 | 52.662 | 6.7467 | 246972.9766 | 520258.4945 | Burg Gautiersingel |  | 7741GA | Coevorden | Coevorden | 2011-03-29 | Gemeente Coevorden | Philips/Signify | 5 |  | Gemeente Coevorden | In bedrijf | Enexis |  | AAN 100%, 23:00 050%, 06:00 100%, UIT |  |  | Nacht | Bemeterd | [9 empty] | 213557 | [29 empty] | PM ST 4,0 CO+GP T60 ET Z V | 37819 | 1 | 2011-03-29 |  | PM ST 4,0 CO T60 ET V | 4.00 | CONISCH | THERMISCH VERZINKT | NVT | NVT | NVT |  | 350400 |  | BDP103 PCC GRN15/840 DM | 947343 | 1 | 2020-08-23 |  |  | Philips/Signify | [8 empty] | 175200 |  |  |  | BDP103 PCC GRN15/840 DM | 947344 | 1 | 2020-08-30 | [6 empty] | LED |  | LED DRIVER | 44123 | 1 | 2020-08-30 |  | LEDDRIVER |  |  | 1.00 | 175200 | [6 empty] | Mastdeur | 90316 | 1 | 2011-03-29 |  | Mastdeur | Mastdeur | NVT
6 | 338025 | https://lms.nederlandslicht.nl/qr/report/338025 | 52.6691 | 6.7465 | 246943.9942 | 521045.9861 | van Giffenstraat |  | 7741CJ | Coevorden | Coevorden | 1990-01-01 | Gemeente Coevorden | Innolumis | 5 |  | Gemeente Coevorden | In bedrijf | Enexis |  | AAN 100%, 23:00 050%, 06:00 100%, UIT |  |  | Nacht | Bemeterd | [9 empty] | 213558 | [29 empty] | CON AL 3.5 M PT | 59588 | 1 | 1990-01-01 |  | PM AL 3,5 CO T60 TP | 3.50 | CONISCH | ALUMINIUM | NVT | NVT | NVT |  | 350400 |  | Ariane 740-10 Narrow clear | 626300 | 1 | 2019-08-09 |  | Ariane 740-10 Narrow clear LED 4000K 10W | Innolumis |  |  |  |  | RAL 9005 |  |  |  | 100000 |  |  |  | Ariane 740-10 Narrow clear LED 4000K 10W | 626292 | 1 | 2019-08-09 |  | Ariane 740-10 Narrow clear LED 4000K 10W | Innolumis | 4000K | 10.00 | 100000 | LED |  | LED DRIVER | 44123 | 1 | 2019-08-09 |  | LEDDRIVER |  |  | 1.00 | 175200 | [6 empty] | Mastdeur | 90316 | 1 | 1990-01-01 |  | Mastdeur | Mastdeur | NVT
5 | 338026 | https://lms.nederlandslicht.nl/qr/report/338026 | 52.6693 | 6.7462 | 246926.9942 | 521064.9861 | van Giffenstraat |  | 7741CJ | Coevorden | Coevorden | 1990-01-01 | Gemeente Coevorden | Innolumis | 5 |  | Gemeente Coevorden | In bedrijf | Enexis |  | AAN 100%, 23:00 050%, 06:00 100%, UIT |  |  | Nacht | Bemeterd | [9 empty] | 213559 | [29 empty] | CON AL 3.5 M PT | 59588 | 1 | 1990-01-01 |  | PM AL 3,5 CO T60 TP | 3.50 | CONISCH | ALUMINIUM | NVT | NVT | NVT |  | 350400 |  | Ariane 740-10 Narrow clear | 626300 | 1 | 2019-08-09 |  | Ariane 740-10 Narrow clear LED 4000K 10W | Innolumis |  |  |  |  | RAL 9005 |  |  |  | 100000 |  |  |  | Ariane 740-10 Narrow clear LED 4000K 10W | 626292 | 1 | 2019-08-09 |  | Ariane 740-10 Narrow clear LED 4000K 10W | Innolumis | 4000K | 10.00 | 100000 | LED |  | LED DRIVER | 44123 | 1 | 2019-08-09 |  | LEDDRIVER |  |  | 1.00 | 175200 | [6 empty] | Mastdeur | 90316 | 1 | 1990-01-01 |  | Mastdeur | Mastdeur | NVT
4 | 338027 | https://lms.nederlandslicht.nl/qr/report/338027 | 52.6693 | 6.7458 | 246898.9942 | 521072.9861 | van Giffenstraat |  | 7741CJ | Coevorden | Coevorden | 1990-01-01 | Gemeente Coevorden | Innolumis | 5 |  | Gemeente Coevorden | In bedrijf | Enexis |  | AAN 100%, 23:00 050%, 06:00 100%, UIT |  |  | Nacht | Bemeterd | [9 empty] | 213560 | [29 empty] | CON AL 3.5 M PT | 59588 | 1 | 1990-01-01 |  | PM AL 3,5 CO T60 TP | 3.50 | CONISCH | ALUMINIUM | NVT | NVT | NVT |  | 350400 |  | Ariane 740-10 Narrow clear | 626300 | 1 | 2019-08-09 |  | Ariane 740-10 Narrow clear LED 4000K 10W | Innolumis |  |  |  |  | RAL 9005 |  |  |  | 100000 |  |  |  | Ariane 740-10 Narrow clear LED 4000K 10W | 626292 | 1 | 2019-08-09 |  | Ariane 740-10 Narrow clear LED 4000K 10W | Innolumis | 4000K | 10.00 | 100000 | LED |  | LED DRIVER | 44123 | 1 | 2019-08-09 |  | LEDDRIVER |  |  | 1.00 | 175200 | [6 empty] | Mastdeur | 90316 | 1 | 2020-06-15 |  | Mastdeur | Mastdeur | NVT
3 | 338028 | https://lms.nederlandslicht.nl/qr/report/338028 | 52.6695 | 6.7456 | 246881.9942 | 521090.9861 | van Giffenstraat |  | 7741CJ | Coevorden | Coevorden | 1990-01-01 | Gemeente Coevorden | Innolumis | 5 |  | Gemeente Coevorden | In bedrijf | Enexis |  | AAN 100%, 23:00 050%, 06:00 100%, UIT |  |  | Nacht | Bemeterd | [9 empty] | 213561 | [29 empty] | CON AL 3.5 M PT | 59588 | 1 | 1990-01-01 |  | PM AL 3,5 CO T60 TP | 3.50 | CONISCH | ALUMINIUM | NVT | NVT | NVT |  | 350400 |  | Ariane 740-10 Narrow clear | 626300 | 1 | 2019-08-09 |  | Ariane 740-10 Narrow clear LED 4000K 10W | Innolumis |  |  |  |  | RAL 9005 |  |  |  | 100000 |  |  |  | Ariane 740-10 Narrow clear LED 4000K 10W | 626292 | 1 | 2019-08-09 |  | Ariane 740-10 Narrow clear LED 4000K 10W | Innolumis | 4000K | 10.00 | 100000 | LED |  | LED DRIVER | 44123 | 1 | 2019-08-09 |  | LEDDRIVER |  |  | 1.00 | 175200 | [6 empty] | Mastdeur | 90316 | 1 | 1990-01-01 |  | Mastdeur | Mastdeur | NVT
2 | 338029 | https://lms.nederlandslicht.nl/qr/report/338029 | 52.6697 | 6.745 | 246840.9942 | 521114.9861 | van Giffenstraat |  | 7741CJ | Coevorden | Coevorden | 1990-01-01 | Gemeente Coevorden | Innolumis | 5 |  | Gemeente Coevorden | In bedrijf | Enexis |  | AAN 100%, 23:00 050%, 06:00 100%, UIT |  |  | Nacht | Bemeterd | [9 empty] | 213562 | [29 empty] | CON AL 3.5 M PT | 59588 | 1 | 1990-01-01 |  | PM AL 3,5 CO T60 TP | 3.50 | CONISCH | ALUMINIUM | NVT | NVT | NVT |  | 350400 |  | Ariane 740-10 Narrow clear | 626300 | 1 | 2019-08-13 |  | Ariane 740-10 Narrow clear LED 4000K 10W | Innolumis |  |  |  |  | RAL 9005 |  |  |  | 100000 |  |  |  | Ariane 740-10 Narrow clear LED 4000K 10W | 626292 | 1 | 2019-08-13 |  | Ariane 740-10 Narrow clear LED 4000K 10W | Innolumis | 4000K | 10.00 | 100000 | LED |  | LED DRIVER | 44123 | 1 | 2019-08-13 |  | LEDDRIVER |  |  | 1.00 | 175200 | [6 empty] | Mastdeur | 90316 | 1 | 1990-01-01 |  | Mastdeur | Mastdeur | NVT
1 | 338030 | https://lms.nederlandslicht.nl/qr/report/338030 | 52.6698 | 6.7446 | 246817.9942 | 521120.9861 | van Giffenstraat |  | 7741CJ | Coevorden | Coevorden | 1990-01-01 | Gemeente Coevorden | Innolumis | 5 |  | Gemeente Coevorden | In bedrijf | Enexis |  | AAN 100%, 23:00 050%, 06:00 100%, UIT |  |  | Nacht | Bemeterd | [9 empty] | 213563 | [29 empty] | CON AL 3.5 M PT | 59588 | 1 | 1990-01-01 |  | PM AL 3,5 CO T60 TP | 3.50 | CONISCH | ALUMINIUM | NVT | NVT | NVT |  | 350400 |  | Ariane 740-10 Narrow clear | 626300 | 1 | 2019-08-16 |  | Ariane 740-10 Narrow clear LED 4000K 10W | Innolumis |  |  |  |  | RAL 9005 |  |  |  | 100000 |  |  |  | Ariane 740-10 Narrow clear LED 4000K 10W | 626292 | 1 | 2019-08-16 |  | Ariane 740-10 Narrow clear LED 4000K 10W | Innolumis | 4000K | 10.00 | 100000 | LED |  | LED DRIVER | 44123 | 1 | 2019-08-16 |  | LEDDRIVER |  |  | 1.00 | 175200 | [6 empty] | Mastdeur | 90316 | 1 | 1990-01-01 |  | Mastdeur | Mastdeur | NVT
9 | 338031 | https://lms.nederlandslicht.nl/qr/report/338031 | 52.6709 | 6.6957 | 243508.5789 | 521188.4953 | G J Soppestraat |  | 7741PX | Coevorden | Coevorden | 1991-01-01 | Gemeente Coevorden |  |  |  | Gemeente Coevorden | In bedrijf | Enexis |  | AAN 100%, 23:00 050%, 06:00 100%, UIT |  |  | Nacht | Bemeterd | [9 empty] | 213564 | [29 empty] | CON AL 3.5 M PT | 59588 | 1 | 1991-01-01 |  | PM AL 3,5 CO T60 TP | 3.50 | CONISCH | ALUMINIUM | NVT | NVT | NVT |  | 350400 |  | Townguide BDP103 PCC GRN15/840 DM | 626294 | 1 | 2023-08-02 |  | Townguide BDP103 PCC GRN15/840 DM LED 4000K 12W | Philips |  |  |  |  | Silver RAL9006 |  |  |  | 100000 | [15 empty] | LED DRIVER | 44123 | 1 | 2023-08-02 |  | LEDDRIVER |  |  | 1.00 | 175200 | [6 empty] | Mastdeur | 90316 | 1 | 1991-01-01 |  | Mastdeur | Mastdeur | NVT
8 | 338032 | https://lms.nederlandslicht.nl/qr/report/338032 | 52.6707 | 6.695 | 243456.8686 | 521161.2568 | G J Soppestraat |  | 7741PX | Coevorden | Coevorden | 1991-01-01 | Gemeente Coevorden |  |  |  | Gemeente Coevorden | In bedrijf | Enexis |  | AAN 100%, 23:00 050%, 06:00 100%, UIT |  |  | Nacht | Bemeterd | [9 empty] | 213565 | [29 empty] | CON AL 3.5 M PT | 59588 | 1 | 1991-01-01 |  | PM AL 3,5 CO T60 TP | 3.50 | CONISCH | ALUMINIUM | NVT | NVT | NVT |  | 350400 |  | Townguide BDP103 PCC GRN15/840 DM | 626294 | 1 | 2023-08-02 |  | Townguide BDP103 PCC GRN15/840 DM LED 4000K 12W | Philips |  |  |  |  | Silver RAL9006 |  |  |  | 100000 | [15 empty] | LED DRIVER | 44123 | 1 | 2023-08-02 |  | LEDDRIVER |  |  | 1.00 | 175200 | [6 empty] | Mastdeur | 90316 | 1 | 1991-01-01 |  | Mastdeur | Mastdeur | NVT
7 | 338033 | https://lms.nederlandslicht.nl/qr/report/338033 | 52.6706 | 6.6952 | 243470.9171 | 521151.2061 | G J Soppestraat |  | 7741PX | Coevorden | Coevorden | 1991-01-01 | Gemeente Coevorden |  |  |  | Gemeente Coevorden | In bedrijf | Enexis |  | AAN 100%, 23:00 050%, 06:00 100%, UIT |  |  | Nacht | Bemeterd | [9 empty] | 213566 | [29 empty] | CON AL 3.5 M PT | 59588 | 1 | 1991-01-01 |  | PM AL 3,5 CO T60 TP | 3.50 | CONISCH | ALUMINIUM | NVT | NVT | NVT |  | 350400 |  | Townguide BDP103 PCC GRN15/840 DM | 626294 | 1 | 2023-08-02 |  | Townguide BDP103 PCC GRN15/840 DM LED 4000K 12W | Philips |  |  |  |  | Silver RAL9006 |  |  |  | 100000 | [15 empty] | LED DRIVER | 44123 | 1 | 2023-08-02 |  | LEDDRIVER |  |  | 1.00 | 175200 | [6 empty] | Mastdeur | 90316 | 1 | 1991-01-01 |  | Mastdeur | Mastdeur | NVT
6 | 338034 | https://lms.nederlandslicht.nl/qr/report/338034 | 52.6705 | 6.6954 | 243485.4477 | 521140.0858 | G J Soppestraat |  | 7741PX | Coevorden | Coevorden | 1991-01-01 | Gemeente Coevorden |  |  |  | Gemeente Coevorden | In bedrijf | Enexis |  | AAN 100%, 23:00 050%, 06:00 100%, UIT |  |  | Nacht | Bemeterd | [9 empty] | 213567 | [29 empty] | CON AL 3.5 M PT | 59588 | 1 | 1991-01-01 |  | PM AL 3,5 CO T60 TP | 3.50 | CONISCH | ALUMINIUM | NVT | NVT | NVT |  | 350400 |  | Townguide BDP103 PCC GRN15/840 DM | 626294 | 1 | 2023-08-02 |  | Townguide BDP103 PCC GRN15/840 DM LED 4000K 12W | Philips |  |  |  |  | Silver RAL9006 |  |  |  | 100000 | [15 empty] | LED DRIVER | 44123 | 1 | 2023-08-02 |  | LEDDRIVER |  |  | 1.00 | 175200 | [6 empty] | Mastdeur | 90316 | 1 | 1991-01-01 |  | Mastdeur | Mastdeur | NVT
1 | 338035 | https://lms.nederlandslicht.nl/qr/report/338035 | 52.6668 | 6.7521 | 247331.9942 | 520793.9861 | Vincent van Goghstraat |  | 7741AJ | Coevorden | Coevorden | 1990-01-01 | Gemeente Coevorden | Innolumis | 5 |  | Gemeente Coevorden | In bedrijf | Enexis |  | AAN 100%, 23:00 050%, 06:00 100%, UIT |  |  | Nacht | Bemeterd | [9 empty] | 213568 | [29 empty] | CON AL 3.5 M PT | 59588 | 1 | 1990-01-01 |  | PM AL 3,5 CO T60 TP | 3.50 | CONISCH | ALUMINIUM | NVT | NVT | NVT |  | 350400 |  | Ariane 740-10 Narrow clear | 626300 | 1 | 2019-08-20 |  | Ariane 740-10 Narrow clear LED 4000K 10W | Innolumis |  |  |  |  | RAL 9005 |  |  |  | 100000 |  |  |  | Ariane 740-10 Narrow clear LED 4000K 10W | 626292 | 1 | 2019-08-20 |  | Ariane 740-10 Narrow clear LED 4000K 10W | Innolumis | 4000K | 10.00 | 100000 | LED |  | LED DRIVER | 44123 | 1 | 2019-08-20 |  | LEDDRIVER |  |  | 1.00 | 175200 | [6 empty] | Mastdeur | 90316 | 1 | 1990-01-01 |  | Mastdeur | Mastdeur | NVT
2 | 338036 | https://lms.nederlandslicht.nl/qr/report/338036 | 52.6664 | 6.7526 | 247361.9942 | 520753.9861 | Vincent van Goghstraat |  | 7741AJ | Coevorden | Coevorden | 1990-01-01 | Gemeente Coevorden | Innolumis | 5 |  | Gemeente Coevorden | In bedrijf | Enexis |  | AAN 100%, 23:00 050%, 06:00 100%, UIT |  |  | Nacht | Bemeterd | [9 empty] | 213569 | [29 empty] | CON AL 3.5 M PT | 59588 | 1 | 1990-01-01 |  | PM AL 3,5 CO T60 TP | 3.50 | CONISCH | ALUMINIUM | NVT | NVT | NVT |  | 350400 |  | Ariane 740-10 Narrow clear | 626300 | 1 | 2019-08-21 |  | Ariane 740-10 Narrow clear LED 4000K 10W | Innolumis |  |  |  |  | RAL 9005 |  |  |  | 100000 |  |  |  | Ariane 740-10 Narrow clear LED 4000K 10W | 626292 | 1 | 2019-08-21 |  | Ariane 740-10 Narrow clear LED 4000K 10W | Innolumis | 4000K | 10.00 | 100000 | LED |  | LED DRIVER | 44123 | 1 | 2019-08-21 |  | LEDDRIVER |  |  | 1.00 | 175200 | [6 empty] | Mastdeur | 90316 | 1 | 1990-01-01 |  | Mastdeur | Mastdeur | NVT
3 | 338037 | https://lms.nederlandslicht.nl/qr/report/338037 | 52.6662 | 6.7523 | 247340.9942 | 520728.9861 | Vincent van Goghstraat |  | 7741AJ | Coevorden | Coevorden | 1990-01-01 | Gemeente Coevorden | Innolumis | 5 |  | Gemeente Coevorden | In bedrijf | Enexis |  | AAN 100%, 23:00 050%, 06:00 100%, UIT |  |  | Nacht | Bemeterd | [9 empty] | 213570 | [29 empty] | CON AL 3.5 M PT | 59588 | 1 | 1990-01-01 |  | PM AL 3,5 CO T60 TP | 3.50 | CONISCH | ALUMINIUM | NVT | NVT | NVT |  | 350400 |  | Ariane 740-10 Narrow clear | 626300 | 1 | 2019-08-21 |  | Ariane 740-10 Narrow clear LED 4000K 10W | Innolumis |  |  |  |  | RAL 9005 |  |  |  | 100000 |  |  |  | Ariane 740-10 Narrow clear LED 4000K 10W | 626292 | 1 | 2019-08-21 |  | Ariane 740-10 Narrow clear LED 4000K 10W | Innolumis | 4000K | 10.00 | 100000 | LED |  | LED DRIVER | 44123 | 1 | 2019-08-21 |  | LEDDRIVER |  |  | 1.00 | 175200 | [6 empty] | Mastdeur | 90316 | 1 | 1990-01-01 |  | Mastdeur | Mastdeur | NVT
4 | 338038 | https://lms.nederlandslicht.nl/qr/report/338038 | 52.666 | 6.7519 | 247319.9942 | 520704.9861 | Vincent van Goghstraat |  | 7741AJ | Coevorden | Coevorden | 1990-01-01 | Gemeente Coevorden | Innolumis | 5 |  | Gemeente Coevorden | In bedrijf | Enexis |  | AAN 100%, 23:00 050%, 06:00 100%, UIT |  |  | Nacht | Bemeterd | [9 empty] | 213571 | [29 empty] | CON AL 3.5 M PT | 59588 | 1 | 1990-01-01 |  | PM AL 3,5 CO T60 TP | 3.50 | CONISCH | ALUMINIUM | NVT | NVT | NVT |  | 350400 |  | Ariane 740-10 Narrow clear | 626300 | 1 | 2019-08-21 |  | Ariane 740-10 Narrow clear LED 4000K 10W | Innolumis |  |  |  |  | RAL 9005 |  |  |  | 100000 |  |  |  | Ariane 740-10 Narrow clear LED 4000K 10W | 626292 | 1 | 2019-08-21 |  | Ariane 740-10 Narrow clear LED 4000K 10W | Innolumis | 4000K | 10.00 | 100000 | LED |  | LED DRIVER | 44123 | 1 | 2019-08-21 |  | LEDDRIVER |  |  | 1.00 | 175200 | [6 empty] | Mastdeur | 90316 | 1 | 1990-01-01 |  | Mastdeur | Mastdeur | NVT
5 | 338039 | https://lms.nederlandslicht.nl/qr/report/338039 | 52.6658 | 6.7516 | 247297.9942 | 520681.9861 | Vincent van Goghstraat |  | 7741AJ | Coevorden | Coevorden | 1990-01-01 | Gemeente Coevorden | Innolumis | 5 |  | Gemeente Coevorden | In bedrijf | Enexis |  | AAN 100%, 23:00 050%, 06:00 100%, UIT |  |  | Nacht | Bemeterd | [9 empty] | 213572 | [29 empty] | CON AL 3.5 M PT | 59588 | 1 | 1990-01-01 |  | PM AL 3,5 CO T60 TP | 3.50 | CONISCH | ALUMINIUM | NVT | NVT | NVT |  | 350400 |  | Ariane 740-10 Narrow clear | 626300 | 1 | 2019-08-21 |  | Ariane 740-10 Narrow clear LED 4000K 10W | Innolumis |  |  |  |  | RAL 9005 |  |  |  | 100000 |  |  |  | Ariane 740-10 Narrow clear LED 4000K 10W | 626292 | 1 | 2019-08-21 |  | Ariane 740-10 Narrow clear LED 4000K 10W | Innolumis | 4000K | 10.00 | 100000 | LED |  | LED DRIVER | 44123 | 1 | 2019-08-21 |  | LEDDRIVER |  |  | 1.00 | 175200 | [6 empty] | Mastdeur | 90316 | 1 | 1990-01-01 |  | Mastdeur | Mastdeur | NVT
6 | 338040 | https://lms.nederlandslicht.nl/qr/report/338040 | 52.666 | 6.751 | 247258.9942 | 520712.9861 | Vincent van Goghstraat |  | 7741AJ | Coevorden | Coevorden | 1990-01-01 | Gemeente Coevorden | Innolumis | 5 |  | Gemeente Coevorden | In bedrijf | Enexis |  | AAN 100%, 23:00 050%, 06:00 100%, UIT |  |  | Nacht | Bemeterd | [9 empty] | 213573 | [29 empty] | CON AL 3.5 M PT | 59588 | 1 | 1990-01-01 |  | PM AL 3,5 CO T60 TP | 3.50 | CONISCH | ALUMINIUM | NVT | NVT | NVT |  | 350400 |  | Ariane 740-10 Narrow clear | 626300 | 1 | 2019-08-21 |  | Ariane 740-10 Narrow clear LED 4000K 10W | Innolumis |  |  |  |  | RAL 9005 |  |  |  | 100000 |  |  |  | Ariane 740-10 Narrow clear LED 4000K 10W | 626292 | 1 | 2019-08-21 |  | Ariane 740-10 Narrow clear LED 4000K 10W | Innolumis | 4000K | 10.00 | 100000 | LED |  | LED DRIVER | 44123 | 1 | 2019-08-21 |  | LEDDRIVER |  |  | 1.00 | 175200 | [6 empty] | Mastdeur | 90316 | 1 | 1990-01-01 |  | Mastdeur | Mastdeur | NVT
7 | 338041 | https://lms.nederlandslicht.nl/qr/report/338041 | 52.6662 | 6.7513 | 247275.9942 | 520731.9861 | Vincent van Goghstraat |  | 7741AJ | Coevorden | Coevorden | 1990-01-01 | Gemeente Coevorden | Innolumis | 5 |  | Gemeente Coevorden | In bedrijf | Enexis |  | AAN 100%, 23:00 050%, 06:00 100%, UIT |  |  | Nacht | Bemeterd | [9 empty] | 213574 | [29 empty] | CON AL 3.5 M PT | 59588 | 1 | 1990-01-01 |  | PM AL 3,5 CO T60 TP | 3.50 | CONISCH | ALUMINIUM | NVT | NVT | NVT |  | 350400 |  | Ariane 740-10 Narrow clear | 626300 | 1 | 2019-08-21 |  | Ariane 740-10 Narrow clear LED 4000K 10W | Innolumis |  |  |  |  | RAL 9005 |  |  |  | 100000 |  |  |  | Ariane 740-10 Narrow clear LED 4000K 10W | 626292 | 1 | 2019-08-21 |  | Ariane 740-10 Narrow clear LED 4000K 10W | Innolumis | 4000K | 10.00 | 100000 | LED |  | LED DRIVER | 44123 | 1 | 2019-08-21 |  | LEDDRIVER |  |  | 1.00 | 175200 | [6 empty] | Mastdeur | 90316 | 1 | 1990-01-01 |  | Mastdeur | Mastdeur | NVT
8 | 338042 | https://lms.nederlandslicht.nl/qr/report/338042 | 52.6664 | 6.7511 | 247263.9942 | 520755.9861 | Vincent van Goghstraat |  | 7741AJ | Coevorden | Coevorden | 1990-01-01 | Gemeente Coevorden | Innolumis | 5 |  | Gemeente Coevorden | In bedrijf | Enexis |  | AAN 100%, 23:00 050%, 06:00 100%, UIT |  |  | Nacht | Bemeterd | [9 empty] | 213575 | [29 empty] | CON AL 3.5 M PT | 59588 | 1 | 1990-01-01 |  | PM AL 3,5 CO T60 TP | 3.50 | CONISCH | ALUMINIUM | NVT | NVT | NVT |  | 350400 |  | Ariane 740-10 Narrow clear | 626300 | 1 | 2019-08-21 |  | Ariane 740-10 Narrow clear LED 4000K 10W | Innolumis |  |  |  |  | RAL 9005 |  |  |  | 100000 |  |  |  | Ariane 740-10 Narrow clear LED 4000K 10W | 626292 | 1 | 2019-08-21 |  | Ariane 740-10 Narrow clear LED 4000K 10W | Innolumis | 4000K | 10.00 | 100000 | LED |  | LED DRIVER | 44123 | 1 | 2019-08-21 |  | LEDDRIVER |  |  | 1.00 | 175200 | [6 empty] | Mastdeur | 90316 | 1 | 1990-01-01 |  | Mastdeur | Mastdeur | NVT
9 | 338043 | https://lms.nederlandslicht.nl/qr/report/338043 | 52.6664 | 6.7516 | 247294.9942 | 520752.9861 | Vincent van Goghstraat |  | 7741AJ | Coevorden | Coevorden | 1990-01-01 | Gemeente Coevorden | Innolumis | 5 |  | Gemeente Coevorden | In bedrijf | Enexis |  | AAN 100%, 23:00 050%, 06:00 100%, UIT |  |  | Nacht | Bemeterd | [9 empty] | 213576 | [29 empty] | CON AL 3.5 M PT | 59588 | 1 | 1990-01-01 |  | PM AL 3,5 CO T60 TP | 3.50 | CONISCH | ALUMINIUM | NVT | NVT | NVT |  | 350400 |  | Ariane 740-10 Narrow clear | 626300 | 1 | 2019-08-20 |  | Ariane 740-10 Narrow clear LED 4000K 10W | Innolumis |  |  |  |  | RAL 9005 |  |  |  | 100000 |  |  |  | Ariane 740-10 Narrow clear LED 4000K 10W | 626292 | 1 | 2019-08-20 |  | Ariane 740-10 Narrow clear LED 4000K 10W | Innolumis | 4000K | 10.00 | 100000 | LED |  | LED DRIVER | 44123 | 1 | 2019-08-20 |  | LEDDRIVER |  |  | 1.00 | 175200 | [6 empty] | Mastdeur | 90316 | 1 | 1990-01-01 |  | Mastdeur | Mastdeur | NVT
10 | 338044 | https://lms.nederlandslicht.nl/qr/report/338044 | 52.6665 | 6.7518 | 247310.9942 | 520769.9861 | Vincent van Goghstraat |  | 7741AJ | Coevorden | Coevorden | 1990-01-01 | Gemeente Coevorden | Innolumis | 5 |  | Gemeente Coevorden | In bedrijf | Enexis |  | AAN 100%, 23:00 050%, 06:00 100%, UIT |  |  | Nacht | Bemeterd | [9 empty] | 213577 | [29 empty] | CON AL 3.5 M PT | 59588 | 1 | 1990-01-01 |  | PM AL 3,5 CO T60 TP | 3.50 | CONISCH | ALUMINIUM | NVT | NVT | NVT |  | 350400 |  | Ariane 740-10 Narrow clear | 626300 | 1 | 2019-08-20 |  | Ariane 740-10 Narrow clear LED 4000K 10W | Innolumis |  |  |  |  | RAL 9005 |  |  |  | 100000 |  |  |  | Ariane 740-10 Narrow clear LED 4000K 10W | 626292 | 1 | 2019-08-20 |  | Ariane 740-10 Narrow clear LED 4000K 10W | Innolumis | 4000K | 10.00 | 100000 | LED |  | LED DRIVER | 44123 | 1 | 2019-08-20 |  | LEDDRIVER |  |  | 1.00 | 175200 | [6 empty] | Mastdeur | 90316 | 1 | 1990-01-01 |  | Mastdeur | Mastdeur | NVT
3 | 338045 | https://lms.nederlandslicht.nl/qr/report/338045 | 52.653 | 6.7512 | 247294.9942 | 519265.9861 | Goudenregen |  | 7742RN | Coevorden | Coevorden | 1993-01-01 | Gemeente Coevorden | Philips | 5 |  | Gemeente Coevorden | In bedrijf | Enexis |  | AAN 100%, 23:00 050%, 06:00 100%, UIT |  |  | Nacht | Bemeterd | [9 empty] | 213578 | [29 empty] | CON AL 3.5 M PT | 59588 | 1 | 1993-01-01 |  | PM AL 3,5 CO T60 TP | 3.50 | CONISCH | ALUMINIUM | NVT | NVT | NVT |  | 350400 |  | Townguide BDP103 PCC GRN15/840 DM | 626294 | 1 | 2019-07-02 |  | Townguide BDP103 PCC GRN15/840 DM LED 4000K 12W | Philips |  |  |  |  | Silver RAL9006 |  |  |  | 100000 |  |  |  | LAMP Philips BDP103 PCC GRN15/840 DM | 493619 | 1 | 2019-07-02 |  | LAMP Philips BDP103 PCC GRN15/840 DM | Philips | 840 | 13.00 | 100000 | LED |  | LED DRIVER | 44123 | 1 | 2019-07-02 |  | LEDDRIVER |  |  | 1.00 | 175200 | [6 empty] | Mastdeur | 90316 | 1 | 1993-01-01 |  | Mastdeur | Mastdeur | NVT
2 | 338046 | https://lms.nederlandslicht.nl/qr/report/338046 | 52.653 | 6.7515 | 247317.9942 | 519256.9861 | Goudenregen |  | 7742RN | Coevorden | Coevorden | 1993-01-01 | Gemeente Coevorden | Philips | 5 |  | Gemeente Coevorden | In bedrijf | Enexis |  | AAN 100%, 23:00 050%, 06:00 100%, UIT |  |  | Nacht | Bemeterd | [9 empty] | 213579 | [29 empty] | CON AL 3.5 M PT | 59588 | 1 | 1993-01-01 |  | PM AL 3,5 CO T60 TP | 3.50 | CONISCH | ALUMINIUM | NVT | NVT | NVT |  | 350400 |  | Townguide BDP103 PCC GRN15/840 DM | 626294 | 1 | 2019-07-02 |  | Townguide BDP103 PCC GRN15/840 DM LED 4000K 12W | Philips |  |  |  |  | Silver RAL9006 |  |  |  | 100000 |  |  |  | LAMP Philips BDP103 PCC GRN15/840 DM | 493619 | 1 | 2019-07-02 |  | LAMP Philips BDP103 PCC GRN15/840 DM | Philips | 840 | 13.00 | 100000 | LED |  | LED DRIVER | 44123 | 1 | 2019-07-02 |  | LEDDRIVER |  |  | 1.00 | 175200 | [6 empty] | Mastdeur | 90316 | 1 | 1993-01-01 |  | Mastdeur | Mastdeur | NVT
4 | 338047 | https://lms.nederlandslicht.nl/qr/report/338047 | 52.6527 | 6.7513 | 247306.9942 | 519228.9861 | Goudenregen |  | 7742RN | Coevorden | Coevorden | 1993-01-01 | Gemeente Coevorden | Philips | 5 |  | Gemeente Coevorden | In bedrijf | Enexis |  | AAN 100%, 23:00 050%, 06:00 100%, UIT |  |  | Nacht | Bemeterd | [9 empty] | 213580 | [29 empty] | CON AL 3.5 M PT | 59588 | 1 | 1993-01-01 |  | PM AL 3,5 CO T60 TP | 3.50 | CONISCH | ALUMINIUM | NVT | NVT | NVT |  | 350400 |  | Townguide BDP103 PCC GRN15/840 DM | 626294 | 1 | 2019-07-02 |  | Townguide BDP103 PCC GRN15/840 DM LED 4000K 12W | Philips |  |  |  |  | Silver RAL9006 |  |  |  | 100000 |  |  |  | LAMP Philips BDP103 PCC GRN15/840 DM | 493619 | 1 | 2019-07-02 |  | LAMP Philips BDP103 PCC GRN15/840 DM | Philips | 840 | 13.00 | 100000 | LED |  | LED DRIVER | 44123 | 1 | 2019-07-02 |  | LEDDRIVER |  |  | 1.00 | 175200 | [6 empty] | Mastdeur | 90316 | 1 | 1993-01-01 |  | Mastdeur | Mastdeur | NVT
5 | 338048 | https://lms.nederlandslicht.nl/qr/report/338048 | 52.6524 | 6.7512 | 247294.9942 | 519197.9861 | Goudenregen |  | 7742RN | Coevorden | Coevorden | 1993-01-01 | Gemeente Coevorden | Philips | 5 |  | Gemeente Coevorden | In bedrijf | Enexis |  | AAN 100%, 23:00 050%, 06:00 100%, UIT |  |  | Nacht | Bemeterd | [9 empty] | 213581 | [29 empty] | CON AL 3.5 M PT | 59588 | 1 | 1993-01-01 |  | PM AL 3,5 CO T60 TP | 3.50 | CONISCH | ALUMINIUM | NVT | NVT | NVT |  | 350400 |  | Townguide BDP103 PCC GRN15/840 DM | 626294 | 1 | 2019-07-01 |  | Townguide BDP103 PCC GRN15/840 DM LED 4000K 12W | Philips |  |  |  |  | Silver RAL9006 |  |  |  | 100000 |  |  |  | LAMP Philips BDP103 PCC GRN15/840 DM | 493619 | 1 | 2019-07-01 |  | LAMP Philips BDP103 PCC GRN15/840 DM | Philips | 840 | 13.00 | 100000 | LED |  | LED DRIVER | 44123 | 1 | 2019-07-01 |  | LEDDRIVER |  |  | 1.00 | 175200 | [6 empty] | Mastdeur | 90316 | 1 | 1993-01-01 |  | Mastdeur | Mastdeur | NVT
6 | 338049 | https://lms.nederlandslicht.nl/qr/report/338049 | 52.6522 | 6.751 | 247284.9942 | 519171.9861 | Goudenregen |  | 7742RN | Coevorden | Coevorden | 1993-01-01 | Gemeente Coevorden | Philips | 5 |  | Gemeente Coevorden | In bedrijf | Enexis |  | AAN 100%, 23:00 050%, 06:00 100%, UIT |  |  | Nacht | Bemeterd | [9 empty] | 213582 | [29 empty] | CON AL 3.5 M PT | 59588 | 1 | 1993-01-01 |  | PM AL 3,5 CO T60 TP | 3.50 | CONISCH | ALUMINIUM | NVT | NVT | NVT |  | 350400 |  | Townguide BDP103 PCC GRN15/840 DM | 626294 | 1 | 2019-07-01 |  | Townguide BDP103 PCC GRN15/840 DM LED 4000K 12W | Philips |  |  |  |  | Silver RAL9006 |  |  |  | 100000 |  |  |  | LAMP Philips BDP103 PCC GRN15/840 DM | 493619 | 1 | 2019-07-01 |  | LAMP Philips BDP103 PCC GRN15/840 DM | Philips | 840 | 13.00 | 100000 | LED |  | LED DRIVER | 44123 | 1 | 2019-07-01 |  | LEDDRIVER |  |  | 1.00 | 175200 | [6 empty] | Mastdeur | 90316 | 1 | 1993-01-01 |  | Mastdeur | Mastdeur | NVT
7 | 338050 | https://lms.nederlandslicht.nl/qr/report/338050 | 52.6521 | 6.7507 | 247262.9942 | 519163.9861 | Goudenregen |  | 7742RN | Coevorden | Coevorden | 1993-01-01 | Gemeente Coevorden | Philips | 5 |  | Gemeente Coevorden | In bedrijf | Enexis |  | AAN 100%, 23:00 050%, 06:00 100%, UIT |  |  | Nacht | Bemeterd | [9 empty] | 213583 | [29 empty] | CON AL 3.5 M PT | 59588 | 1 | 1993-01-01 |  | PM AL 3,5 CO T60 TP | 3.50 | CONISCH | ALUMINIUM | NVT | NVT | NVT |  | 350400 |  | Townguide BDP103 PCC GRN15/840 DM | 626294 | 1 | 2019-07-01 |  | Townguide BDP103 PCC GRN15/840 DM LED 4000K 12W | Philips |  |  |  |  | Silver RAL9006 |  |  |  | 100000 |  |  |  | LAMP Philips BDP103 PCC GRN15/840 DM | 493619 | 1 | 2019-07-01 |  | LAMP Philips BDP103 PCC GRN15/840 DM | Philips | 840 | 13.00 | 100000 | LED |  | LED DRIVER | 44123 | 1 | 2019-07-01 |  | LEDDRIVER |  |  | 1.00 | 175200 | [6 empty] | Mastdeur | 90316 | 1 | 1993-01-01 |  | Mastdeur | Mastdeur | NVT
4 | 338051 | https://lms.nederlandslicht.nl/qr/report/338051 | 52.6549 | 6.7504 | 247238.9942 | 519474.9861 | Goudiep |  | 7742RA | Coevorden | Coevorden | 1994-01-01 | Gemeente Coevorden | Philips | 5 |  | Gemeente Coevorden | In bedrijf | Enexis |  | AAN 100%, 23:00 050%, 06:00 100%, UIT |  |  | Nacht | Bemeterd | [9 empty] | 213585 | [29 empty] | CON AL 3.5 M PT | 59588 | 1 | 1994-01-01 |  | PM AL 3,5 CO T60 TP | 3.50 | CONISCH | ALUMINIUM | NVT | NVT | NVT |  | 350400 |  | Townguide BDP103 PCC GRN15/840 DM | 626294 | 1 | 2019-07-01 |  | Townguide BDP103 PCC GRN15/840 DM LED 4000K 12W | Philips |  |  |  |  | Silver RAL9006 |  |  |  | 100000 |  |  |  | LAMP Philips BDP103 PCC GRN15/840 DM | 493619 | 1 | 2019-07-01 |  | LAMP Philips BDP103 PCC GRN15/840 DM | Philips | 840 | 13.00 | 100000 | LED |  | LED DRIVER | 44123 | 1 | 2019-07-01 |  | LEDDRIVER |  |  | 1.00 | 175200 | [6 empty] | Mastdeur | 90316 | 1 | 1994-01-01 |  | Mastdeur | Mastdeur | NVT
3 | 338052 | https://lms.nederlandslicht.nl/qr/report/338052 | 52.6547 | 6.7503 | 247229.9942 | 519451.9861 | Goudiep |  | 7742RA | Coevorden | Coevorden | 1994-01-01 | Gemeente Coevorden | Philips | 5 |  | Gemeente Coevorden | In bedrijf | Enexis |  | AAN 100%, 23:00 050%, 06:00 100%, UIT |  |  | Nacht | Bemeterd | [9 empty] | 213586 | [29 empty] | CON AL 3.5 M PT | 59588 | 1 | 1994-01-01 |  | PM AL 3,5 CO T60 TP | 3.50 | CONISCH | ALUMINIUM | NVT | NVT | NVT |  | 350400 |  | Townguide BDP103 PCC GRN15/840 DM | 626294 | 1 | 2019-07-01 |  | Townguide BDP103 PCC GRN15/840 DM LED 4000K 12W | Philips |  |  |  |  | Silver RAL9006 |  |  |  | 100000 |  |  |  | LAMP Philips BDP103 PCC GRN15/840 DM | 493619 | 1 | 2019-07-01 |  | LAMP Philips BDP103 PCC GRN15/840 DM | Philips | 840 | 13.00 | 100000 | LED |  | LED DRIVER | 44123 | 1 | 2019-07-01 |  | LEDDRIVER |  |  | 1.00 | 175200 | [6 empty] | Mastdeur | 90316 | 1 | 1994-01-01 |  | Mastdeur | Mastdeur | NVT
2 | 338053 | https://lms.nederlandslicht.nl/qr/report/338053 | 52.6545 | 6.7501 | 247221.9942 | 519429.9861 | Goudiep |  | 7742RA | Coevorden | Coevorden | 2003-08-19 | Gemeente Coevorden | Philips | 5 |  | Gemeente Coevorden | In bedrijf | Enexis |  | AAN 100%, 23:00 050%, 06:00 100%, UIT |  |  | Nacht | Bemeterd | [9 empty] | 213587 | [29 empty] | CON AL 3.5 M PT | 59588 | 1 | 2003-08-19 |  | PM AL 3,5 CO T60 TP | 3.50 | CONISCH | ALUMINIUM | NVT | NVT | NVT |  | 350400 |  | Townguide BDP103 PCC GRN15/840 DM | 626294 | 1 | 2019-07-01 |  | Townguide BDP103 PCC GRN15/840 DM LED 4000K 12W | Philips |  |  |  |  | Silver RAL9006 |  |  |  | 100000 |  |  |  | LAMP Philips BDP103 PCC GRN15/840 DM | 493619 | 1 | 2019-07-01 |  | LAMP Philips BDP103 PCC GRN15/840 DM | Philips | 840 | 13.00 | 100000 | LED |  | LED DRIVER | 44123 | 1 | 2019-07-01 |  | LEDDRIVER |  |  | 1.00 | 175200 | [6 empty] | Mastdeur | 90316 | 1 | 2003-08-19 |  | Mastdeur | Mastdeur | NVT
1 | 338054 | https://lms.nederlandslicht.nl/qr/report/338054 | 52.6543 | 6.7499 | 247208.9942 | 519408.9861 | Goudiep |  | 7742RA | Coevorden | Coevorden | 1994-01-01 | Gemeente Coevorden | Philips | 5 |  | Gemeente Coevorden | In bedrijf | Enexis |  | AAN 100%, 23:00 050%, 06:00 100%, UIT |  |  | Nacht | Bemeterd | [9 empty] | 213588 | [29 empty] | CON AL 3.5 M PT | 59588 | 1 | 1994-01-01 |  | PM AL 3,5 CO T60 TP | 3.50 | CONISCH | ALUMINIUM | NVT | NVT | NVT |  | 350400 |  | Townguide BDP103 PCC GRN15/840 DM | 626294 | 1 | 2019-07-01 |  | Townguide BDP103 PCC GRN15/840 DM LED 4000K 12W | Philips |  |  |  |  | Silver RAL9006 |  |  |  | 100000 |  |  |  | LAMP Philips BDP103 PCC GRN15/840 DM | 493619 | 1 | 2019-07-01 |  | LAMP Philips BDP103 PCC GRN15/840 DM | Philips | 840 | 13.00 | 100000 | LED |  | LED DRIVER | 44123 | 1 | 2019-07-01 |  | LEDDRIVER |  |  | 1.00 | 175200 | [6 empty] | Mastdeur | 90316 | 1 | 1994-01-01 |  | Mastdeur | Mastdeur | NVT
7 | 338055 | https://lms.nederlandslicht.nl/qr/report/338055 | 52.6549 | 6.7375 | 246366.8274 | 519455.7635 | Gramsbergerstraat |  | 7742VE | Coevorden | Coevorden | 1990-01-01 | Gemeente Coevorden |  |  |  | Gemeente Coevorden | In bedrijf | Enexis |  |  |  |  | Nacht | Bemeterd | [9 empty] | 213590 | [29 empty] | CON AL 3.5 M PT | 59588 | 1 | 1990-01-01 |  | PM AL 3,5 CO T60 TP | 3.50 | CONISCH | ALUMINIUM | NVT | NVT | NVT |  | 350400 |  | 2000 1XPLL 24W R9005 EVSA | 36657 | 1 | 1990-01-01 |  | CDS711 9005 | INDAL |  |  |  |  | 9005 DIEPZWART |  |  |  | 175200 |  |  |  | LAMP PH PLL 24W 830 2G11 4P | 36090 | 1 | 2021-06-01 |  | 24W PLL |  |  | 24.00 | 16000 | PLL |  | HFP 22-42 | 311064 | 1 | 1990-01-01 | [12 empty] | Mastdeur | 90316 | 1 | 1990-01-01 |  | Mastdeur | Mastdeur | NVT
31 | 338056 | https://lms.nederlandslicht.nl/qr/report/338056 | 52.658 | 6.7421 | 246672.9942 | 519804.9861 | Gramsbergerstraat |  | 7742VE | Coevorden | Coevorden | 1990-01-01 | Gemeente Coevorden | Philips | 5 |  | Gemeente Coevorden | In bedrijf | Enexis |  | AAN 100%, 23:00 050%, 06:00 100%, UIT |  |  | Nacht | Bemeterd | [9 empty] | 213591 | [29 empty] | LM AL 6,0 CO EU600/05 CM | 37203 | 1 | 1990-01-01 |  | LM AL 6,0 CO EU600/5 T60 TP | 6.00 | CONISCH | ALUMINIUM | NVT | NVT | NVT |  | 350400 |  | Iridium mini BGP381 GRN13/740 DM | 626303 | 1 | 2019-07-15 |  | Iridium mini BGP381 GRN13/740 DM LED 4000K 10W | Philips |  |  |  |  | Std grey |  |  |  | 100000 |  |  |  | BGP381 DM GRN13/740 | 626293 | 1 | 2019-07-15 |  | BGP381 DM GRN13/740 | Philips | 4000K | 10.00 | 100000 | LED |  | LED DRIVER | 44123 | 1 | 2019-07-15 |  | LEDDRIVER |  |  | 1.00 | 175200 | [6 empty] | Mastdeur | 90316 | 1 | 1990-01-01 |  | Mastdeur | Mastdeur | NVT
30 | 338057 | https://lms.nederlandslicht.nl/qr/report/338057 | 52.6579 | 6.7418 | 246651.9942 | 519791.9861 | Gramsbergerstraat |  | 7742VE | Coevorden | Coevorden | 1990-01-01 | Gemeente Coevorden | Philips | 5 |  | Gemeente Coevorden | In bedrijf | Enexis |  | AAN 100%, 23:00 050%, 06:00 100%, UIT |  |  | Nacht | Bemeterd | [9 empty] | 213592 | [29 empty] | LM AL 6,0 CO EU600/05 CM | 37203 | 1 | 1990-01-01 |  | LM AL 6,0 CO EU600/5 T60 TP | 6.00 | CONISCH | ALUMINIUM | NVT | NVT | NVT |  | 350400 |  | Iridium mini BGP381 GRN13/740 DM | 626303 | 1 | 2019-07-15 |  | Iridium mini BGP381 GRN13/740 DM LED 4000K 10W | Philips |  |  |  |  | Std grey |  |  |  | 100000 |  |  |  | BGP381 DM GRN13/740 | 626293 | 1 | 2019-07-15 |  | BGP381 DM GRN13/740 | Philips | 4000K | 10.00 | 100000 | LED |  | LED DRIVER | 44123 | 1 | 2019-07-15 |  | LEDDRIVER |  |  | 1.00 | 175200 | [6 empty] | Mastdeur | 90316 | 1 | 1990-01-01 |  | Mastdeur | Mastdeur | NVT
29 | 338058 | https://lms.nederlandslicht.nl/qr/report/338058 | 52.6578 | 6.7416 | 246633.9942 | 519780.9861 | Gramsbergerstraat |  | 7742VE | Coevorden | Coevorden | 1990-01-01 | Gemeente Coevorden | Philips | 5 |  | Gemeente Coevorden | In bedrijf | Enexis |  | AAN 100%, 23:00 050%, 06:00 100%, UIT |  |  | Nacht | Bemeterd | [9 empty] | 213593 | [29 empty] | LM AL 6,0 CO EU600/05 CM | 37203 | 1 | 1990-01-01 |  | LM AL 6,0 CO EU600/5 T60 TP | 6.00 | CONISCH | ALUMINIUM | NVT | NVT | NVT |  | 350400 |  | Iridium mini BGP381 GRN13/740 DM | 626303 | 1 | 2019-07-15 |  | Iridium mini BGP381 GRN13/740 DM LED 4000K 10W | Philips |  |  |  |  | Std grey |  |  |  | 100000 |  |  |  | BGP381 DM GRN13/740 | 626293 | 1 | 2019-07-15 |  | BGP381 DM GRN13/740 | Philips | 4000K | 10.00 | 100000 | LED |  | LED DRIVER | 44123 | 1 | 2019-07-15 |  | LEDDRIVER |  |  | 1.00 | 175200 | [6 empty] | Mastdeur | 90316 | 1 | 1990-01-01 |  | Mastdeur | Mastdeur | NVT
28 | 338059 | https://lms.nederlandslicht.nl/qr/report/338059 | 52.6577 | 6.7412 | 246611.9942 | 519766.9861 | Gramsbergerstraat |  | 7742VE | Coevorden | Coevorden | 1990-01-01 | Gemeente Coevorden | Philips | 5 |  | Gemeente Coevorden | In bedrijf | Enexis |  | AAN 100%, 23:00 050%, 06:00 100%, UIT |  |  | Nacht | Bemeterd | [9 empty] | 213594 | [29 empty] | LM AL 6,0 CO EU600/05 CM | 37203 | 1 | 1990-01-01 |  | LM AL 6,0 CO EU600/5 T60 TP | 6.00 | CONISCH | ALUMINIUM | NVT | NVT | NVT |  | 350400 |  | Iridium mini BGP381 GRN13/740 DM | 626303 | 1 | 2019-07-15 |  | Iridium mini BGP381 GRN13/740 DM LED 4000K 10W | Philips |  |  |  |  | Std grey |  |  |  | 100000 |  |  |  | BGP381 DM GRN13/740 | 626293 | 1 | 2019-07-15 |  | BGP381 DM GRN13/740 | Philips | 4000K | 10.00 | 100000 | LED |  | LED DRIVER | 44123 | 1 | 2019-07-15 |  | LEDDRIVER |  |  | 1.00 | 175200 | [6 empty] | Mastdeur | 90316 | 1 | 1990-01-01 |  | Mastdeur | Mastdeur | NVT
27 | 338060 | https://lms.nederlandslicht.nl/qr/report/338060 | 52.6575 | 6.7408 | 246584.9942 | 519749.9861 | Gramsbergerstraat |  | 7742VE | Coevorden | Coevorden | 1990-01-01 | Gemeente Coevorden | Philips | 5 |  | Gemeente Coevorden | In bedrijf | Enexis |  | AAN 100%, 23:00 050%, 06:00 100%, UIT |  |  | Nacht | Bemeterd | [9 empty] | 213595 | [29 empty] | LM AL 6,0 CO EU600/05 CM | 37203 | 1 | 1990-01-01 |  | LM AL 6,0 CO EU600/5 T60 TP | 6.00 | CONISCH | ALUMINIUM | NVT | NVT | NVT |  | 350400 |  | Iridium mini BGP381 GRN13/740 DM | 626303 | 1 | 2019-07-15 |  | Iridium mini BGP381 GRN13/740 DM LED 4000K 10W | Philips |  |  |  |  | Std grey |  |  |  | 100000 |  |  |  | BGP381 DM GRN13/740 | 626293 | 1 | 2019-07-15 |  | BGP381 DM GRN13/740 | Philips | 4000K | 10.00 | 100000 | LED |  | LED DRIVER | 44123 | 1 | 2019-07-15 |  | LEDDRIVER |  |  | 1.00 | 175200 | [6 empty] | Mastdeur | 90316 | 1 | 1990-01-01 |  | Mastdeur | Mastdeur | NVT
26 | 338061 | https://lms.nederlandslicht.nl/qr/report/338061 | 52.6573 | 6.7406 | 246571.9942 | 519730.9861 | Gramsbergerstraat |  | 7742VE | Coevorden | Coevorden | 1990-01-01 | Gemeente Coevorden | Philips | 5 |  | Gemeente Coevorden | In bedrijf | Enexis |  | AAN 100%, 23:00 050%, 06:00 100%, UIT |  |  | Nacht | Bemeterd | [9 empty] | 213596 | [29 empty] | LM AL 6,0 CO EU600/05 CP | 37224 | 1 | 1990-01-01 |  | LM AL 6,0 CO EU600/5 T60 TP | 6.00 | CONISCH | ALUMINIUM | NVT | NVT | NVT |  | 350400 |  | Iridium mini BGP381 GRN13/740 DM | 626303 | 1 | 2019-07-15 |  | Iridium mini BGP381 GRN13/740 DM LED 4000K 10W | Philips |  |  |  |  | Std grey |  |  |  | 100000 |  |  |  | BGP381 DM GRN13/740 | 626293 | 1 | 2019-07-15 |  | BGP381 DM GRN13/740 | Philips | 4000K | 10.00 | 100000 | LED |  | LED DRIVER | 44123 | 1 | 2019-07-15 |  | LEDDRIVER |  |  | 1.00 | 175200 | [6 empty] | Mastdeur | 90316 | 1 | 1990-01-01 |  | Mastdeur | Mastdeur | NVT
25 | 338062 | https://lms.nederlandslicht.nl/qr/report/338062 | 52.6572 | 6.7402 | 246545.9942 | 519711.9861 | Gramsbergerstraat |  | 7742VE | Coevorden | Coevorden | 1990-01-01 | Gemeente Coevorden | Philips | 5 |  | Gemeente Coevorden | In bedrijf | Enexis |  | AAN 100%, 23:00 050%, 06:00 100%, UIT |  |  | Nacht | Bemeterd | [9 empty] | 213597 | [29 empty] | LM AL 6,0 CO EU600/05 CP | 37224 | 1 | 1990-01-01 |  | LM AL 6,0 CO EU600/5 T60 TP | 6.00 | CONISCH | ALUMINIUM | NVT | NVT | NVT |  | 350400 |  | Iridium mini BGP381 GRN13/740 DM | 626303 | 1 | 2019-07-15 |  | Iridium mini BGP381 GRN13/740 DM LED 4000K 10W | Philips |  |  |  |  | Std grey |  |  |  | 100000 |  |  |  | BGP381 DM GRN13/740 | 626293 | 1 | 2019-07-15 |  | BGP381 DM GRN13/740 | Philips | 4000K | 10.00 | 100000 | LED |  | LED DRIVER | 44123 | 1 | 2019-07-15 |  | LEDDRIVER |  |  | 1.00 | 175200 | [6 empty] | Mastdeur | 90316 | 1 | 1990-01-01 |  | Mastdeur | Mastdeur | NVT
24 | 338063 | https://lms.nederlandslicht.nl/qr/report/338063 | 52.657 | 6.7399 | 246523.9942 | 519690.9861 | Gramsbergerstraat |  | 7742VE | Coevorden | Coevorden | 1990-01-01 | Gemeente Coevorden | Philips | 5 |  | Gemeente Coevorden | In bedrijf | Enexis |  | AAN 100%, 23:00 050%, 06:00 100%, UIT |  |  | Nacht | Bemeterd | [9 empty] | 213598 | [29 empty] | LM AL 6,0 CO EU600/05 CP | 37224 | 1 | 1990-01-01 |  | LM AL 6,0 CO EU600/5 T60 TP | 6.00 | CONISCH | ALUMINIUM | NVT | NVT | NVT |  | 350400 |  | Iridium mini BGP381 GRN13/740 DM | 626303 | 1 | 2019-07-15 |  | Iridium mini BGP381 GRN13/740 DM LED 4000K 10W | Philips |  |  |  |  | Std grey |  |  |  | 100000 |  |  |  | BGP381 DM GRN13/740 | 626293 | 1 | 2019-07-15 |  | BGP381 DM GRN13/740 | Philips | 4000K | 10.00 | 100000 | LED |  | LED DRIVER | 44123 | 1 | 2019-07-15 |  | LEDDRIVER |  |  | 1.00 | 175200 | [6 empty] | Mastdeur | 90316 | 1 | 1990-01-01 |  | Mastdeur | Mastdeur | NVT
23 | 338064 | https://lms.nederlandslicht.nl/qr/report/338064 | 52.6568 | 6.7397 | 246507.9942 | 519670.9861 | Gramsbergerstraat |  | 7742VE | Coevorden | Coevorden | 2016-04-01 | Gemeente Coevorden | Philips | 5 |  | Gemeente Coevorden | In bedrijf | Enexis |  | AAN 100%, 23:00 050%, 06:00 100%, UIT |  |  | Nacht | Bemeterd | [9 empty] | 213599 | [29 empty] | LM AL 6,0 CO EU600/05 CP | 37224 | 1 | 2016-04-01 |  | LM AL 6,0 CO EU600/5 T60 TP | 6.00 | CONISCH | ALUMINIUM | NVT | NVT | NVT |  | 350400 |  | Iridium mini BGP381 GRN13/740 DM | 626303 | 1 | 2019-07-16 |  | Iridium mini BGP381 GRN13/740 DM LED 4000K 10W | Philips |  |  |  |  | Std grey |  |  |  | 100000 |  |  |  | BGP381 DM GRN13/740 | 626293 | 1 | 2019-07-16 |  | BGP381 DM GRN13/740 | Philips | 4000K | 10.00 | 100000 | LED |  | LED DRIVER | 44123 | 1 | 2019-07-16 |  | LEDDRIVER |  |  | 1.00 | 175200 | [6 empty] | Mastdeur | 90316 | 1 | 2016-04-01 |  | Mastdeur | Mastdeur | NVT
22 | 338065 | https://lms.nederlandslicht.nl/qr/report/338065 | 52.6568 | 6.7403 | 246550.9942 | 519667.9861 | Gramsbergerstraat |  | 7742VE | Coevorden | Coevorden | 1990-01-01 | Gemeente Coevorden | Philips | 5 |  | Gemeente Coevorden | In bedrijf | Enexis |  | AAN 100%, 23:00 050%, 06:00 100%, UIT |  |  | Nacht | Bemeterd | [9 empty] | 213600 | [29 empty] | PM AL 3,5 CO T60 TP | 44730 | 1 | 1990-01-01 |  | PM AL 3,5 CO T60 TP | 3.50 | CONISCH | ALUMINIUM | NVT | NVT | NVT |  | 350400 |  | Townguide BDP103 PCC GRN15/840 DM | 626294 | 1 | 2019-06-20 |  | Townguide BDP103 PCC GRN15/840 DM LED 4000K 12W | Philips |  |  |  |  | Silver RAL9006 |  |  |  | 100000 |  |  |  | LAMP Philips BDP103 PCC GRN15/840 DM | 493619 | 1 | 2019-06-20 |  | LAMP Philips BDP103 PCC GRN15/840 DM | Philips | 840 | 13.00 | 100000 | LED |  | LED DRIVER | 44123 | 1 | 2019-06-20 |  | LEDDRIVER |  |  | 1.00 | 175200 | [6 empty] | Mastdeur | 90316 | 1 | 1990-01-01 |  | Mastdeur | Mastdeur | NVT
21 | 338066 | https://lms.nederlandslicht.nl/qr/report/338066 | 52.6566 | 6.7406 | 246570.9942 | 519649.9861 | Gramsbergerstraat |  | 7742VE | Coevorden | Coevorden | 1990-01-01 | Gemeente Coevorden | Philips | 5 |  | Gemeente Coevorden | In bedrijf | Enexis |  | AAN 100%, 23:00 050%, 06:00 100%, UIT |  |  | Nacht | Bemeterd | [9 empty] | 213601 | [29 empty] | PM AL 3,5 CO T60 TP | 44730 | 1 | 1990-01-01 |  | PM AL 3,5 CO T60 TP | 3.50 | CONISCH | ALUMINIUM | NVT | NVT | NVT |  | 350400 |  | Townguide BDP103 PCC GRN15/840 DM | 626294 | 1 | 2019-06-20 |  | Townguide BDP103 PCC GRN15/840 DM LED 4000K 12W | Philips |  |  |  |  | Silver RAL9006 |  |  |  | 100000 |  |  |  | LAMP Philips BDP103 PCC GRN15/840 DM | 493619 | 1 | 2019-06-20 |  | LAMP Philips BDP103 PCC GRN15/840 DM | Philips | 840 | 13.00 | 100000 | LED |  | LED DRIVER | 44123 | 1 | 2019-06-20 |  | LEDDRIVER |  |  | 1.00 | 175200 | [6 empty] | Mastdeur | 90316 | 1 | 1990-01-01 |  | Mastdeur | Mastdeur | NVT
20 | 338067 | https://lms.nederlandslicht.nl/qr/report/338067 | 52.6564 | 6.7408 | 246588.9942 | 519631.9861 | Gramsbergerstraat |  | 7742VE | Coevorden | Coevorden | 1990-01-01 | Gemeente Coevorden | Philips | 5 |  | Gemeente Coevorden | In bedrijf | Enexis |  | AAN 100%, 23:00 050%, 06:00 100%, UIT |  |  | Nacht | Bemeterd | [9 empty] | 213602 | [29 empty] | PM AL 3,5 CO T60 TP | 44730 | 1 | 1990-01-01 |  | PM AL 3,5 CO T60 TP | 3.50 | CONISCH | ALUMINIUM | NVT | NVT | NVT |  | 350400 |  | Townguide BDP103 PCC GRN15/840 DM | 626294 | 1 | 2019-06-20 |  | Townguide BDP103 PCC GRN15/840 DM LED 4000K 12W | Philips |  |  |  |  | Silver RAL9006 |  |  |  | 100000 |  |  |  | LAMP Philips BDP103 PCC GRN15/840 DM | 493619 | 1 | 2019-06-20 |  | LAMP Philips BDP103 PCC GRN15/840 DM | Philips | 840 | 13.00 | 100000 | LED |  | LED DRIVER | 44123 | 1 | 2019-06-20 |  | LEDDRIVER |  |  | 1.00 | 175200 | [6 empty] | Mastdeur | 90316 | 1 | 1990-01-01 |  | Mastdeur | Mastdeur | NVT
16 | 338071 | https://lms.nederlandslicht.nl/qr/report/338071 | 52.6566 | 6.7394 | 246487.9942 | 519647.9861 | Gramsbergerstraat |  | 7742VE | Coevorden | Coevorden | 1990-01-01 | Gemeente Coevorden | Philips | 5 |  | Gemeente Coevorden | In bedrijf | Enexis |  | AAN 100%, 23:00 050%, 06:00 100%, UIT |  |  | Nacht | Bemeterd | [9 empty] | 213606 | [29 empty] | LM AL 6,0 CO EU600/05 CP | 37224 | 1 | 1990-01-01 |  | LM AL 6,0 CO EU600/5 T60 TP | 6.00 | CONISCH | ALUMINIUM | NVT | NVT | NVT |  | 350400 |  | Iridium mini BGP381 GRN13/740 DM | 626303 | 1 | 2019-07-16 |  | Iridium mini BGP381 GRN13/740 DM LED 4000K 10W | Philips |  |  |  |  | Std grey |  |  |  | 100000 |  |  |  | BGP381 DM GRN13/740 | 626293 | 1 | 2019-07-16 |  | BGP381 DM GRN13/740 | Philips | 4000K | 10.00 | 100000 | LED |  | LED DRIVER | 44123 | 1 | 2019-07-16 |  | LEDDRIVER |  |  | 1.00 | 175200 | [6 empty] | Mastdeur | 90316 | 1 | 1990-01-01 |  | Mastdeur | Mastdeur | NVT
15 | 338072 | https://lms.nederlandslicht.nl/qr/report/338072 | 52.6564 | 6.7391 | 246471.9942 | 519628.9861 | Gramsbergerstraat |  | 7742VE | Coevorden | Coevorden | 1990-01-01 | Gemeente Coevorden | Philips | 5 |  | Gemeente Coevorden | In bedrijf | Enexis |  | AAN 100%, 23:00 050%, 06:00 100%, UIT |  |  | Nacht | Bemeterd | [9 empty] | 213607 | [29 empty] | LM AL 6,0 CO EU600/05 CP | 37224 | 1 | 1990-01-01 |  | LM AL 6,0 CO EU600/5 T60 TP | 6.00 | CONISCH | ALUMINIUM | NVT | NVT | NVT |  | 350400 |  | Iridium mini BGP381 GRN13/740 DM | 626303 | 1 | 2019-07-16 |  | Iridium mini BGP381 GRN13/740 DM LED 4000K 10W | Philips |  |  |  |  | Std grey |  |  |  | 100000 |  |  |  | BGP381 DM GRN13/740 | 626293 | 1 | 2019-07-16 |  | BGP381 DM GRN13/740 | Philips | 4000K | 10.00 | 100000 | LED |  | LED DRIVER | 44123 | 1 | 2019-07-16 |  | LEDDRIVER |  |  | 1.00 | 175200 | [6 empty] | Mastdeur | 90316 | 1 | 1990-01-01 |  | Mastdeur | Mastdeur | NVT
14 | 338073 | https://lms.nederlandslicht.nl/qr/report/338073 | 52.6563 | 6.7389 | 246455.9942 | 519609.9861 | Gramsbergerstraat |  | 7742VE | Coevorden | Coevorden | 1990-01-01 | Gemeente Coevorden | Philips | 5 |  | Gemeente Coevorden | In bedrijf | Enexis |  | AAN 100%, 23:00 050%, 06:00 100%, UIT |  |  | Nacht | Bemeterd | [9 empty] | 213608 | [29 empty] | LM AL 6,0 CO EU600/05 CP | 37224 | 1 | 1990-01-01 |  | LM AL 6,0 CO EU600/5 T60 TP | 6.00 | CONISCH | ALUMINIUM | NVT | NVT | NVT |  | 350400 |  | Iridium mini BGP381 GRN13/740 DM | 626303 | 1 | 2019-07-16 |  | Iridium mini BGP381 GRN13/740 DM LED 4000K 10W | Philips |  |  |  |  | Std grey |  |  |  | 100000 |  |  |  | BGP381 DM GRN13/740 | 626293 | 1 | 2019-07-16 |  | BGP381 DM GRN13/740 | Philips | 4000K | 10.00 | 100000 | LED |  | LED DRIVER | 44123 | 1 | 2019-07-16 |  | LEDDRIVER |  |  | 1.00 | 175200 | [6 empty] | Mastdeur | 90316 | 1 | 1990-01-01 |  | Mastdeur | Mastdeur | NVT
13 | 338074 | https://lms.nederlandslicht.nl/qr/report/338074 | 52.6561 | 6.7385 | 246429.9942 | 519593.9861 | Gramsbergerstraat |  | 7742VE | Coevorden | Coevorden | 1990-01-01 | Gemeente Coevorden | Philips | 5 |  | Gemeente Coevorden | In bedrijf | Enexis |  | AAN 100%, 23:00 050%, 06:00 100%, UIT |  |  | Nacht | Bemeterd | [9 empty] | 213609 | [29 empty] | LM AL 6,0 CO EU600/05 CP | 37224 | 1 | 1990-01-01 |  | LM AL 6,0 CO EU600/5 T60 TP | 6.00 | CONISCH | ALUMINIUM | NVT | NVT | NVT |  | 350400 |  | Iridium mini BGP381 GRN13/740 DM | 626303 | 1 | 2019-07-16 |  | Iridium mini BGP381 GRN13/740 DM LED 4000K 10W | Philips |  |  |  |  | Std grey |  |  |  | 100000 |  |  |  | BGP381 DM GRN13/740 | 626293 | 1 | 2019-07-16 |  | BGP381 DM GRN13/740 | Philips | 4000K | 10.00 | 100000 | LED |  | LED DRIVER | 44123 | 1 | 2019-07-16 |  | LEDDRIVER |  |  | 1.00 | 175200 | [6 empty] | Mastdeur | 90316 | 1 | 1990-01-01 |  | Mastdeur | Mastdeur | NVT
12 | 338075 | https://lms.nederlandslicht.nl/qr/report/338075 | 52.6559 | 6.7382 | 246410.9942 | 519571.9861 | Gramsbergerstraat |  | 7742VE | Coevorden | Coevorden | 1990-01-01 | Gemeente Coevorden | Philips | 5 |  | Gemeente Coevorden | In bedrijf | Enexis |  | AAN 100%, 23:00 050%, 06:00 100%, UIT |  |  | Nacht | Bemeterd | [9 empty] | 213610 | [29 empty] | LM AL 6,0 CO EU600/05 CP | 37224 | 1 | 1990-01-01 |  | LM AL 6,0 CO EU600/5 T60 TP | 6.00 | CONISCH | ALUMINIUM | NVT | NVT | NVT |  | 350400 |  | Iridium mini BGP381 GRN13/740 DM | 626303 | 1 | 2019-07-16 |  | Iridium mini BGP381 GRN13/740 DM LED 4000K 10W | Philips |  |  |  |  | Std grey |  |  |  | 100000 |  |  |  | BGP381 DM GRN13/740 | 626293 | 1 | 2019-07-16 |  | BGP381 DM GRN13/740 | Philips | 4000K | 10.00 | 100000 | LED |  | LED DRIVER | 44123 | 1 | 2019-07-16 |  | LEDDRIVER |  |  | 1.00 | 175200 | [6 empty] | Mastdeur | 90316 | 1 | 1990-01-01 |  | Mastdeur | Mastdeur | NVT
11 | 338076 | https://lms.nederlandslicht.nl/qr/report/338076 | 52.6557 | 6.7379 | 246392.9942 | 519550.9861 | Gramsbergerstraat |  | 7742VE | Coevorden | Coevorden | 1990-01-01 | Gemeente Coevorden | Philips | 5 |  | Gemeente Coevorden | In bedrijf | Enexis |  | AAN 100%, 23:00 050%, 06:00 100%, UIT |  |  | Nacht | Bemeterd | [9 empty] | 213611 | [29 empty] | LM AL 6,0 CO EU600/05 CP | 37224 | 1 | 1990-01-01 |  | LM AL 6,0 CO EU600/5 T60 TP | 6.00 | CONISCH | ALUMINIUM | NVT | NVT | NVT |  | 350400 |  | Iridium mini BGP381 GRN13/740 DM | 626303 | 1 | 2019-07-16 |  | Iridium mini BGP381 GRN13/740 DM LED 4000K 10W | Philips |  |  |  |  | Std grey |  |  |  | 100000 |  |  |  | BGP381 DM GRN13/740 | 626293 | 1 | 2019-07-16 |  | BGP381 DM GRN13/740 | Philips | 4000K | 10.00 | 100000 | LED |  | LED DRIVER | 44123 | 1 | 2019-07-16 |  | LEDDRIVER |  |  | 1.00 | 175200 | [6 empty] | Mastdeur | 90316 | 1 | 1990-01-01 |  | Mastdeur | Mastdeur | NVT
10 | 338077 | https://lms.nederlandslicht.nl/qr/report/338077 | 52.6555 | 6.7377 | 246376.9942 | 519525.9861 | Gramsbergerstraat |  | 7742VE | Coevorden | Coevorden | 1990-01-01 | Gemeente Coevorden | Philips | 5 |  | Gemeente Coevorden | In bedrijf | Enexis |  | AAN 100%, 23:00 050%, 06:00 100%, UIT |  |  | Nacht | Bemeterd | [9 empty] | 213612 | [29 empty] | LM AL 8,0 CO EU700 T60 | 315711 | 1 | 1990-01-01 | [9 empty] | 350400 |  | Iridium mini BGP381 GRN13/740 DM | 626303 | 1 | 2019-07-16 |  | Iridium mini BGP381 GRN13/740 DM LED 4000K 10W | Philips |  |  |  |  | Std grey |  |  |  | 100000 |  |  |  | BGP381 DM GRN13/740 | 626293 | 1 | 2019-07-16 |  | BGP381 DM GRN13/740 | Philips | 4000K | 10.00 | 100000 | LED |  | LED DRIVER | 44123 | 1 | 2019-07-16 |  | LEDDRIVER |  |  | 1.00 | 175200 | [6 empty] | Mastdeur | 90316 | 1 | 1990-01-01 |  | Mastdeur | Mastdeur | NVT
9 | 338078 | https://lms.nederlandslicht.nl/qr/report/338078 | 52.6553 | 6.7374 | 246360.342 | 519505.5035 | Gramsbergerstraat |  | 7742VE | Coevorden | Coevorden | 1990-01-01 | Gemeente Coevorden |  |  |  | Gemeente Coevorden | In bedrijf | Enexis |  |  |  |  | Nacht | Bemeterd | [9 empty] | 213613 | [29 empty] | PM ST 4,0 CO+GP T60 ET Z V | 37819 | 1 | 1990-01-01 |  | PM ST 4,0 CO T60 ET V | 4.00 | CONISCH | THERMISCH VERZINKT | NVT | NVT | NVT |  | 350400 |  | IND 2000 SDN PL-L 24 W | 58257 | 1 | 1990-01-01 |  | CDS711 9005 | [9 empty] | 175200 |  |  |  | LAMP PH PLL 24W 830 2G11 4P | 36090 | 1 | 2023-09-15 |  | 24W PLL |  |  | 24.00 | 16000 | PLL |  | HFP 22-42 | 311064 | 1 | 1990-01-01 | [12 empty] | Mastdeur | 90316 | 1 | 1990-01-01 |  | Mastdeur | Mastdeur | NVT
8 | 338079 | https://lms.nederlandslicht.nl/qr/report/338079 | 52.6551 | 6.7373 | 246350.5062 | 519477.5623 | Gramsbergerstraat |  | 7742VE | Coevorden | Coevorden | 1990-01-01 | Gemeente Coevorden |  |  |  | Gemeente Coevorden | In bedrijf | Enexis |  |  |  |  | Nacht | Bemeterd | [9 empty] | 213614 | [29 empty] | PM ST 4,0 CO+GP T60 ET Z V | 37819 | 1 | 1990-01-01 |  | PM ST 4,0 CO T60 ET V | 4.00 | CONISCH | THERMISCH VERZINKT | NVT | NVT | NVT |  | 350400 |  | IND 2000 SDN PL-L 24 W | 58257 | 1 | 1990-01-01 |  | CDS711 9005 | [9 empty] | 175200 |  |  |  | LAMP PH PLL 24W 830 2G11 4P | 36090 | 1 | 2023-09-15 |  | 24W PLL |  |  | 24.00 | 16000 | PLL |  | HFP 22-42 | 311064 | 1 | 1990-01-01 | [12 empty] | Mastdeur | 90316 | 1 | 1990-01-01 |  | Mastdeur | Mastdeur | NVT
6 | 338080 | https://lms.nederlandslicht.nl/qr/report/338080 | 52.6554 | 6.7382 | 246412.9942 | 519510.9861 | Gramsbergerstraat |  | 7742VE | Coevorden | Coevorden | 1990-01-01 | Gemeente Coevorden | Philips | 5 |  | Gemeente Coevorden | In bedrijf | Enexis |  | AAN 100%, 23:00 050%, 06:00 100%, UIT |  |  | Nacht | Bemeterd | [9 empty] | 213615 | [29 empty] | LM AL 6,0 CO EU | 314393 | 1 | 1990-01-01 | [9 empty] | 350400 |  | Iridium mini BGP381 GRN13/740 DM | 626303 | 1 | 2019-07-16 |  | Iridium mini BGP381 GRN13/740 DM LED 4000K 10W | Philips |  |  |  |  | Std grey |  |  |  | 100000 |  |  |  | BGP381 DM GRN13/740 | 626293 | 1 | 2019-07-16 |  | BGP381 DM GRN13/740 | Philips | 4000K | 10.00 | 100000 | LED |  | LED DRIVER | 44123 | 1 | 2019-07-16 |  | LEDDRIVER |  |  | 1.00 | 175200 | [6 empty] | Mastdeur | 90316 | 1 | 1990-01-01 |  | Mastdeur | Mastdeur | NVT
5 | 338081 | https://lms.nederlandslicht.nl/qr/report/338081 | 52.6551 | 6.7386 | 246442.9942 | 519484.9861 | Gramsbergerstraat |  | 7742VE | Coevorden | Coevorden | 1990-01-01 | Gemeente Coevorden | Philips | 5 |  | Gemeente Coevorden | In bedrijf | Enexis |  | AAN 100%, 23:00 050%, 06:00 100%, UIT |  |  | Nacht | Bemeterd | [9 empty] | 213616 | [29 empty] | LM AL 6,0 CO EU | 314393 | 1 | 1990-01-01 | [9 empty] | 350400 |  | Iridium mini BGP381 GRN13/740 DM | 626303 | 1 | 2019-07-16 |  | Iridium mini BGP381 GRN13/740 DM LED 4000K 10W | Philips |  |  |  |  | Std grey |  |  |  | 100000 |  |  |  | BGP381 DM GRN13/740 | 626293 | 1 | 2019-07-16 |  | BGP381 DM GRN13/740 | Philips | 4000K | 10.00 | 100000 | LED |  | LED DRIVER | 44123 | 1 | 2019-07-16 |  | LEDDRIVER |  |  | 1.00 | 175200 | [6 empty] | Mastdeur | 90316 | 1 | 1990-01-01 |  | Mastdeur | Mastdeur | NVT
4 | 338082 | https://lms.nederlandslicht.nl/qr/report/338082 | 52.6549 | 6.7391 | 246473.9942 | 519458.9861 | Gramsbergerstraat |  | 7742VE | Coevorden | Coevorden | 1990-01-01 | Gemeente Coevorden | Philips | 5 |  | Gemeente Coevorden | In bedrijf | Enexis |  | AAN 100%, 23:00 050%, 06:00 100%, UIT |  |  | Nacht | Bemeterd | [9 empty] | 213617 | [29 empty] | LM AL 6,0 CO EU | 314393 | 1 | 1990-01-01 | [9 empty] | 350400 |  | Iridium mini BGP381 GRN13/740 DM | 626303 | 1 | 2019-07-16 |  | Iridium mini BGP381 GRN13/740 DM LED 4000K 10W | Philips |  |  |  |  | Std grey |  |  |  | 100000 |  |  |  | BGP381 DM GRN13/740 | 626293 | 1 | 2019-07-16 |  | BGP381 DM GRN13/740 | Philips | 4000K | 10.00 | 100000 | LED |  | LED DRIVER | 44123 | 1 | 2019-07-16 |  | LEDDRIVER |  |  | 1.00 | 175200 | [6 empty] | Mastdeur | 90316 | 1 | 1990-01-01 |  | Mastdeur | Mastdeur | NVT
3 | 338083 | https://lms.nederlandslicht.nl/qr/report/338083 | 52.6546 | 6.7395 | 246501.9942 | 519419.9861 | Gramsbergerstraat |  | 7742VE | Coevorden | Coevorden | 1990-01-01 | Gemeente Coevorden | Philips | 5 |  | Gemeente Coevorden | In bedrijf | Enexis |  | AAN 100%, 23:00 050%, 06:00 100%, UIT |  |  | Nacht | Bemeterd | [9 empty] | 213618 | [29 empty] | LM AL 6,0 CO EU | 314393 | 1 | 1990-01-01 | [9 empty] | 350400 |  | Iridium mini BGP381 GRN13/740 DM | 626303 | 1 | 2019-07-16 |  | Iridium mini BGP381 GRN13/740 DM LED 4000K 10W | Philips |  |  |  |  | Std grey |  |  |  | 100000 |  |  |  | BGP381 DM GRN13/740 | 626293 | 1 | 2019-07-16 |  | BGP381 DM GRN13/740 | Philips | 4000K | 10.00 | 100000 | LED |  | LED DRIVER | 44123 | 1 | 2019-07-16 |  | LEDDRIVER |  |  | 1.00 | 175200 | [6 empty] | Mastdeur | 90316 | 1 | 1990-01-01 |  | Mastdeur | Mastdeur | NVT
2 | 338084 | https://lms.nederlandslicht.nl/qr/report/338084 | 52.6543 | 6.7392 | 246479.9942 | 519395.9861 | Gramsbergerstraat |  | 7742VE | Coevorden | Coevorden | 1990-01-01 | Gemeente Coevorden | Philips | 5 |  | Gemeente Coevorden | In bedrijf | Enexis |  | AAN 100%, 23:00 050%, 06:00 100%, UIT |  |  | Nacht | Bemeterd | [9 empty] | 213619 | [29 empty] | LM AL 6,0 CO EU | 314393 | 1 | 1990-01-01 | [9 empty] | 350400 |  | Iridium mini BGP381 GRN13/740 DM | 626303 | 1 | 2019-07-16 |  | Iridium mini BGP381 GRN13/740 DM LED 4000K 10W | Philips |  |  |  |  | Std grey |  |  |  | 100000 |  |  |  | BGP381 DM GRN13/740 | 626293 | 1 | 2019-07-16 |  | BGP381 DM GRN13/740 | Philips | 4000K | 10.00 | 100000 | LED |  | LED DRIVER | 44123 | 1 | 2019-07-16 |  | LEDDRIVER |  |  | 1.00 | 175200 | [6 empty] | Mastdeur | 90316 | 1 | 1990-01-01 |  | Mastdeur | Mastdeur | NVT
1 | 338085 | https://lms.nederlandslicht.nl/qr/report/338085 | 52.6542 | 6.7387 | 246446.9942 | 519375.9861 | Gramsbergerstraat |  | 7742VE | Coevorden | Coevorden | 2002-03-13 | Gemeente Coevorden | Philips | 5 |  | Gemeente Coevorden | In bedrijf | Enexis |  | AAN 100%, 23:00 050%, 06:00 100%, UIT |  |  | Nacht | Bemeterd | [9 empty] | 213620 | [29 empty] | LM AL 8,0 CO EU700 T60 | 315711 | 1 | 2002-03-13 | [9 empty] | 350400 |  | Iridium mini BGP381 GRN13/740 DM | 626303 | 1 | 2019-07-16 |  | Iridium mini BGP381 GRN13/740 DM LED 4000K 10W | Philips |  |  |  |  | Std grey |  |  |  | 100000 |  |  |  | BGP381 DM GRN13/740 | 626293 | 1 | 2019-07-16 |  | BGP381 DM GRN13/740 | Philips | 4000K | 10.00 | 100000 | LED |  | LED DRIVER | 44123 | 1 | 2019-07-16 |  | LEDDRIVER |  |  | 1.00 | 175200 | [6 empty] | Mastdeur | 90316 | 1 | 2002-03-13 |  | Mastdeur | Mastdeur | NVT
9 | 338086 | https://lms.nederlandslicht.nl/qr/report/338086 | 52.6712 | 6.7425 | 246667.9942 | 521274.9861 | Gregoryplein |  | 7741VN | Coevorden | Coevorden | 1990-01-01 | Gemeente Coevorden | Innolumis | 5 |  | Gemeente Coevorden | In bedrijf | Enexis |  | AAN 100%, 23:00 050%, 06:00 100%, UIT |  |  | Nacht | Bemeterd | [9 empty] | 213621 | [29 empty] | CON AL 3.5 M PT | 59588 | 1 | 1990-01-01 |  | PM AL 3,5 CO T60 TP | 3.50 | CONISCH | ALUMINIUM | NVT | NVT | NVT |  | 350400 |  | Ariane 740-10 Narrow clear | 626300 | 1 | 2019-08-14 |  | Ariane 740-10 Narrow clear LED 4000K 10W | Innolumis |  |  |  |  | RAL 9005 |  |  |  | 100000 |  |  |  | Ariane 740-10 Narrow clear LED 4000K 10W | 626292 | 1 | 2019-08-14 |  | Ariane 740-10 Narrow clear LED 4000K 10W | Innolumis | 4000K | 10.00 | 100000 | LED |  | LED DRIVER | 44123 | 1 | 2019-08-14 |  | LEDDRIVER |  |  | 1.00 | 175200 | [6 empty] | Mastdeur | 90316 | 1 | 1990-01-01 |  | Mastdeur | Mastdeur | NVT
8 | 338087 | https://lms.nederlandslicht.nl/qr/report/338087 | 52.671 | 6.7428 | 246689.9942 | 521258.9861 | Gregoryplein |  | 7741VN | Coevorden | Coevorden | 1990-01-01 | Gemeente Coevorden | Innolumis | 5 |  | Gemeente Coevorden | In bedrijf | Enexis |  | AAN 100%, 23:00 050%, 06:00 100%, UIT |  |  | Nacht | Bemeterd | [9 empty] | 213622 | [29 empty] | CON AL 3.5 M PT | 59588 | 1 | 1990-01-01 |  | PM AL 3,5 CO T60 TP | 3.50 | CONISCH | ALUMINIUM | NVT | NVT | NVT |  | 350400 |  | Ariane 740-10 Narrow clear | 626300 | 1 | 2019-08-14 |  | Ariane 740-10 Narrow clear LED 4000K 10W | Innolumis |  |  |  |  | RAL 9005 |  |  |  | 100000 |  |  |  | Ariane 740-10 Narrow clear LED 4000K 10W | 626292 | 1 | 2019-08-14 |  | Ariane 740-10 Narrow clear LED 4000K 10W | Innolumis | 4000K | 10.00 | 100000 | LED |  | LED DRIVER | 44123 | 1 | 2019-08-14 |  | LEDDRIVER |  |  | 1.00 | 175200 | [6 empty] | Mastdeur | 90316 | 1 | 1990-01-01 |  | Mastdeur | Mastdeur | NVT
7 | 338088 | https://lms.nederlandslicht.nl/qr/report/338088 | 52.6709 | 6.7432 | 246716.9942 | 521247.9861 | Gregoryplein |  | 7741VN | Coevorden | Coevorden | 1990-01-01 | Gemeente Coevorden | Innolumis | 5 |  | Gemeente Coevorden | In bedrijf | Enexis |  | AAN 100%, 23:00 050%, 06:00 100%, UIT |  |  | Nacht | Bemeterd | [9 empty] | 213623 | [29 empty] | CON AL 3.5 M PT | 59588 | 1 | 1990-01-01 |  | PM AL 3,5 CO T60 TP | 3.50 | CONISCH | ALUMINIUM | NVT | NVT | NVT |  | 350400 |  | Ariane 740-10 Narrow clear | 626300 | 1 | 2019-08-14 |  | Ariane 740-10 Narrow clear LED 4000K 10W | Innolumis |  |  |  |  | RAL 9005 |  |  |  | 100000 |  |  |  | Ariane 740-10 Narrow clear LED 4000K 10W | 626292 | 1 | 2019-08-14 |  | Ariane 740-10 Narrow clear LED 4000K 10W | Innolumis | 4000K | 10.00 | 100000 | LED |  | LED DRIVER | 44123 | 1 | 2019-08-14 |  | LEDDRIVER |  |  | 1.00 | 175200 | [6 empty] | Mastdeur | 90316 | 1 | 1990-01-01 |  | Mastdeur | Mastdeur | NVT
6 | 338089 | https://lms.nederlandslicht.nl/qr/report/338089 | 52.6708 | 6.7434 | 246734.9942 | 521226.9861 | Gregoryplein |  | 7741VN | Coevorden | Coevorden | 1990-01-01 | Gemeente Coevorden | Innolumis | 5 |  | Gemeente Coevorden | In bedrijf | Enexis |  | AAN 100%, 23:00 050%, 06:00 100%, UIT |  |  | Nacht | Bemeterd | [9 empty] | 213624 | [29 empty] | CON AL 3.5 M PT | 59588 | 1 | 1990-01-01 |  | PM AL 3,5 CO T60 TP | 3.50 | CONISCH | ALUMINIUM | NVT | NVT | NVT |  | 350400 |  | Ariane 740-10 Narrow clear | 626300 | 1 | 2019-08-14 |  | Ariane 740-10 Narrow clear LED 4000K 10W | Innolumis |  |  |  |  | RAL 9005 |  |  |  | 100000 |  |  |  | Ariane 740-10 Narrow clear LED 4000K 10W | 626292 | 1 | 2019-08-14 |  | Ariane 740-10 Narrow clear LED 4000K 10W | Innolumis | 4000K | 10.00 | 100000 | LED |  | LED DRIVER | 44123 | 1 | 2019-08-14 |  | LEDDRIVER |  |  | 1.00 | 175200 | [6 empty] | Mastdeur | 90316 | 1 | 1990-01-01 |  | Mastdeur | Mastdeur | NVT
5 | 338090 | https://lms.nederlandslicht.nl/qr/report/338090 | 52.6706 | 6.7437 | 246753.9942 | 521212.9861 | Gregoryplein |  | 7741VN | Coevorden | Coevorden | 1990-01-01 | Gemeente Coevorden | Innolumis | 5 |  | Gemeente Coevorden | In bedrijf | Enexis |  | AAN 100%, 23:00 050%, 06:00 100%, UIT |  |  | Nacht | Bemeterd | [9 empty] | 213625 | [29 empty] | CON AL 3.5 M PT | 59588 | 1 | 1990-01-01 |  | PM AL 3,5 CO T60 TP | 3.50 | CONISCH | ALUMINIUM | NVT | NVT | NVT |  | 350400 |  | Ariane 740-10 Narrow clear | 626300 | 1 | 2019-08-14 |  | Ariane 740-10 Narrow clear LED 4000K 10W | Innolumis |  |  |  |  | RAL 9005 |  |  |  | 100000 |  |  |  | Ariane 740-10 Narrow clear LED 4000K 10W | 626292 | 1 | 2019-08-14 |  | Ariane 740-10 Narrow clear LED 4000K 10W | Innolumis | 4000K | 10.00 | 100000 | LED |  | LED DRIVER | 44123 | 1 | 2019-08-14 |  | LEDDRIVER |  |  | 1.00 | 175200 | [6 empty] | Mastdeur | 90316 | 1 | 1990-01-01 |  | Mastdeur | Mastdeur | NVT
4 | 338091 | https://lms.nederlandslicht.nl/qr/report/338091 | 52.6707 | 6.7439 | 246768.9942 | 521221.9861 | Gregoryplein |  | 7741VN | Coevorden | Coevorden | 1990-01-01 | Gemeente Coevorden | Innolumis | 5 |  | Gemeente Coevorden | In bedrijf | Enexis |  | AAN 100%, 23:00 050%, 06:00 100%, UIT |  |  | Nacht | Bemeterd | [9 empty] | 213626 | [29 empty] | CON AL 3.5 M PT | 59588 | 1 | 1990-01-01 |  | PM AL 3,5 CO T60 TP | 3.50 | CONISCH | ALUMINIUM | NVT | NVT | NVT |  | 350400 |  | Ariane 740-10 Narrow clear | 626300 | 1 | 2019-08-14 |  | Ariane 740-10 Narrow clear LED 4000K 10W | Innolumis |  |  |  |  | RAL 9005 |  |  |  | 100000 |  |  |  | Ariane 740-10 Narrow clear LED 4000K 10W | 626292 | 1 | 2019-08-14 |  | Ariane 740-10 Narrow clear LED 4000K 10W | Innolumis | 4000K | 10.00 | 100000 | LED |  | LED DRIVER | 44123 | 1 | 2019-08-14 |  | LEDDRIVER |  |  | 1.00 | 175200 | [6 empty] | Mastdeur | 90316 | 1 | 1990-01-01 |  | Mastdeur | Mastdeur | NVT
3 | 338092 | https://lms.nederlandslicht.nl/qr/report/338092 | 52.6709 | 6.7436 | 246746.9942 | 521248.9861 | Gregoryplein |  | 7741VN | Coevorden | Coevorden | 1990-01-01 | Gemeente Coevorden | Innolumis | 5 |  | Gemeente Coevorden | In bedrijf | Enexis |  | AAN 100%, 23:00 050%, 06:00 100%, UIT |  |  | Nacht | Bemeterd | [9 empty] | 213627 | [29 empty] | CON AL 3.5 M PT | 59588 | 1 | 1990-01-01 |  | PM AL 3,5 CO T60 TP | 3.50 | CONISCH | ALUMINIUM | NVT | NVT | NVT |  | 350400 |  | Ariane 740-10 Narrow clear | 626300 | 1 | 2019-08-14 |  | Ariane 740-10 Narrow clear LED 4000K 10W | Innolumis |  |  |  |  | RAL 9005 |  |  |  | 100000 |  |  |  | Ariane 740-10 Narrow clear LED 4000K 10W | 626292 | 1 | 2019-08-14 |  | Ariane 740-10 Narrow clear LED 4000K 10W | Innolumis | 4000K | 10.00 | 100000 | LED |  | LED DRIVER | 44123 | 1 | 2019-08-14 |  | LEDDRIVER |  |  | 1.00 | 175200 | [6 empty] | Mastdeur | 90316 | 1 | 1990-01-01 |  | Mastdeur | Mastdeur | NVT
2 | 338093 | https://lms.nederlandslicht.nl/qr/report/338093 | 52.6711 | 6.7433 | 246726.9942 | 521266.9861 | Gregoryplein |  | 7741VN | Coevorden | Coevorden | 1990-01-01 | Gemeente Coevorden | Innolumis | 5 |  | Gemeente Coevorden | In bedrijf | Enexis |  | AAN 100%, 23:00 050%, 06:00 100%, UIT |  |  | Nacht | Bemeterd | [9 empty] | 213628 | [29 empty] | CON AL 3.5 M PT | 59588 | 1 | 1990-01-01 |  | PM AL 3,5 CO T60 TP | 3.50 | CONISCH | ALUMINIUM | NVT | NVT | NVT |  | 350400 |  | Ariane 740-10 Narrow clear | 626300 | 1 | 2019-08-14 |  | Ariane 740-10 Narrow clear LED 4000K 10W | Innolumis |  |  |  |  | RAL 9005 |  |  |  | 100000 |  |  |  | Ariane 740-10 Narrow clear LED 4000K 10W | 626292 | 1 | 2019-08-14 |  | Ariane 740-10 Narrow clear LED 4000K 10W | Innolumis | 4000K | 10.00 | 100000 | LED |  | LED DRIVER | 44123 | 1 | 2019-08-14 |  | LEDDRIVER |  |  | 1.00 | 175200 | [6 empty] | Mastdeur | 90316 | 1 | 1990-01-01 |  | Mastdeur | Mastdeur | NVT
1 | 338094 | https://lms.nederlandslicht.nl/qr/report/338094 | 52.6713 | 6.743 | 246704.9942 | 521284.9861 | Gregoryplein |  | 7741VN | Coevorden | Coevorden | 1990-01-01 | Gemeente Coevorden | Innolumis | 5 |  | Gemeente Coevorden | In bedrijf | Enexis |  | AAN 100%, 23:00 050%, 06:00 100%, UIT |  |  | Nacht | Bemeterd | [9 empty] | 213629 | [29 empty] | CON AL 3.5 M PT | 59588 | 1 | 1990-01-01 |  | PM AL 3,5 CO T60 TP | 3.50 | CONISCH | ALUMINIUM | NVT | NVT | NVT |  | 350400 |  | Ariane 740-10 Narrow clear | 626300 | 1 | 2019-08-14 |  | Ariane 740-10 Narrow clear LED 4000K 10W | Innolumis |  |  |  |  | RAL 9005 |  |  |  | 100000 |  |  |  | Ariane 740-10 Narrow clear LED 4000K 10W | 626292 | 1 | 2019-08-14 |  | Ariane 740-10 Narrow clear LED 4000K 10W | Innolumis | 4000K | 10.00 | 100000 | LED |  | LED DRIVER | 44123 | 1 | 2019-08-14 |  | LEDDRIVER |  |  | 1.00 | 175200 | [6 empty] | Mastdeur | 90316 | 1 | 1990-01-01 |  | Mastdeur | Mastdeur | NVT
37 | 338095 | https://lms.nederlandslicht.nl/qr/report/338095 | 52.6593 | 6.7549 | 247536.2039 | 519971.1073 | v Heiden Reinesteinln |  | 7742WG | Coevorden | Coevorden | 1990-01-01 | Gemeente Coevorden | Philips | 5 |  | Gemeente Coevorden | In bedrijf | Enexis |  | AAN 100%, 23:00 050%, 06:00 100%, UIT |  |  | Nacht | Bemeterd | [9 empty] | 213630 | [29 empty] | LM AL 8,0 CO EU700 T60 | 315711 | 1 | 1990-01-01 | [9 empty] | 350400 |  | BGP381 ### 28W NW 3500L GREY DM DVD | 316692 | 1 | 2018-11-15 |  | BGP381 DM GRN35/740 | Philips |  |  |  |  | 7035 LICHTGRIJS |  |  | 3500.00 | 175200 |  |  |  | LED IN: BGP381 ### 28W NW 3500L GREY DM DVD | 316693 | 1 | 2018-11-15 |  |  |  |  | 28.00 |  | LED |  | LED DRIVER | 44123 | 1 | 2018-11-15 |  | LEDDRIVER |  |  | 1.00 | 175200 | [6 empty] | Mastdeur | 90316 | 1 | 1990-01-01 |  | Mastdeur | Mastdeur | NVT
36 | 338096 | https://lms.nederlandslicht.nl/qr/report/338096 | 52.6595 | 6.7551 | 247549.4725 | 519995.4388 | v Heiden Reinesteinln |  | 7742WG | Coevorden | Coevorden | 1990-01-01 | Gemeente Coevorden | Philips | 5 |  | Gemeente Coevorden | In bedrijf | Enexis |  | AAN 100%, 23:00 050%, 06:00 100%, UIT |  |  | Nacht | Bemeterd | [9 empty] | 213631 | [29 empty] | LM AL 8,0 CO EU700 T60 | 315711 | 1 | 1990-01-01 | [9 empty] | 350400 |  | BGP381 ### 28W NW 3500L GREY DM DVD | 316692 | 1 | 2018-11-15 |  | BGP381 DM GRN35/740 | Philips |  |  |  |  | 7035 LICHTGRIJS |  |  | 3500.00 | 175200 |  |  |  | LED IN: BGP381 ### 28W NW 3500L GREY DM DVD | 316693 | 1 | 2018-11-15 |  |  |  |  | 28.00 |  | LED |  | LED DRIVER | 44123 | 1 | 2018-11-15 |  | LEDDRIVER |  |  | 1.00 | 175200 | [6 empty] | Mastdeur | 90316 | 1 | 1990-01-01 |  | Mastdeur | Mastdeur | NVT
35 | 338097 | https://lms.nederlandslicht.nl/qr/report/338097 | 52.6598 | 6.7553 | 247562.4613 | 520019.9442 | v Heiden Reinesteinln |  | 7742WG | Coevorden | Coevorden | 1990-01-01 | Gemeente Coevorden | Philips | 5 |  | Gemeente Coevorden | In bedrijf | Enexis |  | AAN 100%, 23:00 050%, 06:00 100%, UIT |  |  | Nacht | Bemeterd | [9 empty] | 213632 | [29 empty] | LM AL 8,0 CO EU700 T60 | 315711 | 1 | 1990-01-01 | [9 empty] | 350400 |  | BGP381 ### 28W NW 3500L GREY DM DVD | 316692 | 1 | 1990-01-01 |  | BGP381 DM GRN35/740 | Philips |  |  |  |  | 7035 LICHTGRIJS |  |  | 3500.00 | 175200 |  |  |  | LED IN: BGP381 ### 28W NW 3500L GREY DM DVD | 316693 | 1 | 2015-03-16 |  |  |  |  | 28.00 |  | LED |  | LED DRIVER | 44123 | 1 | 1990-01-01 |  | LEDDRIVER |  |  | 1.00 | 175200 | [6 empty] | Mastdeur | 90316 | 1 | 1990-01-01 |  | Mastdeur | Mastdeur | NVT
34 | 338098 | https://lms.nederlandslicht.nl/qr/report/338098 | 52.66 | 6.7555 | 247575.6257 | 520045.0796 | v Heiden Reinesteinln |  | 7742WG | Coevorden | Coevorden | 1990-01-01 | Gemeente Coevorden | Philips | 5 |  | Gemeente Coevorden | In bedrijf | Enexis |  | AAN 100%, 23:00 050%, 06:00 100%, UIT |  |  | Nacht | Bemeterd | [9 empty] | 213633 | [29 empty] | LM AL 8,0 CO EU700 T60 | 315711 | 1 | 1990-01-01 | [9 empty] | 350400 |  | BGP381 ### 28W NW 3500L GREY DM DVD | 316692 | 1 | 1990-01-01 |  | BGP381 DM GRN35/740 | Philips |  |  |  |  | 7035 LICHTGRIJS |  |  | 3500.00 | 175200 |  |  |  | LED IN: BGP381 ### 28W NW 3500L GREY DM DVD | 316693 | 1 | 2015-03-16 |  |  |  |  | 28.00 |  | LED |  | LED DRIVER | 44123 | 1 | 1990-01-01 |  | LEDDRIVER |  |  | 1.00 | 175200 | [6 empty] | Mastdeur | 90316 | 1 | 1990-01-01 |  | Mastdeur | Mastdeur | NVT
33 | 338099 | https://lms.nederlandslicht.nl/qr/report/338099 | 52.6602 | 6.7557 | 247588.8464 | 520070.2762 | v Heiden Reinesteinln |  | 7742WG | Coevorden | Coevorden | 1990-01-01 | Gemeente Coevorden | Philips | 5 |  | Gemeente Coevorden | In bedrijf | Enexis |  | AAN 100%, 23:00 050%, 06:00 100%, UIT |  |  | Nacht | Bemeterd | [9 empty] | 213634 | [29 empty] | LM AL 8,0 CO EU700 T60 | 315711 | 1 | 1990-01-01 | [9 empty] | 350400 |  | BGP381 ### 28W NW 3500L GREY DM DVD | 316692 | 1 | 2018-10-15 |  | BGP381 DM GRN35/740 | Philips |  |  |  |  | 7035 LICHTGRIJS |  |  | 3500.00 | 175200 |  |  |  | LED IN: BGP381 ### 28W NW 3500L GREY DM DVD | 316693 | 1 | 2018-10-15 |  |  |  |  | 28.00 |  | LED |  | LED DRIVER | 44123 | 1 | 2018-10-15 |  | LEDDRIVER |  |  | 1.00 | 175200 | [6 empty] | Mastdeur | 90316 | 1 | 1990-01-01 |  | Mastdeur | Mastdeur | NVT
32 | 338100 | https://lms.nederlandslicht.nl/qr/report/338100 | 52.6604 | 6.7559 | 247602.223 | 520095.4792 | v Heiden Reinesteinln |  | 7742WG | Coevorden | Coevorden | 1990-01-01 | Gemeente Coevorden | Philips | 5 |  | Gemeente Coevorden | In bedrijf | Enexis |  | AAN 100%, 23:00 050%, 06:00 100%, UIT |  |  | Nacht | Bemeterd | [9 empty] | 213635 | [29 empty] | LM AL 8,0 CO EU700 T60 | 315711 | 1 | 1990-01-01 | [9 empty] | 350400 |  | BGP381 ### 28W NW 3500L GREY DM DVD | 316692 | 1 | 2018-10-15 |  | BGP381 DM GRN35/740 | Philips |  |  |  |  | 7035 LICHTGRIJS |  |  | 3500.00 | 175200 |  |  |  | LED IN: BGP381 ### 28W NW 3500L GREY DM DVD | 316693 | 1 | 2018-10-15 |  |  |  |  | 28.00 |  | LED |  | LED DRIVER | 44123 | 1 | 2018-10-15 |  | LEDDRIVER |  |  | 1.00 | 175200 | [6 empty] | Mastdeur | 90316 | 1 | 1990-01-01 |  | Mastdeur | Mastdeur | NVT
31 | 338101 | https://lms.nederlandslicht.nl/qr/report/338101 | 52.6607 | 6.7561 | 247615.1728 | 520119.728 | v Heiden Reinesteinln |  | 7742WG | Coevorden | Coevorden | 1990-01-01 | Gemeente Coevorden | Philips | 5 |  | Gemeente Coevorden | In bedrijf | Enexis |  | AAN 100%, 23:00 050%, 06:00 100%, UIT |  |  | Nacht | Bemeterd | [9 empty] | 213636 | [29 empty] | LM AL 8,0 CO EU700 T60 | 315711 | 1 | 1990-01-01 | [9 empty] | 350400 |  | BGP381 ### 28W NW 3500L GREY DM DVD | 316692 | 1 | 2018-10-15 |  | BGP381 DM GRN35/740 | Philips |  |  |  |  | 7035 LICHTGRIJS |  |  | 3500.00 | 175200 |  |  |  | LED IN: BGP381 ### 28W NW 3500L GREY DM DVD | 316693 | 1 | 2018-10-15 |  |  |  |  | 28.00 |  | LED |  | LED DRIVER | 44123 | 1 | 2018-10-15 |  | LEDDRIVER |  |  | 1.00 | 175200 | [6 empty] | Mastdeur | 90316 | 1 | 1990-01-01 |  | Mastdeur | Mastdeur | NVT
30 | 338102 | https://lms.nederlandslicht.nl/qr/report/338102 | 52.6609 | 6.7564 | 247628.8702 | 520145.517 | v Heiden Reinesteinln |  | 7742WG | Coevorden | Coevorden | 1990-01-01 | Gemeente Coevorden | Philips | 5 |  | Gemeente Coevorden | In bedrijf | Enexis |  | AAN 100%, 23:00 050%, 06:00 100%, UIT |  |  | Nacht | Bemeterd | [9 empty] | 213637 | [29 empty] | LM AL 8,0 CO EU700 T60 | 315711 | 1 | 1990-01-01 | [9 empty] | 350400 |  | BGP381 ### 28W NW 3500L GREY DM DVD | 316692 | 1 | 2018-10-15 |  | BGP381 DM GRN35/740 | Philips |  |  |  |  | 7035 LICHTGRIJS |  |  | 3500.00 | 175200 |  |  |  | LED IN: BGP381 ### 28W NW 3500L GREY DM DVD | 316693 | 1 | 2018-10-15 |  |  |  |  | 28.00 |  | LED |  | LED DRIVER | 44123 | 1 | 2018-10-15 |  | LEDDRIVER |  |  | 1.00 | 175200 | [6 empty] | Mastdeur | 90316 | 1 | 1990-01-01 |  | Mastdeur | Mastdeur | NVT
29 | 338103 | https://lms.nederlandslicht.nl/qr/report/338103 | 52.6611 | 6.7565 | 247641.3543 | 520169.7304 | v Heiden Reinesteinln |  | 7742WG | Coevorden | Coevorden | 1990-01-01 | Gemeente Coevorden | Philips | 5 |  | Gemeente Coevorden | In bedrijf | Enexis |  | AAN 100%, 23:00 050%, 06:00 100%, UIT |  |  | Nacht | Bemeterd | [9 empty] | 213638 | [29 empty] | LM AL 8,0 CO EU700 T60 | 315711 | 1 | 1990-01-01 | [9 empty] | 350400 |  | BGP381 ### 28W NW 3500L GREY DM DVD | 316692 | 1 | 2018-10-15 |  | BGP381 DM GRN35/740 | Philips |  |  |  |  | 7035 LICHTGRIJS |  |  | 3500.00 | 175200 |  |  |  | LED IN: BGP381 ### 28W NW 3500L GREY DM DVD | 316693 | 1 | 2018-10-15 |  |  |  |  | 28.00 |  | LED |  | LED DRIVER | 44123 | 1 | 2018-10-15 |  | LEDDRIVER |  |  | 1.00 | 175200 | [6 empty] | Mastdeur | 90316 | 1 | 1990-01-01 |  | Mastdeur | Mastdeur | NVT
28 | 338104 | https://lms.nederlandslicht.nl/qr/report/338104 | 52.6613 | 6.7567 | 247653.8379 | 520193.6077 | v Heiden Reinesteinln |  | 7742WG | Coevorden | Coevorden | 1990-01-01 | Gemeente Coevorden | Philips | 5 |  | Gemeente Coevorden | In bedrijf | Enexis |  | AAN 100%, 23:00 050%, 06:00 100%, UIT |  |  | Nacht | Bemeterd | [9 empty] | 213639 | [29 empty] | LM AL 8,0 CO EU700 T60 | 315711 | 1 | 1990-01-01 | [9 empty] | 350400 |  | BGP381 ### 28W NW 3500L GREY DM DVD | 316692 | 1 | 2018-10-15 |  | BGP381 DM GRN35/740 | Philips |  |  |  |  | 7035 LICHTGRIJS |  |  | 3500.00 | 175200 |  |  |  | LED IN: BGP381 ### 28W NW 3500L GREY DM DVD | 316693 | 1 | 2018-10-15 |  |  |  |  | 28.00 |  | LED |  | LED DRIVER | 44123 | 1 | 2018-10-15 |  | LEDDRIVER |  |  | 1.00 | 175200 | [6 empty] | Mastdeur | 90316 | 1 | 1990-01-01 |  | Mastdeur | Mastdeur | NVT
27 | 338105 | https://lms.nederlandslicht.nl/qr/report/338105 | 52.6615 | 6.7569 | 247667.3761 | 520220.1874 | v Heiden Reinesteinln |  | 7742WG | Coevorden | Coevorden | 1990-01-01 | Gemeente Coevorden | Philips | 5 |  | Gemeente Coevorden | In bedrijf | Enexis |  | AAN 100%, 23:00 050%, 06:00 100%, UIT |  |  | Nacht | Bemeterd | [9 empty] | 213640 | [29 empty] | LM AL 8,0 CO EU700 T60 | 315711 | 1 | 1990-01-01 | [9 empty] | 350400 |  | BGP381 ### 28W NW 3500L GREY DM DVD | 316692 | 1 | 2018-10-15 |  | BGP381 DM GRN35/740 | Philips |  |  |  |  | 7035 LICHTGRIJS |  |  | 3500.00 | 175200 |  |  |  | LED IN: BGP381 ### 28W NW 3500L GREY DM DVD | 316693 | 1 | 2018-10-15 |  |  |  |  | 28.00 |  | LED |  | LED DRIVER | 44123 | 1 | 2018-10-15 |  | LEDDRIVER |  |  | 1.00 | 175200 | [6 empty] | Mastdeur | 90316 | 1 | 1990-01-01 |  | Mastdeur | Mastdeur | NVT
26 | 338106 | https://lms.nederlandslicht.nl/qr/report/338106 | 52.6618 | 6.7572 | 247681.3652 | 520248.1434 | v Heiden Reinesteinln |  | 7742WG | Coevorden | Coevorden | 1990-01-01 | Gemeente Coevorden | Philips | 5 |  | Gemeente Coevorden | In bedrijf | Enexis |  | AAN 100%, 23:00 050%, 06:00 100%, UIT |  |  | Nacht | Bemeterd | [9 empty] | 213641 | [29 empty] | LM AL 8,0 CO EU700 T60 | 315711 | 1 | 1990-01-01 | [9 empty] | 350400 |  | BGP381 ### 28W NW 3500L GREY DM DVD | 316692 | 1 | 2018-10-15 |  | BGP381 DM GRN35/740 | Philips |  |  |  |  | 7035 LICHTGRIJS |  |  | 3500.00 | 175200 |  |  |  | LED IN: BGP381 ### 28W NW 3500L GREY DM DVD | 316693 | 1 | 2018-10-15 |  |  |  |  | 28.00 |  | LED |  | LED DRIVER | 44123 | 1 | 2018-10-15 |  | LEDDRIVER |  |  | 1.00 | 175200 | [6 empty] | Mastdeur | 90316 | 1 | 1990-01-01 |  | Mastdeur | Mastdeur | NVT
25 | 338107 | https://lms.nederlandslicht.nl/qr/report/338107 | 52.662 | 6.7574 | 247694.2839 | 520274.0859 | v Heiden Reinesteinln |  | 7742WG | Coevorden | Coevorden | 1990-01-01 | Gemeente Coevorden | Philips | 5 |  | Gemeente Coevorden | In bedrijf | Enexis |  | AAN 100%, 23:00 050%, 06:00 100%, UIT |  |  | Nacht | Bemeterd | [9 empty] | 213642 | [29 empty] | LM AL 8,0 CO EU700 T60 | 315711 | 1 | 1990-01-01 | [9 empty] | 350400 |  | BGP381 ### 28W NW 3500L GREY DM DVD | 316692 | 1 | 2018-10-15 |  | BGP381 DM GRN35/740 | Philips |  |  |  |  | 7035 LICHTGRIJS |  |  | 3500.00 | 175200 |  |  |  | LED IN: BGP381 ### 28W NW 3500L GREY DM DVD | 316693 | 1 | 2018-10-15 |  |  |  |  | 28.00 |  | LED |  | LED DRIVER | 44123 | 1 | 2018-10-15 |  | LEDDRIVER |  |  | 1.00 | 175200 | [6 empty] | Mastdeur | 90316 | 1 | 1990-01-01 |  | Mastdeur | Mastdeur | NVT
24 | 338108 | https://lms.nederlandslicht.nl/qr/report/338108 | 52.6623 | 6.7576 | 247707.3463 | 520303.0117 | v Heiden Reinesteinln |  | 7742WG | Coevorden | Coevorden | 1990-01-01 | Gemeente Coevorden | Philips | 5 |  | Gemeente Coevorden | In bedrijf | Enexis |  | AAN 100%, 23:00 050%, 06:00 100%, UIT |  |  | Nacht | Bemeterd | [9 empty] | 213643 | [29 empty] | LM AL 8,0 CO EU700 T60 | 315711 | 1 | 1990-01-01 | [9 empty] | 350400 |  | BGP381 ### 28W NW 3500L GREY DM DVD | 316692 | 1 | 2018-10-15 |  | BGP381 DM GRN35/740 | Philips |  |  |  |  | 7035 LICHTGRIJS |  |  | 3500.00 | 175200 |  |  |  | LED IN: BGP381 ### 28W NW 3500L GREY DM DVD | 316693 | 1 | 2018-10-15 |  |  |  |  | 28.00 |  | LED |  | LED DRIVER | 44123 | 1 | 2018-10-15 |  | LEDDRIVER |  |  | 1.00 | 175200 | [6 empty] | Mastdeur | 90316 | 1 | 1990-01-01 |  | Mastdeur | Mastdeur | NVT
23 | 338109 | https://lms.nederlandslicht.nl/qr/report/338109 | 52.6625 | 6.7577 | 247717.8136 | 520329.2561 | v Heiden Reinesteinln |  | 7742WG | Coevorden | Coevorden | 1990-01-01 | Gemeente Coevorden | Philips | 5 |  | Gemeente Coevorden | In bedrijf | Enexis |  | AAN 100%, 23:00 050%, 06:00 100%, UIT |  |  | Nacht | Bemeterd | [9 empty] | 213644 | [29 empty] | LM AL 8,0 CO EU700 T60 | 315711 | 1 | 1990-01-01 | [9 empty] | 350400 |  | BGP381 ### 28W NW 3500L GREY DM DVD | 316692 | 1 | 2018-10-15 |  | BGP381 DM GRN35/740 | Philips |  |  |  |  | 7035 LICHTGRIJS |  |  | 3500.00 | 175200 |  |  |  | LED IN: BGP381 ### 28W NW 3500L GREY DM DVD | 316693 | 1 | 2018-10-15 |  |  |  |  | 28.00 |  | LED |  | LED DRIVER | 44123 | 1 | 2018-10-15 |  | LEDDRIVER |  |  | 1.00 | 175200 | [6 empty] | Mastdeur | 90316 | 1 | 1990-01-01 |  | Mastdeur | Mastdeur | NVT
22 | 338110 | https://lms.nederlandslicht.nl/qr/report/338110 | 52.6628 | 6.7579 | 247726.4974 | 520356.3694 | v Heiden Reinesteinln |  | 7742WG | Coevorden | Coevorden | 1990-01-01 | Gemeente Coevorden | Philips | 5 |  | Gemeente Coevorden | In bedrijf | Enexis |  | AAN 100%, 23:00 050%, 06:00 100%, UIT |  |  | Nacht | Bemeterd | [9 empty] | 213645 | [29 empty] | LM AL 8,0 CO EU700 T60 | 315711 | 1 | 1990-01-01 | [9 empty] | 350400 |  | BGP381 ### 28W NW 3500L GREY DM DVD | 316692 | 1 | 2018-10-15 |  | BGP381 DM GRN35/740 | Philips |  |  |  |  | 7035 LICHTGRIJS |  |  | 3500.00 | 175200 |  |  |  | LED IN: BGP381 ### 28W NW 3500L GREY DM DVD | 316693 | 1 | 2018-10-15 |  |  |  |  | 28.00 |  | LED |  | LED DRIVER | 44123 | 1 | 2018-10-15 |  | LEDDRIVER |  |  | 1.00 | 175200 | [6 empty] | Mastdeur | 90316 | 1 | 1990-01-01 |  | Mastdeur | Mastdeur | NVT
21 | 338111 | https://lms.nederlandslicht.nl/qr/report/338111 | 52.663 | 6.758 | 247733.6102 | 520383.5775 | v Heiden Reinesteinln |  | 7742WG | Coevorden | Coevorden | 1990-01-01 | Gemeente Coevorden | Philips | 5 |  | Gemeente Coevorden | In bedrijf | Enexis |  | AAN 100%, 23:00 050%, 06:00 100%, UIT |  |  | Nacht | Bemeterd | [9 empty] | 213646 | [29 empty] | LM AL 8,0 CO EU700 T60 | 315711 | 1 | 1990-01-01 | [9 empty] | 350400 |  | BGP381 ### 28W NW 3500L GREY DM DVD | 316692 | 1 | 2018-10-15 |  | BGP381 DM GRN35/740 | Philips |  |  |  |  | 7035 LICHTGRIJS |  |  | 3500.00 | 175200 |  |  |  | LED IN: BGP381 ### 28W NW 3500L GREY DM DVD | 316693 | 1 | 2018-10-15 |  |  |  |  | 28.00 |  | LED |  | LED DRIVER | 44123 | 1 | 2018-10-15 |  | LEDDRIVER |  |  | 1.00 | 175200 | [6 empty] | Mastdeur | 90316 | 1 | 1990-01-01 |  | Mastdeur | Mastdeur | NVT
20 | 338112 | https://lms.nederlandslicht.nl/qr/report/338112 | 52.6633 | 6.758 | 247737.9965 | 520411.1235 | v Heiden Reinesteinln |  | 7742WG | Coevorden | Coevorden | 1990-01-01 | Gemeente Coevorden | Philips | 5 |  | Gemeente Coevorden | In bedrijf | Enexis |  | AAN 100%, 23:00 050%, 06:00 100%, UIT |  |  | Nacht | Bemeterd | [9 empty] | 213647 | [29 empty] | LM AL 8,0 CO EU700 T60 | 315711 | 1 | 1990-01-01 | [9 empty] | 350400 |  | BGP381 ### 28W NW 3500L GREY DM DVD | 316692 | 1 | 2018-10-15 |  | BGP381 DM GRN35/740 | Philips |  |  |  |  | 7035 LICHTGRIJS |  |  | 3500.00 | 175200 |  |  |  | LED IN: BGP381 ### 28W NW 3500L GREY DM DVD | 316693 | 1 | 2018-10-15 |  |  |  |  | 28.00 |  | LED |  | LED DRIVER | 44123 | 1 | 2018-10-15 |  | LEDDRIVER |  |  | 1.00 | 175200 | [6 empty] | Mastdeur | 90316 | 1 | 1990-01-01 |  | Mastdeur | Mastdeur | NVT
19 | 338113 | https://lms.nederlandslicht.nl/qr/report/338113 | 52.6635 | 6.7581 | 247740.8503 | 520441.2804 | v Heiden Reinesteinln |  | 7742WG | Coevorden | Coevorden | 1990-01-01 | Gemeente Coevorden | Philips | 5 |  | Gemeente Coevorden | In bedrijf | Enexis |  | AAN 100%, 23:00 050%, 06:00 100%, UIT |  |  | Nacht | Bemeterd | [9 empty] | 213648 | [29 empty] | LM AL 8,0 CO EU700 T60 | 315711 | 1 | 1990-01-01 | [9 empty] | 350400 |  | BGP381 ### 28W NW 3500L GREY DM DVD | 316692 | 1 | 2018-10-15 |  | BGP381 DM GRN35/740 | Philips |  |  |  |  | 7035 LICHTGRIJS |  |  | 3500.00 | 175200 |  |  |  | LED IN: BGP381 ### 28W NW 3500L GREY DM DVD | 316693 | 1 | 2018-10-15 |  |  |  |  | 28.00 |  | LED |  | LED DRIVER | 44123 | 1 | 2018-10-15 |  | LEDDRIVER |  |  | 1.00 | 175200 | [6 empty] | Mastdeur | 90316 | 1 | 1990-01-01 |  | Mastdeur | Mastdeur | NVT
18 | 338114 | https://lms.nederlandslicht.nl/qr/report/338114 | 52.6638 | 6.7581 | 247742.3448 | 520470.8684 | v Heiden Reinesteinln |  | 7742WG | Coevorden | Coevorden | 1990-01-01 | Gemeente Coevorden | Philips | 5 |  | Gemeente Coevorden | In bedrijf | Enexis |  | AAN 100%, 23:00 050%, 06:00 100%, UIT |  |  | Nacht | Bemeterd | [9 empty] | 213649 | [29 empty] | LM AL 8,0 CO EU700 T60 | 315711 | 1 | 1990-01-01 | [9 empty] | 350400 |  | BGP381 ### 28W NW 3500L GREY DM DVD | 316692 | 1 | 2018-10-15 |  | BGP381 DM GRN35/740 | Philips |  |  |  |  | 7035 LICHTGRIJS |  |  | 3500.00 | 175200 |  |  |  | LED IN: BGP381 ### 28W NW 3500L GREY DM DVD | 316693 | 1 | 2018-10-15 |  |  |  |  | 28.00 |  | LED |  | LED DRIVER | 44123 | 1 | 2018-10-15 |  | LEDDRIVER |  |  | 1.00 | 175200 | [6 empty] | Mastdeur | 90316 | 1 | 1990-01-01 |  | Mastdeur | Mastdeur | NVT
17 | 338115 | https://lms.nederlandslicht.nl/qr/report/338115 | 52.6641 | 6.7581 | 247743.5065 | 520501.345 | v Heiden Reinesteinln |  | 7742WG | Coevorden | Coevorden | 1990-01-01 | Gemeente Coevorden | Philips | 5 |  | Gemeente Coevorden | In bedrijf | Enexis |  | AAN 100%, 23:00 050%, 06:00 100%, UIT |  |  | Nacht | Bemeterd | [9 empty] | 213650 | [29 empty] | LM AL 8,0 CO EU700 T60 | 315711 | 1 | 1990-01-01 | [9 empty] | 350400 |  | BGP381 ### 28W NW 3500L GREY DM DVD | 316692 | 1 | 2018-10-15 |  | BGP381 DM GRN35/740 | Philips |  |  |  |  | 7035 LICHTGRIJS |  |  | 3500.00 | 175200 |  |  |  | LED IN: BGP381 ### 28W NW 3500L GREY DM DVD | 316693 | 1 | 2018-10-15 |  |  |  |  | 28.00 |  | LED |  | LED DRIVER | 44123 | 1 | 2018-10-15 |  | LEDDRIVER |  |  | 1.00 | 175200 | [6 empty] | Mastdeur | 90316 | 1 | 1990-01-01 |  | Mastdeur | Mastdeur | NVT
16 | 338116 | https://lms.nederlandslicht.nl/qr/report/338116 | 52.6643 | 6.7581 | 247742.2042 | 520531.7403 | v Heiden Reinesteinln |  | 7742WG | Coevorden | Coevorden | 1990-01-01 | Gemeente Coevorden | Philips | 5 |  | Gemeente Coevorden | In bedrijf | Enexis |  | AAN 100%, 23:00 050%, 06:00 100%, UIT |  |  | Nacht | Bemeterd | [9 empty] | 213651 | [29 empty] | LM AL 8,0 CO EU700 T60 | 315711 | 1 | 1990-01-01 | [9 empty] | 350400 |  | BGP381 ### 28W NW 3500L GREY DM DVD | 316692 | 1 | 2018-10-15 |  | BGP381 DM GRN35/740 | Philips |  |  |  |  | 7035 LICHTGRIJS |  |  | 3500.00 | 175200 |  |  |  | LED IN: BGP381 ### 28W NW 3500L GREY DM DVD | 316693 | 1 | 2018-10-15 |  |  |  |  | 28.00 |  | LED |  | LED DRIVER | 44123 | 1 | 2018-10-15 |  | LEDDRIVER |  |  | 1.00 | 175200 | [6 empty] | Mastdeur | 90316 | 1 | 1990-01-01 |  | Mastdeur | Mastdeur | NVT
15 | 338117 | https://lms.nederlandslicht.nl/qr/report/338117 | 52.6646 | 6.7581 | 247737.5663 | 520561.7929 | v Heiden Reinesteinln |  | 7742WG | Coevorden | Coevorden | 1990-01-01 | Gemeente Coevorden | Philips | 5 |  | Gemeente Coevorden | In bedrijf | Enexis |  | AAN 100%, 23:00 050%, 06:00 100%, UIT |  |  | Nacht | Bemeterd | [9 empty] | 213652 | [29 empty] | LM AL 8,0 CO EU700 T60 | 315711 | 1 | 1990-01-01 | [9 empty] | 350400 |  | BGP381 ### 28W NW 3500L GREY DM DVD | 316692 | 1 | 2018-10-15 |  | BGP381 DM GRN35/740 | Philips |  |  |  |  | 7035 LICHTGRIJS |  |  | 3500.00 | 175200 |  |  |  | LED IN: BGP381 ### 28W NW 3500L GREY DM DVD | 316693 | 1 | 2018-10-15 |  |  |  |  | 28.00 |  | LED |  | LED DRIVER | 44123 | 1 | 2018-10-15 |  | LEDDRIVER |  |  | 1.00 | 175200 | [6 empty] | Mastdeur | 90316 | 1 | 1990-01-01 |  | Mastdeur | Mastdeur | NVT
14 | 338118 | https://lms.nederlandslicht.nl/qr/report/338118 | 52.6649 | 6.758 | 247732.1833 | 520591.6056 | v Heiden Reinesteinln |  | 7742WG | Coevorden | Coevorden | 1990-01-01 | Gemeente Coevorden | Philips | 5 |  | Gemeente Coevorden | In bedrijf | Enexis |  | AAN 100%, 23:00 050%, 06:00 100%, UIT |  |  | Nacht | Bemeterd | [9 empty] | 213653 | [29 empty] | LM AL 8,0 CO EU700 T60 | 315711 | 1 | 1990-01-01 | [9 empty] | 350400 |  | BGP381 ### 28W NW 3500L GREY DM DVD | 316692 | 1 | 2018-10-15 |  | BGP381 DM GRN35/740 | Philips |  |  |  |  | 7035 LICHTGRIJS |  |  | 3500.00 | 175200 |  |  |  | LED IN: BGP381 ### 28W NW 3500L GREY DM DVD | 316693 | 1 | 2018-10-15 |  |  |  |  | 28.00 |  | LED |  | LED DRIVER | 44123 | 1 | 2018-10-15 |  | LEDDRIVER |  |  | 1.00 | 175200 | [6 empty] | Mastdeur | 90316 | 1 | 1990-01-01 |  | Mastdeur | Mastdeur | NVT
13 | 338119 | https://lms.nederlandslicht.nl/qr/report/338119 | 52.6651 | 6.7579 | 247726.1616 | 520621.0187 | v Heiden Reinesteinln |  | 7742WG | Coevorden | Coevorden | 1990-01-01 | Gemeente Coevorden | Philips | 5 |  | Gemeente Coevorden | In bedrijf | Enexis |  | AAN 100%, 23:00 050%, 06:00 100%, UIT |  |  | Nacht | Bemeterd | [9 empty] | 213654 | [29 empty] | LM AL 8,0 CO EU700 T60 | 315711 | 1 | 1990-01-01 | [9 empty] | 350400 |  | BGP381 ### 28W NW 3500L GREY DM DVD | 316692 | 1 | 2018-10-15 |  | BGP381 DM GRN35/740 | Philips |  |  |  |  | 7035 LICHTGRIJS |  |  | 3500.00 | 175200 |  |  |  | LED IN: BGP381 ### 28W NW 3500L GREY DM DVD | 316693 | 1 | 2018-10-15 |  |  |  |  | 28.00 |  | LED |  | LED DRIVER | 44123 | 1 | 2018-10-15 |  | LEDDRIVER |  |  | 1.00 | 175200 | [6 empty] | Mastdeur | 90316 | 1 | 1990-01-01 |  | Mastdeur | Mastdeur | NVT
12 | 338120 | https://lms.nederlandslicht.nl/qr/report/338120 | 52.6654 | 6.7578 | 247715.9975 | 520651.1347 | v Heiden Reinesteinln |  | 7742WG | Coevorden | Coevorden | 2017-03-08 | Gemeente Coevorden | Philips | 5 |  | Gemeente Coevorden | In bedrijf | Enexis |  | AAN 100%, 23:00 050%, 06:00 100%, UIT |  |  | Nacht | Bemeterd | [9 empty] | 213655 | [29 empty] | LM AL 8,0 CO EU750/05 T60x100 CM | 85298 | 1 | 2017-03-08 |  | LM AL 8,0 CO EU850/5 T60 TP | 8.00 | CONISCH | ALUMINIUM | NVT | NVT | NVT |  | 350400 |  | BGP381 ### 28W NW 3500L GREY DM DVD | 316692 | 1 | 2018-10-15 |  | BGP381 DM GRN35/740 | Philips |  |  |  |  | 7035 LICHTGRIJS |  |  | 3500.00 | 175200 |  |  |  | LED IN: BGP381 ### 28W NW 3500L GREY DM DVD | 316693 | 1 | 2018-10-15 |  |  |  |  | 28.00 |  | LED |  | LED DRIVER | 44123 | 1 | 2018-10-15 |  | LEDDRIVER |  |  | 1.00 | 175200 | [6 empty] | Mastdeur | 90316 | 1 | 2017-03-08 |  | Mastdeur | Mastdeur | NVT
11 | 338121 | https://lms.nederlandslicht.nl/qr/report/338121 | 52.6656 | 6.7576 | 247700.12 | 520677.1056 | v Heiden Reinesteinln |  | 7742WG | Coevorden | Coevorden | 1990-01-01 | Gemeente Coevorden | Philips | 5 |  | Gemeente Coevorden | In bedrijf | Enexis |  | AAN 100%, 23:00 050%, 06:00 100%, UIT |  |  | Nacht | Bemeterd | [9 empty] | 213656 | [29 empty] | LM AL 8,0 CO EU700 T60 | 315711 | 1 | 1990-01-01 | [9 empty] | 350400 |  | BGP381 ### 28W NW 3500L GREY DM DVD | 316692 | 1 | 2018-10-15 |  | BGP381 DM GRN35/740 | Philips |  |  |  |  | 7035 LICHTGRIJS |  |  | 3500.00 | 175200 |  |  |  | LED IN: BGP381 ### 28W NW 3500L GREY DM DVD | 316693 | 1 | 2018-10-15 |  |  |  |  | 28.00 |  | LED |  | LED DRIVER | 44123 | 1 | 2018-10-15 |  | LEDDRIVER |  |  | 1.00 | 175200 | [6 empty] | Mastdeur | 90316 | 1 | 1990-01-01 |  | Mastdeur | Mastdeur | NVT
10 | 338122 | https://lms.nederlandslicht.nl/qr/report/338122 | 52.6658 | 6.7572 | 247678.1991 | 520694.9106 | v Heiden Reinesteinln |  | 7742WG | Coevorden | Coevorden | 1990-01-01 | Gemeente Coevorden | Philips | 5 |  | Gemeente Coevorden | In bedrijf | Enexis |  | AAN 100%, 23:00 050%, 06:00 100%, UIT |  |  | Nacht | Bemeterd | [9 empty] | 213657 | [29 empty] | LM AL 8,0 CO EU700 T60 | 315711 | 1 | 1990-01-01 | [9 empty] | 350400 |  | BGP381 ### 28W NW 3500L GREY DM DVD | 316692 | 1 | 2018-10-15 |  | BGP381 DM GRN35/740 | Philips |  |  |  |  | 7035 LICHTGRIJS |  |  | 3500.00 | 175200 |  |  |  | LED IN: BGP381 ### 28W NW 3500L GREY DM DVD | 316693 | 1 | 2018-10-15 |  |  |  |  | 28.00 |  | LED |  | LED DRIVER | 44123 | 1 | 2018-10-15 |  | LEDDRIVER |  |  | 1.00 | 175200 | [6 empty] | Mastdeur | 90316 | 1 | 1990-01-01 |  | Mastdeur | Mastdeur | NVT
9 | 338123 | https://lms.nederlandslicht.nl/qr/report/338123 | 52.6659 | 6.7568 | 247647.9743 | 520708.4982 | v Heiden Reinesteinln |  | 7742WG | Coevorden | Coevorden | 1990-01-01 | Gemeente Coevorden | Philips | 5 |  | Gemeente Coevorden | In bedrijf | Enexis |  | AAN 100%, 23:00 050%, 06:00 100%, UIT |  |  | Nacht | Bemeterd | [9 empty] | 213658 | [29 empty] | LM AL 8,0 CO EU700 T60 | 315711 | 1 | 1990-01-01 | [9 empty] | 350400 |  | BGP381 ### 28W NW 3500L GREY DM DVD | 316692 | 1 | 2018-10-15 |  | BGP381 DM GRN35/740 | Philips |  |  |  |  | 7035 LICHTGRIJS |  |  | 3500.00 | 175200 |  |  |  | LED IN: BGP381 ### 28W NW 3500L GREY DM DVD | 316693 | 1 | 2018-10-15 |  |  |  |  | 28.00 |  | LED |  | LED DRIVER | 44123 | 1 | 2018-10-15 |  | LEDDRIVER |  |  | 1.00 | 175200 | [6 empty] | Mastdeur | 90316 | 1 | 1990-01-01 |  | Mastdeur | Mastdeur | NVT
8 | 338124 | https://lms.nederlandslicht.nl/qr/report/338124 | 52.6661 | 6.7564 | 247618.5237 | 520721.2348 | v Heiden Reinesteinln |  | 7742WG | Coevorden | Coevorden | 1990-01-01 | Gemeente Coevorden | Philips | 5 |  | Gemeente Coevorden | In bedrijf | Enexis |  | AAN 100%, 23:00 050%, 06:00 100%, UIT |  |  | Nacht | Bemeterd | [9 empty] | 213659 | [29 empty] | LM AL 8,0 CO EU700 T60 | 315711 | 1 | 1990-01-01 | [9 empty] | 350400 |  | BGP381 ### 28W NW 3500L GREY DM DVD | 316692 | 1 | 2018-10-15 |  | BGP381 DM GRN35/740 | Philips |  |  |  |  | 7035 LICHTGRIJS |  |  | 3500.00 | 175200 |  |  |  | LED IN: BGP381 ### 28W NW 3500L GREY DM DVD | 316693 | 1 | 2018-10-15 |  |  |  |  | 28.00 |  | LED |  | LED DRIVER | 44123 | 1 | 2018-10-15 |  | LEDDRIVER |  |  | 1.00 | 175200 | [6 empty] | Mastdeur | 90316 | 1 | 1990-01-01 |  | Mastdeur | Mastdeur | NVT
7 | 338125 | https://lms.nederlandslicht.nl/qr/report/338125 | 52.6662 | 6.7559 | 247588.3576 | 520734.0103 | v Heiden Reinesteinln |  | 7742WG | Coevorden | Coevorden | 1990-01-01 | Gemeente Coevorden | Philips | 5 |  | Gemeente Coevorden | In bedrijf | Enexis |  | AAN 100%, 23:00 050%, 06:00 100%, UIT |  |  | Nacht | Bemeterd | [9 empty] | 213660 | [29 empty] | LM AL 8,0 CO EU700 T60 | 315711 | 1 | 1990-01-01 | [9 empty] | 350400 |  | BGP381 ### 28W NW 3500L GREY DM DVD | 316692 | 1 | 2018-10-15 |  | BGP381 DM GRN35/740 | Philips |  |  |  |  | 7035 LICHTGRIJS |  |  | 3500.00 | 175200 |  |  |  | LED IN: BGP381 ### 28W NW 3500L GREY DM DVD | 316693 | 1 | 2018-10-15 |  |  |  |  | 28.00 |  | LED |  | LED DRIVER | 44123 | 1 | 2018-10-15 |  | LEDDRIVER |  |  | 1.00 | 175200 | [6 empty] | Mastdeur | 90316 | 1 | 1990-01-01 |  | Mastdeur | Mastdeur | NVT
6 | 338126 | https://lms.nederlandslicht.nl/qr/report/338126 | 52.6663 | 6.7555 | 247559.1414 | 520741.9948 | v Heiden Reinesteinln |  | 7742WG | Coevorden | Coevorden | 1990-01-01 | Gemeente Coevorden | Philips | 5 |  | Gemeente Coevorden | In bedrijf | Enexis |  | AAN 100%, 23:00 050%, 06:00 100%, UIT |  |  | Nacht | Bemeterd | [9 empty] | 213661 | [29 empty] | LM AL 8,0 CO EU700 T60 | 315711 | 1 | 1990-01-01 | [9 empty] | 350400 |  | BGP381 ### 28W NW 3500L GREY DM DVD | 316692 | 1 | 2018-10-15 |  | BGP381 DM GRN35/740 | Philips |  |  |  |  | 7035 LICHTGRIJS |  |  | 3500.00 | 175200 |  |  |  | LED IN: BGP381 ### 28W NW 3500L GREY DM DVD | 316693 | 1 | 2018-10-15 |  |  |  |  | 28.00 |  | LED |  | LED DRIVER | 44123 | 1 | 2018-10-15 |  | LEDDRIVER |  |  | 1.00 | 175200 | [6 empty] | Mastdeur | 90316 | 1 | 1990-01-01 |  | Mastdeur | Mastdeur | NVT
5 | 338127 | https://lms.nederlandslicht.nl/qr/report/338127 | 52.6662 | 6.755 | 247528.0641 | 520733.9585 | v Heiden Reinesteinln |  | 7742WG | Coevorden | Coevorden | 1990-01-01 | Gemeente Coevorden | Philips | 5 |  | Gemeente Coevorden | In bedrijf | Enexis |  | AAN 100%, 23:00 050%, 06:00 100%, UIT |  |  | Nacht | Bemeterd | [9 empty] | 213662 | [29 empty] | LM AL 8,0 CO EU700 T60 | 315711 | 1 | 1990-01-01 | [9 empty] | 350400 |  | BGP381 ### 28W NW 3500L GREY DM DVD | 316692 | 1 | 2018-10-15 |  | BGP381 DM GRN35/740 | Philips |  |  |  |  | 7035 LICHTGRIJS |  |  | 3500.00 | 175200 |  |  |  | LED IN: BGP381 ### 28W NW 3500L GREY DM DVD | 316693 | 1 | 2018-10-15 |  |  |  |  | 28.00 |  | LED |  | LED DRIVER | 44123 | 1 | 2018-10-15 |  | LEDDRIVER |  |  | 1.00 | 175200 | [6 empty] | Mastdeur | 90316 | 1 | 1990-01-01 |  | Mastdeur | Mastdeur | NVT
4 | 338128 | https://lms.nederlandslicht.nl/qr/report/338128 | 52.666 | 6.7547 | 247504.1896 | 520711.6723 | v Heiden Reinesteinln |  | 7742WG | Coevorden | Coevorden | 1990-01-01 | Gemeente Coevorden | Philips | 5 |  | Gemeente Coevorden | In bedrijf | Enexis |  | AAN 100%, 23:00 050%, 06:00 100%, UIT |  |  | Nacht | Bemeterd | [9 empty] | 213663 | [29 empty] | LM AL 8,0 CO EU700 T60 | 315711 | 1 | 1990-01-01 | [9 empty] | 350400 |  | BGP381 ### 28W NW 3500L GREY DM DVD | 316692 | 1 | 2018-10-15 |  | BGP381 DM GRN35/740 | Philips |  |  |  |  | 7035 LICHTGRIJS |  |  | 3500.00 | 175200 |  |  |  | LED IN: BGP381 ### 28W NW 3500L GREY DM DVD | 316693 | 1 | 2018-10-15 |  |  |  |  | 28.00 |  | LED |  | LED DRIVER | 44123 | 1 | 2018-10-15 |  | LEDDRIVER |  |  | 1.00 | 175200 | [6 empty] | Mastdeur | 90316 | 1 | 1990-01-01 |  | Mastdeur | Mastdeur | NVT
3 | 338129 | https://lms.nederlandslicht.nl/qr/report/338129 | 52.6657 | 6.7545 | 247491.0758 | 520682.9074 | v Heiden Reinesteinln |  | 7742WG | Coevorden | Coevorden | 1990-01-01 | Gemeente Coevorden | Philips | 5 |  | Gemeente Coevorden | In bedrijf | Enexis |  | AAN 100%, 23:00 050%, 06:00 100%, UIT |  |  | Nacht | Bemeterd | [9 empty] | 213664 | [29 empty] | LM AL 8,0 CO EU700 T60 | 315711 | 1 | 1990-01-01 | [9 empty] | 350400 |  | BGP381 ### 28W NW 3500L GREY DM DVD | 316692 | 1 | 2018-10-15 |  | BGP381 DM GRN35/740 | Philips |  |  |  |  | 7035 LICHTGRIJS |  |  | 3500.00 | 175200 |  |  |  | LED IN: BGP381 ### 28W NW 3500L GREY DM DVD | 316693 | 1 | 2018-10-15 |  |  |  |  | 28.00 |  | LED |  | LED DRIVER | 44123 | 1 | 2018-10-15 |  | LEDDRIVER |  |  | 1.00 | 175200 | [6 empty] | Mastdeur | 90316 | 1 | 1990-01-01 |  | Mastdeur | Mastdeur | NVT
2 | 338130 | https://lms.nederlandslicht.nl/qr/report/338130 | 52.6659 | 6.7543 | 247478.1 | 520702.3506 | v Heiden Reinesteinln |  | 7742WG | Coevorden | Coevorden | 1990-01-01 | Gemeente Coevorden | Philips | 5 |  | Gemeente Coevorden | In bedrijf | Enexis |  | AAN 100%, 23:00 050%, 06:00 100%, UIT |  |  | Nacht | Bemeterd | [9 empty] | 213665 | [29 empty] | LM AL 8,0 CO EU700 T60 | 315711 | 1 | 1990-01-01 | [9 empty] | 350400 |  | BGP381 ### 28W NW 3500L GREY DM DVD | 316692 | 1 | 2018-10-15 |  | BGP381 DM GRN35/740 | Philips |  |  |  |  | 7035 LICHTGRIJS |  |  | 3500.00 | 175200 |  |  |  | LED IN: BGP381 ### 28W NW 3500L GREY DM DVD | 316693 | 1 | 2018-10-15 |  |  |  |  | 28.00 |  | LED |  | LED DRIVER | 44123 | 1 | 2018-10-15 |  | LEDDRIVER |  |  | 1.00 | 175200 | [6 empty] | Mastdeur | 90316 | 1 | 1990-01-01 |  | Mastdeur | Mastdeur | NVT
1 | 338131 | https://lms.nederlandslicht.nl/qr/report/338131 | 52.6661 | 6.754 | 247460.8832 | 520719.2873 | v Heiden Reinesteinln |  | 7742WG | Coevorden | Coevorden | 1990-01-01 | Gemeente Coevorden | Philips | 5 |  | Gemeente Coevorden | In bedrijf | Enexis |  | AAN 100%, 23:00 050%, 06:00 100%, UIT |  |  | Nacht | Bemeterd | [9 empty] | 213666 | [29 empty] | LM AL 8,0 CO EU700 T60 | 315711 | 1 | 1990-01-01 | [9 empty] | 350400 |  | BGP381 ### 28W NW 3500L GREY DM DVD | 316692 | 1 | 2018-10-15 |  | BGP381 DM GRN35/740 | Philips |  |  |  |  | 7035 LICHTGRIJS |  |  | 3500.00 | 175200 |  |  |  | LED IN: BGP381 ### 28W NW 3500L GREY DM DVD | 316693 | 1 | 2018-10-15 |  |  |  |  | 28.00 |  | LED |  | LED DRIVER | 44123 | 1 | 2018-10-15 |  | LEDDRIVER |  |  | 1.00 | 175200 | [6 empty] | Mastdeur | 90316 | 1 | 1990-01-01 |  | Mastdeur | Mastdeur | NVT
14 | 338132 | https://lms.nederlandslicht.nl/qr/report/338132 | 52.6591 | 6.7552 | 247556.9942 | 519940.9861 | van Haersoltelaan |  | 7742XL | Coevorden | Coevorden | 1990-01-01 | Gemeente Coevorden | Philips | 5 |  | Gemeente Coevorden | In bedrijf | Enexis |  | AAN 100%, 23:00 050%, 06:00 100%, UIT |  |  | Nacht | Bemeterd | [9 empty] | 213667 | [29 empty] | CON AL 3.5 M PT | 59588 | 1 | 1990-01-01 |  | PM AL 3,5 CO T60 TP | 3.50 | CONISCH | ALUMINIUM | NVT | NVT | NVT |  | 350400 |  | Townguide BDP103 PCC GRN15/840 DM | 626294 | 1 | 2019-06-25 |  | Townguide BDP103 PCC GRN15/840 DM LED 4000K 12W | Philips |  |  |  |  | Silver RAL9006 |  |  |  | 100000 |  |  |  | LAMP Philips BDP103 PCC GRN15/840 DM | 493619 | 1 | 2019-06-25 |  | LAMP Philips BDP103 PCC GRN15/840 DM | Philips | 840 | 13.00 | 100000 | LED |  | LED DRIVER | 44123 | 1 | 2019-06-25 |  | LEDDRIVER |  |  | 1.00 | 175200 | [6 empty] | Mastdeur | 90316 | 1 | 1990-01-01 |  | Mastdeur | Mastdeur | NVT
13 | 338133 | https://lms.nederlandslicht.nl/qr/report/338133 | 52.6589 | 6.7556 | 247579.9942 | 519927.9861 | van Haersoltelaan |  | 7742XL | Coevorden | Coevorden | 1990-01-01 | Gemeente Coevorden | Philips | 5 |  | Gemeente Coevorden | In bedrijf | Enexis |  | AAN 100%, 23:00 050%, 06:00 100%, UIT |  |  | Nacht | Bemeterd | [9 empty] | 213668 | [29 empty] | CON AL 3.5 M PT | 59588 | 1 | 1990-01-01 |  | PM AL 3,5 CO T60 TP | 3.50 | CONISCH | ALUMINIUM | NVT | NVT | NVT |  | 350400 |  | Townguide BDP103 PCC GRN15/840 DM | 626294 | 1 | 2019-06-25 |  | Townguide BDP103 PCC GRN15/840 DM LED 4000K 12W | Philips |  |  |  |  | Silver RAL9006 |  |  |  | 100000 |  |  |  | LAMP Philips BDP103 PCC GRN15/840 DM | 493619 | 1 | 2019-06-25 |  | LAMP Philips BDP103 PCC GRN15/840 DM | Philips | 840 | 13.00 | 100000 | LED |  | LED DRIVER | 44123 | 1 | 2019-06-25 |  | LEDDRIVER |  |  | 1.00 | 175200 | [6 empty] | Mastdeur | 90316 | 1 | 1990-01-01 |  | Mastdeur | Mastdeur | NVT
12 | 338134 | https://lms.nederlandslicht.nl/qr/report/338134 | 52.6591 | 6.7558 | 247597.2301 | 519948.8476 | van Haersoltelaan |  | 7742XL | Coevorden | Coevorden | 1990-01-01 | Gemeente Coevorden |  |  |  | Gemeente Coevorden | In bedrijf | Enexis |  | AAN 100%, 23:00 050%, 06:00 100%, UIT |  |  | Nacht | Bemeterd | [9 empty] | 213669 | [29 empty] | CON AL 3.5 M PT | 59588 | 1 | 1990-01-01 |  | PM AL 3,5 CO T60 TP | 3.50 | CONISCH | ALUMINIUM | NVT | NVT | NVT |  | 350400 |  | Townguide BDP103 PCC GRN15/840 DM | 626294 | 1 | 2020-03-20 |  | Townguide BDP103 PCC GRN15/840 DM LED 4000K 12W | Philips |  |  |  |  | Silver RAL9006 |  |  |  | 100000 |  |  |  | LAMP Philips BDP103 PCC GRN15/840 DM | 493619 | 1 | 2020-03-20 |  | LAMP Philips BDP103 PCC GRN15/840 DM | Philips | 840 | 13.00 | 100000 | LED |  | LED DRIVER | 44123 | 1 | 2020-03-20 |  | LEDDRIVER |  |  | 1.00 | 175200 | [6 empty] | Mastdeur | 90316 | 1 | 1990-01-01 |  | Mastdeur | Mastdeur | NVT
11 | 338135 | https://lms.nederlandslicht.nl/qr/report/338135 | 52.6593 | 6.756 | 247608.9942 | 519969.9861 | van Haersoltelaan |  | 7742XL | Coevorden | Coevorden | 1990-01-01 | Gemeente Coevorden | Philips | 5 |  | Gemeente Coevorden | In bedrijf | Enexis |  | AAN 100%, 23:00 050%, 06:00 100%, UIT |  |  | Nacht | Bemeterd | [9 empty] | 213670 | [29 empty] | CON AL 3.5 M PT | 59588 | 1 | 1990-01-01 |  | PM AL 3,5 CO T60 TP | 3.50 | CONISCH | ALUMINIUM | NVT | NVT | NVT |  | 350400 |  | Townguide BDP103 PCC GRN15/840 DM | 626294 | 1 | 2019-06-25 |  | Townguide BDP103 PCC GRN15/840 DM LED 4000K 12W | Philips |  |  |  |  | Silver RAL9006 |  |  |  | 100000 |  |  |  | LAMP Philips BDP103 PCC GRN15/840 DM | 493619 | 1 | 2019-06-25 |  | LAMP Philips BDP103 PCC GRN15/840 DM | Philips | 840 | 13.00 | 100000 | LED |  | LED DRIVER | 44123 | 1 | 2019-06-25 |  | LEDDRIVER |  |  | 1.00 | 175200 | [6 empty] | Mastdeur | 90316 | 1 | 1990-01-01 |  | Mastdeur | Mastdeur | NVT
10 | 338136 | https://lms.nederlandslicht.nl/qr/report/338136 | 52.6595 | 6.756 | 247609.9942 | 519994.9861 | van Haersoltelaan |  | 7742XL | Coevorden | Coevorden | 1990-01-01 | Gemeente Coevorden | Philips | 5 |  | Gemeente Coevorden | In bedrijf | Enexis |  | AAN 100%, 23:00 050%, 06:00 100%, UIT |  |  | Nacht | Bemeterd | [9 empty] | 213671 | [29 empty] | CON AL 3.5 M PT | 59588 | 1 | 1990-01-01 |  | PM AL 3,5 CO T60 TP | 3.50 | CONISCH | ALUMINIUM | NVT | NVT | NVT |  | 350400 |  | Townguide BDP103 PCC GRN15/840 DM | 626294 | 1 | 2019-06-25 |  | Townguide BDP103 PCC GRN15/840 DM LED 4000K 12W | Philips |  |  |  |  | Silver RAL9006 |  |  |  | 100000 |  |  |  | LAMP Philips BDP103 PCC GRN15/840 DM | 493619 | 1 | 2019-06-25 |  | LAMP Philips BDP103 PCC GRN15/840 DM | Philips | 840 | 13.00 | 100000 | LED |  | LED DRIVER | 44123 | 1 | 2019-06-25 |  | LEDDRIVER |  |  | 1.00 | 175200 | [6 empty] | Mastdeur | 90316 | 1 | 1990-01-01 |  | Mastdeur | Mastdeur | NVT
9 | 338137 | https://lms.nederlandslicht.nl/qr/report/338137 | 52.6597 | 6.7562 | 247618.9942 | 520018.9861 | van Haersoltelaan |  | 7742XL | Coevorden | Coevorden | 1990-01-01 | Gemeente Coevorden | Philips | 5 |  | Gemeente Coevorden | In bedrijf | Enexis |  | AAN 100%, 23:00 050%, 06:00 100%, UIT |  |  | Nacht | Bemeterd | [9 empty] | 213672 | [29 empty] | CON AL 3.5 M PT | 59588 | 1 | 1990-01-01 |  | PM AL 3,5 CO T60 TP | 3.50 | CONISCH | ALUMINIUM | NVT | NVT | NVT |  | 350400 |  | Townguide BDP103 PCC GRN15/840 DM | 626294 | 1 | 2019-06-25 |  | Townguide BDP103 PCC GRN15/840 DM LED 4000K 12W | Philips |  |  |  |  | Silver RAL9006 |  |  |  | 100000 |  |  |  | LAMP Philips BDP103 PCC GRN15/840 DM | 493619 | 1 | 2019-06-25 |  | LAMP Philips BDP103 PCC GRN15/840 DM | Philips | 840 | 13.00 | 100000 | LED |  | LED DRIVER | 44123 | 1 | 2019-06-25 |  | LEDDRIVER |  |  | 1.00 | 175200 | [6 empty] | Mastdeur | 90316 | 1 | 1990-01-01 |  | Mastdeur | Mastdeur | NVT
8 | 338138 | https://lms.nederlandslicht.nl/qr/report/338138 | 52.66 | 6.7563 | 247628.4262 | 520042.45 | van Haersoltelaan |  | 7742XL | Coevorden | Coevorden | 1990-01-01 | Gemeente Coevorden |  |  |  | Gemeente Coevorden | In bedrijf | Enexis |  | AAN 100%, 23:00 050%, 06:00 100%, UIT |  |  | Nacht | Bemeterd | [9 empty] | 213673 | [29 empty] | CON AL 3.5 M PT | 59588 | 1 | 1990-01-01 |  | PM AL 3,5 CO T60 TP | 3.50 | CONISCH | ALUMINIUM | NVT | NVT | NVT |  | 350400 |  | Townguide BDP103 PCC GRN15/840 DM | 626294 | 1 | 2020-03-20 |  | Townguide BDP103 PCC GRN15/840 DM LED 4000K 12W | Philips |  |  |  |  | Silver RAL9006 |  |  |  | 100000 |  |  |  | LAMP Philips BDP103 PCC GRN15/840 DM | 493619 | 1 | 2020-03-20 |  | LAMP Philips BDP103 PCC GRN15/840 DM | Philips | 840 | 13.00 | 100000 | LED |  | LED DRIVER | 44123 | 1 | 2020-03-20 |  | LEDDRIVER |  |  | 1.00 | 175200 | [6 empty] | Mastdeur | 90316 | 1 | 1990-01-01 |  | Mastdeur | Mastdeur | NVT
7 | 338139 | https://lms.nederlandslicht.nl/qr/report/338139 | 52.66 | 6.7566 | 247646.9942 | 520051.9861 | van Haersoltelaan |  | 7742XL | Coevorden | Coevorden | 1990-01-01 | Gemeente Coevorden | Philips | 5 |  | Gemeente Coevorden | In bedrijf | Enexis |  | AAN 100%, 23:00 050%, 06:00 100%, UIT |  |  | Nacht | Bemeterd | [9 empty] | 213674 | [29 empty] | CON AL 3.5 M PT | 59588 | 1 | 1990-01-01 |  | PM AL 3,5 CO T60 TP | 3.50 | CONISCH | ALUMINIUM | NVT | NVT | NVT |  | 350400 |  | Townguide BDP103 PCC GRN15/840 DM | 626294 | 1 | 2019-06-24 |  | Townguide BDP103 PCC GRN15/840 DM LED 4000K 12W | Philips |  |  |  |  | Silver RAL9006 |  |  |  | 100000 |  |  |  | LAMP Philips BDP103 PCC GRN15/840 DM | 493619 | 1 | 2019-06-24 |  | LAMP Philips BDP103 PCC GRN15/840 DM | Philips | 840 | 13.00 | 100000 | LED |  | LED DRIVER | 44123 | 1 | 2019-06-24 |  | LEDDRIVER |  |  | 1.00 | 175200 | [6 empty] | Mastdeur | 90316 | 1 | 1990-01-01 |  | Mastdeur | Mastdeur | NVT
6 | 338140 | https://lms.nederlandslicht.nl/qr/report/338140 | 52.66 | 6.757 | 247671.9942 | 520048.9861 | van Haersoltelaan |  | 7742XL | Coevorden | Coevorden | 1990-01-01 | Gemeente Coevorden | Philips | 5 |  | Gemeente Coevorden | In bedrijf | Enexis |  | AAN 100%, 23:00 050%, 06:00 100%, UIT |  |  | Nacht | Bemeterd | [9 empty] | 213675 | [29 empty] | CON AL 3.5 M PT | 59588 | 1 | 1990-01-01 |  | PM AL 3,5 CO T60 TP | 3.50 | CONISCH | ALUMINIUM | NVT | NVT | NVT |  | 350400 |  | Townguide BDP103 PCC GRN15/840 DM | 626294 | 1 | 2019-06-24 |  | Townguide BDP103 PCC GRN15/840 DM LED 4000K 12W | Philips |  |  |  |  | Silver RAL9006 |  |  |  | 100000 |  |  |  | LAMP Philips BDP103 PCC GRN15/840 DM | 493619 | 1 | 2019-06-24 |  | LAMP Philips BDP103 PCC GRN15/840 DM | Philips | 840 | 13.00 | 100000 | LED |  | LED DRIVER | 44123 | 1 | 2019-06-24 |  | LEDDRIVER |  |  | 1.00 | 175200 | [6 empty] | Mastdeur | 90316 | 1 | 1990-01-01 |  | Mastdeur | Mastdeur | NVT
5 | 338141 | https://lms.nederlandslicht.nl/qr/report/338141 | 52.6601 | 6.7572 | 247689.9942 | 520054.9861 | van Haersoltelaan |  | 7742XL | Coevorden | Coevorden | 1990-01-01 | Gemeente Coevorden | Philips | 5 |  | Gemeente Coevorden | In bedrijf | Enexis |  | AAN 100%, 23:00 050%, 06:00 100%, UIT |  |  | Nacht | Bemeterd | [9 empty] | 213676 | [29 empty] | CON AL 3.5 M PT | 59588 | 1 | 1990-01-01 |  | PM AL 3,5 CO T60 TP | 3.50 | CONISCH | ALUMINIUM | NVT | NVT | NVT |  | 350400 |  | Townguide BDP103 PCC GRN15/840 DM | 626294 | 1 | 2019-06-19 |  | Townguide BDP103 PCC GRN15/840 DM LED 4000K 12W | Philips |  |  |  |  | Silver RAL9006 |  |  |  | 100000 |  |  |  | LAMP Philips BDP103 PCC GRN15/840 DM | 493619 | 1 | 2019-06-19 |  | LAMP Philips BDP103 PCC GRN15/840 DM | Philips | 840 | 13.00 | 100000 | LED |  | LED DRIVER | 44123 | 1 | 2019-06-19 |  | LEDDRIVER |  |  | 1.00 | 175200 | [6 empty] | Mastdeur | 90316 | 1 | 1990-01-01 |  | Mastdeur | Mastdeur | NVT
4 | 338142 | https://lms.nederlandslicht.nl/qr/report/338142 | 52.6603 | 6.7574 | 247698.9942 | 520078.9861 | van Haersoltelaan |  | 7742XL | Coevorden | Coevorden | 1990-01-01 | Gemeente Coevorden | Philips | 5 |  | Gemeente Coevorden | In bedrijf | Enexis |  | AAN 100%, 23:00 050%, 06:00 100%, UIT |  |  | Nacht | Bemeterd | [9 empty] | 213677 | [29 empty] | CON AL 3.5 M PT | 59588 | 1 | 1990-01-01 |  | PM AL 3,5 CO T60 TP | 3.50 | CONISCH | ALUMINIUM | NVT | NVT | NVT |  | 350400 |  | Townguide BDP103 PCC GRN15/840 DM | 626294 | 1 | 2019-06-19 |  | Townguide BDP103 PCC GRN15/840 DM LED 4000K 12W | Philips |  |  |  |  | Silver RAL9006 |  |  |  | 100000 |  |  |  | LAMP Philips BDP103 PCC GRN15/840 DM | 493619 | 1 | 2019-06-19 |  | LAMP Philips BDP103 PCC GRN15/840 DM | Philips | 840 | 13.00 | 100000 | LED |  | LED DRIVER | 44123 | 1 | 2019-06-19 |  | LEDDRIVER |  |  | 1.00 | 175200 | [6 empty] | Mastdeur | 90316 | 1 | 1990-01-01 |  | Mastdeur | Mastdeur | NVT
3 | 338143 | https://lms.nederlandslicht.nl/qr/report/338143 | 52.6605 | 6.7572 | 247685.9942 | 520098.9861 | van Haersoltelaan |  | 7742XL | Coevorden | Coevorden | 1990-01-01 | Gemeente Coevorden | Philips | 5 |  | Gemeente Coevorden | In bedrijf | Enexis |  | AAN 100%, 23:00 050%, 06:00 100%, UIT |  |  | Nacht | Bemeterd | [9 empty] | 213678 | [29 empty] | CON AL 3.5 M PT | 59588 | 1 | 1990-01-01 |  | PM AL 3,5 CO T60 TP | 3.50 | CONISCH | ALUMINIUM | NVT | NVT | NVT |  | 350400 |  | Townguide BDP103 PCC GRN15/840 DM | 626294 | 1 | 2019-06-19 |  | Townguide BDP103 PCC GRN15/840 DM LED 4000K 12W | Philips |  |  |  |  | Silver RAL9006 |  |  |  | 100000 |  |  |  | LAMP Philips BDP103 PCC GRN15/840 DM | 493619 | 1 | 2019-06-19 |  | LAMP Philips BDP103 PCC GRN15/840 DM | Philips | 840 | 13.00 | 100000 | LED |  | LED DRIVER | 44123 | 1 | 2019-06-19 |  | LEDDRIVER |  |  | 1.00 | 175200 | [6 empty] | Mastdeur | 90316 | 1 | 1990-01-01 |  | Mastdeur | Mastdeur | NVT
2 | 338144 | https://lms.nederlandslicht.nl/qr/report/338144 | 52.6606 | 6.7569 | 247666.9942 | 520115.9861 | van Haersoltelaan |  | 7742XL | Coevorden | Coevorden | 1990-01-01 | Gemeente Coevorden | Philips | 5 |  | Gemeente Coevorden | In bedrijf | Enexis |  | AAN 100%, 23:00 050%, 06:00 100%, UIT |  |  | Nacht | Bemeterd | [9 empty] | 213679 | [29 empty] | CON AL 3.5 M PT | 59588 | 1 | 1990-01-01 |  | PM AL 3,5 CO T60 TP | 3.50 | CONISCH | ALUMINIUM | NVT | NVT | NVT |  | 350400 |  | Townguide BDP103 PCC GRN15/840 DM | 626294 | 1 | 2019-06-19 |  | Townguide BDP103 PCC GRN15/840 DM LED 4000K 12W | Philips |  |  |  |  | Silver RAL9006 |  |  |  | 100000 |  |  |  | LAMP Philips BDP103 PCC GRN15/840 DM | 493619 | 1 | 2019-06-19 |  | LAMP Philips BDP103 PCC GRN15/840 DM | Philips | 840 | 13.00 | 100000 | LED |  | LED DRIVER | 44123 | 1 | 2019-06-19 |  | LEDDRIVER |  |  | 1.00 | 175200 | [6 empty] | Mastdeur | 90316 | 1 | 1990-01-01 |  | Mastdeur | Mastdeur | NVT
1 | 338145 | https://lms.nederlandslicht.nl/qr/report/338145 | 52.6607 | 6.7565 | 247639.9942 | 520122.9861 | van Haersoltelaan |  | 7742XL | Coevorden | Coevorden | 1990-01-01 | Gemeente Coevorden | Philips | 5 |  | Gemeente Coevorden | In bedrijf | Enexis |  | AAN 100%, 23:00 050%, 06:00 100%, UIT |  |  | Nacht | Bemeterd | [9 empty] | 213680 | [29 empty] | CON AL 3.5 M PT | 59588 | 1 | 1990-01-01 |  | PM AL 3,5 CO T60 TP | 3.50 | CONISCH | ALUMINIUM | NVT | NVT | NVT |  | 350400 |  | Townguide BDP103 PCC GRN15/840 DM | 626294 | 1 | 2019-06-19 |  | Townguide BDP103 PCC GRN15/840 DM LED 4000K 12W | Philips |  |  |  |  | Silver RAL9006 |  |  |  | 100000 |  |  |  | LAMP Philips BDP103 PCC GRN15/840 DM | 493619 | 1 | 2019-06-19 |  | LAMP Philips BDP103 PCC GRN15/840 DM | Philips | 840 | 13.00 | 100000 | LED |  | LED DRIVER | 44123 | 1 | 2019-06-19 |  | LEDDRIVER |  |  | 1.00 | 175200 | [6 empty] | Mastdeur | 90316 | 1 | 1990-01-01 |  | Mastdeur | Mastdeur | NVT
5 | 338146 | https://lms.nederlandslicht.nl/qr/report/338146 | 52.6665 | 6.7498 | 247171.9942 | 520766.9861 | Frans Halsstraat |  | 7741AM | Coevorden | Coevorden | 1990-01-01 | Gemeente Coevorden | Innolumis | 5 |  | Gemeente Coevorden | In bedrijf | Enexis |  | AAN 100%, 23:00 050%, 06:00 100%, UIT |  |  | Nacht | Bemeterd | [9 empty] | 213681 | [29 empty] | CON AL 3.5 M PT | 59588 | 1 | 1990-01-01 |  | PM AL 3,5 CO T60 TP | 3.50 | CONISCH | ALUMINIUM | NVT | NVT | NVT |  | 350400 |  | Ariane 740-10 Narrow clear | 626300 | 1 | 2019-08-22 |  | Ariane 740-10 Narrow clear LED 4000K 10W | Innolumis |  |  |  |  | RAL 9005 |  |  |  | 100000 |  |  |  | Ariane 740-10 Narrow clear LED 4000K 10W | 626292 | 1 | 2019-08-22 |  | Ariane 740-10 Narrow clear LED 4000K 10W | Innolumis | 4000K | 10.00 | 100000 | LED |  | LED DRIVER | 44123 | 1 | 2019-08-22 |  | LEDDRIVER |  |  | 1.00 | 175200 | [6 empty] | Mastdeur | 90316 | 1 | 1990-01-01 |  | Mastdeur | Mastdeur | NVT
4 | 338147 | https://lms.nederlandslicht.nl/qr/report/338147 | 52.6666 | 6.7502 | 247198.9942 | 520774.9861 | Frans Halsstraat |  | 7741AM | Coevorden | Coevorden | 1990-01-01 | Gemeente Coevorden | Innolumis | 5 |  | Gemeente Coevorden | In bedrijf | Enexis |  | AAN 100%, 23:00 050%, 06:00 100%, UIT |  |  | Nacht | Bemeterd | [9 empty] | 213682 | [29 empty] | CON AL 3.5 M PT | 59588 | 1 | 1990-01-01 |  | PM AL 3,5 CO T60 TP | 3.50 | CONISCH | ALUMINIUM | NVT | NVT | NVT |  | 350400 |  | Ariane 740-10 Narrow clear | 626300 | 1 | 2019-08-22 |  | Ariane 740-10 Narrow clear LED 4000K 10W | Innolumis |  |  |  |  | RAL 9005 |  |  |  | 100000 |  |  |  | Ariane 740-10 Narrow clear LED 4000K 10W | 626292 | 1 | 2019-08-22 |  | Ariane 740-10 Narrow clear LED 4000K 10W | Innolumis | 4000K | 10.00 | 100000 | LED |  | LED DRIVER | 44123 | 1 | 2019-08-22 |  | LEDDRIVER |  |  | 1.00 | 175200 | [6 empty] | Mastdeur | 90316 | 1 | 1990-01-01 |  | Mastdeur | Mastdeur | NVT
3 | 338148 | https://lms.nederlandslicht.nl/qr/report/338148 | 52.6668 | 6.7506 | 247226.9942 | 520792.9861 | Frans Halsstraat |  | 7741AM | Coevorden | Coevorden | 2013-01-31 | Gemeente Coevorden | Innolumis | 5 |  | Gemeente Coevorden | In bedrijf | Enexis |  | AAN 100%, 23:00 050%, 06:00 100%, UIT |  |  | Nacht | Bemeterd | [9 empty] | 213683 | [29 empty] | PM AL 3,5 CO T60 CP | 90447 | 1 | 2013-01-31 |  | PM AL 3,5 CO T60 TP | 3.50 | CONISCH | ALUMINIUM | NVT | NVT | NVT |  | 350400 |  | Ariane 740-10 Narrow clear | 626300 | 1 | 2019-08-22 |  | Ariane 740-10 Narrow clear LED 4000K 10W | Innolumis |  |  |  |  | RAL 9005 |  |  |  | 100000 |  |  |  | Ariane 740-10 Narrow clear LED 4000K 10W | 626292 | 1 | 2019-08-22 |  | Ariane 740-10 Narrow clear LED 4000K 10W | Innolumis | 4000K | 10.00 | 100000 | LED |  | LED DRIVER | 44123 | 1 | 2019-08-22 |  | LEDDRIVER |  |  | 1.00 | 175200 | [6 empty] | Mastdeur | 90316 | 1 | 2013-01-31 |  | Mastdeur | Mastdeur | NVT
2 | 338149 | https://lms.nederlandslicht.nl/qr/report/338149 | 52.6669 | 6.751 | 247252.9942 | 520811.9861 | Frans Halsstraat |  | 7741AM | Coevorden | Coevorden | 2011-12-02 | Gemeente Coevorden | Innolumis | 5 |  | Gemeente Coevorden | In bedrijf | Enexis |  | AAN 100%, 23:00 050%, 06:00 100%, UIT |  |  | Nacht | Bemeterd | [9 empty] | 213684 | [29 empty] | PM AL 4,0 CO T60 CM | 43950 | 1 | 2011-12-02 |  | PM AL 4,0 CO T60 CM | 4.00 | CONISCH | ALUMINIUM | NVT | NVT | NVT |  | 350400 |  | Ariane 740-10 Narrow clear | 626300 | 1 | 2019-08-23 |  | Ariane 740-10 Narrow clear LED 4000K 10W | Innolumis |  |  |  |  | RAL 9005 |  |  |  | 100000 |  |  |  | Ariane 740-10 Narrow clear LED 4000K 10W | 626292 | 1 | 2019-08-23 |  | Ariane 740-10 Narrow clear LED 4000K 10W | Innolumis | 4000K | 10.00 | 100000 | LED |  | LED DRIVER | 44123 | 1 | 2019-08-23 |  | LEDDRIVER |  |  | 1.00 | 175200 | [6 empty] | Mastdeur | 90316 | 1 | 2011-12-02 |  | Mastdeur | Mastdeur | NVT
1 | 338150 | https://lms.nederlandslicht.nl/qr/report/338150 | 52.6672 | 6.7516 | 247290.9942 | 520840.9861 | Frans Halsstraat |  | 7741AM | Coevorden | Coevorden | 1990-01-01 | Gemeente Coevorden | Innolumis | 5 |  | Gemeente Coevorden | In bedrijf | Enexis |  | AAN 100%, 23:00 050%, 06:00 100%, UIT |  |  | Nacht | Bemeterd | [9 empty] | 213685 | [29 empty] | CON AL 3.5 M PT | 59588 | 1 | 1990-01-01 |  | PM AL 3,5 CO T60 TP | 3.50 | CONISCH | ALUMINIUM | NVT | NVT | NVT |  | 350400 |  | Ariane 740-10 Narrow clear | 626300 | 1 | 2019-08-21 |  | Ariane 740-10 Narrow clear LED 4000K 10W | Innolumis |  |  |  |  | RAL 9005 |  |  |  | 100000 |  |  |  | Ariane 740-10 Narrow clear LED 4000K 10W | 626292 | 1 | 2019-08-21 |  | Ariane 740-10 Narrow clear LED 4000K 10W | Innolumis | 4000K | 10.00 | 100000 | LED |  | LED DRIVER | 44123 | 1 | 2019-08-21 |  | LEDDRIVER |  |  | 1.00 | 175200 | [6 empty] | Mastdeur | 90316 | 1 | 1990-01-01 |  | Mastdeur | Mastdeur | NVT
2 | 338151 | https://lms.nederlandslicht.nl/qr/report/338151 | 52.6705 | 6.7442 | 246786.9942 | 521201.9861 | Van Harencarspelstraat |  | 7741VL | Coevorden | Coevorden | 1990-01-01 | Gemeente Coevorden | Innolumis | 5 |  | Gemeente Coevorden | In bedrijf | Enexis |  | AAN 100%, 23:00 050%, 06:00 100%, UIT |  |  | Nacht | Bemeterd | [9 empty] | 213687 | [29 empty] | CON AL 3.5 M PT | 59588 | 1 | 1990-01-01 |  | PM AL 3,5 CO T60 TP | 3.50 | CONISCH | ALUMINIUM | NVT | NVT | NVT |  | 350400 |  | Ariane 740-10 Narrow clear | 626300 | 1 | 2019-08-14 |  | Ariane 740-10 Narrow clear LED 4000K 10W | Innolumis |  |  |  |  | RAL 9005 |  |  |  | 100000 |  |  |  | Ariane 740-10 Narrow clear LED 4000K 10W | 626292 | 1 | 2019-08-14 |  | Ariane 740-10 Narrow clear LED 4000K 10W | Innolumis | 4000K | 10.00 | 100000 | LED |  | LED DRIVER | 44123 | 1 | 2019-08-14 |  | LEDDRIVER |  |  | 1.00 | 175200 | [6 empty] | Mastdeur | 90316 | 1 | 1990-01-01 |  | Mastdeur | Mastdeur | NVT
1 | 338152 | https://lms.nederlandslicht.nl/qr/report/338152 | 52.6704 | 6.7445 | 246807.9942 | 521185.9861 | Van Harencarspelstraat |  | 7741VL | Coevorden | Coevorden | 1990-01-01 | Gemeente Coevorden | Innolumis | 5 |  | Gemeente Coevorden | In bedrijf | Enexis |  | AAN 100%, 23:00 050%, 06:00 100%, UIT |  |  | Nacht | Bemeterd | [9 empty] | 213688 | [29 empty] | CON AL 3.5 M PT | 59588 | 1 | 1990-01-01 |  | PM AL 3,5 CO T60 TP | 3.50 | CONISCH | ALUMINIUM | NVT | NVT | NVT |  | 350400 |  | Ariane 740-10 Narrow clear | 626300 | 1 | 2019-08-13 |  | Ariane 740-10 Narrow clear LED 4000K 10W | Innolumis |  |  |  |  | RAL 9005 |  |  |  | 100000 |  |  |  | Ariane 740-10 Narrow clear LED 4000K 10W | 626292 | 1 | 2019-08-13 |  | Ariane 740-10 Narrow clear LED 4000K 10W | Innolumis | 4000K | 10.00 | 100000 | LED |  | LED DRIVER | 44123 | 1 | 2019-08-13 |  | LEDDRIVER |  |  | 1.00 | 175200 | [6 empty] | Mastdeur | 90316 | 1 | 1990-01-01 |  | Mastdeur | Mastdeur | NVT
9 | 338153 | https://lms.nederlandslicht.nl/qr/report/338153 | 52.661 | 6.7434 | 246752.7344 | 520147.1975 | Haven |  | 7741JV | Coevorden | Coevorden | 1990-01-01 | Gemeente Coevorden | Philips/Signify | 5 |  | Gemeente Coevorden | In bedrijf | Enexis |  | AAN 100%, 23:00 050%, 06:00 100%, UIT |  |  | Nacht | Bemeterd | [9 empty] | 213689 | [29 empty] | CON AL 3.5 M PT | 59588 | 1 | 1990-01-01 |  | PM AL 3,5 CO T60 TP | 3.50 | CONISCH | ALUMINIUM | NVT | NVT | NVT |  | 350400 |  | BDP103 PCC GRN15/840 DM | 947343 | 1 | 2020-08-23 |  |  | Philips/Signify | [8 empty] | 175200 |  |  |  | BDP103 PCC GRN15/840 DM | 947344 | 1 | 2020-08-30 | [6 empty] | LED |  | LED DRIVER | 44123 | 1 | 2020-08-30 |  | LEDDRIVER |  |  | 1.00 | 175200 | [6 empty] | Mastdeur | 90316 | 1 | 1990-01-01 |  | Mastdeur | Mastdeur | NVT
8 | 338154 | https://lms.nederlandslicht.nl/qr/report/338154 | 52.6611 | 6.7433 | 246745.6051 | 520149.8417 | Haven |  | 7741JV | Coevorden | Coevorden | 1990-01-01 | Gemeente Coevorden | Philips/Signify | 5 |  | Gemeente Coevorden | In bedrijf | Enexis |  | AAN 100%, 23:00 050%, 06:00 100%, UIT |  |  | Nacht | Bemeterd | [9 empty] | 213690 | [29 empty] | CON AL 3.5 M PT | 59588 | 1 | 1990-01-01 |  | PM AL 3,5 CO T60 TP | 3.50 | CONISCH | ALUMINIUM | NVT | NVT | NVT |  | 350400 |  | BDP103 PCC GRN15/840 DM | 947343 | 1 | 2020-08-23 |  |  | Philips/Signify | [8 empty] | 175200 |  |  |  | BDP103 PCC GRN15/840 DM | 947344 | 1 | 2020-08-30 | [6 empty] | LED |  | LED DRIVER | 44123 | 1 | 2020-08-30 |  | LEDDRIVER |  |  | 1.00 | 175200 | [6 empty] | Mastdeur | 90316 | 1 | 1990-01-01 |  | Mastdeur | Mastdeur | NVT
7 | 338155 | https://lms.nederlandslicht.nl/qr/report/338155 | 52.6611 | 6.7432 | 246739.3206 | 520157.5313 | Haven |  | 7741JV | Coevorden | Coevorden | 1990-01-01 | Gemeente Coevorden | Philips/Signify | 5 |  | Gemeente Coevorden | In bedrijf | Enexis |  | AAN 100%, 23:00 050%, 06:00 100%, UIT |  |  | Nacht | Bemeterd | [9 empty] | 213691 | [29 empty] | CON AL 3.5 M PT | 59588 | 1 | 1990-01-01 |  | PM AL 3,5 CO T60 TP | 3.50 | CONISCH | ALUMINIUM | NVT | NVT | NVT |  | 350400 |  | BDP103 PCC GRN15/840 DM | 947343 | 1 | 2020-08-23 |  |  | Philips/Signify | [8 empty] | 175200 |  |  |  | BDP103 PCC GRN15/840 DM | 947344 | 1 | 2020-08-30 | [6 empty] | LED |  | LED DRIVER | 44123 | 1 | 2020-08-30 |  | LEDDRIVER |  |  | 1.00 | 175200 | [6 empty] | Mastdeur | 90316 | 1 | 1990-01-01 |  | Mastdeur | Mastdeur | NVT
5 | 338156 | https://lms.nederlandslicht.nl/qr/report/338156 | 52.6613 | 6.7432 | 246737.2525 | 520171.9311 | Haven |  | 7741JV | Coevorden | Coevorden | 1990-01-01 | Gemeente Coevorden | Philips/Signify | 5 |  | Gemeente Coevorden | In bedrijf | Enexis |  | AAN 100%, 23:00 050%, 06:00 100%, UIT |  |  | Nacht | Bemeterd | [9 empty] | 213693 | [29 empty] | CON AL 3.5 M PT | 59588 | 1 | 1990-01-01 |  | PM AL 3,5 CO T60 TP | 3.50 | CONISCH | ALUMINIUM | NVT | NVT | NVT |  | 350400 |  | BDP103 PCC GRN15/840 DM | 947343 | 1 | 2020-08-23 |  |  | Philips/Signify | [8 empty] | 175200 |  |  |  | BDP103 PCC GRN15/840 DM | 947344 | 1 | 2020-08-30 | [6 empty] | LED |  | LED DRIVER | 44123 | 1 | 2020-08-30 |  | LEDDRIVER |  |  | 1.00 | 175200 | [6 empty] | Mastdeur | 90316 | 1 | 1990-01-01 |  | Mastdeur | Mastdeur | NVT
4 | 338157 | https://lms.nederlandslicht.nl/qr/report/338157 | 52.6612 | 6.7431 | 246729.9976 | 520162.8801 | Haven |  | 7741JV | Coevorden | Coevorden | 1990-01-01 | Gemeente Coevorden | Philips/Signify | 5 |  | Gemeente Coevorden | In bedrijf | Enexis |  | AAN 100%, 23:00 050%, 06:00 100%, UIT |  |  | Nacht | Bemeterd | [9 empty] | 213694 | [29 empty] | CON AL 3.5 M PT | 59588 | 1 | 1990-01-01 |  | PM AL 3,5 CO T60 TP | 3.50 | CONISCH | ALUMINIUM | NVT | NVT | NVT |  | 350400 |  | BDP103 PCC GRN15/840 DM | 947343 | 1 | 2020-08-23 |  |  | Philips/Signify | [8 empty] | 175200 |  |  |  | BDP103 PCC GRN15/840 DM | 947344 | 1 | 2020-08-30 | [6 empty] | LED |  | LED DRIVER | 44123 | 1 | 2020-08-30 |  | LEDDRIVER |  |  | 1.00 | 175200 | [6 empty] | Mastdeur | 90316 | 1 | 1990-01-01 |  | Mastdeur | Mastdeur | NVT
3 | 338158 | https://lms.nederlandslicht.nl/qr/report/338158 | 52.6613 | 6.7426 | 246697.1413 | 520174.4186 | Haven |  | 7741JV | Coevorden | Coevorden | 1990-01-01 | Gemeente Coevorden | Philips/Signify | 5 |  | Gemeente Coevorden | In bedrijf | Enexis |  | AAN 100%, 23:00 050%, 06:00 100%, UIT |  |  | Nacht | Bemeterd | [9 empty] | 213695 | [29 empty] | CON AL 3.5 M PT | 59588 | 1 | 1990-01-01 |  | PM AL 3,5 CO T60 TP | 3.50 | CONISCH | ALUMINIUM | NVT | NVT | NVT |  | 350400 |  | BDP103 PCC GRN15/840 DM | 947343 | 1 | 2020-08-23 |  |  | Philips/Signify | [8 empty] | 175200 |  |  |  | BDP103 PCC GRN15/840 DM | 947344 | 1 | 2020-08-30 | [6 empty] | LED |  | LED DRIVER | 44123 | 1 | 2020-08-30 |  | LEDDRIVER |  |  | 1.00 | 175200 | [6 empty] | Mastdeur | 90316 | 1 | 1990-01-01 |  | Mastdeur | Mastdeur | NVT
2 | 338159 | https://lms.nederlandslicht.nl/qr/report/338159 | 52.6611 | 6.7425 | 246693.2547 | 520157.3228 | Haven |  | 7741JV | Coevorden | Coevorden | 1990-01-01 | Gemeente Coevorden | Philips/Signify | 5 |  | Gemeente Coevorden | In bedrijf | Enexis |  | AAN 100%, 23:00 050%, 06:00 100%, UIT |  |  | Nacht | Bemeterd | [9 empty] | 213696 | [29 empty] | CON AL 3.5 M PT | 59588 | 1 | 1990-01-01 |  | PM AL 3,5 CO T60 TP | 3.50 | CONISCH | ALUMINIUM | NVT | NVT | NVT |  | 350400 |  | BDP103 PCC GRN15/840 DM | 947343 | 1 | 2020-08-23 |  |  | Philips/Signify | [8 empty] | 175200 |  |  |  | BDP103 PCC GRN15/840 DM | 947344 | 1 | 2020-08-30 | [6 empty] | LED |  | LED DRIVER | 44123 | 1 | 2020-08-30 |  | LEDDRIVER |  |  | 1.00 | 175200 | [6 empty] | Mastdeur | 90316 | 1 | 1990-01-01 |  | Mastdeur | Mastdeur | NVT
1 | 338160 | https://lms.nederlandslicht.nl/qr/report/338160 | 52.661 | 6.7428 | 246711.5177 | 520143.6819 | Haven |  | 7741JV | Coevorden | Coevorden | 2005-01-01 | Gemeente Coevorden |  |  |  | Gemeente Coevorden | In bedrijf | Enexis |  |  |  |  | Nacht | Bemeterd | [9 empty] | 213697 | [29 empty] | SM GA 3,275 Tapino Art Metal Akzo Noir S | 311063 | 1 | 2024-06-04 | [9 empty] | 350400 |  | RITTER 501 1XPLT 26-42W COEVORDEN R9005 | 315814 | 1 | 2005-01-01 | [11 empty] | 175200 |  |  |  | PH SPAARLAMP PLE23WE27 | 1848557 | 1 | 2024-03-13 |  |  |  |  | 32.00 |  |  |  | HFP 22-42 | 311064 | 1 | 2005-01-01 | [12 empty] | Mastdeur | 90316 | 1 | 2024-06-04 |  | Mastdeur | Mastdeur | NVT
16 | 338161 | https://lms.nederlandslicht.nl/qr/report/338161 | 52.661 | 6.753 | 247404.9942 | 520148.9861 | Van Heeckerenlaan |  | 7742AB | Coevorden | Coevorden | 1990-01-01 | Gemeente Coevorden | Philips | 5 |  | Gemeente Coevorden | In bedrijf | Enexis |  | AAN 100%, 23:00 050%, 06:00 100%, UIT |  |  | Nacht | Bemeterd | [9 empty] | 213698 | [29 empty] | CON AL 3.5 M PT | 59588 | 1 | 1990-01-01 |  | PM AL 3,5 CO T60 TP | 3.50 | CONISCH | ALUMINIUM | NVT | NVT | NVT |  | 350400 |  | Townguide BDP103 PCC GRN15/840 DM | 626294 | 1 | 2019-06-26 |  | Townguide BDP103 PCC GRN15/840 DM LED 4000K 12W | Philips |  |  |  |  | Silver RAL9006 |  |  |  | 100000 |  |  |  | LAMP Philips BDP103 PCC GRN15/840 DM | 493619 | 1 | 2019-06-26 |  | LAMP Philips BDP103 PCC GRN15/840 DM | Philips | 840 | 13.00 | 100000 | LED |  | LED DRIVER | 44123 | 1 | 2019-06-26 |  | LEDDRIVER |  |  | 1.00 | 175200 | [6 empty] | Mastdeur | 90316 | 1 | 1990-01-01 |  | Mastdeur | Mastdeur | NVT
9 | 338162 | https://lms.nederlandslicht.nl/qr/report/338162 | 52.6608 | 6.7529 | 247394.352 | 520126.5492 | Van Heeckerenlaan |  | 7742AB | Coevorden | Coevorden | 1990-01-01 | Gemeente Coevorden |  |  |  | Gemeente Coevorden | In bedrijf | Enexis |  |  |  |  | Nacht | Bemeterd | [9 empty] | 213705 | [29 empty] | PM AL 3,5 CO T60 TP | 44730 | 1 | 1990-01-01 |  | PM AL 3,5 CO T60 TP | 3.50 | CONISCH | ALUMINIUM | NVT | NVT | NVT |  | 350400 |  | 2000 1XPLL 24W R9005 EVSA SDN | 311929 | 1 | 1990-01-01 | [11 empty] | 175200 |  |  |  | LAMP PH PLL 24W 830 2G11 4P | 36090 | 1 | 2023-09-21 |  | 24W PLL |  |  | 24.00 | 16000 | PLL |  | HFP 22-42 | 311064 | 1 | 1990-01-01 | [12 empty] | Mastdeur | 90316 | 1 | 1990-01-01 |  | Mastdeur | Mastdeur | NVT
8 | 338163 | https://lms.nederlandslicht.nl/qr/report/338163 | 52.6605 | 6.7527 | 247380.7644 | 520100.7418 | Van Heeckerenlaan |  | 7742AB | Coevorden | Coevorden | 2017-03-08 | Gemeente Coevorden |  |  |  | Gemeente Coevorden | In bedrijf | Enexis |  |  |  |  | Nacht | Bemeterd | [9 empty] | 213706 | [29 empty] | PM AL 3,5 CO T60 D114 CP | 36658 | 1 | 2017-03-08 |  | PM AL 3,5 CO T60 TP | 3.50 | CONISCH | ALUMINIUM | NVT | NVT | NVT |  | 350400 |  | 2000 1XPLL 24W R9005 EVSA SDN | 311929 | 1 | 2017-03-08 | [11 empty] | 175200 |  |  |  | LAMP PH PLL 24W 830 2G11 4P | 36090 | 1 | 2023-09-21 |  | 24W PLL |  |  | 24.00 | 16000 | PLL |  | HFP 22-42 | 311064 | 1 | 2017-03-08 | [12 empty] | Mastdeur | 90316 | 1 | 2017-03-08 |  | Mastdeur | Mastdeur | NVT
3 | 338164 | https://lms.nederlandslicht.nl/qr/report/338164 | 52.6603 | 6.7525 | 247367.5589 | 520075.811 | Van Heeckerenlaan |  | 7742AB | Coevorden | Coevorden | 1990-01-01 | Gemeente Coevorden |  |  |  | Gemeente Coevorden | In bedrijf | Enexis |  |  |  |  | Nacht | Bemeterd | [9 empty] | 213711 | [29 empty] | PM AL 3,5 CO T60 TP | 44730 | 1 | 1990-01-01 |  | PM AL 3,5 CO T60 TP | 3.50 | CONISCH | ALUMINIUM | NVT | NVT | NVT |  | 350400 |  | 2000 1XPLL 24W R9005 EVSA SDN | 311929 | 1 | 2003-12-01 | [11 empty] | 175200 |  |  |  | LAMP PH PLL 24W 830 2G11 4P | 36090 | 1 | 2023-09-21 |  | 24W PLL |  |  | 24.00 | 16000 | PLL |  | HFP 22-42 | 311064 | 1 | 2003-12-01 | [12 empty] | Mastdeur | 90316 | 1 | 1990-01-01 |  | Mastdeur | Mastdeur | NVT
2 | 338165 | https://lms.nederlandslicht.nl/qr/report/338165 | 52.6601 | 6.7523 | 247356.0962 | 520054.0383 | Van Heeckerenlaan |  | 7742AB | Coevorden | Coevorden | 1990-01-01 | Gemeente Coevorden |  |  |  | Gemeente Coevorden | In bedrijf | Enexis |  |  |  |  | Nacht | Bemeterd | [9 empty] | 213712 | [29 empty] | PM AL 3,5 CO T60 TP | 44730 | 1 | 1990-01-01 |  | PM AL 3,5 CO T60 TP | 3.50 | CONISCH | ALUMINIUM | NVT | NVT | NVT |  | 350400 |  | 2000 1XPLL 24W R9005 EVSA SDN | 311929 | 1 | 2003-12-01 | [11 empty] | 175200 |  |  |  | LAMP PH PLL 24W 830 2G11 4P | 36090 | 1 | 2023-09-21 |  | 24W PLL |  |  | 24.00 | 16000 | PLL |  | HFP 22-42 | 311064 | 1 | 2003-12-01 | [12 empty] | Mastdeur | 90316 | 1 | 1990-01-01 |  | Mastdeur | Mastdeur | NVT
17 | 338166 | https://lms.nederlandslicht.nl/qr/report/338166 | 52.6612 | 6.753 | 247400.9942 | 520173.9861 | Van Heeckerenlaan |  | 7742AB | Coevorden | Coevorden | 1990-01-01 | Gemeente Coevorden | Philips | 5 |  | Gemeente Coevorden | In bedrijf | Enexis |  | AAN 100%, 23:00 050%, 06:00 100%, UIT |  |  | Nacht | Bemeterd | [9 empty] | 213713 | [29 empty] | CON AL 3.5 M PT | 59588 | 1 | 1990-01-01 |  | PM AL 3,5 CO T60 TP | 3.50 | CONISCH | ALUMINIUM | NVT | NVT | NVT |  | 350400 |  | Townguide BDP103 PCC GRN15/840 DM | 626294 | 1 | 2019-06-26 |  | Townguide BDP103 PCC GRN15/840 DM LED 4000K 12W | Philips |  |  |  |  | Silver RAL9006 |  |  |  | 100000 |  |  |  | LAMP Philips BDP103 PCC GRN15/840 DM | 493619 | 1 | 2019-06-26 |  | LAMP Philips BDP103 PCC GRN15/840 DM | Philips | 840 | 13.00 | 100000 | LED |  | LED DRIVER | 44123 | 1 | 2019-06-26 |  | LEDDRIVER |  |  | 1.00 | 175200 | [6 empty] | Mastdeur | 90316 | 1 | 1990-01-01 |  | Mastdeur | Mastdeur | NVT
26 | 338167 | https://lms.nederlandslicht.nl/qr/report/338167 | 52.6684 | 6.7351 | 246175.9189 | 520951.3135 | Wethouder J B Hemelweg |  | 7741-0 | Coevorden | Coevorden | 2006-07-04 | Gemeente Coevorden | Innolumis | 5 |  | Gemeente Coevorden | In bedrijf | Enexis |  | AAN 100%, 23:00 050%, 06:00 100%, UIT |  |  | Nacht | Bemeterd | [9 empty] | 213714 | [29 empty] | LM AL 8,0 CO EU700 T60 | 315711 | 1 | 2006-07-04 | [9 empty] | 350400 |  | NICOLE 75X 75W GO 7000L 7035 WIDE DVD | 315365 | 1 | 2018-10-15 |  | NICOLE 75W GOLDEN ORANGE | Innolumis |  |  |  |  | 7035 LICHTGRIJS |  |  | 7000.00 | 175200 |  |  |  | LED IN: NICOLE 75X 75W GO 7000L 7035 WIDE DVD | 315366 | 1 | 2018-10-15 |  | LED IN: NICOLE 75X 75W GO 7000L 7035 WIDE DVD | Innolumis | Golden Orange | 75.00 |  | LED |  | LED DRIVER | 44123 | 1 | 2018-10-15 |  | LEDDRIVER |  |  | 1.00 | 175200 | [6 empty] | Mastdeur | 90316 | 1 | 2006-07-04 |  | Mastdeur | Mastdeur | NVT
25 | 338168 | https://lms.nederlandslicht.nl/qr/report/338168 | 52.6681 | 6.7351 | 246178.2687 | 520924.0594 | Wethouder J B Hemelweg |  | 7741-0 | Coevorden | Coevorden | 2006-07-04 | Gemeente Coevorden | Innolumis | 5 |  | Gemeente Coevorden | In bedrijf | Enexis |  | AAN 100%, 23:00 050%, 06:00 100%, UIT |  |  | Nacht | Bemeterd | [9 empty] | 213715 | [29 empty] | LM AL 8,0 CO EU700 T60 | 315711 | 1 | 2021-04-21 | [9 empty] | 350400 |  | NICOLE 75X 75W GO 7000L 7035 WIDE DVD | 315365 | 1 | 2021-04-21 |  | NICOLE 75W GOLDEN ORANGE | Innolumis |  |  |  |  | 7035 LICHTGRIJS |  |  | 7000.00 | 175200 |  |  |  | LED IN: NICOLE 75X 75W GO 7000L 7035 WIDE DVD | 315366 | 1 | 2018-10-15 |  | LED IN: NICOLE 75X 75W GO 7000L 7035 WIDE DVD | Innolumis | Golden Orange | 75.00 |  | LED |  | LED DRIVER | 44123 | 1 | 2018-10-15 |  | LEDDRIVER |  |  | 1.00 | 175200 | [6 empty] | Mastdeur | 90316 | 1 | 2006-07-04 |  | Mastdeur | Mastdeur | NVT
24 | 338169 | https://lms.nederlandslicht.nl/qr/report/338169 | 52.6681 | 6.7347 | 246151.5638 | 520922.8369 | Wethouder J B Hemelweg |  | 7741-0 | Coevorden | Coevorden | 2006-07-04 | Gemeente Coevorden | Innolumis | 5 |  | Gemeente Coevorden | In bedrijf | Enexis |  | AAN 100%, 23:00 050%, 06:00 100%, UIT |  |  | Nacht | Bemeterd | [9 empty] | 213716 | [29 empty] | LM AL 8,0 CO EU700 T60 | 315711 | 1 | 2006-07-04 | [9 empty] | 350400 |  | NICOLE 75X 75W GO 7000L 7035 WIDE DVD | 315365 | 1 | 2018-10-15 |  | NICOLE 75W GOLDEN ORANGE | Innolumis |  |  |  |  | 7035 LICHTGRIJS |  |  | 7000.00 | 175200 |  |  |  | LED IN: NICOLE 75X 75W GO 7000L 7035 WIDE DVD | 315366 | 1 | 2018-10-15 |  | LED IN: NICOLE 75X 75W GO 7000L 7035 WIDE DVD | Innolumis | Golden Orange | 75.00 |  | LED |  | LED DRIVER | 44123 | 1 | 2018-10-15 |  | LEDDRIVER |  |  | 1.00 | 175200 | [6 empty] | Mastdeur | 90316 | 1 | 2006-07-04 |  | Mastdeur | Mastdeur | NVT
23 | 338170 | https://lms.nederlandslicht.nl/qr/report/338170 | 52.6682 | 6.7345 | 246134.8093 | 520929.1701 | Wethouder J B Hemelweg |  | 7741-0 | Coevorden | Coevorden | 1990-01-01 | Gemeente Coevorden | Innolumis | 5 |  | Gemeente Coevorden | In bedrijf | Enexis |  | AAN 100%, 23:00 050%, 06:00 100%, UIT |  |  | Nacht | Bemeterd | [9 empty] | 213717 | [29 empty] | LM AL 8,0 CO EU700 T60 | 315711 | 1 | 1990-01-01 | [9 empty] | 350400 |  | NICOLE 75X 75W GO 7000L 7035 WIDE DVD | 315365 | 1 | 2023-12-22 |  | NICOLE 75W GOLDEN ORANGE | Innolumis |  |  |  |  | 7035 LICHTGRIJS |  |  | 7000.00 | 175200 |  |  |  | LED IN: NICOLE 75X 75W GO 7000L 7035 WIDE DVD | 315366 | 1 | 2023-12-22 |  | LED IN: NICOLE 75X 75W GO 7000L 7035 WIDE DVD | Innolumis | Golden Orange | 75.00 |  | LED |  | LED DRIVER | 44123 | 1 | 2023-12-22 |  | LEDDRIVER |  |  | 1.00 | 175200 | [6 empty] | Mastdeur | 90316 | 1 | 1990-01-01 |  | Mastdeur | Mastdeur | NVT
22 | 338171 | https://lms.nederlandslicht.nl/qr/report/338171 | 52.6682 | 6.7341 | 246109.4243 | 520929.8311 | Wethouder J B Hemelweg |  | 7741-0 | Coevorden | Coevorden | 2018-10-03 | Gemeente Coevorden | Innolumis | 5 |  | Gemeente Coevorden | In bedrijf | Enexis |  | AAN 100%, 23:00 050%, 06:00 100%, UIT |  |  | Nacht | Bemeterd | [9 empty] | 213718 | [29 empty] | LM AL 8,0 CO EU750/05 T60x100 CM | 85298 | 1 | 2018-10-03 |  | LM AL 8,0 CO EU850/5 T60 TP | 8.00 | CONISCH | ALUMINIUM | NVT | NVT | NVT |  | 350400 |  | NICOLE 75X 75W GO 7000L 7035 WIDE DVD | 315365 | 1 | 2018-10-03 |  | NICOLE 75W GOLDEN ORANGE | Innolumis |  |  |  |  | 7035 LICHTGRIJS |  |  | 7000.00 | 175200 |  |  |  | LED IN: NICOLE 75X 75W GO 7000L 7035 WIDE DVD | 315366 | 1 | 2018-10-03 |  | LED IN: NICOLE 75X 75W GO 7000L 7035 WIDE DVD | Innolumis | Golden Orange | 75.00 |  | LED |  | LED DRIVER | 44123 | 1 | 2018-10-03 |  | LEDDRIVER |  |  | 1.00 | 175200 | [6 empty] | Mastdeur | 90316 | 1 | 2018-10-03 |  | Mastdeur | Mastdeur | NVT
21 | 338172 | https://lms.nederlandslicht.nl/qr/report/338172 | 52.6683 | 6.7337 | 246082.8869 | 520940.5254 | Wethouder J B Hemelweg |  | 7741-0 | Coevorden | Coevorden | 1990-01-01 | Gemeente Coevorden | Innolumis | 5 |  | Gemeente Coevorden | In bedrijf | Enexis |  | AAN 100%, 23:00 050%, 06:00 100%, UIT |  |  | Nacht | Bemeterd | [9 empty] | 213719 | [29 empty] | LM AL 8,0 CO EU700 T60 | 315711 | 1 | 1990-01-01 | [9 empty] | 350400 |  | NICOLE 75X 75W GO 7000L 7035 WIDE DVD | 315365 | 1 | 2018-07-19 |  | NICOLE 75W GOLDEN ORANGE | Innolumis |  |  |  |  | 7035 LICHTGRIJS |  |  | 7000.00 | 175200 |  |  |  | LED IN: NICOLE 75X 75W GO 7000L 7035 WIDE DVD | 315366 | 1 | 2018-07-19 |  | LED IN: NICOLE 75X 75W GO 7000L 7035 WIDE DVD | Innolumis | Golden Orange | 75.00 |  | LED |  | LED DRIVER | 44123 | 1 | 2018-07-19 |  | LEDDRIVER |  |  | 1.00 | 175200 | [6 empty] | Mastdeur | 90316 | 1 | 1990-01-01 |  | Mastdeur | Mastdeur | NVT
20 | 338173 | https://lms.nederlandslicht.nl/qr/report/338173 | 52.6683 | 6.7333 | 246054.9405 | 520947.0265 | Wethouder J B Hemelweg |  | 7741-0 | Coevorden | Coevorden | 1990-01-01 | Gemeente Coevorden | Innolumis | 5 |  | Gemeente Coevorden | In bedrijf | Enexis |  | AAN 100%, 23:00 050%, 06:00 100%, UIT |  |  | Nacht | Bemeterd | [9 empty] | 213720 | [29 empty] | LM AL 8,0 CO EU700 T60 | 315711 | 1 | 1990-01-01 | [9 empty] | 350400 |  | NICOLE 75X 75W GO 7000L 7035 WIDE DVD | 315365 | 1 | 2018-10-15 |  | NICOLE 75W GOLDEN ORANGE | Innolumis |  |  |  |  | 7035 LICHTGRIJS |  |  | 7000.00 | 175200 |  |  |  | LED IN: NICOLE 75X 75W GO 7000L 7035 WIDE DVD | 315366 | 1 | 2019-05-27 |  | LED IN: NICOLE 75X 75W GO 7000L 7035 WIDE DVD | Innolumis | Golden Orange | 75.00 |  | LED |  | LED DRIVER | 44123 | 1 | 2018-10-15 |  | LEDDRIVER |  |  | 1.00 | 175200 | [6 empty] | Mastdeur | 90316 | 1 | 1990-01-01 |  | Mastdeur | Mastdeur | NVT
19 | 338174 | https://lms.nederlandslicht.nl/qr/report/338174 | 52.6684 | 6.7329 | 246027.1698 | 520952.4527 | Wethouder J B Hemelweg |  | 7741-0 | Coevorden | Coevorden | 1998-07-09 | Gemeente Coevorden | Innolumis | 5 |  | Gemeente Coevorden | In bedrijf | Enexis |  | AAN 100%, 23:00 050%, 06:00 100%, UIT |  |  | Nacht | Bemeterd | [9 empty] | 213721 | [29 empty] | LM AL 8,0 CO EU700 T60 | 315711 | 1 | 1998-07-09 | [9 empty] | 350400 |  | NICOLE 75X 75W GO 7000L 7035 WIDE DVD | 315365 | 1 | 2018-07-19 |  | NICOLE 75W GOLDEN ORANGE | Innolumis |  |  |  |  | 7035 LICHTGRIJS |  |  | 7000.00 | 175200 |  |  |  | LED IN: NICOLE 75X 75W GO 7000L 7035 WIDE DVD | 315366 | 1 | 2018-07-19 |  | LED IN: NICOLE 75X 75W GO 7000L 7035 WIDE DVD | Innolumis | Golden Orange | 75.00 |  | LED |  | LED DRIVER | 44123 | 1 | 2018-07-19 |  | LEDDRIVER |  |  | 1.00 | 175200 | [6 empty] | Mastdeur | 90316 | 1 | 2020-07-27 |  | Mastdeur | Mastdeur | NVT
18 | 338175 | https://lms.nederlandslicht.nl/qr/report/338175 | 52.6684 | 6.7325 | 245998.9981 | 520954.9277 | Wethouder J B Hemelweg |  | 7741-0 | Coevorden | Coevorden | 2018-08-20 | Gemeente Coevorden | Innolumis | 5 |  | Gemeente Coevorden | In bedrijf | Enexis |  | AAN 100%, 23:00 050%, 06:00 100%, UIT |  |  | Nacht | Bemeterd | [9 empty] | 213722 | [29 empty] | LM AL 8,0 CO EU750/05 T60x100 CM | 85298 | 1 | 2018-08-20 |  | LM AL 8,0 CO EU850/5 T60 TP | 8.00 | CONISCH | ALUMINIUM | NVT | NVT | NVT |  | 350400 |  | NICOLE 75X 75W GO 7000L 7035 WIDE DVD | 315365 | 1 | 2018-08-20 |  | NICOLE 75W GOLDEN ORANGE | Innolumis |  |  |  |  | 7035 LICHTGRIJS |  |  | 7000.00 | 175200 |  |  |  | LED IN: NICOLE 75X 75W GO 7000L 7035 WIDE DVD | 315366 | 1 | 2018-08-20 |  | LED IN: NICOLE 75X 75W GO 7000L 7035 WIDE DVD | Innolumis | Golden Orange | 75.00 |  | LED |  | LED DRIVER | 44123 | 1 | 2018-08-20 |  | LEDDRIVER |  |  | 1.00 | 175200 | [6 empty] | Mastdeur | 90316 | 1 | 2018-08-20 |  | Mastdeur | Mastdeur | NVT
17 | 338176 | https://lms.nederlandslicht.nl/qr/report/338176 | 52.6684 | 6.7321 | 245970.8455 | 520954.3893 | Wethouder J B Hemelweg |  | 7741-0 | Coevorden | Coevorden | 1990-01-01 | Gemeente Coevorden | Innolumis | 5 |  | Gemeente Coevorden | In bedrijf | Enexis |  | AAN 100%, 23:00 050%, 06:00 100%, UIT |  |  | Nacht | Bemeterd | [9 empty] | 213723 | [29 empty] | LM AL 8,0 CO EU700 T60 | 315711 | 1 | 2021-06-30 | [9 empty] | 350400 |  | NICOLE 75X 75W GO 7000L 7035 WIDE DVD | 315365 | 1 | 2021-06-30 |  | NICOLE 75W GOLDEN ORANGE | Innolumis |  |  |  |  | 7035 LICHTGRIJS |  |  | 7000.00 | 175200 |  |  |  | LED IN: NICOLE 75X 75W GO 7000L 7035 WIDE DVD | 315366 | 1 | 2018-07-20 |  | LED IN: NICOLE 75X 75W GO 7000L 7035 WIDE DVD | Innolumis | Golden Orange | 75.00 |  | LED |  | LED DRIVER | 44123 | 1 | 2018-07-20 |  | LEDDRIVER |  |  | 1.00 | 175200 | [6 empty] | Mastdeur | 90316 | 1 | 1990-01-01 |  | Mastdeur | Mastdeur | NVT
16 | 338177 | https://lms.nederlandslicht.nl/qr/report/338177 | 52.6684 | 6.7317 | 245943.1742 | 520945.5105 | Wethouder J B Hemelweg |  | 7741-0 | Coevorden | Coevorden | 2018-09-05 | Gemeente Coevorden | Innolumis | 5 |  | Gemeente Coevorden | In bedrijf | Enexis |  | AAN 100%, 23:00 050%, 06:00 100%, UIT |  |  | Nacht | Bemeterd | [9 empty] | 213724 | [29 empty] | LM AL 8,0 CV EU 750/05 TM | 316776 | 1 | 2018-09-05 |  |  | 8.00 |  | ALUMINIUM |  |  |  |  | 350400 |  | NICOLE 75X 75W GO 7000L 7035 WIDE DVD | 315365 | 1 | 2018-07-20 |  | NICOLE 75W GOLDEN ORANGE | Innolumis |  |  |  |  | 7035 LICHTGRIJS |  |  | 7000.00 | 175200 |  |  |  | LED IN: NICOLE 75X 75W GO 7000L 7035 WIDE DVD | 315366 | 1 | 2018-07-20 |  | LED IN: NICOLE 75X 75W GO 7000L 7035 WIDE DVD | Innolumis | Golden Orange | 75.00 |  | LED |  | LED DRIVER | 44123 | 1 | 2018-07-20 |  | LEDDRIVER |  |  | 1.00 | 175200 | [6 empty] | Mastdeur | 90316 | 1 | 2018-09-05 |  | Mastdeur | Mastdeur | NVT
15 | 338178 | https://lms.nederlandslicht.nl/qr/report/338178 | 52.6684 | 6.7312 | 245914.91 | 520951.1284 | Wethouder J B Hemelweg |  | 7741-0 | Coevorden | Coevorden | 2016-03-14 | Gemeente Coevorden | Innolumis | 5 |  | Gemeente Coevorden | In bedrijf | Enexis |  | AAN 100%, 23:00 050%, 06:00 100%, UIT |  |  | Nacht | Bemeterd | [9 empty] | 213725 | [29 empty] | LM AL 8,0 CO EU 750/05 T60 TM | 315170 | 1 | 2016-03-14 | [9 empty] | 350400 |  | NICOLE 75X 75W GO 7000L 7035 WIDE DVD | 315365 | 1 | 2018-07-20 |  | NICOLE 75W GOLDEN ORANGE | Innolumis |  |  |  |  | 7035 LICHTGRIJS |  |  | 7000.00 | 175200 |  |  |  | LED IN: NICOLE 75X 75W GO 7000L 7035 WIDE DVD | 315366 | 1 | 2018-07-20 |  | LED IN: NICOLE 75X 75W GO 7000L 7035 WIDE DVD | Innolumis | Golden Orange | 75.00 |  | LED |  | LED DRIVER | 44123 | 1 | 2018-07-20 |  | LEDDRIVER |  |  | 1.00 | 175200 | [6 empty] | Mastdeur | 90316 | 1 | 2016-03-14 |  | Mastdeur | Mastdeur | NVT
14 | 338179 | https://lms.nederlandslicht.nl/qr/report/338179 | 52.6683 | 6.7308 | 245887.2113 | 520942.2527 | Wethouder J B Hemelweg |  | 7741-0 | Coevorden | Coevorden | 1990-01-01 | Gemeente Coevorden | Innolumis | 5 |  | Gemeente Coevorden | In bedrijf | Enexis |  | AAN 100%, 23:00 050%, 06:00 100%, UIT |  |  | Nacht | Bemeterd | [9 empty] | 213726 | [29 empty] | LM AL 8,0 CO EU700 T60 | 315711 | 1 | 2023-05-05 | [9 empty] | 350400 |  | NICOLE 75X 75W GO 7000L 7035 WIDE DVD | 315365 | 1 | 2023-05-05 |  | NICOLE 75W GOLDEN ORANGE | Innolumis |  |  |  |  | 7035 LICHTGRIJS |  |  | 7000.00 | 175200 |  |  |  | LED IN: NICOLE 75X 75W GO 7000L 7035 WIDE DVD | 315366 | 1 | 2023-05-05 |  | LED IN: NICOLE 75X 75W GO 7000L 7035 WIDE DVD | Innolumis | Golden Orange | 75.00 |  | LED |  | LED DRIVER | 44123 | 1 | 2023-05-05 |  | LEDDRIVER |  |  | 1.00 | 175200 | [6 empty] | Mastdeur | 90316 | 1 | 1990-01-01 |  | Mastdeur | Mastdeur | NVT
13 | 338180 | https://lms.nederlandslicht.nl/qr/report/338180 | 52.6684 | 6.7304 | 245859.1459 | 520947.8023 | Wethouder J B Hemelweg |  | 7741-0 | Coevorden | Coevorden | 2015-01-13 | Gemeente Coevorden | Innolumis | 5 |  | Gemeente Coevorden | In bedrijf | Enexis |  | AAN 100%, 23:00 050%, 06:00 100%, UIT |  |  | Nacht | Bemeterd | [9 empty] | 213727 | [29 empty] | LM AL 8,0 CO EU700 T60 | 315711 | 1 | 2015-01-13 | [9 empty] | 350400 |  | NICOLE 75X 75W GO 7000L 7035 WIDE DVD | 315365 | 1 | 2018-07-20 |  | NICOLE 75W GOLDEN ORANGE | Innolumis |  |  |  |  | 7035 LICHTGRIJS |  |  | 7000.00 | 175200 |  |  |  | LED IN: NICOLE 75X 75W GO 7000L 7035 WIDE DVD | 315366 | 1 | 2018-07-20 |  | LED IN: NICOLE 75X 75W GO 7000L 7035 WIDE DVD | Innolumis | Golden Orange | 75.00 |  | LED |  | LED DRIVER | 44123 | 1 | 2018-07-20 |  | LEDDRIVER |  |  | 1.00 | 175200 | [6 empty] | Mastdeur | 90316 | 1 | 2015-01-13 |  | Mastdeur | Mastdeur | NVT
12 | 338181 | https://lms.nederlandslicht.nl/qr/report/338181 | 52.6684 | 6.73 | 245830.8883 | 520944.0096 | Wethouder J B Hemelweg |  | 7741-0 | Coevorden | Coevorden | 1990-01-01 | Gemeente Coevorden | Innolumis | 5 |  | Gemeente Coevorden | In bedrijf | Enexis |  | AAN 100%, 23:00 050%, 06:00 100%, UIT |  |  | Nacht | Bemeterd | [9 empty] | 213728 | [29 empty] | LM AL 8,0 CO EU700 T60 | 315711 | 1 | 1990-01-01 | [9 empty] | 350400 |  | NICOLE 75X 75W GO 7000L 7035 WIDE DVD | 315365 | 1 | 2018-07-20 |  | NICOLE 75W GOLDEN ORANGE | Innolumis |  |  |  |  | 7035 LICHTGRIJS |  |  | 7000.00 | 175200 |  |  |  | LED IN: NICOLE 75X 75W GO 7000L 7035 WIDE DVD | 315366 | 1 | 2018-07-20 |  | LED IN: NICOLE 75X 75W GO 7000L 7035 WIDE DVD | Innolumis | Golden Orange | 75.00 |  | LED |  | LED DRIVER | 44123 | 1 | 2018-07-20 |  | LEDDRIVER |  |  | 1.00 | 175200 | [6 empty] | Mastdeur | 90316 | 1 | 1990-01-01 |  | Mastdeur | Mastdeur | NVT
11 | 338182 | https://lms.nederlandslicht.nl/qr/report/338182 | 52.6683 | 6.7296 | 245803.4281 | 520935.6519 | Wethouder J B Hemelweg |  | 7741-0 | Coevorden | Coevorden | 1990-01-01 | Gemeente Coevorden | Innolumis | 5 |  | Gemeente Coevorden | In bedrijf | Enexis |  | AAN 100%, 23:00 050%, 06:00 100%, UIT |  |  | Nacht | Bemeterd | [9 empty] | 213729 | [29 empty] | LM AL 8,0 CO EU700 T60 | 315711 | 1 | 1990-01-01 | [9 empty] | 350400 |  | NICOLE 75X 75W GO 7000L 7035 WIDE DVD | 315365 | 1 | 2018-07-20 |  | NICOLE 75W GOLDEN ORANGE | Innolumis |  |  |  |  | 7035 LICHTGRIJS |  |  | 7000.00 | 175200 |  |  |  | LED IN: NICOLE 75X 75W GO 7000L 7035 WIDE DVD | 315366 | 1 | 2018-07-20 |  | LED IN: NICOLE 75X 75W GO 7000L 7035 WIDE DVD | Innolumis | Golden Orange | 75.00 |  | LED |  | LED DRIVER | 44123 | 1 | 2018-07-20 |  | LEDDRIVER |  |  | 1.00 | 175200 | [6 empty] | Mastdeur | 90316 | 1 | 1990-01-01 |  | Mastdeur | Mastdeur | NVT
10 | 338183 | https://lms.nederlandslicht.nl/qr/report/338183 | 52.6682 | 6.7292 | 245777.41 | 520924.3262 | Wethouder J B Hemelweg |  | 7741-0 | Coevorden | Coevorden | 1990-01-01 | Gemeente Coevorden | Innolumis | 5 |  | Gemeente Coevorden | In bedrijf | Enexis |  | AAN 100%, 23:00 050%, 06:00 100%, UIT |  |  | Nacht | Bemeterd | [9 empty] | 213730 | [29 empty] | LM AL 8,0 CO EU700 T60 | 315711 | 1 | 1990-01-01 | [9 empty] | 350400 |  | NICOLE 75X 75W GO 7000L 7035 WIDE DVD | 315365 | 1 | 2018-07-20 |  | NICOLE 75W GOLDEN ORANGE | Innolumis |  |  |  |  | 7035 LICHTGRIJS |  |  | 7000.00 | 175200 |  |  |  | LED IN: NICOLE 75X 75W GO 7000L 7035 WIDE DVD | 315366 | 1 | 2018-07-20 |  | LED IN: NICOLE 75X 75W GO 7000L 7035 WIDE DVD | Innolumis | Golden Orange | 75.00 |  | LED |  | LED DRIVER | 44123 | 1 | 2018-07-20 |  | LEDDRIVER |  |  | 1.00 | 175200 | [6 empty] | Mastdeur | 90316 | 1 | 1990-01-01 |  | Mastdeur | Mastdeur | NVT
9 | 338184 | https://lms.nederlandslicht.nl/qr/report/338184 | 52.6681 | 6.7288 | 245752.4508 | 520912.2879 | Wethouder J B Hemelweg |  | 7741-0 | Coevorden | Coevorden | 2014-07-10 | Gemeente Coevorden | Innolumis | 5 |  | Gemeente Coevorden | In bedrijf | Enexis |  | AAN 100%, 23:00 050%, 06:00 100%, UIT |  |  | Nacht | Bemeterd | [9 empty] | 213731 | [29 empty] | LM AL 8,0 CO EU 750/05 T60 TM | 315170 | 1 | 2014-07-10 | [9 empty] | 350400 |  | NICOLE 75X 75W GO 7000L 7035 WIDE DVD | 315365 | 1 | 2018-07-20 |  | NICOLE 75W GOLDEN ORANGE | Innolumis |  |  |  |  | 7035 LICHTGRIJS |  |  | 7000.00 | 175200 |  |  |  | LED IN: NICOLE 75X 75W GO 7000L 7035 WIDE DVD | 315366 | 1 | 2018-07-20 |  | LED IN: NICOLE 75X 75W GO 7000L 7035 WIDE DVD | Innolumis | Golden Orange | 75.00 |  | LED |  | LED DRIVER | 44123 | 1 | 2018-07-20 |  | LEDDRIVER |  |  | 1.00 | 175200 | [6 empty] | Mastdeur | 90316 | 1 | 2014-07-10 |  | Mastdeur | Mastdeur | NVT
8 | 338185 | https://lms.nederlandslicht.nl/qr/report/338185 | 52.668 | 6.7285 | 245727.0057 | 520900.3376 | Wethouder J B Hemelweg |  | 7741-0 | Coevorden | Coevorden | 1990-01-01 | Gemeente Coevorden | Innolumis | 5 |  | Gemeente Coevorden | In bedrijf | Enexis |  | AAN 100%, 23:00 050%, 06:00 100%, UIT |  |  | Nacht | Bemeterd | [9 empty] | 213732 | [29 empty] | LM AL 8,0 CO EU700 T60 | 315711 | 1 | 1990-01-01 | [9 empty] | 350400 |  | NICOLE 75X 75W GO 7000L 7035 WIDE DVD | 315365 | 1 | 2018-07-20 |  | NICOLE 75W GOLDEN ORANGE | Innolumis |  |  |  |  | 7035 LICHTGRIJS |  |  | 7000.00 | 175200 |  |  |  | LED IN: NICOLE 75X 75W GO 7000L 7035 WIDE DVD | 315366 | 1 | 2018-07-20 |  | LED IN: NICOLE 75X 75W GO 7000L 7035 WIDE DVD | Innolumis | Golden Orange | 75.00 |  | LED |  | LED DRIVER | 44123 | 1 | 2018-07-20 |  | LEDDRIVER |  |  | 1.00 | 175200 | [6 empty] | Mastdeur | 90316 | 1 | 1990-01-01 |  | Mastdeur | Mastdeur | NVT
7 | 338186 | https://lms.nederlandslicht.nl/qr/report/338186 | 52.6678 | 6.7281 | 245704.7463 | 520881.7586 | Wethouder J B Hemelweg |  | 7741-0 | Coevorden | Coevorden | 1990-01-01 | Gemeente Coevorden | Innolumis | 5 |  | Gemeente Coevorden | In bedrijf | Enexis |  | AAN 100%, 23:00 050%, 06:00 100%, UIT |  |  | Nacht | Bemeterd | [9 empty] | 213733 | [29 empty] | LM AL 8,0 CO EU 750/05 T60 PE | 812146 | 1 | 2020-09-17 |  |  | 8.00 | CONISCH | ALUMINIUM | NVT | NVT | Lengte: 0,75 |  | 350400 |  | NICOLE 75X 75W GO 7000L 7035 WIDE DVD | 315365 | 1 | 2018-07-20 |  | NICOLE 75W GOLDEN ORANGE | Innolumis |  |  |  |  | 7035 LICHTGRIJS |  |  | 7000.00 | 175200 |  |  |  | LED IN: NICOLE 75X 75W GO 7000L 7035 WIDE DVD | 315366 | 1 | 2018-07-20 |  | LED IN: NICOLE 75X 75W GO 7000L 7035 WIDE DVD | Innolumis | Golden Orange | 75.00 |  | LED |  | LED DRIVER | 44123 | 1 | 2018-07-20 |  | LEDDRIVER |  |  | 1.00 | 175200 | [6 empty] | Mastdeur | 90316 | 1 | 2020-06-11 |  | Mastdeur | Mastdeur | NVT
6 | 338187 | https://lms.nederlandslicht.nl/qr/report/338187 | 52.6678 | 6.7277 | 245676.5801 | 520876.3213 | Wethouder J B Hemelweg |  | 7741-0 | Coevorden | Coevorden | 1990-01-01 | Gemeente Coevorden | Innolumis | 5 |  | Gemeente Coevorden | In bedrijf | Enexis |  | AAN 100%, 23:00 050%, 06:00 100%, UIT |  |  | Nacht | Bemeterd | [9 empty] | 213734 | [29 empty] | LM AL 8,0 CO EU700 T60 | 315711 | 1 | 1990-01-01 | [9 empty] | 350400 |  | NICOLE 75X 75W GO 7000L 7035 WIDE DVD | 315365 | 1 | 2018-07-20 |  | NICOLE 75W GOLDEN ORANGE | Innolumis |  |  |  |  | 7035 LICHTGRIJS |  |  | 7000.00 | 175200 |  |  |  | LED IN: NICOLE 75X 75W GO 7000L 7035 WIDE DVD | 315366 | 1 | 2018-07-20 |  | LED IN: NICOLE 75X 75W GO 7000L 7035 WIDE DVD | Innolumis | Golden Orange | 75.00 |  | LED |  | LED DRIVER | 44123 | 1 | 2018-07-20 |  | LEDDRIVER |  |  | 1.00 | 175200 | [6 empty] | Mastdeur | 90316 | 1 | 1990-01-01 |  | Mastdeur | Mastdeur | NVT
5 | 338188 | https://lms.nederlandslicht.nl/qr/report/338188 | 52.6676 | 6.7274 | 245654.5428 | 520857.8524 | Wethouder J B Hemelweg |  | 7741-0 | Coevorden | Coevorden | 1990-01-01 | Gemeente Coevorden | Innolumis | 5 |  | Gemeente Coevorden | In bedrijf | Enexis |  | AAN 100%, 23:00 050%, 06:00 100%, UIT |  |  | Nacht | Bemeterd | [9 empty] | 213735 | [29 empty] | LM AL 8,0 CO EU750/05 T60x100 CM | 85298 | 1 | 2022-05-31 |  | LM AL 8,0 CO EU850/5 T60 TP | 8.00 | CONISCH | ALUMINIUM | NVT | NVT | NVT |  | 350400 |  | NICOLE 75X 75W GO 7000L 7035 WIDE DVD | 315365 | 1 | 2022-05-31 |  | NICOLE 75W GOLDEN ORANGE | Innolumis |  |  |  |  | 7035 LICHTGRIJS |  |  | 7000.00 | 175200 |  |  |  | LED IN: NICOLE 75X 75W GO 7000L 7035 WIDE DVD | 315366 | 1 | 2018-07-20 |  | LED IN: NICOLE 75X 75W GO 7000L 7035 WIDE DVD | Innolumis | Golden Orange | 75.00 |  | LED |  | LED DRIVER | 44123 | 1 | 2018-07-20 |  | LEDDRIVER |  |  | 1.00 | 175200 | [6 empty] | Mastdeur | 90316 | 1 | 1990-01-01 |  | Mastdeur | Mastdeur | NVT
4 | 338189 | https://lms.nederlandslicht.nl/qr/report/338189 | 52.6676 | 6.727 | 245625.9695 | 520852.311 | Wethouder J B Hemelweg |  | 7741-0 | Coevorden | Coevorden | 1990-07-04 | Gemeente Coevorden | Innolumis | 5 |  | Gemeente Coevorden | In bedrijf | Enexis |  | AAN 100%, 23:00 050%, 06:00 100%, UIT |  |  | Nacht | Bemeterd | [9 empty] | 213736 | [29 empty] | LM AL 8,0 CO EU700 T60 | 315711 | 1 | 1990-07-04 | [9 empty] | 350400 |  | NICOLE 75X 75W GO 7000L 7035 WIDE DVD | 315365 | 1 | 2018-07-20 |  | NICOLE 75W GOLDEN ORANGE | Innolumis |  |  |  |  | 7035 LICHTGRIJS |  |  | 7000.00 | 175200 |  |  |  | LED IN: NICOLE 75X 75W GO 7000L 7035 WIDE DVD | 315366 | 1 | 2018-07-20 |  | LED IN: NICOLE 75X 75W GO 7000L 7035 WIDE DVD | Innolumis | Golden Orange | 75.00 |  | LED |  | LED DRIVER | 44123 | 1 | 2018-07-20 |  | LEDDRIVER |  |  | 1.00 | 175200 | [6 empty] | Mastdeur | 90316 | 1 | 1990-07-04 |  | Mastdeur | Mastdeur | NVT
3 | 338190 | https://lms.nederlandslicht.nl/qr/report/338190 | 52.6674 | 6.7266 | 245604.1783 | 520833.9604 | Wethouder J B Hemelweg |  | 7741-0 | Coevorden | Coevorden | 1990-01-01 | Gemeente Coevorden | Innolumis | 5 |  | Gemeente Coevorden | In bedrijf | Enexis |  | AAN 100%, 23:00 050%, 06:00 100%, UIT |  |  | Nacht | Bemeterd | [9 empty] | 213737 | [29 empty] | LM AL 8,0 CO EU700 T60 | 315711 | 1 | 1990-01-01 | [9 empty] | 350400 |  | NICOLE 75X 75W GO 7000L 7035 WIDE DVD | 315365 | 1 | 2018-07-20 |  | NICOLE 75W GOLDEN ORANGE | Innolumis |  |  |  |  | 7035 LICHTGRIJS |  |  | 7000.00 | 175200 |  |  |  | LED IN: NICOLE 75X 75W GO 7000L 7035 WIDE DVD | 315366 | 1 | 2018-07-20 |  | LED IN: NICOLE 75X 75W GO 7000L 7035 WIDE DVD | Innolumis | Golden Orange | 75.00 |  | LED |  | LED DRIVER | 44123 | 1 | 2018-07-20 |  | LEDDRIVER |  |  | 1.00 | 175200 | [6 empty] | Mastdeur | 90316 | 1 | 1990-01-01 |  | Mastdeur | Mastdeur | NVT
2 | 338191 | https://lms.nederlandslicht.nl/qr/report/338191 | 52.6675 | 6.7262 | 245572.3129 | 520838.2571 | Wethouder J B Hemelweg |  | 7741-0 | Coevorden | Coevorden | 2003-05-15 | Gemeente Coevorden | Philips | 5 |  | Gemeente Coevorden | In bedrijf | Enexis |  | AAN 100%, 23:00 050%, 06:00 100%, UIT |  |  | Nacht | Bemeterd | [9 empty] | 213738 | [29 empty] | CON AL 8 M (EU 0750-60) | 99927 | 1 | 2003-05-15 |  | LM AL 8,0 CO EU850/5 T60 TP | 8.00 | CONISCH | ALUMINIUM | NVT | NVT | NVT |  | 350400 |  | BGP381 ### 28W NW 3500L GREY DM DVD | 316692 | 1 | 2018-07-15 |  | BGP381 DM GRN35/740 | Philips |  |  |  |  | 7035 LICHTGRIJS |  |  | 3500.00 | 175200 |  |  |  | LED IN: BGP381 ### 28W NW 3500L GREY DM DVD | 316693 | 1 | 2018-07-15 |  |  |  |  | 28.00 |  | LED |  | LED DRIVER | 44123 | 1 | 2018-07-15 |  | LEDDRIVER |  |  | 1.00 | 175200 | [6 empty] | Mastdeur | 90316 | 1 | 2003-05-15 |  | Mastdeur | Mastdeur | NVT
27 | 338192 | https://lms.nederlandslicht.nl/qr/report/338192 | 52.6684 | 6.7347 | 246150.4081 | 520949.1461 | Wethouder J B Hemelweg |  | 7741-0 | Coevorden | Coevorden | 2017-01-11 | Gemeente Coevorden | Innolumis | 5 |  | Gemeente Coevorden | In bedrijf | Enexis |  | AAN 100%, 23:00 050%, 06:00 100%, UIT |  |  | Nacht | Bemeterd | [9 empty] | 213739 | [29 empty] | LM AL 8,0 CO EU 750/05 T60 TM | 315170 | 1 | 2017-01-11 | [9 empty] | 350400 |  | NICOLE 75X 75W GO 7000L 7035 WIDE DVD | 315365 | 1 | 2018-10-15 |  | NICOLE 75W GOLDEN ORANGE | Innolumis |  |  |  |  | 7035 LICHTGRIJS |  |  | 7000.00 | 175200 |  |  |  | LED IN: NICOLE 75X 75W GO 7000L 7035 WIDE DVD | 315366 | 1 | 2018-10-15 |  | LED IN: NICOLE 75X 75W GO 7000L 7035 WIDE DVD | Innolumis | Golden Orange | 75.00 |  | LED |  | LED DRIVER | 44123 | 1 | 2018-10-15 |  | LEDDRIVER |  |  | 1.00 | 175200 | [6 empty] | Mastdeur | 90316 | 1 | 2017-01-11 |  | Mastdeur | Mastdeur | NVT
28 | 338193 | https://lms.nederlandslicht.nl/qr/report/338193 | 52.6683 | 6.7355 | 246202.0502 | 520944.1771 | Wethouder J B Hemelweg |  | 7741-0 | Coevorden | Coevorden | 1994-01-01 | Gemeente Coevorden | Innolumis | 5 |  | Gemeente Coevorden | In bedrijf | Enexis |  | AAN 100%, 23:00 050%, 06:00 100%, UIT |  |  | Nacht | Bemeterd | [9 empty] | 213740 | [29 empty] | LM AL 8,0 CO EU700 T60 | 315711 | 1 | 1994-01-01 | [9 empty] | 350400 |  | NICOLE 75X 75W GO 7000L 7035 WIDE DVD | 315365 | 1 | 2023-11-17 |  | NICOLE 75W GOLDEN ORANGE | Innolumis |  |  |  |  | 7035 LICHTGRIJS |  |  | 7000.00 | 175200 |  |  |  | LED IN: NICOLE 75X 75W GO 7000L 7035 WIDE DVD | 315366 | 1 | 2023-11-17 |  | LED IN: NICOLE 75X 75W GO 7000L 7035 WIDE DVD | Innolumis | Golden Orange | 75.00 |  | LED |  | LED DRIVER | 44123 | 1 | 2023-11-17 |  | LEDDRIVER |  |  | 1.00 | 175200 | [6 empty] | Mastdeur | 90316 | 1 | 1994-01-01 |  | Mastdeur | Mastdeur | NVT
29 | 338194 | https://lms.nederlandslicht.nl/qr/report/338194 | 52.6683 | 6.7359 | 246231.0674 | 520942.4124 | Wethouder J B Hemelweg |  | 7741-0 | Coevorden | Coevorden | 1994-01-01 | Gemeente Coevorden | Innolumis | 5 |  | Gemeente Coevorden | In bedrijf | Enexis |  | AAN 100%, 23:00 050%, 06:00 100%, UIT |  |  | Nacht | Bemeterd | [9 empty] | 213741 | [29 empty] | LM AL 8,0 CO EU700 T60 | 315711 | 1 | 1994-01-01 | [9 empty] | 350400 |  | NICOLE 75X 75W GO 7000L 7035 WIDE DVD | 315365 | 1 | 2018-11-15 |  | NICOLE 75W GOLDEN ORANGE | Innolumis |  |  |  |  | 7035 LICHTGRIJS |  |  | 7000.00 | 175200 |  |  |  | LED IN: NICOLE 75X 75W GO 7000L 7035 WIDE DVD | 315366 | 1 | 2018-11-15 |  | LED IN: NICOLE 75X 75W GO 7000L 7035 WIDE DVD | Innolumis | Golden Orange | 75.00 |  | LED |  | LED DRIVER | 44123 | 1 | 2018-11-15 |  | LEDDRIVER |  |  | 1.00 | 175200 | [6 empty] | Mastdeur | 90316 | 1 | 1994-01-01 |  | Mastdeur | Mastdeur | NVT
30 | 338195 | https://lms.nederlandslicht.nl/qr/report/338195 | 52.6681 | 6.7363 | 246255.7104 | 520928.2456 | Wethouder J B Hemelweg |  | 7741-0 | Coevorden | Coevorden | 1994-01-01 | Gemeente Coevorden | Innolumis | 5 |  | Gemeente Coevorden | In bedrijf | Enexis |  | AAN 100%, 23:00 050%, 06:00 100%, UIT |  |  | Nacht | Bemeterd | [9 empty] | 213742 | [29 empty] | LM AL 8,0 CO EU700 T60 | 315711 | 1 | 1994-01-01 | [9 empty] | 350400 |  | NICOLE 75X 75W GO 7000L 7035 WIDE DVD | 315365 | 1 | 2018-11-15 |  | NICOLE 75W GOLDEN ORANGE | Innolumis |  |  |  |  | 7035 LICHTGRIJS |  |  | 7000.00 | 175200 |  |  |  | LED IN: NICOLE 75X 75W GO 7000L 7035 WIDE DVD | 315366 | 1 | 2018-11-15 |  | LED IN: NICOLE 75X 75W GO 7000L 7035 WIDE DVD | Innolumis | Golden Orange | 75.00 |  | LED |  | LED DRIVER | 44123 | 1 | 2018-11-15 |  | LEDDRIVER |  |  | 1.00 | 175200 | [6 empty] | Mastdeur | 90316 | 1 | 1994-01-01 |  | Mastdeur | Mastdeur | NVT
31 | 338196 | https://lms.nederlandslicht.nl/qr/report/338196 | 52.668 | 6.7363 | 246260.7774 | 520912.586 | Wethouder J B Hemelweg |  | 7741-0 | Coevorden | Coevorden | 1994-01-01 | Gemeente Coevorden | Innolumis | 5 |  | Gemeente Coevorden | In bedrijf | Enexis |  | AAN 100%, 23:00 050%, 06:00 100%, UIT |  |  | Nacht | Bemeterd | [9 empty] | 213743 | [29 empty] | LM AL 8,0 CO EU700 T60 | 315711 | 1 | 1994-01-01 | [9 empty] | 350400 |  | NICOLE 75X 75W GO 7000L 7035 WIDE DVD | 315365 | 1 | 2018-11-15 |  | NICOLE 75W GOLDEN ORANGE | Innolumis |  |  |  |  | 7035 LICHTGRIJS |  |  | 7000.00 | 175200 |  |  |  | LED IN: NICOLE 75X 75W GO 7000L 7035 WIDE DVD | 315366 | 1 | 2018-11-15 |  | LED IN: NICOLE 75X 75W GO 7000L 7035 WIDE DVD | Innolumis | Golden Orange | 75.00 |  | LED |  | LED DRIVER | 44123 | 1 | 2018-11-15 |  | LEDDRIVER |  |  | 1.00 | 175200 | [6 empty] | Mastdeur | 90316 | 1 | 1994-01-01 |  | Mastdeur | Mastdeur | NVT
32 | 338197 | https://lms.nederlandslicht.nl/qr/report/338197 | 52.6679 | 6.7365 | 246271.3616 | 520903.7095 | Wethouder J B Hemelweg |  | 7741-0 | Coevorden | Coevorden | 2016-11-04 | Gemeente Coevorden | Innolumis | 5 |  | Gemeente Coevorden | In bedrijf | Enexis |  | AAN 100%, 23:00 050%, 06:00 100%, UIT |  |  | Nacht | Bemeterd | [9 empty] | 213744 | [29 empty] | LM AL 8,0 CO EU 750/05 T60 TM | 315170 | 1 | 2016-11-04 | [9 empty] | 350400 |  | NICOLE 75X 75W GO 7000L 7035 WIDE DVD | 315365 | 1 | 2018-11-15 |  | NICOLE 75W GOLDEN ORANGE | Innolumis |  |  |  |  | 7035 LICHTGRIJS |  |  | 7000.00 | 175200 |  |  |  | LED IN: NICOLE 75X 75W GO 7000L 7035 WIDE DVD | 315366 | 1 | 2018-11-15 |  | LED IN: NICOLE 75X 75W GO 7000L 7035 WIDE DVD | Innolumis | Golden Orange | 75.00 |  | LED |  | LED DRIVER | 44123 | 1 | 2018-11-15 |  | LEDDRIVER |  |  | 1.00 | 175200 | [6 empty] | Mastdeur | 90316 | 1 | 2016-11-04 |  | Mastdeur | Mastdeur | NVT
1 | 338198 | https://lms.nederlandslicht.nl/qr/report/338198 | 52.6676 | 6.7262 | 245572.0607 | 520859.8729 | Wethouder J B Hemelweg |  | 7741-0 | Coevorden | Coevorden | 2002-02-01 | Gemeente Coevorden | Philips | 5 |  | Gemeente Coevorden | In bedrijf | Enexis |  | AAN 100%, 23:00 050%, 06:00 100%, UIT |  |  | Nacht | Bemeterd | [9 empty] | 213745 | [29 empty] | CON AL 8 M (EU 0750-60) | 99927 | 1 | 2002-02-01 |  | LM AL 8,0 CO EU850/5 T60 TP | 8.00 | CONISCH | ALUMINIUM | NVT | NVT | NVT |  | 350400 |  | BGP381 ### 28W NW 3500L GREY DM DVD | 316692 | 1 | 2018-08-15 |  | BGP381 DM GRN35/740 | Philips |  |  |  |  | 7035 LICHTGRIJS |  |  | 3500.00 | 175200 |  |  |  | LED IN: BGP381 ### 28W NW 3500L GREY DM DVD | 316693 | 1 | 2018-08-15 |  |  |  |  | 28.00 |  | LED |  | LED DRIVER | 44123 | 1 | 2018-08-15 |  | LEDDRIVER |  |  | 1.00 | 175200 | [6 empty] | Mastdeur | 90316 | 1 | 2002-02-01 |  | Mastdeur | Mastdeur | NVT
17 | 338199 | https://lms.nederlandslicht.nl/qr/report/338199 | 52.6644 | 6.7434 | 246743.7843 | 520525.7271 | van Heutszpark |  | 7741CV | Coevorden | Coevorden | 2014-06-11 | Gemeente Coevorden |  |  |  | Gemeente Coevorden | In bedrijf | Enexis |  |  |  |  | Nacht | Bemeterd | [9 empty] | 213746 | [29 empty] | PM AL 3,5 CO T60 CP ... | 315875 | 1 | 2014-06-11 | [9 empty] | 350400 |  | 2000 1XPLL 24W R9005 EVSA* | 311067 | 1 | 2003-12-08 | [11 empty] | 175200 |  |  |  | LAMP PH PLL 24W 830 2G11 4P | 36090 | 1 | 2023-09-20 |  | 24W PLL |  |  | 24.00 | 16000 | PLL |  | HFP 22-42 | 311064 | 1 | 2003-12-08 | [12 empty] | Mastdeur | 90316 | 1 | 2014-06-11 |  | Mastdeur | Mastdeur | NVT
16 | 338200 | https://lms.nederlandslicht.nl/qr/report/338200 | 52.664 | 6.744 | 246789.1573 | 520471.9427 | van Heutszpark |  | 7741CV | Coevorden | Coevorden | 1990-01-01 | Gemeente Coevorden |  |  |  | Gemeente Coevorden | In bedrijf | Enexis |  |  |  |  | Nacht | Bemeterd | [9 empty] | 213747 | [29 empty] | CON AL 3.5 M PT | 59588 | 1 | 1990-01-01 |  | PM AL 3,5 CO T60 TP | 3.50 | CONISCH | ALUMINIUM | NVT | NVT | NVT |  | 350400 |  | EINDHOVEN PH LED 18W NW 350mA 2000LM G900S D | 315834 | 1 | 2019-05-05 | [11 empty] | 175200 |  |  |  | LAMP PH LED 18W 350mA 2000LM NW | 315835 | 1 | 2019-05-05 |  |  |  |  | 18.00 |  | LED |  | LED DRIVER | 44123 | 1 | 2019-05-05 |  | LEDDRIVER |  |  | 1.00 | 175200 | [6 empty] | Mastdeur | 90316 | 1 | 1990-01-01 |  | Mastdeur | Mastdeur | NVT
15 | 338201 | https://lms.nederlandslicht.nl/qr/report/338201 | 52.6642 | 6.7439 | 246780.8638 | 520496.7956 | van Heutszpark |  | 7741CV | Coevorden | Coevorden | 2014-07-10 | Gemeente Coevorden |  |  |  | Gemeente Coevorden | In bedrijf | Enexis |  |  |  |  | Nacht | Bemeterd | [9 empty] | 213748 | [29 empty] | PM AL 3,5 CO T60 CP | 90447 | 1 | 2014-07-10 |  | PM AL 3,5 CO T60 TP | 3.50 | CONISCH | ALUMINIUM | NVT | NVT | NVT |  | 350400 |  | 2000 1XPLL 24W R9005 EVSA* | 311067 | 1 | 2003-12-08 | [11 empty] | 175200 |  |  |  | LAMP PH PLL 24W 830 2G11 4P | 36090 | 1 | 2023-09-20 |  | 24W PLL |  |  | 24.00 | 16000 | PLL |  | HFP 22-42 | 311064 | 1 | 2003-12-08 | [12 empty] | Mastdeur | 90316 | 1 | 2014-07-10 |  | Mastdeur | Mastdeur | NVT
14 | 338202 | https://lms.nederlandslicht.nl/qr/report/338202 | 52.6644 | 6.7438 | 246769.361 | 520519.2521 | van Heutszpark |  | 7741CV | Coevorden | Coevorden | 2000-01-01 | Gemeente Coevorden |  |  |  | Gemeente Coevorden | In bedrijf | Enexis |  |  |  |  | Nacht | Bemeterd | [9 empty] | 213749 | [29 empty] | LM AL 6,0 CO EU600/05 CM | 37203 | 1 | 2000-01-01 |  | LM AL 6,0 CO EU600/5 T60 TP | 6.00 | CONISCH | ALUMINIUM | NVT | NVT | NVT |  | 350400 |  | FGS103 1XSOX 35W CON WIT. | 314435 | 1 | 2000-12-08 | [11 empty] | 175200 |  |  |  | LAMP SOXE 26W BY22 | 40893 | 1 | 2024-12-03 |  | 26W SOX-E |  |  | 26.00 | 12000 | SOX |  | BSX35 | 51680 | 1 | 2000-12-08 |  | BSX35 |  |  | 5.00 | 175200 | [6 empty] | Mastdeur | 90316 | 1 | 2000-01-01 |  | Mastdeur | Mastdeur | NVT
13 | 338203 | https://lms.nederlandslicht.nl/qr/report/338203 | 52.6646 | 6.7439 | 246778.1017 | 520539.3941 | van Heutszpark |  | 7741CV | Coevorden | Coevorden | 1980-01-01 | Gemeente Coevorden |  |  |  | Gemeente Coevorden | In bedrijf | Enexis |  |  |  |  | Nacht | Bemeterd | [9 empty] | 213750 | [29 empty] | LM AL 6,0 CO EU600/05 CM | 37203 | 1 | 1980-01-01 |  | LM AL 6,0 CO EU600/5 T60 TP | 6.00 | CONISCH | ALUMINIUM | NVT | NVT | NVT |  | 350400 |  | FGS103 1XPLL 24W EVSA WIT | 92723 | 1 | 2015-02-27 |  | FGS103 9010 | Philips |  |  |  |  | WIT |  |  |  | 175200 |  |  |  | LAMP PH PLL 24W 830 2G11 4P | 36090 | 1 | 2023-09-20 |  | 24W PLL |  |  | 24.00 | 16000 | PLL |  | HFP 22-42 | 311064 | 1 | 2015-02-27 | [12 empty] | Mastdeur | 90316 | 1 | 1980-01-01 |  | Mastdeur | Mastdeur | NVT
12 | 338204 | https://lms.nederlandslicht.nl/qr/report/338204 | 52.6647 | 6.7438 | 246772.2141 | 520559.5186 | van Heutszpark |  | 7741CV | Coevorden | Coevorden | 1990-01-01 | Gemeente Coevorden |  |  |  | Gemeente Coevorden | In bedrijf | Enexis |  |  |  |  | Nacht | Bemeterd | [9 empty] | 213751 | [29 empty] | LM AL 6,0 CO EU600/05 CM | 37203 | 1 | 1990-01-01 |  | LM AL 6,0 CO EU600/5 T60 TP | 6.00 | CONISCH | ALUMINIUM | NVT | NVT | NVT |  | 350400 |  | FGS103 1XSOX 35W CON WIT. | 314435 | 1 | 2003-12-08 | [11 empty] | 175200 |  |  |  | LAMP SOX 35W BY22 | 40131 | 1 | 2023-09-20 |  | 35W SOX |  |  | 35.00 | 12000 | SOX |  | BSX35 | 51680 | 1 | 2003-12-08 |  | BSX35 |  |  | 5.00 | 175200 | [6 empty] | Mastdeur | 90316 | 1 | 1990-01-01 |  | Mastdeur | Mastdeur | NVT
11 | 338205 | https://lms.nederlandslicht.nl/qr/report/338205 | 52.6649 | 6.7439 | 246780.0043 | 520580.1202 | van Heutszpark |  | 7741CV | Coevorden | Coevorden | 1990-02-17 | Gemeente Coevorden |  |  |  | Gemeente Coevorden | In bedrijf | Enexis |  |  |  |  | Nacht | Bemeterd | [9 empty] | 213752 | [29 empty] | LM AL 6,0 CO EU600/05 CM | 37203 | 1 | 1990-02-17 |  | LM AL 6,0 CO EU600/5 T60 TP | 6.00 | CONISCH | ALUMINIUM | NVT | NVT | NVT |  | 350400 |  | FGS103 1XSOX 35W CON WIT. | 314435 | 1 | 1990-12-08 | [11 empty] | 175200 |  |  |  | LAMP SOX 35W BY22 | 40131 | 1 | 2023-09-20 |  | 35W SOX |  |  | 35.00 | 12000 | SOX |  | BSX35 | 51680 | 1 | 1990-12-08 |  | BSX35 |  |  | 5.00 | 175200 | [6 empty] | Mastdeur | 90316 | 1 | 1990-02-17 |  | Mastdeur | Mastdeur | NVT
10 | 338206 | https://lms.nederlandslicht.nl/qr/report/338206 | 52.6647 | 6.7441 | 246792.7507 | 520552.2368 | van Heutszpark |  | 7741CV | Coevorden | Coevorden | 1990-04-29 | Gemeente Coevorden |  |  |  | Gemeente Coevorden | In bedrijf | Enexis |  |  |  |  | Nacht | Bemeterd | [9 empty] | 213753 | [29 empty] | LM AL 6,0 CO EU600/05 CM | 37203 | 1 | 1990-04-29 |  | LM AL 6,0 CO EU600/5 T60 TP | 6.00 | CONISCH | ALUMINIUM | NVT | NVT | NVT |  | 350400 |  | FGS103 1XSOX 35W CON WIT. | 314435 | 1 | 1990-12-08 | [11 empty] | 175200 |  |  |  | LAMP SOX 35W BY22 | 40131 | 1 | 2023-09-20 |  | 35W SOX |  |  | 35.00 | 12000 | SOX |  | BSX35 | 51680 | 1 | 1990-12-08 |  | BSX35 |  |  | 5.00 | 175200 | [6 empty] | Mastdeur | 90316 | 1 | 1990-04-29 |  | Mastdeur | Mastdeur | NVT
9 | 338207 | https://lms.nederlandslicht.nl/qr/report/338207 | 52.6648 | 6.7443 | 246802.1276 | 520570.9995 | van Heutszpark |  | 7741CV | Coevorden | Coevorden | 2014-04-29 | Gemeente Coevorden |  |  |  | Gemeente Coevorden | In bedrijf | Enexis |  |  |  |  | Nacht | Bemeterd | [9 empty] | 213754 | [29 empty] | LM AL 6,0 CO EU600/05 CM | 37203 | 1 | 2014-04-29 |  | LM AL 6,0 CO EU600/5 T60 TP | 6.00 | CONISCH | ALUMINIUM | NVT | NVT | NVT |  | 350400 |  | FGS103 1XSOX 35W CON WIT. | 314435 | 1 | 2003-12-08 | [11 empty] | 175200 |  |  |  | LAMP SOX 35W BY22 | 40131 | 1 | 2023-09-20 |  | 35W SOX |  |  | 35.00 | 12000 | SOX |  | BSX35 | 51680 | 1 | 2003-12-08 |  | BSX35 |  |  | 5.00 | 175200 | [6 empty] | Mastdeur | 90316 | 1 | 2014-04-29 |  | Mastdeur | Mastdeur | NVT
8 | 338208 | https://lms.nederlandslicht.nl/qr/report/338208 | 52.665 | 6.7442 | 246795.3945 | 520593.028 | van Heutszpark |  | 7741CV | Coevorden | Coevorden | 1990-01-01 | Gemeente Coevorden |  |  |  | Gemeente Coevorden | In bedrijf | Enexis |  |  |  |  | Nacht | Bemeterd | [9 empty] | 213755 | [29 empty] | CON AL 3.5 M PT | 59588 | 1 | 1990-01-01 |  | PM AL 3,5 CO T60 TP | 3.50 | CONISCH | ALUMINIUM | NVT | NVT | NVT |  | 350400 |  | 2000 1XPLL 24W R9005 EVSA* | 311067 | 1 | 2003-12-08 | [11 empty] | 175200 |  |  |  | SOX 35W BY22d 1SL/12 | 1290017 | 1 | 2023-09-20 |  |  |  |  | 35.00 | 12000 | SOX |  | HFP 22-42 | 311064 | 1 | 2003-12-08 | [12 empty] | Mastdeur | 90316 | 1 | 1990-01-01 |  | Mastdeur | Mastdeur | NVT
7 | 338209 | https://lms.nederlandslicht.nl/qr/report/338209 | 52.6652 | 6.7443 | 246805.5214 | 520612.6051 | van Heutszpark |  | 7741CV | Coevorden | Coevorden | 1990-01-01 | Gemeente Coevorden |  |  |  | Gemeente Coevorden | In bedrijf | Enexis |  | AAN 100%, 23:00 050%, 06:00 100%, UIT |  |  | Nacht | Bemeterd | [9 empty] | 213756 | [29 empty] | CON AL 6mtr eu | 1506761 | 1 | 1990-01-01 | [11 empty] | Philips BGP 381 1100LM, 16W | 1506762 | 1 | 2023-01-17 | [10 empty] | 1100.00 |  |  |  |  | LED | 66627 | 1 | 2023-01-17 |  | LED |  |  | 30.00 | 100000 | LED |  | LED DRIVER | 44123 | 1 | 2023-01-17 |  | LEDDRIVER |  |  | 1.00 | 175200 | [6 empty] | Mastdeur | 90316 | 1 | 1990-01-01 |  | Mastdeur | Mastdeur | NVT
6 | 338210 | https://lms.nederlandslicht.nl/qr/report/338210 | 52.6654 | 6.7442 | 246799.8654 | 520636.3577 | van Heutszpark |  | 7741CV | Coevorden | Coevorden | 1990-01-01 | Gemeente Coevorden |  |  |  | Gemeente Coevorden | In bedrijf | Enexis |  |  |  |  | Nacht | Bemeterd | [9 empty] | 213757 | [29 empty] | CON AL 3.5 M PT | 59588 | 1 | 1990-01-01 |  | PM AL 3,5 CO T60 TP | 3.50 | CONISCH | ALUMINIUM | NVT | NVT | NVT |  | 350400 |  | 2000 1XPLL 24W R9005 EVSA* | 311067 | 1 | 2003-12-08 | [11 empty] | 175200 |  |  |  | LAMP PH PLL 24W 830 2G11 4P | 36090 | 1 | 2023-09-20 |  | 24W PLL |  |  | 24.00 | 16000 | PLL |  | HFP 22-42 | 311064 | 1 | 2003-12-08 | [12 empty] | Mastdeur | 90316 | 1 | 1990-01-01 |  | Mastdeur | Mastdeur | NVT
5 | 338211 | https://lms.nederlandslicht.nl/qr/report/338211 | 52.6653 | 6.7437 | 246763.4565 | 520620.7281 | van Heutszpark |  | 7741CV | Coevorden | Coevorden | 2015-12-01 | Gemeente Coevorden |  |  |  | Gemeente Coevorden | In bedrijf | Enexis |  |  |  |  | Nacht | Bemeterd | [9 empty] | 213758 | [29 empty] | CON AL 3.5 M PT | 59588 | 1 | 2015-12-01 |  | PM AL 3,5 CO T60 TP | 3.50 | CONISCH | ALUMINIUM | NVT | NVT | NVT |  | 350400 |  | 2000 1XPLL 24W R9005 EVSA* | 311067 | 1 | 2003-12-08 | [11 empty] | 175200 |  |  |  | LAMP PH PLL 24W 830 2G11 4P | 36090 | 1 | 2019-06-13 |  | 24W PLL |  |  | 24.00 | 16000 | PLL |  | HFP 22-42 | 311064 | 1 | 2020-10-13 | [12 empty] | Mastdeur | 90316 | 1 | 2015-12-01 |  | Mastdeur | Mastdeur | NVT
4 | 338212 | https://lms.nederlandslicht.nl/qr/report/338212 | 52.6651 | 6.7432 | 246727.519 | 520601.4626 | van Heutszpark |  | 7741CV | Coevorden | Coevorden | 1990-01-01 | Gemeente Coevorden |  |  |  | Gemeente Coevorden | In bedrijf | Enexis |  |  |  |  | Nacht | Bemeterd | [9 empty] | 213759 | [29 empty] | CON AL 3.5 M PT | 59588 | 1 | 2021-12-07 |  | PM AL 3,5 CO T60 TP | 3.50 | CONISCH | ALUMINIUM | NVT | NVT | NVT |  | 350400 |  | 2000 1XPLL 24W R9005 EVSA* | 311067 | 1 | 2003-12-08 | [11 empty] | 175200 |  |  |  | LAMP PH PLL 24W 830 2G11 4P | 36090 | 1 | 2023-09-20 |  | 24W PLL |  |  | 24.00 | 16000 | PLL |  | HFP 22-42 | 311064 | 1 | 2020-09-29 | [12 empty] | Mastdeur | 90316 | 1 | 2021-12-07 |  | Mastdeur | Mastdeur | NVT
3 | 338213 | https://lms.nederlandslicht.nl/qr/report/338213 | 52.6651 | 6.7426 | 246689.8253 | 520592.7144 | van Heutszpark |  | 7741CV | Coevorden | Coevorden | 2012-05-22 | Gemeente Coevorden |  |  |  | Gemeente Coevorden | In bedrijf | Enexis |  |  |  |  | Nacht | Bemeterd | [9 empty] | 213760 | [29 empty] | PM AL 3,5 CO T60 CP | 90447 | 1 | 2012-05-22 |  | PM AL 3,5 CO T60 TP | 3.50 | CONISCH | ALUMINIUM | NVT | NVT | NVT |  | 350400 |  | 2000 1XPLL 24W R9005 EVSA* | 311067 | 1 | 2003-12-08 | [11 empty] | 175200 |  |  |  | MASTER PL-L XTRA 24W/830/4P 1CT/25 | 1181248 | 1 | 2024-10-29 |  |  |  |  | 24.00 |  | PLL |  | QTP-M 1X26-42/220-240 S VS20 | 1186416 | 1 | 2024-10-29 |  |  |  |  | 3.00 | [7 empty] | Mastdeur | 90316 | 1 | 2012-05-22 |  | Mastdeur | Mastdeur | NVT
2 | 338214 | https://lms.nederlandslicht.nl/qr/report/338214 | 52.6652 | 6.7423 | 246667.3381 | 520609.2088 | van Heutszpark |  | 7741CV | Coevorden | Coevorden | 1996-11-15 | Gemeente Coevorden |  |  |  | Gemeente Coevorden | In bedrijf | Enexis |  |  |  |  | Nacht | Bemeterd | [9 empty] | 213761 | [29 empty] | CON AL 3.5 M PT | 59588 | 1 | 1996-11-15 |  | PM AL 3,5 CO T60 TP | 3.50 | CONISCH | ALUMINIUM | NVT | NVT | NVT |  | 350400 |  | 2000 1XPLL 24W R9005 EVSA* | 311067 | 1 | 2003-12-08 | [11 empty] | 175200 |  |  |  | LAMP PH PLL 24W 830 2G11 4P | 36090 | 1 | 2023-09-20 |  | 24W PLL |  |  | 24.00 | 16000 | PLL |  | HFP 22-42 | 311064 | 1 | 2003-12-08 | [12 empty] | Mastdeur | 90316 | 1 | 1996-11-15 |  | Mastdeur | Mastdeur | NVT
1 | 338215 | https://lms.nederlandslicht.nl/qr/report/338215 | 52.6654 | 6.742 | 246649.0092 | 520631.6211 | van Heutszpark |  | 7741CV | Coevorden | Coevorden | 1990-01-01 | Gemeente Coevorden |  |  |  | Gemeente Coevorden | In bedrijf | Enexis |  |  |  |  | Nacht | Bemeterd | [9 empty] | 213762 | [29 empty] | CON AL 3.5 M PT | 59588 | 1 | 1990-01-01 |  | PM AL 3,5 CO T60 TP | 3.50 | CONISCH | ALUMINIUM | NVT | NVT | NVT |  | 350400 |  | 2000 1XPLL 24W R9005 EVSA* | 311067 | 1 | 2003-12-08 | [11 empty] | 175200 |  |  |  | LAMP PH PLL 24W 830 2G11 4P | 36090 | 1 | 2023-09-20 |  | 24W PLL |  |  | 24.00 | 16000 | PLL |  | HFP 22-42 | 311064 | 1 | 2003-12-08 | [12 empty] | Mastdeur | 90316 | 1 | 1990-01-01 |  | Mastdeur | Mastdeur | NVT
19 | 338216 | https://lms.nederlandslicht.nl/qr/report/338216 | 52.6644 | 6.7401 | 246523.7573 | 520521.5201 | van Heutszsingel |  | 7741ER | Coevorden | Coevorden | 2017-09-22 | Gemeente Coevorden | Philips | 5 |  | Gemeente Coevorden | In bedrijf | Enexis |  | AAN 100%, 23:00 050%, 06:00 100%, UIT |  |  | Nacht | Bemeterd | [9 empty] | 213763 | [29 empty] | SM ST 7,0 CICO LPH 6,0 D133 T60 TBV AZUR | 316816 | 1 | 2017-09-22 | [9 empty] | 350400 |  | BGP660 20X 33W NW 4300L 7021 SYM DS | 316817 | 1 | 2017-09-22 |  | BGP660 20X 33W NW 4300L 7021 SYM DS | Philips |  |  |  |  | 7021 ZWARTGRIJS |  |  | 4300.00 | 175200 |  |  |  | LAMP PHI 20LED 33W 4300LM NW | 316818 | 1 | 2015-01-01 |  |  |  | 4000K | 33.00 |  | LED |  | LED DRIVER | 44123 | 1 | 2017-09-22 |  | LEDDRIVER |  |  | 1.00 | 175200 | [6 empty] | Mastdeur | 90316 | 1 | 2017-09-22 |  | Mastdeur | Mastdeur | NVT
18 | 338217 | https://lms.nederlandslicht.nl/qr/report/338217 | 52.6643 | 6.7399 | 246506.7365 | 520510.1385 | van Heutszsingel |  | 7741ER | Coevorden | Coevorden | 1990-01-01 | Gemeente Coevorden | Philips | 5 |  | Gemeente Coevorden | In bedrijf | Enexis |  | AAN 100%, 23:00 050%, 06:00 100%, UIT |  |  | Nacht | Bemeterd | [9 empty] | 213764 | [29 empty] | LM AL 8,0 CO EU700 T60 | 315711 | 1 | 1990-01-01 | [9 empty] | 350400 |  | HARMONY PH LED 18W NW 350mA 2000LM G900S | 316820 | 1 | 2015-01-01 | [11 empty] | 175200 |  |  |  | LAMP PH LED 18W 350mA 2000LM NW | 315835 | 1 | 2015-01-01 |  |  |  |  | 18.00 |  | LED |  | LED DRIVER | 44123 | 1 | 2015-01-01 |  | LEDDRIVER |  |  | 1.00 | 175200 | [6 empty] | Mastdeur | 90316 | 1 | 1990-01-01 |  | Mastdeur | Mastdeur | NVT
17 | 338218 | https://lms.nederlandslicht.nl/qr/report/338218 | 52.6644 | 6.7395 | 246479.8996 | 520509.978 | van Heutszsingel |  | 7741ER | Coevorden | Coevorden | 1990-01-01 | Gemeente Coevorden | Philips | 5 |  | Gemeente Coevorden | In bedrijf | Enexis |  | AAN 100%, 23:00 050%, 06:00 100%, UIT |  |  | Nacht | Bemeterd | [9 empty] | 213765 | [29 empty] | LM AL 8,0 CO EU700 T60 | 315711 | 1 | 1990-01-01 | [9 empty] | 350400 |  | HARMONY PH LED 18W NW 350mA 2000LM G900S | 316820 | 1 | 2015-01-01 | [11 empty] | 175200 |  |  |  | LAMP PH LED 18W 350mA 2000LM NW | 315835 | 1 | 2015-01-01 |  |  |  |  | 18.00 |  | LED |  | LED DRIVER | 44123 | 1 | 2015-01-01 |  | LEDDRIVER |  |  | 1.00 | 175200 | [6 empty] | Mastdeur | 90316 | 1 | 1990-01-01 |  | Mastdeur | Mastdeur | NVT
16 | 338219 | https://lms.nederlandslicht.nl/qr/report/338219 | 52.6642 | 6.7392 | 246460.2731 | 520495.3938 | van Heutszsingel |  | 7741ER | Coevorden | Coevorden | 1990-01-01 | Gemeente Coevorden | Philips | 5 |  | Gemeente Coevorden | In bedrijf | Enexis |  | AAN 100%, 23:00 050%, 06:00 100%, UIT |  |  | Nacht | Bemeterd | [9 empty] | 213766 | [29 empty] | LM AL 8,0 CO EU700 T60 | 315711 | 1 | 1990-01-01 | [9 empty] | 350400 |  | HARMONY PH LED 18W NW 350mA 2000LM G900S | 316820 | 1 | 2015-01-01 | [11 empty] | 175200 |  |  |  | LAMP PH LED 18W 350mA 2000LM NW | 315835 | 1 | 2015-01-01 |  |  |  |  | 18.00 |  | LED |  | LED DRIVER | 44123 | 1 | 2015-01-01 |  | LEDDRIVER |  |  | 1.00 | 175200 | [6 empty] | Mastdeur | 90316 | 1 | 1990-01-01 |  | Mastdeur | Mastdeur | NVT
15 | 338220 | https://lms.nederlandslicht.nl/qr/report/338220 | 52.6642 | 6.7388 | 246433.9748 | 520492.5302 | van Heutszsingel |  | 7741ER | Coevorden | Coevorden | 1990-01-01 | Gemeente Coevorden | Philips | 5 |  | Gemeente Coevorden | In bedrijf | Enexis |  | AAN 100%, 23:00 050%, 06:00 100%, UIT |  |  | Nacht | Bemeterd | [9 empty] | 213767 | [29 empty] | LM AL 8,0 CO EU700 T60 | 315711 | 1 | 1990-01-01 | [9 empty] | 350400 |  | HARMONY PH LED 18W NW 350mA 2000LM G900S | 316820 | 1 | 2015-01-01 | [11 empty] | 175200 |  |  |  | LAMP PH LED 18W 350mA 2000LM NW | 315835 | 1 | 2015-01-01 |  |  |  |  | 18.00 |  | LED |  | LED DRIVER | 44123 | 1 | 2015-01-01 |  | LEDDRIVER |  |  | 1.00 | 175200 | [6 empty] | Mastdeur | 90316 | 1 | 1990-01-01 |  | Mastdeur | Mastdeur | NVT
14 | 338221 | https://lms.nederlandslicht.nl/qr/report/338221 | 52.6641 | 6.7385 | 246416.0766 | 520475.4196 | van Heutszsingel |  | 7741ER | Coevorden | Coevorden | 2013-12-16 | Gemeente Coevorden | Philips | 5 |  | Gemeente Coevorden | In bedrijf | Enexis |  | AAN 100%, 23:00 050%, 06:00 100%, UIT |  |  | Nacht | Bemeterd | [9 empty] | 213768 | [29 empty] | LM AL 8,0 CO EU750/05 T60x100 CP | 91064 | 1 | 2013-12-16 |  | LM AL 8,0 CO EU850/5 T60 TP | 8.00 | CONISCH | ALUMINIUM | NVT | NVT | NVT |  | 350400 |  | HARMONY PH LED 18W NW 350mA 2000LM G900S | 316820 | 1 | 2015-01-01 | [11 empty] | 175200 |  |  |  | LAMP PH LED 18W 350mA 2000LM NW | 315835 | 1 | 2015-01-01 |  |  |  |  | 18.00 |  | LED |  | LED DRIVER | 44123 | 1 | 2015-01-01 |  | LEDDRIVER |  |  | 1.00 | 175200 | [6 empty] | Mastdeur | 90316 | 1 | 2013-12-16 |  | Mastdeur | Mastdeur | NVT
13 | 338222 | https://lms.nederlandslicht.nl/qr/report/338222 | 52.664 | 6.7382 | 246393.1865 | 520470.9984 | van Heutszsingel |  | 7741ER | Coevorden | Coevorden | 1990-01-01 | Gemeente Coevorden | Philips | 5 |  | Gemeente Coevorden | In bedrijf | Enexis |  | AAN 100%, 23:00 050%, 06:00 100%, UIT |  |  | Nacht | Bemeterd | [9 empty] | 213769 | [29 empty] | LM AL 8,0 CO EU700 T60 | 315711 | 1 | 1990-01-01 | [9 empty] | 350400 |  | EINDHOVEN PH LED 18W NW 350mA 2000LM G900S D | 315834 | 1 | 2015-01-01 | [11 empty] | 175200 |  |  |  | LAMP PH LED 18W 350mA 2000LM NW | 315835 | 1 | 2015-01-01 |  |  |  |  | 18.00 |  | LED |  | LED DRIVER | 44123 | 1 | 2015-01-01 |  | LEDDRIVER |  |  | 1.00 | 175200 | [6 empty] | Mastdeur | 90316 | 1 | 1990-01-01 |  | Mastdeur | Mastdeur | NVT
12 | 338223 | https://lms.nederlandslicht.nl/qr/report/338223 | 52.6639 | 6.7383 | 246401.4823 | 520455.1856 | van Heutszsingel |  | 7741ER | Coevorden | Coevorden | 1990-01-01 | Gemeente Coevorden | Philips | 5 |  | Gemeente Coevorden | In bedrijf | Enexis |  | AAN 100%, 23:00 050%, 06:00 100%, UIT |  |  | Nacht | Bemeterd | [9 empty] | 213770 | [29 empty] | PM ST 4,0 CO T60 FR V | 344452 | 1 | 2021-08-31 |  | PM ST 4,0 CO T60 FR V | 4.00 | CONISCH | STAAL | NVT | NVT | - |  | 350400 |  | SCHR INOA | 656260 | 1 | 2023-08-08 | [11 empty] | 175200 | [15 empty] | LED DRIVER | 44123 | 1 | 2023-08-08 |  | LEDDRIVER |  |  | 1.00 | 175200 | [6 empty] | Mastdeur | 90316 | 1 | 1990-01-01 |  | Mastdeur | Mastdeur | NVT
11 | 338224 | https://lms.nederlandslicht.nl/qr/report/338224 | 52.6637 | 6.7384 | 246411.7647 | 520433.9932 | van Heutszsingel |  | 7741ER | Coevorden | Coevorden | 1990-01-01 | Gemeente Coevorden | Philips | 5 |  | Gemeente Coevorden | In bedrijf | Enexis |  | AAN 100%, 23:00 050%, 06:00 100%, UIT |  |  | Nacht | Bemeterd | [9 empty] | 213771 | [29 empty] | LM AL 8,0 CO EU700 T60 | 315711 | 1 | 2021-09-03 | [9 empty] | 350400 |  | EINDHOVEN PH LED 18W NW 350mA 2000LM G900S D | 315834 | 1 | 2015-01-01 | [11 empty] | 175200 |  |  |  | LAMP PH LED 18W 350mA 2000LM NW | 315835 | 1 | 2015-01-01 |  |  |  |  | 18.00 |  | LED |  | LED DRIVER | 44123 | 1 | 2015-01-01 |  | LEDDRIVER |  |  | 1.00 | 175200 | [6 empty] | Mastdeur | 90316 | 1 | 1990-01-01 |  | Mastdeur | Mastdeur | NVT
10 | 338225 | https://lms.nederlandslicht.nl/qr/report/338225 | 52.6637 | 6.7382 | 246391.662 | 520433.3525 | van Heutszsingel |  | 7741ER | Coevorden | Coevorden | 1990-01-01 | Gemeente Coevorden | Philips | 5 |  | Gemeente Coevorden | In bedrijf | Enexis |  | AAN 100%, 23:00 050%, 06:00 100%, UIT |  |  | Nacht | Bemeterd | [9 empty] | 213772 | [29 empty] | LM AL 8,0 CO EU700 T60 | 315711 | 1 | 1990-01-01 | [9 empty] | 350400 |  | EINDHOVEN PH LED 18W NW 350mA 2000LM G900S D | 315834 | 1 | 2015-01-01 | [11 empty] | 175200 |  |  |  | LAMP PH LED 18W 350mA 2000LM NW | 315835 | 1 | 2015-01-01 |  |  |  |  | 18.00 |  | LED |  | LED DRIVER | 44123 | 1 | 2015-01-01 |  | LEDDRIVER |  |  | 1.00 | 175200 | [6 empty] | Mastdeur | 90316 | 1 | 1990-01-01 |  | Mastdeur | Mastdeur | NVT
9 | 338226 | https://lms.nederlandslicht.nl/qr/report/338226 | 52.6638 | 6.738 | 246380.8594 | 520450.6933 | van Heutszsingel |  | 7741ER | Coevorden | Coevorden | 1990-01-01 | Gemeente Coevorden | Philips | 5 |  | Gemeente Coevorden | In bedrijf | Enexis |  | AAN 100%, 23:00 050%, 06:00 100%, UIT |  |  | Nacht | Bemeterd | [9 empty] | 213773 | [29 empty] | PM ST 4,0 CV T60 FS Z P7021 | 331820 | 1 | 2023-09-15 | [9 empty] | 350400 |  | EINDHOVEN PH LED 18W NW 350mA 2000LM G900S D | 315834 | 1 | 2015-01-01 | [11 empty] | 175200 |  |  |  | LED ONBEKEND | 46265 | 1 | 2015-01-01 |  | LED |  |  | 20.00 | 100000 | LED |  | LED DRIVER | 44123 | 1 | 2015-01-01 |  | LEDDRIVER |  |  | 1.00 | 175200
8 | 338227 | https://lms.nederlandslicht.nl/qr/report/338227 | 52.6638 | 6.7377 | 246360.5914 | 520450.3835 | van Heutszsingel |  | 7741ER | Coevorden | Coevorden | 1990-01-01 | Gemeente Coevorden | Philips | 5 |  | Gemeente Coevorden | In bedrijf | Enexis |  | AAN 100%, 23:00 050%, 06:00 100%, UIT |  |  | Nacht | Bemeterd | [9 empty] | 213774 | [29 empty] | LM AL 8,0 CO EU700 T60 | 315711 | 1 | 2021-09-03 | [9 empty] | 350400 |  | EINDHOVEN PH LED 18W NW 350mA 2000LM G900S D | 315834 | 1 | 2015-01-01 | [11 empty] | 175200 |  |  |  | LAMP PH LED 18W 350mA 2000LM NW | 315835 | 1 | 2015-01-01 |  |  |  |  | 18.00 |  | LED |  | LED DRIVER | 44123 | 1 | 2015-01-01 |  | LEDDRIVER |  |  | 1.00 | 175200 | [6 empty] | Mastdeur | 90316 | 1 | 1990-01-01 |  | Mastdeur | Mastdeur | NVT
7 | 338228 | https://lms.nederlandslicht.nl/qr/report/338228 | 52.6638 | 6.7376 | 246355.7623 | 520446.486 | van Heutszsingel |  | 7741ER | Coevorden | Coevorden | 1990-01-01 | Gemeente Coevorden | Philips | 5 |  | Gemeente Coevorden | In bedrijf | Enexis |  | AAN 100%, 23:00 050%, 06:00 100%, UIT |  |  | Nacht | Bemeterd | [9 empty] | 213775 | [29 empty] | LM AL 8,0 CO EU700 T60 | 315711 | 1 | 1990-01-01 | [9 empty] | 350400 |  | EINDHOVEN PH LED 18W NW 350mA 2000LM G900S D | 315834 | 1 | 2015-01-01 | [11 empty] | 175200 |  |  |  | LAMP PH LED 18W 350mA 2000LM NW | 315835 | 1 | 2015-01-01 |  |  |  |  | 18.00 |  | LED |  | LED DRIVER | 44123 | 1 | 2015-01-01 |  | LEDDRIVER |  |  | 1.00 | 175200 | [6 empty] | Mastdeur | 90316 | 1 | 1990-01-01 |  | Mastdeur | Mastdeur | NVT
6 | 338229 | https://lms.nederlandslicht.nl/qr/report/338229 | 52.6636 | 6.738 | 246378.2945 | 520420.4125 | van Heutszsingel |  | 7741ER | Coevorden | Coevorden | 1990-01-01 | Gemeente Coevorden | Philips | 5 |  | Gemeente Coevorden | In bedrijf | Enexis |  | AAN 100%, 23:00 050%, 06:00 100%, UIT |  |  | Nacht | Bemeterd | [9 empty] | 213776 | [29 empty] | LM AL 8,0 CO EU700 T60 | 315711 | 1 | 1990-01-01 | [9 empty] | 350400 |  | EINDHOVEN PH LED 18W NW 350mA 2000LM G900S D | 315834 | 1 | 2015-01-01 | [11 empty] | 175200 |  |  |  | LAMP PH LED 18W 350mA 2000LM NW | 315835 | 1 | 2015-01-01 |  |  |  |  | 18.00 |  | LED |  | LED DRIVER | 44123 | 1 | 2015-01-01 |  | LEDDRIVER |  |  | 1.00 | 175200 | [6 empty] | Mastdeur | 90316 | 1 | 1990-01-01 |  | Mastdeur | Mastdeur | NVT
5 | 338230 | https://lms.nederlandslicht.nl/qr/report/338230 | 52.6637 | 6.7376 | 246356.619 | 520432.7533 | van Heutszsingel |  | 7741ER | Coevorden | Coevorden | 1990-01-01 | Gemeente Coevorden | Philips | 5 |  | Gemeente Coevorden | In bedrijf | Enexis |  | AAN 100%, 23:00 050%, 06:00 100%, UIT |  |  | Nacht | Bemeterd | [9 empty] | 213777 | [29 empty] | LM AL 8,0 CO EU700 T60 | 315711 | 1 | 1990-01-01 | [9 empty] | 350400 |  | EINDHOVEN PH LED 18W NW 350mA 2000LM G900S D | 315834 | 1 | 2015-01-01 | [11 empty] | 175200 |  |  |  | LAMP PH LED 18W 350mA 2000LM NW | 315835 | 1 | 2015-01-01 |  |  |  |  | 18.00 |  | LED |  | LED DRIVER | 44123 | 1 | 2015-01-01 |  | LEDDRIVER |  |  | 1.00 | 175200 | [6 empty] | Mastdeur | 90316 | 1 | 1990-01-01 |  | Mastdeur | Mastdeur | NVT
4 | 338231 | https://lms.nederlandslicht.nl/qr/report/338231 | 52.6636 | 6.7373 | 246332.7628 | 520427.2035 | van Heutszsingel |  | 7741ER | Coevorden | Coevorden | 1992-01-01 | Gemeente Coevorden | Philips | 5 |  | Gemeente Coevorden | In bedrijf | Enexis |  | AAN 100%, 23:00 050%, 06:00 100%, UIT |  |  | Nacht | Bemeterd | [9 empty] | 213778 | [29 empty] | LM AL 6,0 CO EU | 314393 | 1 | 1992-01-01 | [9 empty] | 350400 |  | EINDHOVEN PH LED 18W NW 350mA 2000LM G900S D | 315834 | 1 | 2015-01-01 | [11 empty] | 175200 |  |  |  | LAMP PH LED 18W 350mA 2000LM NW | 315835 | 1 | 2015-01-01 |  |  |  |  | 18.00 |  | LED |  | LED DRIVER | 44123 | 1 | 2015-01-01 |  | LEDDRIVER |  |  | 1.00 | 175200 | [6 empty] | Mastdeur | 90316 | 1 | 1992-01-01 |  | Mastdeur | Mastdeur | NVT
3 | 338232 | https://lms.nederlandslicht.nl/qr/report/338232 | 52.6635 | 6.7374 | 246338.6488 | 520416.7391 | van Heutszsingel |  | 7741ER | Coevorden | Coevorden | 1992-01-01 | Gemeente Coevorden | Philips | 5 |  | Gemeente Coevorden | In bedrijf | Enexis |  | AAN 100%, 23:00 050%, 06:00 100%, UIT |  |  | Nacht | Bemeterd | [9 empty] | 213779 | [29 empty] | LM AL 6,0 CO EU | 314393 | 1 | 1992-01-01 | [9 empty] | 350400 |  | EINDHOVEN PH LED 18W NW 350mA 2000LM G900S D | 315834 | 1 | 2015-01-01 | [11 empty] | 175200 |  |  |  | LAMP PH LED 18W 350mA 2000LM NW | 315835 | 1 | 2015-01-01 |  |  |  |  | 18.00 |  | LED |  | LED DRIVER | 44123 | 1 | 2015-01-01 |  | LEDDRIVER |  |  | 1.00 | 175200 | [6 empty] | Mastdeur | 90316 | 1 | 1992-01-01 |  | Mastdeur | Mastdeur | NVT
2 | 338233 | https://lms.nederlandslicht.nl/qr/report/338233 | 52.6634 | 6.7372 | 246324.605 | 520404.0627 | van Heutszsingel |  | 7741ER | Coevorden | Coevorden | 1998-04-14 | Gemeente Coevorden | Philips | 5 |  | Gemeente Coevorden | In bedrijf | Enexis |  | AAN 100%, 23:00 050%, 06:00 100%, UIT |  |  | Nacht | Bemeterd | [9 empty] | 213780 | [29 empty] | LM AL 6,0 CO EU | 314393 | 1 | 1998-04-14 | [9 empty] | 350400 |  | EINDHOVEN PH LED 18W NW 350mA 2000LM G900S D | 315834 | 1 | 2015-01-01 | [11 empty] | 175200 |  |  |  | LAMP PH LED 18W 350mA 2000LM NW | 315835 | 1 | 2015-01-01 |  |  |  |  | 18.00 |  | LED |  | LED DRIVER | 44123 | 1 | 2015-01-01 |  | LEDDRIVER |  |  | 1.00 | 175200 | [6 empty] | Mastdeur | 90316 | 1 | 1998-04-14 |  | Mastdeur | Mastdeur | NVT
20 | 338234 | https://lms.nederlandslicht.nl/qr/report/338234 | 52.6644 | 6.7404 | 246539.2963 | 520517.0452 | van Heutszsingel |  | 7741ER | Coevorden | Coevorden | 1992-01-01 | Gemeente Coevorden | Philips | 5 |  | Gemeente Coevorden | In bedrijf | Enexis |  | AAN 100%, 23:00 050%, 06:00 100%, UIT |  |  | Nacht | Bemeterd | [9 empty] | 213781 | [29 empty] | LM AL 6,0 CO EU | 314393 | 1 | 1992-01-01 | [9 empty] | 350400 |  | HARMONY PH LED 18W NW 350mA 2000LM G900S | 316820 | 1 | 2015-01-01 | [11 empty] | 175200 |  |  |  | LAMP PH LED 18W 350mA 2000LM NW | 315835 | 1 | 2015-01-01 |  |  |  |  | 18.00 |  | LED |  | LED DRIVER | 44123 | 1 | 2015-01-01 |  | LEDDRIVER |  |  | 1.00 | 175200 | [6 empty] | Mastdeur | 90316 | 1 | 1992-01-01 |  | Mastdeur | Mastdeur | NVT
1 | 338235 | https://lms.nederlandslicht.nl/qr/report/338235 | 52.6635 | 6.737 | 246311.1205 | 520407.1064 | van Heutszsingel |  | 7741ER | Coevorden | Coevorden | 1992-01-01 | Gemeente Coevorden | Philips | 5 |  | Gemeente Coevorden | In bedrijf | Enexis |  | AAN 100%, 23:00 050%, 06:00 100%, UIT |  |  | Nacht | Bemeterd | [9 empty] | 213782 | [29 empty] | LM AL 6,0 CO EU | 314393 | 1 | 1992-01-01 | [9 empty] | 350400 |  | EINDHOVEN PH LED 18W NW 350mA 2000LM G900S D | 315834 | 1 | 2015-01-01 | [11 empty] | 175200 |  |  |  | LAMP PH LED 18W 350mA 2000LM NW | 315835 | 1 | 2015-01-01 |  |  |  |  | 18.00 |  | LED |  | LED DRIVER | 44123 | 1 | 2015-01-01 |  | LEDDRIVER |  |  | 1.00 | 175200 | [6 empty] | Mastdeur | 90316 | 1 | 1992-01-01 |  | Mastdeur | Mastdeur | NVT
8 | 338236 | https://lms.nederlandslicht.nl/qr/report/338236 | 52.6642 | 6.7528 | 247383.9942 | 520514.9861 | van Hogendorpstraat |  | 7742AH | Coevorden | Coevorden | 1995-11-07 | Gemeente Coevorden | Philips | 5 |  | Gemeente Coevorden | In bedrijf | Enexis |  | AAN 100%, 23:00 050%, 06:00 100%, UIT |  |  | Nacht | Bemeterd | [9 empty] | 213783 | [29 empty] | CON AL 3.5 M PT | 59588 | 1 | 1995-11-07 |  | PM AL 3,5 CO T60 TP | 3.50 | CONISCH | ALUMINIUM | NVT | NVT | NVT |  | 350400 |  | Townguide BDP103 PCC GRN15/840 DM | 626294 | 1 | 2019-07-04 |  | Townguide BDP103 PCC GRN15/840 DM LED 4000K 12W | Philips |  |  |  |  | Silver RAL9006 |  |  |  | 100000 |  |  |  | LAMP Philips BDP103 PCC GRN15/840 DM | 493619 | 1 | 2019-07-04 |  | LAMP Philips BDP103 PCC GRN15/840 DM | Philips | 840 | 13.00 | 100000 | LED |  | LED DRIVER | 44123 | 1 | 2019-07-04 |  | LEDDRIVER |  |  | 1.00 | 175200 | [6 empty] | Mastdeur | 90316 | 1 | 1995-11-07 |  | Mastdeur | Mastdeur | NVT
7 | 338237 | https://lms.nederlandslicht.nl/qr/report/338237 | 52.6641 | 6.7531 | 247403.9942 | 520496.9861 | van Hogendorpstraat |  | 7742AH | Coevorden | Coevorden | 1990-01-01 | Gemeente Coevorden | Philips | 5 |  | Gemeente Coevorden | In bedrijf | Enexis |  | AAN 100%, 23:00 050%, 06:00 100%, UIT |  |  | Nacht | Bemeterd | [9 empty] | 213784 | [29 empty] | CON AL 3.5 M PT | 59588 | 1 | 1990-01-01 |  | PM AL 3,5 CO T60 TP | 3.50 | CONISCH | ALUMINIUM | NVT | NVT | NVT |  | 350400 |  | Townguide BDP103 PCC GRN15/840 DM | 626294 | 1 | 2019-07-04 |  | Townguide BDP103 PCC GRN15/840 DM LED 4000K 12W | Philips |  |  |  |  | Silver RAL9006 |  |  |  | 100000 |  |  |  | LAMP Philips BDP103 PCC GRN15/840 DM | 493619 | 1 | 2019-07-04 |  | LAMP Philips BDP103 PCC GRN15/840 DM | Philips | 840 | 13.00 | 100000 | LED |  | LED DRIVER | 44123 | 1 | 2019-07-04 |  | LEDDRIVER |  |  | 1.00 | 175200 | [6 empty] | Mastdeur | 90316 | 1 | 1990-01-01 |  | Mastdeur | Mastdeur | NVT
6 | 338238 | https://lms.nederlandslicht.nl/qr/report/338238 | 52.6639 | 6.7534 | 247424.9942 | 520477.9861 | van Hogendorpstraat |  | 7742AH | Coevorden | Coevorden | 1990-01-01 | Gemeente Coevorden | Philips | 5 |  | Gemeente Coevorden | In bedrijf | Enexis |  | AAN 100%, 23:00 050%, 06:00 100%, UIT |  |  | Nacht | Bemeterd | [9 empty] | 213785 | [29 empty] | CON AL 3.5 M PT | 59588 | 1 | 2024-08-12 |  | PM AL 3,5 CO T60 TP | 3.50 | CONISCH | ALUMINIUM | NVT | NVT | NVT |  | 350400 |  | Townguide BDP103 PCC GRN15/840 DM | 626294 | 1 | 2019-07-04 |  | Townguide BDP103 PCC GRN15/840 DM LED 4000K 12W | Philips |  |  |  |  | Silver RAL9006 |  |  |  | 100000 |  |  |  | LAMP Philips BDP103 PCC GRN15/840 DM | 493619 | 1 | 2019-07-04 |  | LAMP Philips BDP103 PCC GRN15/840 DM | Philips | 840 | 13.00 | 100000 | LED |  | LED DRIVER | 44123 | 1 | 2019-07-04 |  | LEDDRIVER |  |  | 1.00 | 175200 | [6 empty] | Mastdeur | 90316 | 1 | 1990-01-01 |  | Mastdeur | Mastdeur | NVT
5 | 338239 | https://lms.nederlandslicht.nl/qr/report/338239 | 52.6638 | 6.7537 | 247441.9942 | 520466.9861 | van Hogendorpstraat |  | 7742AH | Coevorden | Coevorden | 1990-01-01 | Gemeente Coevorden | Philips | 5 |  | Gemeente Coevorden | In bedrijf | Enexis |  | AAN 100%, 23:00 050%, 06:00 100%, UIT |  |  | Nacht | Bemeterd | [9 empty] | 213786 | [29 empty] | CON AL 3.5 M PT | 59588 | 1 | 1990-01-01 |  | PM AL 3,5 CO T60 TP | 3.50 | CONISCH | ALUMINIUM | NVT | NVT | NVT |  | 350400 |  | Townguide BDP103 PCC GRN15/840 DM | 626294 | 1 | 2019-07-04 |  | Townguide BDP103 PCC GRN15/840 DM LED 4000K 12W | Philips |  |  |  |  | Silver RAL9006 |  |  |  | 100000 |  |  |  | LAMP Philips BDP103 PCC GRN15/840 DM | 493619 | 1 | 2019-07-04 |  | LAMP Philips BDP103 PCC GRN15/840 DM | Philips | 840 | 13.00 | 100000 | LED |  | LED DRIVER | 44123 | 1 | 2019-07-04 |  | LEDDRIVER |  |  | 1.00 | 175200 | [6 empty] | Mastdeur | 90316 | 1 | 1990-01-01 |  | Mastdeur | Mastdeur | NVT
3 | 338240 | https://lms.nederlandslicht.nl/qr/report/338240 | 52.6636 | 6.7543 | 247483.9942 | 520440.9861 | van Hogendorpstraat |  | 7742AH | Coevorden | Coevorden | 1990-01-01 | Gemeente Coevorden | Philips | 5 |  | Gemeente Coevorden | In bedrijf | Enexis |  | AAN 100%, 23:00 050%, 06:00 100%, UIT |  |  | Nacht | Bemeterd | [9 empty] | 213787 | [29 empty] | CON AL 3.5 M PT | 59588 | 1 | 1990-01-01 |  | PM AL 3,5 CO T60 TP | 3.50 | CONISCH | ALUMINIUM | NVT | NVT | NVT |  | 350400 |  | Townguide BDP103 PCC GRN15/840 DM | 626294 | 1 | 2019-07-04 |  | Townguide BDP103 PCC GRN15/840 DM LED 4000K 12W | Philips |  |  |  |  | Silver RAL9006 |  |  |  | 100000 |  |  |  | LAMP Philips BDP103 PCC GRN15/840 DM | 493619 | 1 | 2019-07-04 |  | LAMP Philips BDP103 PCC GRN15/840 DM | Philips | 840 | 13.00 | 100000 | LED |  | LED DRIVER | 44123 | 1 | 2019-07-04 |  | LEDDRIVER |  |  | 1.00 | 175200 | [6 empty] | Mastdeur | 90316 | 1 | 1990-01-01 |  | Mastdeur | Mastdeur | NVT
2 | 338241 | https://lms.nederlandslicht.nl/qr/report/338241 | 52.6634 | 6.7546 | 247506.9942 | 520420.9861 | van Hogendorpstraat |  | 7742AH | Coevorden | Coevorden | 1990-01-01 | Gemeente Coevorden | Philips | 5 |  | Gemeente Coevorden | In bedrijf | Enexis |  | AAN 100%, 23:00 050%, 06:00 100%, UIT |  |  | Nacht | Bemeterd | [9 empty] | 213788 | [29 empty] | CON AL 3.5 M PT | 59588 | 1 | 1990-01-01 |  | PM AL 3,5 CO T60 TP | 3.50 | CONISCH | ALUMINIUM | NVT | NVT | NVT |  | 350400 |  | Townguide BDP103 PCC GRN15/840 DM | 626294 | 1 | 2019-07-04 |  | Townguide BDP103 PCC GRN15/840 DM LED 4000K 12W | Philips |  |  |  |  | Silver RAL9006 |  |  |  | 100000 |  |  |  | LAMP Philips BDP103 PCC GRN15/840 DM | 493619 | 1 | 2019-07-04 |  | LAMP Philips BDP103 PCC GRN15/840 DM | Philips | 840 | 13.00 | 100000 | LED |  | LED DRIVER | 44123 | 1 | 2019-07-04 |  | LEDDRIVER |  |  | 1.00 | 175200 | [6 empty] | Mastdeur | 90316 | 1 | 1990-01-01 |  | Mastdeur | Mastdeur | NVT
1 | 338242 | https://lms.nederlandslicht.nl/qr/report/338242 | 52.6632 | 6.7544 | 247489.9942 | 520395.9861 | van Hogendorpstraat |  | 7742AH | Coevorden | Coevorden | 1990-01-01 | Gemeente Coevorden | Philips | 5 |  | Gemeente Coevorden | In bedrijf | Enexis |  | AAN 100%, 23:00 050%, 06:00 100%, UIT |  |  | Nacht | Bemeterd | [9 empty] | 213789 | [29 empty] | CON AL 3.5 M PT | 59588 | 1 | 1990-01-01 |  | PM AL 3,5 CO T60 TP | 3.50 | CONISCH | ALUMINIUM | NVT | NVT | NVT |  | 350400 |  | Townguide BDP103 PCC GRN15/840 DM | 626294 | 1 | 2019-07-04 |  | Townguide BDP103 PCC GRN15/840 DM LED 4000K 12W | Philips |  |  |  |  | Silver RAL9006 |  |  |  | 100000 |  |  |  | LAMP Philips BDP103 PCC GRN15/840 DM | 493619 | 1 | 2019-07-04 |  | LAMP Philips BDP103 PCC GRN15/840 DM | Philips | 840 | 13.00 | 100000 | LED |  | LED DRIVER | 44123 | 1 | 2019-07-04 |  | LEDDRIVER |  |  | 1.00 | 175200 | [6 empty] | Mastdeur | 90316 | 1 | 1990-01-01 |  | Mastdeur | Mastdeur | NVT
25 | 338243 | https://lms.nederlandslicht.nl/qr/report/338243 | 52.6644 | 6.7321 | 245980.3846 | 520509.9935 | de Holwert |  | 7741KC | Coevorden | Coevorden | 1990-01-01 | Gemeente Coevorden | Philips/Signify | 5 |  | Gemeente Coevorden | In bedrijf | Enexis |  | AAN 100%, 23:00 050%, 06:00 100%, UIT |  |  | Nacht | Bemeterd | [9 empty] | 213790 | [29 empty] | LM AL 6,0 CO EU | 314393 | 1 | 1990-01-01 | [9 empty] | 350400 |  | BGP381 GRN25/740 DM | 947345 | 1 | 2020-08-23 |  |  | Philips/Signify | [8 empty] | 175200 |  |  |  | BGP381 GRN25/740 DM | 947346 | 1 | 2020-08-30 | [6 empty] | LED |  | LED DRIVER | 44123 | 1 | 2020-08-30 |  | LEDDRIVER |  |  | 1.00 | 175200 | [6 empty] | Mastdeur | 90316 | 1 | 1990-01-01 |  | Mastdeur | Mastdeur | NVT
24 | 338244 | https://lms.nederlandslicht.nl/qr/report/338244 | 52.6647 | 6.7321 | 245979.3986 | 520539.6759 | de Holwert |  | 7741KC | Coevorden | Coevorden | 1990-01-01 | Gemeente Coevorden | Philips/Signify | 5 |  | Gemeente Coevorden | In bedrijf | Enexis |  | AAN 100%, 23:00 050%, 06:00 100%, UIT |  |  | Nacht | Bemeterd | [9 empty] | 213791 | [29 empty] | LM AL 6,0 CO EU | 314393 | 1 | 2020-08-26 | [9 empty] | 350400 |  | BGP381 GRN25/740 DM | 947345 | 1 | 2020-08-23 |  |  | Philips/Signify | [8 empty] | 175200 |  |  |  | BGP381 GRN25/740 DM | 947346 | 1 | 2020-08-30 | [6 empty] | LED |  | LED DRIVER | 44123 | 1 | 2020-08-30 |  | LEDDRIVER |  |  | 1.00 | 175200 | [6 empty] | Mastdeur | 90316 | 1 | 2020-08-26 |  | Mastdeur | Mastdeur | NVT
23 | 338245 | https://lms.nederlandslicht.nl/qr/report/338245 | 52.6649 | 6.7321 | 245981.8133 | 520567.268 | de Holwert |  | 7741KC | Coevorden | Coevorden | 1990-01-01 | Gemeente Coevorden | Philips/Signify | 5 |  | Gemeente Coevorden | In bedrijf | Enexis |  | AAN 100%, 23:00 050%, 06:00 100%, UIT |  |  | Nacht | Bemeterd | [9 empty] | 213792 | [29 empty] | LM AL 6,0 CO EU | 314393 | 1 | 1990-01-01 | [9 empty] | 350400 |  | BGP381 GRN25/740 DM | 947345 | 1 | 2020-08-23 |  |  | Philips/Signify | [8 empty] | 175200 |  |  |  | BGP381 GRN25/740 DM | 947346 | 1 | 2020-08-30 | [6 empty] | LED |  | LED DRIVER | 44123 | 1 | 2020-08-30 |  | LEDDRIVER |  |  | 1.00 | 175200 | [6 empty] | Mastdeur | 90316 | 1 | 1990-01-01 |  | Mastdeur | Mastdeur | NVT
22 | 338246 | https://lms.nederlandslicht.nl/qr/report/338246 | 52.6652 | 6.7322 | 245983.7836 | 520593.7177 | de Holwert |  | 7741KC | Coevorden | Coevorden | 1990-01-01 | Gemeente Coevorden | Philips/Signify | 5 |  | Gemeente Coevorden | In bedrijf | Enexis |  | AAN 100%, 23:00 050%, 06:00 100%, UIT |  |  | Nacht | Bemeterd | [9 empty] | 213793 | [29 empty] | LM AL 6,0 CO EU | 314393 | 1 | 1990-01-01 | [9 empty] | 350400 |  | BGP381 GRN25/740 DM | 947345 | 1 | 2020-08-23 |  |  | Philips/Signify | [8 empty] | 175200 |  |  |  | BGP381 GRN25/740 DM | 947346 | 1 | 2020-08-30 | [6 empty] | LED |  | LED DRIVER | 44123 | 1 | 2020-08-30 |  | LEDDRIVER |  |  | 1.00 | 175200 | [6 empty] | Mastdeur | 90316 | 1 | 1990-01-01 |  | Mastdeur | Mastdeur | NVT
16 | 338247 | https://lms.nederlandslicht.nl/qr/report/338247 | 52.6656 | 6.7345 | 246139.1384 | 520645.7867 | de Holwert |  | 7741KC | Coevorden | Coevorden | 1990-01-01 | Gemeente Coevorden | Philips/Signify | 5 |  | Gemeente Coevorden | In bedrijf | Enexis |  | AAN 100%, 23:00 050%, 06:00 100%, UIT |  |  | Nacht | Bemeterd | [9 empty] | 213799 | [29 empty] | LM AL 6,0 CO EU | 314393 | 1 | 1990-01-01 | [9 empty] | 350400 |  | BGP381 GRN25/740 DM | 947345 | 1 | 2020-08-23 |  |  | Philips/Signify | [8 empty] | 175200 |  |  |  | BGP381 GRN25/740 DM | 947346 | 1 | 2020-08-30 | [6 empty] | LED |  | LED DRIVER | 44123 | 1 | 2020-08-30 |  | LEDDRIVER |  |  | 1.00 | 175200 | [6 empty] | Mastdeur | 90316 | 1 | 1990-01-01 |  | Mastdeur | Mastdeur | NVT
15 | 338248 | https://lms.nederlandslicht.nl/qr/report/338248 | 52.6657 | 6.734 | 246109.2698 | 520650.3663 | de Holwert |  | 7741KC | Coevorden | Coevorden | 1990-01-01 | Gemeente Coevorden | Philips/Signify | 5 |  | Gemeente Coevorden | In bedrijf | Enexis |  | AAN 100%, 23:00 050%, 06:00 100%, UIT |  |  | Nacht | Bemeterd | [9 empty] | 213800 | [29 empty] | LM AL 6,0 CO EU | 314393 | 1 | 1990-01-01 | [9 empty] | 350400 |  | BGP381 GRN25/740 DM | 947345 | 1 | 2020-08-23 |  |  | Philips/Signify | [8 empty] | 175200 |  |  |  | BGP381 GRN25/740 DM | 947346 | 1 | 2020-08-30 | [6 empty] | LED |  | LED DRIVER | 44123 | 1 | 2020-08-30 |  | LEDDRIVER |  |  | 1.00 | 175200 | [6 empty] | Mastdeur | 90316 | 1 | 1990-01-01 |  | Mastdeur | Mastdeur | NVT
14 | 338249 | https://lms.nederlandslicht.nl/qr/report/338249 | 52.6656 | 6.7336 | 246081.1022 | 520646.7219 | de Holwert |  | 7741KC | Coevorden | Coevorden | 1990-01-01 | Gemeente Coevorden | Philips/Signify | 5 |  | Gemeente Coevorden | In bedrijf | Enexis |  | AAN 100%, 23:00 050%, 06:00 100%, UIT |  |  | Nacht | Bemeterd | [9 empty] | 213801 | [29 empty] | LM AL 6,0 CO EU | 314393 | 1 | 1990-01-01 | [9 empty] | 350400 |  | BGP381 GRN25/740 DM | 947345 | 1 | 2020-08-23 |  |  | Philips/Signify | [8 empty] | 175200 |  |  |  | BGP381 GRN25/740 DM | 947346 | 1 | 2020-08-30 | [6 empty] | LED |  | LED DRIVER | 44123 | 1 | 2020-08-30 |  | LEDDRIVER |  |  | 1.00 | 175200 | [6 empty] | Mastdeur | 90316 | 1 | 1990-01-01 |  | Mastdeur | Mastdeur | NVT
13 | 338250 | https://lms.nederlandslicht.nl/qr/report/338250 | 52.6656 | 6.7333 | 246056.3217 | 520643.9832 | de Holwert |  | 7741KC | Coevorden | Coevorden | 2012-03-08 | Gemeente Coevorden | Philips/Signify | 5 |  | Gemeente Coevorden | In bedrijf | Enexis |  | AAN 100%, 23:00 050%, 06:00 100%, UIT |  |  | Nacht | Bemeterd | [9 empty] | 213802 | [29 empty] | LM AL 6,0 CO EU600/05 CM | 37203 | 1 | 2012-03-08 |  | LM AL 6,0 CO EU600/5 T60 TP | 6.00 | CONISCH | ALUMINIUM | NVT | NVT | NVT |  | 350400 |  | BGP381 GRN25/740 DM | 947345 | 1 | 2020-08-23 |  |  | Philips/Signify | [8 empty] | 175200 |  |  |  | BGP381 GRN25/740 DM | 947346 | 1 | 2020-08-30 | [6 empty] | LED |  | LED DRIVER | 44123 | 1 | 2020-08-30 |  | LEDDRIVER |  |  | 1.00 | 175200 | [6 empty] | Mastdeur | 90316 | 1 | 2012-03-08 |  | Mastdeur | Mastdeur | NVT
12 | 338251 | https://lms.nederlandslicht.nl/qr/report/338251 | 52.6656 | 6.7328 | 246028.3772 | 520640.7861 | de Holwert |  | 7741KC | Coevorden | Coevorden | 1990-01-01 | Gemeente Coevorden | Philips/Signify | 5 |  | Gemeente Coevorden | In bedrijf | Enexis |  | AAN 100%, 23:00 050%, 06:00 100%, UIT |  |  | Nacht | Bemeterd | [9 empty] | 213803 | [29 empty] | LM AL 6,0 CO EU | 314393 | 1 | 1990-01-01 | [9 empty] | 350400 |  | BGP381 GRN25/740 DM | 947345 | 1 | 2020-08-23 |  |  | Philips/Signify | [8 empty] | 175200 |  |  |  | BGP381 GRN25/740 DM | 947346 | 1 | 2020-08-30 | [6 empty] | LED |  | LED DRIVER | 44123 | 1 | 2020-08-30 |  | LEDDRIVER |  |  | 1.00 | 175200 | [6 empty] | Mastdeur | 90316 | 1 | 1990-01-01 |  | Mastdeur | Mastdeur | NVT
11 | 338252 | https://lms.nederlandslicht.nl/qr/report/338252 | 52.6655 | 6.7325 | 246004.8584 | 520626.3605 | de Holwert |  | 7741KC | Coevorden | Coevorden | 1990-01-01 | Gemeente Coevorden | Philips/Signify | 5 |  | Gemeente Coevorden | In bedrijf | Enexis |  | AAN 100%, 23:00 050%, 06:00 100%, UIT |  |  | Nacht | Bemeterd | [9 empty] | 213804 | [29 empty] | LM AL 6,0 CO EU | 314393 | 1 | 2019-05-08 | [9 empty] | 350400 |  | BGP381 GRN25/740 DM | 947345 | 1 | 2020-08-23 |  |  | Philips/Signify | [8 empty] | 175200 |  |  |  | BGP381 GRN25/740 DM | 947346 | 1 | 2020-08-30 | [6 empty] | LED |  | LED DRIVER | 44123 | 1 | 2020-08-30 |  | LEDDRIVER |  |  | 1.00 | 175200 | [6 empty] | Mastdeur | 90316 | 1 | 1990-01-01 |  | Mastdeur | Mastdeur | NVT
10 | 338253 | https://lms.nederlandslicht.nl/qr/report/338253 | 52.6654 | 6.7322 | 245988.0127 | 520621.1933 | de Holwert |  | 7741KC | Coevorden | Coevorden | 1990-01-01 | Gemeente Coevorden | Philips/Signify | 5 |  | Gemeente Coevorden | In bedrijf | Enexis |  | AAN 100%, 23:00 050%, 06:00 100%, UIT |  |  | Nacht | Bemeterd | [9 empty] | 213805 | [29 empty] | LM AL 6,0 CO EU | 314393 | 1 | 1990-01-01 | [9 empty] | 350400 |  | BGP381 GRN25/740 DM | 947345 | 1 | 2020-08-23 |  |  | Philips/Signify | [8 empty] | 175200 |  |  |  | BGP381 GRN25/740 DM | 947346 | 1 | 2020-08-30 | [6 empty] | LED |  | LED DRIVER | 44123 | 1 | 2020-08-30 |  | LEDDRIVER |  |  | 1.00 | 175200 | [6 empty] | Mastdeur | 90316 | 1 | 1990-01-01 |  | Mastdeur | Mastdeur | NVT
9 | 338254 | https://lms.nederlandslicht.nl/qr/report/338254 | 52.6654 | 6.7318 | 245957.163 | 520611.9181 | de Holwert |  | 7741KC | Coevorden | Coevorden | 1990-01-01 | Gemeente Coevorden | Philips/Signify | 5 |  | Gemeente Coevorden | In bedrijf | Enexis |  | AAN 100%, 23:00 050%, 06:00 100%, UIT |  |  | Nacht | Bemeterd | [9 empty] | 213806 | [29 empty] | LM AL 6,0 CO EU | 314393 | 1 | 2024-04-17 | [9 empty] | 350400 |  | BGP381 GRN25/740 DM | 947345 | 1 | 2020-08-23 |  |  | Philips/Signify | [8 empty] | 175200 |  |  |  | BGP381 GRN25/740 DM | 947346 | 1 | 2020-08-30 | [6 empty] | LED |  | LED DRIVER | 44123 | 1 | 2020-08-30 |  | LEDDRIVER |  |  | 1.00 | 175200 | [6 empty] | Mastdeur | 90316 | 1 | 2024-04-17 |  | Mastdeur | Mastdeur | NVT
8 | 338255 | https://lms.nederlandslicht.nl/qr/report/338255 | 52.6653 | 6.7314 | 245929.5142 | 520608.6314 | de Holwert |  | 7741KC | Coevorden | Coevorden | 1990-01-01 | Gemeente Coevorden | Philips/Signify | 5 |  | Gemeente Coevorden | In bedrijf | Enexis |  | AAN 100%, 23:00 050%, 06:00 100%, UIT |  |  | Nacht | Bemeterd | [9 empty] | 213807 | [29 empty] | LM AL 6,0 CO EU | 314393 | 1 | 1990-01-01 | [9 empty] | 350400 |  | BGP381 GRN25/740 DM | 947345 | 1 | 2020-08-23 |  |  | Philips/Signify | [8 empty] | 175200 |  |  |  | BGP381 GRN25/740 DM | 947346 | 1 | 2020-08-30 | [6 empty] | LED |  | LED DRIVER | 44123 | 1 | 2020-08-30 |  | LEDDRIVER |  |  | 1.00 | 175200 | [6 empty] | Mastdeur | 90316 | 1 | 1990-01-01 |  | Mastdeur | Mastdeur | NVT
7 | 338256 | https://lms.nederlandslicht.nl/qr/report/338256 | 52.6653 | 6.731 | 245901.9461 | 520605.914 | de Holwert |  | 7741KC | Coevorden | Coevorden | 1990-01-01 | Gemeente Coevorden | Philips/Signify | 5 |  | Gemeente Coevorden | In bedrijf | Enexis |  | AAN 100%, 23:00 050%, 06:00 100%, UIT |  |  | Nacht | Bemeterd | [9 empty] | 213808 | [29 empty] | LM AL 6,0 CO EU | 314393 | 1 | 1990-01-01 | [9 empty] | 350400 |  | BGP381 GRN25/740 DM | 947345 | 1 | 2020-08-23 |  |  | Philips/Signify | [8 empty] | 175200 |  |  |  | BGP381 GRN25/740 DM | 947346 | 1 | 2020-08-30 | [6 empty] | LED |  | LED DRIVER | 44123 | 1 | 2020-08-30 |  | LEDDRIVER |  |  | 1.00 | 175200 | [6 empty] | Mastdeur | 90316 | 1 | 1990-01-01 |  | Mastdeur | Mastdeur | NVT