44b | 344057 | https://lms.nederlandslicht.nl/qr/report/344057 | 52.6597 | 6.7223 | 245324.9269 | 519969.1683 | Krimweg |  |  | Coevorden | Coevorden | 2018-01-01 | Gemeente Coevorden | Philips | 5 |  | Gemeente Coevorden | In bedrijf | Enexis |  | AAN 100%, 23:00 050%, 06:00 100%, UIT |  |  | Nacht | Bemeterd | [39 empty] | PM ST 4,0 CO T60 ET V | 153597 | 1 | 2018-01-01 |  | PM ST 4,0 CO T60 ET V | 4.00 | CONISCH | THERMISCH VERZINKT | NVT | NVT | NVT |  | 350400 |  | BGP 381 DM GRN11/740 | 115275 | 1 | 2018-01-01 |  | BGP 381 DM GRN11/740 | Philips |  |  |  |  | 7035 LICHTGRIJS |  |  | 1100.00 | 175200 |  |  |  | LAMP BGP381 DM GRN11/740 | 344055 | 1 | 2018-01-01 |  | LAMP BGP381 DM GRN11/740 | Philips | 4000K | 11.00 | 100000 | LED |  | LED DRIVER | 44123 | 1 | 2018-01-01 |  | LEDDRIVER |  |  | 1.00 | 175200
44c | 344058 | https://lms.nederlandslicht.nl/qr/report/344058 | 52.6601 | 6.7221 | 245313.0334 | 520015.8364 | Krimweg |  |  | Coevorden | Coevorden | 2018-01-01 | Gemeente Coevorden | Philips | 5 |  | Gemeente Coevorden | In bedrijf | Enexis |  | AAN 100%, 23:00 050%, 06:00 100%, UIT |  |  | Nacht | Bemeterd | [39 empty] | PM ST 4,0 CO T60 ET V | 153597 | 1 | 2018-01-01 |  | PM ST 4,0 CO T60 ET V | 4.00 | CONISCH | THERMISCH VERZINKT | NVT | NVT | NVT |  | 350400 |  | BGP 381 DM GRN11/740 | 115275 | 1 | 2018-01-01 |  | BGP 381 DM GRN11/740 | Philips |  |  |  |  | 7035 LICHTGRIJS |  |  | 1100.00 | 175200 |  |  |  | LAMP BGP381 DM GRN11/740 | 344055 | 1 | 2018-01-01 |  | LAMP BGP381 DM GRN11/740 | Philips | 4000K | 11.00 | 100000 | LED |  | LED DRIVER | 44123 | 1 | 2018-01-01 |  | LEDDRIVER |  |  | 1.00 | 175200
29 | 344390 | https://lms.nederlandslicht.nl/qr/report/344390 | 52.6487 | 6.7304 | 245898.9942 | 518753.9862 | De Mars, Coevorden |  |  | Coevorden | Coevorden | 1950-01-01 | Gemeente Coevorden | Innolumis | 5 |  | Gemeente Coevorden | In bedrijf | Enexis |  | AAN 100%, 23:00 050%, 06:00 100%, UIT |  |  | Nacht | Bemeterd | [39 empty] | LM AL 8,0 CO EU750/05 T60x100 CP | 344388 | 1 | 2000-01-01 |  | LM AL 8,0 CO EU750/05 T60x100 CP |  | CONISCH | ALUMINIUM | NVT | NVT | NVT |  | 350400 |  | NICOLE 75X 75W GO 7000L 7035 WIDE DVD | 315365 | 1 | 2018-07-12 |  | NICOLE 75W GOLDEN ORANGE | Innolumis |  |  |  |  | 7035 LICHTGRIJS |  |  | 7000.00 | 175200 |  |  |  | NICOLE 75X 75W GO 7000L 7035 WIDE DVD | 344389 | 1 | 2018-07-12 |  | NICOLE 75X 75W GO 7000L 7035 WIDE DVD | Innolumis |  | 75.00 | 100000 | LED |  | LED DRIVER | 44123 | 1 | 2018-07-12 |  | LEDDRIVER |  |  | 1.00 | 175200
30 | 344391 | https://lms.nederlandslicht.nl/qr/report/344391 | 52.6485 | 6.7301 | 245880.9942 | 518736.9862 | De Mars, Coevorden |  |  | Coevorden | Coevorden | 1950-01-01 | Gemeente Coevorden | Innolumis | 5 |  | Gemeente Coevorden | In bedrijf | Enexis |  | AAN 100%, 23:00 050%, 06:00 100%, UIT |  |  | Nacht | Bemeterd | [39 empty] | LM AL 8,0 CO EU750/05 T60x100 CP | 344388 | 1 | 2000-01-01 |  | LM AL 8,0 CO EU750/05 T60x100 CP |  | CONISCH | ALUMINIUM | NVT | NVT | NVT |  | 350400 |  | NICOLE 75X 75W GO 7000L 7035 WIDE DVD | 315365 | 1 | 2018-07-10 |  | NICOLE 75W GOLDEN ORANGE | Innolumis |  |  |  |  | 7035 LICHTGRIJS |  |  | 7000.00 | 175200 |  |  |  | NICOLE 75X 75W GO 7000L 7035 WIDE DVD | 344389 | 1 | 2018-07-10 |  | NICOLE 75X 75W GO 7000L 7035 WIDE DVD | Innolumis |  | 75.00 | 100000 | LED |  | LED DRIVER | 44123 | 1 | 2018-07-10 |  | LEDDRIVER |  |  | 1.00 | 175200
31 | 344392 | https://lms.nederlandslicht.nl/qr/report/344392 | 52.6484 | 6.7303 | 245890.9942 | 518719.9862 | De Mars, Coevorden |  |  | Coevorden | Coevorden | 1950-01-01 | Gemeente Coevorden | Innolumis | 5 |  | Gemeente Coevorden | In bedrijf | Enexis |  | AAN 100%, 23:00 050%, 06:00 100%, UIT |  |  | Nacht | Bemeterd | [39 empty] | LM AL 8,0 CO EU750/05 T60x100 CP | 344388 | 1 | 2000-01-01 |  | LM AL 8,0 CO EU750/05 T60x100 CP |  | CONISCH | ALUMINIUM | NVT | NVT | NVT |  | 350400 |  | NICOLE 75X 75W GO 7000L 7035 WIDE DVD | 315365 | 1 | 2018-07-09 |  | NICOLE 75W GOLDEN ORANGE | Innolumis |  |  |  |  | 7035 LICHTGRIJS |  |  | 7000.00 | 175200 |  |  |  | NICOLE 75X 75W GO 7000L 7035 WIDE DVD | 344389 | 1 | 2018-07-09 |  | NICOLE 75X 75W GO 7000L 7035 WIDE DVD | Innolumis |  | 75.00 | 100000 | LED |  | LED DRIVER | 44123 | 1 | 2018-07-09 |  | LEDDRIVER |  |  | 1.00 | 175200
37 | 344393 | https://lms.nederlandslicht.nl/qr/report/344393 | 52.6482 | 6.7308 | 245923.9942 | 518696.9862 | De Mars, Coevorden |  |  | Coevorden | Coevorden | 1950-01-01 | Gemeente Coevorden | Innolumis | 5 |  | Gemeente Coevorden | In bedrijf | Enexis |  | AAN 100%, 23:00 050%, 06:00 100%, UIT |  |  | Nacht | Bemeterd | [39 empty] | LM AL 8,0 CO EU750/05 T60x100 CP | 344388 | 1 | 2000-01-01 |  | LM AL 8,0 CO EU750/05 T60x100 CP |  | CONISCH | ALUMINIUM | NVT | NVT | NVT |  | 350400 |  | NICOLE 75X 75W GO 7000L 7035 WIDE DVD | 315365 | 1 | 2018-07-09 |  | NICOLE 75W GOLDEN ORANGE | Innolumis |  |  |  |  | 7035 LICHTGRIJS |  |  | 7000.00 | 175200 |  |  |  | NICOLE 75X 75W GO 7000L 7035 WIDE DVD | 344389 | 1 | 2018-07-09 |  | NICOLE 75X 75W GO 7000L 7035 WIDE DVD | Innolumis |  | 75.00 | 100000 | LED |  | LED DRIVER | 44123 | 1 | 2018-07-09 |  | LEDDRIVER |  |  | 1.00 | 175200
38 | 344394 | https://lms.nederlandslicht.nl/qr/report/344394 | 52.6479 | 6.7312 | 245955.9942 | 518673.9862 | De Mars, Coevorden |  |  | Coevorden | Coevorden | 1950-01-01 | Gemeente Coevorden | Innolumis | 5 |  | Gemeente Coevorden | In bedrijf | Enexis |  | AAN 100%, 23:00 050%, 06:00 100%, UIT |  |  | Nacht | Bemeterd | [39 empty] | LM AL 8,0 CO EU750/05 T60x100 CP | 344388 | 1 | 2000-01-01 |  | LM AL 8,0 CO EU750/05 T60x100 CP |  | CONISCH | ALUMINIUM | NVT | NVT | NVT |  | 350400 |  | NICOLE 75X 75W GO 7000L 7035 WIDE DVD | 315365 | 1 | 2018-07-09 |  | NICOLE 75W GOLDEN ORANGE | Innolumis |  |  |  |  | 7035 LICHTGRIJS |  |  | 7000.00 | 175200 |  |  |  | NICOLE 75X 75W GO 7000L 7035 WIDE DVD | 344389 | 1 | 2018-07-09 |  | NICOLE 75X 75W GO 7000L 7035 WIDE DVD | Innolumis |  | 75.00 | 100000 | LED |  | LED DRIVER | 44123 | 1 | 2018-07-09 |  | LEDDRIVER |  |  | 1.00 | 175200
39 | 344395 | https://lms.nederlandslicht.nl/qr/report/344395 | 52.6477 | 6.7317 | 245987.9942 | 518650.9862 | De Mars, Coevorden |  |  | Coevorden | Coevorden | 1950-01-01 | Gemeente Coevorden | Innolumis | 5 |  |  | In bedrijf | Enexis |  | AAN 100%, 23:00 050%, 06:00 100%, UIT |  |  | Nacht | Bemeterd | [39 empty] | LM AL 8,0 CO EU750/05 T60x100 CP | 344388 | 1 | 2000-01-01 |  | LM AL 8,0 CO EU750/05 T60x100 CP |  | CONISCH | ALUMINIUM | NVT | NVT | NVT |  | 350400 |  | NICOLE 75X 75W GO 7000L 7035 WIDE DVD | 315365 | 1 | 2018-07-09 |  | NICOLE 75W GOLDEN ORANGE | Innolumis |  |  |  |  | 7035 LICHTGRIJS |  |  | 7000.00 | 175200 |  |  |  | NICOLE 75X 75W GO 7000L 7035 WIDE DVD | 344389 | 1 | 2018-07-09 |  | NICOLE 75X 75W GO 7000L 7035 WIDE DVD | Innolumis |  | 75.00 | 100000 | LED |  | LED DRIVER | 44123 | 1 | 2018-07-09 |  | LEDDRIVER |  |  | 1.00 | 175200
40 | 344396 | https://lms.nederlandslicht.nl/qr/report/344396 | 52.6475 | 6.7322 | 246019.9942 | 518627.9862 | De Mars, Coevorden |  |  | Coevorden | Coevorden | 1950-01-01 | Gemeente Coevorden | Innolumis | 5 |  |  | In bedrijf | Enexis |  | AAN 100%, 23:00 050%, 06:00 100%, UIT |  |  | Nacht | Bemeterd | [39 empty] | LM AL 8,0 CO EU750/05 T60x100 CP | 344388 | 1 | 2000-01-01 |  | LM AL 8,0 CO EU750/05 T60x100 CP |  | CONISCH | ALUMINIUM | NVT | NVT | NVT |  | 350400 |  | NICOLE 75X 75W GO 7000L 7035 WIDE DVD | 315365 | 1 | 2018-07-09 |  | NICOLE 75W GOLDEN ORANGE | Innolumis |  |  |  |  | 7035 LICHTGRIJS |  |  | 7000.00 | 175200 |  |  |  | NICOLE 75X 75W GO 7000L 7035 WIDE DVD | 344389 | 1 | 2018-07-09 |  | NICOLE 75X 75W GO 7000L 7035 WIDE DVD | Innolumis |  | 75.00 | 100000 | LED |  | LED DRIVER | 44123 | 1 | 2018-07-09 |  | LEDDRIVER |  |  | 1.00 | 175200
41 | 344397 | https://lms.nederlandslicht.nl/qr/report/344397 | 52.6473 | 6.7326 | 246052.9942 | 518604.9862 | De Mars, Coevorden |  |  | Coevorden | Coevorden | 1950-01-01 | Gemeente Coevorden | Innolumis | 5 |  |  | In bedrijf | Enexis |  | AAN 100%, 23:00 050%, 06:00 100%, UIT |  |  | Nacht | Bemeterd | [39 empty] | LM AL 8,0 CO EU750/05 T60x100 CP | 344388 | 1 | 2000-01-01 |  | LM AL 8,0 CO EU750/05 T60x100 CP |  | CONISCH | ALUMINIUM | NVT | NVT | NVT |  | 350400 |  | NICOLE 75X 75W GO 7000L 7035 WIDE DVD | 315365 | 1 | 2018-07-09 |  | NICOLE 75W GOLDEN ORANGE | Innolumis |  |  |  |  | 7035 LICHTGRIJS |  |  | 7000.00 | 175200 |  |  |  | NICOLE 75X 75W GO 7000L 7035 WIDE DVD | 344389 | 1 | 2018-07-09 |  | NICOLE 75X 75W GO 7000L 7035 WIDE DVD | Innolumis |  | 75.00 | 100000 | LED |  | LED DRIVER | 44123 | 1 | 2018-07-09 |  | LEDDRIVER |  |  | 1.00 | 175200
42 | 344398 | https://lms.nederlandslicht.nl/qr/report/344398 | 52.6471 | 6.7331 | 246083.9942 | 518581.9862 | De Mars, Coevorden |  |  | Coevorden | Coevorden | 1950-01-01 | Gemeente Coevorden | Innolumis | 5 |  |  | In bedrijf | Enexis |  | AAN 100%, 23:00 050%, 06:00 100%, UIT |  |  | Nacht | Bemeterd | [39 empty] | LM AL 8,0 CO EU750/05 T60x100 CP | 344388 | 1 | 2000-01-01 |  | LM AL 8,0 CO EU750/05 T60x100 CP |  | CONISCH | ALUMINIUM | NVT | NVT | NVT |  | 350400 |  | NICOLE 75X 75W GO 7000L 7035 WIDE DVD | 315365 | 1 | 2018-07-09 |  | NICOLE 75W GOLDEN ORANGE | Innolumis |  |  |  |  | 7035 LICHTGRIJS |  |  | 7000.00 | 175200 |  |  |  | NICOLE 75X 75W GO 7000L 7035 WIDE DVD | 344389 | 1 | 2018-07-09 |  | NICOLE 75X 75W GO 7000L 7035 WIDE DVD | Innolumis |  | 75.00 | 100000 | LED |  | LED DRIVER | 44123 | 1 | 2018-07-09 |  | LEDDRIVER |  |  | 1.00 | 175200
43 | 344399 | https://lms.nederlandslicht.nl/qr/report/344399 | 52.6469 | 6.7336 | 246116.9942 | 518559.9862 | De Mars, Coevorden |  |  | Coevorden | Coevorden | 1950-01-01 | Gemeente Coevorden | Innolumis | 5 |  |  | In bedrijf | Enexis |  | AAN 100%, 23:00 050%, 06:00 100%, UIT |  |  | Nacht | Bemeterd | [39 empty] | LM AL 8,0 CO EU750/05 T60x100 CP | 344388 | 1 | 2000-01-01 |  | LM AL 8,0 CO EU750/05 T60x100 CP |  | CONISCH | ALUMINIUM | NVT | NVT | NVT |  | 350400 |  | NICOLE 75X 75W GO 7000L 7035 WIDE DVD | 315365 | 1 | 2018-07-09 |  | NICOLE 75W GOLDEN ORANGE | Innolumis |  |  |  |  | 7035 LICHTGRIJS |  |  | 7000.00 | 175200 |  |  |  | NICOLE 75X 75W GO 7000L 7035 WIDE DVD | 344389 | 1 | 2018-07-09 |  | NICOLE 75X 75W GO 7000L 7035 WIDE DVD | Innolumis |  | 75.00 | 100000 | LED |  | LED DRIVER | 44123 | 1 | 2018-07-09 |  | LEDDRIVER |  |  | 1.00 | 175200
44 | 344400 | https://lms.nederlandslicht.nl/qr/report/344400 | 52.6467 | 6.734 | 246148.9942 | 518535.9862 | De Mars, Coevorden |  |  | Coevorden | Coevorden | 1950-01-01 | Gemeente Coevorden | Innolumis | 5 |  |  | In bedrijf | Enexis |  | AAN 100%, 23:00 050%, 06:00 100%, UIT |  |  | Nacht | Bemeterd | [39 empty] | LM AL 8,0 CO EU750/05 T60x100 CP | 344388 | 1 | 2000-01-01 |  | LM AL 8,0 CO EU750/05 T60x100 CP |  | CONISCH | ALUMINIUM | NVT | NVT | NVT |  | 350400 |  | NICOLE 75X 75W GO 7000L 7035 WIDE DVD | 315365 | 1 | 2018-07-09 |  | NICOLE 75W GOLDEN ORANGE | Innolumis |  |  |  |  | 7035 LICHTGRIJS |  |  | 7000.00 | 175200 |  |  |  | NICOLE 75X 75W GO 7000L 7035 WIDE DVD | 344389 | 1 | 2018-07-09 |  | NICOLE 75X 75W GO 7000L 7035 WIDE DVD | Innolumis |  | 75.00 | 100000 | LED |  | LED DRIVER | 44123 | 1 | 2018-07-09 |  | LEDDRIVER |  |  | 1.00 | 175200
45 | 344401 | https://lms.nederlandslicht.nl/qr/report/344401 | 52.6465 | 6.7345 | 246180.9942 | 518513.9862 | De Mars, Coevorden |  |  | Coevorden | Coevorden | 1950-01-01 | Gemeente Coevorden | Innolumis | 5 |  |  | In bedrijf | Enexis |  | AAN 100%, 23:00 050%, 06:00 100%, UIT |  |  | Nacht | Bemeterd | [39 empty] | LM AL 8,0 CO EU750/05 T60x100 CP | 344388 | 1 | 2000-01-01 |  | LM AL 8,0 CO EU750/05 T60x100 CP |  | CONISCH | ALUMINIUM | NVT | NVT | NVT |  | 350400 |  | NICOLE 75X 75W GO 7000L 7035 WIDE DVD | 315365 | 1 | 2018-07-09 |  | NICOLE 75W GOLDEN ORANGE | Innolumis |  |  |  |  | 7035 LICHTGRIJS |  |  | 7000.00 | 175200 |  |  |  | NICOLE 75X 75W GO 7000L 7035 WIDE DVD | 344389 | 1 | 2018-07-09 |  | NICOLE 75X 75W GO 7000L 7035 WIDE DVD | Innolumis |  | 75.00 | 100000 | LED |  | LED DRIVER | 44123 | 1 | 2018-07-09 |  | LEDDRIVER |  |  | 1.00 | 175200
46 | 344402 | https://lms.nederlandslicht.nl/qr/report/344402 | 52.6463 | 6.735 | 246212.9942 | 518490.9862 | De Mars, Coevorden |  |  | Coevorden | Coevorden | 1950-01-01 | Gemeente Coevorden | Innolumis | 5 |  |  | In bedrijf | Enexis |  | AAN 100%, 23:00 050%, 06:00 100%, UIT |  |  | Nacht | Bemeterd | [39 empty] | LM AL 8,0 CO EU750/05 T60x100 CP | 344388 | 1 | 2000-01-01 |  | LM AL 8,0 CO EU750/05 T60x100 CP |  | CONISCH | ALUMINIUM | NVT | NVT | NVT |  | 350400 |  | NICOLE 75X 75W GO 7000L 7035 WIDE DVD | 315365 | 1 | 2018-07-09 |  | NICOLE 75W GOLDEN ORANGE | Innolumis |  |  |  |  | 7035 LICHTGRIJS |  |  | 7000.00 | 175200 |  |  |  | NICOLE 75X 75W GO 7000L 7035 WIDE DVD | 344389 | 1 | 2018-07-09 |  | NICOLE 75X 75W GO 7000L 7035 WIDE DVD | Innolumis |  | 75.00 | 100000 | LED |  | LED DRIVER | 44123 | 1 | 2018-07-09 |  | LEDDRIVER |  |  | 1.00 | 175200
47 | 344403 | https://lms.nederlandslicht.nl/qr/report/344403 | 52.646 | 6.7354 | 246238.9942 | 518463.9862 | De Mars, Coevorden |  |  | Coevorden | Coevorden | 1950-01-01 | Gemeente Coevorden | Innolumis | 5 |  |  | In bedrijf | Enexis |  | AAN 100%, 23:00 050%, 06:00 100%, UIT |  |  | Nacht | Bemeterd | [39 empty] | LM AL 8,0 CO EU750/05 T60x100 CP | 344388 | 1 | 2000-01-01 |  | LM AL 8,0 CO EU750/05 T60x100 CP |  | CONISCH | ALUMINIUM | NVT | NVT | NVT |  | 350400 |  | NICOLE 75X 75W GO 7000L 7035 WIDE DVD | 315365 | 1 | 2023-11-27 |  | NICOLE 75W GOLDEN ORANGE | Innolumis |  |  |  |  | 7035 LICHTGRIJS |  |  | 7000.00 | 175200 |  |  |  | NICOLE 75X 75W GO 7000L 7035 WIDE DVD | 344389 | 1 | 2023-11-27 |  | NICOLE 75X 75W GO 7000L 7035 WIDE DVD | Innolumis |  | 75.00 | 100000 | LED |  | LED DRIVER | 44123 | 1 | 2023-11-27 |  | LEDDRIVER |  |  | 1.00 | 175200
48 | 344404 | https://lms.nederlandslicht.nl/qr/report/344404 | 52.6457 | 6.7352 | 246230.9942 | 518428.9862 | De Mars, Coevorden |  |  | Coevorden | Coevorden | 1950-01-01 | Gemeente Coevorden | Innolumis | 5 |  |  | In bedrijf | Enexis |  | AAN 100%, 23:00 050%, 06:00 100%, UIT |  |  | Nacht | Bemeterd | [39 empty] | LM AL 8,0 CO EU750/05 T60x100 CP | 344388 | 1 | 2000-01-01 |  | LM AL 8,0 CO EU750/05 T60x100 CP |  | CONISCH | ALUMINIUM | NVT | NVT | NVT |  | 350400 |  | NICOLE 75X 75W GO 7000L 7035 WIDE DVD | 315365 | 1 | 2018-07-09 |  | NICOLE 75W GOLDEN ORANGE | Innolumis |  |  |  |  | 7035 LICHTGRIJS |  |  | 7000.00 | 175200 |  |  |  | NICOLE 75X 75W GO 7000L 7035 WIDE DVD | 344389 | 1 | 2018-07-09 |  | NICOLE 75X 75W GO 7000L 7035 WIDE DVD | Innolumis |  | 75.00 | 100000 | LED |  | LED DRIVER | 44123 | 1 | 2018-07-09 |  | LEDDRIVER |  |  | 1.00 | 175200
49 | 344405 | https://lms.nederlandslicht.nl/qr/report/344405 | 52.6454 | 6.7349 | 246206.9942 | 518395.9862 | De Mars, Coevorden |  |  | Coevorden | Coevorden | 1950-01-01 | Gemeente Coevorden | Innolumis | 5 |  |  | In bedrijf | Enexis |  | AAN 100%, 23:00 050%, 06:00 100%, UIT |  |  | Nacht | Bemeterd | [39 empty] | LM AL 8,0 CO EU750/05 T60x100 CP | 344388 | 1 | 2000-01-01 |  | LM AL 8,0 CO EU750/05 T60x100 CP |  | CONISCH | ALUMINIUM | NVT | NVT | NVT |  | 350400 |  | NICOLE 75X 75W GO 7000L 7035 WIDE DVD | 315365 | 1 | 2018-07-10 |  | NICOLE 75W GOLDEN ORANGE | Innolumis |  |  |  |  | 7035 LICHTGRIJS |  |  | 7000.00 | 175200 |  |  |  | NICOLE 75X 75W GO 7000L 7035 WIDE DVD | 344389 | 1 | 2018-07-10 |  | NICOLE 75X 75W GO 7000L 7035 WIDE DVD | Innolumis |  | 75.00 | 100000 | LED |  | LED DRIVER | 44123 | 1 | 2018-07-10 |  | LEDDRIVER |  |  | 1.00 | 175200
54 | 344406 | https://lms.nederlandslicht.nl/qr/report/344406 | 52.6451 | 6.7345 | 246182.9942 | 518361.9862 | De Mars, Coevorden |  |  | Coevorden | Coevorden | 1950-01-01 | Gemeente Coevorden | Innolumis | 5 |  |  | In bedrijf | Enexis |  | AAN 100%, 23:00 050%, 06:00 100%, UIT |  |  | Nacht | Bemeterd | [39 empty] | LM AL 8,0 CO EU750/05 T60x100 CP | 344388 | 1 | 2000-01-01 |  | LM AL 8,0 CO EU750/05 T60x100 CP |  | CONISCH | ALUMINIUM | NVT | NVT | NVT |  | 350400 |  | NICOLE 75X 75W GO 7000L 7035 WIDE DVD | 315365 | 1 | 2018-07-10 |  | NICOLE 75W GOLDEN ORANGE | Innolumis |  |  |  |  | 7035 LICHTGRIJS |  |  | 7000.00 | 175200 |  |  |  | NICOLE 75X 75W GO 7000L 7035 WIDE DVD | 344389 | 1 | 2018-07-10 |  | NICOLE 75X 75W GO 7000L 7035 WIDE DVD | Innolumis |  | 75.00 | 100000 | LED |  | LED DRIVER | 44123 | 1 | 2018-07-10 |  | LEDDRIVER |  |  | 1.00 | 175200
55 | 344407 | https://lms.nederlandslicht.nl/qr/report/344407 | 52.6448 | 6.7341 | 246159.9942 | 518329.9862 | De Mars, Coevorden |  |  | Coevorden | Coevorden | 1950-01-01 | Gemeente Coevorden | Innolumis | 5 |  |  | In bedrijf | Enexis |  | AAN 100%, 23:00 050%, 06:00 100%, UIT |  |  | Nacht | Bemeterd | [39 empty] | LM AL 8,0 CO EU750/05 T60x100 CP | 344388 | 1 | 2000-01-01 |  | LM AL 8,0 CO EU750/05 T60x100 CP |  | CONISCH | ALUMINIUM | NVT | NVT | NVT |  | 350400 |  | NICOLE 75X 75W GO 7000L 7035 WIDE DVD | 315365 | 1 | 2018-07-10 |  | NICOLE 75W GOLDEN ORANGE | Innolumis |  |  |  |  | 7035 LICHTGRIJS |  |  | 7000.00 | 175200 |  |  |  | NICOLE 75X 75W GO 7000L 7035 WIDE DVD | 344389 | 1 | 2018-07-10 |  | NICOLE 75X 75W GO 7000L 7035 WIDE DVD | Innolumis |  | 75.00 | 100000 | LED |  | LED DRIVER | 44123 | 1 | 2018-07-10 |  | LEDDRIVER |  |  | 1.00 | 175200
56 | 344408 | https://lms.nederlandslicht.nl/qr/report/344408 | 52.6445 | 6.7338 | 246137.9942 | 518298.9862 | De Mars, Coevorden |  |  | Coevorden | Coevorden | 1950-01-01 | Gemeente Coevorden | Innolumis | 5 |  |  | In bedrijf | Enexis |  | AAN 100%, 23:00 050%, 06:00 100%, UIT |  |  | Nacht | Bemeterd | [39 empty] | LM AL 8,0 CO EU750/05 T60x100 CP | 344388 | 1 | 2000-01-01 |  | LM AL 8,0 CO EU750/05 T60x100 CP |  | CONISCH | ALUMINIUM | NVT | NVT | NVT |  | 350400 |  | NICOLE 75X 75W GO 7000L 7035 WIDE DVD | 315365 | 1 | 2018-07-10 |  | NICOLE 75W GOLDEN ORANGE | Innolumis |  |  |  |  | 7035 LICHTGRIJS |  |  | 7000.00 | 175200 |  |  |  | NICOLE 75X 75W GO 7000L 7035 WIDE DVD | 344389 | 1 | 2018-07-10 |  | NICOLE 75X 75W GO 7000L 7035 WIDE DVD | Innolumis |  | 75.00 | 100000 | LED |  | LED DRIVER | 44123 | 1 | 2018-07-10 |  | LEDDRIVER |  |  | 1.00 | 175200
57 | 344409 | https://lms.nederlandslicht.nl/qr/report/344409 | 52.6443 | 6.7335 | 246115.9942 | 518267.9862 | De Mars, Coevorden |  |  | Coevorden | Coevorden | 1950-01-01 | Gemeente Coevorden | Innolumis | 5 |  |  | In bedrijf | Enexis |  | AAN 100%, 23:00 050%, 06:00 100%, UIT |  |  | Nacht | Bemeterd | [39 empty] | LM AL 8,0 CO EU750/05 T60x100 CP | 344388 | 1 | 2000-01-01 |  | LM AL 8,0 CO EU750/05 T60x100 CP |  | CONISCH | ALUMINIUM | NVT | NVT | NVT |  | 350400 |  | NICOLE 75X 75W GO 7000L 7035 WIDE DVD | 315365 | 1 | 2018-07-10 |  | NICOLE 75W GOLDEN ORANGE | Innolumis |  |  |  |  | 7035 LICHTGRIJS |  |  | 7000.00 | 175200 |  |  |  | NICOLE 75X 75W GO 7000L 7035 WIDE DVD | 344389 | 1 | 2018-07-10 |  | NICOLE 75X 75W GO 7000L 7035 WIDE DVD | Innolumis |  | 75.00 | 100000 | LED |  | LED DRIVER | 44123 | 1 | 2018-07-10 |  | LEDDRIVER |  |  | 1.00 | 175200
58 | 344410 | https://lms.nederlandslicht.nl/qr/report/344410 | 52.644 | 6.7332 | 246096.9942 | 518241.9862 | De Mars, Coevorden |  |  | Coevorden | Coevorden | 1950-01-01 | Gemeente Coevorden | Innolumis | 5 |  |  | In bedrijf | Enexis |  | AAN 100%, 23:00 050%, 06:00 100%, UIT |  |  | Nacht | Bemeterd | [39 empty] | LM AL 8,0 CO EU750/05 T60x100 CP | 344388 | 1 | 2000-01-01 |  | LM AL 8,0 CO EU750/05 T60x100 CP |  | CONISCH | ALUMINIUM | NVT | NVT | NVT |  | 350400 |  | NICOLE 75X 75W GO 7000L 7035 WIDE DVD | 315365 | 1 | 2018-07-10 |  | NICOLE 75W GOLDEN ORANGE | Innolumis |  |  |  |  | 7035 LICHTGRIJS |  |  | 7000.00 | 175200 |  |  |  | NICOLE 75X 75W GO 7000L 7035 WIDE DVD | 344389 | 1 | 2018-07-10 |  | NICOLE 75X 75W GO 7000L 7035 WIDE DVD | Innolumis |  | 75.00 | 100000 | LED |  | LED DRIVER | 44123 | 1 | 2018-07-10 |  | LEDDRIVER |  |  | 1.00 | 175200
60 | 344411 | https://lms.nederlandslicht.nl/qr/report/344411 | 52.6436 | 6.7325 | 246050.9942 | 518187.9862 | De Mars, Coevorden |  |  | Coevorden | Coevorden | 1950-01-01 | Gemeente Coevorden | Innolumis | 5 |  |  | In bedrijf | Enexis |  | AAN 100%, 23:00 050%, 06:00 100%, UIT |  |  | Nacht | Bemeterd | [39 empty] | LM AL 8,0 CO EU750/05 T60x100 CP | 344388 | 1 | 2000-01-01 |  | LM AL 8,0 CO EU750/05 T60x100 CP |  | CONISCH | ALUMINIUM | NVT | NVT | NVT |  | 350400 |  | NICOLE 75X 75W GO 7000L 7035 WIDE DVD | 315365 | 1 | 2018-07-09 |  | NICOLE 75W GOLDEN ORANGE | Innolumis |  |  |  |  | 7035 LICHTGRIJS |  |  | 7000.00 | 175200 |  |  |  | NICOLE 75X 75W GO 7000L 7035 WIDE DVD | 344389 | 1 | 2018-07-09 |  | NICOLE 75X 75W GO 7000L 7035 WIDE DVD | Innolumis |  | 75.00 | 100000 | LED |  | LED DRIVER | 44123 | 1 | 2018-07-09 |  | LEDDRIVER |  |  | 1.00 | 175200
61 | 344412 | https://lms.nederlandslicht.nl/qr/report/344412 | 52.6437 | 6.732 | 246017.9942 | 518204.9862 | De Mars, Coevorden |  |  | Coevorden | Coevorden | 1950-01-01 | Gemeente Coevorden | Innolumis | 5 |  |  | In bedrijf | Enexis |  | AAN 100%, 23:00 050%, 06:00 100%, UIT |  |  | Nacht | Bemeterd | [39 empty] | LM AL 8,0 CO EU750/05 T60x100 CP | 344388 | 1 | 2000-01-01 |  | LM AL 8,0 CO EU750/05 T60x100 CP |  | CONISCH | ALUMINIUM | NVT | NVT | NVT |  | 350400 |  | NICOLE 75X 75W GO 7000L 7035 WIDE DVD | 315365 | 1 | 2018-07-09 |  | NICOLE 75W GOLDEN ORANGE | Innolumis |  |  |  |  | 7035 LICHTGRIJS |  |  | 7000.00 | 175200 |  |  |  | NICOLE 75X 75W GO 7000L 7035 WIDE DVD | 344389 | 1 | 2018-07-09 |  | NICOLE 75X 75W GO 7000L 7035 WIDE DVD | Innolumis |  | 75.00 | 100000 | LED |  | LED DRIVER | 44123 | 1 | 2018-07-09 |  | LEDDRIVER |  |  | 1.00 | 175200
62 | 344413 | https://lms.nederlandslicht.nl/qr/report/344413 | 52.6439 | 6.7315 | 245984.9942 | 518227.9862 | De Mars, Coevorden |  |  | Coevorden | Coevorden | 1950-01-01 | Gemeente Coevorden | Innolumis | 5 |  |  | In bedrijf | Enexis |  | AAN 100%, 23:00 050%, 06:00 100%, UIT |  |  | Nacht | Bemeterd | [39 empty] | LM AL 8,0 CO EU750/05 T60x100 CP | 344388 | 1 | 2000-01-01 |  | LM AL 8,0 CO EU750/05 T60x100 CP |  | CONISCH | ALUMINIUM | NVT | NVT | NVT |  | 350400 |  | NICOLE 75X 75W GO 7000L 7035 WIDE DVD | 315365 | 1 | 2018-07-09 |  | NICOLE 75W GOLDEN ORANGE | Innolumis |  |  |  |  | 7035 LICHTGRIJS |  |  | 7000.00 | 175200 |  |  |  | NICOLE 75X 75W GO 7000L 7035 WIDE DVD | 344389 | 1 | 2018-07-09 |  | NICOLE 75X 75W GO 7000L 7035 WIDE DVD | Innolumis |  | 75.00 | 100000 | LED |  | LED DRIVER | 44123 | 1 | 2018-07-09 |  | LEDDRIVER |  |  | 1.00 | 175200
63 | 344414 | https://lms.nederlandslicht.nl/qr/report/344414 | 52.6442 | 6.731 | 245949.9942 | 518252.9862 | De Mars, Coevorden |  |  | Coevorden | Coevorden | 1950-01-01 | Gemeente Coevorden | Innolumis | 5 |  |  | In bedrijf | Enexis |  | AAN 100%, 23:00 050%, 06:00 100%, UIT |  |  | Nacht | Bemeterd | [39 empty] | LM AL 8,0 CO EU750/05 T60x100 CP | 344388 | 1 | 2000-01-01 |  | LM AL 8,0 CO EU750/05 T60x100 CP |  | CONISCH | ALUMINIUM | NVT | NVT | NVT |  | 350400 |  | NICOLE 75X 75W GO 7000L 7035 WIDE DVD | 315365 | 1 | 2018-07-09 |  | NICOLE 75W GOLDEN ORANGE | Innolumis |  |  |  |  | 7035 LICHTGRIJS |  |  | 7000.00 | 175200 |  |  |  | NICOLE 75X 75W GO 7000L 7035 WIDE DVD | 344389 | 1 | 2018-07-09 |  | NICOLE 75X 75W GO 7000L 7035 WIDE DVD | Innolumis |  | 75.00 | 100000 | LED |  | LED DRIVER | 44123 | 1 | 2018-07-09 |  | LEDDRIVER |  |  | 1.00 | 175200
64 | 344415 | https://lms.nederlandslicht.nl/qr/report/344415 | 52.6444 | 6.7305 | 245914.9942 | 518276.9862 | De Mars, Coevorden |  |  | Coevorden | Coevorden | 1950-01-01 | Gemeente Coevorden | Innolumis | 5 |  |  | In bedrijf | Enexis |  | AAN 100%, 23:00 050%, 06:00 100%, UIT |  |  | Nacht | Bemeterd | [39 empty] | LM AL 8,0 CO EU750/05 T60x100 CP | 344388 | 1 | 2000-01-01 |  | LM AL 8,0 CO EU750/05 T60x100 CP |  | CONISCH | ALUMINIUM | NVT | NVT | NVT |  | 350400 |  | NICOLE 75X 75W GO 7000L 7035 WIDE DVD | 315365 | 1 | 2018-07-09 |  | NICOLE 75W GOLDEN ORANGE | Innolumis |  |  |  |  | 7035 LICHTGRIJS |  |  | 7000.00 | 175200 |  |  |  | NICOLE 75X 75W GO 7000L 7035 WIDE DVD | 344389 | 1 | 2018-07-09 |  | NICOLE 75X 75W GO 7000L 7035 WIDE DVD | Innolumis |  | 75.00 | 100000 | LED |  | LED DRIVER | 44123 | 1 | 2018-07-09 |  | LEDDRIVER |  |  | 1.00 | 175200
65 | 344416 | https://lms.nederlandslicht.nl/qr/report/344416 | 52.6446 | 6.73 | 245879.9942 | 518301.9862 | De Mars, Coevorden |  |  | Coevorden | Coevorden | 1950-01-01 | Gemeente Coevorden | Innolumis | 5 |  |  | In bedrijf | Enexis |  | AAN 100%, 23:00 050%, 06:00 100%, UIT |  |  | Nacht | Bemeterd | [39 empty] | LM AL 8,0 CO EU750/05 T60x100 CP | 344388 | 1 | 2000-01-01 |  | LM AL 8,0 CO EU750/05 T60x100 CP |  | CONISCH | ALUMINIUM | NVT | NVT | NVT |  | 350400 |  | NICOLE 75X 75W GO 7000L 7035 WIDE DVD | 315365 | 1 | 2018-07-09 |  | NICOLE 75W GOLDEN ORANGE | Innolumis |  |  |  |  | 7035 LICHTGRIJS |  |  | 7000.00 | 175200 |  |  |  | NICOLE 75X 75W GO 7000L 7035 WIDE DVD | 344389 | 1 | 2018-07-09 |  | NICOLE 75X 75W GO 7000L 7035 WIDE DVD | Innolumis |  | 75.00 | 100000 | LED |  | LED DRIVER | 44123 | 1 | 2018-07-09 |  | LEDDRIVER |  |  | 1.00 | 175200
66 | 344417 | https://lms.nederlandslicht.nl/qr/report/344417 | 52.6448 | 6.7295 | 245844.9942 | 518326.9862 | De Mars, Coevorden |  |  | Coevorden | Coevorden | 1950-01-01 | Gemeente Coevorden | Innolumis | 5 |  |  | In bedrijf | Enexis |  | AAN 100%, 23:00 050%, 06:00 100%, UIT |  |  | Nacht | Bemeterd | [39 empty] | LM AL 8,0 CO EU750/05 T60x100 CP | 344388 | 1 | 2000-01-01 |  | LM AL 8,0 CO EU750/05 T60x100 CP |  | CONISCH | ALUMINIUM | NVT | NVT | NVT |  | 350400 |  | NICOLE 75X 75W GO 7000L 7035 WIDE DVD | 315365 | 1 | 2018-07-09 |  | NICOLE 75W GOLDEN ORANGE | Innolumis |  |  |  |  | 7035 LICHTGRIJS |  |  | 7000.00 | 175200 |  |  |  | NICOLE 75X 75W GO 7000L 7035 WIDE DVD | 344389 | 1 | 2018-07-09 |  | NICOLE 75X 75W GO 7000L 7035 WIDE DVD | Innolumis |  | 75.00 | 100000 | LED |  | LED DRIVER | 44123 | 1 | 2018-07-09 |  | LEDDRIVER |  |  | 1.00 | 175200
67 | 344418 | https://lms.nederlandslicht.nl/qr/report/344418 | 52.6451 | 6.729 | 245810.9942 | 518350.9862 | De Mars, Coevorden |  |  | Coevorden | Coevorden | 1950-01-01 | Gemeente Coevorden | Innolumis | 5 |  |  | In bedrijf | Enexis |  | AAN 100%, 23:00 050%, 06:00 100%, UIT |  |  | Nacht | Bemeterd | [39 empty] | LM AL 8,0 CO EU750/05 T60x100 CP | 344388 | 1 | 2000-01-01 |  | LM AL 8,0 CO EU750/05 T60x100 CP |  | CONISCH | ALUMINIUM | NVT | NVT | NVT |  | 350400 |  | NICOLE 75X 75W GO 7000L 7035 WIDE DVD | 315365 | 1 | 2018-07-09 |  | NICOLE 75W GOLDEN ORANGE | Innolumis |  |  |  |  | 7035 LICHTGRIJS |  |  | 7000.00 | 175200 |  |  |  | NICOLE 75X 75W GO 7000L 7035 WIDE DVD | 344389 | 1 | 2018-07-09 |  | NICOLE 75X 75W GO 7000L 7035 WIDE DVD | Innolumis |  | 75.00 | 100000 | LED |  | LED DRIVER | 44123 | 1 | 2018-07-09 |  | LEDDRIVER |  |  | 1.00 | 175200
68 | 344419 | https://lms.nederlandslicht.nl/qr/report/344419 | 52.6453 | 6.7285 | 245775.9942 | 518375.9862 | De Mars, Coevorden |  |  | Coevorden | Coevorden | 1950-01-01 | Gemeente Coevorden | Innolumis | 5 |  |  | In bedrijf | Enexis |  | AAN 100%, 23:00 050%, 06:00 100%, UIT |  |  | Nacht | Bemeterd | [39 empty] | LM AL 8,0 CO EU750/05 T60x100 CP | 344388 | 1 | 2000-01-01 |  | LM AL 8,0 CO EU750/05 T60x100 CP |  | CONISCH | ALUMINIUM | NVT | NVT | NVT |  | 350400 |  | NICOLE 75X 75W GO 7000L 7035 WIDE DVD | 315365 | 1 | 2018-07-09 |  | NICOLE 75W GOLDEN ORANGE | Innolumis |  |  |  |  | 7035 LICHTGRIJS |  |  | 7000.00 | 175200 |  |  |  | NICOLE 75X 75W GO 7000L 7035 WIDE DVD | 344389 | 1 | 2018-07-09 |  | NICOLE 75X 75W GO 7000L 7035 WIDE DVD | Innolumis |  | 75.00 | 100000 | LED |  | LED DRIVER | 44123 | 1 | 2018-07-09 |  | LEDDRIVER |  |  | 1.00 | 175200
69 | 344420 | https://lms.nederlandslicht.nl/qr/report/344420 | 52.6455 | 6.728 | 245740.9942 | 518400.9862 | De Mars, Coevorden |  |  | Coevorden | Coevorden | 1950-01-01 | Gemeente Coevorden | Innolumis | 5 |  |  | In bedrijf | Enexis |  | AAN 100%, 23:00 050%, 06:00 100%, UIT |  |  | Nacht | Bemeterd | [39 empty] | LM AL 8,0 CO EU750/05 T60x100 CP | 344388 | 1 | 2000-01-01 |  | LM AL 8,0 CO EU750/05 T60x100 CP |  | CONISCH | ALUMINIUM | NVT | NVT | NVT |  | 350400 |  | NICOLE 75X 75W GO 7000L 7035 WIDE DVD | 315365 | 1 | 2018-07-09 |  | NICOLE 75W GOLDEN ORANGE | Innolumis |  |  |  |  | 7035 LICHTGRIJS |  |  | 7000.00 | 175200 |  |  |  | NICOLE 75X 75W GO 7000L 7035 WIDE DVD | 344389 | 1 | 2018-07-09 |  | NICOLE 75X 75W GO 7000L 7035 WIDE DVD | Innolumis |  | 75.00 | 100000 | LED |  | LED DRIVER | 44123 | 1 | 2018-07-09 |  | LEDDRIVER |  |  | 1.00 | 175200
70 | 344421 | https://lms.nederlandslicht.nl/qr/report/344421 | 52.6458 | 6.7274 | 245703.9942 | 518426.9862 | De Mars, Coevorden |  |  | Coevorden | Coevorden | 1950-01-01 | Gemeente Coevorden | Innolumis | 5 |  |  | In bedrijf | Enexis |  | AAN 100%, 23:00 050%, 06:00 100%, UIT |  |  | Nacht | Bemeterd | [39 empty] | LM AL 8,0 CO EU750/05 T60x100 CP | 344388 | 1 | 2000-01-01 |  | LM AL 8,0 CO EU750/05 T60x100 CP |  | CONISCH | ALUMINIUM | NVT | NVT | NVT |  | 350400 |  | NICOLE 75X 75W GO 7000L 7035 WIDE DVD | 315365 | 1 | 2018-07-09 |  | NICOLE 75W GOLDEN ORANGE | Innolumis |  |  |  |  | 7035 LICHTGRIJS |  |  | 7000.00 | 175200 |  |  |  | NICOLE 75X 75W GO 7000L 7035 WIDE DVD | 344389 | 1 | 2018-07-09 |  | NICOLE 75X 75W GO 7000L 7035 WIDE DVD | Innolumis |  | 75.00 | 100000 | LED |  | LED DRIVER | 44123 | 1 | 2018-07-09 |  | LEDDRIVER |  |  | 1.00 | 175200
71 | 344422 | https://lms.nederlandslicht.nl/qr/report/344422 | 52.6459 | 6.727 | 245670.9942 | 518440.9862 | De Mars, Coevorden |  |  | Coevorden | Coevorden | 1950-01-01 | Gemeente Coevorden | Innolumis | 5 |  |  | In bedrijf | Enexis |  | AAN 100%, 23:00 050%, 06:00 100%, UIT |  |  | Nacht | Bemeterd | [39 empty] | LM AL 8,0 CO EU750/05 T60x100 CP | 344388 | 1 | 2000-01-01 |  | LM AL 8,0 CO EU750/05 T60x100 CP |  | CONISCH | ALUMINIUM | NVT | NVT | NVT |  | 350400 |  | NICOLE 75X 75W GO 7000L 7035 WIDE DVD | 315365 | 1 | 2018-07-09 |  | NICOLE 75W GOLDEN ORANGE | Innolumis |  |  |  |  | 7035 LICHTGRIJS |  |  | 7000.00 | 175200 |  |  |  | NICOLE 75X 75W GO 7000L 7035 WIDE DVD | 344389 | 1 | 2018-07-09 |  | NICOLE 75X 75W GO 7000L 7035 WIDE DVD | Innolumis |  | 75.00 | 100000 | LED |  | LED DRIVER | 44123 | 1 | 2018-07-09 |  | LEDDRIVER |  |  | 1.00 | 175200
72 | 344423 | https://lms.nederlandslicht.nl/qr/report/344423 | 52.6457 | 6.7268 | 245657.9942 | 518418.9862 | De Mars, Coevorden |  |  | Coevorden | Coevorden | 1950-01-01 | Gemeente Coevorden | Innolumis | 5 |  |  | In bedrijf | Enexis |  | AAN 100%, 23:00 050%, 06:00 100%, UIT |  |  | Nacht | Bemeterd | [39 empty] | LM AL 8,0 CO EU750/05 T60x100 CP | 344388 | 1 | 2000-01-01 |  | LM AL 8,0 CO EU750/05 T60x100 CP |  | CONISCH | ALUMINIUM | NVT | NVT | NVT |  | 350400 |  | NICOLE 75X 75W GO 7000L 7035 WIDE DVD | 315365 | 1 | 2018-07-09 |  | NICOLE 75W GOLDEN ORANGE | Innolumis |  |  |  |  | 7035 LICHTGRIJS |  |  | 7000.00 | 175200 |  |  |  | NICOLE 75X 75W GO 7000L 7035 WIDE DVD | 344389 | 1 | 2018-07-09 |  | NICOLE 75X 75W GO 7000L 7035 WIDE DVD | Innolumis |  | 75.00 | 100000 | LED |  | LED DRIVER | 44123 | 1 | 2018-07-09 |  | LEDDRIVER |  |  | 1.00 | 175200
NG1 | 344424 | https://lms.nederlandslicht.nl/qr/report/344424 | 52.649 | 6.7308 | 245923.9942 | 518790.9862 | De Mars, Coevorden |  |  | Coevorden | Coevorden | 1950-01-01 | Gemeente Coevorden | Innolumis | 5 |  |  | In bedrijf | Enexis |  | AAN 100%, 23:00 050%, 06:00 100%, UIT |  |  | Nacht | Bemeterd | [39 empty] | LM AL 8,0 CO EU750/05 T60x100 CP | 344388 | 1 | 2000-01-01 |  | LM AL 8,0 CO EU750/05 T60x100 CP |  | CONISCH | ALUMINIUM | NVT | NVT | NVT |  | 350400 |  | NICOLE 75X 75W GO 7000L 7035 WIDE DVD | 315365 | 1 | 2018-07-19 |  | NICOLE 75W GOLDEN ORANGE | Innolumis |  |  |  |  | 7035 LICHTGRIJS |  |  | 7000.00 | 175200 |  |  |  | NICOLE 75X 75W GO 7000L 7035 WIDE DVD | 344389 | 1 | 2018-07-19 |  | NICOLE 75X 75W GO 7000L 7035 WIDE DVD | Innolumis |  | 75.00 | 100000 | LED |  | LED DRIVER | 44123 | 1 | 2018-07-19 |  | LEDDRIVER |  |  | 1.00 | 175200
NG2 | 344425 | https://lms.nederlandslicht.nl/qr/report/344425 | 52.6493 | 6.7311 | 245945.9942 | 518824.9862 | De Mars, Coevorden |  |  | Coevorden | Coevorden | 1950-01-01 | Gemeente Coevorden | Innolumis | 5 |  |  | In bedrijf | Enexis |  | AAN 100%, 23:00 050%, 06:00 100%, UIT |  |  | Nacht | Bemeterd | [39 empty] | LM AL 8,0 CO EU750/05 T60x100 CP | 344388 | 1 | 2000-01-01 |  | LM AL 8,0 CO EU750/05 T60x100 CP |  | CONISCH | ALUMINIUM | NVT | NVT | NVT |  | 350400 |  | NICOLE 75X 75W GO 7000L 7035 WIDE DVD | 315365 | 1 | 2018-07-19 |  | NICOLE 75W GOLDEN ORANGE | Innolumis |  |  |  |  | 7035 LICHTGRIJS |  |  | 7000.00 | 175200 |  |  |  | NICOLE 75X 75W GO 7000L 7035 WIDE DVD | 344389 | 1 | 2018-07-19 |  | NICOLE 75X 75W GO 7000L 7035 WIDE DVD | Innolumis |  | 75.00 | 100000 | LED |  | LED DRIVER | 44123 | 1 | 2018-07-19 |  | LEDDRIVER |  |  | 1.00 | 175200
32 | 344427 | https://lms.nederlandslicht.nl/qr/report/344427 | 52.6487 | 6.7306 | 245913.9942 | 518755.9862 | De Mars, Coevorden |  |  | Coevorden | Coevorden | 1950-01-01 | Gemeente Coevorden | Philips | 5 |  |  | In bedrijf | Enexis |  | AAN 100%, 23:00 050%, 06:00 100%, UIT |  |  | Nacht | Bemeterd | [39 empty] | LM AL 6,0 CO EU | 95161 | 1 | 2000-01-01 |  | LM AL 6,0 CO EU600/5 T60 TP | 6.00 | CONISCH | ALUMINIUM | NVT | NVT | NVT |  | 350400 |  | BGP381 ### 19W NW 2500L GREY DM DVD | 311895 | 1 | 2018-08-06 | [11 empty] | 175200 |  |  |  | BGP381 ### 19W NW 2500L GREY DM DVD | 344426 | 1 | 2018-08-06 |  | BGP381 ### 19W NW 2500L GREY DM DVD | Philips |  | 19.00 | 100000 | LED |  | LED DRIVER | 44123 | 1 | 2018-08-06 |  | LEDDRIVER |  |  | 1.00 | 175200
33 | 344428 | https://lms.nederlandslicht.nl/qr/report/344428 | 52.649 | 6.731 | 245934.9942 | 518788.9862 | De Mars, Coevorden |  |  | Coevorden | Coevorden | 1950-01-01 | Gemeente Coevorden | Philips | 5 |  |  | In bedrijf | Enexis |  | AAN 100%, 23:00 050%, 06:00 100%, UIT |  |  | Nacht | Bemeterd | [39 empty] | LM AL 6,0 CO EU | 95161 | 1 | 2000-01-01 |  | LM AL 6,0 CO EU600/5 T60 TP | 6.00 | CONISCH | ALUMINIUM | NVT | NVT | NVT |  | 350400 |  | BGP381 ### 19W NW 2500L GREY DM DVD | 311895 | 1 | 2018-08-06 | [11 empty] | 175200 |  |  |  | BGP381 ### 19W NW 2500L GREY DM DVD | 344426 | 1 | 2018-08-06 |  | BGP381 ### 19W NW 2500L GREY DM DVD | Philips |  | 19.00 | 100000 | LED |  | LED DRIVER | 44123 | 1 | 2018-08-06 |  | LEDDRIVER |  |  | 1.00 | 175200
34 | 344429 | https://lms.nederlandslicht.nl/qr/report/344429 | 52.6493 | 6.7313 | 245955.9942 | 518821.9862 | De Mars, Coevorden |  |  | Coevorden | Coevorden | 1950-01-01 | Gemeente Coevorden | Philips | 5 |  |  | In bedrijf | Enexis |  | AAN 100%, 23:00 050%, 06:00 100%, UIT |  |  | Nacht | Bemeterd | [39 empty] | LM AL 6,0 CO EU | 95161 | 1 | 2000-01-01 |  | LM AL 6,0 CO EU600/5 T60 TP | 6.00 | CONISCH | ALUMINIUM | NVT | NVT | NVT |  | 350400 |  | BGP381 ### 19W NW 2500L GREY DM DVD | 311895 | 1 | 2018-08-06 | [11 empty] | 175200 |  |  |  | BGP381 ### 19W NW 2500L GREY DM DVD | 344426 | 1 | 2018-08-06 |  | BGP381 ### 19W NW 2500L GREY DM DVD | Philips |  | 19.00 | 100000 | LED |  | LED DRIVER | 44123 | 1 | 2018-08-06 |  | LEDDRIVER |  |  | 1.00 | 175200
35 | 344430 | https://lms.nederlandslicht.nl/qr/report/344430 | 52.6496 | 6.7316 | 245975.9942 | 518854.9862 | De Mars, Coevorden |  |  | Coevorden | Coevorden | 1950-01-01 | Gemeente Coevorden | Philips | 5 |  |  | In bedrijf | Enexis |  | AAN 100%, 23:00 050%, 06:00 100%, UIT |  |  | Nacht | Bemeterd | [39 empty] | LM AL 6,0 CO EU | 95161 | 1 | 2000-01-01 |  | LM AL 6,0 CO EU600/5 T60 TP | 6.00 | CONISCH | ALUMINIUM | NVT | NVT | NVT |  | 350400 |  | BGP381 ### 19W NW 2500L GREY DM DVD | 311895 | 1 | 2018-08-06 | [11 empty] | 175200 |  |  |  | BGP381 ### 19W NW 2500L GREY DM DVD | 344426 | 1 | 2018-08-06 |  | BGP381 ### 19W NW 2500L GREY DM DVD | Philips |  | 19.00 | 100000 | LED |  | LED DRIVER | 44123 | 1 | 2018-08-06 |  | LEDDRIVER |  |  | 1.00 | 175200
36 | 344431 | https://lms.nederlandslicht.nl/qr/report/344431 | 52.6498 | 6.7319 | 245999.9942 | 518886.9862 | De Mars, Coevorden |  |  | Coevorden | Coevorden | 1950-01-01 | Gemeente Coevorden | Philips | 5 |  |  | In bedrijf | Enexis |  | AAN 100%, 23:00 050%, 06:00 100%, UIT |  |  | Nacht | Bemeterd | [39 empty] | LM AL 6,0 CO EU | 95161 | 1 | 2000-01-01 |  | LM AL 6,0 CO EU600/5 T60 TP | 6.00 | CONISCH | ALUMINIUM | NVT | NVT | NVT |  | 350400 |  | BGP381 ### 19W NW 2500L GREY DM DVD | 311895 | 1 | 2018-08-06 | [11 empty] | 175200 |  |  |  | BGP381 ### 19W NW 2500L GREY DM DVD | 344426 | 1 | 2018-08-06 |  | BGP381 ### 19W NW 2500L GREY DM DVD | Philips |  | 19.00 | 100000 | LED |  | LED DRIVER | 44123 | 1 | 2018-08-06 |  | LEDDRIVER |  |  | 1.00 | 175200
50 | 344432 | https://lms.nederlandslicht.nl/qr/report/344432 | 52.6452 | 6.7352 | 246232.9942 | 518371.9862 | De Mars, Coevorden |  |  | Coevorden | Coevorden | 1950-01-01 | Gemeente Coevorden | Philips | 5 |  |  | In bedrijf | Enexis |  | AAN 100%, 23:00 050%, 06:00 100%, UIT |  |  | Nacht | Bemeterd | [39 empty] | LM AL 6,0 CO EU | 95161 | 1 | 2000-01-01 |  | LM AL 6,0 CO EU600/5 T60 TP | 6.00 | CONISCH | ALUMINIUM | NVT | NVT | NVT |  | 350400 |  | BGP381 ### 19W NW 2500L GREY DM DVD | 311895 | 1 | 2018-08-06 | [11 empty] | 175200 |  |  |  | BGP381 ### 19W NW 2500L GREY DM DVD | 344426 | 1 | 2018-08-06 |  | BGP381 ### 19W NW 2500L GREY DM DVD | Philips |  | 19.00 | 100000 | LED |  | LED DRIVER | 44123 | 1 | 2018-08-06 |  | LEDDRIVER |  |  | 1.00 | 175200
51 | 344433 | https://lms.nederlandslicht.nl/qr/report/344433 | 52.6448 | 6.7352 | 246233.9942 | 518332.9862 | De Mars, Coevorden |  |  | Coevorden | Coevorden | 1950-01-01 | Gemeente Coevorden | Philips | 5 |  |  | In bedrijf | Enexis |  | AAN 100%, 23:00 050%, 06:00 100%, UIT |  |  | Nacht | Bemeterd | [39 empty] | LM AL 6,0 CO EU | 95161 | 1 | 2000-01-01 |  | LM AL 6,0 CO EU600/5 T60 TP | 6.00 | CONISCH | ALUMINIUM | NVT | NVT | NVT |  | 350400 |  | BGP381 ### 19W NW 2500L GREY DM DVD | 311895 | 1 | 2018-08-06 | [11 empty] | 175200 |  |  |  | BGP381 ### 19W NW 2500L GREY DM DVD | 344426 | 1 | 2018-08-06 |  | BGP381 ### 19W NW 2500L GREY DM DVD | Philips |  | 19.00 | 100000 | LED |  | LED DRIVER | 44123 | 1 | 2018-08-06 |  | LEDDRIVER |  |  | 1.00 | 175200
52 | 344434 | https://lms.nederlandslicht.nl/qr/report/344434 | 52.6445 | 6.735 | 246220.9942 | 518298.9862 | De Mars, Coevorden |  |  | Coevorden | Coevorden | 1950-01-01 | Gemeente Coevorden | Philips | 5 |  |  | In bedrijf | Enexis |  | AAN 100%, 23:00 050%, 06:00 100%, UIT |  |  | Nacht | Bemeterd | [39 empty] | LM AL 6,0 CO EU | 95161 | 1 | 2000-01-01 |  | LM AL 6,0 CO EU600/5 T60 TP | 6.00 | CONISCH | ALUMINIUM | NVT | NVT | NVT |  | 350400 |  | BGP381 ### 19W NW 2500L GREY DM DVD | 311895 | 1 | 2018-08-06 | [11 empty] | 175200 |  |  |  | BGP381 ### 19W NW 2500L GREY DM DVD | 344426 | 1 | 2018-08-06 |  | BGP381 ### 19W NW 2500L GREY DM DVD | Philips |  | 19.00 | 100000 | LED |  | LED DRIVER | 44123 | 1 | 2018-08-06 |  | LEDDRIVER |  |  | 1.00 | 175200
53 | 344435 | https://lms.nederlandslicht.nl/qr/report/344435 | 52.6449 | 6.7348 | 246203.9942 | 518335.9862 | De Mars, Coevorden |  |  | Coevorden | Coevorden | 1950-01-01 | Gemeente Coevorden | Philips | 5 |  |  | In bedrijf | Enexis |  | AAN 100%, 23:00 050%, 06:00 100%, UIT |  |  | Nacht | Bemeterd | [39 empty] | LM AL 6,0 CO EU750/5 T60 CM | 126113 | 1 | 2019-11-13 |  | LM AL 6,0 CO EU600/5 T60 TP | 6.00 | CONISCH | ALUMINIUM | NVT | NVT | NVT |  | 350400 |  | BGP381 ### 19W NW 2500L GREY DM DVD | 311895 | 1 | 2018-08-06 | [11 empty] | 175200 |  |  |  | BGP381 ### 19W NW 2500L GREY DM DVD | 344426 | 1 | 2018-08-06 |  | BGP381 ### 19W NW 2500L GREY DM DVD | Philips |  | 19.00 | 100000 | LED |  | LED DRIVER | 44123 | 1 | 2018-08-06 |  | LEDDRIVER |  |  | 1.00 | 175200
3 | 344458 | https://lms.nederlandslicht.nl/qr/report/344458 | 52.6624 | 6.7354 | 246204.9942 | 520283.9861 | EDS Plein |  | 7741KE | Coevorden | Coevorden | 2016-01-01 | Gemeente Coevorden | Philips | 5 |  | Gemeente Coevorden | In bedrijf | Enexis |  | AAN 100%, 23:00 050%, 06:00 100%, UIT |  |  | Nacht | Bemeterd | [13 empty] | 2021-02-25 | [25 empty] | LM ST 6,0 (M.1ST060.EU) Bracket Plaisance: JGP675 MBP 1100 89 RAL7021 | 344453 | 1 | 2016-01-01 |  | LM ST 6,0 (M.1ST060.EU) Bracket Plaisance: JGP675 MBP 1100 89 RAL7021 | 7.00 | CONISCH | THERMISCH VERZINKT | 7021 ZWARTGRIJS | POEDERCOAT | NVT |  | 350400 |  | HARMONY HA1 LED BGP660 GRN33/NW PSU OFR4 FG 7021 CLO G1 | 344454 | 1 | 2016-01-01 | [11 empty] | 175200 |  |  |  | HARMONY HA1 LED BGP660 GRN33/NW PSU OFR4 FG 7021 CLO G1 | 344455 | 1 | 2016-01-01 | [6 empty] | LED |  | LED DRIVER | 44123 | 1 | 2016-01-01 |  | LEDDRIVER |  |  | 1.00 | 175200 | [6 empty] | Mastdeur | 90316 | 1 | 2016-01-01 |  | Mastdeur | Mastdeur | NVT
4 | 344459 | https://lms.nederlandslicht.nl/qr/report/344459 | 52.6621 | 6.7354 | 246207.6069 | 520257.5993 | EDS Plein |  | 7741KE | Coevorden | Coevorden | 2016-01-01 | Gemeente Coevorden | Philips | 5 |  | Gemeente Coevorden | In bedrijf | Enexis |  | AAN 100%, 23:00 050%, 06:00 100%, UIT |  |  | Nacht | Bemeterd | [13 empty] | 2021-02-25 | [25 empty] | LM ST 6,0 (M.1ST060.EU) Bracket Plaisance: JGP675 MBP 1100 89 RAL7021 | 344453 | 1 | 2016-01-01 |  | LM ST 6,0 (M.1ST060.EU) Bracket Plaisance: JGP675 MBP 1100 89 RAL7021 | 7.00 | CONISCH | THERMISCH VERZINKT | 7021 ZWARTGRIJS | POEDERCOAT | NVT |  | 350400 |  | HARMONY HA1 LED BGP660 GRN33/NW PSU OFR4 FG 7021 CLO G1 | 344454 | 1 | 2016-01-01 | [11 empty] | 175200 |  |  |  | HARMONY HA1 LED BGP660 GRN33/NW PSU OFR4 FG 7021 CLO G1 | 344455 | 1 | 2016-01-01 | [6 empty] | LED |  | LED DRIVER | 44123 | 1 | 2016-01-01 |  | LEDDRIVER |  |  | 1.00 | 175200 | [6 empty] | Mastdeur | 90316 | 1 | 2016-01-01 |  | Mastdeur | Mastdeur | NVT
5 | 344460 | https://lms.nederlandslicht.nl/qr/report/344460 | 52.6619 | 6.7355 | 246212.9942 | 520230.9861 | EDS Plein |  | 7741KE | Coevorden | Coevorden | 2016-01-01 | Gemeente Coevorden | Philips | 5 |  | Gemeente Coevorden | In bedrijf | Enexis |  | AAN 100%, 23:00 050%, 06:00 100%, UIT |  |  | Nacht | Bemeterd | [13 empty] | 2021-02-25 | [25 empty] | LM ST 6,0 (M.1ST060.EU) Bracket Plaisance: JGP675 MBP 1100 89 RAL7021 | 344453 | 1 | 2016-01-01 |  | LM ST 6,0 (M.1ST060.EU) Bracket Plaisance: JGP675 MBP 1100 89 RAL7021 | 7.00 | CONISCH | THERMISCH VERZINKT | 7021 ZWARTGRIJS | POEDERCOAT | NVT |  | 350400 |  | HARMONY HA1 LED BGP660 GRN33/NW PSU OFR4 FG 7021 CLO G1 | 344454 | 1 | 2016-01-01 | [11 empty] | 175200 |  |  |  | HARMONY HA1 LED BGP660 GRN33/NW PSU OFR4 FG 7021 CLO G1 | 344455 | 1 | 2016-01-01 | [6 empty] | LED |  | LED DRIVER | 44123 | 1 | 2016-01-01 |  | LEDDRIVER |  |  | 1.00 | 175200 | [6 empty] | Mastdeur | 90316 | 1 | 2016-01-01 |  | Mastdeur | Mastdeur | NVT
6 | 344461 | https://lms.nederlandslicht.nl/qr/report/344461 | 52.6616 | 6.7355 | 246217.9942 | 520203.9861 | EDS Plein |  | 7741KE | Coevorden | Coevorden | 2016-01-01 | Gemeente Coevorden | Philips | 5 |  | Gemeente Coevorden | In bedrijf | Enexis |  | AAN 100%, 23:00 050%, 06:00 100%, UIT |  |  | Nacht | Bemeterd | [13 empty] | 2021-02-25 | [25 empty] | LM ST 6,0 (M.1ST060.EU) Bracket Plaisance: JGP675 MBP 1100 89 RAL7021 | 344453 | 1 | 2016-01-01 |  | LM ST 6,0 (M.1ST060.EU) Bracket Plaisance: JGP675 MBP 1100 89 RAL7021 | 7.00 | CONISCH | THERMISCH VERZINKT | 7021 ZWARTGRIJS | POEDERCOAT | NVT |  | 350400 |  | HARMONY HA1 LED BGP660 GRN33/NW PSU OFR4 FG 7021 CLO G1 | 344454 | 1 | 2016-01-01 | [11 empty] | 175200 |  |  |  | HARMONY HA1 LED BGP660 GRN33/NW PSU OFR4 FG 7021 CLO G1 | 344455 | 1 | 2016-01-01 | [6 empty] | LED |  | LED DRIVER | 44123 | 1 | 2016-01-01 |  | LEDDRIVER |  |  | 1.00 | 175200 | [6 empty] | Mastdeur | 90316 | 1 | 2016-01-01 |  | Mastdeur | Mastdeur | NVT
7 | 344462 | https://lms.nederlandslicht.nl/qr/report/344462 | 52.6614 | 6.7355 | 246216.9942 | 520177.9861 | EDS Plein |  | 7741KE | Coevorden | Coevorden | 2016-01-01 | Gemeente Coevorden | Philips | 5 |  | Gemeente Coevorden | In bedrijf | Enexis |  | AAN 100%, 23:00 050%, 06:00 100%, UIT |  |  | Nacht | Bemeterd | [13 empty] | 2021-02-25 | [25 empty] | LM ST 6,0 (M.1ST060.EU) Bracket Plaisance: JGP675 MBP 1100 89 RAL7021 | 344453 | 1 | 2016-01-01 |  | LM ST 6,0 (M.1ST060.EU) Bracket Plaisance: JGP675 MBP 1100 89 RAL7021 | 7.00 | CONISCH | THERMISCH VERZINKT | 7021 ZWARTGRIJS | POEDERCOAT | NVT |  | 350400 |  | HARMONY HA1 LED BGP660 GRN33/NW PSU OFR4 FG 7021 CLO G1 | 344454 | 1 | 2016-01-01 | [11 empty] | 175200 |  |  |  | HARMONY HA1 LED BGP660 GRN33/NW PSU OFR4 FG 7021 CLO G1 | 344455 | 1 | 2016-01-01 | [6 empty] | LED |  | LED DRIVER | 44123 | 1 | 2016-01-01 |  | LEDDRIVER |  |  | 1.00 | 175200 | [6 empty] | Mastdeur | 90316 | 1 | 2016-01-01 |  | Mastdeur | Mastdeur | NVT
8 | 344463 | https://lms.nederlandslicht.nl/qr/report/344463 | 52.6612 | 6.7357 | 246227.9942 | 520148.9861 | EDS Plein |  | 7741KE | Coevorden | Coevorden | 2016-01-01 | Gemeente Coevorden | Philips | 5 |  | Gemeente Coevorden | In bedrijf | Enexis |  | AAN 100%, 23:00 050%, 06:00 100%, UIT |  |  | Nacht | Bemeterd | [13 empty] | 2021-02-25 | [25 empty] | LM ST 6,0 (M.1ST060.EU) Bracket Plaisance: JGP675 MBP 1100 89 RAL7021 | 344453 | 1 | 2016-01-01 |  | LM ST 6,0 (M.1ST060.EU) Bracket Plaisance: JGP675 MBP 1100 89 RAL7021 | 7.00 | CONISCH | THERMISCH VERZINKT | 7021 ZWARTGRIJS | POEDERCOAT | NVT |  | 350400 |  | HARMONY HA1 LED BGP660 GRN33/NW PSU OFR4 FG 7021 CLO G1 | 344454 | 1 | 2016-01-01 | [11 empty] | 175200 |  |  |  | HARMONY HA1 LED BGP660 GRN33/NW PSU OFR4 FG 7021 CLO G1 | 344455 | 1 | 2016-01-01 | [6 empty] | LED |  | LED DRIVER | 44123 | 1 | 2016-01-01 |  | LEDDRIVER |  |  | 1.00 | 175200 | [6 empty] | Mastdeur | 90316 | 1 | 2016-01-01 |  | Mastdeur | Mastdeur | NVT
9 | 344464 | https://lms.nederlandslicht.nl/qr/report/344464 | 52.661 | 6.7357 | 246230.9942 | 520128.9861 | EDS Plein |  | 7741KE | Coevorden | Coevorden | 2016-01-01 | Gemeente Coevorden | Philips | 5 |  | Gemeente Coevorden | In bedrijf | Enexis |  | AAN 100%, 23:00 050%, 06:00 100%, UIT |  |  | Nacht | Bemeterd | [13 empty] | 2021-02-25 | [25 empty] | LM ST 6,0 (M.1ST060.EU) Bracket Plaisance: JGP675 MBP 1100 89 RAL7021 | 344453 | 1 | 2016-01-01 |  | LM ST 6,0 (M.1ST060.EU) Bracket Plaisance: JGP675 MBP 1100 89 RAL7021 | 7.00 | CONISCH | THERMISCH VERZINKT | 7021 ZWARTGRIJS | POEDERCOAT | NVT |  | 350400 |  | HARMONY HA1 LED BGP660 GRN33/NW PSU OFR4 FG 7021 CLO G1 | 344454 | 1 | 2016-01-01 | [11 empty] | 175200 |  |  |  | HARMONY HA1 LED BGP660 GRN33/NW PSU OFR4 FG 7021 CLO G1 | 344455 | 1 | 2016-01-01 | [6 empty] | LED |  | LED DRIVER | 44123 | 1 | 2016-01-01 |  | LEDDRIVER |  |  | 1.00 | 175200 | [6 empty] | Mastdeur | 90316 | 1 | 2016-01-01 |  | Mastdeur | Mastdeur | NVT
10 | 344465 | https://lms.nederlandslicht.nl/qr/report/344465 | 52.6615 | 6.7354 | 246209.9942 | 520184.9861 | EDS Plein |  | 7741KE | Coevorden | Coevorden | 2016-01-01 | Gemeente Coevorden | Philips | 5 |  | Gemeente Coevorden | In bedrijf | Enexis |  | AAN 100%, 23:00 050%, 06:00 100%, UIT |  |  | Nacht | Bemeterd | [13 empty] | 2021-02-25 | [25 empty] | LM ST 6,0 (M.1ST060.EU) Bracket Plaisance: JGP675 MBP 1100 89 RAL7021 | 344453 | 1 | 2016-01-01 |  | LM ST 6,0 (M.1ST060.EU) Bracket Plaisance: JGP675 MBP 1100 89 RAL7021 | 7.00 | CONISCH | THERMISCH VERZINKT | 7021 ZWARTGRIJS | POEDERCOAT | NVT |  | 350400 |  | HARMONY HA1 LED BGP660 GRN33/NW PSU OFR4 FG 7021 CLO G1 | 344454 | 1 | 2016-01-01 | [11 empty] | 175200 |  |  |  | HARMONY HA1 LED BGP660 GRN33/NW PSU OFR4 FG 7021 CLO G1 | 344455 | 1 | 2016-01-01 | [6 empty] | LED |  | LED DRIVER | 44123 | 1 | 2016-01-01 |  | LEDDRIVER |  |  | 1.00 | 175200 | [6 empty] | Mastdeur | 90316 | 1 | 2016-01-01 |  | Mastdeur | Mastdeur | NVT
11 | 344466 | https://lms.nederlandslicht.nl/qr/report/344466 | 52.6615 | 6.7351 | 246190.9942 | 520185.9861 | EDS Plein |  | 7741KE | Coevorden | Coevorden | 2016-01-01 | Gemeente Coevorden | Philips | 5 |  | Gemeente Coevorden | In bedrijf | Enexis |  | AAN 100%, 23:00 050%, 06:00 100%, UIT |  |  | Nacht | Bemeterd | [13 empty] | 2021-02-25 | [25 empty] | LM ST 6,0 (M.1ST060.EU) Bracket Plaisance: JGP675 MBP 1100 89 RAL7021 | 344453 | 1 | 2016-01-01 |  | LM ST 6,0 (M.1ST060.EU) Bracket Plaisance: JGP675 MBP 1100 89 RAL7021 | 7.00 | CONISCH | THERMISCH VERZINKT | 7021 ZWARTGRIJS | POEDERCOAT | NVT |  | 350400 |  | HARMONY HA1 LED BGP660 GRN33/NW PSU OFR4 FG 7021 CLO G1 | 344454 | 1 | 2016-01-01 | [11 empty] | 175200 |  |  |  | HARMONY HA1 LED BGP660 GRN33/NW PSU OFR4 FG 7021 CLO G1 | 344455 | 1 | 2016-01-01 | [6 empty] | LED |  | LED DRIVER | 44123 | 1 | 2016-01-01 |  | LEDDRIVER |  |  | 1.00 | 175200 | [6 empty] | Mastdeur | 90316 | 1 | 2016-01-01 |  | Mastdeur | Mastdeur | NVT
12 | 344467 | https://lms.nederlandslicht.nl/qr/report/344467 | 52.6615 | 6.7349 | 246172.9942 | 520185.9861 | EDS Plein |  | 7741KE | Coevorden | Coevorden | 2016-01-01 | Gemeente Coevorden | Philips | 5 |  | Gemeente Coevorden | In bedrijf | Enexis |  | AAN 100%, 23:00 050%, 06:00 100%, UIT |  |  | Nacht | Bemeterd | [13 empty] | 2021-02-25 | [25 empty] | LM ST 6,0 (M.1ST060.EU) Bracket Plaisance: JGP675 MBP 1100 89 RAL7021 | 344453 | 1 | 2016-01-01 |  | LM ST 6,0 (M.1ST060.EU) Bracket Plaisance: JGP675 MBP 1100 89 RAL7021 | 7.00 | CONISCH | THERMISCH VERZINKT | 7021 ZWARTGRIJS | POEDERCOAT | NVT |  | 350400 |  | HARMONY HA1 LED BGP660 GRN33/NW PSU OFR4 FG 7021 CLO G1 | 344454 | 1 | 2016-01-01 | [11 empty] | 175200 |  |  |  | HARMONY HA1 LED BGP660 GRN33/NW PSU OFR4 FG 7021 CLO G1 | 344455 | 1 | 2016-01-01 | [6 empty] | LED |  | LED DRIVER | 44123 | 1 | 2016-01-01 |  | LEDDRIVER |  |  | 1.00 | 175200 | [6 empty] | Mastdeur | 90316 | 1 | 2016-01-01 |  | Mastdeur | Mastdeur | NVT
13 | 344468 | https://lms.nederlandslicht.nl/qr/report/344468 | 52.6615 | 6.7346 | 246155.9942 | 520186.9861 | EDS Plein |  | 7741KE | Coevorden | Coevorden | 2016-01-01 | Gemeente Coevorden | Philips | 5 |  | Gemeente Coevorden | In bedrijf | Enexis |  | AAN 100%, 23:00 050%, 06:00 100%, UIT |  |  | Nacht | Bemeterd | [13 empty] | 2021-02-25 | [25 empty] | LM ST 6,0 (M.1ST060.EU) Bracket Plaisance: JGP675 MBP 1100 89 RAL7021 | 344453 | 1 | 2016-01-01 |  | LM ST 6,0 (M.1ST060.EU) Bracket Plaisance: JGP675 MBP 1100 89 RAL7021 | 7.00 | CONISCH | THERMISCH VERZINKT | 7021 ZWARTGRIJS | POEDERCOAT | NVT |  | 350400 |  | HARMONY HA1 LED BGP660 GRN33/NW PSU OFR4 FG 7021 CLO G1 | 344454 | 1 | 2016-01-01 | [11 empty] | 175200 |  |  |  | HARMONY HA1 LED BGP660 GRN33/NW PSU OFR4 FG 7021 CLO G1 | 344455 | 1 | 2016-01-01 | [6 empty] | LED |  | LED DRIVER | 44123 | 1 | 2016-01-01 |  | LEDDRIVER |  |  | 1.00 | 175200 | [6 empty] | Mastdeur | 90316 | 1 | 2016-01-01 |  | Mastdeur | Mastdeur | NVT
26 | 344481 | https://lms.nederlandslicht.nl/qr/report/344481 | 52.6615 | 6.7343 | 246135.9942 | 520187.9861 | EDS Plein |  | 7741KE | Coevorden | Coevorden | 2016-01-01 | Gemeente Coevorden | Philips | 5 |  | Gemeente Coevorden | In bedrijf | Enexis |  | AAN 100%, 23:00 050%, 06:00 100%, UIT |  |  | Nacht | Bemeterd | [13 empty] | 2021-02-25 | [25 empty] | LM ST 6,0 (M.1ST060.EU) Bracket Plaisance: JGP675 MBP 1100 89 RAL7021 | 344453 | 1 | 2016-01-01 |  | LM ST 6,0 (M.1ST060.EU) Bracket Plaisance: JGP675 MBP 1100 89 RAL7021 | 7.00 | CONISCH | THERMISCH VERZINKT | 7021 ZWARTGRIJS | POEDERCOAT | NVT |  | 350400 |  | HARMONY HA1 LED BGP660 GRN33/NW PSU OFR4 FG 7021 CLO G1 | 344454 | 1 | 2016-01-01 | [11 empty] | 175200 |  |  |  | HARMONY HA1 LED BGP660 GRN33/NW PSU OFR4 FG 7021 CLO G1 | 344455 | 1 | 2016-01-01 | [6 empty] | LED |  | LED DRIVER | 44123 | 1 | 2016-01-01 |  | LEDDRIVER |  |  | 1.00 | 175200 | [6 empty] | Mastdeur | 90316 | 1 | 2016-01-01 |  | Mastdeur | Mastdeur | NVT
27 | 344482 | https://lms.nederlandslicht.nl/qr/report/344482 | 52.6612 | 6.734 | 246115.9942 | 520150.9861 | EDS Plein |  | 7741KE | Coevorden | Coevorden | 2016-01-01 | Gemeente Coevorden | Philips | 5 |  | Gemeente Coevorden | In bedrijf | Enexis |  | AAN 100%, 23:00 050%, 06:00 100%, UIT |  |  | Nacht | Bemeterd | [13 empty] | 2021-02-25 | [25 empty] | LM ST 6,0 (M.1ST060.EU) Bracket Plaisance: JGP675 MBP 1100 89 RAL7021 | 344453 | 1 | 2016-01-01 |  | LM ST 6,0 (M.1ST060.EU) Bracket Plaisance: JGP675 MBP 1100 89 RAL7021 | 7.00 | CONISCH | THERMISCH VERZINKT | 7021 ZWARTGRIJS | POEDERCOAT | NVT |  | 350400 |  | HARMONY HA1 LED BGP660 GRN33/NW PSU OFR4 FG 7021 CLO G1 | 344454 | 1 | 2016-01-01 | [11 empty] | 175200 |  |  |  | HARMONY HA1 LED BGP660 GRN33/NW PSU OFR4 FG 7021 CLO G1 | 344455 | 1 | 2016-01-01 | [6 empty] | LED |  | LED DRIVER | 44123 | 1 | 2016-01-01 |  | LEDDRIVER |  |  | 1.00 | 175200 | [6 empty] | Mastdeur | 90316 | 1 | 2016-01-01 |  | Mastdeur | Mastdeur | NVT
28 | 344483 | https://lms.nederlandslicht.nl/qr/report/344483 | 52.6609 | 6.7341 | 246121.9942 | 520121.9861 | EDS Plein |  | 7741KE | Coevorden | Coevorden | 2016-01-01 | Gemeente Coevorden | Philips | 5 |  | Gemeente Coevorden | In bedrijf | Enexis |  | AAN 100%, 23:00 050%, 06:00 100%, UIT |  |  | Nacht | Bemeterd | [13 empty] | 2021-02-25 | [25 empty] | LM ST 6,0 (M.1ST060.EU) Bracket Plaisance: JGP675 MBP 1100 89 RAL7021 | 344453 | 1 | 2016-01-01 |  | LM ST 6,0 (M.1ST060.EU) Bracket Plaisance: JGP675 MBP 1100 89 RAL7021 | 7.00 | CONISCH | THERMISCH VERZINKT | 7021 ZWARTGRIJS | POEDERCOAT | NVT |  | 350400 |  | HARMONY HA1 LED BGP660 GRN33/NW PSU OFR4 FG 7021 CLO G1 | 344454 | 1 | 2016-01-01 | [11 empty] | 175200 |  |  |  | HARMONY HA1 LED BGP660 GRN33/NW PSU OFR4 FG 7021 CLO G1 | 344455 | 1 | 2016-01-01 | [6 empty] | LED |  | LED DRIVER | 44123 | 1 | 2016-01-01 |  | LEDDRIVER |  |  | 1.00 | 175200 | [6 empty] | Mastdeur | 90316 | 1 | 2016-01-01 |  | Mastdeur | Mastdeur | NVT
29 | 344484 | https://lms.nederlandslicht.nl/qr/report/344484 | 52.6614 | 6.7341 | 246123.9942 | 520178.9861 | EDS Plein |  | 7741KE | Coevorden | Coevorden | 2016-01-01 | Gemeente Coevorden | Philips | 5 |  | Gemeente Coevorden | In bedrijf | Enexis |  | AAN 100%, 23:00 050%, 06:00 100%, UIT |  |  | Nacht | Bemeterd | [13 empty] | 2021-02-25 | [25 empty] | LM ST 6,0 (M.1ST060.EU) Bracket Plaisance: JGP675 MBP 1100 89 RAL7021 | 344453 | 1 | 2016-01-01 |  | LM ST 6,0 (M.1ST060.EU) Bracket Plaisance: JGP675 MBP 1100 89 RAL7021 | 7.00 | CONISCH | THERMISCH VERZINKT | 7021 ZWARTGRIJS | POEDERCOAT | NVT |  | 350400 |  | HARMONY HA1 LED BGP660 GRN33/NW PSU OFR4 FG 7021 CLO G1 | 344454 | 1 | 2016-01-01 | [11 empty] | 175200 |  |  |  | HARMONY HA1 LED BGP660 GRN33/NW PSU OFR4 FG 7021 CLO G1 | 344455 | 1 | 2016-01-01 | [6 empty] | LED |  | LED DRIVER | 44123 | 1 | 2016-01-01 |  | LEDDRIVER |  |  | 1.00 | 175200 | [6 empty] | Mastdeur | 90316 | 1 | 2016-01-01 |  | Mastdeur | Mastdeur | NVT
30 | 344485 | https://lms.nederlandslicht.nl/qr/report/344485 | 52.6615 | 6.7339 | 246107.9942 | 520188.9857 | EDS Plein |  | 7741KE | Coevorden | Coevorden | 2016-01-01 | Gemeente Coevorden | Signify | 5 |  | Gemeente Coevorden | In bedrijf | Enexis |  | AAN 100%, 23:00 050%, 06:00 100%, UIT |  |  | Nacht | Bemeterd | [13 empty] | 2021-02-25 | [25 empty] | LM ST 6,0 (M.1ST060.EU) Bracket Plaisance: JGP675 MBP 1100 89 RAL7021 | 344453 | 1 | 2016-01-01 |  | LM ST 6,0 (M.1ST060.EU) Bracket Plaisance: JGP675 MBP 1100 89 RAL7021 | 7.00 | CONISCH | THERMISCH VERZINKT | 7021 ZWARTGRIJS | POEDERCOAT | NVT |  | 350400 |  | HARMONY HA1 LED BGP660 GRN33/NW PSU OFR4 FG 7021 CLO G1 | 344454 | 1 | 2016-01-01 | [11 empty] | 175200 |  |  |  | HARMONY HA1 LED BGP660 GRN33/NW PSU OFR4 FG 7021 CLO G1 | 344455 | 1 | 2016-01-01 | [6 empty] | LED |  | LED DRIVER | 44123 | 1 | 2016-01-01 |  | LEDDRIVER |  |  | 1.00 | 175200 | [6 empty] | Mastdeur | 90316 | 1 | 2016-01-01 |  | Mastdeur | Mastdeur | NVT
30 | 344485 | https://lms.nederlandslicht.nl/qr/report/344485 | 52.6615 | 6.7339 | 246107.9942 | 520188.9857 | EDS Plein |  | 7741KE | Coevorden | Coevorden | 2016-01-01 | Gemeente Coevorden | Signify | 5 |  | Gemeente Coevorden | In bedrijf | Enexis |  | AAN 100%, 23:00 050%, 06:00 100%, UIT |  |  | Nacht | Bemeterd | [13 empty] | 2021-02-25 | [40 empty] | BGP660 10x-4S/740 PSDD DW10 FG 7021 D18 | 1141292 | 2 | 2021-03-08 |  |  | Philips | [8 empty] | 175200 |  |  |  | BGP660 10x-4S/740 PSDD DW10 FG 7021 D18 | 1141293 | 2 | 2021-03-08 | [6 empty] | LED |  | LED DRIVER | 44123 | 2 | 2021-03-08 |  | LEDDRIVER |  |  | 1.00 | 175200
31 | 344486 | https://lms.nederlandslicht.nl/qr/report/344486 | 52.6615 | 6.7336 | 246087.9942 | 520189.9865 | EDS Plein |  | 7741KE | Coevorden | Coevorden | 2016-01-01 | Gemeente Coevorden | Signify | 5 |  | Gemeente Coevorden | In bedrijf | Enexis |  | AAN 100%, 23:00 050%, 06:00 100%, UIT |  |  | Nacht | Bemeterd | [13 empty] | 2021-02-25 | [25 empty] | LM ST 6,0 (M.1ST060.EU) Bracket Plaisance: JGP675 MBP 1100 89 RAL7021 | 344453 | 1 | 2016-01-01 |  | LM ST 6,0 (M.1ST060.EU) Bracket Plaisance: JGP675 MBP 1100 89 RAL7021 | 7.00 | CONISCH | THERMISCH VERZINKT | 7021 ZWARTGRIJS | POEDERCOAT | NVT |  | 350400 |  | HARMONY HA1 LED BGP660 GRN33/NW PSU OFR4 FG 7021 CLO G1 | 344454 | 1 | 2016-01-01 | [11 empty] | 175200 |  |  |  | HARMONY HA1 LED BGP660 GRN33/NW PSU OFR4 FG 7021 CLO G1 | 344455 | 1 | 2016-01-01 | [6 empty] | LED |  | LED DRIVER | 44123 | 1 | 2016-01-01 |  | LEDDRIVER |  |  | 1.00 | 175200 | [6 empty] | Mastdeur | 90316 | 1 | 2016-01-01 |  | Mastdeur | Mastdeur | NVT
31 | 344486 | https://lms.nederlandslicht.nl/qr/report/344486 | 52.6615 | 6.7336 | 246087.9942 | 520189.9865 | EDS Plein |  | 7741KE | Coevorden | Coevorden | 2016-01-01 | Gemeente Coevorden | Signify | 5 |  | Gemeente Coevorden | In bedrijf | Enexis |  | AAN 100%, 23:00 050%, 06:00 100%, UIT |  |  | Nacht | Bemeterd | [13 empty] | 2021-02-25 | [40 empty] | BGP660 10x-4S/740 PSDD DW10 FG 7021 D18 | 1141292 | 2 | 2021-03-08 |  |  | Philips | [8 empty] | 175200 |  |  |  | BGP660 10x-4S/740 PSDD DW10 FG 7021 D18 | 1141293 | 2 | 2021-03-08 | [6 empty] | LED |  | LED DRIVER | 44123 | 2 | 2021-03-08 |  | LEDDRIVER |  |  | 1.00 | 175200
35 | 344490 | https://lms.nederlandslicht.nl/qr/report/344490 | 52.6624 | 6.7329 | 246039.9942 | 520281.9861 | EDS Plein |  | 7741KE | Coevorden | Coevorden | 2016-01-01 | Gemeente Coevorden | Philips | 5 |  | Gemeente Coevorden | In bedrijf | Enexis |  | AAN 100%, 23:00 050%, 06:00 100%, UIT |  |  | Nacht | Bemeterd | [13 empty] | 2021-02-25 | [25 empty] | LM ST 6,0 (M.1ST060.EU) Bracket Plaisance: JGP675 MBP 1100 89 RAL7021 | 344453 | 1 | 2016-01-01 |  | LM ST 6,0 (M.1ST060.EU) Bracket Plaisance: JGP675 MBP 1100 89 RAL7021 | 7.00 | CONISCH | THERMISCH VERZINKT | 7021 ZWARTGRIJS | POEDERCOAT | NVT |  | 350400 |  | HARMONY HA1 LED BGP660 GRN33/NW PSU OFR4 FG 7021 CLO G1 | 344454 | 1 | 2016-01-01 | [11 empty] | 175200 |  |  |  | HARMONY HA1 LED BGP660 GRN33/NW PSU OFR4 FG 7021 CLO G1 | 344455 | 1 | 2016-01-01 | [6 empty] | LED |  | LED DRIVER | 44123 | 1 | 2016-01-01 |  | LEDDRIVER |  |  | 1.00 | 175200 | [6 empty] | Mastdeur | 90316 | 1 | 2016-01-01 |  | Mastdeur | Mastdeur | NVT
36 | 344491 | https://lms.nederlandslicht.nl/qr/report/344491 | 52.6625 | 6.7335 | 246076.9942 | 520291.9861 | EDS Plein |  | 7741KE | Coevorden | Coevorden | 2016-01-01 | Gemeente Coevorden | Philips | 5 |  | Gemeente Coevorden | In bedrijf | Enexis |  | AAN 100%, 23:00 050%, 06:00 100%, UIT |  |  | Nacht | Bemeterd | [13 empty] | 2021-02-25 | [25 empty] | LM ST 6,0 (M.1ST060.EU) Bracket Plaisance: JGP675 MBP 1100 89 RAL7021 | 344453 | 1 | 2016-01-01 |  | LM ST 6,0 (M.1ST060.EU) Bracket Plaisance: JGP675 MBP 1100 89 RAL7021 | 7.00 | CONISCH | THERMISCH VERZINKT | 7021 ZWARTGRIJS | POEDERCOAT | NVT |  | 350400 |  | BGP661-Harmony 2 LED | 1139285 | 1 | 2021-09-29 |  | BGP661 LED80-4S/830 PSD DX50 FG 7021 CLO | Philips |  |  |  |  | RAL7021 |  |  | 8000.00 | 175200 |  |  |  | HARMONY HA1 LED BGP660 GRN33/NW PSU OFR4 FG 7021 CLO G1 | 344455 | 1 | 2016-01-01 | [6 empty] | LED |  | LED DRIVER | 44123 | 1 | 2016-01-01 |  | LEDDRIVER |  |  | 1.00 | 175200 | [6 empty] | Mastdeur | 90316 | 1 | 2016-01-01 |  | Mastdeur | Mastdeur | NVT
37 | 344492 | https://lms.nederlandslicht.nl/qr/report/344492 | 52.6626 | 6.734 | 246113.9942 | 520302.9861 | EDS Plein |  | 7741KE | Coevorden | Coevorden | 2016-01-01 | Gemeente Coevorden | Philips | 5 |  | Gemeente Coevorden | In bedrijf | Enexis |  | AAN 100%, 23:00 050%, 06:00 100%, UIT |  |  | Nacht | Bemeterd | [13 empty] | 2021-02-25 | [25 empty] | LM ST 6,0 (M.1ST060.EU) Bracket Plaisance: JGP675 MBP 1100 89 RAL7021 | 344453 | 1 | 2022-10-21 |  | LM ST 6,0 (M.1ST060.EU) Bracket Plaisance: JGP675 MBP 1100 89 RAL7021 | 7.00 | CONISCH | THERMISCH VERZINKT | 7021 ZWARTGRIJS | POEDERCOAT | NVT |  | 350400 |  | HARMONY HA1 LED BGP660 GRN33/NW PSU OFR4 FG 7021 CLO G1 | 344454 | 1 | 2022-10-21 | [11 empty] | 175200 |  |  |  | HARMONY HA1 LED BGP660 GRN33/NW PSU OFR4 FG 7021 CLO G1 | 344455 | 1 | 2022-10-21 | [6 empty] | LED |  | LED DRIVER | 44123 | 1 | 2022-10-21 |  | LEDDRIVER |  |  | 1.00 | 175200 | [6 empty] | Mastdeur | 90316 | 1 | 2022-10-21 |  | Mastdeur | Mastdeur | NVT
38 | 344493 | https://lms.nederlandslicht.nl/qr/report/344493 | 52.6626 | 6.7345 | 246149.9942 | 520313.9861 | EDS Plein |  | 7741KE | Coevorden | Coevorden | 2016-01-01 | Gemeente Coevorden | Philips | 5 |  | Gemeente Coevorden | In bedrijf | Enexis |  | AAN 100%, 23:00 050%, 06:00 100%, UIT |  |  | Nacht | Bemeterd | [13 empty] | 2021-02-25 | [25 empty] | LM ST 6,0 (M.1ST060.EU) Bracket Plaisance: JGP675 MBP 1100 89 RAL7021 | 344453 | 1 | 2023-09-11 |  | LM ST 6,0 (M.1ST060.EU) Bracket Plaisance: JGP675 MBP 1100 89 RAL7021 | 7.00 | CONISCH | THERMISCH VERZINKT | 7021 ZWARTGRIJS | POEDERCOAT | NVT |  | 350400 |  | HARMONY HA1 LED BGP660 GRN33/NW PSU OFR4 FG 7021 CLO G1 | 344454 | 1 | 2016-01-01 | [11 empty] | 175200 |  |  |  | HARMONY HA1 LED BGP660 GRN33/NW PSU OFR4 FG 7021 CLO G1 | 344455 | 1 | 2016-01-01 | [6 empty] | LED |  | LED DRIVER | 44123 | 1 | 2016-01-01 |  | LEDDRIVER |  |  | 1.00 | 175200 | [6 empty] | Mastdeur | 90316 | 1 | 2023-09-11 |  | Mastdeur | Mastdeur | NVT
1 | 344496 | https://lms.nederlandslicht.nl/qr/report/344496 | 52.6679 | 6.7349 | 246160.9942 | 520893.9861 | Parallelweg |  | 7741KA | Coevorden | Coevorden | 2016-01-01 | Gemeente Coevorden | Philips | 5 |  | Gemeente Coevorden | In bedrijf | Enexis |  | AAN 100%, 23:00 050%, 06:00 100%, UIT |  |  | Nacht | Bemeterd | [13 empty] | 2021-02-25 | [25 empty] | LM ST 6,0 (M.1ST060.EU) Bracket Plaisance: JGP675 MBP 1100 89 RAL7021 | 344453 | 1 | 2016-01-01 |  | LM ST 6,0 (M.1ST060.EU) Bracket Plaisance: JGP675 MBP 1100 89 RAL7021 | 7.00 | CONISCH | THERMISCH VERZINKT | 7021 ZWARTGRIJS | POEDERCOAT | NVT |  | 350400 |  | HARMONY HA1 LED BGP660 GRN33/NW PSU OFR4 FG 7021 CLO G1 | 344454 | 1 | 2016-01-01 | [11 empty] | 175200 |  |  |  | HARMONY HA1 LED BGP660 GRN33/NW PSU OFR4 FG 7021 CLO G1 | 344455 | 1 | 2016-01-01 | [6 empty] | LED |  | LED DRIVER | 44123 | 1 | 2016-01-01 |  | LEDDRIVER |  |  | 1.00 | 175200 | [6 empty] | Mastdeur | 90316 | 1 | 2016-01-01 |  | Mastdeur | Mastdeur | NVT
2 | 344497 | https://lms.nederlandslicht.nl/qr/report/344497 | 52.6676 | 6.735 | 246167.9942 | 520864.9861 | Parallelweg |  | 7741KA | Coevorden | Coevorden | 2016-01-01 | Gemeente Coevorden | Philips | 5 |  | Gemeente Coevorden | In bedrijf | Enexis |  | AAN 100%, 23:00 050%, 06:00 100%, UIT |  |  | Nacht | Bemeterd | [13 empty] | 2021-02-25 | [25 empty] | LM ST 6,0 (M.1ST060.EU) Bracket Plaisance: JGP675 MBP 1100 89 RAL7021 | 344453 | 1 | 2016-01-01 |  | LM ST 6,0 (M.1ST060.EU) Bracket Plaisance: JGP675 MBP 1100 89 RAL7021 | 7.00 | CONISCH | THERMISCH VERZINKT | 7021 ZWARTGRIJS | POEDERCOAT | NVT |  | 350400 |  | HARMONY HA1 LED BGP660 GRN33/NW PSU OFR4 FG 7021 CLO G1 | 344454 | 1 | 2016-01-01 | [11 empty] | 175200 |  |  |  | HARMONY HA1 LED BGP660 GRN33/NW PSU OFR4 FG 7021 CLO G1 | 344455 | 1 | 2016-01-01 | [6 empty] | LED |  | LED DRIVER | 44123 | 1 | 2016-01-01 |  | LEDDRIVER |  |  | 1.00 | 175200 | [6 empty] | Mastdeur | 90316 | 1 | 2016-01-01 |  | Mastdeur | Mastdeur | NVT
3 | 344498 | https://lms.nederlandslicht.nl/qr/report/344498 | 52.6673 | 6.7351 | 246180.9942 | 520831.9861 | Parallelweg |  | 7741KA | Coevorden | Coevorden | 2016-01-01 | Gemeente Coevorden | Philips | 5 |  | Gemeente Coevorden | In bedrijf | Enexis |  | AAN 100%, 23:00 050%, 06:00 100%, UIT |  |  | Nacht | Bemeterd | [13 empty] | 2021-02-25 | [25 empty] | LM ST 6,0 (M.1ST060.EU) Bracket Plaisance: JGP675 MBP 1100 89 RAL7021 | 344453 | 1 | 2016-01-01 |  | LM ST 6,0 (M.1ST060.EU) Bracket Plaisance: JGP675 MBP 1100 89 RAL7021 | 7.00 | CONISCH | THERMISCH VERZINKT | 7021 ZWARTGRIJS | POEDERCOAT | NVT |  | 350400 |  | HARMONY HA1 LED BGP660 GRN33/NW PSU OFR4 FG 7021 CLO G1 | 344454 | 1 | 2016-01-01 | [11 empty] | 175200 |  |  |  | HARMONY HA1 LED BGP660 GRN33/NW PSU OFR4 FG 7021 CLO G1 | 344455 | 1 | 2016-01-01 | [6 empty] | LED |  | LED DRIVER | 44123 | 1 | 2016-01-01 |  | LEDDRIVER |  |  | 1.00 | 175200 | [6 empty] | Mastdeur | 90316 | 1 | 2016-01-01 |  | Mastdeur | Mastdeur | NVT
4 | 344499 | https://lms.nederlandslicht.nl/qr/report/344499 | 52.667 | 6.7352 | 246187.9942 | 520799.9861 | Parallelweg |  | 7741KA | Coevorden | Coevorden | 2016-01-01 | Gemeente Coevorden | Philips | 5 |  | Gemeente Coevorden | In bedrijf | Enexis |  | AAN 100%, 23:00 050%, 06:00 100%, UIT |  |  | Nacht | Bemeterd | [13 empty] | 2021-02-25 | [25 empty] | LM ST 6,0 (M.1ST060.EU) Bracket Plaisance: JGP675 MBP 1100 89 RAL7021 | 344453 | 1 | 2016-01-01 |  | LM ST 6,0 (M.1ST060.EU) Bracket Plaisance: JGP675 MBP 1100 89 RAL7021 | 7.00 | CONISCH | THERMISCH VERZINKT | 7021 ZWARTGRIJS | POEDERCOAT | NVT |  | 350400 |  | HARMONY HA1 LED BGP660 GRN33/NW PSU OFR4 FG 7021 CLO G1 | 344454 | 1 | 2016-01-01 | [11 empty] | 175200 |  |  |  | HARMONY HA1 LED BGP660 GRN33/NW PSU OFR4 FG 7021 CLO G1 | 344455 | 1 | 2016-01-01 | [6 empty] | LED |  | LED DRIVER | 44123 | 1 | 2016-01-01 |  | LEDDRIVER |  |  | 1.00 | 175200 | [6 empty] | Mastdeur | 90316 | 1 | 2016-01-01 |  | Mastdeur | Mastdeur | NVT
5 | 344500 | https://lms.nederlandslicht.nl/qr/report/344500 | 52.6667 | 6.7352 | 246188.9942 | 520767.9861 | Parallelweg |  | 7741KA | Coevorden | Coevorden | 2016-01-01 | Gemeente Coevorden | Philips | 5 |  | Gemeente Coevorden | In bedrijf | Enexis |  | AAN 100%, 23:00 050%, 06:00 100%, UIT |  |  | Nacht | Bemeterd | [13 empty] | 2021-02-25 | [25 empty] | LM ST 6,0 (M.1ST060.EU) Bracket Plaisance: JGP675 MBP 1100 89 RAL7021 | 344453 | 1 | 2016-01-01 |  | LM ST 6,0 (M.1ST060.EU) Bracket Plaisance: JGP675 MBP 1100 89 RAL7021 | 7.00 | CONISCH | THERMISCH VERZINKT | 7021 ZWARTGRIJS | POEDERCOAT | NVT |  | 350400 |  | HARMONY HA1 LED BGP660 GRN33/NW PSU OFR4 FG 7021 CLO G1 | 344454 | 1 | 2016-01-01 | [11 empty] | 175200 |  |  |  | HARMONY HA1 LED BGP660 GRN33/NW PSU OFR4 FG 7021 CLO G1 | 344455 | 1 | 2016-01-01 | [6 empty] | LED |  | LED DRIVER | 44123 | 1 | 2016-01-01 |  | LEDDRIVER |  |  | 1.00 | 175200 | [6 empty] | Mastdeur | 90316 | 1 | 2016-01-01 |  | Mastdeur | Mastdeur | NVT
6 | 344501 | https://lms.nederlandslicht.nl/qr/report/344501 | 52.6664 | 6.7352 | 246185.9942 | 520734.9861 | Parallelweg |  | 7741KA | Coevorden | Coevorden | 2016-01-01 | Gemeente Coevorden | Philips | 5 |  | Gemeente Coevorden | In bedrijf | Enexis |  | AAN 100%, 23:00 050%, 06:00 100%, UIT |  |  | Nacht | Bemeterd | [13 empty] | 2021-02-25 | [25 empty] | LM ST 6,0 (M.1ST060.EU) Bracket Plaisance: JGP675 MBP 1100 89 RAL7021 | 344453 | 1 | 2016-01-01 |  | LM ST 6,0 (M.1ST060.EU) Bracket Plaisance: JGP675 MBP 1100 89 RAL7021 | 7.00 | CONISCH | THERMISCH VERZINKT | 7021 ZWARTGRIJS | POEDERCOAT | NVT |  | 350400 |  | HARMONY HA1 LED BGP660 GRN33/NW PSU OFR4 FG 7021 CLO G1 | 344454 | 1 | 2016-01-01 | [11 empty] | 175200 |  |  |  | HARMONY HA1 LED BGP660 GRN33/NW PSU OFR4 FG 7021 CLO G1 | 344455 | 1 | 2016-01-01 | [6 empty] | LED |  | LED DRIVER | 44123 | 1 | 2016-01-01 |  | LEDDRIVER |  |  | 1.00 | 175200 | [6 empty] | Mastdeur | 90316 | 1 | 2016-01-01 |  | Mastdeur | Mastdeur | NVT
7 | 344502 | https://lms.nederlandslicht.nl/qr/report/344502 | 52.6662 | 6.7352 | 246186.9942 | 520705.9861 | Parallelweg |  | 7741KA | Coevorden | Coevorden | 2016-01-01 | Gemeente Coevorden | Philips | 5 |  | Gemeente Coevorden | In bedrijf | Enexis |  | AAN 100%, 23:00 050%, 06:00 100%, UIT |  |  | Nacht | Bemeterd | [13 empty] | 2021-02-25 | [25 empty] | LM ST 6,0 (M.1ST060.EU) Bracket Plaisance: JGP675 MBP 1100 89 RAL7021 | 344453 | 1 | 2016-01-01 |  | LM ST 6,0 (M.1ST060.EU) Bracket Plaisance: JGP675 MBP 1100 89 RAL7021 | 7.00 | CONISCH | THERMISCH VERZINKT | 7021 ZWARTGRIJS | POEDERCOAT | NVT |  | 350400 |  | HARMONY HA1 LED BGP660 GRN33/NW PSU OFR4 FG 7021 CLO G1 | 344454 | 1 | 2016-01-01 | [11 empty] | 175200 |  |  |  | HARMONY HA1 LED BGP660 GRN33/NW PSU OFR4 FG 7021 CLO G1 | 344455 | 1 | 2016-01-01 | [6 empty] | LED |  | LED DRIVER | 44123 | 1 | 2016-01-01 |  | LEDDRIVER |  |  | 1.00 | 175200 | [6 empty] | Mastdeur | 90316 | 1 | 2016-01-01 |  | Mastdeur | Mastdeur | NVT
8 | 344503 | https://lms.nederlandslicht.nl/qr/report/344503 | 52.6659 | 6.735 | 246171.9942 | 520676.9861 | Parallelweg |  | 7741KA | Coevorden | Coevorden | 2016-01-01 | Gemeente Coevorden | Philips | 5 |  | Gemeente Coevorden | In bedrijf | Enexis |  | AAN 100%, 23:00 050%, 06:00 100%, UIT |  |  | Nacht | Bemeterd | [13 empty] | 2021-02-25 | [25 empty] | LM ST 6,0 (M.1ST060.EU) Bracket Plaisance: JGP675 MBP 1100 89 RAL7021 | 344453 | 1 | 2016-01-01 |  | LM ST 6,0 (M.1ST060.EU) Bracket Plaisance: JGP675 MBP 1100 89 RAL7021 | 7.00 | CONISCH | THERMISCH VERZINKT | 7021 ZWARTGRIJS | POEDERCOAT | NVT |  | 350400 |  | HARMONY HA1 LED BGP660 GRN33/NW PSU OFR4 FG 7021 CLO G1 | 344454 | 1 | 2016-01-01 | [11 empty] | 175200 |  |  |  | HARMONY HA1 LED BGP660 GRN33/NW PSU OFR4 FG 7021 CLO G1 | 344455 | 1 | 2016-01-01 | [6 empty] | LED |  | LED DRIVER | 44123 | 1 | 2016-01-01 |  | LEDDRIVER |  |  | 1.00 | 175200 | [6 empty] | Mastdeur | 90316 | 1 | 2016-01-01 |  | Mastdeur | Mastdeur | NVT
9 | 344504 | https://lms.nederlandslicht.nl/qr/report/344504 | 52.6656 | 6.735 | 246172.9942 | 520647.9861 | Parallelweg |  | 7741KA | Coevorden | Coevorden | 2016-01-01 | Gemeente Coevorden | Philips | 5 |  | Gemeente Coevorden | In bedrijf | Enexis |  | AAN 100%, 23:00 050%, 06:00 100%, UIT |  |  | Nacht | Bemeterd | [13 empty] | 2021-02-25 | [25 empty] | LM ST 6,0 (M.1ST060.EU) Bracket Plaisance: JGP675 MBP 1100 89 RAL7021 | 344453 | 1 | 2016-01-01 |  | LM ST 6,0 (M.1ST060.EU) Bracket Plaisance: JGP675 MBP 1100 89 RAL7021 | 7.00 | CONISCH | THERMISCH VERZINKT | 7021 ZWARTGRIJS | POEDERCOAT | NVT |  | 350400 |  | HARMONY HA1 LED BGP660 GRN33/NW PSU OFR4 FG 7021 CLO G1 | 344454 | 1 | 2016-01-01 | [11 empty] | 175200 |  |  |  | HARMONY HA1 LED BGP660 GRN33/NW PSU OFR4 FG 7021 CLO G1 | 344455 | 1 | 2016-01-01 | [6 empty] | LED |  | LED DRIVER | 44123 | 1 | 2016-01-01 |  | LEDDRIVER |  |  | 1.00 | 175200 | [6 empty] | Mastdeur | 90316 | 1 | 2016-01-01 |  | Mastdeur | Mastdeur | NVT
10 | 344505 | https://lms.nederlandslicht.nl/qr/report/344505 | 52.6654 | 6.7347 | 246157.9942 | 520617.9861 | Parallelweg |  | 7741KA | Coevorden | Coevorden | 2016-01-01 | Gemeente Coevorden | Philips | 5 |  | Gemeente Coevorden | In bedrijf | Enexis |  | AAN 100%, 23:00 050%, 06:00 100%, UIT |  |  | Nacht | Bemeterd | [13 empty] | 2021-02-25 | [25 empty] | LM ST 6,0 (M.1ST060.EU) Bracket Plaisance: JGP675 MBP 1100 89 RAL7021 | 344453 | 1 | 2016-01-01 |  | LM ST 6,0 (M.1ST060.EU) Bracket Plaisance: JGP675 MBP 1100 89 RAL7021 | 7.00 | CONISCH | THERMISCH VERZINKT | 7021 ZWARTGRIJS | POEDERCOAT | NVT |  | 350400 |  | HARMONY HA1 LED BGP660 GRN33/NW PSU OFR4 FG 7021 CLO G1 | 344454 | 1 | 2016-01-01 | [11 empty] | 175200 |  |  |  | HARMONY HA1 LED BGP660 GRN33/NW PSU OFR4 FG 7021 CLO G1 | 344455 | 1 | 2016-01-01 | [6 empty] | LED |  | LED DRIVER | 44123 | 1 | 2016-01-01 |  | LEDDRIVER |  |  | 1.00 | 175200 | [6 empty] | Mastdeur | 90316 | 1 | 2016-01-01 |  | Mastdeur | Mastdeur | NVT
11 | 344506 | https://lms.nederlandslicht.nl/qr/report/344506 | 52.6651 | 6.7348 | 246161.9942 | 520586.9861 | Parallelweg |  | 7741KA | Coevorden | Coevorden | 2016-01-01 | Gemeente Coevorden | Philips | 5 |  | Gemeente Coevorden | In bedrijf | Enexis |  | AAN 100%, 23:00 050%, 06:00 100%, UIT |  |  | Nacht | Bemeterd | [13 empty] | 2021-02-25 | [25 empty] | LM ST 6,0 (M.1ST060.EU) Bracket Plaisance: JGP675 MBP 1100 89 RAL7021 | 344453 | 1 | 2016-01-01 |  | LM ST 6,0 (M.1ST060.EU) Bracket Plaisance: JGP675 MBP 1100 89 RAL7021 | 7.00 | CONISCH | THERMISCH VERZINKT | 7021 ZWARTGRIJS | POEDERCOAT | NVT |  | 350400 |  | HARMONY HA1 LED BGP660 GRN33/NW PSU OFR4 FG 7021 CLO G1 | 344454 | 1 | 2016-01-01 | [11 empty] | 175200 |  |  |  | HARMONY HA1 LED BGP660 GRN33/NW PSU OFR4 FG 7021 CLO G1 | 344455 | 1 | 2016-01-01 | [6 empty] | LED |  | LED DRIVER | 44123 | 1 | 2016-01-01 |  | LEDDRIVER |  |  | 1.00 | 175200 | [6 empty] | Mastdeur | 90316 | 1 | 2016-01-01 |  | Mastdeur | Mastdeur | NVT
12 | 344507 | https://lms.nederlandslicht.nl/qr/report/344507 | 52.6648 | 6.7346 | 246149.9942 | 520557.9861 | Parallelweg |  | 7741KA | Coevorden | Coevorden | 2016-01-01 | Gemeente Coevorden | Philips | 5 |  | Gemeente Coevorden | In bedrijf | Enexis |  | AAN 100%, 23:00 050%, 06:00 100%, UIT |  |  | Nacht | Bemeterd | [13 empty] | 2021-02-25 | [25 empty] | LM ST 6,0 (M.1ST060.EU) Bracket Plaisance: JGP675 MBP 1100 89 RAL7021 | 344453 | 1 | 2016-01-01 |  | LM ST 6,0 (M.1ST060.EU) Bracket Plaisance: JGP675 MBP 1100 89 RAL7021 | 7.00 | CONISCH | THERMISCH VERZINKT | 7021 ZWARTGRIJS | POEDERCOAT | NVT |  | 350400 |  | HARMONY HA1 LED BGP660 GRN33/NW PSU OFR4 FG 7021 CLO G1 | 344454 | 1 | 2016-01-01 | [11 empty] | 175200 |  |  |  | HARMONY HA1 LED BGP660 GRN33/NW PSU OFR4 FG 7021 CLO G1 | 344455 | 1 | 2016-01-01 | [6 empty] | LED |  | LED DRIVER | 44123 | 1 | 2016-01-01 |  | LEDDRIVER |  |  | 1.00 | 175200 | [6 empty] | Mastdeur | 90316 | 1 | 2016-01-01 |  | Mastdeur | Mastdeur | NVT
13 | 344508 | https://lms.nederlandslicht.nl/qr/report/344508 | 52.6645 | 6.7348 | 246159.9942 | 520521.9861 | Parallelweg |  | 7741KA | Coevorden | Coevorden | 2016-01-01 | Gemeente Coevorden | Philips | 5 |  | Gemeente Coevorden | In bedrijf | Enexis |  | AAN 100%, 23:00 050%, 06:00 100%, UIT |  |  | Nacht | Bemeterd | [13 empty] | 2021-02-25 | [25 empty] | LM ST 6,0 (M.1ST060.EU) Bracket Plaisance: JGP675 MBP 1100 89 RAL7021 | 344453 | 1 | 2016-01-01 |  | LM ST 6,0 (M.1ST060.EU) Bracket Plaisance: JGP675 MBP 1100 89 RAL7021 | 7.00 | CONISCH | THERMISCH VERZINKT | 7021 ZWARTGRIJS | POEDERCOAT | NVT |  | 350400 |  | HARMONY HA1 LED BGP660 GRN33/NW PSU OFR4 FG 7021 CLO G1 | 344454 | 1 | 2016-01-01 | [11 empty] | 175200 |  |  |  | HARMONY HA1 LED BGP660 GRN33/NW PSU OFR4 FG 7021 CLO G1 | 344455 | 1 | 2016-01-01 | [6 empty] | LED |  | LED DRIVER | 44123 | 1 | 2016-01-01 |  | LEDDRIVER |  |  | 1.00 | 175200 | [6 empty] | Mastdeur | 90316 | 1 | 2016-01-01 |  | Mastdeur | Mastdeur | NVT
14 | 344509 | https://lms.nederlandslicht.nl/qr/report/344509 | 52.6643 | 6.7346 | 246151.9942 | 520495.9861 | Parallelweg |  | 7741KA | Coevorden | Coevorden | 2016-01-01 | Gemeente Coevorden | Philips | 5 |  | Gemeente Coevorden | In bedrijf | Enexis |  | AAN 100%, 23:00 050%, 06:00 100%, UIT |  |  | Nacht | Bemeterd | [13 empty] | 2021-02-25 | [25 empty] | LM ST 6,0 (M.1ST060.EU) Bracket Plaisance: JGP675 MBP 1100 89 RAL7021 | 344453 | 1 | 2016-01-01 |  | LM ST 6,0 (M.1ST060.EU) Bracket Plaisance: JGP675 MBP 1100 89 RAL7021 | 7.00 | CONISCH | THERMISCH VERZINKT | 7021 ZWARTGRIJS | POEDERCOAT | NVT |  | 350400 |  | HARMONY HA1 LED BGP660 GRN33/NW PSU OFR4 FG 7021 CLO G1 | 344454 | 1 | 2016-01-01 | [11 empty] | 175200 |  |  |  | HARMONY HA1 LED BGP660 GRN33/NW PSU OFR4 FG 7021 CLO G1 | 344455 | 1 | 2016-01-01 | [6 empty] | LED |  | LED DRIVER | 44123 | 1 | 2016-01-01 |  | LEDDRIVER |  |  | 1.00 | 175200 | [6 empty] | Mastdeur | 90316 | 1 | 2016-01-01 |  | Mastdeur | Mastdeur | NVT
15 | 344510 | https://lms.nederlandslicht.nl/qr/report/344510 | 52.664 | 6.7347 | 246157.9942 | 520466.9861 | Parallelweg |  | 7741KA | Coevorden | Coevorden | 2016-01-01 | Gemeente Coevorden | Philips | 5 |  | Gemeente Coevorden | In bedrijf | Enexis |  | AAN 100%, 23:00 050%, 06:00 100%, UIT |  |  | Nacht | Bemeterd | [13 empty] | 2021-02-25 | [25 empty] | LM ST 6,0 (M.1ST060.EU) Bracket Plaisance: JGP675 MBP 1100 89 RAL7021 | 344453 | 1 | 2016-01-01 |  | LM ST 6,0 (M.1ST060.EU) Bracket Plaisance: JGP675 MBP 1100 89 RAL7021 | 7.00 | CONISCH | THERMISCH VERZINKT | 7021 ZWARTGRIJS | POEDERCOAT | NVT |  | 350400 |  | HARMONY HA1 LED BGP660 GRN33/NW PSU OFR4 FG 7021 CLO G1 | 344454 | 1 | 2016-01-01 | [11 empty] | 175200 |  |  |  | HARMONY HA1 LED BGP660 GRN33/NW PSU OFR4 FG 7021 CLO G1 | 344455 | 1 | 2016-01-01 | [6 empty] | LED |  | LED DRIVER | 44123 | 1 | 2016-01-01 |  | LEDDRIVER |  |  | 1.00 | 175200 | [6 empty] | Mastdeur | 90316 | 1 | 2016-01-01 |  | Mastdeur | Mastdeur | NVT
16 | 344511 | https://lms.nederlandslicht.nl/qr/report/344511 | 52.6638 | 6.7346 | 246149.9942 | 520438.9861 | Parallelweg |  | 7741KA | Coevorden | Coevorden | 2016-01-01 | Gemeente Coevorden | Philips | 5 |  | Gemeente Coevorden | In bedrijf | Enexis |  | AAN 100%, 23:00 050%, 06:00 100%, UIT |  |  | Nacht | Bemeterd | [13 empty] | 2021-02-25 | [25 empty] | LM ST 6,0 (M.1ST060.EU) Bracket Plaisance: JGP675 MBP 1100 89 RAL7021 | 344453 | 1 | 2016-01-01 |  | LM ST 6,0 (M.1ST060.EU) Bracket Plaisance: JGP675 MBP 1100 89 RAL7021 | 7.00 | CONISCH | THERMISCH VERZINKT | 7021 ZWARTGRIJS | POEDERCOAT | NVT |  | 350400 |  | HARMONY HA1 LED BGP660 GRN33/NW PSU OFR4 FG 7021 CLO G1 | 344454 | 1 | 2016-01-01 | [11 empty] | 175200 |  |  |  | HARMONY HA1 LED BGP660 GRN33/NW PSU OFR4 FG 7021 CLO G1 | 344455 | 1 | 2016-01-01 | [6 empty] | LED |  | LED DRIVER | 44123 | 1 | 2016-01-01 |  | LEDDRIVER |  |  | 1.00 | 175200 | [6 empty] | Mastdeur | 90316 | 1 | 2016-01-01 |  | Mastdeur | Mastdeur | NVT
17 | 344512 | https://lms.nederlandslicht.nl/qr/report/344512 | 52.6635 | 6.7347 | 246157.9942 | 520408.9861 | Parallelweg |  | 7741KA | Coevorden | Coevorden | 2016-01-01 | Gemeente Coevorden | Philips | 5 |  | Gemeente Coevorden | In bedrijf | Enexis |  | AAN 100%, 23:00 050%, 06:00 100%, UIT |  |  | Nacht | Bemeterd | [13 empty] | 2021-02-25 | [25 empty] | LM ST 6,0 (M.1ST060.EU) Bracket Plaisance: JGP675 MBP 1100 89 RAL7021 | 344453 | 1 | 2016-01-01 |  | LM ST 6,0 (M.1ST060.EU) Bracket Plaisance: JGP675 MBP 1100 89 RAL7021 | 7.00 | CONISCH | THERMISCH VERZINKT | 7021 ZWARTGRIJS | POEDERCOAT | NVT |  | 350400 |  | HARMONY HA1 LED BGP660 GRN33/NW PSU OFR4 FG 7021 CLO G1 | 344454 | 1 | 2016-01-01 | [11 empty] | 175200 |  |  |  | HARMONY HA1 LED BGP660 GRN33/NW PSU OFR4 FG 7021 CLO G1 | 344455 | 1 | 2016-01-01 | [6 empty] | LED |  | LED DRIVER | 44123 | 1 | 2016-01-01 |  | LEDDRIVER |  |  | 1.00 | 175200 | [6 empty] | Mastdeur | 90316 | 1 | 2016-01-01 |  | Mastdeur | Mastdeur | NVT
18 | 344513 | https://lms.nederlandslicht.nl/qr/report/344513 | 52.6632 | 6.7346 | 246153.1509 | 520381.1069 | Parallelweg |  | 7741KA | Coevorden | Coevorden | 2016-01-01 | Gemeente Coevorden | Philips | 5 |  | Gemeente Coevorden | In bedrijf | Enexis |  | AAN 100%, 23:00 050%, 06:00 100%, UIT |  |  | Nacht | Bemeterd | [13 empty] | 2021-02-25 | [25 empty] | LM ST 6,0 (M.1ST060.EU) Bracket Plaisance: JGP675 MBP 1100 89 RAL7021 | 344453 | 1 | 2016-01-01 |  | LM ST 6,0 (M.1ST060.EU) Bracket Plaisance: JGP675 MBP 1100 89 RAL7021 | 7.00 | CONISCH | THERMISCH VERZINKT | 7021 ZWARTGRIJS | POEDERCOAT | NVT |  | 350400 |  | HARMONY HA1 LED BGP660 GRN33/NW PSU OFR4 FG 7021 CLO G1 | 344454 | 1 | 2016-01-01 | [11 empty] | 175200 |  |  |  | HARMONY HA1 LED BGP660 GRN33/NW PSU OFR4 FG 7021 CLO G1 | 344455 | 1 | 2016-01-01 | [6 empty] | LED |  | LED DRIVER | 44123 | 1 | 2016-01-01 |  | LEDDRIVER |  |  | 1.00 | 175200 | [6 empty] | Mastdeur | 90316 | 1 | 2016-01-01 |  | Mastdeur | Mastdeur | NVT
19 | 344514 | https://lms.nederlandslicht.nl/qr/report/344514 | 52.663 | 6.7348 | 246166.466 | 520354.5698 | Parallelweg |  | 7741KA | Coevorden | Coevorden | 2016-01-01 | Gemeente Coevorden | Philips | 5 |  | Gemeente Coevorden | In bedrijf | Enexis |  | AAN 100%, 23:00 050%, 06:00 100%, UIT |  |  | Nacht | Bemeterd | [13 empty] | 2021-02-25 | [25 empty] | LM ST 6,0 (M.1ST060.EU) Bracket Plaisance: JGP675 MBP 1100 89 RAL7021 | 344453 | 1 | 2016-01-01 |  | LM ST 6,0 (M.1ST060.EU) Bracket Plaisance: JGP675 MBP 1100 89 RAL7021 | 7.00 | CONISCH | THERMISCH VERZINKT | 7021 ZWARTGRIJS | POEDERCOAT | NVT |  | 350400 |  | HARMONY HA1 LED BGP660 GRN33/NW PSU OFR4 FG 7021 CLO G1 | 344454 | 1 | 2016-01-01 | [11 empty] | 175200 |  |  |  | HARMONY HA1 LED BGP660 GRN33/NW PSU OFR4 FG 7021 CLO G1 | 344455 | 1 | 2016-01-01 | [6 empty] | LED |  | LED DRIVER | 44123 | 1 | 2016-01-01 |  | LEDDRIVER |  |  | 1.00 | 175200 | [6 empty] | Mastdeur | 90316 | 1 | 2016-01-01 |  | Mastdeur | Mastdeur | NVT
20 | 344515 | https://lms.nederlandslicht.nl/qr/report/344515 | 52.6628 | 6.7349 | 246173.9846 | 520326.4813 | Parallelweg |  | 7741KA | Coevorden | Coevorden | 2016-01-01 | Gemeente Coevorden | Philips | 5 |  | Gemeente Coevorden | In bedrijf | Enexis |  | AAN 100%, 23:00 050%, 06:00 100%, UIT |  |  | Nacht | Bemeterd | [13 empty] | 2021-02-25 | [25 empty] | LM ST 6,0 (M.1ST060.EU) Bracket Plaisance: JGP675 MBP 1100 89 RAL7021 | 344453 | 1 | 2016-01-01 |  | LM ST 6,0 (M.1ST060.EU) Bracket Plaisance: JGP675 MBP 1100 89 RAL7021 | 7.00 | CONISCH | THERMISCH VERZINKT | 7021 ZWARTGRIJS | POEDERCOAT | NVT |  | 350400 |  | HARMONY HA1 LED BGP660 GRN33/NW PSU OFR4 FG 7021 CLO G1 | 344454 | 1 | 2016-01-01 | [11 empty] | 175200 |  |  |  | HARMONY HA1 LED BGP660 GRN33/NW PSU OFR4 FG 7021 CLO G1 | 344455 | 1 | 2016-01-01 | [6 empty] | LED |  | LED DRIVER | 44123 | 1 | 2016-01-01 |  | LEDDRIVER |  |  | 1.00 | 175200 | [6 empty] | Mastdeur | 90316 | 1 | 2016-01-01 |  | Mastdeur | Mastdeur | NVT
21 | 344517 | https://lms.nederlandslicht.nl/qr/report/344517 | 52.6636 | 6.7349 | 246173.9942 | 520421.9861 | Parallelweg |  | 7741KA | Coevorden | Coevorden | 2016-01-01 | Gemeente Coevorden | Philips | 5 |  | Gemeente Coevorden | In bedrijf | Enexis |  | AAN 100%, 23:00 050%, 06:00 100%, UIT |  |  | Nacht | Bemeterd | [39 empty] | PM ST 4,0 CO T60 FR V | 344452 | 1 | 2016-01-01 |  | PM ST 4,0 CO T60 FR V | 4.00 | CONISCH | STAAL | NVT | NVT | - |  | 350400 |  | BGP381 WSO GRN11-740 | 344451 | 1 | 2016-01-01 |  | BGP381 WSO GRN11-740 | Philips |  |  |  |  | 7035 | [7 empty] | BGP381 WSO GRN11-740 | 344516 | 1 | 2016-01-01 |  |  |  |  | 11.00 |  | LED |  | LED DRIVER | 44123 | 1 | 2016-01-01 |  | LEDDRIVER |  |  | 1.00 | 175200 | [6 empty] | Mastdeur | 90316 | 1 | 2016-01-01 |  | Mastdeur | Mastdeur | NVT
22 | 344518 | https://lms.nederlandslicht.nl/qr/report/344518 | 52.6638 | 6.7351 | 246184.9942 | 520437.9861 | Parallelweg |  | 7741KA | Coevorden | Coevorden | 2016-01-01 | Gemeente Coevorden | Philips | 5 |  | Gemeente Coevorden | In bedrijf | Enexis |  | AAN 100%, 23:00 050%, 06:00 100%, UIT |  |  | Nacht | Bemeterd | [39 empty] | PM ST 4,0 CO T60 FR V | 344452 | 1 | 2016-01-01 |  | PM ST 4,0 CO T60 FR V | 4.00 | CONISCH | STAAL | NVT | NVT | - |  | 350400 |  | BGP381 WSO GRN11-740 | 344451 | 1 | 2016-01-01 |  | BGP381 WSO GRN11-740 | Philips |  |  |  |  | 7035 | [7 empty] | BGP381 WSO GRN11-740 | 344516 | 1 | 2016-01-01 |  |  |  |  | 11.00 |  | LED |  | LED DRIVER | 44123 | 1 | 2016-01-01 |  | LEDDRIVER |  |  | 1.00 | 175200 | [6 empty] | Mastdeur | 90316 | 1 | 2016-01-01 |  | Mastdeur | Mastdeur | NVT
23 | 344519 | https://lms.nederlandslicht.nl/qr/report/344519 | 52.6639 | 6.7349 | 246172.9942 | 520453.9861 | Parallelweg |  | 7741KA | Coevorden | Coevorden | 2016-01-01 | Gemeente Coevorden | Philips | 5 |  | Gemeente Coevorden | In bedrijf | Enexis |  | AAN 100%, 23:00 050%, 06:00 100%, UIT |  |  | Nacht | Bemeterd | [39 empty] | PM ST 4,0 CO T60 FR V | 344452 | 1 | 2016-01-01 |  | PM ST 4,0 CO T60 FR V | 4.00 | CONISCH | STAAL | NVT | NVT | - |  | 350400 |  | BGP381 WSO GRN11-740 | 344451 | 1 | 2016-01-01 |  | BGP381 WSO GRN11-740 | Philips |  |  |  |  | 7035 | [7 empty] | BGP381 WSO GRN11-740 | 344516 | 1 | 2016-01-01 |  |  |  |  | 11.00 |  | LED |  | LED DRIVER | 44123 | 1 | 2016-01-01 |  | LEDDRIVER |  |  | 1.00 | 175200 | [6 empty] | Mastdeur | 90316 | 1 | 2016-01-01 |  | Mastdeur | Mastdeur | NVT
24 | 344520 | https://lms.nederlandslicht.nl/qr/report/344520 | 52.664 | 6.7351 | 246181.9942 | 520468.9861 | Parallelweg |  | 7741KA | Coevorden | Coevorden | 2016-01-01 | Gemeente Coevorden | Philips | 5 |  | Gemeente Coevorden | In bedrijf | Enexis |  | AAN 100%, 23:00 050%, 06:00 100%, UIT |  |  | Nacht | Bemeterd | [39 empty] | PM ST 4,0 CO T60 FR V | 344452 | 1 | 2016-01-01 |  | PM ST 4,0 CO T60 FR V | 4.00 | CONISCH | STAAL | NVT | NVT | - |  | 350400 |  | BGP381 WSO GRN11-740 | 344451 | 1 | 2016-01-01 |  | BGP381 WSO GRN11-740 | Philips |  |  |  |  | 7035 | [7 empty] | BGP381 WSO GRN11-740 | 344516 | 1 | 2016-01-01 |  |  |  |  | 11.00 |  | LED |  | LED DRIVER | 44123 | 1 | 2016-01-01 |  | LEDDRIVER |  |  | 1.00 | 175200 | [6 empty] | Mastdeur | 90316 | 1 | 2016-01-01 |  | Mastdeur | Mastdeur | NVT
25 | 344521 | https://lms.nederlandslicht.nl/qr/report/344521 | 52.6642 | 6.7349 | 246170.9942 | 520483.9861 | Parallelweg |  | 7741KA | Coevorden | Coevorden | 2016-01-01 | Gemeente Coevorden | Philips | 5 |  | Gemeente Coevorden | In bedrijf | Enexis |  | AAN 100%, 23:00 050%, 06:00 100%, UIT |  |  | Nacht | Bemeterd | [39 empty] | PM ST 4,0 CO T60 FR V | 344452 | 1 | 2016-01-01 |  | PM ST 4,0 CO T60 FR V | 4.00 | CONISCH | STAAL | NVT | NVT | - |  | 350400 |  | BGP381 WSO GRN11-740 | 344451 | 1 | 2016-01-01 |  | BGP381 WSO GRN11-740 | Philips |  |  |  |  | 7035 | [7 empty] | BGP381 WSO GRN11-740 | 344516 | 1 | 2016-01-01 |  |  |  |  | 11.00 |  | LED |  | LED DRIVER | 44123 | 1 | 2016-01-01 |  | LEDDRIVER |  |  | 1.00 | 175200 | [6 empty] | Mastdeur | 90316 | 1 | 2016-01-01 |  | Mastdeur | Mastdeur | NVT
26 | 344522 | https://lms.nederlandslicht.nl/qr/report/344522 | 52.6643 | 6.735 | 246179.9942 | 520497.9861 | Parallelweg |  | 7741KA | Coevorden | Coevorden | 2016-01-01 | Gemeente Coevorden | Philips | 5 |  | Gemeente Coevorden | In bedrijf | Enexis |  | AAN 100%, 23:00 050%, 06:00 100%, UIT |  |  | Nacht | Bemeterd | [39 empty] | PM ST 4,0 CO T60 FR V | 344452 | 1 | 2016-01-01 |  | PM ST 4,0 CO T60 FR V | 4.00 | CONISCH | STAAL | NVT | NVT | - |  | 350400 |  | BGP381 WSO GRN11-740 | 344451 | 1 | 2016-01-01 |  | BGP381 WSO GRN11-740 | Philips |  |  |  |  | 7035 | [7 empty] | BGP381 WSO GRN11-740 | 344516 | 1 | 2016-01-01 |  |  |  |  | 11.00 |  | LED |  | LED DRIVER | 44123 | 1 | 2016-01-01 |  | LEDDRIVER |  |  | 1.00 | 175200 | [6 empty] | Mastdeur | 90316 | 1 | 2016-01-01 |  | Mastdeur | Mastdeur | NVT
27 | 344523 | https://lms.nederlandslicht.nl/qr/report/344523 | 52.6644 | 6.7349 | 246169.9942 | 520513.9861 | Parallelweg |  | 7741KA | Coevorden | Coevorden | 2016-01-01 | Gemeente Coevorden | Philips | 5 |  | Gemeente Coevorden | In bedrijf | Enexis |  | AAN 100%, 23:00 050%, 06:00 100%, UIT |  |  | Nacht | Bemeterd | [39 empty] | PM ST 4,0 CO T60 FR V | 344452 | 1 | 2016-01-01 |  | PM ST 4,0 CO T60 FR V | 4.00 | CONISCH | STAAL | NVT | NVT | - |  | 350400 |  | BGP381 WSO GRN11-740 | 344451 | 1 | 2016-01-01 |  | BGP381 WSO GRN11-740 | Philips |  |  |  |  | 7035 | [7 empty] | BGP381 WSO GRN11-740 | 344516 | 1 | 2016-01-01 |  |  |  |  | 11.00 |  | LED |  | LED DRIVER | 44123 | 1 | 2016-01-01 |  | LEDDRIVER |  |  | 1.00 | 175200 | [6 empty] | Mastdeur | 90316 | 1 | 2016-01-01 |  | Mastdeur | Mastdeur | NVT
33 | 344524 | https://lms.nederlandslicht.nl/qr/report/344524 | 52.6646 | 6.735 | 246179.9942 | 520528.9861 | Parallelweg |  | 7741KA | Coevorden | Coevorden | 2016-01-01 | Gemeente Coevorden | Philips | 5 |  | Gemeente Coevorden | In bedrijf | Enexis |  | AAN 100%, 23:00 050%, 06:00 100%, UIT |  |  | Nacht | Bemeterd | [39 empty] | PM ST 4,0 CO T60 FR V | 344452 | 1 | 2016-01-01 |  | PM ST 4,0 CO T60 FR V | 4.00 | CONISCH | STAAL | NVT | NVT | - |  | 350400 |  | BGP381 WSO GRN11-740 | 344451 | 1 | 2016-01-01 |  | BGP381 WSO GRN11-740 | Philips |  |  |  |  | 7035 | [7 empty] | BGP381 WSO GRN11-740 | 344516 | 1 | 2016-01-01 |  |  |  |  | 11.00 |  | LED |  | LED DRIVER | 44123 | 1 | 2016-01-01 |  | LEDDRIVER |  |  | 1.00 | 175200 | [6 empty] | Mastdeur | 90316 | 1 | 2016-01-01 |  | Mastdeur | Mastdeur | NVT
34 | 344525 | https://lms.nederlandslicht.nl/qr/report/344525 | 52.6647 | 6.7349 | 246169.9942 | 520542.9861 | Parallelweg |  | 7741KA | Coevorden | Coevorden | 2016-01-01 | Gemeente Coevorden | Philips | 5 |  | Gemeente Coevorden | In bedrijf | Enexis |  | AAN 100%, 23:00 050%, 06:00 100%, UIT |  |  | Nacht | Bemeterd | [39 empty] | PM ST 4,0 CO T60 FR V | 344452 | 1 | 2016-01-01 |  | PM ST 4,0 CO T60 FR V | 4.00 | CONISCH | STAAL | NVT | NVT | - |  | 350400 |  | BGP381 WSO GRN11-740 | 344451 | 1 | 2016-01-01 |  | BGP381 WSO GRN11-740 | Philips |  |  |  |  | 7035 | [7 empty] | BGP381 WSO GRN11-740 | 344516 | 1 | 2016-01-01 |  |  |  |  | 11.00 |  | LED |  | LED DRIVER | 44123 | 1 | 2016-01-01 |  | LEDDRIVER |  |  | 1.00 | 175200 | [6 empty] | Mastdeur | 90316 | 1 | 2016-01-01 |  | Mastdeur | Mastdeur | NVT
35 | 344526 | https://lms.nederlandslicht.nl/qr/report/344526 | 52.6648 | 6.7351 | 246179.9942 | 520557.9861 | Parallelweg |  | 7741KA | Coevorden | Coevorden | 2016-01-01 | Gemeente Coevorden | Philips | 5 |  | Gemeente Coevorden | In bedrijf | Enexis |  | AAN 100%, 23:00 050%, 06:00 100%, UIT |  |  | Nacht | Bemeterd | [39 empty] | PM ST 4,0 CO T60 FR V | 344452 | 1 | 2016-01-01 |  | PM ST 4,0 CO T60 FR V | 4.00 | CONISCH | STAAL | NVT | NVT | - |  | 350400 |  | BGP381 WSO GRN11-740 | 344451 | 1 | 2016-01-01 |  | BGP381 WSO GRN11-740 | Philips |  |  |  |  | 7035 | [7 empty] | BGP381 WSO GRN11-740 | 344516 | 1 | 2016-01-01 |  |  |  |  | 11.00 |  | LED |  | LED DRIVER | 44123 | 1 | 2016-01-01 |  | LEDDRIVER |  |  | 1.00 | 175200 | [6 empty] | Mastdeur | 90316 | 1 | 2016-01-01 |  | Mastdeur | Mastdeur | NVT
1 | 344529 | https://lms.nederlandslicht.nl/qr/report/344529 | 52.6614 | 6.7333 | 246069.0866 | 520177.5297 | Stoomtram |  |  | Coevorden | Coevorden | 2019-01-01 | Gemeente Coevorden | Signify | 5 |  | Gemeente Coevorden | In bedrijf | Enexis |  | AAN 100%, 23:00 050%, 06:00 100%, UIT |  |  | Nacht | Bemeterd | [39 empty] | 8VVERZ | 54237 | 1 | 2021-03-08 |  | LM ST 8,0 CV EU1250/20/5 T60 ET V | 8.00 | CILINDRISCH | THERMISCH VERZINKT | NVT | NVT | NVT |  | 350400 |  | BGP660 10x-4S/740 PSDD DW10 FG 7021 D18 | 1141292 | 1 | 2021-03-08 |  |  | Philips | [8 empty] | 175200 |  |  |  | BGP660 10x-4S/740 PSDD DW10 FG 7021 D18 | 1141293 | 1 | 2021-03-08 | [6 empty] | LED |  | LED DRIVER | 44123 | 1 | 2021-03-08 |  | LEDDRIVER |  |  | 1.00 | 175200 | [6 empty] | Mastdeur | 90316 | 1 | 2021-03-08 |  | Mastdeur | Mastdeur | NVT
2 | 344530 | https://lms.nederlandslicht.nl/qr/report/344530 | 52.6613 | 6.7331 | 246055.9942 | 520160.9864 | Stoomtram |  |  | Coevorden | Coevorden | 2019-01-01 | Gemeente Coevorden | Signify | 5 |  | Gemeente Coevorden | In bedrijf | Enexis |  | AAN 100%, 23:00 050%, 06:00 100%, UIT |  |  | Nacht | Bemeterd | [39 empty] | 8VVERZ | 54237 | 1 | 2021-03-08 |  | LM ST 8,0 CV EU1250/20/5 T60 ET V | 8.00 | CILINDRISCH | THERMISCH VERZINKT | NVT | NVT | NVT |  | 350400 |  | BGP660 10x-4S/740 PSDD DW10 FG 7021 D18 | 1141292 | 1 | 2021-03-08 |  |  | Philips | [8 empty] | 175200 |  |  |  | BGP660 10x-4S/740 PSDD DW10 FG 7021 D18 | 1141293 | 1 | 2021-03-08 | [6 empty] | LED |  | LED DRIVER | 44123 | 1 | 2021-03-08 |  | LEDDRIVER |  |  | 1.00 | 175200 | [6 empty] | Mastdeur | 90316 | 1 | 2021-03-08 |  | Mastdeur | Mastdeur | NVT
3 | 344531 | https://lms.nederlandslicht.nl/qr/report/344531 | 52.6611 | 6.7333 | 246066.9943 | 520141.9858 | Stoomtram |  |  | Coevorden | Coevorden | 2019-01-01 | Gemeente Coevorden | Signify | 5 |  | Gemeente Coevorden | In bedrijf | Enexis |  | AAN 100%, 23:00 050%, 06:00 100%, UIT |  |  | Nacht | Bemeterd | [39 empty] | 8VVERZ | 54237 | 1 | 2021-03-08 |  | LM ST 8,0 CV EU1250/20/5 T60 ET V | 8.00 | CILINDRISCH | THERMISCH VERZINKT | NVT | NVT | NVT |  | 350400 |  | BGP660 10x-4S/740 PSDD DW10 FG 7021 D18 | 1141292 | 1 | 2021-03-08 |  |  | Philips | [8 empty] | 175200 |  |  |  | BGP660 10x-4S/740 PSDD DW10 FG 7021 D18 | 1141293 | 1 | 2021-03-08 | [6 empty] | LED |  | LED DRIVER | 44123 | 1 | 2021-03-08 |  | LEDDRIVER |  |  | 1.00 | 175200 | [6 empty] | Mastdeur | 90316 | 1 | 2021-03-08 |  | Mastdeur | Mastdeur | NVT
4 | 344532 | https://lms.nederlandslicht.nl/qr/report/344532 | 52.661 | 6.7335 | 246082.9942 | 520131.9866 | Stoomtram |  |  | Coevorden | Coevorden | 2019-01-01 | Gemeente Coevorden | Signify | 5 |  | Gemeente Coevorden | In bedrijf | Enexis |  | AAN 100%, 23:00 050%, 06:00 100%, UIT |  |  | Nacht | Bemeterd | [39 empty] | 8VVERZ | 54237 | 1 | 2021-03-08 |  | LM ST 8,0 CV EU1250/20/5 T60 ET V | 8.00 | CILINDRISCH | THERMISCH VERZINKT | NVT | NVT | NVT |  | 350400 |  | BGP660 10x-4S/740 PSDD DW10 FG 7021 D18 | 1141292 | 1 | 2021-03-08 |  |  | Philips | [8 empty] | 175200 |  |  |  | BGP660 10x-4S/740 PSDD DW10 FG 7021 D18 | 1141293 | 1 | 2021-03-08 | [6 empty] | LED |  | LED DRIVER | 44123 | 1 | 2021-03-08 |  | LEDDRIVER |  |  | 1.00 | 175200 | [6 empty] | Mastdeur | 90316 | 1 | 2021-03-08 |  | Mastdeur | Mastdeur | NVT
5 | 344533 | https://lms.nederlandslicht.nl/qr/report/344533 | 52.661 | 6.7338 | 246101.9943 | 520130.9861 | Stoomtram |  |  | Coevorden | Coevorden | 2019-01-01 | Gemeente Coevorden | Signify | 5 |  | Gemeente Coevorden | In bedrijf | Enexis |  | AAN 100%, 23:00 050%, 06:00 100%, UIT |  |  | Nacht | Bemeterd | [39 empty] | 8VVERZ | 54237 | 1 | 2021-03-08 |  | LM ST 8,0 CV EU1250/20/5 T60 ET V | 8.00 | CILINDRISCH | THERMISCH VERZINKT | NVT | NVT | NVT |  | 350400 |  | BGP660 10x-4S/740 PSDD DW10 FG 7021 D18 | 1141292 | 1 | 2021-03-08 |  |  | Philips | [8 empty] | 175200 |  |  |  | BGP660 10x-4S/740 PSDD DW10 FG 7021 D18 | 1141293 | 1 | 2021-03-08 | [6 empty] | LED |  | LED DRIVER | 44123 | 1 | 2021-03-08 |  | LEDDRIVER |  |  | 1.00 | 175200 | [6 empty] | Mastdeur | 90316 | 1 | 2021-03-08 |  | Mastdeur | Mastdeur | NVT
6 | 344534 | https://lms.nederlandslicht.nl/qr/report/344534 | 52.6613 | 6.7337 | 246095.9942 | 520159.9863 | Stoomtram |  |  | Coevorden | Coevorden | 2019-01-01 | Gemeente Coevorden | Signify | 5 |  | Gemeente Coevorden | In bedrijf | Enexis |  | AAN 100%, 23:00 050%, 06:00 100%, UIT |  |  | Nacht | Bemeterd | [39 empty] | 8VVERZ | 54237 | 1 | 2021-03-08 |  | LM ST 8,0 CV EU1250/20/5 T60 ET V | 8.00 | CILINDRISCH | THERMISCH VERZINKT | NVT | NVT | NVT |  | 350400 |  | BGP660 10x-4S/740 PSDD DW10 FG 7021 D18 | 1141292 | 1 | 2021-03-08 |  |  | Philips | [8 empty] | 175200 |  |  |  | BGP660 10x-4S/740 PSDD DW10 FG 7021 D18 | 1141293 | 1 | 2021-03-08 | [6 empty] | LED |  | LED DRIVER | 44123 | 1 | 2021-03-08 |  | LEDDRIVER |  |  | 1.00 | 175200 | [6 empty] | Mastdeur | 90316 | 1 | 2021-03-08 |  | Mastdeur | Mastdeur | NVT
7 | 344535 | https://lms.nederlandslicht.nl/qr/report/344535 | 52.6613 | 6.7335 | 246079.9942 | 520161.9865 | Stoomtram |  |  | Coevorden | Coevorden | 2019-01-01 | Gemeente Coevorden | Signify | 5 |  | Gemeente Coevorden | In bedrijf | Enexis |  | AAN 100%, 23:00 050%, 06:00 100%, UIT |  |  | Nacht | Bemeterd | [39 empty] | 8VVERZ | 54237 | 1 | 2021-03-08 |  | LM ST 8,0 CV EU1250/20/5 T60 ET V | 8.00 | CILINDRISCH | THERMISCH VERZINKT | NVT | NVT | NVT |  | 350400 |  | BGP660 10x-4S/740 PSDD DW10 FG 7021 D18 | 1141292 | 1 | 2021-03-08 |  |  | Philips | [8 empty] | 175200 |  |  |  | BGP660 10x-4S/740 PSDD DW10 FG 7021 D18 | 1141293 | 1 | 2021-03-08 | [6 empty] | LED |  | LED DRIVER | 44123 | 1 | 2021-03-08 |  | LEDDRIVER |  |  | 1.00 | 175200 | [6 empty] | Mastdeur | 90316 | 1 | 2021-03-08 |  | Mastdeur | Mastdeur | NVT
39 | 344545 | https://lms.nederlandslicht.nl/qr/report/344545 | 52.656 | 6.758 | 247751.9942 | 519602.9861 | KLINKENVLIER-CSVC |  | 7742PG | Coevorden | Coevorden | 2018-01-01 | Gemeente Coevorden | Innolumis | 5 |  | Gemeente Coevorden | In bedrijf | Enexis |  | AAN 100%, 23:00 050%, 06:00 100%, UIT |  |  | Nacht | Bemeterd | [39 empty] | PM ST 4,0 CO T60 FR V | 344452 | 1 | 2018-01-01 |  | PM ST 4,0 CO T60 FR V | 4.00 | CONISCH | STAAL | NVT | NVT | - |  | 350400 |  | INNOLUMIS ARIANE 740-10W PROVISIONAL | 344536 | 1 | 2018-01-01 |  | INNOLUMIS ARIANE 740-10W PROVISIONAL | Innolumis |  |  |  |  | 9005 DIEPZWART |  |  |  | 175200 |  |  |  | INNOLUMIS ARIANE 740-10W PROVISIONAL | 344537 | 1 | 2018-01-01 |  | INNOLUMIS ARIANE 740-10W PROVISIONAL |  |  | 10.00 | 100000 | LED |  | LED DRIVER | 44123 | 1 | 2018-01-01 |  | LEDDRIVER |  |  | 1.00 | 175200 | [6 empty] | Mastdeur | 90316 | 1 | 2018-01-01 |  | Mastdeur | Mastdeur | NVT
40 | 344546 | https://lms.nederlandslicht.nl/qr/report/344546 | 52.6563 | 6.7578 | 247735.9942 | 519632.9861 | KLINKENVLIER-CSVC |  | 7742PG | Coevorden | Coevorden | 2018-01-01 | Gemeente Coevorden | Innolumis | 5 |  | Gemeente Coevorden | In bedrijf | Enexis |  | AAN 100%, 23:00 050%, 06:00 100%, UIT |  |  | Nacht | Bemeterd | [39 empty] | PM ST 4,0 CO T60 FR V | 344452 | 1 | 2018-01-01 |  | PM ST 4,0 CO T60 FR V | 4.00 | CONISCH | STAAL | NVT | NVT | - |  | 350400 |  | INNOLUMIS ARIANE 740-10W PROVISIONAL | 344536 | 1 | 2018-01-01 |  | INNOLUMIS ARIANE 740-10W PROVISIONAL | Innolumis |  |  |  |  | 9005 DIEPZWART |  |  |  | 175200 |  |  |  | INNOLUMIS ARIANE 740-10W PROVISIONAL | 344537 | 1 | 2018-01-01 |  | INNOLUMIS ARIANE 740-10W PROVISIONAL |  |  | 10.00 | 100000 | LED |  | LED DRIVER | 44123 | 1 | 2018-01-01 |  | LEDDRIVER |  |  | 1.00 | 175200 | [6 empty] | Mastdeur | 90316 | 1 | 2018-01-01 |  | Mastdeur | Mastdeur | NVT
41 | 344547 | https://lms.nederlandslicht.nl/qr/report/344547 | 52.6561 | 6.7582 | 247760.9942 | 519619.9861 | KLINKENVLIER-CSVC |  | 7742PG | Coevorden | Coevorden | 2018-01-01 | Gemeente Coevorden | Innolumis | 5 |  | Gemeente Coevorden | In bedrijf | Enexis |  | AAN 100%, 23:00 050%, 06:00 100%, UIT |  |  | Nacht | Bemeterd | [39 empty] | PM AL 4,0 CO T60 D114 PE | 161104 | 1 | 2020-03-18 |  | PM AL 4,0 CO T60 D114 PE | 4.00 | CONISCH | ALUMINIUM | NVT | NVT | NVT |  | 350400 |  | INNOLUMIS ARIANE 740-10W PROVISIONAL | 344536 | 1 | 2018-01-01 |  | INNOLUMIS ARIANE 740-10W PROVISIONAL | Innolumis |  |  |  |  | 9005 DIEPZWART |  |  |  | 175200 |  |  |  | INNOLUMIS ARIANE 740-10W PROVISIONAL | 344537 | 1 | 2018-01-01 |  | INNOLUMIS ARIANE 740-10W PROVISIONAL |  |  | 10.00 | 100000 | LED |  | LED DRIVER | 44123 | 1 | 2018-01-01 |  | LEDDRIVER |  |  | 1.00 | 175200 | [6 empty] | Mastdeur | 90316 | 1 | 2018-01-01 |  | Mastdeur | Mastdeur | NVT
42 | 344548 | https://lms.nederlandslicht.nl/qr/report/344548 | 52.6563 | 6.758 | 247749.9942 | 519641.9861 | KLINKENVLIER-CSVC |  | 7742PG | Coevorden | Coevorden | 2018-01-01 | Gemeente Coevorden | Innolumis | 5 |  | Gemeente Coevorden | In bedrijf | Enexis |  | AAN 100%, 23:00 050%, 06:00 100%, UIT |  |  | Nacht | Bemeterd | [39 empty] | PM ST 4,0 CO T60 FR V | 344452 | 1 | 2018-01-01 |  | PM ST 4,0 CO T60 FR V | 4.00 | CONISCH | STAAL | NVT | NVT | - |  | 350400 |  | INNOLUMIS ARIANE 740-10W PROVISIONAL | 344536 | 1 | 2018-01-01 |  | INNOLUMIS ARIANE 740-10W PROVISIONAL | Innolumis |  |  |  |  | 9005 DIEPZWART |  |  |  | 175200 |  |  |  | INNOLUMIS ARIANE 740-10W PROVISIONAL | 344537 | 1 | 2018-01-01 |  | INNOLUMIS ARIANE 740-10W PROVISIONAL |  |  | 10.00 | 100000 | LED |  | LED DRIVER | 44123 | 1 | 2018-01-01 |  | LEDDRIVER |  |  | 1.00 | 175200 | [6 empty] | Mastdeur | 90316 | 1 | 2018-01-01 |  | Mastdeur | Mastdeur | NVT
43 | 344549 | https://lms.nederlandslicht.nl/qr/report/344549 | 52.6565 | 6.7581 | 247754.9942 | 519658.9861 | KLINKENVLIER-CSVC |  | 7742PG | Coevorden | Coevorden | 2018-01-01 | Gemeente Coevorden | Innolumis | 5 |  | Gemeente Coevorden | In bedrijf | Enexis |  | AAN 100%, 23:00 050%, 06:00 100%, UIT |  |  | Nacht | Bemeterd | [39 empty] | PM ST 4,0 CO T60 FR V | 344452 | 1 | 2018-01-01 |  | PM ST 4,0 CO T60 FR V | 4.00 | CONISCH | STAAL | NVT | NVT | - |  | 350400 |  | INNOLUMIS ARIANE 740-10W PROVISIONAL | 344536 | 1 | 2018-01-01 |  | INNOLUMIS ARIANE 740-10W PROVISIONAL | Innolumis |  |  |  |  | 9005 DIEPZWART |  |  |  | 175200 |  |  |  | INNOLUMIS ARIANE 740-10W PROVISIONAL | 344537 | 1 | 2018-01-01 |  | INNOLUMIS ARIANE 740-10W PROVISIONAL |  |  | 10.00 | 100000 | LED |  | LED DRIVER | 44123 | 1 | 2018-01-01 |  | LEDDRIVER |  |  | 1.00 | 175200 | [6 empty] | Mastdeur | 90316 | 1 | 2018-01-01 |  | Mastdeur | Mastdeur | NVT
44 | 344550 | https://lms.nederlandslicht.nl/qr/report/344550 | 52.6564 | 6.7584 | 247779.9942 | 519654.9861 | KLINKENVLIER-CSVC |  | 7742PG | Coevorden | Coevorden | 2018-01-01 | Gemeente Coevorden | Innolumis | 5 |  | Gemeente Coevorden | In bedrijf | Enexis |  | AAN 100%, 23:00 050%, 06:00 100%, UIT |  |  | Nacht | Bemeterd | [39 empty] | PM ST 4,0 CO T60 FR V | 344452 | 1 | 2018-01-01 |  | PM ST 4,0 CO T60 FR V | 4.00 | CONISCH | STAAL | NVT | NVT | - |  | 350400 |  | INNOLUMIS ARIANE 740-10W PROVISIONAL | 344536 | 1 | 2018-01-01 |  | INNOLUMIS ARIANE 740-10W PROVISIONAL | Innolumis |  |  |  |  | 9005 DIEPZWART |  |  |  | 175200 |  |  |  | INNOLUMIS ARIANE 740-10W PROVISIONAL | 344537 | 1 | 2018-01-01 |  | INNOLUMIS ARIANE 740-10W PROVISIONAL |  |  | 10.00 | 100000 | LED |  | LED DRIVER | 44123 | 1 | 2018-01-01 |  | LEDDRIVER |  |  | 1.00 | 175200 | [6 empty] | Mastdeur | 90316 | 1 | 2018-01-01 |  | Mastdeur | Mastdeur | NVT
45 | 344551 | https://lms.nederlandslicht.nl/qr/report/344551 | 52.6563 | 6.7583 | 247771.9942 | 519638.9861 | KLINKENVLIER-CSVC |  | 7742PG | Coevorden | Coevorden | 2018-01-01 | Gemeente Coevorden | Innolumis | 5 |  | Gemeente Coevorden | In bedrijf | Enexis |  | AAN 100%, 23:00 050%, 06:00 100%, UIT |  |  | Nacht | Bemeterd | [39 empty] | PM ST 4,0 CO T60 FR V | 344452 | 1 | 2018-01-01 |  | PM ST 4,0 CO T60 FR V | 4.00 | CONISCH | STAAL | NVT | NVT | - |  | 350400 |  | INNOLUMIS ARIANE 740-10W PROVISIONAL | 344536 | 1 | 2018-01-01 |  | INNOLUMIS ARIANE 740-10W PROVISIONAL | Innolumis |  |  |  |  | 9005 DIEPZWART |  |  |  | 175200 |  |  |  | INNOLUMIS ARIANE 740-10W PROVISIONAL | 344537 | 1 | 2018-01-01 |  | INNOLUMIS ARIANE 740-10W PROVISIONAL |  |  | 10.00 | 100000 | LED |  | LED DRIVER | 44123 | 1 | 2018-01-01 |  | LEDDRIVER |  |  | 1.00 | 175200 | [6 empty] | Mastdeur | 90316 | 1 | 2018-01-01 |  | Mastdeur | Mastdeur | NVT
46 | 344552 | https://lms.nederlandslicht.nl/qr/report/344552 | 52.6561 | 6.7585 | 247784.9942 | 519619.9861 | KLINKENVLIER-CSVC |  | 7742PG | Coevorden | Coevorden | 2018-01-01 | Gemeente Coevorden | Innolumis | 5 |  | Gemeente Coevorden | In bedrijf | Enexis |  | AAN 100%, 23:00 050%, 06:00 100%, UIT |  |  | Nacht | Bemeterd | [39 empty] | PM ST 4,0 CO T60 FR V | 344452 | 1 | 2018-01-01 |  | PM ST 4,0 CO T60 FR V | 4.00 | CONISCH | STAAL | NVT | NVT | - |  | 350400 |  | INNOLUMIS ARIANE 740-10W PROVISIONAL | 344536 | 1 | 2018-01-01 |  | INNOLUMIS ARIANE 740-10W PROVISIONAL | Innolumis |  |  |  |  | 9005 DIEPZWART |  |  |  | 175200 |  |  |  | INNOLUMIS ARIANE 740-10W PROVISIONAL | 344537 | 1 | 2018-01-01 |  | INNOLUMIS ARIANE 740-10W PROVISIONAL |  |  | 10.00 | 100000 | LED |  | LED DRIVER | 44123 | 1 | 2018-01-01 |  | LEDDRIVER |  |  | 1.00 | 175200 | [6 empty] | Mastdeur | 90316 | 1 | 2018-01-01 |  | Mastdeur | Mastdeur | NVT
47 | 344553 | https://lms.nederlandslicht.nl/qr/report/344553 | 52.6563 | 6.7587 | 247796.9942 | 519635.9861 | KLINKENVLIER-CSVC |  | 7742PG | Coevorden | Coevorden | 2018-01-01 | Gemeente Coevorden | Innolumis | 5 |  | Gemeente Coevorden | In bedrijf | Enexis |  | AAN 100%, 23:00 050%, 06:00 100%, UIT |  |  | Nacht | Bemeterd | [39 empty] | PM ST 4,0 CO T60 FR V | 344452 | 1 | 2018-01-01 |  | PM ST 4,0 CO T60 FR V | 4.00 | CONISCH | STAAL | NVT | NVT | - |  | 350400 |  | INNOLUMIS ARIANE 740-10W PROVISIONAL | 344536 | 1 | 2018-01-01 |  | INNOLUMIS ARIANE 740-10W PROVISIONAL | Innolumis |  |  |  |  | 9005 DIEPZWART |  |  |  | 175200 |  |  |  | INNOLUMIS ARIANE 740-10W PROVISIONAL | 344537 | 1 | 2018-01-01 |  | INNOLUMIS ARIANE 740-10W PROVISIONAL |  |  | 10.00 | 100000 | LED |  | LED DRIVER | 44123 | 1 | 2018-01-01 |  | LEDDRIVER |  |  | 1.00 | 175200 | [6 empty] | Mastdeur | 90316 | 1 | 2018-01-01 |  | Mastdeur | Mastdeur | NVT
9 | 344556 | https://lms.nederlandslicht.nl/qr/report/344556 | 52.6697 | 6.7521 | 247320.9942 | 521122.9861 | Jan van Scorelstraat |  |  | Coevorden | Coevorden | 2018-01-01 | Gemeente Coevorden | Innolumis | 5 |  | Gemeente Coevorden | In bedrijf | Enexis |  | AAN 100%, 23:00 050%, 06:00 100%, UIT |  |  | Nacht | Bemeterd | [39 empty] | PM ST 4,0 CO T60 FR V | 344452 | 1 | 2018-01-01 |  | PM ST 4,0 CO T60 FR V | 4.00 | CONISCH | STAAL | NVT | NVT | - |  | 350400 |  | Ariane 740-10 Narrow clear | 626300 | 1 | 2019-08-09 |  | Ariane 740-10 Narrow clear LED 4000K 10W | Innolumis |  |  |  |  | RAL 9005 |  |  |  | 100000 |  |  |  | Ariane 740-10 Narrow clear LED 4000K 10W | 626292 | 1 | 2019-08-09 |  | Ariane 740-10 Narrow clear LED 4000K 10W | Innolumis | 4000K | 10.00 | 100000 | LED |  | LED DRIVER | 44123 | 1 | 2019-08-09 |  | LEDDRIVER |  |  | 1.00 | 175200 | [6 empty] | Mastdeur | 90316 | 1 | 2018-01-01 |  | Mastdeur | Mastdeur | NVT
10 | 344559 | https://lms.nederlandslicht.nl/qr/report/344559 | 52.6698 | 6.7524 | 247343.9942 | 521129.9861 | Jan van Scorelstraat |  |  | Coevorden | Coevorden | 2018-01-01 | Gemeente Coevorden | Innolumis | 5 |  | Gemeente Coevorden | In bedrijf | Enexis |  | AAN 100%, 23:00 050%, 06:00 100%, UIT |  |  | Nacht | Bemeterd | [39 empty] | PM ST 4,0 CO T60 FR V | 344452 | 1 | 2018-01-01 |  | PM ST 4,0 CO T60 FR V | 4.00 | CONISCH | STAAL | NVT | NVT | - |  | 350400 |  | Ariane 740-10 Narrow clear | 626300 | 1 | 2019-08-09 |  | Ariane 740-10 Narrow clear LED 4000K 10W | Innolumis |  |  |  |  | RAL 9005 |  |  |  | 100000 |  |  |  | Ariane 740-10 Narrow clear LED 4000K 10W | 626292 | 1 | 2019-08-09 |  | Ariane 740-10 Narrow clear LED 4000K 10W | Innolumis | 4000K | 10.00 | 100000 | LED |  | LED DRIVER | 44123 | 1 | 2019-08-09 |  | LEDDRIVER |  |  | 1.00 | 175200 | [6 empty] | Mastdeur | 90316 | 1 | 2018-01-01 |  | Mastdeur | Mastdeur | NVT
11 | 344562 | https://lms.nederlandslicht.nl/qr/report/344562 | 52.67 | 6.7525 | 247351.9942 | 521149.9861 | Jan van Scorelstraat |  |  | Coevorden | Coevorden | 2018-01-01 | Gemeente Coevorden | Innolumis | 5 |  | Gemeente Coevorden | In bedrijf | Enexis |  | AAN 100%, 23:00 050%, 06:00 100%, UIT |  |  | Nacht | Bemeterd | [39 empty] | PM ST 4,0 CO T60 FR V | 344452 | 1 | 2018-01-01 |  | PM ST 4,0 CO T60 FR V | 4.00 | CONISCH | STAAL | NVT | NVT | - |  | 350400 |  | Ariane 740-10 Narrow clear | 626300 | 1 | 2019-08-09 |  | Ariane 740-10 Narrow clear LED 4000K 10W | Innolumis |  |  |  |  | RAL 9005 |  |  |  | 100000 |  |  |  | Ariane 740-10 Narrow clear LED 4000K 10W | 626292 | 1 | 2019-08-09 |  | Ariane 740-10 Narrow clear LED 4000K 10W | Innolumis | 4000K | 10.00 | 100000 | LED |  | LED DRIVER | 44123 | 1 | 2019-08-09 |  | LEDDRIVER |  |  | 1.00 | 175200 | [6 empty] | Mastdeur | 90316 | 1 | 2018-01-01 |  | Mastdeur | Mastdeur | NVT
12 | 344565 | https://lms.nederlandslicht.nl/qr/report/344565 | 52.6701 | 6.7529 | 247377.9942 | 521164.9861 | Jan van Scorelstraat |  |  | Coevorden | Coevorden | 2018-01-01 | Gemeente Coevorden | Innolumis | 5 |  | Gemeente Coevorden | In bedrijf | Enexis |  | AAN 100%, 23:00 050%, 06:00 100%, UIT |  |  | Nacht | Bemeterd | [39 empty] | PM ST 4,0 CO T60 FR V | 344452 | 1 | 2018-01-01 |  | PM ST 4,0 CO T60 FR V | 4.00 | CONISCH | STAAL | NVT | NVT | - |  | 350400 |  | Ariane 740-10 Narrow clear | 626300 | 1 | 2019-08-09 |  | Ariane 740-10 Narrow clear LED 4000K 10W | Innolumis |  |  |  |  | RAL 9005 |  |  |  | 100000 |  |  |  | Ariane 740-10 Narrow clear LED 4000K 10W | 626292 | 1 | 2019-08-09 |  | Ariane 740-10 Narrow clear LED 4000K 10W | Innolumis | 4000K | 10.00 | 100000 | LED |  | LED DRIVER | 44123 | 1 | 2019-08-09 |  | LEDDRIVER |  |  | 1.00 | 175200 | [6 empty] | Mastdeur | 90316 | 1 | 2018-01-01 |  | Mastdeur | Mastdeur | NVT
10 | 344568 | https://lms.nederlandslicht.nl/qr/report/344568 | 52.6679 | 6.7533 | 247409.9942 | 520924.9861 | Pieter Breughelstraat |  |  | Coevorden | Coevorden | 2018-01-01 | Gemeente Coevorden | Innolumis | 5 |  | Gemeente Coevorden | In bedrijf | Enexis |  | AAN 100%, 23:00 050%, 06:00 100%, UIT |  |  | Nacht | Bemeterd | [39 empty] | PM ST 4,0 CO T60 FR V | 487545 | 1 | 2018-01-01 | [9 empty] | 350400 |  | Ariane 740-10 Narrow clear | 626300 | 1 | 2019-08-09 |  | Ariane 740-10 Narrow clear LED 4000K 10W | Innolumis |  |  |  |  | RAL 9005 |  |  |  | 100000 |  |  |  | Ariane 740-10 Narrow clear LED 4000K 10W | 626292 | 1 | 2019-08-09 |  | Ariane 740-10 Narrow clear LED 4000K 10W | Innolumis | 4000K | 10.00 | 100000 | LED |  | LED DRIVER | 44123 | 1 | 2019-08-09 |  | LEDDRIVER |  |  | 1.00 | 175200 | [6 empty] | Mastdeur | 90316 | 1 | 2018-01-01 |  | Mastdeur | Mastdeur | NVT
11 | 344571 | https://lms.nederlandslicht.nl/qr/report/344571 | 52.6681 | 6.7534 | 247414.9942 | 520941.9861 | Pieter Breughelstraat |  |  | Coevorden | Coevorden | 2018-01-01 | Gemeente Coevorden | Innolumis | 5 |  | Gemeente Coevorden | In bedrijf | Enexis |  | AAN 100%, 23:00 050%, 06:00 100%, UIT |  |  | Nacht | Bemeterd | [39 empty] | PM ST 4,0 CO T60 FR V | 487545 | 1 | 2018-01-01 | [9 empty] | 350400 |  | Ariane 740-10 Narrow clear | 626300 | 1 | 2019-08-08 |  | Ariane 740-10 Narrow clear LED 4000K 10W | Innolumis |  |  |  |  | RAL 9005 |  |  |  | 100000 |  |  |  | Ariane 740-10 Narrow clear LED 4000K 10W | 626292 | 1 | 2019-08-08 |  | Ariane 740-10 Narrow clear LED 4000K 10W | Innolumis | 4000K | 10.00 | 100000 | LED |  | LED DRIVER | 44123 | 1 | 2019-08-08 |  | LEDDRIVER |  |  | 1.00 | 175200 | [6 empty] | Mastdeur | 90316 | 1 | 2018-01-01 |  | Mastdeur | Mastdeur | NVT
12 | 344574 | https://lms.nederlandslicht.nl/qr/report/344574 | 52.668 | 6.7535 | 247419.9942 | 520938.9861 | Pieter Breughelstraat |  |  | Coevorden | Coevorden | 2018-01-01 | Gemeente Coevorden | Innolumis | 5 |  | Gemeente Coevorden | In bedrijf | Enexis |  | AAN 100%, 23:00 050%, 06:00 100%, UIT |  |  | Nacht | Bemeterd | [39 empty] | PM ST 4,0 CO T60 FR V | 487545 | 1 | 2018-01-01 | [9 empty] | 350400 |  | Ariane 740-10 Narrow clear | 626300 | 1 | 2019-08-09 |  | Ariane 740-10 Narrow clear LED 4000K 10W | Innolumis |  |  |  |  | RAL 9005 |  |  |  | 100000 |  |  |  | Ariane 740-10 Narrow clear LED 4000K 10W | 626292 | 1 | 2019-08-09 |  | Ariane 740-10 Narrow clear LED 4000K 10W | Innolumis | 4000K | 10.00 | 100000 | LED |  | LED DRIVER | 44123 | 1 | 2019-08-09 |  | LEDDRIVER |  |  | 1.00 | 175200 | [6 empty] | Mastdeur | 90316 | 1 | 2018-01-01 |  | Mastdeur | Mastdeur | NVT
13 | 344577 | https://lms.nederlandslicht.nl/qr/report/344577 | 52.6683 | 6.7536 | 247429.9942 | 520962.9861 | Pieter Breughelstraat |  |  | Coevorden | Coevorden | 2018-01-01 | Gemeente Coevorden | Innolumis | 5 |  | Gemeente Coevorden | In bedrijf | Enexis |  | AAN 100%, 23:00 050%, 06:00 100%, UIT |  |  | Nacht | Bemeterd | [39 empty] | PM ST 4,0 CO T60 FR V | 487545 | 1 | 2018-01-01 | [9 empty] | 350400 |  | Ariane 740-10 Narrow clear | 626300 | 1 | 2019-08-08 |  | Ariane 740-10 Narrow clear LED 4000K 10W | Innolumis |  |  |  |  | RAL 9005 |  |  |  | 100000 |  |  |  | Ariane 740-10 Narrow clear LED 4000K 10W | 626292 | 1 | 2019-08-08 |  | Ariane 740-10 Narrow clear LED 4000K 10W | Innolumis | 4000K | 10.00 | 100000 | LED |  | LED DRIVER | 44123 | 1 | 2019-08-08 |  | LEDDRIVER |  |  | 1.00 | 175200 | [6 empty] | Mastdeur | 90316 | 1 | 2018-01-01 |  | Mastdeur | Mastdeur | NVT
14 | 344580 | https://lms.nederlandslicht.nl/qr/report/344580 | 52.6682 | 6.7537 | 247434.9942 | 520960.9861 | Pieter Breughelstraat |  |  | Coevorden | Coevorden | 2018-01-01 | Gemeente Coevorden | Innolumis | 5 |  | Gemeente Coevorden | In bedrijf | Enexis |  | AAN 100%, 23:00 050%, 06:00 100%, UIT |  |  | Nacht | Bemeterd | [39 empty] | PM ST 4,0 CO T60 FR V | 487545 | 1 | 2018-01-01 | [9 empty] | 350400 |  | Ariane 740-10 Narrow clear | 626300 | 1 | 2019-08-09 |  | Ariane 740-10 Narrow clear LED 4000K 10W | Innolumis |  |  |  |  | RAL 9005 |  |  |  | 100000 |  |  |  | Ariane 740-10 Narrow clear LED 4000K 10W | 626292 | 1 | 2019-08-09 |  | Ariane 740-10 Narrow clear LED 4000K 10W | Innolumis | 4000K | 10.00 | 100000 | LED |  | LED DRIVER | 44123 | 1 | 2019-08-09 |  | LEDDRIVER |  |  | 1.00 | 175200 | [6 empty] | Mastdeur | 90316 | 1 | 2018-01-01 |  | Mastdeur | Mastdeur | NVT
15 | 344583 | https://lms.nederlandslicht.nl/qr/report/344583 | 52.6684 | 6.7538 | 247439.9942 | 520976.9861 | Pieter Breughelstraat |  |  | Coevorden | Coevorden | 2018-01-01 | Gemeente Coevorden | Innolumis | 5 |  | Gemeente Coevorden | In bedrijf | Enexis |  | AAN 100%, 23:00 050%, 06:00 100%, UIT |  |  | Nacht | Bemeterd | [39 empty] | PM ST 4,0 CO T60 FR V | 344452 | 1 | 2018-01-01 |  | PM ST 4,0 CO T60 FR V | 4.00 | CONISCH | STAAL | NVT | NVT | - |  | 350400 |  | Ariane 740-10 Narrow clear | 626300 | 1 | 2019-08-08 |  | Ariane 740-10 Narrow clear LED 4000K 10W | Innolumis |  |  |  |  | RAL 9005 |  |  |  | 100000 |  |  |  | Ariane 740-10 Narrow clear LED 4000K 10W | 626292 | 1 | 2019-08-08 |  | Ariane 740-10 Narrow clear LED 4000K 10W | Innolumis | 4000K | 10.00 | 100000 | LED |  | LED DRIVER | 44123 | 1 | 2019-08-08 |  | LEDDRIVER |  |  | 1.00 | 175200 | [6 empty] | Mastdeur | 90316 | 1 | 2018-01-01 |  | Mastdeur | Mastdeur | NVT
16 | 344586 | https://lms.nederlandslicht.nl/qr/report/344586 | 52.6687 | 6.7537 | 247435.9942 | 521013.9861 | Pieter Breughelstraat |  |  | Coevorden | Coevorden | 2018-01-01 | Gemeente Coevorden | Innolumis | 5 |  | Gemeente Coevorden | In bedrijf | Enexis |  | AAN 100%, 23:00 050%, 06:00 100%, UIT |  |  | Nacht | Bemeterd | [39 empty] | PM ST 4,0 CO T60 FR V | 344452 | 1 | 2018-01-01 |  | PM ST 4,0 CO T60 FR V | 4.00 | CONISCH | STAAL | NVT | NVT | - |  | 350400 |  | Ariane 740-10 Narrow clear | 626300 | 1 | 2019-08-09 |  | Ariane 740-10 Narrow clear LED 4000K 10W | Innolumis |  |  |  |  | RAL 9005 |  |  |  | 100000 |  |  |  | Ariane 740-10 Narrow clear LED 4000K 10W | 626292 | 1 | 2019-08-09 |  | Ariane 740-10 Narrow clear LED 4000K 10W | Innolumis | 4000K | 10.00 | 100000 | LED |  | LED DRIVER | 44123 | 1 | 2019-08-09 |  | LEDDRIVER |  |  | 1.00 | 175200 | [6 empty] | Mastdeur | 90316 | 1 | 2018-01-01 |  | Mastdeur | Mastdeur | NVT
17 | 344589 | https://lms.nederlandslicht.nl/qr/report/344589 | 52.6687 | 6.7541 | 247460.9942 | 521012.9861 | Pieter Breughelstraat |  |  | Coevorden | Coevorden | 2018-01-01 | Gemeente Coevorden | Innolumis | 5 |  | Gemeente Coevorden | In bedrijf | Enexis |  | AAN 100%, 23:00 050%, 06:00 100%, UIT |  |  | Nacht | Bemeterd | [39 empty] | PM ST 4,0 CO T60 FR V | 344452 | 1 | 2018-01-01 |  | PM ST 4,0 CO T60 FR V | 4.00 | CONISCH | STAAL | NVT | NVT | - |  | 350400 |  | Ariane 740-10 Narrow clear | 626300 | 1 | 2019-08-09 |  | Ariane 740-10 Narrow clear LED 4000K 10W | Innolumis |  |  |  |  | RAL 9005 |  |  |  | 100000 |  |  |  | Ariane 740-10 Narrow clear LED 4000K 10W | 626292 | 1 | 2019-08-09 |  | Ariane 740-10 Narrow clear LED 4000K 10W | Innolumis | 4000K | 10.00 | 100000 | LED |  | LED DRIVER | 44123 | 1 | 2019-08-09 |  | LEDDRIVER |  |  | 1.00 | 175200 | [6 empty] | Mastdeur | 90316 | 1 | 2018-01-01 |  | Mastdeur | Mastdeur | NVT
1 | 344592 | https://lms.nederlandslicht.nl/qr/report/344592 | 52.6984 | 6.7518 | 247243.9942 | 524309.9861 | Goornstraat Dalen |  |  | Dalen | Dalen | 2018-06-01 | Gemeente Coevorden | Philips | 5 |  | Gemeente Coevorden | In bedrijf | Enexis |  | AAN 100%, 23:00 050%, 06:00 100%, UIT |  |  | Nacht | Bemeterd | [39 empty] | PM ST 4,0 CO T60 FR V | 344452 | 1 | 2018-06-01 |  | PM ST 4,0 CO T60 FR V | 4.00 | CONISCH | STAAL | NVT | NVT | - |  | 350400 |  | Philips BDP103 PCC 1xGRN15 840 DW | 344590 | 1 | 2018-06-01 |  | Philips BDP103 PCC 1xGRN15 840 DW | Philips |  |  |  |  | 7035 |  |  |  | 175200 |  |  |  | Philips BDP103 PCC 1xGRN15 840 DW | 344591 | 1 | 2018-06-01 |  | Philips BDP103 PCC 1xGRN15 840 DW |  |  | 13.00 | 100000 | LED |  | LED DRIVER | 44123 | 1 | 2018-06-01 |  | LEDDRIVER |  |  | 1.00 | 175200 | [6 empty] | Mastdeur | 90316 | 1 | 2018-06-01 |  | Mastdeur | Mastdeur | NVT
2 | 344593 | https://lms.nederlandslicht.nl/qr/report/344593 | 52.6986 | 6.7516 | 247229.9942 | 524334.9861 | Goornstraat Dalen |  |  | Dalen | Dalen | 2018-06-01 | Gemeente Coevorden | Philips | 5 |  | Gemeente Coevorden | In bedrijf | Enexis |  | AAN 100%, 23:00 050%, 06:00 100%, UIT |  |  | Nacht | Bemeterd | [39 empty] | PM ST 4,0 CO T60 FR V | 344452 | 1 | 2018-06-01 |  | PM ST 4,0 CO T60 FR V | 4.00 | CONISCH | STAAL | NVT | NVT | - |  | 350400 |  | Philips BDP103 PCC 1xGRN15 840 DW | 344590 | 1 | 2018-06-01 |  | Philips BDP103 PCC 1xGRN15 840 DW | Philips |  |  |  |  | 7035 |  |  |  | 175200 |  |  |  | Philips BDP103 PCC 1xGRN15 840 DW | 344591 | 1 | 2018-06-01 |  | Philips BDP103 PCC 1xGRN15 840 DW |  |  | 13.00 | 100000 | LED |  | LED DRIVER | 44123 | 1 | 2018-06-01 |  | LEDDRIVER |  |  | 1.00 | 175200 | [6 empty] | Mastdeur | 90316 | 1 | 2018-06-01 |  | Mastdeur | Mastdeur | NVT
3 | 344594 | https://lms.nederlandslicht.nl/qr/report/344594 | 52.6987 | 6.7515 | 247222.9942 | 524351.9861 | Goornstraat Dalen |  |  | Dalen | Dalen | 2018-06-01 | Gemeente Coevorden | Philips | 5 |  | Gemeente Coevorden | In bedrijf | Enexis |  | AAN 100%, 23:00 050%, 06:00 100%, UIT |  |  | Nacht | Bemeterd | [39 empty] | PM ST 4,0 CO T60 FR V | 344452 | 1 | 2018-06-01 |  | PM ST 4,0 CO T60 FR V | 4.00 | CONISCH | STAAL | NVT | NVT | - |  | 350400 |  | Philips BDP103 PCC 1xGRN15 840 DW | 344590 | 1 | 2018-06-01 |  | Philips BDP103 PCC 1xGRN15 840 DW | Philips |  |  |  |  | 7035 |  |  |  | 175200 |  |  |  | Philips BDP103 PCC 1xGRN15 840 DW | 344591 | 1 | 2018-06-01 |  | Philips BDP103 PCC 1xGRN15 840 DW |  |  | 13.00 | 100000 | LED |  | LED DRIVER | 44123 | 1 | 2018-06-01 |  | LEDDRIVER |  |  | 1.00 | 175200 | [6 empty] | Mastdeur | 90316 | 1 | 2018-06-01 |  | Mastdeur | Mastdeur | NVT
4 | 344595 | https://lms.nederlandslicht.nl/qr/report/344595 | 52.699 | 6.7516 | 247226.9942 | 524379.9861 | Goornstraat Dalen |  |  | Dalen | Dalen | 2018-06-01 | Gemeente Coevorden | Philips | 5 |  | Gemeente Coevorden | In bedrijf | Enexis |  | AAN 100%, 23:00 050%, 06:00 100%, UIT |  |  | Nacht | Bemeterd | [39 empty] | PM ST 4,0 CO T60 FR V | 344452 | 1 | 2018-06-01 |  | PM ST 4,0 CO T60 FR V | 4.00 | CONISCH | STAAL | NVT | NVT | - |  | 350400 |  | Philips BDP103 PCC 1xGRN15 840 DW | 344590 | 1 | 2018-06-01 |  | Philips BDP103 PCC 1xGRN15 840 DW | Philips |  |  |  |  | 7035 |  |  |  | 175200 |  |  |  | Philips BDP103 PCC 1xGRN15 840 DW | 344591 | 1 | 2018-06-01 |  | Philips BDP103 PCC 1xGRN15 840 DW |  |  | 13.00 | 100000 | LED |  | LED DRIVER | 44123 | 1 | 2018-06-01 |  | LEDDRIVER |  |  | 1.00 | 175200 | [6 empty] | Mastdeur | 90316 | 1 | 2018-06-01 |  | Mastdeur | Mastdeur | NVT
5 | 344596 | https://lms.nederlandslicht.nl/qr/report/344596 | 52.6992 | 6.7516 | 247224.9942 | 524404.9861 | Goornstraat Dalen |  |  | Dalen | Dalen | 2018-06-01 | Gemeente Coevorden | Philips | 5 |  | Gemeente Coevorden | In bedrijf | Enexis |  | AAN 100%, 23:00 050%, 06:00 100%, UIT |  |  | Nacht | Bemeterd | [39 empty] | PM ST 4,0 CO T60 FR V | 344452 | 1 | 2018-06-01 |  | PM ST 4,0 CO T60 FR V | 4.00 | CONISCH | STAAL | NVT | NVT | - |  | 350400 |  | Philips BDP103 PCC 1xGRN15 840 DW | 344590 | 1 | 2018-06-01 |  | Philips BDP103 PCC 1xGRN15 840 DW | Philips |  |  |  |  | 7035 |  |  |  | 175200 |  |  |  | Philips BDP103 PCC 1xGRN15 840 DW | 344591 | 1 | 2018-06-01 |  | Philips BDP103 PCC 1xGRN15 840 DW |  |  | 13.00 | 100000 | LED |  | LED DRIVER | 44123 | 1 | 2018-06-01 |  | LEDDRIVER |  |  | 1.00 | 175200 | [6 empty] | Mastdeur | 90316 | 1 | 2018-06-01 |  | Mastdeur | Mastdeur | NVT
6 | 344597 | https://lms.nederlandslicht.nl/qr/report/344597 | 52.6994 | 6.7514 | 247215.9942 | 524429.9861 | Goornstraat Dalen |  |  | Dalen | Dalen | 2018-06-01 | Gemeente Coevorden | Philips | 5 |  | Gemeente Coevorden | In bedrijf | Enexis |  | AAN 100%, 23:00 050%, 06:00 100%, UIT |  |  | Nacht | Bemeterd | [39 empty] | PM ST 4,0 CO T60 FR V | 344452 | 1 | 2018-06-01 |  | PM ST 4,0 CO T60 FR V | 4.00 | CONISCH | STAAL | NVT | NVT | - |  | 350400 |  | Philips BDP103 PCC 1xGRN15 840 DW | 344590 | 1 | 2018-06-01 |  | Philips BDP103 PCC 1xGRN15 840 DW | Philips |  |  |  |  | 7035 |  |  |  | 175200 |  |  |  | Philips BDP103 PCC 1xGRN15 840 DW | 344591 | 1 | 2018-06-01 |  | Philips BDP103 PCC 1xGRN15 840 DW |  |  | 13.00 | 100000 | LED |  | LED DRIVER | 44123 | 1 | 2018-06-01 |  | LEDDRIVER |  |  | 1.00 | 175200 | [6 empty] | Mastdeur | 90316 | 1 | 2018-06-01 |  | Mastdeur | Mastdeur | NVT
7 | 344598 | https://lms.nederlandslicht.nl/qr/report/344598 | 52.6997 | 6.7515 | 247219.9942 | 524457.9861 | Goornstraat Dalen |  |  | Dalen | Dalen | 2018-06-01 | Gemeente Coevorden | Philips | 5 |  | Gemeente Coevorden | In bedrijf | Enexis |  | AAN 100%, 23:00 050%, 06:00 100%, UIT |  |  | Nacht | Bemeterd | [39 empty] | PM ST 4,0 CO T60 FR V | 344452 | 1 | 2018-06-01 |  | PM ST 4,0 CO T60 FR V | 4.00 | CONISCH | STAAL | NVT | NVT | - |  | 350400 |  | Philips BDP103 PCC 1xGRN15 840 DW | 344590 | 1 | 2018-06-01 |  | Philips BDP103 PCC 1xGRN15 840 DW | Philips |  |  |  |  | 7035 |  |  |  | 175200 |  |  |  | Philips BDP103 PCC 1xGRN15 840 DW | 344591 | 1 | 2018-06-01 |  | Philips BDP103 PCC 1xGRN15 840 DW |  |  | 13.00 | 100000 | LED |  | LED DRIVER | 44123 | 1 | 2018-06-01 |  | LEDDRIVER |  |  | 1.00 | 175200 | [6 empty] | Mastdeur | 90316 | 1 | 2018-06-01 |  | Mastdeur | Mastdeur | NVT
10 | 344602 | https://lms.nederlandslicht.nl/qr/report/344602 | 52.772 | 6.8043 | 250628.9942 | 532570.986 | Bannerschultestraat |  |  | Sleen | Sleen | 2018-01-01 | Gemeente Coevorden | Philips | 5 |  | Gemeente Coevorden | In bedrijf | Enexis |  | AAN 100%, 23:00 050%, 06:00 100%, UIT |  |  | Nacht | Onbemeterd | [39 empty] | SM AL 6,0 CO BOOG EU2300 T60 CM SAPA2706014502 | 344599 | 1 | 2018-01-01 |  | SM AL 6,0 CO BOOG EU2300 T60 CM SAPA2706014502 | 6.00 | CONISCH | STAAL | NVT | NVT | NVT |  | 350400 |  | BGP381 MSO GRN25/740 | 344600 | 1 | 2018-01-01 |  | BGP381 MSO GRN25/740 | Philips |  |  |  |  | 7035 |  |  |  | 175200 |  |  |  | BGP381 MSO GRN25/740 | 344601 | 1 | 2018-01-01 |  | BGP381 MSO GRN25/740 |  |  | 22.00 | 100000 | LED |  | LED DRIVER | 44123 | 1 | 2018-01-01 |  | LEDDRIVER |  |  | 1.00 | 175200 | [6 empty] | Mastdeur | 90316 | 1 | 2018-01-01 |  | Mastdeur | Mastdeur | NVT
9 | 344603 | https://lms.nederlandslicht.nl/qr/report/344603 | 52.7717 | 6.8046 | 250651.9942 | 532536.986 | Bannerschultestraat |  |  | Sleen | Sleen | 2018-01-01 | Gemeente Coevorden | Philips | 5 |  | Gemeente Coevorden | In bedrijf | Enexis |  | AAN 100%, 23:00 050%, 06:00 100%, UIT |  |  | Nacht | Onbemeterd | [39 empty] | SM AL 6,0 CO BOOG EU2300 T60 CM SAPA2706014502 | 344599 | 1 | 2018-01-01 |  | SM AL 6,0 CO BOOG EU2300 T60 CM SAPA2706014502 | 6.00 | CONISCH | STAAL | NVT | NVT | NVT |  | 350400 |  | BGP381 MSO GRN25/740 | 344600 | 1 | 2018-01-01 |  | BGP381 MSO GRN25/740 | Philips |  |  |  |  | 7035 |  |  |  | 175200 |  |  |  | BGP381 MSO GRN25/740 | 344601 | 1 | 2018-01-01 |  | BGP381 MSO GRN25/740 |  |  | 22.00 | 100000 | LED |  | LED DRIVER | 44123 | 1 | 2018-01-01 |  | LEDDRIVER |  |  | 1.00 | 175200 | [6 empty] | Mastdeur | 90316 | 1 | 2018-01-01 |  | Mastdeur | Mastdeur | NVT
8 | 344604 | https://lms.nederlandslicht.nl/qr/report/344604 | 52.7715 | 6.8051 | 250685.9942 | 532512.986 | Bannerschultestraat |  |  | Sleen | Sleen | 2018-01-01 | Gemeente Coevorden | Philips | 5 |  | Gemeente Coevorden | In bedrijf | Enexis |  | AAN 100%, 23:00 050%, 06:00 100%, UIT |  |  | Nacht | Onbemeterd | [39 empty] | SM AL 6,0 CO BOOG EU2300 T60 CM SAPA2706014502 | 344599 | 1 | 2018-01-01 |  | SM AL 6,0 CO BOOG EU2300 T60 CM SAPA2706014502 | 6.00 | CONISCH | STAAL | NVT | NVT | NVT |  | 350400 |  | BGP381 MSO GRN25/740 | 344600 | 1 | 2018-01-01 |  | BGP381 MSO GRN25/740 | Philips |  |  |  |  | 7035 |  |  |  | 175200 |  |  |  | BGP381 MSO GRN25/740 | 344601 | 1 | 2018-01-01 |  | BGP381 MSO GRN25/740 |  |  | 22.00 | 100000 | LED |  | LED DRIVER | 44123 | 1 | 2018-01-01 |  | LEDDRIVER |  |  | 1.00 | 175200 | [6 empty] | Mastdeur | 90316 | 1 | 2018-01-01 |  | Mastdeur | Mastdeur | NVT
7 | 344605 | https://lms.nederlandslicht.nl/qr/report/344605 | 52.7712 | 6.8054 | 250705.9942 | 532477.986 | Bannerschultestraat |  |  | Sleen | Sleen | 2018-01-01 | Gemeente Coevorden | Philips | 5 |  | Gemeente Coevorden | In bedrijf | Enexis |  | AAN 100%, 23:00 050%, 06:00 100%, UIT |  |  | Nacht | Onbemeterd | [39 empty] | SM AL 6,0 CO BOOG EU2300 T60 CM SAPA2706014502 | 344599 | 1 | 2018-01-01 |  | SM AL 6,0 CO BOOG EU2300 T60 CM SAPA2706014502 | 6.00 | CONISCH | STAAL | NVT | NVT | NVT |  | 350400 |  | BGP381 MSO GRN25/740 | 344600 | 1 | 2018-01-01 |  | BGP381 MSO GRN25/740 | Philips |  |  |  |  | 7035 |  |  |  | 175200 |  |  |  | BGP381 MSO GRN25/740 | 344601 | 1 | 2018-01-01 |  | BGP381 MSO GRN25/740 |  |  | 22.00 | 100000 | LED |  | LED DRIVER | 44123 | 1 | 2018-01-01 |  | LEDDRIVER |  |  | 1.00 | 175200 | [6 empty] | Mastdeur | 90316 | 1 | 2018-01-01 |  | Mastdeur | Mastdeur | NVT
6 | 344606 | https://lms.nederlandslicht.nl/qr/report/344606 | 52.7708 | 6.8056 | 250717.9942 | 532440.986 | Bannerschultestraat |  |  | Sleen | Sleen | 2018-01-01 | Gemeente Coevorden | Philips | 5 |  | Gemeente Coevorden | In bedrijf | Enexis |  | AAN 100%, 23:00 050%, 06:00 100%, UIT |  |  | Nacht | Onbemeterd | [39 empty] | SM AL 6,0 CO BOOG EU2300 T60 CM SAPA2706014502 | 344599 | 1 | 2018-01-01 |  | SM AL 6,0 CO BOOG EU2300 T60 CM SAPA2706014502 | 6.00 | CONISCH | STAAL | NVT | NVT | NVT |  | 350400 |  | BGP381 MSO GRN25/740 | 344600 | 1 | 2018-01-01 |  | BGP381 MSO GRN25/740 | Philips |  |  |  |  | 7035 |  |  |  | 175200 |  |  |  | BGP381 MSO GRN25/740 | 344601 | 1 | 2018-01-01 |  | BGP381 MSO GRN25/740 |  |  | 22.00 | 100000 | LED |  | LED DRIVER | 44123 | 1 | 2018-01-01 |  | LEDDRIVER |  |  | 1.00 | 175200 | [6 empty] | Mastdeur | 90316 | 1 | 2018-01-01 |  | Mastdeur | Mastdeur | NVT
5 | 344607 | https://lms.nederlandslicht.nl/qr/report/344607 | 52.7705 | 6.806 | 250750.9942 | 532405.986 | Bannerschultestraat |  |  | Sleen | Sleen | 2018-01-01 | Gemeente Coevorden | Philips | 5 |  | Gemeente Coevorden | In bedrijf | Enexis |  | AAN 100%, 23:00 050%, 06:00 100%, UIT |  |  | Nacht | Onbemeterd | [39 empty] | SM AL 6,0 CO BOOG EU2300 T60 CM SAPA2706014502 | 344599 | 1 | 2018-01-01 |  | SM AL 6,0 CO BOOG EU2300 T60 CM SAPA2706014502 | 6.00 | CONISCH | STAAL | NVT | NVT | NVT |  | 350400 |  | BGP381 MSO GRN25/740 | 344600 | 1 | 2018-01-01 |  | BGP381 MSO GRN25/740 | Philips |  |  |  |  | 7035 |  |  |  | 175200 |  |  |  | BGP381 MSO GRN25/740 | 344601 | 1 | 2018-01-01 |  | BGP381 MSO GRN25/740 |  |  | 22.00 | 100000 | LED |  | LED DRIVER | 44123 | 1 | 2018-01-01 |  | LEDDRIVER |  |  | 1.00 | 175200 | [6 empty] | Mastdeur | 90316 | 1 | 2018-01-01 |  | Mastdeur | Mastdeur | NVT
4 | 344608 | https://lms.nederlandslicht.nl/qr/report/344608 | 52.7702 | 6.8062 | 250760.9942 | 532377.986 | Bannerschultestraat |  |  | Sleen | Sleen | 2018-01-01 | Gemeente Coevorden | Philips | 5 |  | Gemeente Coevorden | In bedrijf | Enexis |  | AAN 100%, 23:00 050%, 06:00 100%, UIT |  |  | Nacht | Onbemeterd | [39 empty] | SM AL 6,0 CO BOOG EU2300 T60 CM SAPA2706014502 | 344599 | 1 | 2018-01-01 |  | SM AL 6,0 CO BOOG EU2300 T60 CM SAPA2706014502 | 6.00 | CONISCH | STAAL | NVT | NVT | NVT |  | 350400 |  | BGP381 MSO GRN25/740 | 344600 | 1 | 2018-01-01 |  | BGP381 MSO GRN25/740 | Philips |  |  |  |  | 7035 |  |  |  | 175200 |  |  |  | BGP381 MSO GRN25/740 | 344601 | 1 | 2018-01-01 |  | BGP381 MSO GRN25/740 |  |  | 22.00 | 100000 | LED |  | LED DRIVER | 44123 | 1 | 2018-01-01 |  | LEDDRIVER |  |  | 1.00 | 175200 | [6 empty] | Mastdeur | 90316 | 1 | 2018-01-01 |  | Mastdeur | Mastdeur | NVT
2 | 344881 | https://lms.nederlandslicht.nl/qr/report/344881 | 52.6877 | 6.8106 | 251237.7606 | 523204.9367 | Nam weg Dalerveen | 1 | 7755 PT | Dalen | Dalerveen | 1990-02-15 | Gemeente Coevorden |  |  |  | Gemeente Coevorden | In bedrijf | Enexis |  | AAN 100%, 23:00 050%, 06:00 100%, UIT |  |  |  | Bemeterd | [39 empty] | LM AL 6,0 CO EU 600/05 T60 TM | 205063 | 1 | 1990-02-15 | [9 empty] | 350400 |  | Mini Nicole GO 16W | 1510596 | 1 | 2024-02-12 |  |  | Innolumis |  |  |  |  | RAL 7035 |  |  | 1284.00 | 100000 |  | 21.00 | [13 empty] | LED DRIVER | 44123 | 1 | 2024-02-12 |  | LEDDRIVER |  |  | 1.00 | 175200 | [6 empty] | Mastdeur | 90316 | 1 | 1990-02-15 |  | Mastdeur | Mastdeur | NVT
18 | 344890 | https://lms.nederlandslicht.nl/qr/report/344890 | 52.7946 | 6.7113 | 244306.9943 | 534969.9863 | Baander |  |  | Zweeloo | Aalden | 2018-01-01 | Gemeente Coevorden |  |  |  | Gemeente Coevorden | In bedrijf | Enexis |  |  |  |  | Nacht | Onbemeterd | [39 empty] | PM ST 4,0 CO T60 FR V | 344452 | 1 | 2018-01-01 |  | PM ST 4,0 CO T60 FR V | 4.00 | CONISCH | STAAL | NVT | NVT | - |  | 350400 |  | IND 2000 CDN KEGEL COMFORT PL-L 24 W | 197569 | 1 | 2018-01-01 | [15 empty] | LAMP PH PLL 24W 830 2G11 4P | 36090 | 1 | 2024-06-26 |  | 24W PLL |  |  | 24.00 | 16000 | PLL |  | HFP 22-42 | 311064 | 1 | 2008-06-01 | [12 empty] | Mastdeur | 90316 | 1 | 2008-06-01 |  | Mastdeur | Mastdeur | NVT
19 | 344891 | https://lms.nederlandslicht.nl/qr/report/344891 | 52.7947 | 6.7117 | 244332.9943 | 534982.9855 | Baander |  |  | Zweeloo | Aalden | 2018-01-01 | Gemeente Coevorden |  |  |  | Gemeente Coevorden | In bedrijf | Enexis |  |  |  |  | Nacht | Onbemeterd | [39 empty] | PM ST 4,0 CO T60 FR V | 344452 | 1 | 2018-01-01 |  | PM ST 4,0 CO T60 FR V | 4.00 | CONISCH | STAAL | NVT | NVT | - |  | 350400 |  | IND 2000 CDN KEGEL COMFORT PL-L 24 W | 197569 | 1 | 2018-01-01 | [15 empty] | LAMP PH PLL 24W 830 2G11 4P | 36090 | 1 | 2024-06-26 |  | 24W PLL |  |  | 24.00 | 16000 | PLL |  | HFP 22-42 | 311064 | 1 | 2008-06-01 | [12 empty] | Mastdeur | 90316 | 1 | 2008-06-01 |  | Mastdeur | Mastdeur | NVT
20 | 344892 | https://lms.nederlandslicht.nl/qr/report/344892 | 52.7953 | 6.7122 | 244370.9943 | 535039.986 | Baander |  |  | Zweeloo | Aalden | 2018-01-01 | Gemeente Coevorden |  |  |  | Gemeente Coevorden | In bedrijf | Enexis |  |  |  |  | Nacht | Onbemeterd | [39 empty] | PM ST 4,0 CO T60 FR V | 344452 | 1 | 2018-01-01 |  | PM ST 4,0 CO T60 FR V | 4.00 | CONISCH | STAAL | NVT | NVT | - |  | 350400 |  | IND 2000 CDN KEGEL COMFORT PL-L 24 W | 197569 | 1 | 2018-01-01 | [15 empty] | LAMP PH PLL 24W 830 2G11 4P | 36090 | 1 | 2024-06-26 |  | 24W PLL |  |  | 24.00 | 16000 | PLL |  | HFP 22-42 | 311064 | 1 | 2008-06-01 | [12 empty] | Mastdeur | 90316 | 1 | 2008-06-01 |  | Mastdeur | Mastdeur | NVT
21 | 344893 | https://lms.nederlandslicht.nl/qr/report/344893 | 52.7952 | 6.7119 | 244347.9943 | 535032.9862 | Baander |  |  | Zweeloo | Aalden | 2018-01-01 | Gemeente Coevorden |  |  |  | Gemeente Coevorden | In bedrijf | Enexis |  |  |  |  | Nacht | Onbemeterd | [39 empty] | PM ST 4,0 CO T60 FR V | 344452 | 1 | 2018-01-01 |  | PM ST 4,0 CO T60 FR V | 4.00 | CONISCH | STAAL | NVT | NVT | - |  | 350400 |  | IND 2000 CDN KEGEL COMFORT PL-L 24 W | 197569 | 1 | 2018-01-01 | [15 empty] | LAMP PH PLL 24W 830 2G11 4P | 36090 | 1 | 2024-06-26 |  | 24W PLL |  |  | 24.00 | 16000 | PLL |  | HFP 22-42 | 311064 | 1 | 2008-06-01 | [12 empty] | Mastdeur | 90316 | 1 | 2008-06-01 |  | Mastdeur | Mastdeur | NVT
22 | 344894 | https://lms.nederlandslicht.nl/qr/report/344894 | 52.7951 | 6.7113 | 244304.9943 | 535018.9862 | Baander |  |  | Zweeloo | Aalden | 2018-01-01 | Gemeente Coevorden |  |  |  | Gemeente Coevorden | In bedrijf | Enexis |  |  |  |  | Nacht | Onbemeterd | [39 empty] | PM ST 4,0 CO T60 FR V | 344452 | 1 | 2018-01-01 |  | PM ST 4,0 CO T60 FR V | 4.00 | CONISCH | STAAL | NVT | NVT | - |  | 350400 |  | IND 2000 CDN KEGEL COMFORT PL-L 24 W | 197569 | 1 | 2018-01-01 | [15 empty] | LAMP PH PLL 24W 830 2G11 4P | 36090 | 1 | 2024-06-26 |  | 24W PLL |  |  | 24.00 | 16000 | PLL |  | HFP 22-42 | 311064 | 1 | 2008-06-01 | [12 empty] | Mastdeur | 90316 | 1 | 2008-06-01 |  | Mastdeur | Mastdeur | NVT
23 | 344895 | https://lms.nederlandslicht.nl/qr/report/344895 | 52.7952 | 6.7115 | 244317.9943 | 535031.9863 | Baander |  |  | Zweeloo | Aalden | 2018-01-01 | Gemeente Coevorden |  |  |  | Gemeente Coevorden | In bedrijf | Enexis |  |  |  |  | Nacht | Onbemeterd | [39 empty] | PM ST 4,0 CO T60 FR V | 344452 | 1 | 2018-01-01 |  | PM ST 4,0 CO T60 FR V | 4.00 | CONISCH | STAAL | NVT | NVT | - |  | 350400 |  | IND 2000 CDN KEGEL COMFORT PL-L 24 W | 197569 | 1 | 2018-01-01 | [15 empty] | LAMP PH PLL 24W 830 2G11 4P | 36090 | 1 | 2024-06-26 |  | 24W PLL |  |  | 24.00 | 16000 | PLL |  | HFP 22-42 | 311064 | 1 | 2008-06-01 | [12 empty] | Mastdeur | 90316 | 1 | 2008-06-01 |  | Mastdeur | Mastdeur | NVT
24 | 344896 | https://lms.nederlandslicht.nl/qr/report/344896 | 52.7954 | 6.7113 | 244307.9943 | 535056.9857 | Baander |  |  | Zweeloo | Aalden | 2018-01-01 | Gemeente Coevorden |  |  |  | Gemeente Coevorden | In bedrijf | Enexis |  |  |  |  | Nacht | Onbemeterd | [39 empty] | PM ST 4,0 CO T60 FR V | 344452 | 1 | 2018-01-01 |  | PM ST 4,0 CO T60 FR V | 4.00 | CONISCH | STAAL | NVT | NVT | - |  | 350400 |  | IND 2000 CDN KEGEL COMFORT PL-L 24 W | 197569 | 1 | 2018-01-01 | [15 empty] | LAMP PH PLL 24W 830 2G11 4P | 36090 | 1 | 2024-06-26 |  | 24W PLL |  |  | 24.00 | 16000 | PLL |  | HFP 22-42 | 311064 | 1 | 2008-06-01 | [12 empty] | Mastdeur | 90316 | 1 | 2008-06-01 |  | Mastdeur | Mastdeur | NVT
25 | 344897 | https://lms.nederlandslicht.nl/qr/report/344897 | 52.7956 | 6.7111 | 244293.9943 | 535072.9855 | Baander |  |  | Zweeloo | Aalden | 2018-01-01 | Gemeente Coevorden |  |  |  | Gemeente Coevorden | In bedrijf | Enexis |  |  |  |  | Nacht | Onbemeterd | [39 empty] | PM ST 4,0 CO T60 FR V | 344452 | 1 | 2018-01-01 |  | PM ST 4,0 CO T60 FR V | 4.00 | CONISCH | STAAL | NVT | NVT | - |  | 350400 |  | IND 2000 CDN KEGEL COMFORT PL-L 24 W | 197569 | 1 | 2018-01-01 | [15 empty] | LAMP PH PLL 24W 830 2G11 4P | 36090 | 1 | 2024-06-26 |  | 24W PLL |  |  | 24.00 | 16000 | PLL |  | HFP 22-42 | 311064 | 1 | 2008-06-01 | [12 empty] | Mastdeur | 90316 | 1 | 2008-06-01 |  | Mastdeur | Mastdeur | NVT
26 | 344898 | https://lms.nederlandslicht.nl/qr/report/344898 | 52.7955 | 6.7108 | 244270.9943 | 535060.9864 | Baander |  |  | Zweeloo | Aalden | 2018-01-01 | Gemeente Coevorden |  |  |  | Gemeente Coevorden | In bedrijf | Enexis |  |  |  |  | Nacht | Onbemeterd | [39 empty] | PM ST 4,0 CO T60 FR V | 344452 | 1 | 2018-01-01 |  | PM ST 4,0 CO T60 FR V | 4.00 | CONISCH | STAAL | NVT | NVT | - |  | 350400 |  | IND 2000 CDN KEGEL COMFORT PL-L 24 W | 197569 | 1 | 2018-01-01 | [15 empty] | LAMP PH PLL 24W 830 2G11 4P | 36090 | 1 | 2024-06-26 |  | 24W PLL |  |  | 24.00 | 16000 | PLL |  | HFP 22-42 | 311064 | 1 | 2021-09-08 | [12 empty] | Mastdeur | 90316 | 1 | 2008-06-01 |  | Mastdeur | Mastdeur | NVT
38 | 366919 | https://lms.nederlandslicht.nl/qr/report/366919 | 52.6562 | 6.7683 | 248447.9116 | 519644.4368 | Europaweg |  | 7742PP | Coevorden | Coevorden | 1998-12-17 | Gemeente Coevorden |  |  |  | Gemeente Coevorden | In bedrijf | Enexis |  |  |  |  | Nacht | Bemeterd | [9 empty] | 216394 | [29 empty] | PM ST 4,0 CO T60 ET M D=145 V | 315240 | 1 | 1998-12-17 | [9 empty] | 350400 |  | 2000 1XPLL 24W R9005 EVSA | 36657 | 1 | 1998-12-17 |  | CDS711 9005 | INDAL |  |  |  |  | 9005 DIEPZWART |  |  |  | 175200 |  |  |  | LAMP PH PLL 24W 830 2G11 4P | 36090 | 1 | 2023-09-18 |  | 24W PLL |  |  | 24.00 | 16000 | PLL |  | HFP 22-42 | 311064 | 1 | 1998-12-17 | [12 empty] | Mastdeur | 90316 | 1 | 1998-12-17 |  | Mastdeur | Mastdeur | NVT
39 | 366920 | https://lms.nederlandslicht.nl/qr/report/366920 | 52.6562 | 6.7688 | 248479.1308 | 519644.6706 | Europaweg |  | 7742PP | Coevorden | Coevorden | 1998-12-17 | Gemeente Coevorden |  |  |  | Gemeente Coevorden | In bedrijf | Enexis |  |  |  |  | Nacht | Bemeterd | [9 empty] | 216394 | [29 empty] | PM ST 4,0 CO T60 ET M D=145 V | 315240 | 1 | 1998-12-17 | [9 empty] | 350400 |  | 2000 1XPLL 24W R9005 EVSA | 36657 | 1 | 1998-12-17 |  | CDS711 9005 | INDAL |  |  |  |  | 9005 DIEPZWART |  |  |  | 175200 |  |  |  | LAMP PH PLL 24W 830 2G11 4P | 36090 | 1 | 2023-09-18 |  | 24W PLL |  |  | 24.00 | 16000 | PLL |  | HFP 22-42 | 311064 | 1 | 1998-12-17 | [12 empty] | Mastdeur | 90316 | 1 | 1998-12-17 |  | Mastdeur | Mastdeur | NVT
40 | 366921 | https://lms.nederlandslicht.nl/qr/report/366921 | 52.6563 | 6.7693 | 248511.4722 | 519656.7403 | Europaweg |  | 7742PP | Coevorden | Coevorden | 1998-12-17 | Gemeente Coevorden |  |  |  | Gemeente Coevorden | In bedrijf | Enexis |  |  |  |  | Nacht | Bemeterd | [9 empty] | 216394 | [29 empty] | PM ST 4,0 CO T60 ET M D=145 V | 315240 | 1 | 1998-12-17 | [9 empty] | 350400 |  | 2000 1XPLL 24W R9005 EVSA | 36657 | 1 | 1998-12-17 |  | CDS711 9005 | INDAL |  |  |  |  | 9005 DIEPZWART |  |  |  | 175200 |  |  |  | LAMP PH PLL 24W 830 2G11 4P | 36090 | 1 | 2023-09-18 |  | 24W PLL |  |  | 24.00 | 16000 | PLL |  | HFP 22-42 | 311064 | 1 | 1998-12-17 | [12 empty] | Mastdeur | 90316 | 1 | 1998-12-17 |  | Mastdeur | Mastdeur | NVT
28a | 366926 | https://lms.nederlandslicht.nl/qr/report/366926 | 52.6561 | 6.7316 | 245961.9942 | 519582.9861 | Monierweg |  | 7741KT | Coevorden | Coevorden | 2017-01-01 | Gemeente Coevorden | Philips | 5 |  | Gemeente Coevorden | In bedrijf | Enexis |  | AAN 100%, 23:00 050%, 06:00 100%, UIT |  |  | Nacht | Bemeterd | [9 empty] | 214469 | [29 empty] | CON AL 6 M BOOG (EU 2300-60) VP | 366924 | 1 | 2017-01-01 | [9 empty] | 350400 |  | PHIL BGP381 IRIDIUM LED NW | 366925 | 1 | 2017-01-01 |  | PHIL BGP381 IRIDIUM LED NW | Innolumis |  |  |  |  | 7035 LICHTGRIJS |  |  |  | 175200 |  |  |  | LAMP LED ONBEKEND | 237887 | 1 | 2017-01-01 | [6 empty] | LED |  | LED DRIVER | 44123 | 1 | 2017-01-01 |  | LEDDRIVER |  |  | 1.00 | 175200 | [6 empty] | Mastdeur | 90316 | 1 | 1990-01-01 |  | Mastdeur | Mastdeur | NVT
28b | 366927 | https://lms.nederlandslicht.nl/qr/report/366927 | 52.6562 | 6.7316 | 245964.9942 | 519591.9861 | Monierweg |  | 7741KT | Coevorden | Coevorden | 2017-01-01 | Gemeente Coevorden | Philips | 5 |  | Gemeente Coevorden | In bedrijf | Enexis |  | AAN 100%, 23:00 050%, 06:00 100%, UIT |  |  | Nacht | Bemeterd | [9 empty] | 214469 | [29 empty] | CON AL 6 M BOOG (EU 2300-60) VP | 366924 | 1 | 2017-01-01 | [9 empty] | 350400 |  | PHIL BGP381 IRIDIUM LED NW | 366925 | 1 | 2017-01-01 |  | PHIL BGP381 IRIDIUM LED NW | Innolumis |  |  |  |  | 7035 LICHTGRIJS |  |  |  | 175200 |  |  |  | LAMP LED ONBEKEND | 237887 | 1 | 2017-01-01 | [6 empty] | LED |  | LED DRIVER | 44123 | 1 | 2017-01-01 |  | LEDDRIVER |  |  | 1.00 | 175200 | [6 empty] | Mastdeur | 90316 | 1 | 1990-01-01 |  | Mastdeur | Mastdeur | NVT
28c | 366928 | https://lms.nederlandslicht.nl/qr/report/366928 | 52.656 | 6.7318 | 245980.9942 | 519575.9861 | Monierweg |  | 7741KT | Coevorden | Coevorden | 2017-01-01 | Gemeente Coevorden | Philips | 5 |  | Gemeente Coevorden | In bedrijf | Enexis |  | AAN 100%, 23:00 050%, 06:00 100%, UIT |  |  | Nacht | Bemeterd | [9 empty] | 214469 | [29 empty] | CON AL 6 M BOOG (EU 2300-60) VP | 366924 | 1 | 2017-01-01 | [9 empty] | 350400 |  | PHIL BGP381 IRIDIUM LED NW | 366925 | 1 | 2017-01-01 |  | PHIL BGP381 IRIDIUM LED NW | Innolumis |  |  |  |  | 7035 LICHTGRIJS |  |  |  | 175200 |  |  |  | LAMP LED ONBEKEND | 237887 | 1 | 2017-01-01 | [6 empty] | LED |  | LED DRIVER | 44123 | 1 | 2017-01-01 |  | LEDDRIVER |  |  | 1.00 | 175200 | [6 empty] | Mastdeur | 90316 | 1 | 1990-01-01 |  | Mastdeur | Mastdeur | NVT
28d | 366929 | https://lms.nederlandslicht.nl/qr/report/366929 | 52.6561 | 6.7319 | 245982.9942 | 519583.9861 | Monierweg |  | 7741KT | Coevorden | Coevorden | 2017-01-01 | Gemeente Coevorden | Philips | 5 |  | Gemeente Coevorden | In bedrijf | Enexis |  | AAN 100%, 23:00 050%, 06:00 100%, UIT |  |  | Nacht | Bemeterd | [9 empty] | 214469 | [29 empty] | CON AL 6 M BOOG (EU 2300-60) VP | 366924 | 1 | 2017-01-01 | [9 empty] | 350400 |  | PHIL BGP381 IRIDIUM LED NW | 366925 | 1 | 2017-01-01 |  | PHIL BGP381 IRIDIUM LED NW | Innolumis |  |  |  |  | 7035 LICHTGRIJS |  |  |  | 175200 |  |  |  | LAMP LED ONBEKEND | 237887 | 1 | 2017-01-01 | [6 empty] | LED |  | LED DRIVER | 44123 | 1 | 2017-01-01 |  | LEDDRIVER |  |  | 1.00 | 175200 | [6 empty] | Mastdeur | 90316 | 1 | 1990-01-01 |  | Mastdeur | Mastdeur | NVT
23 | 371406 | https://lms.nederlandslicht.nl/qr/report/371406 | 52.7699 | 6.798 | 250208.9942 | 532325.986 | Van Royenstraat |  | 7841KC | Sleen | Sleen | 2017-08-31 | Gemeente Coevorden | Philips | 5 |  | Gemeente Coevorden | In bedrijf | Enexis |  | AAN 100%, 23:00 050%, 06:00 100%, UIT |  |  | Nacht | Onbemeterd | [39 empty] | PM ST 4,0 CO+GP T60 ET Z V | 371403 | 1 | 2017-08-31 |  | PM ST 4,0 CO+GP T60 ET Z V | [7 empty] | 350400 |  | BDP103 GRN20/840 DRW PCC SI CLO D9 62P | 371404 | 1 | 2017-08-31 | [11 empty] | 175200 |  |  |  | BDP103 GRN20/840 DRW PCC SI CLO D9 62P | 371405 | 1 | 2017-08-31 | [6 empty] | LED |  | LED DRIVER | 44123 | 1 | 2017-08-31 |  | LEDDRIVER |  |  | 1.00 | 175200 | [6 empty] | Mastdeur | 90316 | 1 | 1990-01-01 |  | Mastdeur | Mastdeur | NVT
24 | 371407 | https://lms.nederlandslicht.nl/qr/report/371407 | 52.7698 | 6.7977 | 250188.9942 | 532314.986 | Van Royenstraat |  | 7841KC | Sleen | Sleen | 2017-08-31 | Gemeente Coevorden | Philips | 5 |  | Gemeente Coevorden | In bedrijf | Enexis |  | AAN 100%, 23:00 050%, 06:00 100%, UIT |  |  | Nacht | Onbemeterd | [39 empty] | PM ST 4,0 CO+GP T60 ET Z V | 371403 | 1 | 2017-08-31 |  | PM ST 4,0 CO+GP T60 ET Z V | [7 empty] | 350400 |  | BDP103 GRN20/840 DRW PCC SI CLO D9 62P | 371404 | 1 | 2017-08-31 | [11 empty] | 175200 |  |  |  | BDP103 GRN20/840 DRW PCC SI CLO D9 62P | 371405 | 1 | 2017-08-31 | [6 empty] | LED |  | LED DRIVER | 44123 | 1 | 2017-08-31 |  | LEDDRIVER |  |  | 1.00 | 175200 | [6 empty] | Mastdeur | 90316 | 1 | 1990-01-01 |  | Mastdeur | Mastdeur | NVT
25 | 371408 | https://lms.nederlandslicht.nl/qr/report/371408 | 52.7697 | 6.7973 | 250164.9942 | 532309.986 | Van Royenstraat |  | 7841KC | Sleen | Sleen | 2017-08-31 | Gemeente Coevorden | Philips | 5 |  | Gemeente Coevorden | In bedrijf | Enexis |  | AAN 100%, 23:00 050%, 06:00 100%, UIT |  |  | Nacht | Onbemeterd | [39 empty] | PM ST 4,0 CO+GP T60 ET Z V | 371403 | 1 | 2017-08-31 |  | PM ST 4,0 CO+GP T60 ET Z V | [7 empty] | 350400 |  | BDP103 GRN20/840 DRW PCC SI CLO D9 62P | 371404 | 1 | 2017-08-31 | [11 empty] | 175200 |  |  |  | BDP103 GRN20/840 DRW PCC SI CLO D9 62P | 371405 | 1 | 2017-08-31 | [6 empty] | LED |  | LED DRIVER | 44123 | 1 | 2017-08-31 |  | LEDDRIVER |  |  | 1.00 | 175200 | [6 empty] | Mastdeur | 90316 | 1 | 1990-01-01 |  | Mastdeur | Mastdeur | NVT
26 | 371409 | https://lms.nederlandslicht.nl/qr/report/371409 | 52.7697 | 6.797 | 250141.9942 | 532304.986 | Van Royenstraat |  | 7841KC | Sleen | Sleen | 2017-08-31 | Gemeente Coevorden | Philips | 5 |  | Gemeente Coevorden | In bedrijf | Enexis |  | AAN 100%, 23:00 050%, 06:00 100%, UIT |  |  | Nacht | Onbemeterd | [39 empty] | PM ST 4,0 CO+GP T60 ET Z V | 371403 | 1 | 2017-08-31 |  | PM ST 4,0 CO+GP T60 ET Z V | [7 empty] | 350400 |  | BDP103 GRN20/840 DRW PCC SI CLO D9 62P | 371404 | 1 | 2017-08-31 | [11 empty] | 175200 |  |  |  | BDP103 GRN20/840 DRW PCC SI CLO D9 62P | 371405 | 1 | 2017-08-31 | [6 empty] | LED |  | LED DRIVER | 44123 | 1 | 2017-08-31 |  | LEDDRIVER |  |  | 1.00 | 175200 | [6 empty] | Mastdeur | 90316 | 1 | 1990-01-01 |  | Mastdeur | Mastdeur | NVT
27 | 371410 | https://lms.nederlandslicht.nl/qr/report/371410 | 52.7697 | 6.7966 | 250117.9942 | 532299.986 | Van Royenstraat |  | 7841KC | Sleen | Sleen | 2017-08-31 | Gemeente Coevorden | Philips | 5 |  | Gemeente Coevorden | In bedrijf | Enexis |  | AAN 100%, 23:00 050%, 06:00 100%, UIT |  |  | Nacht | Onbemeterd | [39 empty] | PM ST 4,0 CO+GP T60 ET Z V | 371403 | 1 | 2017-08-31 |  | PM ST 4,0 CO+GP T60 ET Z V | [7 empty] | 350400 |  | BDP103 GRN20/840 DRW PCC SI CLO D9 62P | 371404 | 1 | 2017-08-31 | [11 empty] | 175200 |  |  |  | BDP103 GRN20/840 DRW PCC SI CLO D9 62P | 371405 | 1 | 2017-08-31 | [6 empty] | LED |  | LED DRIVER | 44123 | 1 | 2017-08-31 |  | LEDDRIVER |  |  | 1.00 | 175200 | [6 empty] | Mastdeur | 90316 | 1 | 1990-01-01 |  | Mastdeur | Mastdeur | NVT
28 | 371411 | https://lms.nederlandslicht.nl/qr/report/371411 | 52.7696 | 6.7963 | 250094.9942 | 532294.986 | Van Royenstraat |  | 7841KC | Sleen | Sleen | 2017-08-31 | Gemeente Coevorden | Philips | 5 |  | Gemeente Coevorden | In bedrijf | Enexis |  | AAN 100%, 23:00 050%, 06:00 100%, UIT |  |  | Nacht | Onbemeterd | [39 empty] | PM ST 4,0 CO+GP T60 ET Z V | 371403 | 1 | 2017-08-31 |  | PM ST 4,0 CO+GP T60 ET Z V | [7 empty] | 350400 |  | BDP103 GRN20/840 DRW PCC SI CLO D9 62P | 371404 | 1 | 2017-08-31 | [11 empty] | 175200 |  |  |  | BDP103 GRN20/840 DRW PCC SI CLO D9 62P | 371405 | 1 | 2017-08-31 | [6 empty] | LED |  | LED DRIVER | 44123 | 1 | 2017-08-31 |  | LEDDRIVER |  |  | 1.00 | 175200 | [6 empty] | Mastdeur | 90316 | 1 | 1990-01-01 |  | Mastdeur | Mastdeur | NVT
29 | 371412 | https://lms.nederlandslicht.nl/qr/report/371412 | 52.7696 | 6.7959 | 250070.9942 | 532289.986 | Van Royenstraat |  | 7841KC | Sleen | Sleen | 2017-08-31 | Gemeente Coevorden | Philips | 5 |  | Gemeente Coevorden | In bedrijf | Enexis |  | AAN 100%, 23:00 050%, 06:00 100%, UIT |  |  | Nacht | Onbemeterd | [39 empty] | PM ST 4,0 CO+GP T60 ET Z V | 371403 | 1 | 2017-08-31 |  | PM ST 4,0 CO+GP T60 ET Z V | [7 empty] | 350400 |  | BDP103 GRN20/840 DRW PCC SI CLO D9 62P | 371404 | 1 | 2017-08-31 | [11 empty] | 175200 |  |  |  | BDP103 GRN20/840 DRW PCC SI CLO D9 62P | 371405 | 1 | 2017-08-31 | [6 empty] | LED |  | LED DRIVER | 44123 | 1 | 2017-08-31 |  | LEDDRIVER |  |  | 1.00 | 175200 | [6 empty] | Mastdeur | 90316 | 1 | 1990-01-01 |  | Mastdeur | Mastdeur | NVT
30 | 371413 | https://lms.nederlandslicht.nl/qr/report/371413 | 52.7695 | 6.7956 | 250047.9942 | 532284.986 | Van Royenstraat |  | 7841KC | Sleen | Sleen | 2017-08-31 | Gemeente Coevorden | Philips | 5 |  | Gemeente Coevorden | In bedrijf | Enexis |  | AAN 100%, 23:00 050%, 06:00 100%, UIT |  |  | Nacht | Onbemeterd | [39 empty] | PM ST 4,0 CO+GP T60 ET Z V | 371403 | 1 | 2017-08-31 |  | PM ST 4,0 CO+GP T60 ET Z V | [7 empty] | 350400 |  | BDP103 GRN20/840 DRW PCC SI CLO D9 62P | 371404 | 1 | 2017-08-31 | [11 empty] | 175200 |  |  |  | BDP103 GRN20/840 DRW PCC SI CLO D9 62P | 371405 | 1 | 2017-08-31 | [6 empty] | LED |  | LED DRIVER | 44123 | 1 | 2017-08-31 |  | LEDDRIVER |  |  | 1.00 | 175200 | [6 empty] | Mastdeur | 90316 | 1 | 1990-01-01 |  | Mastdeur | Mastdeur | NVT
31 | 371414 | https://lms.nederlandslicht.nl/qr/report/371414 | 52.7694 | 6.7953 | 250027.9942 | 532272.986 | Van Royenstraat |  | 7841KC | Sleen | Sleen | 2017-08-31 | Gemeente Coevorden | Philips | 5 |  | Gemeente Coevorden | In bedrijf | Enexis |  | AAN 100%, 23:00 050%, 06:00 100%, UIT |  |  | Nacht | Onbemeterd | [39 empty] | PM ST 4,0 CO+GP T60 ET Z V | 371403 | 1 | 2017-08-31 |  | PM ST 4,0 CO+GP T60 ET Z V | [7 empty] | 350400 |  | BDP103 GRN20/840 DRW PCC SI CLO D9 62P | 371404 | 1 | 2017-08-31 | [11 empty] | 175200 |  |  |  | BDP103 GRN20/840 DRW PCC SI CLO D9 62P | 371405 | 1 | 2017-08-31 | [6 empty] | LED |  | LED DRIVER | 44123 | 1 | 2017-08-31 |  | LEDDRIVER |  |  | 1.00 | 175200 | [6 empty] | Mastdeur | 90316 | 1 | 1990-01-01 |  | Mastdeur | Mastdeur | NVT
32 | 371415 | https://lms.nederlandslicht.nl/qr/report/371415 | 52.7692 | 6.7951 | 250016.9942 | 532251.986 | Van Royenstraat |  | 7841KC | Sleen | Sleen | 2017-08-31 | Gemeente Coevorden | Philips | 5 |  | Gemeente Coevorden | In bedrijf | Enexis |  | AAN 100%, 23:00 050%, 06:00 100%, UIT |  |  | Nacht | Onbemeterd | [39 empty] | PM ST 4,0 CO+GP T60 ET Z V | 371403 | 1 | 2017-08-31 |  | PM ST 4,0 CO+GP T60 ET Z V | [7 empty] | 350400 |  | BDP103 GRN20/840 DRW PCC SI CLO D9 62P | 371404 | 1 | 2017-08-31 | [11 empty] | 175200 |  |  |  | BDP103 GRN20/840 DRW PCC SI CLO D9 62P | 371405 | 1 | 2017-08-31 | [6 empty] | LED |  | LED DRIVER | 44123 | 1 | 2017-08-31 |  | LEDDRIVER |  |  | 1.00 | 175200 | [6 empty] | Mastdeur | 90316 | 1 | 1990-01-01 |  | Mastdeur | Mastdeur | NVT
33 | 371416 | https://lms.nederlandslicht.nl/qr/report/371416 | 52.7692 | 6.7948 | 249997.9942 | 532247.986 | Van Royenstraat |  | 7841KC | Sleen | Sleen | 2017-08-31 | Gemeente Coevorden | Philips | 5 |  | Gemeente Coevorden | In bedrijf | Enexis |  | AAN 100%, 23:00 050%, 06:00 100%, UIT |  |  | Nacht | Onbemeterd | [39 empty] | PM ST 4,0 CO+GP T60 ET Z V | 371403 | 1 | 2017-08-31 |  | PM ST 4,0 CO+GP T60 ET Z V | [7 empty] | 350400 |  | BDP103 GRN20/840 DRW PCC SI CLO D9 62P | 371404 | 1 | 2017-08-31 | [11 empty] | 175200 |  |  |  | BDP103 GRN20/840 DRW PCC SI CLO D9 62P | 371405 | 1 | 2017-08-31 | [6 empty] | LED |  | LED DRIVER | 44123 | 1 | 2017-08-31 |  | LEDDRIVER |  |  | 1.00 | 175200 | [6 empty] | Mastdeur | 90316 | 1 | 1990-01-01 |  | Mastdeur | Mastdeur | NVT
34 | 371417 | https://lms.nederlandslicht.nl/qr/report/371417 | 52.7693 | 6.7946 | 249978.9942 | 532257.986 | Van Royenstraat |  | 7841KC | Sleen | Sleen | 2017-08-31 | Gemeente Coevorden | Philips | 5 |  | Gemeente Coevorden | In bedrijf | Enexis |  | AAN 100%, 23:00 050%, 06:00 100%, UIT |  |  | Nacht | Onbemeterd | [39 empty] | PM ST 4,0 CO+GP T60 ET Z V | 371403 | 1 | 2017-08-31 |  | PM ST 4,0 CO+GP T60 ET Z V | [7 empty] | 350400 |  | BDP103 GRN20/840 DRW PCC SI CLO D9 62P | 371404 | 1 | 2017-08-31 | [11 empty] | 175200 |  |  |  | BDP103 GRN20/840 DRW PCC SI CLO D9 62P | 371405 | 1 | 2017-08-31 | [6 empty] | LED |  | LED DRIVER | 44123 | 1 | 2017-08-31 |  | LEDDRIVER |  |  | 1.00 | 175200 | [6 empty] | Mastdeur | 90316 | 1 | 1990-01-01 |  | Mastdeur | Mastdeur | NVT
35 | 371418 | https://lms.nederlandslicht.nl/qr/report/371418 | 52.7694 | 6.7942 | 249954.9942 | 532270.986 | Van Royenstraat |  | 7841KC | Sleen | Sleen | 2017-08-31 | Gemeente Coevorden | Philips | 5 |  | Gemeente Coevorden | In bedrijf | Enexis |  | AAN 100%, 23:00 050%, 06:00 100%, UIT |  |  | Nacht | Onbemeterd | [39 empty] | PM ST 4,0 CO+GP T60 ET Z V | 371403 | 1 | 2017-08-31 |  | PM ST 4,0 CO+GP T60 ET Z V | [7 empty] | 350400 |  | BDP103 GRN20/840 DRW PCC SI CLO D9 62P | 371404 | 1 | 2017-08-31 | [11 empty] | 175200 |  |  |  | BDP103 GRN20/840 DRW PCC SI CLO D9 62P | 371405 | 1 | 2017-08-31 | [6 empty] | LED |  | LED DRIVER | 44123 | 1 | 2017-08-31 |  | LEDDRIVER |  |  | 1.00 | 175200 | [6 empty] | Mastdeur | 90316 | 1 | 1990-01-01 |  | Mastdeur | Mastdeur | NVT
36 | 371419 | https://lms.nederlandslicht.nl/qr/report/371419 | 52.7696 | 6.7943 | 249959.8811 | 532286.3633 | Van Royenstraat |  | 7841KC | Sleen | Sleen | 2017-08-31 | Gemeente Coevorden | Philips | 5 |  | Gemeente Coevorden | In bedrijf | Enexis |  | AAN 100%, 23:00 050%, 06:00 100%, UIT |  |  | Nacht | Onbemeterd | [39 empty] | PM ST 4,0 CO+GP T60 ET Z V | 371403 | 1 | 2017-08-31 |  | PM ST 4,0 CO+GP T60 ET Z V | [7 empty] | 350400 |  | BDP103 GRN20/840 DRW PCC SI CLO D9 62P | 371404 | 1 | 2017-08-31 | [11 empty] | 175200 |  |  |  | BDP103 GRN20/840 DRW PCC SI CLO D9 62P | 371405 | 1 | 2017-08-31 | [6 empty] | LED |  | LED DRIVER | 44123 | 1 | 2017-08-31 |  | LEDDRIVER |  |  | 1.00 | 175200 | [6 empty] | Mastdeur | 90316 | 1 | 1990-01-01 |  | Mastdeur | Mastdeur | NVT
22 | 371727 | https://lms.nederlandslicht.nl/qr/report/371727 | 52.67 | 6.6986 | 243700.4353 | 521089.6905 | Kerkweg |  | 7741PJ | Coevorden | Coevorden | 2016-06-01 | Gemeente Coevorden | Philips | 5 |  | Gemeente Coevorden | In bedrijf | Enexis |  | AAN 100%, 23:00 050%, 06:00 100%, UIT |  |  | Nacht | Bemeterd | [9 empty] | 2287335 | [29 empty] | PM ST 4,0 CO | 311510 | 1 | 2016-06-01 | [9 empty] | 350400 |  | BGP381 LED 19W WW 1100LM GR MSO D | 311125 | 1 | 2016-06-01 | [10 empty] | 1100.00 | 175200 |  |  |  | BGP381 LED 19W WW 1100LM GR MSO D | 371726 | 1 | 2016-06-01 |  | BGP381 LED 19W WW 1100LM GR MSO D |  |  | 19.00 | 100000 | LED | BGP381 LED 19W WW 1100LM GR MSO D | LED DRIVER | 44123 | 1 | 2016-06-01 |  | LEDDRIVER |  |  | 1.00 | 175200 | [6 empty] | Mastdeur | 90316 | 1 | 2016-06-01 |  | Mastdeur | Mastdeur | NVT
21 | 371728 | https://lms.nederlandslicht.nl/qr/report/371728 | 52.6703 | 6.6983 | 243681.3842 | 521117.426 | Kerkweg |  | 7741PJ | Coevorden | Coevorden | 2016-06-01 | Gemeente Coevorden | Philips | 5 |  | Gemeente Coevorden | In bedrijf | Enexis |  | AAN 100%, 23:00 050%, 06:00 100%, UIT |  |  | Nacht | Bemeterd | [9 empty] | 2288465 | [29 empty] | PM ST 4,0 CO | 311510 | 1 | 2016-06-01 | [9 empty] | 350400 |  | BGP381 LED 19W WW 1100LM GR MSO D | 311125 | 1 | 2016-06-01 | [10 empty] | 1100.00 | 175200 |  |  |  | BGP381 LED 19W WW 1100LM GR MSO D | 371726 | 1 | 2016-06-01 |  | BGP381 LED 19W WW 1100LM GR MSO D |  |  | 19.00 | 100000 | LED | BGP381 LED 19W WW 1100LM GR MSO D | LED DRIVER | 44123 | 1 | 2016-06-01 |  | LEDDRIVER |  |  | 1.00 | 175200 | [6 empty] | Mastdeur | 90316 | 1 | 2016-06-01 |  | Mastdeur | Mastdeur | NVT
20 | 371729 | https://lms.nederlandslicht.nl/qr/report/371729 | 52.6704 | 6.6979 | 243654.5033 | 521132.8593 | Kerkweg |  | 7741PJ | Coevorden | Coevorden | 2016-06-01 | Gemeente Coevorden | Philips | 5 |  | Gemeente Coevorden | In bedrijf | Enexis |  | AAN 100%, 23:00 050%, 06:00 100%, UIT |  |  | Nacht | Bemeterd | [9 empty] | 2288466 | [29 empty] | PM ST 4,0 CO | 311510 | 1 | 2016-06-01 | [9 empty] | 350400 |  | BGP381 LED 19W WW 1100LM GR MSO D | 311125 | 1 | 2016-06-01 | [10 empty] | 1100.00 | 175200 |  |  |  | BGP381 LED 19W WW 1100LM GR MSO D | 371726 | 1 | 2016-06-01 |  | BGP381 LED 19W WW 1100LM GR MSO D |  |  | 19.00 | 100000 | LED | BGP381 LED 19W WW 1100LM GR MSO D | LED DRIVER | 44123 | 1 | 2016-06-01 |  | LEDDRIVER |  |  | 1.00 | 175200 | [6 empty] | Mastdeur | 90316 | 1 | 2016-06-01 |  | Mastdeur | Mastdeur | NVT
19 | 371730 | https://lms.nederlandslicht.nl/qr/report/371730 | 52.6706 | 6.6975 | 243629.8383 | 521150.9596 | Kerkweg |  | 7741PJ | Coevorden | Coevorden | 2016-06-01 | Gemeente Coevorden | Philips | 5 |  | Gemeente Coevorden | In bedrijf | Enexis |  | AAN 100%, 23:00 050%, 06:00 100%, UIT |  |  | Nacht | Bemeterd | [9 empty] | 2288467 | [29 empty] | PM ST 4,0 CO | 311510 | 1 | 2016-06-01 | [9 empty] | 350400 |  | BGP381 LED 19W WW 1100LM GR MSO D | 311125 | 1 | 2016-06-01 | [10 empty] | 1100.00 | 175200 |  |  |  | BGP381 LED 19W WW 1100LM GR MSO D | 371726 | 1 | 2016-06-01 |  | BGP381 LED 19W WW 1100LM GR MSO D |  |  | 19.00 | 100000 | LED | BGP381 LED 19W WW 1100LM GR MSO D | LED DRIVER | 44123 | 1 | 2016-06-01 |  | LEDDRIVER |  |  | 1.00 | 175200 | [6 empty] | Mastdeur | 90316 | 1 | 2016-06-01 |  | Mastdeur | Mastdeur | NVT
18 | 371731 | https://lms.nederlandslicht.nl/qr/report/371731 | 52.6708 | 6.6972 | 243604.2443 | 521169.1644 | Kerkweg |  | 7741PJ | Coevorden | Coevorden | 2016-06-01 | Gemeente Coevorden | Philips | 5 |  | Gemeente Coevorden | In bedrijf | Enexis |  | AAN 100%, 23:00 050%, 06:00 100%, UIT |  |  | Nacht | Bemeterd | [9 empty] | 2288468 | [29 empty] | PM ST 4,0 CO | 311510 | 1 | 2016-06-01 | [9 empty] | 350400 |  | BGP381 LED 19W WW 1100LM GR MSO D | 311125 | 1 | 2016-06-01 | [10 empty] | 1100.00 | 175200 |  |  |  | BGP381 LED 19W WW 1100LM GR MSO D | 371726 | 1 | 2016-06-01 |  | BGP381 LED 19W WW 1100LM GR MSO D |  |  | 19.00 | 100000 | LED | BGP381 LED 19W WW 1100LM GR MSO D | LED DRIVER | 44123 | 1 | 2016-06-01 |  | LEDDRIVER |  |  | 1.00 | 175200 | [6 empty] | Mastdeur | 90316 | 1 | 2016-06-01 |  | Mastdeur | Mastdeur | NVT
17 | 371732 | https://lms.nederlandslicht.nl/qr/report/371732 | 52.6709 | 6.6968 | 243578.8033 | 521187.1373 | Kerkweg |  | 7741PJ | Coevorden | Coevorden | 2016-06-01 | Gemeente Coevorden | Philips | 5 |  | Gemeente Coevorden | In bedrijf | Enexis |  | AAN 100%, 23:00 050%, 06:00 100%, UIT |  |  | Nacht | Bemeterd | [9 empty] | 2288469 | [29 empty] | PM ST 4,0 CO | 311510 | 1 | 2016-06-01 | [9 empty] | 350400 |  | BGP381 LED 19W WW 1100LM GR MSO D | 311125 | 1 | 2018-08-17 | [10 empty] | 1100.00 | 175200 |  |  |  | BGP381 LED 19W WW 1100LM GR MSO D | 371726 | 1 | 2018-01-17 |  | BGP381 LED 19W WW 1100LM GR MSO D |  |  | 19.00 | 100000 | LED | BGP381 LED 19W WW 1100LM GR MSO D | LED DRIVER | 44123 | 1 | 2018-01-17 |  | LEDDRIVER |  |  | 1.00 | 175200 | [6 empty] | Mastdeur | 90316 | 1 | 2016-06-01 |  | Mastdeur | Mastdeur | NVT
16 | 371733 | https://lms.nederlandslicht.nl/qr/report/371733 | 52.6711 | 6.6964 | 243553.1853 | 521205.3787 | Kerkweg |  | 7741PJ | Coevorden | Coevorden | 2016-06-01 | Gemeente Coevorden | Philips | 5 |  | Gemeente Coevorden | In bedrijf | Enexis |  | AAN 100%, 23:00 050%, 06:00 100%, UIT |  |  | Nacht | Bemeterd | [9 empty] | 2288470 | [29 empty] | PM ST 4,0 CO | 311510 | 1 | 2016-06-01 | [9 empty] | 350400 |  | BGP381 LED 19W WW 1100LM GR MSO D | 311125 | 1 | 2016-06-01 | [10 empty] | 1100.00 | 175200 |  |  |  | BGP381 LED 19W WW 1100LM GR MSO D | 371726 | 1 | 2016-06-01 |  | BGP381 LED 19W WW 1100LM GR MSO D |  |  | 19.00 | 100000 | LED | BGP381 LED 19W WW 1100LM GR MSO D | LED DRIVER | 44123 | 1 | 2016-06-01 |  | LEDDRIVER |  |  | 1.00 | 175200 | [6 empty] | Mastdeur | 90316 | 1 | 2016-06-01 |  | Mastdeur | Mastdeur | NVT
1 | 371736 | https://lms.nederlandslicht.nl/qr/report/371736 | 52.6702 | 6.6986 | 243700.3183 | 521106.9281 | Kerkweg |  | 7741PJ | Coevorden | Coevorden | 2016-06-01 | Gemeente Coevorden |  |  |  | Gemeente Coevorden | In bedrijf | Enexis |  | AAN 100%, 23:00 050%, 06:00 100%, UIT |  |  | Nacht | Bemeterd | [39 empty] | AL 3,5 M CO | 371734 | 1 | 1990-01-01 | [9 empty] | 350400 |  | BDP103 32X 12W NW 1500L NVT DM DDGC | 1231205 | 1 | 2022-08-11 |  | BDP103 32X 12W NW 1500L NVT DM DDGC | Signify | BDP 103 |  |  |  | NVT | 32 |  | 1500.00 |  |  | 12.00 |  | BDP103 32X 12W NW 1500L NVT DM DDGC | 1798723 | 1 | 2021-01-05 |  | LED |  |  | 14.00 | 100000 | LED |  | LED DRIVER | 44123 | 1 | 2021-01-05 |  | LEDDRIVER |  |  | 1.00 | 175200 | [6 empty] | Mastdeur | 90316 | 1 | 1990-01-01 |  | Mastdeur | Mastdeur | NVT
2 | 371737 | https://lms.nederlandslicht.nl/qr/report/371737 | 52.6706 | 6.6979 | 243657.7533 | 521149.2451 | Kerkweg |  | 7741PJ | Coevorden | Coevorden | 2016-06-01 | Gemeente Coevorden |  |  |  | Gemeente Coevorden | In bedrijf | Enexis |  | AAN 100%, 23:00 050%, 06:00 100%, UIT |  |  | Nacht | Bemeterd | [39 empty] | AL 3,5 M CO | 371734 | 1 | 1990-01-01 | [9 empty] | 350400 |  | BDP103 PCC GRN15/840 DM | 947343 | 1 | 2024-02-01 |  |  | Philips/Signify | [8 empty] | 175200 | [15 empty] | LED DRIVER | 44123 | 1 | 2024-02-01 |  | LEDDRIVER |  |  | 1.00 | 175200 | [6 empty] | Mastdeur | 90316 | 1 | 1990-01-01 |  | Mastdeur | Mastdeur | NVT
3 | 371738 | https://lms.nederlandslicht.nl/qr/report/371738 | 52.6709 | 6.6972 | 243609.0993 | 521183.5451 | Kerkweg |  | 7741PJ | Coevorden | Coevorden | 2016-06-01 | Gemeente Coevorden |  |  |  | Gemeente Coevorden | In bedrijf | Enexis |  | AAN 100%, 23:00 050%, 06:00 100%, UIT |  |  | Nacht | Bemeterd | [39 empty] | AL 3,5 M CO | 371734 | 1 | 1990-01-01 | [9 empty] | 350400 |  | BDP103 32X 12W NW 1500L NVT DM DDGC | 1231205 | 1 | 2022-05-05 |  | BDP103 32X 12W NW 1500L NVT DM DDGC | Signify | BDP 103 |  |  |  | NVT | 32 |  | 1500.00 |  |  | 12.00 |  | BDP103 PCC GRN15/740 DM | 1441570 | 1 | 2022-05-05 | [6 empty] | LED |  | LED DRIVER | 44123 | 1 | 2022-05-05 |  | LEDDRIVER |  |  | 1.00 | 175200 | [6 empty] | Mastdeur | 90316 | 1 | 1990-01-01 |  | Mastdeur | Mastdeur | NVT
4 | 371739 | https://lms.nederlandslicht.nl/qr/report/371739 | 52.6711 | 6.6967 | 243575.5743 | 521207.8661 | Kerkweg |  | 7741PJ | Coevorden | Coevorden | 2016-06-01 | Gemeente Coevorden |  |  |  | Gemeente Coevorden | In bedrijf | Enexis |  | AAN 100%, 23:00 050%, 06:00 100%, UIT |  |  | Nacht | Bemeterd | [39 empty] | PM ST 4,0 CO T60 ET V | 692915 | 1 | 2022-05-31 | [9 empty] | 350400 |  | BDP103 PCC GRN15/840 DM | 947343 | 1 | 2024-02-01 |  |  | Philips/Signify | [8 empty] | 175200 | [15 empty] | LED DRIVER | 44123 | 1 | 2024-02-01 |  | LEDDRIVER |  |  | 1.00 | 175200 | [6 empty] | Mastdeur | 90316 | 1 | 2022-05-31 |  | Mastdeur | Mastdeur | NVT
5 | 371748 | https://lms.nederlandslicht.nl/qr/report/371748 | 52.7924 | 6.7165 | 244664.7433 | 534730.7989 | Stobakker |  | 7854RC | Zweeloo | Aalden | 1974-01-01 | Gemeente Coevorden | Signify | 5 | BDP103 PCC 1 xLED15/740 DM | Gemeente Coevorden | In bedrijf | Enexis |  | AAN 100%, 23:00 050%, 06:00 100%, UIT |  |  | Nacht | Onbemeterd | [6 empty] | 2021-10-10 | [32 empty] | CON AL 4 M PT | 54797 | 1 | 1974-01-01 |  | PM AL 4,0 CO T60 TP | 4.00 | CONISCH | ALUMINIUM | NVT | NVT | NVT |  | 350400 |  | BDP103 PCC 1 xLED15/740 DM | 1209251 | 1 | 2021-10-10 | [11 empty] | 175200 |  |  |  | BDP103 PCC 1 xLED15/740 DM | 1209252 | 1 | 2021-10-10 | [6 empty] | LED |  | LED DRIVER | 44123 | 1 | 2021-10-10 |  | LEDDRIVER |  |  | 1.00 | 175200 | [6 empty] | Mastdeur | 90316 | 1 | 1974-01-01 |  | Mastdeur | Mastdeur | NVT
13 | 371749 | https://lms.nederlandslicht.nl/qr/report/371749 | 52.6712 | 6.6959 | 243518.2706 | 521216.8785 | G J Soppestraat |  | 7741PX | Coevorden | Coevorden | 1995-01-26 | Gemeente Coevorden |  |  |  | Gemeente Coevorden | In bedrijf | Enexis |  | AAN 100%, 23:00 050%, 06:00 100%, UIT |  |  | Nacht | Bemeterd | [39 empty] | CON AL 3.5 M PT | 59588 | 1 | 1995-01-26 |  | PM AL 3,5 CO T60 TP | 3.50 | CONISCH | ALUMINIUM | NVT | NVT | NVT |  | 350400 |  | Townguide BDP103 PCC GRN15/840 DM | 626294 | 1 | 2023-08-02 |  | Townguide BDP103 PCC GRN15/840 DM LED 4000K 12W | Philips |  |  |  |  | Silver RAL9006 |  |  |  | 100000 | [15 empty] | LED DRIVER | 44123 | 1 | 2023-08-02 |  | LEDDRIVER |  |  | 1.00 | 175200 | [6 empty] | Mastdeur | 90316 | 1 | 1995-01-26 |  | Mastdeur | Mastdeur | NVT
1A | 371750 | https://lms.nederlandslicht.nl/qr/report/371750 | 52.7972 | 6.8028 | 250474.0266 | 535377.3936 | Odoornerweg Noord-Sleen |  | 7846TA | Sleen | Noord-Sleen | 2008-04-01 | Gemeente Coevorden | Innolumis | 5 | Mini Victoria 730-10W Narrow | Gemeente Coevorden | In bedrijf | Enexis |  | AAN 100%, 23:00 050%, 06:00 100%, UIT |  |  | Nacht | Onbemeterd | [6 empty] | 2021-10-10 | [32 empty] | CON AL 6 M .. | 311853 | 1 | 2008-04-01 | [9 empty] | 350400 |  | Mini Victoria 730-10W Narrow | 1209216 | 1 | 2021-10-10 | [11 empty] | 175200 |  |  |  | Mini Victoria 730-10W Narrow | 1209217 | 1 | 2021-10-10 |  |  |  |  | 10.00 |  | LED |  | LED DRIVER | 44123 | 1 | 2021-10-10 |  | LEDDRIVER |  |  | 1.00 | 175200 | [6 empty] | Mastdeur | 90316 | 1 | 2008-04-01 |  | Mastdeur | Mastdeur | NVT
1 | 371751 | https://lms.nederlandslicht.nl/qr/report/371751 | 52.7275 | 6.6766 | 242099.019 | 527456.0831 | Brinkweg O'hesselen |  | 7864TD | Oosterhesselen | Zwinderen | 1970-01-01 | Gemeente Coevorden | Philips | 5 |  | Gemeente Coevorden | In bedrijf | Enexis |  | AAN 100%, 23:00 050%, 06:00 100%, UIT |  |  | Nacht | Bemeterd | [6 empty] | 2023-07-30 | [32 empty] | LM ST 6,0 CO EU V | 216512 | 1 | 1970-01-01 | [9 empty] | 350400 |  | Philips Iridium, BGP381 GRN11/740 I MSO CO GR LS-8 50% SP, 740/9,9W,L1038 | 113880 | 1 | 2023-07-30 |  | BGP381 10W NW 1100LM 7035 MSO | Philips | [8 empty] | 175200 |  |  |  | LED | 66627 | 1 | 2023-07-30 |  | LED |  |  | 30.00 | 100000 | LED |  | LED DRIVER | 44123 | 1 | 2023-07-30 |  | LEDDRIVER |  |  | 1.00 | 175200 | [6 empty] | Mastdeur | 90316 | 1 | 1970-01-01 |  | Mastdeur | Mastdeur | NVT
2 | 371752 | https://lms.nederlandslicht.nl/qr/report/371752 | 52.7273 | 6.6771 | 242134.4456 | 527440.1979 | Brinkweg O'hesselen |  | 7864TD | Oosterhesselen | Zwinderen | 1970-01-01 | Gemeente Coevorden | Philips | 5 |  | Gemeente Coevorden | In bedrijf | Enexis |  | AAN 100%, 23:00 050%, 06:00 100%, UIT |  |  | Nacht | Bemeterd | [6 empty] | 2023-07-30 | [32 empty] | LM ST 6,0 CO EU V | 216512 | 1 | 2020-11-15 | [9 empty] | 350400 |  | Philips Iridium, BGP381 GRN11/740 I MSO CO GR LS-8 50% SP, 740/9,9W,L1038 | 113880 | 1 | 2023-07-30 |  | BGP381 10W NW 1100LM 7035 MSO | Philips | [8 empty] | 175200 |  |  |  | LED | 66627 | 1 | 2023-07-30 |  | LED |  |  | 30.00 | 100000 | LED |  | LED DRIVER | 44123 | 1 | 2023-07-30 |  | LEDDRIVER |  |  | 1.00 | 175200 | [6 empty] | Mastdeur | 90316 | 1 | 1970-01-01 |  | Mastdeur | Mastdeur | NVT
9 | 486393 | https://lms.nederlandslicht.nl/qr/report/486393 | 52.6604 | 6.7443 | 246813.9942 | 520072.9861 | Oosterstraat |  | 7741JR | Coevorden | Coevorden | 2008-01-01 | Gemeente Coevorden |  |  |  | Gemeente Coevorden | In bedrijf | Enexis | 2019-04-25 |  |  |  | Nacht | Bemeterd | [39 empty] | LM AL 5,0 CV EU500 | 486390 | 1 | 2008-01-01 | [9 empty] | 350400 |  | PHIL COPENHAGEN CPO-TW 45W | 486391 | 1 | 2008-01-01 |  |  | Philips | [7 empty] | 100000.00 |  | PHIL COPENHAGEN CPO-TW 45W |  |  | MASTER CityWh CDO-TT Plus 70W/942 E27 | 1181249 | 1 | 2023-12-14 |  |  |  |  | 70.00 |  |  |  | BSN70 | 45896 | 1 | 2008-01-01 |  | BSN70 |  |  | 7.00 | 175200 | [6 empty] | Mastdeur | 90316 | 1 | 2008-01-01 |  | Mastdeur | Mastdeur | NVT
10 | 486394 | https://lms.nederlandslicht.nl/qr/report/486394 | 52.6603 | 6.7446 | 246834.9942 | 520061.9861 | Oosterstraat |  | 7741JR | Coevorden | Coevorden | 2008-01-01 | Gemeente Coevorden |  |  |  | Gemeente Coevorden | In bedrijf | Enexis |  |  |  |  | Nacht | Bemeterd | [39 empty] | LM AL 5,0 CV EU500 | 486390 | 1 | 2008-01-01 | [9 empty] | 350400 |  | PHIL COPENHAGEN CPO-TW 45W | 486391 | 1 | 2008-01-01 |  |  | Philips | [7 empty] | 100000.00 |  | PHIL COPENHAGEN CPO-TW 45W |  |  | LAMP CDO TT 70W 828 E27 | 40016 | 1 | 2023-09-22 |  | 70W CDO-TT |  |  | 70.00 | 16000 | SON |  | BSN70 | 45896 | 1 | 2008-01-01 |  | BSN70 |  |  | 7.00 | 175200 | [6 empty] | Mastdeur | 90316 | 1 | 2008-01-01 |  | Mastdeur | Mastdeur | NVT
11 | 486395 | https://lms.nederlandslicht.nl/qr/report/486395 | 52.6602 | 6.7448 | 246848.9942 | 520059.9861 | Oosterstraat |  | 7741JR | Coevorden | Coevorden | 2008-01-01 | Gemeente Coevorden |  |  |  | Gemeente Coevorden | In bedrijf | Enexis |  |  |  |  | Nacht | Bemeterd | [39 empty] | LM AL 5,0 CV EU500 | 486390 | 1 | 2008-01-01 | [9 empty] | 350400 |  | PHIL COPENHAGEN CPO-TW 45W | 486391 | 1 | 2008-01-01 |  |  | Philips | [7 empty] | 100000.00 |  | PHIL COPENHAGEN CPO-TW 45W |  |  | PHIL COPENHAGEN CPO-TW 45W | 486392 | 1 | 2020-09-18 |  | CPO-TW 45W |  |  | 45.00 | 20000 |  | CPO-TW 45W | BSN70 | 45896 | 1 | 2008-01-01 |  | BSN70 |  |  | 7.00 | 175200 | [6 empty] | Mastdeur | 90316 | 1 | 2008-01-01 |  | Mastdeur | Mastdeur | NVT
1 | 486397 | https://lms.nederlandslicht.nl/qr/report/486397 | 52.6588 | 6.742 | 246658.9942 | 519893.9861 | Eendrachtstraat |  | 7742VJ | Coevorden | Coevorden | 2016-01-01 | Gemeente Coevorden | Philips | 5 |  | Gemeente Coevorden | In bedrijf | Enexis |  | AAN 100%, 23:00 050%, 06:00 100%, UIT |  |  | Nacht | Bemeterd | [39 empty] | LM AL 5,0 CV EU500 | 486390 | 1 | 2016-01-01 | [9 empty] | 350400 |  | PHIL BRS443 COPENHAGEN LED | 486396 | 1 | 2016-01-01 |  |  | Philips | [7 empty] | 100000.00 |  | PHIL BRS443 COPENHAGEN LED |  |  | PHIL BRS443 COPENHAGEN LED | 486400 | 1 | 2016-01-01 |  | PHIL BRS443 COPENHAGEN LED |  |  | 1.00 | 100000 |  | PHIL BRS443 COPENHAGEN LED | LED DRIVER | 44123 | 1 | 2016-01-01 |  | LEDDRIVER |  |  | 1.00 | 175200 | [6 empty] | Mastdeur | 90316 | 1 | 2016-01-01 |  | Mastdeur | Mastdeur | NVT
1a | 486398 | https://lms.nederlandslicht.nl/qr/report/486398 | 52.6586 | 6.7421 | 246669.9942 | 519876.9861 | Eendrachtstraat |  | 7742VJ | Coevorden | Coevorden | 2016-01-01 | Gemeente Coevorden | Philips | 5 |  | Gemeente Coevorden | In bedrijf | Enexis |  | AAN 100%, 23:00 050%, 06:00 100%, UIT |  |  | Nacht | Bemeterd | [39 empty] | LM AL 5,0 CV EU500 | 486390 | 1 | 2016-01-01 | [9 empty] | 350400 |  | PHIL BRS443 COPENHAGEN LED | 486396 | 1 | 2023-02-01 |  |  | Philips | [7 empty] | 100000.00 |  | PHIL BRS443 COPENHAGEN LED |  |  | PHIL BRS443 COPENHAGEN LED | 486400 | 1 | 2023-02-01 |  | PHIL BRS443 COPENHAGEN LED |  |  | 1.00 | 100000 |  | PHIL BRS443 COPENHAGEN LED | LED DRIVER | 44123 | 1 | 2023-02-01 |  | LEDDRIVER |  |  | 1.00 | 175200 | [6 empty] | Mastdeur | 90316 | 1 | 2016-01-01 |  | Mastdeur | Mastdeur | NVT
2 | 486399 | https://lms.nederlandslicht.nl/qr/report/486399 | 52.6584 | 6.7422 | 246675.9942 | 519852.9861 | Eendrachtstraat |  | 7742VJ | Coevorden | Coevorden | 2016-01-01 | Gemeente Coevorden | Philips | 5 |  | Gemeente Coevorden | In bedrijf | Enexis |  | AAN 100%, 23:00 050%, 06:00 100%, UIT |  |  | Nacht | Bemeterd | [39 empty] | LM AL 5,0 CV EU500 | 486390 | 1 | 2016-01-01 | [9 empty] | 350400 |  | PHIL BRS443 COPENHAGEN LED | 486396 | 1 | 2016-01-01 |  |  | Philips | [7 empty] | 100000.00 |  | PHIL BRS443 COPENHAGEN LED |  |  | PHIL BRS443 COPENHAGEN LED | 486400 | 1 | 2016-01-01 |  | PHIL BRS443 COPENHAGEN LED |  |  | 1.00 | 100000 |  | PHIL BRS443 COPENHAGEN LED | LED DRIVER | 44123 | 1 | 2016-01-01 |  | LEDDRIVER |  |  | 1.00 | 175200 | [6 empty] | Mastdeur | 90316 | 1 | 2016-01-01 |  | Mastdeur | Mastdeur | NVT
17 | 493100 | https://lms.nederlandslicht.nl/qr/report/493100 | 52.6558 | 6.7648 | 248211.9942 | 519595.9861 | Oeverzwaluw |  | 7741GM | Coevorden | Coevorden | 2019-02-21 | Gemeente Coevorden |  |  |  | Gemeente Coevorden | In bedrijf | Enexis | [5 empty] | Bemeterd | [8 empty] | PMF | [30 empty] | 3.5CPTVERZ | 51629 | 1 | 2019-02-21 |  | PM ST 3,5 CO T60 ET V | 3.50 | CONISCH | THERMISCH VERZINKT | NVT | NVT | NVT |  | 350400 |  | 2000 1XPL-L 24W EVSA R9005 | 226663 | 1 | 2023-05-12 | [7 empty] | RAL 9005 | [7 empty] | 24W PLL 4P HF 830 | 131326 | 1 | 2023-09-18 |  | 24W PLL |  |  | 24.00 | 16000 | PLL |  | HF-P 1 18-42 PL-T/C/L/TL5C EII 220-240V | 487922 | 1 | 2023-05-12 |  | HFP22-42 | Philips | VSA
22 | 493635 | https://lms.nederlandslicht.nl/qr/report/493635 | 52.7183 | 6.7557 | 247460.9942 | 526532.9857 | Oostereind Wachtum |  | 7754NW | Dalen | Wachtum | 2019-07-11 | Gemeente Coevorden | Philips | 5 |  | Gemeente Coevorden | In bedrijf | Enexis |  | AAN 100%, 23:00 050%, 06:00 100%, UIT |  |  | Nacht | Bemeterd | [39 empty] | LM AL 6,0 CO EU750/5 T60 PE | 493621 | 1 | 2019-07-11 |  | LM AL 6,0 CO EU750/5 T60 PE | 6.00 | CONISCH | ALUMINIUM | - | NVT | Lengte: 0,75 |  | 350400 |  | BGP381 WSO GRN11-740 | 344451 | 1 | 2019-07-11 |  | BGP381 WSO GRN11-740 | Philips |  |  |  |  | 7035 | [7 empty] | BGP381 WSO GRN11-740 | 344516 | 1 | 2019-07-11 |  |  |  |  | 11.00 |  | LED |  | LED DRIVER | 44123 | 1 | 2019-07-11 |  | LEDDRIVER |  |  | 1.00 | 175200 | [6 empty] | Mastdeur | 90316 | 1 | 2019-07-11 |  | Mastdeur | Mastdeur | NVT
21 | 493636 | https://lms.nederlandslicht.nl/qr/report/493636 | 52.7186 | 6.7549 | 247410.9942 | 526563.9863 | Oostereind Wachtum |  | 7754NW | Dalen | Wachtum | 2019-07-11 | Gemeente Coevorden | Philips | 5 |  | Gemeente Coevorden | In bedrijf | Enexis |  | AAN 100%, 23:00 050%, 06:00 100%, UIT |  |  | Nacht | Bemeterd | [39 empty] | LM AL 6,0 CO EU750/5 T60 PE | 493621 | 1 | 2019-07-11 |  | LM AL 6,0 CO EU750/5 T60 PE | 6.00 | CONISCH | ALUMINIUM | - | NVT | Lengte: 0,75 |  | 350400 |  | BGP381 WSO GRN11-740 | 344451 | 1 | 2019-07-11 |  | BGP381 WSO GRN11-740 | Philips |  |  |  |  | 7035 | [7 empty] | BGP381 WSO GRN11-740 | 344516 | 1 | 2019-07-11 |  |  |  |  | 11.00 |  | LED |  | LED DRIVER | 44123 | 1 | 2019-07-11 |  | LEDDRIVER |  |  | 1.00 | 175200 | [6 empty] | Mastdeur | 90316 | 1 | 2019-07-11 |  | Mastdeur | Mastdeur | NVT
20 | 493637 | https://lms.nederlandslicht.nl/qr/report/493637 | 52.7186 | 6.7558 | 247467.9942 | 526567.9862 | Oostereind Wachtum |  | 7754NW | Dalen | Wachtum | 2019-07-11 | Gemeente Coevorden | Philips | 5 |  | Gemeente Coevorden | In bedrijf | Enexis |  | AAN 100%, 23:00 050%, 06:00 100%, UIT |  |  | Nacht | Bemeterd | [39 empty] | LM AL 6,0 CO EU750/5 T60 PE | 493621 | 1 | 2019-07-11 |  | LM AL 6,0 CO EU750/5 T60 PE | 6.00 | CONISCH | ALUMINIUM | - | NVT | Lengte: 0,75 |  | 350400 |  | BGP381 WSO GRN11-740 | 344451 | 1 | 2019-07-11 |  | BGP381 WSO GRN11-740 | Philips |  |  |  |  | 7035 | [7 empty] | BGP381 WSO GRN11-740 | 344516 | 1 | 2019-07-11 |  |  |  |  | 11.00 |  | LED |  | LED DRIVER | 44123 | 1 | 2019-07-11 |  | LEDDRIVER |  |  | 1.00 | 175200 | [6 empty] | Mastdeur | 90316 | 1 | 2019-07-11 |  | Mastdeur | Mastdeur | NVT
17 | 493638 | https://lms.nederlandslicht.nl/qr/report/493638 | 52.7193 | 6.756 | 247482.9942 | 526639.9862 | Oostereind Wachtum |  | 7754NW | Dalen | Wachtum | 2019-07-11 | Gemeente Coevorden | Philips | 5 |  | Gemeente Coevorden | In bedrijf | Enexis |  | AAN 100%, 23:00 050%, 06:00 100%, UIT |  |  | Nacht | Bemeterd | [39 empty] | LM AL 6,0 CO EU750/5 T60 PE | 493621 | 1 | 2019-07-11 |  | LM AL 6,0 CO EU750/5 T60 PE | 6.00 | CONISCH | ALUMINIUM | - | NVT | Lengte: 0,75 |  | 350400 |  | BGP381 WSO GRN11-740 | 344451 | 1 | 2019-07-11 |  | BGP381 WSO GRN11-740 | Philips |  |  |  |  | 7035 | [7 empty] | BGP381 WSO GRN11-740 | 344516 | 1 | 2019-07-11 |  |  |  |  | 11.00 |  | LED |  | LED DRIVER | 44123 | 1 | 2019-07-11 |  | LEDDRIVER |  |  | 1.00 | 175200 | [6 empty] | Mastdeur | 90316 | 1 | 2019-07-11 |  | Mastdeur | Mastdeur | NVT
16 | 493639 | https://lms.nederlandslicht.nl/qr/report/493639 | 52.7196 | 6.7561 | 247488.9942 | 526672.9856 | Oostereind Wachtum |  | 7754NW | Dalen | Wachtum | 2019-07-11 | Gemeente Coevorden | Philips | 5 |  | Gemeente Coevorden | In bedrijf | Enexis |  | AAN 100%, 23:00 050%, 06:00 100%, UIT |  |  | Nacht | Bemeterd | [39 empty] | LM AL 6,0 CO EU750/5 T60 PE | 493621 | 1 | 2019-07-11 |  | LM AL 6,0 CO EU750/5 T60 PE | 6.00 | CONISCH | ALUMINIUM | - | NVT | Lengte: 0,75 |  | 350400 |  | BGP381 WSO GRN11-740 | 344451 | 1 | 2019-07-11 |  | BGP381 WSO GRN11-740 | Philips |  |  |  |  | 7035 | [7 empty] | BGP381 WSO GRN11-740 | 344516 | 1 | 2019-07-11 |  |  |  |  | 11.00 |  | LED |  | LED DRIVER | 44123 | 1 | 2019-07-11 |  | LEDDRIVER |  |  | 1.00 | 175200 | [6 empty] | Mastdeur | 90316 | 1 | 2019-07-11 |  | Mastdeur | Mastdeur | NVT
14 | 493640 | https://lms.nederlandslicht.nl/qr/report/493640 | 52.7201 | 6.7563 | 247500.9942 | 526737.986 | Oostereind Wachtum |  | 7754NW | Dalen | Wachtum | 2019-07-11 | Gemeente Coevorden | Philips | 5 |  | Gemeente Coevorden | In bedrijf | Enexis |  | AAN 100%, 23:00 050%, 06:00 100%, UIT |  |  | Nacht | Bemeterd | [39 empty] | LM AL 6,0 CO EU750/5 T60 PE | 493621 | 1 | 2019-07-11 |  | LM AL 6,0 CO EU750/5 T60 PE | 6.00 | CONISCH | ALUMINIUM | - | NVT | Lengte: 0,75 |  | 350400 |  | BGP381 WSO GRN11-740 | 344451 | 1 | 2019-07-11 |  | BGP381 WSO GRN11-740 | Philips |  |  |  |  | 7035 | [7 empty] | BGP381 WSO GRN11-740 | 344516 | 1 | 2019-07-11 |  |  |  |  | 11.00 |  | LED |  | LED DRIVER | 44123 | 1 | 2019-07-11 |  | LEDDRIVER |  |  | 1.00 | 175200 | [6 empty] | Mastdeur | 90316 | 1 | 2019-07-11 |  | Mastdeur | Mastdeur | NVT
13 | 493641 | https://lms.nederlandslicht.nl/qr/report/493641 | 52.7204 | 6.7564 | 247505.9942 | 526766.9863 | Oostereind Wachtum |  | 7754NW | Dalen | Wachtum | 2019-07-11 | Gemeente Coevorden | Philips | 5 |  | Gemeente Coevorden | In bedrijf | Enexis |  | AAN 100%, 23:00 050%, 06:00 100%, UIT |  |  | Nacht | Bemeterd | [39 empty] | LM AL 6,0 CO EU750/5 T60 PE | 493621 | 1 | 2019-07-11 |  | LM AL 6,0 CO EU750/5 T60 PE | 6.00 | CONISCH | ALUMINIUM | - | NVT | Lengte: 0,75 |  | 350400 |  | BGP381 WSO GRN11-740 | 344451 | 1 | 2019-07-11 |  | BGP381 WSO GRN11-740 | Philips |  |  |  |  | 7035 | [7 empty] | BGP381 WSO GRN11-740 | 344516 | 1 | 2019-07-11 |  |  |  |  | 11.00 |  | LED |  | LED DRIVER | 44123 | 1 | 2019-07-11 |  | LEDDRIVER |  |  | 1.00 | 175200 | [6 empty] | Mastdeur | 90316 | 1 | 2019-07-11 |  | Mastdeur | Mastdeur | NVT
12 | 493642 | https://lms.nederlandslicht.nl/qr/report/493642 | 52.7207 | 6.7564 | 247504.9942 | 526800.9861 | Oostereind Wachtum |  | 7754NW | Dalen | Wachtum | 2019-07-11 | Gemeente Coevorden | Philips | 5 |  | Gemeente Coevorden | In bedrijf | Enexis |  | AAN 100%, 23:00 050%, 06:00 100%, UIT |  |  | Nacht | Bemeterd | [39 empty] | LM AL 6,0 CO EU750/5 T60 PE | 493621 | 1 | 2019-07-11 |  | LM AL 6,0 CO EU750/5 T60 PE | 6.00 | CONISCH | ALUMINIUM | - | NVT | Lengte: 0,75 |  | 350400 |  | BGP381 WSO GRN11-740 | 344451 | 1 | 2019-07-11 |  | BGP381 WSO GRN11-740 | Philips |  |  |  |  | 7035 | [7 empty] | BGP381 WSO GRN11-740 | 344516 | 1 | 2019-07-11 |  |  |  |  | 11.00 |  | LED |  | LED DRIVER | 44123 | 1 | 2019-07-11 |  | LEDDRIVER |  |  | 1.00 | 175200 | [6 empty] | Mastdeur | 90316 | 1 | 2019-07-11 |  | Mastdeur | Mastdeur | NVT
11 | 493643 | https://lms.nederlandslicht.nl/qr/report/493643 | 52.721 | 6.7564 | 247501.9942 | 526837.9865 | Oostereind Wachtum |  | 7754NW | Dalen | Wachtum | 2019-07-11 | Gemeente Coevorden | Philips | 5 |  | Gemeente Coevorden | In bedrijf | Enexis |  | AAN 100%, 23:00 050%, 06:00 100%, UIT |  |  | Nacht | Bemeterd | [39 empty] | LM AL 6,0 CO EU750/5 T60 PE | 493621 | 1 | 2019-07-11 |  | LM AL 6,0 CO EU750/5 T60 PE | 6.00 | CONISCH | ALUMINIUM | - | NVT | Lengte: 0,75 |  | 350400 |  | BGP381 WSO GRN11-740 | 344451 | 1 | 2019-07-11 |  | BGP381 WSO GRN11-740 | Philips |  |  |  |  | 7035 | [7 empty] | BGP381 WSO GRN11-740 | 344516 | 1 | 2019-07-11 |  |  |  |  | 11.00 |  | LED |  | LED DRIVER | 44123 | 1 | 2019-07-11 |  | LEDDRIVER |  |  | 1.00 | 175200 | [6 empty] | Mastdeur | 90316 | 1 | 2019-07-11 |  | Mastdeur | Mastdeur | NVT
10 | 493644 | https://lms.nederlandslicht.nl/qr/report/493644 | 52.7213 | 6.7563 | 247499.9942 | 526870.9856 | Oostereind Wachtum |  | 7754NW | Dalen | Wachtum | 2019-07-11 | Gemeente Coevorden | Philips | 5 |  | Gemeente Coevorden | In bedrijf | Enexis |  | AAN 100%, 23:00 050%, 06:00 100%, UIT |  |  | Nacht | Bemeterd | [39 empty] | LM AL 6,0 CO EU750/5 T60 PE | 493621 | 1 | 2019-07-11 |  | LM AL 6,0 CO EU750/5 T60 PE | 6.00 | CONISCH | ALUMINIUM | - | NVT | Lengte: 0,75 |  | 350400 |  | BGP381 WSO GRN11-740 | 344451 | 1 | 2019-07-11 |  | BGP381 WSO GRN11-740 | Philips |  |  |  |  | 7035 | [7 empty] | BGP381 WSO GRN11-740 | 344516 | 1 | 2019-07-11 |  |  |  |  | 11.00 |  | LED |  | LED DRIVER | 44123 | 1 | 2019-07-11 |  | LEDDRIVER |  |  | 1.00 | 175200 | [6 empty] | Mastdeur | 90316 | 1 | 2019-07-11 |  | Mastdeur | Mastdeur | NVT
9 | 493645 | https://lms.nederlandslicht.nl/qr/report/493645 | 52.7216 | 6.7563 | 247494.9942 | 526904.9864 | Oostereind Wachtum |  | 7754NW | Dalen | Wachtum | 2019-07-11 | Gemeente Coevorden | Philips | 5 |  | Gemeente Coevorden | In bedrijf | Enexis |  | AAN 100%, 23:00 050%, 06:00 100%, UIT |  |  | Nacht | Bemeterd | [39 empty] | LM AL 6,0 CO EU750/5 T60 PE | 493621 | 1 | 2019-07-11 |  | LM AL 6,0 CO EU750/5 T60 PE | 6.00 | CONISCH | ALUMINIUM | - | NVT | Lengte: 0,75 |  | 350400 |  | BGP381 WSO GRN11-740 | 344451 | 1 | 2019-07-11 |  | BGP381 WSO GRN11-740 | Philips |  |  |  |  | 7035 | [7 empty] | BGP381 WSO GRN11-740 | 344516 | 1 | 2019-07-11 |  |  |  |  | 11.00 |  | LED |  | LED DRIVER | 44123 | 1 | 2019-07-11 |  | LEDDRIVER |  |  | 1.00 | 175200 | [6 empty] | Mastdeur | 90316 | 1 | 2019-07-11 |  | Mastdeur | Mastdeur | NVT
7 | 493646 | https://lms.nederlandslicht.nl/qr/report/493646 | 52.7221 | 6.7558 | 247464.9942 | 526950.9858 | Oostereind Wachtum |  | 7754NW | Dalen | Wachtum | 2019-07-11 | Gemeente Coevorden | Philips | 5 |  | Gemeente Coevorden | In bedrijf | Enexis |  | AAN 100%, 23:00 050%, 06:00 100%, UIT |  |  | Nacht | Bemeterd | [39 empty] | LM AL 6,0 CO EU750/5 T60 PE | 493621 | 1 | 2019-07-11 |  | LM AL 6,0 CO EU750/5 T60 PE | 6.00 | CONISCH | ALUMINIUM | - | NVT | Lengte: 0,75 |  | 350400 |  | BGP381 WSO GRN11-740 | 344451 | 1 | 2019-07-11 |  | BGP381 WSO GRN11-740 | Philips |  |  |  |  | 7035 | [7 empty] | BGP381 WSO GRN11-740 | 344516 | 1 | 2019-07-11 |  |  |  |  | 11.00 |  | LED |  | LED DRIVER | 44123 | 1 | 2019-07-11 |  | LEDDRIVER |  |  | 1.00 | 175200 | [6 empty] | Mastdeur | 90316 | 1 | 2019-07-11 |  | Mastdeur | Mastdeur | NVT
5 | 493647 | https://lms.nederlandslicht.nl/qr/report/493647 | 52.7225 | 6.7552 | 247420.9942 | 526995.9857 | Oostereind Wachtum |  | 7754NW | Dalen | Wachtum | 2019-07-11 | Gemeente Coevorden | Philips | 5 |  | Gemeente Coevorden | In bedrijf | Enexis |  | AAN 100%, 23:00 050%, 06:00 100%, UIT |  |  | Nacht | Bemeterd | [39 empty] | LM AL 6,0 CO EU750/5 T60 PE | 493621 | 1 | 2019-07-11 |  | LM AL 6,0 CO EU750/5 T60 PE | 6.00 | CONISCH | ALUMINIUM | - | NVT | Lengte: 0,75 |  | 350400 |  | BGP381 WSO GRN11-740 | 344451 | 1 | 2019-07-11 |  | BGP381 WSO GRN11-740 | Philips |  |  |  |  | 7035 | [7 empty] | BGP381 WSO GRN11-740 | 344516 | 1 | 2019-07-11 |  |  |  |  | 11.00 |  | LED |  | LED DRIVER | 44123 | 1 | 2019-07-11 |  | LEDDRIVER |  |  | 1.00 | 175200 | [6 empty] | Mastdeur | 90316 | 1 | 2019-07-11 |  | Mastdeur | Mastdeur | NVT
4 | 493648 | https://lms.nederlandslicht.nl/qr/report/493648 | 52.7227 | 6.7549 | 247398.9942 | 527018.9855 | Oostereind Wachtum |  | 7754NW | Dalen | Wachtum | 2019-07-11 | Gemeente Coevorden | Philips | 5 |  | Gemeente Coevorden | In bedrijf | Enexis |  | AAN 100%, 23:00 050%, 06:00 100%, UIT |  |  | Nacht | Bemeterd | [39 empty] | LM AL 6,0 CO EU750/5 T60 PE | 493621 | 1 | 2019-07-11 |  | LM AL 6,0 CO EU750/5 T60 PE | 6.00 | CONISCH | ALUMINIUM | - | NVT | Lengte: 0,75 |  | 350400 |  | BGP381 WSO GRN11-740 | 344451 | 1 | 2019-07-11 |  | BGP381 WSO GRN11-740 | Philips |  |  |  |  | 7035 | [7 empty] | BGP381 WSO GRN11-740 | 344516 | 1 | 2019-07-11 |  |  |  |  | 11.00 |  | LED |  | LED DRIVER | 44123 | 1 | 2019-07-11 |  | LEDDRIVER |  |  | 1.00 | 175200 | [6 empty] | Mastdeur | 90316 | 1 | 2019-07-11 |  | Mastdeur | Mastdeur | NVT
3 | 493649 | https://lms.nederlandslicht.nl/qr/report/493649 | 52.7229 | 6.7545 | 247375.9942 | 527041.9865 | Oostereind Wachtum |  | 7754NW | Dalen | Wachtum | 2019-07-11 | Gemeente Coevorden | Philips | 5 |  | Gemeente Coevorden | In bedrijf | Enexis |  | AAN 100%, 23:00 050%, 06:00 100%, UIT |  |  | Nacht | Bemeterd | [39 empty] | LM AL 6,0 CO EU750/5 T60 PE | 493621 | 1 | 2019-07-11 |  | LM AL 6,0 CO EU750/5 T60 PE | 6.00 | CONISCH | ALUMINIUM | - | NVT | Lengte: 0,75 |  | 350400 |  | BGP381 WSO GRN11-740 | 344451 | 1 | 2019-07-11 |  | BGP381 WSO GRN11-740 | Philips |  |  |  |  | 7035 | [7 empty] | BGP381 WSO GRN11-740 | 344516 | 1 | 2019-07-11 |  |  |  |  | 11.00 |  | LED |  | LED DRIVER | 44123 | 1 | 2019-07-11 |  | LEDDRIVER |  |  | 1.00 | 175200 | [6 empty] | Mastdeur | 90316 | 1 | 2019-07-11 |  | Mastdeur | Mastdeur | NVT
1 | 493650 | https://lms.nederlandslicht.nl/qr/report/493650 | 52.7233 | 6.7539 | 247330.9942 | 527088.9861 | Oostereind Wachtum |  | 7754NW | Dalen | Wachtum | 2019-07-11 | Gemeente Coevorden | Philips | 5 |  | Gemeente Coevorden | In bedrijf | Enexis |  | AAN 100%, 23:00 050%, 06:00 100%, UIT |  |  | Nacht | Bemeterd | [39 empty] | LM AL 6,0 CO EU750/5 T60 PE | 493621 | 1 | 2019-07-11 |  | LM AL 6,0 CO EU750/5 T60 PE | 6.00 | CONISCH | ALUMINIUM | - | NVT | Lengte: 0,75 |  | 350400 |  | BGP381 WSO GRN11-740 | 344451 | 1 | 2019-07-11 |  | BGP381 WSO GRN11-740 | Philips |  |  |  |  | 7035 | [7 empty] | BGP381 WSO GRN11-740 | 344516 | 1 | 2019-07-11 |  |  |  |  | 11.00 |  | LED |  | LED DRIVER | 44123 | 1 | 2019-07-11 |  | LEDDRIVER |  |  | 1.00 | 175200 | [6 empty] | Mastdeur | 90316 | 1 | 2019-07-11 |  | Mastdeur | Mastdeur | NVT
19 | 493651 | https://lms.nederlandslicht.nl/qr/report/493651 | 52.724 | 6.7476 | 246901.9943 | 527157.9857 | Middendorp Wachtum |  | 7754MA | Dalen | Wachtum | 2019-07-11 | Gemeente Coevorden | Philips | 5 |  | Gemeente Coevorden | In bedrijf | Enexis |  | AAN 100%, 23:00 050%, 06:00 100%, UIT |  |  | Nacht | Bemeterd | [39 empty] | LM AL 6,0 CO EU750/5 T60 PE | 493621 | 1 | 2019-07-11 |  | LM AL 6,0 CO EU750/5 T60 PE | 6.00 | CONISCH | ALUMINIUM | - | NVT | Lengte: 0,75 |  | 350400 |  | BGP381 WSO GRN11-740 | 344451 | 1 | 2019-07-11 |  | BGP381 WSO GRN11-740 | Philips |  |  |  |  | 7035 | [7 empty] | BGP381 WSO GRN11-740 | 344516 | 1 | 2019-07-11 |  |  |  |  | 11.00 |  | LED |  | LED DRIVER | 44123 | 1 | 2019-07-11 |  | LEDDRIVER |  |  | 1.00 | 175200 | [6 empty] | Mastdeur | 90316 | 1 | 2019-07-11 |  | Mastdeur | Mastdeur | NVT
18 | 493652 | https://lms.nederlandslicht.nl/qr/report/493652 | 52.7239 | 6.7481 | 246938.9942 | 527149.9856 | Middendorp Wachtum |  | 7754MA | Dalen | Wachtum | 2019-07-11 | Gemeente Coevorden | Philips | 5 |  | Gemeente Coevorden | In bedrijf | Enexis |  | AAN 100%, 23:00 050%, 06:00 100%, UIT |  |  | Nacht | Bemeterd | [39 empty] | LM AL 6,0 CO EU750/5 T60 PE | 493621 | 1 | 2019-07-11 |  | LM AL 6,0 CO EU750/5 T60 PE | 6.00 | CONISCH | ALUMINIUM | - | NVT | Lengte: 0,75 |  | 350400 |  | BGP381 WSO GRN11-740 | 344451 | 1 | 2019-07-11 |  | BGP381 WSO GRN11-740 | Philips |  |  |  |  | 7035 | [7 empty] | BGP381 WSO GRN11-740 | 344516 | 1 | 2019-07-11 |  |  |  |  | 11.00 |  | LED |  | LED DRIVER | 44123 | 1 | 2019-07-11 |  | LEDDRIVER |  |  | 1.00 | 175200 | [6 empty] | Mastdeur | 90316 | 1 | 2019-07-11 |  | Mastdeur | Mastdeur | NVT
16 | 493653 | https://lms.nederlandslicht.nl/qr/report/493653 | 52.7238 | 6.7491 | 247005.9942 | 527133.9856 | Middendorp Wachtum |  | 7754MA | Dalen | Wachtum | 2019-07-11 | Gemeente Coevorden | Philips | 5 |  | Gemeente Coevorden | In bedrijf | Enexis |  | AAN 100%, 23:00 050%, 06:00 100%, UIT |  |  | Nacht | Bemeterd | [39 empty] | LM AL 6,0 CO EU750/5 T60 PE | 493621 | 1 | 2019-07-11 |  | LM AL 6,0 CO EU750/5 T60 PE | 6.00 | CONISCH | ALUMINIUM | - | NVT | Lengte: 0,75 |  | 350400 |  | BGP381 WSO GRN11-740 | 344451 | 1 | 2019-07-11 |  | BGP381 WSO GRN11-740 | Philips |  |  |  |  | 7035 | [7 empty] | BGP381 WSO GRN11-740 | 344516 | 1 | 2019-07-11 |  |  |  |  | 11.00 |  | LED |  | LED DRIVER | 44123 | 1 | 2019-07-11 |  | LEDDRIVER |  |  | 1.00 | 175200 | [6 empty] | Mastdeur | 90316 | 1 | 2019-07-11 |  | Mastdeur | Mastdeur | NVT
15 | 493654 | https://lms.nederlandslicht.nl/qr/report/493654 | 52.7237 | 6.7495 | 247031.9942 | 527121.9857 | Middendorp Wachtum |  | 7754MA | Dalen | Wachtum | 2019-07-11 | Gemeente Coevorden | Philips | 5 |  | Gemeente Coevorden | In bedrijf | Enexis |  | AAN 100%, 23:00 050%, 06:00 100%, UIT |  |  | Nacht | Bemeterd | [39 empty] | LM AL 6,0 CO EU750/5 T60 PE | 493621 | 1 | 2019-07-11 |  | LM AL 6,0 CO EU750/5 T60 PE | 6.00 | CONISCH | ALUMINIUM | - | NVT | Lengte: 0,75 |  | 350400 |  | BGP381 WSO GRN11-740 | 344451 | 1 | 2019-07-11 |  | BGP381 WSO GRN11-740 | Philips |  |  |  |  | 7035 | [7 empty] | BGP381 WSO GRN11-740 | 344516 | 1 | 2019-07-11 |  |  |  |  | 11.00 |  | LED |  | LED DRIVER | 44123 | 1 | 2019-07-11 |  | LEDDRIVER |  |  | 1.00 | 175200 | [6 empty] | Mastdeur | 90316 | 1 | 2019-07-11 |  | Mastdeur | Mastdeur | NVT
14 | 493655 | https://lms.nederlandslicht.nl/qr/report/493655 | 52.7237 | 6.75 | 247069.9942 | 527126.9863 | Middendorp Wachtum |  | 7754MA | Dalen | Wachtum | 2019-07-11 | Gemeente Coevorden | Philips | 5 |  | Gemeente Coevorden | In bedrijf | Enexis |  | AAN 100%, 23:00 050%, 06:00 100%, UIT |  |  | Nacht | Bemeterd | [39 empty] | LM AL 6,0 CO EU750/5 T60 PE | 493621 | 1 | 2019-07-11 |  | LM AL 6,0 CO EU750/5 T60 PE | 6.00 | CONISCH | ALUMINIUM | - | NVT | Lengte: 0,75 |  | 350400 |  | BGP381 WSO GRN11-740 | 344451 | 1 | 2019-07-11 |  | BGP381 WSO GRN11-740 | Philips |  |  |  |  | 7035 | [7 empty] | BGP381 WSO GRN11-740 | 344516 | 1 | 2019-07-11 |  |  |  |  | 11.00 |  | LED |  | LED DRIVER | 44123 | 1 | 2019-07-11 |  | LEDDRIVER |  |  | 1.00 | 175200 | [6 empty] | Mastdeur | 90316 | 1 | 2019-07-11 |  | Mastdeur | Mastdeur | NVT
13 | 493656 | https://lms.nederlandslicht.nl/qr/report/493656 | 52.7237 | 6.7505 | 247100.9942 | 527130.9858 | Middendorp Wachtum |  | 7754MA | Dalen | Wachtum | 2019-07-11 | Gemeente Coevorden | Philips | 5 |  | Gemeente Coevorden | In bedrijf | Enexis |  | AAN 100%, 23:00 050%, 06:00 100%, UIT |  |  | Nacht | Bemeterd | [39 empty] | LM AL 6,0 CO EU750/5 T60 PE | 493621 | 1 | 2019-07-11 |  | LM AL 6,0 CO EU750/5 T60 PE | 6.00 | CONISCH | ALUMINIUM | - | NVT | Lengte: 0,75 |  | 350400 |  | BGP381 WSO GRN11-740 | 344451 | 1 | 2019-07-11 |  | BGP381 WSO GRN11-740 | Philips |  |  |  |  | 7035 | [7 empty] | BGP381 WSO GRN11-740 | 344516 | 1 | 2019-07-11 |  |  |  |  | 11.00 |  | LED |  | LED DRIVER | 44123 | 1 | 2019-07-11 |  | LEDDRIVER |  |  | 1.00 | 175200 | [6 empty] | Mastdeur | 90316 | 1 | 2019-07-11 |  | Mastdeur | Mastdeur | NVT
11 | 493657 | https://lms.nederlandslicht.nl/qr/report/493657 | 52.7238 | 6.7512 | 247145.9942 | 527136.9861 | Middendorp Wachtum |  | 7754MA | Dalen | Wachtum | 2019-07-11 | Gemeente Coevorden | Lightronics | 5 |  | Gemeente Coevorden | In bedrijf | Enexis |  | AAN 100%, 23:00 050%, 06:00 100%, UIT |  |  | Nacht | Bemeterd | [39 empty] | SM 3,34 GIET ALUMINIUM ANTIEKO LIGHTRONICS P7021 | 493626 | 1 | 2024-04-17 |  | SM 3,34 GIET ALUMINIUM ANTIEKO LIGHTRONICS P7021 | 3.34 | ANTIEK | ALUMINIUM | 7021 | POEDERCOAT | - |  | 350400 |  | OGR CODE 7 1600LM 4000K P7021 | 343283 | 1 | 2024-04-17 |  | OGR CODE 7 1600LM 4000K P7021 | Lightronics |  |  |  |  | 7021 ZWARTGRIJS |  |  | 1600.00 | 175200 |  |  |  | LAMP: OGR CODE 7 1600LM 4000K P7021 | 493625 | 1 | 2024-04-17 |  | LAMP: OGR CODE 7 1600LM 4000K P7021 | Lightronics | 4000K | 15.00 | 100000 | LED |  | LEDDRIVER | 78381 | 1 | 2024-04-17 |  | LEDDRIVER |  |  | 1.00 | 175200 | [6 empty] | Mastdeur | 90316 | 1 | 2024-04-17 |  | Mastdeur | Mastdeur | NVT
10 | 493658 | https://lms.nederlandslicht.nl/qr/report/493658 | 52.7239 | 6.7511 | 247139.9942 | 527148.9856 | Middendorp Wachtum |  | 7754MA | Dalen | Wachtum | 2019-07-11 | Gemeente Coevorden | Lightronics | 5 |  | Gemeente Coevorden | In bedrijf | Enexis |  | AAN 100%, 23:00 050%, 06:00 100%, UIT |  |  | Nacht | Bemeterd | [39 empty] | SM 3,34 GIET ALUMINIUM ANTIEKO LIGHTRONICS P7021 | 493626 | 1 | 2019-07-11 |  | SM 3,34 GIET ALUMINIUM ANTIEKO LIGHTRONICS P7021 | 3.34 | ANTIEK | ALUMINIUM | 7021 | POEDERCOAT | - |  | 350400 |  | OGR CODE 7 1600LM 4000K P7021 | 343283 | 1 | 2019-07-11 |  | OGR CODE 7 1600LM 4000K P7021 | Lightronics |  |  |  |  | 7021 ZWARTGRIJS |  |  | 1600.00 | 175200 |  |  |  | LAMP: OGR CODE 7 1600LM 4000K P7021 | 493625 | 1 | 2019-07-11 |  | LAMP: OGR CODE 7 1600LM 4000K P7021 | Lightronics | 4000K | 15.00 | 100000 | LED |  | LEDDRIVER | 78381 | 1 | 2019-07-11 |  | LEDDRIVER |  |  | 1.00 | 175200 | [6 empty] | Mastdeur | 90316 | 1 | 2019-07-11 |  | Mastdeur | Mastdeur | NVT
9 | 493659 | https://lms.nederlandslicht.nl/qr/report/493659 | 52.7238 | 6.7515 | 247166.9942 | 527139.9859 | Middendorp Wachtum |  | 7754MA | Dalen | Wachtum | 2019-07-11 | Gemeente Coevorden | Lightronics | 5 |  | Gemeente Coevorden | In bedrijf | Enexis |  | AAN 100%, 23:00 050%, 06:00 100%, UIT |  |  | Nacht | Bemeterd | [39 empty] | SM 3,34 GIET ALUMINIUM ANTIEKO LIGHTRONICS P7021 | 493626 | 1 | 2019-07-11 |  | SM 3,34 GIET ALUMINIUM ANTIEKO LIGHTRONICS P7021 | 3.34 | ANTIEK | ALUMINIUM | 7021 | POEDERCOAT | - |  | 350400 |  | OGR CODE 7 1600LM 4000K P7021 | 343283 | 1 | 2023-07-14 |  | OGR CODE 7 1600LM 4000K P7021 | Lightronics |  |  |  |  | 7021 ZWARTGRIJS |  |  | 1600.00 | 175200 |  |  |  | LAMP: OGR CODE 7 1600LM 4000K P7021 | 493625 | 1 | 2019-07-11 |  | LAMP: OGR CODE 7 1600LM 4000K P7021 | Lightronics | 4000K | 15.00 | 100000 | LED |  | LEDDRIVER | 78381 | 1 | 2019-07-11 |  | LEDDRIVER |  |  | 1.00 | 175200 | [6 empty] | Mastdeur | 90316 | 1 | 2019-07-11 |  | Mastdeur | Mastdeur | NVT
8 | 493660 | https://lms.nederlandslicht.nl/qr/report/493660 | 52.7239 | 6.7514 | 247162.9942 | 527152.9859 | Middendorp Wachtum |  | 7754MA | Dalen | Wachtum | 2019-07-11 | Gemeente Coevorden | Lightronics | 5 |  | Gemeente Coevorden | In bedrijf | Enexis |  | AAN 100%, 23:00 050%, 06:00 100%, UIT |  |  | Nacht | Bemeterd | [39 empty] | SM 3,34 GIET ALUMINIUM ANTIEKO LIGHTRONICS P7021 | 493626 | 1 | 2019-07-11 |  | SM 3,34 GIET ALUMINIUM ANTIEKO LIGHTRONICS P7021 | 3.34 | ANTIEK | ALUMINIUM | 7021 | POEDERCOAT | - |  | 350400 |  | OGR CODE 7 1600LM 4000K P7021 | 343283 | 1 | 2019-07-11 |  | OGR CODE 7 1600LM 4000K P7021 | Lightronics |  |  |  |  | 7021 ZWARTGRIJS |  |  | 1600.00 | 175200 |  |  |  | LAMP: OGR CODE 7 1600LM 4000K P7021 | 493625 | 1 | 2019-07-11 |  | LAMP: OGR CODE 7 1600LM 4000K P7021 | Lightronics | 4000K | 15.00 | 100000 | LED |  | LEDDRIVER | 78381 | 1 | 2019-07-11 |  | LEDDRIVER |  |  | 1.00 | 175200 | [6 empty] | Mastdeur | 90316 | 1 | 2019-07-11 |  | Mastdeur | Mastdeur | NVT
7 | 493661 | https://lms.nederlandslicht.nl/qr/report/493661 | 52.7238 | 6.7518 | 247187.9942 | 527136.9856 | Middendorp Wachtum |  | 7754MA | Dalen | Wachtum | 2019-07-11 | Gemeente Coevorden | Lightronics | 5 |  | Gemeente Coevorden | In bedrijf | Enexis |  | AAN 100%, 23:00 050%, 06:00 100%, UIT |  |  | Nacht | Bemeterd | [39 empty] | SM 3,34 GIET ALUMINIUM ANTIEKO LIGHTRONICS P7021 | 493626 | 1 | 2019-07-11 |  | SM 3,34 GIET ALUMINIUM ANTIEKO LIGHTRONICS P7021 | 3.34 | ANTIEK | ALUMINIUM | 7021 | POEDERCOAT | - |  | 350400 |  | OGR CODE 7 1600LM 4000K P7021 | 343283 | 1 | 2019-07-11 |  | OGR CODE 7 1600LM 4000K P7021 | Lightronics |  |  |  |  | 7021 ZWARTGRIJS |  |  | 1600.00 | 175200 |  |  |  | LAMP: OGR CODE 7 1600LM 4000K P7021 | 493625 | 1 | 2019-07-11 |  | LAMP: OGR CODE 7 1600LM 4000K P7021 | Lightronics | 4000K | 15.00 | 100000 | LED |  | LEDDRIVER | 78381 | 1 | 2019-07-11 |  | LEDDRIVER |  |  | 1.00 | 175200 | [6 empty] | Mastdeur | 90316 | 1 | 2019-07-11 |  | Mastdeur | Mastdeur | NVT
6 | 493662 | https://lms.nederlandslicht.nl/qr/report/493662 | 52.7239 | 6.7518 | 247188.9942 | 527151.9866 | Middendorp Wachtum |  | 7754MA | Dalen | Wachtum | 2019-07-11 | Gemeente Coevorden | Lightronics | 5 |  | Gemeente Coevorden | In bedrijf | Enexis |  | AAN 100%, 23:00 050%, 06:00 100%, UIT |  |  | Nacht | Bemeterd | [39 empty] | SM 3,34 GIET ALUMINIUM ANTIEKO LIGHTRONICS P7021 | 493626 | 1 | 2019-07-11 |  | SM 3,34 GIET ALUMINIUM ANTIEKO LIGHTRONICS P7021 | 3.34 | ANTIEK | ALUMINIUM | 7021 | POEDERCOAT | - |  | 350400 |  | OGR CODE 7 1600LM 4000K P7021 | 343283 | 1 | 2019-07-11 |  | OGR CODE 7 1600LM 4000K P7021 | Lightronics |  |  |  |  | 7021 ZWARTGRIJS |  |  | 1600.00 | 175200 |  |  |  | LAMP: OGR CODE 7 1600LM 4000K P7021 | 493625 | 1 | 2019-07-11 |  | LAMP: OGR CODE 7 1600LM 4000K P7021 | Lightronics | 4000K | 15.00 | 100000 | LED |  | LEDDRIVER | 78381 | 1 | 2019-07-11 |  | LEDDRIVER |  |  | 1.00 | 175200 | [6 empty] | Mastdeur | 90316 | 1 | 2019-07-11 |  | Mastdeur | Mastdeur | NVT
5 | 493663 | https://lms.nederlandslicht.nl/qr/report/493663 | 52.7238 | 6.7521 | 247208.9942 | 527136.9861 | Middendorp Wachtum |  | 7754MA | Dalen | Wachtum | 2019-07-11 | Gemeente Coevorden | Lightronics | 5 |  | Gemeente Coevorden | In bedrijf | Enexis |  | AAN 100%, 23:00 050%, 06:00 100%, UIT |  |  | Nacht | Bemeterd | [39 empty] | SM 3,34 GIET ALUMINIUM ANTIEKO LIGHTRONICS P7021 | 493626 | 1 | 2019-07-11 |  | SM 3,34 GIET ALUMINIUM ANTIEKO LIGHTRONICS P7021 | 3.34 | ANTIEK | ALUMINIUM | 7021 | POEDERCOAT | - |  | 350400 |  | OGR CODE 7 1600LM 4000K P7021 | 343283 | 1 | 2019-07-11 |  | OGR CODE 7 1600LM 4000K P7021 | Lightronics |  |  |  |  | 7021 ZWARTGRIJS |  |  | 1600.00 | 175200 |  |  |  | LAMP: OGR CODE 7 1600LM 4000K P7021 | 493625 | 1 | 2019-07-11 |  | LAMP: OGR CODE 7 1600LM 4000K P7021 | Lightronics | 4000K | 15.00 | 100000 | LED |  | LEDDRIVER | 78381 | 1 | 2019-07-11 |  | LEDDRIVER |  |  | 1.00 | 175200 | [6 empty] | Mastdeur | 90316 | 1 | 2019-07-11 |  | Mastdeur | Mastdeur | NVT
4 | 493664 | https://lms.nederlandslicht.nl/qr/report/493664 | 52.7238 | 6.7521 | 247211.9942 | 527144.9862 | Middendorp Wachtum |  | 7754MA | Dalen | Wachtum | 2019-07-11 | Gemeente Coevorden | Lightronics | 5 |  | Gemeente Coevorden | In bedrijf | Enexis |  | AAN 100%, 23:00 050%, 06:00 100%, UIT |  |  | Nacht | Bemeterd | [39 empty] | SM 3,34 GIET ALUMINIUM ANTIEKO LIGHTRONICS P7021 | 493626 | 1 | 2019-07-11 |  | SM 3,34 GIET ALUMINIUM ANTIEKO LIGHTRONICS P7021 | 3.34 | ANTIEK | ALUMINIUM | 7021 | POEDERCOAT | - |  | 350400 |  | OGR CODE 7 1600LM 4000K P7021 | 343283 | 1 | 2019-07-11 |  | OGR CODE 7 1600LM 4000K P7021 | Lightronics |  |  |  |  | 7021 ZWARTGRIJS |  |  | 1600.00 | 175200 |  |  |  | LAMP: OGR CODE 7 1600LM 4000K P7021 | 493625 | 1 | 2019-07-11 |  | LAMP: OGR CODE 7 1600LM 4000K P7021 | Lightronics | 4000K | 15.00 | 100000 | LED |  | LEDDRIVER | 78381 | 1 | 2019-07-11 |  | LEDDRIVER |  |  | 1.00 | 175200 | [6 empty] | Mastdeur | 90316 | 1 | 2019-07-11 |  | Mastdeur | Mastdeur | NVT
2 | 493666 | https://lms.nederlandslicht.nl/qr/report/493666 | 52.7237 | 6.7531 | 247274.9942 | 527124.9865 | Middendorp Wachtum |  | 7754MA | Dalen | Wachtum | 2019-07-11 | Gemeente Coevorden | Philips | 5 |  | Gemeente Coevorden | In bedrijf | Enexis |  | AAN 100%, 23:00 050%, 06:00 100%, UIT |  |  | Nacht | Bemeterd | [39 empty] | LM AL 6,0 CO EU750/5 T60 | 493665 | 1 | 1995-01-01 | [9 empty] | 350400 |  | BGP381 WSO GRN11-740 | 344451 | 1 | 2019-07-11 |  | BGP381 WSO GRN11-740 | Philips |  |  |  |  | 7035 | [7 empty] | BGP381 WSO GRN11-740 | 344516 | 1 | 2019-07-11 |  |  |  |  | 11.00 |  | LED |  | LED DRIVER | 44123 | 1 | 2019-07-11 |  | LEDDRIVER |  |  | 1.00 | 175200 | [6 empty] | Mastdeur | 90316 | 1 | 2019-07-11 |  | Mastdeur | Mastdeur | NVT
1 | 493667 | https://lms.nederlandslicht.nl/qr/report/493667 | 52.7235 | 6.7535 | 247306.9942 | 527110.9858 | Middendorp Wachtum |  | 7754MA | Dalen | Wachtum | 2019-07-11 | Gemeente Coevorden | Philips | 5 |  | Gemeente Coevorden | In bedrijf | Enexis |  | AAN 100%, 23:00 050%, 06:00 100%, UIT |  |  | Nacht | Bemeterd | [39 empty] | LM AL 6,0 CO EU750/5 T60 PE | 493621 | 1 | 2019-07-11 |  | LM AL 6,0 CO EU750/5 T60 PE | 6.00 | CONISCH | ALUMINIUM | - | NVT | Lengte: 0,75 |  | 350400 |  | BGP381 WSO GRN11-740 | 344451 | 1 | 2019-07-11 |  | BGP381 WSO GRN11-740 | Philips |  |  |  |  | 7035 | [7 empty] | BGP381 WSO GRN11-740 | 344516 | 1 | 2019-07-11 |  |  |  |  | 11.00 |  | LED |  | LED DRIVER | 44123 | 1 | 2019-07-11 |  | LEDDRIVER |  |  | 1.00 | 175200 | [6 empty] | Mastdeur | 90316 | 1 | 2019-07-11 |  | Mastdeur | Mastdeur | NVT
1 | 493668 | https://lms.nederlandslicht.nl/qr/report/493668 | 52.7241 | 6.7466 | 246838.9942 | 527170.9861 | Westereind |  | 7754MC | Dalen | Wachtum | 2019-07-11 | Gemeente Coevorden | Philips | 5 |  | Gemeente Coevorden | In bedrijf | Enexis |  | AAN 100%, 23:00 050%, 06:00 100%, UIT |  |  | Nacht | Bemeterd | [39 empty] | LM AL 6,0 CO EU750/5 T60 PE | 493621 | 1 | 2019-07-11 |  | LM AL 6,0 CO EU750/5 T60 PE | 6.00 | CONISCH | ALUMINIUM | - | NVT | Lengte: 0,75 |  | 350400 |  | BGP381 WSO GRN11-740 | 344451 | 1 | 2019-07-11 |  | BGP381 WSO GRN11-740 | Philips |  |  |  |  | 7035 | [7 empty] | BGP381 WSO GRN11-740 | 344516 | 1 | 2019-07-11 |  |  |  |  | 11.00 |  | LED |  | LED DRIVER | 44123 | 1 | 2019-07-11 |  | LEDDRIVER |  |  | 1.00 | 175200 | [6 empty] | Mastdeur | 90316 | 1 | 2019-07-11 |  | Mastdeur | Mastdeur | NVT
2 | 493669 | https://lms.nederlandslicht.nl/qr/report/493669 | 52.7242 | 6.7462 | 246808.9942 | 527176.9862 | Westereind |  | 7754MC | Dalen | Wachtum | 2019-07-11 | Gemeente Coevorden | Philips | 5 |  | Gemeente Coevorden | In bedrijf | Enexis |  | AAN 100%, 23:00 050%, 06:00 100%, UIT |  |  | Nacht | Bemeterd | [39 empty] | LM AL 6,0 CO EU750/5 T60 PE | 493621 | 1 | 2019-07-11 |  | LM AL 6,0 CO EU750/5 T60 PE | 6.00 | CONISCH | ALUMINIUM | - | NVT | Lengte: 0,75 |  | 350400 |  | BGP381 WSO GRN11-740 | 344451 | 1 | 2019-07-11 |  | BGP381 WSO GRN11-740 | Philips |  |  |  |  | 7035 | [7 empty] | BGP381 WSO GRN11-740 | 344516 | 1 | 2019-07-11 |  |  |  |  | 11.00 |  | LED |  | LED DRIVER | 44123 | 1 | 2019-07-11 |  | LEDDRIVER |  |  | 1.00 | 175200 | [6 empty] | Mastdeur | 90316 | 1 | 2019-07-11 |  | Mastdeur | Mastdeur | NVT
3 | 493670 | https://lms.nederlandslicht.nl/qr/report/493670 | 52.7242 | 6.7456 | 246771.9942 | 527178.986 | Westereind |  | 7754MC | Dalen | Wachtum | 2019-07-11 | Gemeente Coevorden | Philips | 5 |  | Gemeente Coevorden | In bedrijf | Enexis |  | AAN 100%, 23:00 050%, 06:00 100%, UIT |  |  | Nacht | Bemeterd | [39 empty] | LM AL 6,0 CO EU750/5 T60 PE | 493621 | 1 | 2019-07-11 |  | LM AL 6,0 CO EU750/5 T60 PE | 6.00 | CONISCH | ALUMINIUM | - | NVT | Lengte: 0,75 |  | 350400 |  | BGP381 WSO GRN11-740 | 344451 | 1 | 2019-07-11 |  | BGP381 WSO GRN11-740 | Philips |  |  |  |  | 7035 | [7 empty] | BGP381 WSO GRN11-740 | 344516 | 1 | 2019-07-11 |  |  |  |  | 11.00 |  | LED |  | LED DRIVER | 44123 | 1 | 2019-07-11 |  | LEDDRIVER |  |  | 1.00 | 175200 | [6 empty] | Mastdeur | 90316 | 1 | 2019-07-11 |  | Mastdeur | Mastdeur | NVT
6 | 493671 | https://lms.nederlandslicht.nl/qr/report/493671 | 52.7245 | 6.7442 | 246673.9942 | 527205.9865 | Westereind |  | 7754MC | Dalen | Wachtum | 2019-07-11 | Gemeente Coevorden | Philips | 5 |  | Gemeente Coevorden | In bedrijf | Enexis |  | AAN 100%, 23:00 050%, 06:00 100%, UIT |  |  | Nacht | Bemeterd | [39 empty] | LM AL 6,0 CO EU750/5 T60 PE | 493621 | 1 | 2019-07-11 |  | LM AL 6,0 CO EU750/5 T60 PE | 6.00 | CONISCH | ALUMINIUM | - | NVT | Lengte: 0,75 |  | 350400 |  | BGP381 WSO GRN11-740 | 344451 | 1 | 2019-07-11 |  | BGP381 WSO GRN11-740 | Philips |  |  |  |  | 7035 | [7 empty] | BGP381 WSO GRN11-740 | 344516 | 1 | 2019-07-11 |  |  |  |  | 11.00 |  | LED |  | LED DRIVER | 44123 | 1 | 2019-07-11 |  | LEDDRIVER |  |  | 1.00 | 175200 | [6 empty] | Mastdeur | 90316 | 1 | 2019-07-11 |  | Mastdeur | Mastdeur | NVT
10 | 493672 | https://lms.nederlandslicht.nl/qr/report/493672 | 52.7259 | 6.7431 | 246594.9942 | 527363.9862 | Westereind |  | 7754MC | Dalen | Wachtum | 2019-07-11 | Gemeente Coevorden | Philips | 5 |  | Gemeente Coevorden | In bedrijf | Enexis |  | AAN 100%, 23:00 050%, 06:00 100%, UIT |  |  | Nacht | Bemeterd | [39 empty] | LM AL 6,0 CO EU750/5 T60 PE | 493621 | 1 | 2019-07-11 |  | LM AL 6,0 CO EU750/5 T60 PE | 6.00 | CONISCH | ALUMINIUM | - | NVT | Lengte: 0,75 |  | 350400 |  | BGP381 WSO GRN11-740 | 344451 | 1 | 2019-07-11 |  | BGP381 WSO GRN11-740 | Philips |  |  |  |  | 7035 | [7 empty] | BGP381 WSO GRN11-740 | 344516 | 1 | 2019-07-11 |  |  |  |  | 11.00 |  | LED |  | LED DRIVER | 44123 | 1 | 2019-07-11 |  | LEDDRIVER |  |  | 1.00 | 175200 | [6 empty] | Mastdeur | 90316 | 1 | 2019-07-11 |  | Mastdeur | Mastdeur | NVT
11 | 493673 | https://lms.nederlandslicht.nl/qr/report/493673 | 52.7263 | 6.7427 | 246568.9942 | 527402.9862 | Westereind |  | 7754MC | Dalen | Wachtum | 2019-07-11 | Gemeente Coevorden | Philips | 5 |  | Gemeente Coevorden | In bedrijf | Enexis |  | AAN 100%, 23:00 050%, 06:00 100%, UIT |  |  | Nacht | Bemeterd | [39 empty] | LM AL 6,0 CO EU750/5 T60 PE | 493621 | 1 | 2019-07-11 |  | LM AL 6,0 CO EU750/5 T60 PE | 6.00 | CONISCH | ALUMINIUM | - | NVT | Lengte: 0,75 |  | 350400 |  | BGP381 WSO GRN11-740 | 344451 | 1 | 2019-07-11 |  | BGP381 WSO GRN11-740 | Philips |  |  |  |  | 7035 | [7 empty] | BGP381 WSO GRN11-740 | 344516 | 1 | 2019-07-11 |  |  |  |  | 11.00 |  | LED |  | LED DRIVER | 44123 | 1 | 2019-07-11 |  | LEDDRIVER |  |  | 1.00 | 175200 | [6 empty] | Mastdeur | 90316 | 1 | 2019-07-11 |  | Mastdeur | Mastdeur | NVT
4 | 493674 | https://lms.nederlandslicht.nl/qr/report/493674 | 52.7268 | 6.7457 | 246768.9942 | 527461.9861 | Olde hoek de |  | 7754ME | Dalen | Wachtum | 2019-07-11 | Gemeente Coevorden | Philips | 5 |  | Gemeente Coevorden | In bedrijf | Enexis |  | AAN 100%, 23:00 050%, 06:00 100%, UIT |  |  | Nacht | Bemeterd | [39 empty] | LM AL 6,0 CO EU750/5 T60 PE | 493621 | 1 | 2019-07-11 |  | LM AL 6,0 CO EU750/5 T60 PE | 6.00 | CONISCH | ALUMINIUM | - | NVT | Lengte: 0,75 |  | 350400 |  | BGP381 WSO GRN11-740 | 344451 | 1 | 2019-07-11 |  | BGP381 WSO GRN11-740 | Philips |  |  |  |  | 7035 | [7 empty] | BGP381 WSO GRN11-740 | 344516 | 1 | 2019-07-11 |  |  |  |  | 11.00 |  | LED |  | LED DRIVER | 44123 | 1 | 2019-07-11 |  | LEDDRIVER |  |  | 1.00 | 175200 | [6 empty] | Mastdeur | 90316 | 1 | 2019-07-11 |  | Mastdeur | Mastdeur | NVT
3 | 493675 | https://lms.nederlandslicht.nl/qr/report/493675 | 52.7262 | 6.745 | 246720.9942 | 527400.9855 | Olde hoek de |  | 7754ME | Dalen | Wachtum | 2019-07-11 | Gemeente Coevorden | Philips | 5 |  | Gemeente Coevorden | In bedrijf | Enexis |  | AAN 100%, 23:00 050%, 06:00 100%, UIT |  |  | Nacht | Bemeterd | [39 empty] | LM AL 6,0 CO EU750/5 T60 PE | 493621 | 1 | 2019-07-11 |  | LM AL 6,0 CO EU750/5 T60 PE | 6.00 | CONISCH | ALUMINIUM | - | NVT | Lengte: 0,75 |  | 350400 |  | BGP381 WSO GRN11-740 | 344451 | 1 | 2019-07-11 |  | BGP381 WSO GRN11-740 | Philips |  |  |  |  | 7035 | [7 empty] | BGP381 WSO GRN11-740 | 344516 | 1 | 2019-07-11 |  |  |  |  | 11.00 |  | LED |  | LED DRIVER | 44123 | 1 | 2019-07-11 |  | LEDDRIVER |  |  | 1.00 | 175200 | [6 empty] | Mastdeur | 90316 | 1 | 2019-07-11 |  | Mastdeur | Mastdeur | NVT
2 | 493676 | https://lms.nederlandslicht.nl/qr/report/493676 | 52.7256 | 6.745 | 246722.9943 | 527331.9863 | Olde hoek de |  | 7754ME | Dalen | Wachtum | 2019-07-11 | Gemeente Coevorden | Philips | 5 |  | Gemeente Coevorden | In bedrijf | Enexis |  | AAN 100%, 23:00 050%, 06:00 100%, UIT |  |  | Nacht | Bemeterd | [39 empty] | LM AL 6,0 CO EU750/5 T60 PE | 493621 | 1 | 2019-07-11 |  | LM AL 6,0 CO EU750/5 T60 PE | 6.00 | CONISCH | ALUMINIUM | - | NVT | Lengte: 0,75 |  | 350400 |  | BGP381 WSO GRN11-740 | 344451 | 1 | 2019-07-11 |  | BGP381 WSO GRN11-740 | Philips |  |  |  |  | 7035 | [7 empty] | BGP381 WSO GRN11-740 | 344516 | 1 | 2019-07-11 |  |  |  |  | 11.00 |  | LED |  | LED DRIVER | 44123 | 1 | 2019-07-11 |  | LEDDRIVER |  |  | 1.00 | 175200 | [6 empty] | Mastdeur | 90316 | 1 | 2019-07-11 |  | Mastdeur | Mastdeur | NVT
1 | 493677 | https://lms.nederlandslicht.nl/qr/report/493677 | 52.7247 | 6.7459 | 246784.9942 | 527226.9857 | Olde hoek de |  | 7754ME | Dalen | Wachtum | 2019-07-11 | Gemeente Coevorden | Philips | 5 |  | Gemeente Coevorden | In bedrijf | Enexis |  | AAN 100%, 23:00 050%, 06:00 100%, UIT |  |  | Nacht | Bemeterd | [39 empty] | LM AL 6,0 CO EU750/5 T60 PE | 493621 | 1 | 2019-07-11 |  | LM AL 6,0 CO EU750/5 T60 PE | 6.00 | CONISCH | ALUMINIUM | - | NVT | Lengte: 0,75 |  | 350400 |  | BGP381 WSO GRN11-740 | 344451 | 1 | 2019-07-11 |  | BGP381 WSO GRN11-740 | Philips |  |  |  |  | 7035 | [7 empty] | BGP381 WSO GRN11-740 | 344516 | 1 | 2019-07-11 |  |  |  |  | 11.00 |  | LED |  | LED DRIVER | 44123 | 1 | 2019-07-11 |  | LEDDRIVER |  |  | 1.00 | 175200 | [6 empty] | Mastdeur | 90316 | 1 | 2019-07-11 |  | Mastdeur | Mastdeur | NVT
1 | 493678 | https://lms.nederlandslicht.nl/qr/report/493678 | 52.724 | 6.7515 | 247169.9942 | 527163.9864 | Noordenveldseweg |  | 7754NZ | Dalen | Wachtum | 2019-07-11 | Gemeente Coevorden | Lightronics | 5 |  | Gemeente Coevorden | In bedrijf | Enexis |  | AAN 100%, 23:00 050%, 06:00 100%, UIT |  |  | Nacht | Bemeterd | [39 empty] | SM 3,34 GIET ALUMINIUM ANTIEKO LIGHTRONICS P7021 | 493626 | 1 | 2019-07-11 |  | SM 3,34 GIET ALUMINIUM ANTIEKO LIGHTRONICS P7021 | 3.34 | ANTIEK | ALUMINIUM | 7021 | POEDERCOAT | - |  | 350400 |  | OGR CODE 7 1600LM 4000K P7021 | 343283 | 1 | 2019-07-11 |  | OGR CODE 7 1600LM 4000K P7021 | Lightronics |  |  |  |  | 7021 ZWARTGRIJS |  |  | 1600.00 | 175200 |  |  |  | LAMP: OGR CODE 7 1600LM 4000K P7021 | 493625 | 1 | 2019-07-11 |  | LAMP: OGR CODE 7 1600LM 4000K P7021 | Lightronics | 4000K | 15.00 | 100000 | LED |  | LEDDRIVER | 78381 | 1 | 2019-07-11 |  | LEDDRIVER |  |  | 1.00 | 175200 | [6 empty] | Mastdeur | 90316 | 1 | 2019-07-11 |  | Mastdeur | Mastdeur | NVT
1a | 493679 | https://lms.nederlandslicht.nl/qr/report/493679 | 52.7241 | 6.7517 | 247181.9942 | 527170.9856 | Noordenveldseweg |  | 7754NZ | Dalen | Wachtum | 2019-07-11 | Gemeente Coevorden | Lightronics | 5 |  | Gemeente Coevorden | In bedrijf | Enexis |  | AAN 100%, 23:00 050%, 06:00 100%, UIT |  |  | Nacht | Bemeterd | [39 empty] | SM 3,34 GIET ALUMINIUM ANTIEKO LIGHTRONICS P7021 | 493626 | 1 | 2019-07-11 |  | SM 3,34 GIET ALUMINIUM ANTIEKO LIGHTRONICS P7021 | 3.34 | ANTIEK | ALUMINIUM | 7021 | POEDERCOAT | - |  | 350400 |  | OGR CODE 7 1600LM 4000K P7021 | 343283 | 1 | 2019-07-11 |  | OGR CODE 7 1600LM 4000K P7021 | Lightronics |  |  |  |  | 7021 ZWARTGRIJS |  |  | 1600.00 | 175200 |  |  |  | LAMP: OGR CODE 7 1600LM 4000K P7021 | 493625 | 1 | 2019-07-11 |  | LAMP: OGR CODE 7 1600LM 4000K P7021 | Lightronics | 4000K | 15.00 | 100000 | LED |  | LEDDRIVER | 78381 | 1 | 2019-07-11 |  | LEDDRIVER |  |  | 1.00 | 175200 | [6 empty] | Mastdeur | 90316 | 1 | 2019-07-11 |  | Mastdeur | Mastdeur | NVT
3 | 493680 | https://lms.nederlandslicht.nl/qr/report/493680 | 52.7246 | 6.7516 | 247170.9942 | 527227.9859 | Noordenveldseweg |  | 7754NZ | Dalen | Wachtum | 2019-07-11 | Gemeente Coevorden | Philips | 5 |  | Gemeente Coevorden | In bedrijf | Enexis |  | AAN 100%, 23:00 050%, 06:00 100%, UIT |  |  | Nacht | Bemeterd | [39 empty] | LM AL 6,0 CO EU750/5 T60 PE | 493621 | 1 | 2019-07-11 |  | LM AL 6,0 CO EU750/5 T60 PE | 6.00 | CONISCH | ALUMINIUM | - | NVT | Lengte: 0,75 |  | 350400 |  | BGP381 WSO GRN11-740 | 344451 | 1 | 2019-07-11 |  | BGP381 WSO GRN11-740 | Philips |  |  |  |  | 7035 | [7 empty] | BGP381 WSO GRN11-740 | 344516 | 1 | 2019-07-11 |  |  |  |  | 11.00 |  | LED |  | LED DRIVER | 44123 | 1 | 2019-07-11 |  | LEDDRIVER |  |  | 1.00 | 175200 | [6 empty] | Mastdeur | 90316 | 1 | 2019-07-11 |  | Mastdeur | Mastdeur | NVT
1 | 493681 | https://lms.nederlandslicht.nl/qr/report/493681 | 52.7259 | 6.7509 | 247123.9942 | 527375.9861 | Hakstee |  | 7754NN | Dalen | Wachtum | 2019-07-11 | Gemeente Coevorden | Philips | 5 |  | Gemeente Coevorden | In bedrijf | Enexis |  | AAN 100%, 23:00 050%, 06:00 100%, UIT |  |  | Nacht | Bemeterd | [39 empty] | PM AL 4,0 CO T60 D114 PE | 161104 | 1 | 2019-07-11 |  | PM AL 4,0 CO T60 D114 PE | 4.00 | CONISCH | ALUMINIUM | NVT | NVT | NVT |  | 350400 |  | Philips BDP103 PCC GRN15/840 DM | 493620 | 1 | 2019-07-11 |  | Philips BDP103 PCC GRN15/840 DM | Philips |  |  |  |  | - |  |  | 1500.00 | 100000 |  |  |  | LAMP Philips BDP103 PCC GRN15/840 DM | 493619 | 1 | 2019-07-11 |  | LAMP Philips BDP103 PCC GRN15/840 DM | Philips | 840 | 13.00 | 100000 | LED |  | LED DRIVER | 44123 | 1 | 2019-07-11 |  | LEDDRIVER |  |  | 1.00 | 175200 | [6 empty] | Mastdeur | 90316 | 1 | 2019-07-11 |  | Mastdeur | Mastdeur | NVT
2 | 493682 | https://lms.nederlandslicht.nl/qr/report/493682 | 52.7261 | 6.7506 | 247102.9942 | 527392.9859 | Hakstee |  | 7754NN | Dalen | Wachtum | 2019-07-11 | Gemeente Coevorden | Philips | 5 |  | Gemeente Coevorden | In bedrijf | Enexis |  | AAN 100%, 23:00 050%, 06:00 100%, UIT |  |  | Nacht | Bemeterd | [39 empty] | PM AL 4,0 CO T60 D114 PE | 161104 | 1 | 2019-07-11 |  | PM AL 4,0 CO T60 D114 PE | 4.00 | CONISCH | ALUMINIUM | NVT | NVT | NVT |  | 350400 |  | Philips BDP103 PCC GRN15/840 DM | 493620 | 1 | 2019-07-11 |  | Philips BDP103 PCC GRN15/840 DM | Philips |  |  |  |  | - |  |  | 1500.00 | 100000 |  |  |  | LAMP Philips BDP103 PCC GRN15/840 DM | 493619 | 1 | 2019-07-11 |  | LAMP Philips BDP103 PCC GRN15/840 DM | Philips | 840 | 13.00 | 100000 | LED |  | LED DRIVER | 44123 | 1 | 2019-07-11 |  | LEDDRIVER |  |  | 1.00 | 175200 | [6 empty] | Mastdeur | 90316 | 1 | 2019-07-11 |  | Mastdeur | Mastdeur | NVT
3 | 493683 | https://lms.nederlandslicht.nl/qr/report/493683 | 52.726 | 6.7503 | 247082.9942 | 527379.9861 | Hakstee |  | 7754NN | Dalen | Wachtum | 2019-07-11 | Gemeente Coevorden | Philips | 5 |  | Gemeente Coevorden | In bedrijf | Enexis |  | AAN 100%, 23:00 050%, 06:00 100%, UIT |  |  | Nacht | Bemeterd | [39 empty] | PM AL 4,0 CO T60 D114 PE | 161104 | 1 | 2019-07-11 |  | PM AL 4,0 CO T60 D114 PE | 4.00 | CONISCH | ALUMINIUM | NVT | NVT | NVT |  | 350400 |  | Philips BDP103 PCC GRN15/840 DM | 493620 | 1 | 2019-07-11 |  | Philips BDP103 PCC GRN15/840 DM | Philips |  |  |  |  | - |  |  | 1500.00 | 100000 |  |  |  | LAMP Philips BDP103 PCC GRN15/840 DM | 493619 | 1 | 2019-07-11 |  | LAMP Philips BDP103 PCC GRN15/840 DM | Philips | 840 | 13.00 | 100000 | LED |  | LED DRIVER | 44123 | 1 | 2019-07-11 |  | LEDDRIVER |  |  | 1.00 | 175200 | [6 empty] | Mastdeur | 90316 | 1 | 2019-07-11 |  | Mastdeur | Mastdeur | NVT
4 | 493684 | https://lms.nederlandslicht.nl/qr/report/493684 | 52.7258 | 6.7503 | 247079.9942 | 527354.9861 | Hakstee |  | 7754NN | Dalen | Wachtum | 2019-07-11 | Gemeente Coevorden | Philips | 5 |  | Gemeente Coevorden | In bedrijf | Enexis |  | AAN 100%, 23:00 050%, 06:00 100%, UIT |  |  | Nacht | Bemeterd | [39 empty] | PM AL 4,0 CO T60 D114 PE | 161104 | 1 | 2019-07-11 |  | PM AL 4,0 CO T60 D114 PE | 4.00 | CONISCH | ALUMINIUM | NVT | NVT | NVT |  | 350400 |  | Philips BDP103 PCC GRN15/840 DM | 493620 | 1 | 2019-07-11 |  | Philips BDP103 PCC GRN15/840 DM | Philips |  |  |  |  | - |  |  | 1500.00 | 100000 |  |  |  | LAMP Philips BDP103 PCC GRN15/840 DM | 493619 | 1 | 2019-07-11 |  | LAMP Philips BDP103 PCC GRN15/840 DM | Philips | 840 | 13.00 | 100000 | LED |  | LED DRIVER | 44123 | 1 | 2019-07-11 |  | LEDDRIVER |  |  | 1.00 | 175200 | [6 empty] | Mastdeur | 90316 | 1 | 2019-07-11 |  | Mastdeur | Mastdeur | NVT
5 | 493685 | https://lms.nederlandslicht.nl/qr/report/493685 | 52.7255 | 6.7502 | 247077.9943 | 527328.9855 | Hakstee |  | 7754NN | Dalen | Wachtum | 2019-07-11 | Gemeente Coevorden | Philips | 5 |  | Gemeente Coevorden | In bedrijf | Enexis |  | AAN 100%, 23:00 050%, 06:00 100%, UIT |  |  | Nacht | Bemeterd | [39 empty] | PM AL 4,0 CO T60 D114 PE | 161104 | 1 | 2019-07-11 |  | PM AL 4,0 CO T60 D114 PE | 4.00 | CONISCH | ALUMINIUM | NVT | NVT | NVT |  | 350400 |  | Philips BDP103 PCC GRN15/840 DM | 493620 | 1 | 2019-07-11 |  | Philips BDP103 PCC GRN15/840 DM | Philips |  |  |  |  | - |  |  | 1500.00 | 100000 |  |  |  | LAMP Philips BDP103 PCC GRN15/840 DM | 493619 | 1 | 2019-07-11 |  | LAMP Philips BDP103 PCC GRN15/840 DM | Philips | 840 | 13.00 | 100000 | LED |  | LED DRIVER | 44123 | 1 | 2019-07-11 |  | LEDDRIVER |  |  | 1.00 | 175200 | [6 empty] | Mastdeur | 90316 | 1 | 2019-07-11 |  | Mastdeur | Mastdeur | NVT
6 | 493686 | https://lms.nederlandslicht.nl/qr/report/493686 | 52.7253 | 6.7501 | 247070.9942 | 527298.9863 | Hakstee |  | 7754NN | Dalen | Wachtum | 2019-07-11 | Gemeente Coevorden | Philips | 5 |  | Gemeente Coevorden | In bedrijf | Enexis |  | AAN 100%, 23:00 050%, 06:00 100%, UIT |  |  | Nacht | Bemeterd | [39 empty] | PM AL 4,0 CO T60 D114 PE | 161104 | 1 | 2019-07-11 |  | PM AL 4,0 CO T60 D114 PE | 4.00 | CONISCH | ALUMINIUM | NVT | NVT | NVT |  | 350400 |  | Philips BDP103 PCC GRN15/840 DM | 493620 | 1 | 2019-07-11 |  | Philips BDP103 PCC GRN15/840 DM | Philips |  |  |  |  | - |  |  | 1500.00 | 100000 |  |  |  | LAMP Philips BDP103 PCC GRN15/840 DM | 493619 | 1 | 2019-07-11 |  | LAMP Philips BDP103 PCC GRN15/840 DM | Philips | 840 | 13.00 | 100000 | LED |  | LED DRIVER | 44123 | 1 | 2019-07-11 |  | LEDDRIVER |  |  | 1.00 | 175200 | [6 empty] | Mastdeur | 90316 | 1 | 2019-07-11 |  | Mastdeur | Mastdeur | NVT
7 | 493687 | https://lms.nederlandslicht.nl/qr/report/493687 | 52.7251 | 6.7503 | 247082.9942 | 527280.9862 | Hakstee |  | 7754NN | Dalen | Wachtum | 2019-07-11 | Gemeente Coevorden | Philips | 5 |  | Gemeente Coevorden | In bedrijf | Enexis |  | AAN 100%, 23:00 050%, 06:00 100%, UIT |  |  | Nacht | Bemeterd | [39 empty] | PM AL 4,0 CO T60 D114 PE | 161104 | 1 | 2019-07-11 |  | PM AL 4,0 CO T60 D114 PE | 4.00 | CONISCH | ALUMINIUM | NVT | NVT | NVT |  | 350400 |  | Philips BDP103 PCC GRN15/840 DM | 493620 | 1 | 2019-07-11 |  | Philips BDP103 PCC GRN15/840 DM | Philips |  |  |  |  | - |  |  | 1500.00 | 100000 |  |  |  | LAMP Philips BDP103 PCC GRN15/840 DM | 493619 | 1 | 2019-07-11 |  | LAMP Philips BDP103 PCC GRN15/840 DM | Philips | 840 | 13.00 | 100000 | LED |  | LED DRIVER | 44123 | 1 | 2019-07-11 |  | LEDDRIVER |  |  | 1.00 | 175200 | [6 empty] | Mastdeur | 90316 | 1 | 2019-07-11 |  | Mastdeur | Mastdeur | NVT
8 | 493688 | https://lms.nederlandslicht.nl/qr/report/493688 | 52.7249 | 6.7504 | 247094.9942 | 527263.9857 | Hakstee |  | 7754NN | Dalen | Wachtum | 2019-07-11 | Gemeente Coevorden | Philips | 5 |  | Gemeente Coevorden | In bedrijf | Enexis |  | AAN 100%, 23:00 050%, 06:00 100%, UIT |  |  | Nacht | Bemeterd | [39 empty] | PM AL 4,0 CO T60 D114 PE | 161104 | 1 | 2019-07-11 |  | PM AL 4,0 CO T60 D114 PE | 4.00 | CONISCH | ALUMINIUM | NVT | NVT | NVT |  | 350400 |  | Philips BDP103 PCC GRN15/840 DM | 493620 | 1 | 2019-07-11 |  | Philips BDP103 PCC GRN15/840 DM | Philips |  |  |  |  | - |  |  | 1500.00 | 100000 |  |  |  | LAMP Philips BDP103 PCC GRN15/840 DM | 493619 | 1 | 2019-07-11 |  | LAMP Philips BDP103 PCC GRN15/840 DM | Philips | 840 | 13.00 | 100000 | LED |  | LED DRIVER | 44123 | 1 | 2019-07-11 |  | LEDDRIVER |  |  | 1.00 | 175200 | [6 empty] | Mastdeur | 90316 | 1 | 2019-07-11 |  | Mastdeur | Mastdeur | NVT
9 | 493689 | https://lms.nederlandslicht.nl/qr/report/493689 | 52.7247 | 6.7505 | 247100.9942 | 527235.9858 | Hakstee |  | 7754NN | Dalen | Wachtum | 2019-07-11 | Gemeente Coevorden | Philips | 5 |  | Gemeente Coevorden | In bedrijf | Enexis |  | AAN 100%, 23:00 050%, 06:00 100%, UIT |  |  | Nacht | Bemeterd | [39 empty] | PM AL 4,0 CO T60 D114 PE | 161104 | 1 | 2019-07-11 |  | PM AL 4,0 CO T60 D114 PE | 4.00 | CONISCH | ALUMINIUM | NVT | NVT | NVT |  | 350400 |  | Philips BDP103 PCC GRN15/840 DM | 493620 | 1 | 2019-07-11 |  | Philips BDP103 PCC GRN15/840 DM | Philips |  |  |  |  | - |  |  | 1500.00 | 100000 |  |  |  | LAMP Philips BDP103 PCC GRN15/840 DM | 493619 | 1 | 2019-07-11 |  | LAMP Philips BDP103 PCC GRN15/840 DM | Philips | 840 | 13.00 | 100000 | LED |  | LED DRIVER | 44123 | 1 | 2019-07-11 |  | LEDDRIVER |  |  | 1.00 | 175200 | [6 empty] | Mastdeur | 90316 | 1 | 2019-07-11 |  | Mastdeur | Mastdeur | NVT
10 | 493690 | https://lms.nederlandslicht.nl/qr/report/493690 | 52.7244 | 6.7506 | 247105.9942 | 527202.9863 | Hakstee |  | 7754NN | Dalen | Wachtum | 2019-07-11 | Gemeente Coevorden | Philips | 5 |  | Gemeente Coevorden | In bedrijf | Enexis |  | AAN 100%, 23:00 050%, 06:00 100%, UIT |  |  | Nacht | Bemeterd | [39 empty] | PM AL 4,0 CO T60 D114 PE | 161104 | 1 | 2019-07-11 |  | PM AL 4,0 CO T60 D114 PE | 4.00 | CONISCH | ALUMINIUM | NVT | NVT | NVT |  | 350400 |  | Philips BDP103 PCC GRN15/840 DM | 493620 | 1 | 2019-07-11 |  | Philips BDP103 PCC GRN15/840 DM | Philips |  |  |  |  | - |  |  | 1500.00 | 100000 |  |  |  | LAMP Philips BDP103 PCC GRN15/840 DM | 493619 | 1 | 2019-07-11 |  | LAMP Philips BDP103 PCC GRN15/840 DM | Philips | 840 | 13.00 | 100000 | LED |  | LED DRIVER | 44123 | 1 | 2019-07-11 |  | LEDDRIVER |  |  | 1.00 | 175200 | [6 empty] | Mastdeur | 90316 | 1 | 2019-07-11 |  | Mastdeur | Mastdeur | NVT
11 | 493691 | https://lms.nederlandslicht.nl/qr/report/493691 | 52.7244 | 6.751 | 247134.9942 | 527202.9861 | Hakstee |  | 7754NN | Dalen | Wachtum | 2019-07-11 | Gemeente Coevorden | Philips | 5 |  | Gemeente Coevorden | In bedrijf | Enexis |  | AAN 100%, 23:00 050%, 06:00 100%, UIT |  |  | Nacht | Bemeterd | [39 empty] | PM AL 4,0 CO T60 D114 PE | 161104 | 1 | 2019-07-11 |  | PM AL 4,0 CO T60 D114 PE | 4.00 | CONISCH | ALUMINIUM | NVT | NVT | NVT |  | 350400 |  | Philips BDP103 PCC GRN15/840 DM | 493620 | 1 | 2019-07-11 |  | Philips BDP103 PCC GRN15/840 DM | Philips |  |  |  |  | - |  |  | 1500.00 | 100000 |  |  |  | LAMP Philips BDP103 PCC GRN15/840 DM | 493619 | 1 | 2019-07-11 |  | LAMP Philips BDP103 PCC GRN15/840 DM | Philips | 840 | 13.00 | 100000 | LED |  | LED DRIVER | 44123 | 1 | 2019-07-11 |  | LEDDRIVER |  |  | 1.00 | 175200 | [6 empty] | Mastdeur | 90316 | 1 | 2019-07-11 |  | Mastdeur | Mastdeur | NVT
12 | 493692 | https://lms.nederlandslicht.nl/qr/report/493692 | 52.7251 | 6.7507 | 247110.9942 | 527282.986 | Hakstee |  | 7754NN | Dalen | Wachtum | 2019-07-11 | Gemeente Coevorden | Philips | 5 |  | Gemeente Coevorden | In bedrijf | Enexis |  | AAN 100%, 23:00 050%, 06:00 100%, UIT |  |  | Nacht | Bemeterd | [39 empty] | PM AL 4,0 CO T60 D114 PE | 161104 | 1 | 2019-07-11 |  | PM AL 4,0 CO T60 D114 PE | 4.00 | CONISCH | ALUMINIUM | NVT | NVT | NVT |  | 350400 |  | Philips BDP103 PCC GRN15/840 DM | 493620 | 1 | 2019-07-11 |  | Philips BDP103 PCC GRN15/840 DM | Philips |  |  |  |  | - |  |  | 1500.00 | 100000 |  |  |  | LAMP Philips BDP103 PCC GRN15/840 DM | 493619 | 1 | 2019-07-11 |  | LAMP Philips BDP103 PCC GRN15/840 DM | Philips | 840 | 13.00 | 100000 | LED |  | LED DRIVER | 44123 | 1 | 2019-07-11 |  | LEDDRIVER |  |  | 1.00 | 175200 | [6 empty] | Mastdeur | 90316 | 1 | 2019-07-11 |  | Mastdeur | Mastdeur | NVT
13 | 493693 | https://lms.nederlandslicht.nl/qr/report/493693 | 52.7251 | 6.7511 | 247138.9942 | 527288.986 | Hakstee |  | 7754NN | Dalen | Wachtum | 2019-07-11 | Gemeente Coevorden | Philips | 5 |  | Gemeente Coevorden | In bedrijf | Enexis |  | AAN 100%, 23:00 050%, 06:00 100%, UIT |  |  | Nacht | Bemeterd | [39 empty] | PM AL 4,0 CO T60 D114 PE | 161104 | 1 | 2019-07-11 |  | PM AL 4,0 CO T60 D114 PE | 4.00 | CONISCH | ALUMINIUM | NVT | NVT | NVT |  | 350400 |  | Philips BDP103 PCC GRN15/840 DM | 493620 | 1 | 2019-07-11 |  | Philips BDP103 PCC GRN15/840 DM | Philips |  |  |  |  | - |  |  | 1500.00 | 100000 |  |  |  | LAMP Philips BDP103 PCC GRN15/840 DM | 493619 | 1 | 2019-07-11 |  | LAMP Philips BDP103 PCC GRN15/840 DM | Philips | 840 | 13.00 | 100000 | LED |  | LED DRIVER | 44123 | 1 | 2019-07-11 |  | LEDDRIVER |  |  | 1.00 | 175200 | [6 empty] | Mastdeur | 90316 | 1 | 2019-07-11 |  | Mastdeur | Mastdeur | NVT
8a | 495225 | https://lms.nederlandslicht.nl/qr/report/495225 | 52.7703 | 6.8033 | 250564.0326 | 532379.1788 | Heirweg |  | 7841AN | Sleen | Sleen | 1968-01-01 | Gemeente Coevorden | Signify | 5 | BGP501 1 xLED20-4S/740 DM10 | Gemeente Coevorden | In bedrijf | Enexis |  | AAN 100%, 23:00 050%, 06:00 100%, UIT |  |  | Nacht | Onbemeterd | [6 empty] | 2021-10-10 | 2021-10-10 |  | 157270 | [29 empty] | LM AL 6,0 CO EU600/05 CM | 37203 | 1 | 1968-01-01 |  | LM AL 6,0 CO EU600/5 T60 TP | 6.00 | CONISCH | ALUMINIUM | NVT | NVT | NVT |  | 350400 |  | BGP501 1 xLED20-4S/740 DM10 | 1209214 | 1 | 2021-10-10 | [11 empty] | 175200 |  |  |  | BGP501 1 xLED20-4S/740 DM10 | 1209215 | 1 | 2021-10-10 |  |  |  |  | 20.00 |  | LED |  | LED DRIVER | 44123 | 1 | 2021-10-10 |  | LEDDRIVER |  |  | 1.00 | 175200 | [6 empty] | Mastdeur | 90316 | 1 | 1968-01-01 |  | Mastdeur | Mastdeur | NVT
10 | 522658 | https://lms.nederlandslicht.nl/qr/report/522658 | 52.6632 | 6.74 | 246519.4366 | 520384.3041 | Coehoornstraat | 1 | 7741GK | Coevorden | Coevorden | 1990-01-01 | Gemeente Coevorden | Philips/Signify | 5 |  | Gemeente Coevorden | In bedrijf | Enexis |  | AAN 100%, 23:00 050%, 06:00 100%, UIT |  |  | Nacht | Bemeterd | [39 empty] | CON AL 3.5 M PT | 59588 | 1 | 1990-01-01 |  | PM AL 3,5 CO T60 TP | 3.50 | CONISCH | ALUMINIUM | NVT | NVT | NVT |  | 350400 |  | BDP103 PCC GRN15/840 DM | 947343 | 1 | 2020-08-23 |  |  | Philips/Signify | [8 empty] | 175200 |  |  |  | BDP103 PCC GRN15/840 DM | 947344 | 1 | 2020-08-30 | [6 empty] | LED |  | LED DRIVER | 44123 | 1 | 2020-08-30 |  | LEDDRIVER |  |  | 1.00 | 175200
5a | 617358 | https://lms.nederlandslicht.nl/qr/report/617358 | 52.7893 | 6.7177 | 244753.9321 | 534388.7077 | Volmolenstraat | 27 | 7854PH | Zweeloo | Aalden | 1982-01-01 | Gemeente Coevorden | Signify | 5 | BDP103 PCC 1 xLED20/740 DM | Gemeente Coevorden | In bedrijf | Enexis |  | AAN 100%, 23:00 050%, 06:00 100%, UIT |  |  | Nacht | Onbemeterd | [6 empty] | 2021-10-10 | [32 empty] | PM ST 4,0 CO T60 ET V | 153597 | 1 | 1982-01-01 |  | PM ST 4,0 CO T60 ET V | 4.00 | CONISCH | THERMISCH VERZINKT | NVT | NVT | NVT |  | 350400 |  | BDP103 PCC 1 xLED20/740 DM | 1209247 | 1 | 2021-10-10 | [11 empty] | 175200 |  |  |  | BDP103 PCC 1 xLED20/740 DM | 1209248 | 1 | 2021-10-10 | [6 empty] | LED |  | LED DRIVER | 44123 | 1 | 2021-10-10 |  | LEDDRIVER |  |  | 1.00 | 175200 | [6 empty] | Mastdeur | 90316 | 1 | 1982-01-01 |  | Mastdeur | Mastdeur | NVT
10A | 626306 | https://lms.nederlandslicht.nl/qr/report/626306 | 52.8406 | 6.7204 | 244826.9943 | 540098.9859 | Oranjekanaal noordzijde |  | 7853TA | Zweeloo | Wezuperbrug | 2019-06-15 | Gemeente Coevorden | Sustainder | 5 |  | Gemeente Coevorden | In bedrijf | Enexis |  | AAN 100%, 23:00 050%, 06:00 100%, UIT |  |  | Nacht | Onbemeterd | [39 empty] | LM ST 6,0 CV+GP EU1200/20/5 T60 ET M V | 54726 | 1 | 2019-06-15 |  | LM ST 6,0 CV EU1250/20/5 T60 ET V | 6.00 | CILINDRISCH | THERMISCH VERZINKT | NVT | NVT | NVT |  | 350400 |  | Alexia STAL2 1500lm | 626299 | 1 | 2019-06-15 |  | Alexia STAL2 1500lm LED 4000K 7-23W | SUSTAINDER |  |  |  |  | GRIS 2150 |  |  |  | 100000 |  |  |  | Alexia STAL2 1500lm LED 4000K 7-23W | 626290 | 1 | 2019-06-15 |  | Alexia STAL2 1500lm LED 4000K 7-23W | SUSTAINDER | 4000K | 23.00 |  | LED |  | LED DRIVER | 44123 | 1 | 2019-06-15 |  | LEDDRIVER |  |  | 1.00 | 175200
8A | 626307 | https://lms.nederlandslicht.nl/qr/report/626307 | 52.8404 | 6.7203 | 244823.9943 | 540075.9859 | Oranjekanaal zuidzijde |  | 7853TC | Zweeloo | Wezuperbrug | 2019-06-15 | Gemeente Coevorden | Sustainder | 5 |  | Gemeente Coevorden | In bedrijf | Enexis |  | AAN 100%, 23:00 050%, 06:00 100%, UIT |  |  | Nacht | Onbemeterd | [39 empty] | LM ST 6,0 CV+GP EU1200/20/5 T60 ET M V | 54726 | 1 | 2019-06-15 |  | LM ST 6,0 CV EU1250/20/5 T60 ET V | 6.00 | CILINDRISCH | THERMISCH VERZINKT | NVT | NVT | NVT |  | 350400 |  | Alexia STAL2 1500lm | 626299 | 1 | 2019-06-15 |  | Alexia STAL2 1500lm LED 4000K 7-23W | SUSTAINDER |  |  |  |  | GRIS 2150 |  |  |  | 100000 |  |  |  | Alexia STAL2 1500lm LED 4000K 7-23W | 626290 | 1 | 2019-06-15 |  | Alexia STAL2 1500lm LED 4000K 7-23W | SUSTAINDER | 4000K | 23.00 |  | LED |  | LED DRIVER | 44123 | 1 | 2019-06-15 |  | LEDDRIVER |  |  | 1.00 | 175200
3A | 626308 | https://lms.nederlandslicht.nl/qr/report/626308 | 52.7826 | 6.6993 | 243522.9943 | 533613.986 | Dennekampen |  | 7855PA | Zweeloo | Meppen | 2019-06-27 | Gemeente Coevorden | Philips | 5 |  | Gemeente Coevorden | In bedrijf | Enexis |  | AAN 100%, 23:00 050%, 06:00 100%, UIT |  |  | Nacht | Onbemeterd | [39 empty] | LM AL 6.0 CO EU750/5 T60 D120 CM | 626296 | 1 | 1990-01-01 |  | LM AL 6.0 CO EU750/5 T60 D120 CM | 6.00 | CONISCH | ALUMINIUM | NVT | NVT | NVT |  | 350400 |  | Iridium mini BGP381 GRN11/740 DM | 626288 | 1 | 2019-06-27 |  | Iridium mini BGP381 GRN11/740 DM LED 4000K 8W | Philips |  |  |  |  | Std grey |  |  |  | 100000 |  |  |  | LAMP BGP381 DM GRN11/740 | 344055 | 1 | 2019-06-27 |  | LAMP BGP381 DM GRN11/740 | Philips | 4000K | 11.00 | 100000 | LED |  | LED DRIVER | 44123 | 1 | 2019-06-27 |  | LEDDRIVER |  |  | 1.00 | 175200
18A | 626309 | https://lms.nederlandslicht.nl/qr/report/626309 | 52.6545 | 6.7536 | 247452.9942 | 519429.9861 | Alte Picardiekanaal |  | 7742PD | Coevorden | Coevorden | 2019-06-05 | Gemeente Coevorden | Philips | 5 |  | Gemeente Coevorden | In bedrijf | Enexis |  | AAN 100%, 23:00 050%, 06:00 100%, UIT |  |  | Nacht | Bemeterd | [39 empty] | PM AL 4,0 CO T60 D114 CM | 626302 | 1 | 1990-01-01 |  | PM AL 4,0 CO T60 D114 CM | 4.00 | CONISCH | ALUMINIUM | NVT | NVT | NVT |  | 350400 |  | Townguide BDP103 PCC GRN15/840 DM | 626294 | 1 | 2019-06-05 |  | Townguide BDP103 PCC GRN15/840 DM LED 4000K 12W | Philips |  |  |  |  | Silver RAL9006 |  |  |  | 100000 |  |  |  | LAMP Philips BDP103 PCC GRN15/840 DM | 493619 | 1 | 2019-06-05 |  | LAMP Philips BDP103 PCC GRN15/840 DM | Philips | 840 | 13.00 | 100000 | LED |  | LED DRIVER | 44123 | 1 | 2019-06-05 |  | LEDDRIVER |  |  | 1.00 | 175200
11 | 626310 | https://lms.nederlandslicht.nl/qr/report/626310 | 52.6589 | 6.7511 | 247275.9942 | 519916.9861 | Sportlaan |  | 7742CA | Coevorden | Coevorden | 2019-07-01 | Gemeente Coevorden | Philips | 5 |  | Gemeente Coevorden | In bedrijf | Enexis |  | AAN 100%, 23:00 050%, 06:00 100%, UIT |  |  | Nacht | Bemeterd | [39 empty] | PM AL 4,0 CO T60 D114 CM | 626302 | 1 | 1990-01-01 |  | PM AL 4,0 CO T60 D114 CM | 4.00 | CONISCH | ALUMINIUM | NVT | NVT | NVT |  | 350400 |  | Townguide BDP103 PCC GRN15/840 DM | 626294 | 1 | 2019-07-01 |  | Townguide BDP103 PCC GRN15/840 DM LED 4000K 12W | Philips |  |  |  |  | Silver RAL9006 |  |  |  | 100000 |  |  |  | LAMP Philips BDP103 PCC GRN15/840 DM | 493619 | 1 | 2019-07-01 |  | LAMP Philips BDP103 PCC GRN15/840 DM | Philips | 840 | 13.00 | 100000 | LED |  | LED DRIVER | 44123 | 1 | 2019-07-01 |  | LEDDRIVER |  |  | 1.00 | 175200
4 | 626311 | https://lms.nederlandslicht.nl/qr/report/626311 | 52.6549 | 6.7437 | 246781.9942 | 519464.9861 | Commiezenweg |  | 7742TT | Coevorden | Coevorden | 2019-06-21 | Gemeente Coevorden | Philips | 5 |  | Gemeente Coevorden | In bedrijf | Enexis |  | AAN 100%, 23:00 050%, 06:00 100%, UIT |  |  | Nacht | Bemeterd | [39 empty] | PM AL 4,0 CO T60 D114 CM | 626302 | 1 | 1990-01-01 |  | PM AL 4,0 CO T60 D114 CM | 4.00 | CONISCH | ALUMINIUM | NVT | NVT | NVT |  | 350400 |  | Townguide BDP103 PCC GRN15/840 DM | 626294 | 1 | 2019-06-21 |  | Townguide BDP103 PCC GRN15/840 DM LED 4000K 12W | Philips |  |  |  |  | Silver RAL9006 |  |  |  | 100000 |  |  |  | LAMP Philips BDP103 PCC GRN15/840 DM | 493619 | 1 | 2019-06-21 |  | LAMP Philips BDP103 PCC GRN15/840 DM | Philips | 840 | 13.00 | 100000 | LED |  | LED DRIVER | 44123 | 1 | 2019-06-21 |  | LEDDRIVER |  |  | 1.00 | 175200
22A | 626312 | https://lms.nederlandslicht.nl/qr/report/626312 | 52.6556 | 6.7539 | 247476.9942 | 519550.9861 | E E G laan |  | 7742EA | Coevorden | Coevorden | 2019-06-03 | Gemeente Coevorden | Philips | 5 |  | Gemeente Coevorden | In bedrijf | Enexis |  | AAN 100%, 23:00 050%, 06:00 100%, UIT |  |  | Nacht | Bemeterd | [39 empty] | PM AL 4,0 CO T60 D114 CM | 626302 | 1 | 1990-01-01 |  | PM AL 4,0 CO T60 D114 CM | 4.00 | CONISCH | ALUMINIUM | NVT | NVT | NVT |  | 350400 |  | Townguide BDP103 PCC GRN15/840 DM | 626294 | 1 | 2019-06-03 |  | Townguide BDP103 PCC GRN15/840 DM LED 4000K 12W | Philips |  |  |  |  | Silver RAL9006 |  |  |  | 100000 |  |  |  | LAMP Philips BDP103 PCC GRN15/840 DM | 493619 | 1 | 2019-06-03 |  | LAMP Philips BDP103 PCC GRN15/840 DM | Philips | 840 | 13.00 | 100000 | LED |  | LED DRIVER | 44123 | 1 | 2019-06-03 |  | LEDDRIVER |  |  | 1.00 | 175200
2A | 626313 | https://lms.nederlandslicht.nl/qr/report/626313 | 52.6566 | 6.75 | 247210.9942 | 519665.9861 | E E G laan |  | 7742EA | Coevorden | Coevorden | 2019-06-03 | Gemeente Coevorden | Philips | 5 |  | Gemeente Coevorden | In bedrijf | Enexis |  | AAN 100%, 23:00 050%, 06:00 100%, UIT |  |  | Nacht | Bemeterd | [39 empty] | PM AL 4,0 CO T60 D114 CM | 626302 | 1 | 1990-01-01 |  | PM AL 4,0 CO T60 D114 CM | 4.00 | CONISCH | ALUMINIUM | NVT | NVT | NVT |  | 350400 |  | Townguide BDP103 PCC GRN15/840 DM | 626294 | 1 | 2019-06-03 |  | Townguide BDP103 PCC GRN15/840 DM LED 4000K 12W | Philips |  |  |  |  | Silver RAL9006 |  |  |  | 100000 |  |  |  | LAMP Philips BDP103 PCC GRN15/840 DM | 493619 | 1 | 2019-06-03 |  | LAMP Philips BDP103 PCC GRN15/840 DM | Philips | 840 | 13.00 | 100000 | LED |  | LED DRIVER | 44123 | 1 | 2019-06-03 |  | LEDDRIVER |  |  | 1.00 | 175200
13 | 626314 | https://lms.nederlandslicht.nl/qr/report/626314 | 52.6566 | 6.7531 | 247419.9942 | 519661.9861 | Frankrijkstraat |  | 7742CP | Coevorden | Coevorden | 2019-06-26 | Gemeente Coevorden | Philips | 5 |  | Gemeente Coevorden | In bedrijf | Enexis |  | AAN 100%, 23:00 050%, 06:00 100%, UIT |  |  | Nacht | Bemeterd | [39 empty] | PM AL 4,0 CO T60 D114 CM | 626302 | 1 | 1990-01-01 |  | PM AL 4,0 CO T60 D114 CM | 4.00 | CONISCH | ALUMINIUM | NVT | NVT | NVT |  | 350400 |  | Townguide BDP103 PCC GRN15/840 DM | 626294 | 1 | 2019-06-26 |  | Townguide BDP103 PCC GRN15/840 DM LED 4000K 12W | Philips |  |  |  |  | Silver RAL9006 |  |  |  | 100000 |  |  |  | LAMP Philips BDP103 PCC GRN15/840 DM | 493619 | 1 | 2019-06-26 |  | LAMP Philips BDP103 PCC GRN15/840 DM | Philips | 840 | 13.00 | 100000 | LED |  | LED DRIVER | 44123 | 1 | 2019-06-26 |  | LEDDRIVER |  |  | 1.00 | 175200
6A | 626315 | https://lms.nederlandslicht.nl/qr/report/626315 | 52.6697 | 6.7408 | 246556.9942 | 521105.9861 | Linthorst Homanlaan |  | 7741VE | Coevorden | Coevorden | 2019-08-13 | Gemeente Coevorden | Innolumis | 5 |  | Gemeente Coevorden | In bedrijf | Enexis |  | AAN 100%, 23:00 050%, 06:00 100%, UIT |  |  | Nacht | Bemeterd | [39 empty] | PM AL 4,0 CO T60 D114 CM | 626302 | 1 | 1990-01-01 |  | PM AL 4,0 CO T60 D114 CM | 4.00 | CONISCH | ALUMINIUM | NVT | NVT | NVT |  | 350400 |  | Ariane 740-10 Narrow clear | 626300 | 1 | 2019-08-13 |  | Ariane 740-10 Narrow clear LED 4000K 10W | Innolumis |  |  |  |  | RAL 9005 |  |  |  | 100000 |  |  |  | Ariane 740-10 Narrow clear LED 4000K 10W | 626292 | 1 | 2019-08-13 |  | Ariane 740-10 Narrow clear LED 4000K 10W | Innolumis | 4000K | 10.00 | 100000 | LED |  | LED DRIVER | 44123 | 1 | 2019-08-13 |  | LEDDRIVER |  |  | 1.00 | 175200
41A | 626316 | https://lms.nederlandslicht.nl/qr/report/626316 | 52.6596 | 6.7488 | 247118.9942 | 519987.9861 | Pampert |  | 7742VV | Coevorden | Coevorden | 2019-07-01 | Gemeente Coevorden | Philips | 5 |  | Gemeente Coevorden | In bedrijf | Enexis |  | AAN 100%, 23:00 050%, 06:00 100%, UIT |  |  | Nacht | Bemeterd | [39 empty] | LM AL 6.0 CO EU750/5 T60 D120 CM | 626296 | 1 | 2019-07-01 |  | LM AL 6.0 CO EU750/5 T60 D120 CM | 6.00 | CONISCH | ALUMINIUM | NVT | NVT | NVT |  | 350400 |  | Iridium mini BGP381 GRN25/740 DM | 626304 | 1 | 2019-07-01 |  | Iridium mini BGP381 GRN25/740 DM LED 4000K 17W | Philips |  |  |  |  | Std grey |  |  |  | 100000 |  |  |  | LAMP BGP381 DM GRN25/740 | 344074 | 1 | 2019-07-01 |  | LAMP BGP381 DM GRN25/740 | Philips | 4000K | 25.00 | 100000 | LED |  | LED DRIVER | 44123 | 1 | 2019-07-01 |  | LEDDRIVER |  |  | 1.00 | 175200
41B | 626317 | https://lms.nederlandslicht.nl/qr/report/626317 | 52.6594 | 6.7491 | 247137.9942 | 519967.9861 | Pampert |  | 7742VV | Coevorden | Coevorden | 2019-07-01 | Gemeente Coevorden | Philips | 5 |  | Gemeente Coevorden | In bedrijf | Enexis |  | AAN 100%, 23:00 050%, 06:00 100%, UIT |  |  | Nacht | Bemeterd | [39 empty] | LM AL 6.0 CO EU750/5 T60 D120 CM | 626296 | 1 | 2019-07-01 |  | LM AL 6.0 CO EU750/5 T60 D120 CM | 6.00 | CONISCH | ALUMINIUM | NVT | NVT | NVT |  | 350400 |  | Iridium mini BGP381 GRN25/740 DM | 626304 | 1 | 2019-07-01 |  | Iridium mini BGP381 GRN25/740 DM LED 4000K 17W | Philips |  |  |  |  | Std grey |  |  |  | 100000 |  |  |  | LAMP BGP381 DM GRN25/740 | 344074 | 1 | 2019-07-01 |  | LAMP BGP381 DM GRN25/740 | Philips | 4000K | 25.00 | 100000 | LED |  | LED DRIVER | 44123 | 1 | 2019-07-01 |  | LEDDRIVER |  |  | 1.00 | 175200
5A | 626318 | https://lms.nederlandslicht.nl/qr/report/626318 | 52.6602 | 6.7486 | 247106.9942 | 520054.9861 | Sportlaan |  | 7742BZ | Coevorden | Coevorden | 2019-07-01 | Gemeente Coevorden | Philips | 5 |  | Gemeente Coevorden | In bedrijf | Enexis |  | AAN 100%, 23:00 050%, 06:00 100%, UIT |  |  | Nacht | Bemeterd | [39 empty] | LM AL 6.0 CO EU750/5 T60 D120 CM | 626296 | 1 | 2019-07-01 |  | LM AL 6.0 CO EU750/5 T60 D120 CM | 6.00 | CONISCH | ALUMINIUM | NVT | NVT | NVT |  | 350400 |  | Iridium mini BGP381 GRN25/740 DM | 626304 | 1 | 2019-07-01 |  | Iridium mini BGP381 GRN25/740 DM LED 4000K 17W | Philips |  |  |  |  | Std grey |  |  |  | 100000 |  |  |  | LAMP BGP381 DM GRN25/740 | 344074 | 1 | 2019-07-01 |  | LAMP BGP381 DM GRN25/740 | Philips | 4000K | 25.00 | 100000 | LED |  | LED DRIVER | 44123 | 1 | 2019-07-01 |  | LEDDRIVER |  |  | 1.00 | 175200
5B | 626319 | https://lms.nederlandslicht.nl/qr/report/626319 | 52.6601 | 6.7488 | 247120.9942 | 520047.9861 | Sportlaan |  | 7742BZ | Coevorden | Coevorden | 2019-07-01 | Gemeente Coevorden | Philips | 5 |  | Gemeente Coevorden | In bedrijf | Enexis |  | AAN 100%, 23:00 050%, 06:00 100%, UIT |  |  | Nacht | Bemeterd | [39 empty] | LM AL 6.0 CO EU750/5 T60 D120 CM | 626296 | 1 | 2019-07-01 |  | LM AL 6.0 CO EU750/5 T60 D120 CM | 6.00 | CONISCH | ALUMINIUM | NVT | NVT | NVT |  | 350400 |  | Iridium mini BGP381 GRN25/740 DM | 626304 | 1 | 2019-07-01 |  | Iridium mini BGP381 GRN25/740 DM LED 4000K 17W | Philips |  |  |  |  | Std grey |  |  |  | 100000 |  |  |  | LAMP BGP381 DM GRN25/740 | 344074 | 1 | 2019-07-01 |  | LAMP BGP381 DM GRN25/740 | Philips | 4000K | 25.00 | 100000 | LED |  | LED DRIVER | 44123 | 1 | 2019-07-01 |  | LEDDRIVER |  |  | 1.00 | 175200
7A | 626320 | https://lms.nederlandslicht.nl/qr/report/626320 | 52.6598 | 6.7493 | 247151.9942 | 520013.9861 | Sportlaan |  | 7742BZ | Coevorden | Coevorden | 2019-07-01 | Gemeente Coevorden | Philips | 5 |  | Gemeente Coevorden | In bedrijf | Enexis |  | AAN 100%, 23:00 050%, 06:00 100%, UIT |  |  | Nacht | Bemeterd | [39 empty] | LM AL 6.0 CO EU750/5 T60 D120 CM | 626296 | 1 | 2019-07-01 |  | LM AL 6.0 CO EU750/5 T60 D120 CM | 6.00 | CONISCH | ALUMINIUM | NVT | NVT | NVT |  | 350400 |  | Iridium mini BGP381 GRN25/740 DM | 626304 | 1 | 2019-07-01 |  | Iridium mini BGP381 GRN25/740 DM LED 4000K 17W | Philips |  |  |  |  | Std grey |  |  |  | 100000 |  |  |  | LAMP BGP381 DM GRN25/740 | 344074 | 1 | 2019-07-01 |  | LAMP BGP381 DM GRN25/740 | Philips | 4000K | 25.00 | 100000 | LED |  | LED DRIVER | 44123 | 1 | 2019-07-01 |  | LEDDRIVER |  |  | 1.00 | 175200
7B | 626321 | https://lms.nederlandslicht.nl/qr/report/626321 | 52.6596 | 6.7495 | 247165.9942 | 519995.9861 | Sportlaan |  | 7742BZ | Coevorden | Coevorden | 2019-07-01 | Gemeente Coevorden | Philips | 5 |  | Gemeente Coevorden | In bedrijf | Enexis |  | AAN 100%, 23:00 050%, 06:00 100%, UIT |  |  | Nacht | Bemeterd | [39 empty] | LM AL 6.0 CO EU750/5 T60 D120 CM | 626296 | 1 | 2019-07-01 |  | LM AL 6.0 CO EU750/5 T60 D120 CM | 6.00 | CONISCH | ALUMINIUM | NVT | NVT | NVT |  | 350400 |  | Iridium mini BGP381 GRN25/740 DM | 626304 | 1 | 2019-07-01 |  | Iridium mini BGP381 GRN25/740 DM LED 4000K 17W | Philips |  |  |  |  | Std grey |  |  |  | 100000 |  |  |  | LAMP BGP381 DM GRN25/740 | 344074 | 1 | 2019-07-01 |  | LAMP BGP381 DM GRN25/740 | Philips | 4000K | 25.00 | 100000 | LED |  | LED DRIVER | 44123 | 1 | 2019-07-01 |  | LEDDRIVER |  |  | 1.00 | 175200
7C | 626322 | https://lms.nederlandslicht.nl/qr/report/626322 | 52.6594 | 6.7494 | 247160.9942 | 519972.9861 | Sportlaan |  | 7742BZ | Coevorden | Coevorden | 2019-07-01 | Gemeente Coevorden | Philips | 5 |  | Gemeente Coevorden | In bedrijf | Enexis |  | AAN 100%, 23:00 050%, 06:00 100%, UIT |  |  | Nacht | Bemeterd | [39 empty] | LM AL 6.0 CO EU750/5 T60 D120 CM | 626296 | 1 | 2019-07-01 |  | LM AL 6.0 CO EU750/5 T60 D120 CM | 6.00 | CONISCH | ALUMINIUM | NVT | NVT | NVT |  | 350400 |  | Iridium mini BGP381 GRN25/740 DM | 626304 | 1 | 2019-07-01 |  | Iridium mini BGP381 GRN25/740 DM LED 4000K 17W | Philips |  |  |  |  | Std grey |  |  |  | 100000 |  |  |  | LAMP BGP381 DM GRN25/740 | 344074 | 1 | 2019-07-01 |  | LAMP BGP381 DM GRN25/740 | Philips | 4000K | 25.00 | 100000 | LED |  | LED DRIVER | 44123 | 1 | 2019-07-01 |  | LEDDRIVER |  |  | 1.00 | 175200
59 | 655752 | https://lms.nederlandslicht.nl/qr/report/655752 | 52.6437 | 6.7328 | 246073.1975 | 518208.4487 | De Mars, Coevorden |  |  | Coevorden | Coevorden | 1950-01-01 | Gemeente Coevorden | Innolumis | 5 |  | Gemeente Coevorden | In bedrijf | Enexis |  | AAN 100%, 23:00 050%, 06:00 100%, UIT |  |  | Nacht | Bemeterd | [39 empty] | LM AL 8,0 CO EU750/05 T60x100 CP | 344388 | 1 | 2000-01-01 |  | LM AL 8,0 CO EU750/05 T60x100 CP |  | CONISCH | ALUMINIUM | NVT | NVT | NVT |  | 350400 |  | NICOLE 75X 75W GO 7000L 7035 WIDE DVD | 315365 | 1 | 2018-07-10 |  | NICOLE 75W GOLDEN ORANGE | Innolumis |  |  |  |  | 7035 LICHTGRIJS |  |  | 7000.00 | 175200 |  |  |  | NICOLE 75X 75W GO 7000L 7035 WIDE DVD | 344389 | 1 | 2018-07-10 |  | NICOLE 75X 75W GO 7000L 7035 WIDE DVD | Innolumis |  | 75.00 | 100000 | LED |  | LED DRIVER | 44123 | 1 | 2018-07-10 |  | LEDDRIVER |  |  | 1.00 | 175200
19a | 677576 | https://lms.nederlandslicht.nl/qr/report/677576 | 52.7239 | 6.6368 | 239422.9944 | 527007.9861 | Kanaalweg Geesbrug |  | 7917TC | Oosterhesselen | Geesbrug | 2019-12-01 | Gemeente Coevorden |  |  |  | Gemeente Coevorden | In bedrijf | Enexis |  |  |  |  | Nacht | Bemeterd | [9 empty] | 316100 | [29 empty] | CON ST 4 M PT | 54696 | 1 | 2019-12-01 |  | PM ST 4,0 CO T60 ET V | 4.00 | CONISCH | THERMISCH VERZINKT | NVT | NVT | NVT |  | 350400 |  | 2000 1XPLL 24W R9005 EVSA* | 311067 | 1 | 2019-12-01 | [11 empty] | 175200 |  |  |  | LAMP PH PLL 24W 830 2G11 4P | 36090 | 1 | 2023-09-07 |  | 24W PLL |  |  | 24.00 | 16000 | PLL |  | HFP 22-42 | 311064 | 1 | 2019-12-01 | [12 empty] | Mastdeur | 90316 | 1 | 2002-12-01 |  | Mastdeur | Mastdeur | NVT
19b | 677577 | https://lms.nederlandslicht.nl/qr/report/677577 | 52.7235 | 6.6366 | 239407.9944 | 526963.9861 | Kanaalweg Geesbrug |  | 7917TC | Oosterhesselen | Geesbrug | 2019-12-01 | Gemeente Coevorden |  |  |  | Gemeente Coevorden | In bedrijf | Enexis |  |  |  |  | Nacht | Bemeterd | [9 empty] | 316100 | [29 empty] | CON ST 4 M PT | 54696 | 1 | 2019-12-01 |  | PM ST 4,0 CO T60 ET V | 4.00 | CONISCH | THERMISCH VERZINKT | NVT | NVT | NVT |  | 350400 |  | 2000 1XPLL 24W R9005 EVSA* | 311067 | 1 | 2019-12-01 | [11 empty] | 175200 |  |  |  | LAMP PH PLL 24W 830 2G11 4P | 36090 | 1 | 2023-09-07 |  | 24W PLL |  |  | 24.00 | 16000 | PLL |  | HFP 22-42 | 311064 | 1 | 2019-12-01 | [12 empty] | Mastdeur | 90316 | 1 | 2002-12-01 |  | Mastdeur | Mastdeur | NVT
14 | 677579 | https://lms.nederlandslicht.nl/qr/report/677579 | 52.6697 | 6.6973 | 243613.9943 | 521053.9861 | G J Soppestraat | 36 | 7741PR | Coevorden | Coevorden | 2019-09-05 | Gemeente Coevorden | Philips | 5 |  | Gemeente Coevorden | In bedrijf | Enexis |  | AAN 100%, 23:00 050%, 06:00 100%, UIT |  |  | Nacht | Bemeterd | [39 empty] | PM ST 4,0 CO T60 FR V | 487545 | 1 | 2019-09-05 | [9 empty] | 350400 |  | Iridium mini BGP381 GRN11/740 DM | 626288 | 1 | 2019-09-05 |  | Iridium mini BGP381 GRN11/740 DM LED 4000K 8W | Philips |  |  |  |  | Std grey |  |  |  | 100000 |  |  |  | LAMP BGP381 DM GRN11/740 | 344055 | 1 | 2019-09-05 |  | LAMP BGP381 DM GRN11/740 | Philips | 4000K | 11.00 | 100000 | LED |  | LED DRIVER | 44123 | 1 | 2019-09-05 |  | LEDDRIVER |  |  | 1.00 | 175200 | [6 empty] | Mastdeur | 90316 | 1 | 2019-09-05 |  | Mastdeur | Mastdeur | NVT
15 | 677582 | https://lms.nederlandslicht.nl/qr/report/677582 | 52.8408 | 6.7545 | 247121.9942 | 540161.9859 | Sportparklaan |  | 7848BA | Sleen | Schoonoord | 2019-08-22 | Gemeente Coevorden | Innolumis | 5 |  | Gemeente Coevorden | In bedrijf | Enexis |  | AAN 100%, 23:00 050%, 06:00 100%, UIT |  |  | Nacht | Onbemeterd | [39 empty] | PM ST 4,0 CO T60 ET V | 153597 | 1 | 2019-08-22 |  | PM ST 4,0 CO T60 ET V | 4.00 | CONISCH | THERMISCH VERZINKT | NVT | NVT | NVT |  | 350400 |  | Ariane 740 10W Narrow Clear | 677580 | 1 | 2019-08-22 |  | Ariane 740 10W Narrow Clear | Innolumis |  |  |  |  | 7035 LICHTGRIJS |  |  | 1500.00 | 175200 |  |  |  | Ariane 740 10W Narrow Clear | 677581 | 1 | 2019-08-22 |  |  |  |  | 10.00 |  | LED |  | LED DRIVER | 44123 | 1 | 2019-08-22 |  | LEDDRIVER |  |  | 1.00 | 175200 | [6 empty] | Mastdeur | 90316 | 1 | 2019-08-22 |  | Mastdeur | Mastdeur | NVT
16 | 677583 | https://lms.nederlandslicht.nl/qr/report/677583 | 52.8407 | 6.7542 | 247103.9942 | 540151.9859 | Sportparklaan |  | 7848BA | Sleen | Schoonoord | 2019-08-22 | Gemeente Coevorden | Innolumis | 5 |  | Gemeente Coevorden | In bedrijf | Enexis |  | AAN 100%, 23:00 050%, 06:00 100%, UIT |  |  | Nacht | Onbemeterd | [39 empty] | PM ST 4,0 CO T60 ET V | 153597 | 1 | 2019-08-22 |  | PM ST 4,0 CO T60 ET V | 4.00 | CONISCH | THERMISCH VERZINKT | NVT | NVT | NVT |  | 350400 |  | Ariane 740 10W Narrow Clear | 677580 | 1 | 2019-08-22 |  | Ariane 740 10W Narrow Clear | Innolumis |  |  |  |  | 7035 LICHTGRIJS |  |  | 1500.00 | 175200 |  |  |  | Ariane 740 10W Narrow Clear | 677581 | 1 | 2019-08-22 |  |  |  |  | 10.00 |  | LED |  | LED DRIVER | 44123 | 1 | 2019-08-22 |  | LEDDRIVER |  |  | 1.00 | 175200 | [6 empty] | Mastdeur | 90316 | 1 | 2019-08-22 |  | Mastdeur | Mastdeur | NVT
17 | 677584 | https://lms.nederlandslicht.nl/qr/report/677584 | 52.8405 | 6.7535 | 247060.9942 | 540129.9859 | Sportparklaan |  | 7848BA | Sleen | Schoonoord | 2019-08-22 | Gemeente Coevorden | Innolumis | 5 |  | Gemeente Coevorden | In bedrijf | Enexis |  | AAN 100%, 23:00 050%, 06:00 100%, UIT |  |  | Nacht | Onbemeterd | [39 empty] | PM ST 4,0 CO T60 ET V | 153597 | 1 | 2019-08-22 |  | PM ST 4,0 CO T60 ET V | 4.00 | CONISCH | THERMISCH VERZINKT | NVT | NVT | NVT |  | 350400 |  | Ariane 740 10W Narrow Clear | 677580 | 1 | 2019-08-22 |  | Ariane 740 10W Narrow Clear | Innolumis |  |  |  |  | 7035 LICHTGRIJS |  |  | 1500.00 | 175200 |  |  |  | Ariane 740 10W Narrow Clear | 677581 | 1 | 2019-08-22 |  |  |  |  | 10.00 |  | LED |  | LED DRIVER | 44123 | 1 | 2019-08-22 |  | LEDDRIVER |  |  | 1.00 | 175200 | [6 empty] | Mastdeur | 90316 | 1 | 2019-08-22 |  | Mastdeur | Mastdeur | NVT
25 | 677605 | https://lms.nederlandslicht.nl/qr/report/677605 | 52.6672 | 6.7428 | 246696.9942 | 520825.9861 | Poppenharelaan |  | 7741CS | Coevorden | Coevorden | 2019-08-12 | Gemeente Coevorden | Innolumis | 5 |  | Gemeente Coevorden | In bedrijf | Enexis |  | AAN 100%, 23:00 050%, 06:00 100%, UIT |  |  | Nacht | Bemeterd | [39 empty] | PM ST 4,0 CO T60 ET V | 153597 | 1 | 2019-08-12 |  | PM ST 4,0 CO T60 ET V | 4.00 | CONISCH | THERMISCH VERZINKT | NVT | NVT | NVT |  | 350400 |  | Mini Nicole 10W | 677603 | 1 | 2019-08-12 |  | Mini Nicole 10W | Innolumis |  |  |  |  | 7035 LICHTGRIJS | [7 empty] | LAMP MINI NICOLE 10W 740 | 344555 | 1 | 2019-08-12 |  | LAMP MINI NICOLE 10W 740 | Innolumis | 4000K | 10.00 | 100000 | LED |  | LED DRIVER | 44123 | 1 | 2019-08-12 |  | LEDDRIVER |  |  | 1.00 | 175200 | [6 empty] | Mastdeur | 90316 | 1 | 2019-08-12 |  | Mastdeur | Mastdeur | NVT
26 | 677606 | https://lms.nederlandslicht.nl/qr/report/677606 | 52.6672 | 6.742 | 246646.9942 | 520825.9861 | Poppenharelaan |  | 7741CS | Coevorden | Coevorden | 2019-08-12 | Gemeente Coevorden | Innolumis | 5 |  | Gemeente Coevorden | In bedrijf | Enexis |  | AAN 100%, 23:00 050%, 06:00 100%, UIT |  |  | Nacht | Bemeterd | [39 empty] | PM ST 4,0 CO T60 ET V | 153597 | 1 | 2019-08-12 |  | PM ST 4,0 CO T60 ET V | 4.00 | CONISCH | THERMISCH VERZINKT | NVT | NVT | NVT |  | 350400 |  | Mini Nicole 10W | 677603 | 1 | 2019-08-12 |  | Mini Nicole 10W | Innolumis |  |  |  |  | 7035 LICHTGRIJS | [7 empty] | LAMP MINI NICOLE 10W 740 | 344555 | 1 | 2019-08-12 |  | LAMP MINI NICOLE 10W 740 | Innolumis | 4000K | 10.00 | 100000 | LED |  | LED DRIVER | 44123 | 1 | 2019-08-12 |  | LEDDRIVER |  |  | 1.00 | 175200 | [6 empty] | Mastdeur | 90316 | 1 | 2019-08-12 |  | Mastdeur | Mastdeur | NVT
27 | 677607 | https://lms.nederlandslicht.nl/qr/report/677607 | 52.667 | 6.7405 | 246545.9942 | 520810.9861 | Poppenharelaan |  | 7741CS | Coevorden | Coevorden | 2019-08-12 | Gemeente Coevorden | Innolumis | 5 |  | Gemeente Coevorden | In bedrijf | Enexis |  | AAN 100%, 23:00 050%, 06:00 100%, UIT |  |  | Nacht | Bemeterd | [39 empty] | PM ST 4,0 CO T60 ET V | 153597 | 1 | 2019-08-12 |  | PM ST 4,0 CO T60 ET V | 4.00 | CONISCH | THERMISCH VERZINKT | NVT | NVT | NVT |  | 350400 |  | Mini Nicole 10W | 677603 | 1 | 2019-08-12 |  | Mini Nicole 10W | Innolumis |  |  |  |  | 7035 LICHTGRIJS | [7 empty] | LAMP MINI NICOLE 10W 740 | 344555 | 1 | 2019-08-12 |  | LAMP MINI NICOLE 10W 740 | Innolumis | 4000K | 10.00 | 100000 | LED |  | LED DRIVER | 44123 | 1 | 2019-08-12 |  | LEDDRIVER |  |  | 1.00 | 175200 | [6 empty] | Mastdeur | 90316 | 1 | 2019-08-12 |  | Mastdeur | Mastdeur | NVT
28 | 677608 | https://lms.nederlandslicht.nl/qr/report/677608 | 52.6669 | 6.7396 | 246480.9942 | 520792.9861 | Poppenharelaan |  | 7741CS | Coevorden | Coevorden | 2019-08-12 | Gemeente Coevorden | Innolumis | 5 |  | Gemeente Coevorden | In bedrijf | Enexis |  | AAN 100%, 23:00 050%, 06:00 100%, UIT |  |  | Nacht | Bemeterd | [39 empty] | PM ST 4,0 CO T60 ET V | 153597 | 1 | 2019-08-12 |  | PM ST 4,0 CO T60 ET V | 4.00 | CONISCH | THERMISCH VERZINKT | NVT | NVT | NVT |  | 350400 |  | Mini Nicole 10W | 677603 | 1 | 2019-08-12 |  | Mini Nicole 10W | Innolumis |  |  |  |  | 7035 LICHTGRIJS | [7 empty] | LAMP MINI NICOLE 10W 740 | 344555 | 1 | 2019-08-12 |  | LAMP MINI NICOLE 10W 740 | Innolumis | 4000K | 10.00 | 100000 | LED |  | LED DRIVER | 44123 | 1 | 2019-08-12 |  | LEDDRIVER |  |  | 1.00 | 175200 | [6 empty] | Mastdeur | 90316 | 1 | 2019-08-12 |  | Mastdeur | Mastdeur | NVT
29 | 677609 | https://lms.nederlandslicht.nl/qr/report/677609 | 52.6669 | 6.7383 | 246393.9942 | 520788.9861 | Poppenharelaan |  | 7741CS | Coevorden | Coevorden | 2019-08-12 | Gemeente Coevorden | Innolumis | 5 |  | Gemeente Coevorden | In bedrijf | Enexis |  | AAN 100%, 23:00 050%, 06:00 100%, UIT |  |  | Nacht | Bemeterd | [39 empty] | PM ST 4,0 CO T60 ET V | 153597 | 1 | 2019-08-12 |  | PM ST 4,0 CO T60 ET V | 4.00 | CONISCH | THERMISCH VERZINKT | NVT | NVT | NVT |  | 350400 |  | Mini Nicole 10W | 677603 | 1 | 2019-08-12 |  | Mini Nicole 10W | Innolumis |  |  |  |  | 7035 LICHTGRIJS | [7 empty] | LAMP MINI NICOLE 10W 740 | 344555 | 1 | 2019-08-12 |  | LAMP MINI NICOLE 10W 740 | Innolumis | 4000K | 10.00 | 100000 | LED |  | LED DRIVER | 44123 | 1 | 2019-08-12 |  | LEDDRIVER |  |  | 1.00 | 175200 | [6 empty] | Mastdeur | 90316 | 1 | 2019-08-12 |  | Mastdeur | Mastdeur | NVT
14 | 679398 | https://lms.nederlandslicht.nl/qr/report/679398 | 52.7202 | 6.6162 | 238033.9944 | 526570.9861 | Handelsstraat |  | 7917RC | Oosterhesselen | Geesbrug | 2019-09-05 | Gemeente Coevorden | Philips | 5 |  | Gemeente Coevorden | In bedrijf | Enexis |  | AAN 100%, 23:00 050%, 06:00 100%, UIT |  |  | Nacht | Bemeterd | [39 empty] | PM ST 4,0 CO T60 FR V | 487545 | 1 | 2020-01-23 | [9 empty] | 350400 |  | Iridium mini BGP381 GRN11/740 DM | 626288 | 1 | 2020-01-23 |  | Iridium mini BGP381 GRN11/740 DM LED 4000K 8W | Philips |  |  |  |  | Std grey |  |  |  | 100000 |  |  |  | LAMP BGP381 DM GRN11/740 | 344055 | 1 | 2020-01-23 |  | LAMP BGP381 DM GRN11/740 | Philips | 4000K | 11.00 | 100000 | LED |  | LED DRIVER | 44123 | 1 | 2020-01-23 |  | LEDDRIVER |  |  | 1.00 | 175200 | [6 empty] | Mastdeur | 90316 | 1 | 2020-01-23 |  | Mastdeur | Mastdeur | NVT
15 | 679402 | https://lms.nederlandslicht.nl/qr/report/679402 | 52.7206 | 6.6162 | 238034.9944 | 526622.9861 | Handelsstraat |  | 7917RC | Oosterhesselen | Geesbrug | 2019-09-05 | Gemeente Coevorden | Philips | 5 |  | Gemeente Coevorden | In bedrijf | Enexis |  | AAN 100%, 23:00 050%, 06:00 100%, UIT |  |  | Nacht | Bemeterd | [39 empty] | PM ST 4,0 CO T60 FR V | 487545 | 1 | 2020-01-23 | [9 empty] | 350400 |  | Iridium mini BGP381 GRN11/740 DM | 626288 | 1 | 2020-01-23 |  | Iridium mini BGP381 GRN11/740 DM LED 4000K 8W | Philips |  |  |  |  | Std grey |  |  |  | 100000 |  |  |  | LAMP BGP381 DM GRN11/740 | 344055 | 1 | 2020-01-23 |  | LAMP BGP381 DM GRN11/740 | Philips | 4000K | 11.00 | 100000 | LED |  | LED DRIVER | 44123 | 1 | 2020-01-23 |  | LEDDRIVER |  |  | 1.00 | 175200 | [6 empty] | Mastdeur | 90316 | 1 | 2020-01-23 |  | Mastdeur | Mastdeur | NVT
16 | 679403 | https://lms.nederlandslicht.nl/qr/report/679403 | 52.7212 | 6.6162 | 238036.8031 | 526681.0187 | Handelsstraat |  | 7917RC | Oosterhesselen | Geesbrug | 2019-09-05 | Gemeente Coevorden | Philips | 5 |  | Gemeente Coevorden | In bedrijf | Enexis |  | AAN 100%, 23:00 050%, 06:00 100%, UIT |  |  | Nacht | Bemeterd | [39 empty] | PM ST 4,0 CO T60 FR V | 487545 | 1 | 2020-01-23 | [9 empty] | 350400 |  | Iridium mini BGP381 GRN11/740 DM | 626288 | 1 | 2020-01-23 |  | Iridium mini BGP381 GRN11/740 DM LED 4000K 8W | Philips |  |  |  |  | Std grey |  |  |  | 100000 |  |  |  | LAMP BGP381 DM GRN11/740 | 344055 | 1 | 2020-01-23 |  | LAMP BGP381 DM GRN11/740 | Philips | 4000K | 11.00 | 100000 | LED |  | LED DRIVER | 44123 | 1 | 2020-01-23 |  | LEDDRIVER |  |  | 1.00 | 175200 | [6 empty] | Mastdeur | 90316 | 1 | 2020-01-23 |  | Mastdeur | Mastdeur | NVT
17 | 679405 | https://lms.nederlandslicht.nl/qr/report/679405 | 52.7217 | 6.6163 | 238038.2361 | 526737.6993 | Handelsstraat |  | 7917RC | Oosterhesselen | Geesbrug | 2019-09-05 | Gemeente Coevorden | Philips | 5 |  | Gemeente Coevorden | In bedrijf | Enexis |  | AAN 100%, 23:00 050%, 06:00 100%, UIT |  |  | Nacht | Bemeterd | [39 empty] | PM ST 4,0 CO T60 FR V | 487545 | 1 | 2020-01-23 | [9 empty] | 350400 |  | Iridium mini BGP381 GRN11/740 DM | 626288 | 1 | 2020-01-23 |  | Iridium mini BGP381 GRN11/740 DM LED 4000K 8W | Philips |  |  |  |  | Std grey |  |  |  | 100000 |  |  |  | LAMP BGP381 DM GRN11/740 | 344055 | 1 | 2020-01-23 |  | LAMP BGP381 DM GRN11/740 | Philips | 4000K | 11.00 | 100000 | LED |  | LED DRIVER | 44123 | 1 | 2020-01-23 |  | LEDDRIVER |  |  | 1.00 | 175200 | [6 empty] | Mastdeur | 90316 | 1 | 2020-01-23 |  | Mastdeur | Mastdeur | NVT
2 | 679408 | https://lms.nederlandslicht.nl/qr/report/679408 | 52.6649 | 6.7411 | 246587.9914 | 520574.6417 | Weth Rooslaan |  | 7741EA | Coevorden | Coevorden | 1990-01-01 | Gemeente Coevorden | Lightronics | 5 |  | Gemeente Coevorden | In bedrijf | Enexis |  | AAN 100%, 23:00 050%, 06:00 100%, UIT |  |  | Nacht | Bemeterd | [9 empty] | 214971 | [29 empty] | SM 3,34 GIET ALUMINIUM ANTIEKO LIGHTRONICS P7021 | 493626 | 1 | 2020-01-23 |  | SM 3,34 GIET ALUMINIUM ANTIEKO LIGHTRONICS P7021 | 3.34 | ANTIEK | ALUMINIUM | 7021 | POEDERCOAT | - |  | 350400 |  | OGR CODE 7 1600LM 4000K P7021 | 343283 | 1 | 2020-01-23 |  | OGR CODE 7 1600LM 4000K P7021 | Lightronics |  |  |  |  | 7021 ZWARTGRIJS |  |  | 1600.00 | 175200 |  |  |  | LAMP: OGR CODE 7 1600LM 4000K P7021 | 493625 | 1 | 2020-01-23 |  | LAMP: OGR CODE 7 1600LM 4000K P7021 | Lightronics | 4000K | 15.00 | 100000 | LED |  | LEDDRIVER | 78381 | 1 | 2020-01-23 |  | LEDDRIVER |  |  | 1.00 | 175200 | [6 empty] | Mastdeur | 90316 | 1 | 2020-01-23 |  | Mastdeur | Mastdeur | NVT
3 | 679409 | https://lms.nederlandslicht.nl/qr/report/679409 | 52.6651 | 6.7411 | 246590.5344 | 520598.2689 | Weth Rooslaan |  | 7741EA | Coevorden | Coevorden | 1990-01-01 | Gemeente Coevorden | Lightronics | 5 |  | Gemeente Coevorden | In bedrijf | Enexis |  | AAN 100%, 23:00 050%, 06:00 100%, UIT |  |  | Nacht | Bemeterd | [9 empty] | 214971 | [29 empty] | SM 3,34 GIET ALUMINIUM ANTIEKO LIGHTRONICS P7021 | 493626 | 1 | 2020-01-23 |  | SM 3,34 GIET ALUMINIUM ANTIEKO LIGHTRONICS P7021 | 3.34 | ANTIEK | ALUMINIUM | 7021 | POEDERCOAT | - |  | 350400 |  | OGR CODE 7 1600LM 4000K P7021 | 343283 | 1 | 2020-01-23 |  | OGR CODE 7 1600LM 4000K P7021 | Lightronics |  |  |  |  | 7021 ZWARTGRIJS |  |  | 1600.00 | 175200 |  |  |  | LAMP: OGR CODE 7 1600LM 4000K P7021 | 493625 | 1 | 2020-01-23 |  | LAMP: OGR CODE 7 1600LM 4000K P7021 | Lightronics | 4000K | 15.00 | 100000 | LED |  | LEDDRIVER | 78381 | 1 | 2020-01-23 |  | LEDDRIVER |  |  | 1.00 | 175200 | [6 empty] | Mastdeur | 90316 | 1 | 2020-01-23 |  | Mastdeur | Mastdeur | NVT
4 | 679410 | https://lms.nederlandslicht.nl/qr/report/679410 | 52.6654 | 6.7411 | 246590.5623 | 520631.3025 | Weth Rooslaan |  | 7741EA | Coevorden | Coevorden | 1990-01-01 | Gemeente Coevorden | Lightronics | 5 |  | Gemeente Coevorden | In bedrijf | Enexis |  | AAN 100%, 23:00 050%, 06:00 100%, UIT |  |  | Nacht | Bemeterd | [9 empty] | 214971 | [29 empty] | SM 3,34 GIET ALUMINIUM ANTIEKO LIGHTRONICS P7021 | 493626 | 1 | 2020-01-23 |  | SM 3,34 GIET ALUMINIUM ANTIEKO LIGHTRONICS P7021 | 3.34 | ANTIEK | ALUMINIUM | 7021 | POEDERCOAT | - |  | 350400 |  | OGR CODE 7 1600LM 4000K P7021 | 343283 | 1 | 2020-01-23 |  | OGR CODE 7 1600LM 4000K P7021 | Lightronics |  |  |  |  | 7021 ZWARTGRIJS |  |  | 1600.00 | 175200 |  |  |  | LAMP: OGR CODE 7 1600LM 4000K P7021 | 493625 | 1 | 2020-01-23 |  | LAMP: OGR CODE 7 1600LM 4000K P7021 | Lightronics | 4000K | 15.00 | 100000 | LED |  | LEDDRIVER | 78381 | 1 | 2020-01-23 |  | LEDDRIVER |  |  | 1.00 | 175200 | [6 empty] | Mastdeur | 90316 | 1 | 2020-01-23 |  | Mastdeur | Mastdeur | NVT
5 | 679411 | https://lms.nederlandslicht.nl/qr/report/679411 | 52.6654 | 6.741 | 246583.582 | 520630.7841 | Weth Rooslaan |  | 7741EA | Coevorden | Coevorden | 1990-01-01 | Gemeente Coevorden | Lightronics | 5 |  | Gemeente Coevorden | In bedrijf | Enexis |  | AAN 100%, 23:00 050%, 06:00 100%, UIT |  |  | Nacht | Bemeterd | [9 empty] | 214971 | [29 empty] | SM 3,34 GIET ALUMINIUM ANTIEKO LIGHTRONICS P7021 | 493626 | 1 | 2020-01-23 |  | SM 3,34 GIET ALUMINIUM ANTIEKO LIGHTRONICS P7021 | 3.34 | ANTIEK | ALUMINIUM | 7021 | POEDERCOAT | - |  | 350400 |  | OGR CODE 7 1600LM 4000K P7021 | 343283 | 1 | 2020-01-23 |  | OGR CODE 7 1600LM 4000K P7021 | Lightronics |  |  |  |  | 7021 ZWARTGRIJS |  |  | 1600.00 | 175200 |  |  |  | LAMP: OGR CODE 7 1600LM 4000K P7021 | 493625 | 1 | 2020-01-23 |  | LAMP: OGR CODE 7 1600LM 4000K P7021 | Lightronics | 4000K | 15.00 | 100000 | LED |  | LEDDRIVER | 78381 | 1 | 2020-01-23 |  | LEDDRIVER |  |  | 1.00 | 175200 | [6 empty] | Mastdeur | 90316 | 1 | 2020-01-23 |  | Mastdeur | Mastdeur | NVT
6 | 680136 | https://lms.nederlandslicht.nl/qr/report/680136 | 52.7749 | 6.8053 | 250690.9942 | 532898.986 | Boelkenweg | 3A | 7841CG | Sleen | Sleen | 2020-01-30 | Gemeente Coevorden | Philips | 5 |  | Gemeente Coevorden | In bedrijf | Enexis |  | AAN 100%, 23:00 050%, 06:00 100%, UIT |  |  | Nacht | Onbemeterd | [9 empty] | 157168 | [29 empty] | PM ST 4,0 CO T60 ET V | 153597 | 1 | 2020-01-30 |  | PM ST 4,0 CO T60 ET V | 4.00 | CONISCH | THERMISCH VERZINKT | NVT | NVT | NVT |  | 350400 |  | Townguide BDP103 PCC GRN15/840 DM | 626294 | 1 | 2020-01-30 |  | Townguide BDP103 PCC GRN15/840 DM LED 4000K 12W | Philips |  |  |  |  | Silver RAL9006 |  |  |  | 100000 |  |  |  | LAMP Philips BDP103 PCC GRN15/840 DM | 493619 | 1 | 2020-01-30 |  | LAMP Philips BDP103 PCC GRN15/840 DM | Philips | 840 | 13.00 | 100000 | LED |  | LED DRIVER | 44123 | 1 | 2020-01-30 |  | LEDDRIVER |  |  | 1.00 | 175200 | [6 empty] | Mastdeur | 90316 | 1 | 2020-01-30 |  | Mastdeur | Mastdeur | NVT
5 | 680139 | https://lms.nederlandslicht.nl/qr/report/680139 | 52.7748 | 6.8055 | 250704.9942 | 532885.986 | Boelkenweg | 3A | 7841CG | Sleen | Sleen | 2020-01-30 | Gemeente Coevorden | Philips | 5 |  | Gemeente Coevorden | In bedrijf | Enexis |  | AAN 100%, 23:00 050%, 06:00 100%, UIT |  |  | Nacht | Onbemeterd | [9 empty] | 157168 | [29 empty] | PM ST 4,0 CO T60 ET V | 153597 | 1 | 2020-01-30 |  | PM ST 4,0 CO T60 ET V | 4.00 | CONISCH | THERMISCH VERZINKT | NVT | NVT | NVT |  | 350400 |  | Townguide BDP103 PCC GRN15/840 DM | 626294 | 1 | 2020-01-30 |  | Townguide BDP103 PCC GRN15/840 DM LED 4000K 12W | Philips |  |  |  |  | Silver RAL9006 |  |  |  | 100000 |  |  |  | LAMP Philips BDP103 PCC GRN15/840 DM | 493619 | 1 | 2020-01-30 |  | LAMP Philips BDP103 PCC GRN15/840 DM | Philips | 840 | 13.00 | 100000 | LED |  | LED DRIVER | 44123 | 1 | 2020-01-30 |  | LEDDRIVER |  |  | 1.00 | 175200 | [6 empty] | Mastdeur | 90316 | 1 | 2020-01-30 |  | Mastdeur | Mastdeur | NVT
23 | 680140 | https://lms.nederlandslicht.nl/qr/report/680140 | 52.7749 | 6.8043 | 250622.9942 | 532891.986 | Brink | 1 | 7841CG | Sleen | Sleen | 2020-01-30 | Gemeente Coevorden | Philips | 5 |  | Gemeente Coevorden | In bedrijf | Enexis |  | AAN 100%, 23:00 050%, 06:00 100%, UIT |  |  | Nacht | Onbemeterd | [9 empty] | 157168 | [29 empty] | PM ST 4,0 CO T60 ET V | 153597 | 1 | 2020-01-30 |  | PM ST 4,0 CO T60 ET V | 4.00 | CONISCH | THERMISCH VERZINKT | NVT | NVT | NVT |  | 350400 |  | Townguide BDP103 PCC GRN15/840 DM | 626294 | 1 | 2020-01-30 |  | Townguide BDP103 PCC GRN15/840 DM LED 4000K 12W | Philips |  |  |  |  | Silver RAL9006 |  |  |  | 100000 |  |  |  | LAMP Philips BDP103 PCC GRN15/840 DM | 493619 | 1 | 2020-01-30 |  | LAMP Philips BDP103 PCC GRN15/840 DM | Philips | 840 | 13.00 | 100000 | LED |  | LED DRIVER | 44123 | 1 | 2020-01-30 |  | LEDDRIVER |  |  | 1.00 | 175200 | [6 empty] | Mastdeur | 90316 | 1 | 2020-01-30 |  | Mastdeur | Mastdeur | NVT
24 | 680141 | https://lms.nederlandslicht.nl/qr/report/680141 | 52.7751 | 6.8045 | 250635.9942 | 532915.986 | Brink | 1 | 7841CG | Sleen | Sleen | 2020-01-30 | Gemeente Coevorden | Philips | 5 |  | Gemeente Coevorden | In bedrijf | Enexis |  | AAN 100%, 23:00 050%, 06:00 100%, UIT |  |  | Nacht | Onbemeterd | [9 empty] | 157168 | [29 empty] | PM ST 4,0 CO T60 ET V | 153597 | 1 | 2020-01-30 |  | PM ST 4,0 CO T60 ET V | 4.00 | CONISCH | THERMISCH VERZINKT | NVT | NVT | NVT |  | 350400 |  | Townguide BDP103 PCC GRN15/840 DM | 626294 | 1 | 2020-01-30 |  | Townguide BDP103 PCC GRN15/840 DM LED 4000K 12W | Philips |  |  |  |  | Silver RAL9006 |  |  |  | 100000 |  |  |  | LAMP Philips BDP103 PCC GRN15/840 DM | 493619 | 1 | 2020-01-30 |  | LAMP Philips BDP103 PCC GRN15/840 DM | Philips | 840 | 13.00 | 100000 | LED |  | LED DRIVER | 44123 | 1 | 2020-01-30 |  | LEDDRIVER |  |  | 1.00 | 175200 | [6 empty] | Mastdeur | 90316 | 1 | 2020-01-30 |  | Mastdeur | Mastdeur | NVT
25 | 680143 | https://lms.nederlandslicht.nl/qr/report/680143 | 52.7752 | 6.8047 | 250649.9942 | 532923.986 | Brink | 1 | 7841CG | Sleen | Sleen | 2020-01-30 | Gemeente Coevorden | Philips | 5 |  | Gemeente Coevorden | In bedrijf | Enexis |  | AAN 100%, 23:00 050%, 06:00 100%, UIT |  |  | Nacht | Onbemeterd | [9 empty] | 157168 | [29 empty] | PM ST 4,0 CO T60 ET V | 153597 | 1 | 2020-01-30 |  | PM ST 4,0 CO T60 ET V | 4.00 | CONISCH | THERMISCH VERZINKT | NVT | NVT | NVT |  | 350400 |  | Townguide BDP103 PCC GRN15/840 DM | 626294 | 1 | 2020-01-30 |  | Townguide BDP103 PCC GRN15/840 DM LED 4000K 12W | Philips |  |  |  |  | Silver RAL9006 |  |  |  | 100000 |  |  |  | LAMP Philips BDP103 PCC GRN15/840 DM | 493619 | 1 | 2020-01-30 |  | LAMP Philips BDP103 PCC GRN15/840 DM | Philips | 840 | 13.00 | 100000 | LED |  | LED DRIVER | 44123 | 1 | 2020-01-30 |  | LEDDRIVER |  |  | 1.00 | 175200 | [6 empty] | Mastdeur | 90316 | 1 | 2020-01-30 |  | Mastdeur | Mastdeur | NVT
26 | 680144 | https://lms.nederlandslicht.nl/qr/report/680144 | 52.7752 | 6.805 | 250666.9942 | 532924.986 | Brink | 1 | 7841CG | Sleen | Sleen | 2020-01-30 | Gemeente Coevorden | Philips | 5 |  | Gemeente Coevorden | In bedrijf | Enexis |  | AAN 100%, 23:00 050%, 06:00 100%, UIT |  |  | Nacht | Onbemeterd | [9 empty] | 157168 | [29 empty] | PM ST 4,0 CO T60 ET V | 153597 | 1 | 2020-01-30 |  | PM ST 4,0 CO T60 ET V | 4.00 | CONISCH | THERMISCH VERZINKT | NVT | NVT | NVT |  | 350400 |  | Townguide BDP103 PCC GRN15/840 DM | 626294 | 1 | 2020-01-30 |  | Townguide BDP103 PCC GRN15/840 DM LED 4000K 12W | Philips |  |  |  |  | Silver RAL9006 |  |  |  | 100000 |  |  |  | LAMP Philips BDP103 PCC GRN15/840 DM | 493619 | 1 | 2020-01-30 |  | LAMP Philips BDP103 PCC GRN15/840 DM | Philips | 840 | 13.00 | 100000 | LED |  | LED DRIVER | 44123 | 1 | 2020-01-30 |  | LEDDRIVER |  |  | 1.00 | 175200 | [6 empty] | Mastdeur | 90316 | 1 | 2020-01-30 |  | Mastdeur | Mastdeur | NVT
27 | 680145 | https://lms.nederlandslicht.nl/qr/report/680145 | 52.7753 | 6.8049 | 250663.9942 | 532942.986 | Brink | 1 | 7841CG | Sleen | Sleen | 2020-01-30 | Gemeente Coevorden | Philips | 5 |  | Gemeente Coevorden | In bedrijf | Enexis |  | AAN 100%, 23:00 050%, 06:00 100%, UIT |  |  | Nacht | Onbemeterd | [9 empty] | 157168 | [29 empty] | PM ST 4,0 CO T60 ET V | 153597 | 1 | 2020-01-30 |  | PM ST 4,0 CO T60 ET V | 4.00 | CONISCH | THERMISCH VERZINKT | NVT | NVT | NVT |  | 350400 |  | Townguide BDP103 PCC GRN15/840 DM | 626294 | 1 | 2020-01-30 |  | Townguide BDP103 PCC GRN15/840 DM LED 4000K 12W | Philips |  |  |  |  | Silver RAL9006 |  |  |  | 100000 |  |  |  | LAMP Philips BDP103 PCC GRN15/840 DM | 493619 | 1 | 2020-01-30 |  | LAMP Philips BDP103 PCC GRN15/840 DM | Philips | 840 | 13.00 | 100000 | LED |  | LED DRIVER | 44123 | 1 | 2020-01-30 |  | LEDDRIVER |  |  | 1.00 | 175200 | [6 empty] | Mastdeur | 90316 | 1 | 2020-01-30 |  | Mastdeur | Mastdeur | NVT
28 | 680146 | https://lms.nederlandslicht.nl/qr/report/680146 | 52.7756 | 6.8051 | 250672.9942 | 532972.986 | Brink | 1 | 7841CG | Sleen | Sleen | 2020-01-30 | Gemeente Coevorden | Philips | 5 |  | Gemeente Coevorden | In bedrijf | Enexis |  | AAN 100%, 23:00 050%, 06:00 100%, UIT |  |  | Nacht | Onbemeterd | [9 empty] | 157168 | [29 empty] | PM ST 4,0 CO T60 ET V | 153597 | 1 | 2020-01-30 |  | PM ST 4,0 CO T60 ET V | 4.00 | CONISCH | THERMISCH VERZINKT | NVT | NVT | NVT |  | 350400 |  | Townguide BDP103 PCC GRN15/840 DM | 626294 | 1 | 2020-01-30 |  | Townguide BDP103 PCC GRN15/840 DM LED 4000K 12W | Philips |  |  |  |  | Silver RAL9006 |  |  |  | 100000 |  |  |  | LAMP Philips BDP103 PCC GRN15/840 DM | 493619 | 1 | 2020-01-30 |  | LAMP Philips BDP103 PCC GRN15/840 DM | Philips | 840 | 13.00 | 100000 | LED |  | LED DRIVER | 44123 | 1 | 2020-01-30 |  | LEDDRIVER |  |  | 1.00 | 175200 | [6 empty] | Mastdeur | 90316 | 1 | 2020-01-30 |  | Mastdeur | Mastdeur | NVT
29 | 680147 | https://lms.nederlandslicht.nl/qr/report/680147 | 52.7748 | 6.8048 | 250655.9942 | 532883.986 | Brink | 1 | 7841CG | Sleen | Sleen | 2020-01-30 | Gemeente Coevorden | Philips | 5 |  | Gemeente Coevorden | In bedrijf | Enexis |  | AAN 100%, 23:00 050%, 06:00 100%, UIT |  |  | Nacht | Onbemeterd | [9 empty] | 157168 | [29 empty] | PM ST 4,0 CO T60 ET V | 153597 | 1 | 2020-01-30 |  | PM ST 4,0 CO T60 ET V | 4.00 | CONISCH | THERMISCH VERZINKT | NVT | NVT | NVT |  | 350400 |  | Townguide BDP103 PCC GRN15/840 DM | 626294 | 1 | 2020-01-30 |  | Townguide BDP103 PCC GRN15/840 DM LED 4000K 12W | Philips |  |  |  |  | Silver RAL9006 |  |  |  | 100000 |  |  |  | LAMP Philips BDP103 PCC GRN15/840 DM | 493619 | 1 | 2020-01-30 |  | LAMP Philips BDP103 PCC GRN15/840 DM | Philips | 840 | 13.00 | 100000 | LED |  | LED DRIVER | 44123 | 1 | 2020-01-30 |  | LEDDRIVER |  |  | 1.00 | 175200 | [6 empty] | Mastdeur | 90316 | 1 | 2020-01-30 |  | Mastdeur | Mastdeur | NVT
30 | 680148 | https://lms.nederlandslicht.nl/qr/report/680148 | 52.7749 | 6.8049 | 250665.9942 | 532896.986 | Brink | 1 | 7841CG | Sleen | Sleen | 2020-01-30 | Gemeente Coevorden | Philips | 5 |  | Gemeente Coevorden | In bedrijf | Enexis |  | AAN 100%, 23:00 050%, 06:00 100%, UIT |  |  | Nacht | Onbemeterd | [9 empty] | 157168 | [29 empty] | PM ST 4,0 CO T60 ET V | 153597 | 1 | 2020-01-30 |  | PM ST 4,0 CO T60 ET V | 4.00 | CONISCH | THERMISCH VERZINKT | NVT | NVT | NVT |  | 350400 |  | Townguide BDP103 PCC GRN15/840 DM | 626294 | 1 | 2020-01-30 |  | Townguide BDP103 PCC GRN15/840 DM LED 4000K 12W | Philips |  |  |  |  | Silver RAL9006 |  |  |  | 100000 |  |  |  | LAMP Philips BDP103 PCC GRN15/840 DM | 493619 | 1 | 2020-01-30 |  | LAMP Philips BDP103 PCC GRN15/840 DM | Philips | 840 | 13.00 | 100000 | LED |  | LED DRIVER | 44123 | 1 | 2020-01-30 |  | LEDDRIVER |  |  | 1.00 | 175200 | [6 empty] | Mastdeur | 90316 | 1 | 2020-01-30 |  | Mastdeur | Mastdeur | NVT
31 | 680150 | https://lms.nederlandslicht.nl/qr/report/680150 | 52.7751 | 6.805 | 250667.9942 | 532911.986 | Brink | 1 | 7841CG | Sleen | Sleen | 2020-01-30 | Gemeente Coevorden | Philips | 5 |  | Gemeente Coevorden | In bedrijf | Enexis |  | AAN 100%, 23:00 050%, 06:00 100%, UIT |  |  | Nacht | Onbemeterd | [9 empty] | 157168 | [29 empty] | PM ST 4,0 CO T60 ET V | 153597 | 1 | 2020-01-30 |  | PM ST 4,0 CO T60 ET V | 4.00 | CONISCH | THERMISCH VERZINKT | NVT | NVT | NVT |  | 350400 |  | Townguide BDP103 PCC GRN15/840 DM | 626294 | 1 | 2020-01-30 |  | Townguide BDP103 PCC GRN15/840 DM LED 4000K 12W | Philips |  |  |  |  | Silver RAL9006 |  |  |  | 100000 |  |  |  | LAMP Philips BDP103 PCC GRN15/840 DM | 493619 | 1 | 2020-01-30 |  | LAMP Philips BDP103 PCC GRN15/840 DM | Philips | 840 | 13.00 | 100000 | LED |  | LED DRIVER | 44123 | 1 | 2020-01-30 |  | LEDDRIVER |  |  | 1.00 | 175200 | [6 empty] | Mastdeur | 90316 | 1 | 2020-01-30 |  | Mastdeur | Mastdeur | NVT
32 | 680152 | https://lms.nederlandslicht.nl/qr/report/680152 | 52.7751 | 6.8052 | 250684.9942 | 532921.986 | Brink | 1 | 7841CG | Sleen | Sleen | 2020-01-30 | Gemeente Coevorden | Philips | 5 |  | Gemeente Coevorden | In bedrijf | Enexis |  | AAN 100%, 23:00 050%, 06:00 100%, UIT |  |  | Nacht | Onbemeterd | [9 empty] | 157168 | [29 empty] | PM ST 4,0 CO T60 ET V | 153597 | 1 | 2020-01-30 |  | PM ST 4,0 CO T60 ET V | 4.00 | CONISCH | THERMISCH VERZINKT | NVT | NVT | NVT |  | 350400 |  | Townguide BDP103 PCC GRN15/840 DM | 626294 | 1 | 2020-01-30 |  | Townguide BDP103 PCC GRN15/840 DM LED 4000K 12W | Philips |  |  |  |  | Silver RAL9006 |  |  |  | 100000 |  |  |  | LAMP Philips BDP103 PCC GRN15/840 DM | 493619 | 1 | 2020-01-30 |  | LAMP Philips BDP103 PCC GRN15/840 DM | Philips | 840 | 13.00 | 100000 | LED |  | LED DRIVER | 44123 | 1 | 2020-01-30 |  | LEDDRIVER |  |  | 1.00 | 175200 | [6 empty] | Mastdeur | 90316 | 1 | 2020-01-30 |  | Mastdeur | Mastdeur | NVT
33 | 680153 | https://lms.nederlandslicht.nl/qr/report/680153 | 52.7753 | 6.8053 | 250692.9942 | 532938.986 | Brink | 1 | 7841CG | Sleen | Sleen | 2020-01-30 | Gemeente Coevorden | Philips | 5 |  | Gemeente Coevorden | In bedrijf | Enexis |  | AAN 100%, 23:00 050%, 06:00 100%, UIT |  |  | Nacht | Onbemeterd | [9 empty] | 157168 | [29 empty] | PM ST 4,0 CO T60 ET V | 153597 | 1 | 2020-01-30 |  | PM ST 4,0 CO T60 ET V | 4.00 | CONISCH | THERMISCH VERZINKT | NVT | NVT | NVT |  | 350400 |  | Townguide BDP103 PCC GRN15/840 DM | 626294 | 1 | 2020-01-30 |  | Townguide BDP103 PCC GRN15/840 DM LED 4000K 12W | Philips |  |  |  |  | Silver RAL9006 |  |  |  | 100000 |  |  |  | LAMP Philips BDP103 PCC GRN15/840 DM | 493619 | 1 | 2020-01-30 |  | LAMP Philips BDP103 PCC GRN15/840 DM | Philips | 840 | 13.00 | 100000 | LED |  | LED DRIVER | 44123 | 1 | 2020-01-30 |  | LEDDRIVER |  |  | 1.00 | 175200 | [6 empty] | Mastdeur | 90316 | 1 | 2020-01-30 |  | Mastdeur | Mastdeur | NVT
34 | 680154 | https://lms.nederlandslicht.nl/qr/report/680154 | 52.7753 | 6.8051 | 250677.9942 | 532940.986 | Brink | 1 | 7841CG | Sleen | Sleen | 2020-01-30 | Gemeente Coevorden | Philips | 5 |  | Gemeente Coevorden | In bedrijf | Enexis |  | AAN 100%, 23:00 050%, 06:00 100%, UIT |  |  | Nacht | Onbemeterd | [9 empty] | 157168 | [29 empty] | PM ST 4,0 CO T60 ET V | 153597 | 1 | 2020-01-30 |  | PM ST 4,0 CO T60 ET V | 4.00 | CONISCH | THERMISCH VERZINKT | NVT | NVT | NVT |  | 350400 |  | Townguide BDP103 PCC GRN15/840 DM | 626294 | 1 | 2020-01-30 |  | Townguide BDP103 PCC GRN15/840 DM LED 4000K 12W | Philips |  |  |  |  | Silver RAL9006 |  |  |  | 100000 |  |  |  | LAMP Philips BDP103 PCC GRN15/840 DM | 493619 | 1 | 2020-01-30 |  | LAMP Philips BDP103 PCC GRN15/840 DM | Philips | 840 | 13.00 | 100000 | LED |  | LED DRIVER | 44123 | 1 | 2020-01-30 |  | LEDDRIVER |  |  | 1.00 | 175200 | [6 empty] | Mastdeur | 90316 | 1 | 2020-01-30 |  | Mastdeur | Mastdeur | NVT
5 | 693026 | https://lms.nederlandslicht.nl/qr/report/693026 | 52.6971 | 6.6466 | 238988.1821 | 523851.9772 | Oostopgaande | 66 |  | Coevorden | Coevorden | 2000-01-01 | Gemeente Coevorden |  | 2 |  | Gemeente Coevorden | In bedrijf | Enexis |  | AAN 100%, 23:00 050%, 06:00 100%, UIT |  |  | Nacht | Bemeterd | [6 empty] | 2023-04-08 |  |  | 1847194 | [29 empty] | LM AL 6,0 CO EU600/05 CM | 37203 | 1 | 2000-01-01 |  | LM AL 6,0 CO EU600/5 T60 TP | 6.00 | CONISCH | ALUMINIUM | NVT | NVT | NVT |  | 350400 |  | Mini Nicole GO 16W | 1510596 | 1 | 2023-03-05 |  |  | Innolumis |  |  |  |  | RAL 7035 |  |  | 1284.00 | 100000 |  | 21.00 |  | LED | 66627 | 1 | 2023-03-05 |  | LED |  |  | 30.00 | 100000 | LED |  | LED DRIVER | 44123 | 1 | 2023-03-05 |  | LEDDRIVER |  |  | 1.00 | 175200 | [6 empty] | Mastdeur | 90316 | 1 | 2000-01-01 |  | Mastdeur | Mastdeur | NVT
23B | 714817 | https://lms.nederlandslicht.nl/qr/report/714817 | 52.663 | 6.7371 | 246323.7514 | 520352.8935 | Friesestraat |  | 7741GR | Coevorden | Coevorden | 1996-11-15 | Gemeente Coevorden | Lightronnics |  |  | Gemeente Coevorden | In bedrijf | Enexis |  | AAN 100%, 23:00 050%, 06:00 100%, UIT |  |  | Nacht | Bemeterd | [9 empty] | 213464 | [29 empty] | SM GA 3,275 Tapino Art Metal Akzo Noir S | 311063 | 1 | 2024-05-21 | [9 empty] | 350400 |  | OMA 1800 3000K code 30 | 1798479 | 1 | 2020-09-30 | [11 empty] | 175200 |  |  |  | OMA 1800 3000K code 30 | 1798480 | 1 | 2020-09-30 |  |  |  | 3000K | 10.40 | 100000 | LED |  | LED DRIVER | 44123 | 1 | 2020-09-30 |  | LEDDRIVER |  |  | 1.00 | 175200 | [6 empty] | Mastdeur | 90316 | 1 | 2024-05-21 |  | Mastdeur | Mastdeur | NVT
4a | 714821 | https://lms.nederlandslicht.nl/qr/report/714821 | 52.86 | 6.7433 | 246327.4742 | 542279.9363 | De Tip |  | 7849TD | Sleen | de Kiel | 1970-01-01 | Gemeente Coevorden |  |  |  | Gemeente Coevorden | In bedrijf | Enexis |  | AAN 100%, 23:00 050%, 06:00 100%, UIT |  |  | Nacht | Onbemeterd | [9 empty] | 157829 | [29 empty] | LM ST 6,0 CV EU1200 T48 | 311217 | 1 | 2020-11-15 | [9 empty] | 350400 |  | Innolumis mini Nicolas, 16w, 740, | 1506760 | 1 | 2023-01-17 | [15 empty] | LED | 66627 | 1 | 2023-01-17 |  | LED |  |  | 30.00 | 100000 | LED |  | LED DRIVER | 44123 | 1 | 2024-02-16 |  | LEDDRIVER |  |  | 1.00 | 175200 | [6 empty] | Mastdeur | 90316 | 1 | 1970-01-01 |  | Mastdeur | Mastdeur | NVT
4b | 714823 | https://lms.nederlandslicht.nl/qr/report/714823 | 52.8596 | 6.7427 | 246289.2542 | 542241.9863 | De Tip |  | 7849TD | Sleen | de Kiel | 1970-01-01 | Gemeente Coevorden |  |  |  | Gemeente Coevorden | In bedrijf | Enexis |  |  |  |  | Nacht | Onbemeterd | [9 empty] | 157829 | [29 empty] | LM ST 6,0 CV EU1200 T48 | 311217 | 1 | 2020-11-15 | [9 empty] | 350400 |  | IRIS2550 1XPLL 24W R7035 EVSA | 91690 | 1 | 1970-01-01 |  | SGS150 7035 | INDAL |  |  |  |  | 7035 LICHTGRIJS |  |  |  | 175200 |  |  |  | LAMP PH PLL 24W 830 2G11 4P | 36090 | 1 | 2024-07-04 |  | 24W PLL |  |  | 24.00 | 16000 | PLL |  | HFP 22-42 | 311064 | 1 | 1970-01-01 | [12 empty] | Mastdeur | 90316 | 1 | 1970-01-01 |  | Mastdeur | Mastdeur | NVT
25a | 717496 | https://lms.nederlandslicht.nl/qr/report/717496 | 52.7733 | 6.8011 | 250412.4168 | 532718.4998 | Bannerschultestraat |  | 7841AA | Sleen | Sleen | 2006-05-01 | Gemeente Coevorden |  |  |  | Gemeente Coevorden | In bedrijf | Enexis |  |  |  |  | Nacht | Onbemeterd | [9 empty] | 752833 | [29 empty] | CVL ST 4 M PT ........ | 311221 | 1 | 2006-05-01 | [9 empty] | 350400 |  | OSIRIS 2310 1XSON-T 50W R9005 EVSA | 91214 | 1 | 2006-05-01 |  | HDS770 9005 | INDAL |  |  |  |  | 9005 DIEPZWART |  |  |  | 175200 |  |  |  | LAMP PH MST SON-T PIA PLUS 50W E27 | 37366 | 1 | 2024-07-03 |  | 50W SON-T PLUS |  |  | 50.00 | 16000 | SON |  | BSN70 | 45896 | 1 | 2006-05-01 |  | BSN70 |  |  | 7.00 | 175200 | [6 empty] | Mastdeur | 90316 | 1 | 2006-05-01 |  | Mastdeur | Mastdeur | NVT
1 | 717630 | https://lms.nederlandslicht.nl/qr/report/717630 | 52.7704 | 6.7952 | 250016.8645 | 532376.6095 | Sideriusstraat |  | 7841KC | Sleen | Sleen | 2017-08-31 | Gemeente Coevorden | Philips | 5 |  | Gemeente Coevorden | In bedrijf | Enexis |  | AAN 100%, 23:00 050%, 06:00 100%, UIT |  |  | Nacht | Onbemeterd | [39 empty] | PM ST 4,0 CO+GP T60 ET Z V | 371403 | 1 | 2020-05-28 |  | PM ST 4,0 CO+GP T60 ET Z V | [7 empty] | 350400 |  | BDP103 GRN20 740 DM PCC CLO | 717631 | 1 | 2020-05-28 |  | BDP103 GRN20 740 DM PCC CLO | Signify |  |  |  |  | - | [7 empty] | LAMP BDP103 GRN20 740 DM PCC CLO | 717632 | 1 | 2020-05-28 |  | LAMP BDP103 GRN20 740 DM PCC CLO | Signify | 4000K |  |  | LED |  | LED DRIVER | 44123 | 1 | 2020-05-28 |  | LEDDRIVER |  |  | 1.00 | 175200 | [6 empty] | Mastdeur | 90316 | 1 | 2020-05-28 |  | Mastdeur | Mastdeur | NVT
2 | 717633 | https://lms.nederlandslicht.nl/qr/report/717633 | 52.7703 | 6.7955 | 250038.6039 | 532367.8084 | Sideriusstraat |  | 7841KC | Sleen | Sleen | 2017-08-31 | Gemeente Coevorden | Philips | 5 |  | Gemeente Coevorden | In bedrijf | Enexis |  | AAN 100%, 23:00 050%, 06:00 100%, UIT |  |  | Nacht | Onbemeterd | [39 empty] | PM ST 4,0 CO+GP T60 ET Z V | 371403 | 1 | 2020-05-28 |  | PM ST 4,0 CO+GP T60 ET Z V | [7 empty] | 350400 |  | BDP103 GRN20 740 DM PCC CLO | 717631 | 1 | 2020-05-28 |  | BDP103 GRN20 740 DM PCC CLO | Signify |  |  |  |  | - | [7 empty] | LAMP BDP103 GRN20 740 DM PCC CLO | 717632 | 1 | 2020-05-28 |  | LAMP BDP103 GRN20 740 DM PCC CLO | Signify | 4000K |  |  | LED |  | LED DRIVER | 44123 | 1 | 2020-05-28 |  | LEDDRIVER |  |  | 1.00 | 175200 | [6 empty] | Mastdeur | 90316 | 1 | 2020-05-28 |  | Mastdeur | Mastdeur | NVT
3 | 717634 | https://lms.nederlandslicht.nl/qr/report/717634 | 52.7702 | 6.7958 | 250056.9808 | 532358.7067 | Sideriusstraat |  | 7841KC | Sleen | Sleen | 2017-08-31 | Gemeente Coevorden | Philips | 5 |  | Gemeente Coevorden | In bedrijf | Enexis |  | AAN 100%, 23:00 050%, 06:00 100%, UIT |  |  | Nacht | Onbemeterd | [39 empty] | PM ST 4,0 CO+GP T60 ET Z V | 371403 | 1 | 2020-05-28 |  | PM ST 4,0 CO+GP T60 ET Z V | [7 empty] | 350400 |  | BDP103 GRN20 740 DM PCC CLO | 717631 | 1 | 2020-05-28 |  | BDP103 GRN20 740 DM PCC CLO | Signify |  |  |  |  | - | [7 empty] | LAMP BDP103 GRN20 740 DM PCC CLO | 717632 | 1 | 2020-05-28 |  | LAMP BDP103 GRN20 740 DM PCC CLO | Signify | 4000K |  |  | LED |  | LED DRIVER | 44123 | 1 | 2020-05-28 |  | LEDDRIVER |  |  | 1.00 | 175200 | [6 empty] | Mastdeur | 90316 | 1 | 2020-05-28 |  | Mastdeur | Mastdeur | NVT
4 | 717635 | https://lms.nederlandslicht.nl/qr/report/717635 | 52.77 | 6.7958 | 250063.623 | 532341.8549 | Sideriusstraat |  | 7841KC | Sleen | Sleen | 2017-08-31 | Gemeente Coevorden | Philips | 5 |  | Gemeente Coevorden | In bedrijf | Enexis |  | AAN 100%, 23:00 050%, 06:00 100%, UIT |  |  | Nacht | Onbemeterd | [39 empty] | PM ST 4,0 CO+GP T60 ET Z V | 371403 | 1 | 2020-05-28 |  | PM ST 4,0 CO+GP T60 ET Z V | [7 empty] | 350400 |  | BDP103 GRN20 740 DM PCC CLO | 717631 | 1 | 2020-05-28 |  | BDP103 GRN20 740 DM PCC CLO | Signify |  |  |  |  | - | [7 empty] | LAMP BDP103 GRN20 740 DM PCC CLO | 717632 | 1 | 2020-05-28 |  | LAMP BDP103 GRN20 740 DM PCC CLO | Signify | 4000K |  |  | LED |  | LED DRIVER | 44123 | 1 | 2020-05-28 |  | LEDDRIVER |  |  | 1.00 | 175200 | [6 empty] | Mastdeur | 90316 | 1 | 2020-05-28 |  | Mastdeur | Mastdeur | NVT
5 | 717636 | https://lms.nederlandslicht.nl/qr/report/717636 | 52.7698 | 6.7957 | 250052.5747 | 532319.8089 | Sideriusstraat |  | 7841KC | Sleen | Sleen | 2017-08-31 | Gemeente Coevorden | Philips | 5 |  | Gemeente Coevorden | In bedrijf | Enexis |  | AAN 100%, 23:00 050%, 06:00 100%, UIT |  |  | Nacht | Onbemeterd | [39 empty] | PM ST 4,0 CO+GP T60 ET Z V | 371403 | 1 | 2020-05-28 |  | PM ST 4,0 CO+GP T60 ET Z V | [7 empty] | 350400 |  | BDP103 GRN20 740 DM PCC CLO | 717631 | 1 | 2020-05-28 |  | BDP103 GRN20 740 DM PCC CLO | Signify |  |  |  |  | - | [7 empty] | LAMP BDP103 GRN20 740 DM PCC CLO | 717632 | 1 | 2020-05-28 |  | LAMP BDP103 GRN20 740 DM PCC CLO | Signify | 4000K |  |  | LED |  | LED DRIVER | 44123 | 1 | 2020-05-28 |  | LEDDRIVER |  |  | 1.00 | 175200 | [6 empty] | Mastdeur | 90316 | 1 | 2020-05-28 |  | Mastdeur | Mastdeur | NVT
6 | 717637 | https://lms.nederlandslicht.nl/qr/report/717637 | 52.7697 | 6.7955 | 250041.6347 | 532297.9782 | Sideriusstraat |  | 7841KC | Sleen | Sleen | 2017-08-31 | Gemeente Coevorden | Philips | 5 |  | Gemeente Coevorden | In bedrijf | Enexis |  | AAN 100%, 23:00 050%, 06:00 100%, UIT |  |  | Nacht | Onbemeterd | [39 empty] | PM ST 4,0 CO+GP T60 ET Z V | 371403 | 1 | 2020-05-28 |  | PM ST 4,0 CO+GP T60 ET Z V | [7 empty] | 350400 |  | BDP103 GRN20 740 DM PCC CLO | 717631 | 1 | 2020-05-28 |  | BDP103 GRN20 740 DM PCC CLO | Signify |  |  |  |  | - | [7 empty] | LAMP BDP103 GRN20 740 DM PCC CLO | 717632 | 1 | 2020-05-28 |  | LAMP BDP103 GRN20 740 DM PCC CLO | Signify | 4000K |  |  | LED |  | LED DRIVER | 44123 | 1 | 2020-05-28 |  | LEDDRIVER |  |  | 1.00 | 175200 | [6 empty] | Mastdeur | 90316 | 1 | 2020-05-28 |  | Mastdeur | Mastdeur | NVT
7 | 717638 | https://lms.nederlandslicht.nl/qr/report/717638 | 52.7705 | 6.795 | 250006.0815 | 532391.9053 | Sideriusstraat |  | 7841KC | Sleen | Sleen | 2017-08-31 | Gemeente Coevorden | Philips | 5 |  | Gemeente Coevorden | In bedrijf | Enexis |  | AAN 100%, 23:00 050%, 06:00 100%, UIT |  |  | Nacht | Onbemeterd | [39 empty] | PM ST 4,0 CO+GP T60 ET Z V | 371403 | 1 | 2020-05-28 |  | PM ST 4,0 CO+GP T60 ET Z V | [7 empty] | 350400 |  | BDP103 GRN20 740 DM PCC CLO | 717631 | 1 | 2020-05-28 |  | BDP103 GRN20 740 DM PCC CLO | Signify |  |  |  |  | - | [7 empty] | LAMP BDP103 GRN20 740 DM PCC CLO | 717632 | 1 | 2020-05-28 |  | LAMP BDP103 GRN20 740 DM PCC CLO | Signify | 4000K |  |  | LED |  | LED DRIVER | 44123 | 1 | 2020-05-28 |  | LEDDRIVER |  |  | 1.00 | 175200 | [6 empty] | Mastdeur | 90316 | 1 | 2020-05-28 |  | Mastdeur | Mastdeur | NVT
8 | 717639 | https://lms.nederlandslicht.nl/qr/report/717639 | 52.7704 | 6.795 | 250004.0024 | 532375.7601 | Sideriusstraat |  | 7841KC | Sleen | Sleen | 2017-08-31 | Gemeente Coevorden | Philips | 5 |  | Gemeente Coevorden | In bedrijf | Enexis |  | AAN 100%, 23:00 050%, 06:00 100%, UIT |  |  | Nacht | Onbemeterd | [39 empty] | PM ST 4,0 CO+GP T60 ET Z V | 371403 | 1 | 2020-05-28 |  | PM ST 4,0 CO+GP T60 ET Z V | [7 empty] | 350400 |  | BDP103 GRN20 740 DM PCC CLO | 717631 | 1 | 2020-05-28 |  | BDP103 GRN20 740 DM PCC CLO | Signify |  |  |  |  | - | [7 empty] | LAMP BDP103 GRN20 740 DM PCC CLO | 717632 | 1 | 2020-05-28 |  | LAMP BDP103 GRN20 740 DM PCC CLO | Signify | 4000K |  |  | LED |  | LED DRIVER | 44123 | 1 | 2020-05-28 |  | LEDDRIVER |  |  | 1.00 | 175200 | [6 empty] | Mastdeur | 90316 | 1 | 2020-05-28 |  | Mastdeur | Mastdeur | NVT
9 | 717640 | https://lms.nederlandslicht.nl/qr/report/717640 | 52.7702 | 6.7948 | 249993.7807 | 532354.962 | Sideriusstraat |  | 7841KC | Sleen | Sleen | 2017-08-31 | Gemeente Coevorden | Philips | 5 |  | Gemeente Coevorden | In bedrijf | Enexis |  | AAN 100%, 23:00 050%, 06:00 100%, UIT |  |  | Nacht | Onbemeterd | [39 empty] | PM ST 4,0 CO+GP T60 ET Z V | 371403 | 1 | 2020-05-28 |  | PM ST 4,0 CO+GP T60 ET Z V | [7 empty] | 350400 |  | BDP103 GRN20 740 DM PCC CLO | 717631 | 1 | 2020-05-28 |  | BDP103 GRN20 740 DM PCC CLO | Signify |  |  |  |  | - | [7 empty] | LAMP BDP103 GRN20 740 DM PCC CLO | 717632 | 1 | 2020-05-28 |  | LAMP BDP103 GRN20 740 DM PCC CLO | Signify | 4000K |  |  | LED |  | LED DRIVER | 44123 | 1 | 2020-05-28 |  | LEDDRIVER |  |  | 1.00 | 175200 | [6 empty] | Mastdeur | 90316 | 1 | 2020-05-28 |  | Mastdeur | Mastdeur | NVT
10 | 717641 | https://lms.nederlandslicht.nl/qr/report/717641 | 52.7699 | 6.7946 | 249981.0182 | 532329.2162 | Sideriusstraat |  | 7841KC | Sleen | Sleen | 2017-08-31 | Gemeente Coevorden | Philips | 5 |  | Gemeente Coevorden | In bedrijf | Enexis |  | AAN 100%, 23:00 050%, 06:00 100%, UIT |  |  | Nacht | Onbemeterd | [39 empty] | PM ST 4,0 CO+GP T60 ET Z V | 371403 | 1 | 2020-05-28 |  | PM ST 4,0 CO+GP T60 ET Z V | [7 empty] | 350400 |  | BDP103 GRN20 740 DM PCC CLO | 717631 | 1 | 2020-05-28 |  | BDP103 GRN20 740 DM PCC CLO | Signify |  |  |  |  | - | [7 empty] | LAMP BDP103 GRN20 740 DM PCC CLO | 717632 | 1 | 2020-05-28 |  | LAMP BDP103 GRN20 740 DM PCC CLO | Signify | 4000K |  |  | LED |  | LED DRIVER | 44123 | 1 | 2020-05-28 |  | LEDDRIVER |  |  | 1.00 | 175200 | [6 empty] | Mastdeur | 90316 | 1 | 2020-05-28 |  | Mastdeur | Mastdeur | NVT
11 | 717642 | https://lms.nederlandslicht.nl/qr/report/717642 | 52.7698 | 6.7945 | 249970.464 | 532307.8223 | Sideriusstraat |  | 7841KC | Sleen | Sleen | 2017-08-31 | Gemeente Coevorden | Philips | 5 |  | Gemeente Coevorden | In bedrijf | Enexis |  | AAN 100%, 23:00 050%, 06:00 100%, UIT |  |  | Nacht | Onbemeterd | [39 empty] | PM ST 4,0 CO+GP T60 ET Z V | 371403 | 1 | 2020-05-28 |  | PM ST 4,0 CO+GP T60 ET Z V | [7 empty] | 350400 |  | BDP103 GRN20 740 DM PCC CLO | 717631 | 1 | 2020-05-28 |  | BDP103 GRN20 740 DM PCC CLO | Signify |  |  |  |  | - | [7 empty] | LAMP BDP103 GRN20 740 DM PCC CLO | 717632 | 1 | 2020-05-28 |  | LAMP BDP103 GRN20 740 DM PCC CLO | Signify | 4000K |  |  | LED |  | LED DRIVER | 44123 | 1 | 2020-05-28 |  | LEDDRIVER |  |  | 1.00 | 175200 | [6 empty] | Mastdeur | 90316 | 1 | 2020-05-28 |  | Mastdeur | Mastdeur | NVT
4 | 718031 | https://lms.nederlandslicht.nl/qr/report/718031 | 52.7909 | 6.8012 | 250382.2 | 534667.5 | Tuinweg |  | 7846AP | Sleen | Noord-Sleen | 2020-06-04 | Gemeente Coevorden |  |  |  | Gemeente Coevorden | In bedrijf | Enexis |  |  |  |  | Nacht | Onbemeterd | [39 empty] | 7670400 CON ST 4 m PT | 311782 | 1 | 2020-06-04 | [9 empty] | 350400 |  | IND 2000 CDN KEGEL COMFORT PL-L 24 W | 197569 | 1 | 2020-06-04 | [15 empty] | LAMP PH PLL 24W 830 2G11 4P | 36090 | 1 | 2024-06-24 |  | 24W PLL |  |  | 24.00 | 16000 | PLL |  | HFP 22-42 | 311064 | 1 | 2020-06-04 | [12 empty] | Mastdeur | 90316 | 1 | 2020-06-04 |  | Mastdeur | Mastdeur | NVT
15 | 722272 | https://lms.nederlandslicht.nl/qr/report/722272 | 52.723 | 6.6339 | 239228.7104 | 526911.0153 | Boslaan |  | 7917RE | Oosterhesselen | Geesbrug | 2009-11-24 | Gemeente Coevorden | Philips | 5 |  | Gemeente Coevorden | In bedrijf | Enexis |  | AAN 100%, 23:00 050%, 06:00 100%, UIT |  |  | Nacht | Bemeterd | [9 empty] | 886839 | [29 empty] | PM ST 4,0 CO+GP T60 ET Z V | 37819 | 1 | 2020-07-02 |  | PM ST 4,0 CO T60 ET V | 4.00 | CONISCH | THERMISCH VERZINKT | NVT | NVT | NVT |  | 350400 |  | Townguide BDP103 PCC GRN15/840 DM | 626294 | 1 | 2020-07-02 |  | Townguide BDP103 PCC GRN15/840 DM LED 4000K 12W | Philips |  |  |  |  | Silver RAL9006 |  |  |  | 100000 |  |  |  | LAMP Philips BDP103 PCC GRN15/840 DM | 493619 | 1 | 2020-07-02 |  | LAMP Philips BDP103 PCC GRN15/840 DM | Philips | 840 | 13.00 | 100000 | LED |  | LED DRIVER | 44123 | 1 | 2020-07-02 |  | LEDDRIVER |  |  | 1.00 | 175200 | [6 empty] | Mastdeur | 90316 | 1 | 2020-07-02 |  | Mastdeur | Mastdeur | NVT
18 | 722274 | https://lms.nederlandslicht.nl/qr/report/722274 | 52.7231 | 6.6328 | 239151.1259 | 526912.4042 | Boslaan |  | 7917RE | Oosterhesselen | Geesbrug | 2009-11-24 | Gemeente Coevorden | Philips | 5 |  | Gemeente Coevorden | In bedrijf | Enexis |  | AAN 100%, 23:00 050%, 06:00 100%, UIT |  |  | Nacht | Bemeterd | [9 empty] | 886839 | [29 empty] | PM ST 4,0 CO+GP T60 ET Z V | 37819 | 1 | 2020-07-02 |  | PM ST 4,0 CO T60 ET V | 4.00 | CONISCH | THERMISCH VERZINKT | NVT | NVT | NVT |  | 350400 |  | Townguide BDP103 PCC GRN15/840 DM | 626294 | 1 | 2020-07-02 |  | Townguide BDP103 PCC GRN15/840 DM LED 4000K 12W | Philips |  |  |  |  | Silver RAL9006 |  |  |  | 100000 |  |  |  | LAMP Philips BDP103 PCC GRN15/840 DM | 493619 | 1 | 2020-07-02 |  | LAMP Philips BDP103 PCC GRN15/840 DM | Philips | 840 | 13.00 | 100000 | LED |  | LED DRIVER | 44123 | 1 | 2020-07-02 |  | LEDDRIVER |  |  | 1.00 | 175200 | [6 empty] | Mastdeur | 90316 | 1 | 2020-07-02 |  | Mastdeur | Mastdeur | NVT
19 | 722275 | https://lms.nederlandslicht.nl/qr/report/722275 | 52.7231 | 6.6324 | 239126.8176 | 526913.0824 | Boslaan |  | 7917RE | Oosterhesselen | Geesbrug | 2009-11-24 | Gemeente Coevorden | Philips | 5 |  | Gemeente Coevorden | In bedrijf | Enexis |  | AAN 100%, 23:00 050%, 06:00 100%, UIT |  |  | Nacht | Bemeterd | [9 empty] | 886839 | [29 empty] | PM ST 4,0 CO+GP T60 ET Z V | 37819 | 1 | 2020-07-02 |  | PM ST 4,0 CO T60 ET V | 4.00 | CONISCH | THERMISCH VERZINKT | NVT | NVT | NVT |  | 350400 |  | Townguide BDP103 PCC GRN15/840 DM | 626294 | 1 | 2020-07-02 |  | Townguide BDP103 PCC GRN15/840 DM LED 4000K 12W | Philips |  |  |  |  | Silver RAL9006 |  |  |  | 100000 |  |  |  | LAMP Philips BDP103 PCC GRN15/840 DM | 493619 | 1 | 2020-07-02 |  | LAMP Philips BDP103 PCC GRN15/840 DM | Philips | 840 | 13.00 | 100000 | LED |  | LED DRIVER | 44123 | 1 | 2020-07-02 |  | LEDDRIVER |  |  | 1.00 | 175200 | [6 empty] | Mastdeur | 90316 | 1 | 2020-07-02 |  | Mastdeur | Mastdeur | NVT
20 | 722276 | https://lms.nederlandslicht.nl/qr/report/722276 | 52.7231 | 6.6321 | 239101.3256 | 526913.7343 | Boslaan |  | 7917RE | Oosterhesselen | Geesbrug | 2009-11-24 | Gemeente Coevorden | Philips | 5 |  | Gemeente Coevorden | In bedrijf | Enexis |  | AAN 100%, 23:00 050%, 06:00 100%, UIT |  |  | Nacht | Bemeterd | [9 empty] | 886839 | [29 empty] | PM ST 4,0 CO+GP T60 ET Z V | 37819 | 1 | 2020-07-02 |  | PM ST 4,0 CO T60 ET V | 4.00 | CONISCH | THERMISCH VERZINKT | NVT | NVT | NVT |  | 350400 |  | Townguide BDP103 PCC GRN15/840 DM | 626294 | 1 | 2020-07-02 |  | Townguide BDP103 PCC GRN15/840 DM LED 4000K 12W | Philips |  |  |  |  | Silver RAL9006 |  |  |  | 100000 |  |  |  | LAMP Philips BDP103 PCC GRN15/840 DM | 493619 | 1 | 2020-07-02 |  | LAMP Philips BDP103 PCC GRN15/840 DM | Philips | 840 | 13.00 | 100000 | LED |  | LED DRIVER | 44123 | 1 | 2020-07-02 |  | LEDDRIVER |  |  | 1.00 | 175200 | [6 empty] | Mastdeur | 90316 | 1 | 2020-07-02 |  | Mastdeur | Mastdeur | NVT
21 | 722277 | https://lms.nederlandslicht.nl/qr/report/722277 | 52.7231 | 6.6317 | 239075.8307 | 526914.4601 | Boslaan |  | 7917RE | Oosterhesselen | Geesbrug | 2009-11-24 | Gemeente Coevorden | Philips | 5 |  | Gemeente Coevorden | In bedrijf | Enexis |  | AAN 100%, 23:00 050%, 06:00 100%, UIT |  |  | Nacht | Bemeterd | [9 empty] | 886839 | [29 empty] | PM ST 4,0 CO+GP T60 ET Z V | 37819 | 1 | 2020-07-02 |  | PM ST 4,0 CO T60 ET V | 4.00 | CONISCH | THERMISCH VERZINKT | NVT | NVT | NVT |  | 350400 |  | Townguide BDP103 PCC GRN15/840 DM | 626294 | 1 | 2020-07-02 |  | Townguide BDP103 PCC GRN15/840 DM LED 4000K 12W | Philips |  |  |  |  | Silver RAL9006 |  |  |  | 100000 |  |  |  | LAMP Philips BDP103 PCC GRN15/840 DM | 493619 | 1 | 2020-07-02 |  | LAMP Philips BDP103 PCC GRN15/840 DM | Philips | 840 | 13.00 | 100000 | LED |  | LED DRIVER | 44123 | 1 | 2020-07-02 |  | LEDDRIVER |  |  | 1.00 | 175200 | [6 empty] | Mastdeur | 90316 | 1 | 2020-07-02 |  | Mastdeur | Mastdeur | NVT
22 | 722278 | https://lms.nederlandslicht.nl/qr/report/722278 | 52.7233 | 6.6316 | 239068.1949 | 526942.2344 | Boslaan |  | 7917RE | Oosterhesselen | Geesbrug | 2009-11-24 | Gemeente Coevorden | Philips | 5 |  | Gemeente Coevorden | In bedrijf | Enexis |  | AAN 100%, 23:00 050%, 06:00 100%, UIT |  |  | Nacht | Bemeterd | [9 empty] | 886839 | [29 empty] | PM ST 4,0 CO+GP T60 ET Z V | 37819 | 1 | 2020-07-02 |  | PM ST 4,0 CO T60 ET V | 4.00 | CONISCH | THERMISCH VERZINKT | NVT | NVT | NVT |  | 350400 |  | Townguide BDP103 PCC GRN15/840 DM | 626294 | 1 | 2020-07-02 |  | Townguide BDP103 PCC GRN15/840 DM LED 4000K 12W | Philips |  |  |  |  | Silver RAL9006 |  |  |  | 100000 |  |  |  | LAMP Philips BDP103 PCC GRN15/840 DM | 493619 | 1 | 2020-07-02 |  | LAMP Philips BDP103 PCC GRN15/840 DM | Philips | 840 | 13.00 | 100000 | LED |  | LED DRIVER | 44123 | 1 | 2020-07-02 |  | LEDDRIVER |  |  | 1.00 | 175200 | [6 empty] | Mastdeur | 90316 | 1 | 2020-07-02 |  | Mastdeur | Mastdeur | NVT
23 | 722281 | https://lms.nederlandslicht.nl/qr/report/722281 | 52.7231 | 6.6314 | 239059.9048 | 526909.8297 | Boslaan |  | 7917RE | Oosterhesselen | Geesbrug | 2009-11-24 | Gemeente Coevorden | Philips | 5 |  | Gemeente Coevorden | In bedrijf | Enexis |  | AAN 100%, 23:00 050%, 06:00 100%, UIT |  |  | Nacht | Bemeterd | [9 empty] | 886839 | [29 empty] | PM ST 4,0 CO+GP T60 ET Z V | 371403 | 1 | 2014-01-01 |  | PM ST 4,0 CO+GP T60 ET Z V | [7 empty] | 350400 |  | Townguide BDP103 PCC GRN15/840 DM | 626294 | 1 | 2020-07-02 |  | Townguide BDP103 PCC GRN15/840 DM LED 4000K 12W | Philips |  |  |  |  | Silver RAL9006 |  |  |  | 100000 |  |  |  | LAMP Philips BDP103 PCC GRN15/840 DM | 493619 | 1 | 2020-07-02 |  | LAMP Philips BDP103 PCC GRN15/840 DM | Philips | 840 | 13.00 | 100000 | LED |  | LED DRIVER | 44123 | 1 | 2020-07-02 |  | LEDDRIVER |  |  | 1.00 | 175200 | [6 empty] | Mastdeur | 90316 | 1 | 2014-01-01 |  | Mastdeur | Mastdeur | NVT
24 | 722282 | https://lms.nederlandslicht.nl/qr/report/722282 | 52.7227 | 6.6316 | 239067.5779 | 526873.7489 | Boslaan |  | 7917RE | Oosterhesselen | Geesbrug | 2009-11-24 | Gemeente Coevorden | Philips | 5 |  | Gemeente Coevorden | In bedrijf | Enexis |  | AAN 100%, 23:00 050%, 06:00 100%, UIT |  |  | Nacht | Bemeterd | [9 empty] | 886839 | [29 empty] | PM ST 4,0 CO+GP T60 ET Z V | 371403 | 1 | 2014-01-01 |  | PM ST 4,0 CO+GP T60 ET Z V | [7 empty] | 350400 |  | Townguide BDP103 PCC GRN15/840 DM | 626294 | 1 | 2020-07-02 |  | Townguide BDP103 PCC GRN15/840 DM LED 4000K 12W | Philips |  |  |  |  | Silver RAL9006 |  |  |  | 100000 |  |  |  | LAMP Philips BDP103 PCC GRN15/840 DM | 493619 | 1 | 2020-07-02 |  | LAMP Philips BDP103 PCC GRN15/840 DM | Philips | 840 | 13.00 | 100000 | LED |  | LED DRIVER | 44123 | 1 | 2020-07-02 |  | LEDDRIVER |  |  | 1.00 | 175200 | [6 empty] | Mastdeur | 90316 | 1 | 2014-01-01 |  | Mastdeur | Mastdeur | NVT
17 | 722283 | https://lms.nederlandslicht.nl/qr/report/722283 | 52.723 | 6.6332 | 239179.6087 | 526911.2177 | Boslaan |  | 7917RE | Oosterhesselen | Geesbrug | 2009-11-24 | Gemeente Coevorden | Philips | 5 |  | Gemeente Coevorden | In bedrijf | Enexis |  | AAN 100%, 23:00 050%, 06:00 100%, UIT |  |  | Nacht | Bemeterd | [9 empty] | 886839 | [29 empty] | PM ST 4,0 CO+GP T60 ET Z V | 371403 | 1 | 2014-01-01 |  | PM ST 4,0 CO+GP T60 ET Z V | [7 empty] | 350400 |  | Townguide BDP103 PCC GRN15/840 DM | 626294 | 1 | 2020-07-02 |  | Townguide BDP103 PCC GRN15/840 DM LED 4000K 12W | Philips |  |  |  |  | Silver RAL9006 |  |  |  | 100000 |  |  |  | LAMP Philips BDP103 PCC GRN15/840 DM | 493619 | 1 | 2020-07-02 |  | LAMP Philips BDP103 PCC GRN15/840 DM | Philips | 840 | 13.00 | 100000 | LED |  | LED DRIVER | 44123 | 1 | 2020-07-02 |  | LEDDRIVER |  |  | 1.00 | 175200 | [6 empty] | Mastdeur | 90316 | 1 | 2014-01-01 |  | Mastdeur | Mastdeur | NVT
39 | 724513 | https://lms.nederlandslicht.nl/qr/report/724513 | 52.6625 | 6.7348 | 246166.7729 | 520298.188 | EDS Plein |  | 7741KE | Coevorden | Coevorden | 2016-08-06 | Gemeente Coevorden |  |  |  | Gemeente Coevorden | In bedrijf | Enexis |  | AAN 100%, 23:00 050%, 06:00 100%, UIT |  |  | Nacht | Bemeterd | [54 empty] | HARMONY HA1 LED BGP660 GRN33/NW PSU OFR4 FG 7021 CLO G1 | 344454 | 1 | 2016-08-18 | [11 empty] | 175200 |  |  |  | HARMONY HA1 LED BGP660 GRN33/NW PSU OFR4 FG 7021 CLO G1 | 344455 | 1 | 2016-08-18 | [6 empty] | LED |  | LED DRIVER | 44123 | 1 | 2016-08-18 |  | LEDDRIVER |  |  | 1.00 | 175200 | [6 empty] | Mastdeur | 90316 | 1 | 2016-08-18 |  | Mastdeur | Mastdeur | NVT
83A | 724942 | https://lms.nederlandslicht.nl/qr/report/724942 | 52.6768 | 6.7776 | 249033.3892 | 521945.5364 | Reindersdijk |  | 7751SH | Dalen | Dalen | 2008-06-01 | Gemeente Coevorden |  | 2 |  | Gemeente Coevorden | In bedrijf | Enexis |  | AAN 100%, 23:00 050%, 06:00 100%, UIT |  |  | Nacht | Bemeterd | [6 empty] | 2023-03-05 |  |  | 824864 | [29 empty] | LM AL 6,0 CO EU | 314393 | 1 | 2008-06-01 | [9 empty] | 350400 |  | Mini Nicole GO 16W | 1510596 | 1 | 2023-03-05 |  |  | Innolumis |  |  |  |  | RAL 7035 |  |  | 1284.00 | 100000 |  | 21.00 |  | LED | 66627 | 1 | 2023-03-05 |  | LED |  |  | 30.00 | 100000 | LED |  | LED DRIVER | 44123 | 1 | 2023-03-05 |  | LEDDRIVER |  |  | 1.00 | 175200 | [6 empty] | Mastdeur | 90316 | 1 | 2006-06-01 |  | Mastdeur | Mastdeur | NVT
101 | 726184 | https://lms.nederlandslicht.nl/qr/report/726184 | 52.8461 | 6.7535 | 247045.5766 | 540751.9675 | Legerstraat | 2 | 7848 CE | Sleen | Schoonoord | 2020-08-27 | Gemeente Coevorden | Signify |  |  | Gemeente Coevorden | In bedrijf | Enexis |  | AAN 100%, 23:00 050%, 06:00 100%, UIT |  |  | Nacht | Onbemeterd | [39 empty] | PM ST 4,0 CO T60 ET V | 153597 | 1 | 2020-08-27 |  | PM ST 4,0 CO T60 ET V | 4.00 | CONISCH | THERMISCH VERZINKT | NVT | NVT | NVT |  | 350400 |  | BDP103 PCC GRN20/840 DN | 726180 | 1 | 2020-08-27 |  | BDP103 PCC GRN20/840 DN | Philips |  |  |  |  | 7035 LICHTGRIJS |  |  | 1500.00 | 175200 | Coevorden |  |  | LED ONBEKEND | 46265 | 1 | 2020-08-27 |  | LED |  |  | 20.00 | 100000 | LED |  | LED DRIVER | 44123 | 1 | 2020-08-27 |  | LEDDRIVER |  |  | 1.00 | 175200 | [6 empty] | Mastdeur | 90316 | 1 | 2020-08-27 |  | Mastdeur | Mastdeur | NVT
104 | 726191 | https://lms.nederlandslicht.nl/qr/report/726191 | 52.8461 | 6.7537 | 247061.9329 | 540748.3391 | Legerstraat | 2 | 7848 CE |  | Schoonoord | 2020-08-27 | Gemeente Coevorden |  |  |  | Gemeente Coevorden | In bedrijf | Enexis |  | AAN 100%, 23:00 050%, 06:00 100%, UIT |  |  |  | Onbemeterd | [39 empty] | PM ST 4,0 CO T60 ET V | 153597 | 1 | 2020-08-27 |  | PM ST 4,0 CO T60 ET V | 4.00 | CONISCH | THERMISCH VERZINKT | NVT | NVT | NVT |  | 350400 |  | BDP103 PCC GRN20/840 DRW | 726178 | 1 | 2020-08-27 |  | BDP103 PCC GRN20/840 DRW | Philips |  |  |  |  | 7035 |  |  | 1500.00 | 175200 | Coevorden |  |  | LED ONBEKEND | 46265 | 1 | 2020-08-27 |  | LED |  |  | 20.00 | 100000 | LED |  | LED DRIVER | 44123 | 1 | 2020-08-27 |  | LEDDRIVER |  |  | 1.00 | 175200 | [6 empty] | Mastdeur | 90316 | 1 | 2020-08-27 |  | Mastdeur | Mastdeur | NVT
102 | 726192 | https://lms.nederlandslicht.nl/qr/report/726192 | 52.8463 | 6.7533 | 247034.1611 | 540769.6997 | Stortstraat | 27 | 7848 CB | Sleen | Schoonoord | 2020-08-27 | Gemeente Coevorden |  |  |  | Gemeente Coevorden | In bedrijf | Enexis | 2022-08-23 | AAN 100%, 23:00 050%, 06:00 100%, UIT |  |  |  | Onbemeterd | [39 empty] | PM ST 4,0 CO+GP T60 ET Z V | 37819 | 1 | 2020-06-07 |  | PM ST 4,0 CO T60 ET V | 4.00 | CONISCH | THERMISCH VERZINKT | NVT | NVT | NVT |  | 350400 |  | BDP103 ### 12W NW 1500L 9006 DM | 311906 | 1 | 2020-06-07 |  | BDP103 DM PCC GRN15/840 | Philips |  |  |  |  | 7035 LICHTGRIJS |  |  | 1500.00 | 175200 |  |  |  | LED IN: BDP103 ### 12W NW 1500L 9006 DRW DVD | 311907 | 1 | 2020-06-07 | [6 empty] | LED |  | LED DRIVER | 44123 | 1 | 2020-06-07 |  | LEDDRIVER |  |  | 1.00 | 175200
101 | 726193 | https://lms.nederlandslicht.nl/qr/report/726193 | 52.8464 | 6.7546 | 247119.4005 | 540783.7542 | Stortstraat | 37 | 7848 CB | Sleen | Schoonoord | 2020-08-27 | Gemeente Coevorden |  |  |  | Woningbouw vereniging | In bedrijf | Enexis | 2022-08-23 |  |  |  |  | Onbemeterd | [85 empty] | LED DRIVER | 44123 | 1 |  |  | LEDDRIVER |  |  | 1.00 | 175200
105 | 726194 | https://lms.nederlandslicht.nl/qr/report/726194 | 52.8463 | 6.7538 | 247065.6122 | 540768.6649 | Legerstraat | 4 | 7848 CE |  | Schoonoord | 2020-08-27 | Gemeente Coevorden |  |  |  | Woonservice Drenthe | In bedrijf | Enexis |  | AAN 100%, 23:00 050%, 06:00 100%, UIT |  |  |  | Onbemeterd | [39 empty] | PM ST 4,0 CO T60 ET V | 153597 | 1 | 2020-08-27 |  | PM ST 4,0 CO T60 ET V | 4.00 | CONISCH | THERMISCH VERZINKT | NVT | NVT | NVT |  | 350400 |  | BDP103 PCC GRN20/840 DN | 726180 | 1 | 2020-08-27 |  | BDP103 PCC GRN20/840 DN | Philips |  |  |  |  | 7035 LICHTGRIJS |  |  | 1500.00 | 175200 | Coevorden |  |  | LED ONBEKEND | 46265 | 1 | 2020-08-27 |  | LED |  |  | 20.00 | 100000 | LED |  | LED DRIVER | 44123 | 1 | 2020-08-27 |  | LEDDRIVER |  |  | 1.00 | 175200 | [6 empty] | Mastdeur | 90316 | 1 | 2020-08-27 |  | Mastdeur | Mastdeur | NVT
106 | 726195 | https://lms.nederlandslicht.nl/qr/report/726195 | 52.8461 | 6.7541 | 247086.5381 | 540753.6155 | Stortstraat | 39 | 7848 CB |  | Schoonoord | 2020-08-27 | Gemeente Coevorden |  |  |  | Gemeente Coevorden | In bedrijf | Enexis |  | AAN 100%, 23:00 050%, 06:00 100%, UIT |  |  |  | Onbemeterd | [39 empty] | PM ST 4,0 CO T60 ET V | 153597 | 1 | 2020-08-27 |  | PM ST 4,0 CO T60 ET V | 4.00 | CONISCH | THERMISCH VERZINKT | NVT | NVT | NVT |  | 350400 |  | BDP103 PCC GRN20/840 DRW | 726178 | 1 | 2020-08-27 |  | BDP103 PCC GRN20/840 DRW | Philips |  |  |  |  | 7035 |  |  | 1500.00 | 175200 | Coevorden |  |  | LED ONBEKEND | 46265 | 1 | 2020-08-27 |  | LED |  |  | 20.00 | 100000 | LED |  | LED DRIVER | 44123 | 1 | 2020-08-27 |  | LEDDRIVER |  |  | 1.00 | 175200 | [6 empty] | Mastdeur | 90316 | 1 | 2020-08-27 |  | Mastdeur | Mastdeur | NVT
107 | 726196 | https://lms.nederlandslicht.nl/qr/report/726196 | 52.8467 | 6.754 | 247080.0035 | 540821.8765 | Stortstraat | 44 | 7848 CC |  | Schoonoord | 2020-08-27 | Gemeente Coevorden |  |  |  | Gemeente Coevorden | In bedrijf | Enexis |  | AAN 100%, 23:00 050%, 06:00 100%, UIT |  |  |  | Onbemeterd | [39 empty] | PM ST 4,0 CO T60 ET V | 153597 | 1 | 2020-08-27 |  | PM ST 4,0 CO T60 ET V | 4.00 | CONISCH | THERMISCH VERZINKT | NVT | NVT | NVT |  | 350400 |  | BDP103 PCC GRN20/840 DRW | 726178 | 1 | 2020-08-27 |  | BDP103 PCC GRN20/840 DRW | Philips |  |  |  |  | 7035 |  |  | 1500.00 | 175200 | Coevorden |  |  | LED ONBEKEND | 46265 | 1 | 2020-08-27 |  | LED |  |  | 20.00 | 100000 | LED |  | LED DRIVER | 44123 | 1 | 2020-08-27 |  | LEDDRIVER |  |  | 1.00 | 175200 | [6 empty] | Mastdeur | 90316 | 1 | 2020-08-27 |  | Mastdeur | Mastdeur | NVT
108 | 726197 | https://lms.nederlandslicht.nl/qr/report/726197 | 52.8463 | 6.7542 | 247094.448 | 540775.5173 | Stortstraat | 37 | 7848 CB | Sleen | Schoonoord | 2020-08-27 | Gemeente Coevorden | Signify |  |  | Gemeente Coevorden | In bedrijf | Enexis |  | AAN 100%, 23:00 050%, 06:00 100%, UIT |  |  | Nacht | Onbemeterd | [39 empty] | PM ST 4,0 CO T60 ET V | 153597 | 1 | 2020-08-27 |  | PM ST 4,0 CO T60 ET V | 4.00 | CONISCH | THERMISCH VERZINKT | NVT | NVT | NVT |  | 350400 |  | BDP103 PCC GRN20/840 DRW | 726178 | 1 | 2020-08-27 |  | BDP103 PCC GRN20/840 DRW | Philips |  |  |  |  | 7035 |  |  | 1500.00 | 175200 | Coevorden |  |  | LED ONBEKEND | 46265 | 1 | 2020-08-27 |  | LED |  |  | 20.00 | 100000 | LED |  | LED DRIVER | 44123 | 1 | 2020-08-27 |  | LEDDRIVER |  |  | 1.00 | 175200 | [6 empty] | Mastdeur | 90316 | 1 | 2020-08-27 |  | Mastdeur | Mastdeur | NVT
109 | 726198 | https://lms.nederlandslicht.nl/qr/report/726198 | 52.847 | 6.7552 | 247161.2578 | 540853.7681 | Stortstraat | 36 | 7848 CC |  | Schoonoord | 2020-08-27 | Gemeente Coevorden |  |  |  | Gemeente Coevorden | In bedrijf | Enexis |  | AAN 100%, 23:00 050%, 06:00 100%, UIT |  |  |  | Onbemeterd | [39 empty] | PM ST 4,0 CO T60 ET V | 692915 | 1 | 2022-09-19 | [9 empty] | 350400 |  | BDP103 32X 12W NW 1500L 7012 DRW DDGC | 937917 | 1 | 2021-12-21 | [15 empty] | LED ONBEKEND | 46265 | 1 | 2020-08-27 |  | LED |  |  | 20.00 | 100000 | LED |  | LED DRIVER | 44123 | 1 | 2020-08-27 |  | LEDDRIVER |  |  | 1.00 | 175200 | [6 empty] | Mastdeur | 90316 | 1 | 2020-08-27 |  | Mastdeur | Mastdeur | NVT
110 | 726199 | https://lms.nederlandslicht.nl/qr/report/726199 | 52.8467 | 6.753 | 247010.2884 | 540810.7362 | Legerstraat | 15 | 7848 CE | Sleen | Schoonoord | 2020-08-27 | Gemeente Coevorden |  |  |  | Gemeente Coevorden | In bedrijf | Enexis |  | AAN 100%, 23:00 050%, 06:00 100%, UIT |  |  |  | Onbemeterd | [39 empty] | PM ST 4,0 CO T60 ET V | 153597 | 1 | 2020-06-07 |  | PM ST 4,0 CO T60 ET V | 4.00 | CONISCH | THERMISCH VERZINKT | NVT | NVT | NVT |  | 350400 |  | BDP103 ### 12W NW 1500L 9006 DM | 311906 | 1 | 2020-06-07 |  | BDP103 DM PCC GRN15/840 | Philips |  |  |  |  | 7035 LICHTGRIJS |  |  | 1500.00 | 175200 |  |  |  | LED IN: BDP103 ### 12W NW 1500L 9006 DRW DVD | 311907 | 1 | 2020-06-07 | [6 empty] | LED |  | LED DRIVER | 44123 | 1 | 2020-06-07 |  | LEDDRIVER |  |  | 1.00 | 175200
111 | 726200 | https://lms.nederlandslicht.nl/qr/report/726200 | 52.8468 | 6.7529 | 247000.9984 | 540826.2995 | Legerstraat | 14 | 7848 CE | Sleen | Schoonoord | 2020-08-27 | Gemeente Coevorden |  |  |  | Gemeente Coevorden | In bedrijf | Enexis |  | AAN 100%, 23:00 050%, 06:00 100%, UIT |  |  |  | Onbemeterd | [39 empty] | PM ST 4,0 CO T60 ET V | 153597 | 1 | 2020-06-07 |  | PM ST 4,0 CO T60 ET V | 4.00 | CONISCH | THERMISCH VERZINKT | NVT | NVT | NVT |  | 350400 |  | BDP103 ### 12W NW 1500L 9006 DM | 311906 | 1 | 2020-06-07 |  | BDP103 DM PCC GRN15/840 | Philips |  |  |  |  | 7035 LICHTGRIJS |  |  | 1500.00 | 175200 |  |  |  | LED IN: BDP103 ### 12W NW 1500L 9006 DRW DVD | 311907 | 1 | 2020-06-07 | [6 empty] | LED |  | LED DRIVER | 44123 | 1 | 2020-06-07 |  | LEDDRIVER |  |  | 1.00 | 175200
112 | 726201 | https://lms.nederlandslicht.nl/qr/report/726201 | 52.8469 | 6.7528 | 246998.9228 | 540842.8557 | Stikkerstraat | 30 | 7848 CG | Sleen | Schoonoord | 2020-08-27 | Gemeente Coevorden |  |  |  | Gemeente Coevorden | In bedrijf | Enexis |  | AAN 100%, 23:00 050%, 06:00 100%, UIT |  |  |  | Onbemeterd | [39 empty] | PM ST 4,0 CO T60 ET V | 153597 | 1 | 2020-06-07 |  | PM ST 4,0 CO T60 ET V | 4.00 | CONISCH | THERMISCH VERZINKT | NVT | NVT | NVT |  | 350400 |  | BDP103 ### 12W NW 1500L 9006 DM | 311906 | 1 | 2020-06-07 |  | BDP103 DM PCC GRN15/840 | Philips |  |  |  |  | 7035 LICHTGRIJS |  |  | 1500.00 | 175200 |  |  |  | LED IN: BDP103 ### 12W NW 1500L 9006 DRW DVD | 311907 | 1 | 2020-06-07 | [6 empty] | LED |  | LED DRIVER | 44123 | 1 | 2020-06-07 |  | LEDDRIVER |  |  | 1.00 | 175200
113 | 726202 | https://lms.nederlandslicht.nl/qr/report/726202 | 52.8471 | 6.755 | 247146.555 | 540861.8138 | Stortstraat | 36 | 7848 CC |  | Schoonoord | 2020-08-27 | Gemeente Coevorden |  |  |  | Gemeente Coevorden | In bedrijf | Enexis |  | AAN 100%, 23:00 050%, 06:00 100%, UIT |  |  |  | Onbemeterd | [39 empty] | PM ST 4,0 CO T60 ET V | 153597 | 1 | 2020-08-27 |  | PM ST 4,0 CO T60 ET V | 4.00 | CONISCH | THERMISCH VERZINKT | NVT | NVT | NVT |  | 350400 |  | BDP103 PCC GRN20/840 DRW | 726178 | 1 | 2020-08-27 |  | BDP103 PCC GRN20/840 DRW | Philips |  |  |  |  | 7035 |  |  | 1500.00 | 175200 | Coevorden |  |  | LED ONBEKEND | 46265 | 1 | 2020-08-27 |  | LED |  |  | 20.00 | 100000 | LED |  | LED DRIVER | 44123 | 1 | 2020-08-27 |  | LEDDRIVER |  |  | 1.00 | 175200 | [6 empty] | Mastdeur | 90316 | 1 | 2020-08-27 |  | Mastdeur | Mastdeur | NVT
114 | 726203 | https://lms.nederlandslicht.nl/qr/report/726203 | 52.8473 | 6.7549 | 247140.7344 | 540884.4996 | Stortstraat | 38 | 7848 CC |  | Schoonoord | 2020-08-27 | Gemeente Coevorden |  |  |  | Gemeente Coevorden | In bedrijf | Enexis |  | AAN 100%, 23:00 050%, 06:00 100%, UIT |  |  |  | Onbemeterd | [39 empty] | PM ST 4,0 CO T60 ET V | 153597 | 1 | 2020-08-27 |  | PM ST 4,0 CO T60 ET V | 4.00 | CONISCH | THERMISCH VERZINKT | NVT | NVT | NVT |  | 350400 |  | BDP103 PCC GRN20/840 DRW | 726178 | 1 | 2020-08-27 |  | BDP103 PCC GRN20/840 DRW | Philips |  |  |  |  | 7035 |  |  | 1500.00 | 175200 | Coevorden |  |  | LED ONBEKEND | 46265 | 1 | 2020-08-27 |  | LED |  |  | 20.00 | 100000 | LED |  | LED DRIVER | 44123 | 1 | 2020-08-27 |  | LEDDRIVER |  |  | 1.00 | 175200 | [6 empty] | Mastdeur | 90316 | 1 | 2020-08-27 |  | Mastdeur | Mastdeur | NVT
115 | 726204 | https://lms.nederlandslicht.nl/qr/report/726204 | 52.8475 | 6.7549 | 247134.177 | 540909.0502 | Stikkerstraat | 1 | 7848 BR |  | Schoonoord | 2020-08-27 | Gemeente Coevorden |  |  |  | Gemeente Coevorden | In bedrijf | Enexis |  | AAN 100%, 23:00 050%, 06:00 100%, UIT |  |  |  | Onbemeterd | [39 empty] | PM ST 4,0 CO T60 ET V | 153597 | 1 | 2020-08-27 |  | PM ST 4,0 CO T60 ET V | 4.00 | CONISCH | THERMISCH VERZINKT | NVT | NVT | NVT |  | 350400 |  | BDP103 PCC GRN20/840 DRW | 726178 | 1 | 2020-08-27 |  | BDP103 PCC GRN20/840 DRW | Philips |  |  |  |  | 7035 |  |  | 1500.00 | 175200 | Coevorden |  |  | LED ONBEKEND | 46265 | 1 | 2020-08-27 |  | LED |  |  | 20.00 | 100000 | LED |  | LED DRIVER | 44123 | 1 | 2020-08-27 |  | LEDDRIVER |  |  | 1.00 | 175200 | [6 empty] | Mastdeur | 90316 | 1 | 2020-08-27 |  | Mastdeur | Mastdeur | NVT
116 | 726205 | https://lms.nederlandslicht.nl/qr/report/726205 | 52.847 | 6.7546 | 247115.4719 | 540849.9199 | Stortstraat | 40 | 7848 CC |  | Schoonoord | 2020-08-27 | Gemeente Coevorden |  |  |  | Gemeente Coevorden | In bedrijf | Enexis |  | AAN 100%, 23:00 050%, 06:00 100%, UIT |  |  |  | Onbemeterd | [39 empty] | PM ST 4,0 CO T60 ET V | 153597 | 1 | 2020-08-27 |  | PM ST 4,0 CO T60 ET V | 4.00 | CONISCH | THERMISCH VERZINKT | NVT | NVT | NVT |  | 350400 |  | BDP103 PCC GRN20/840 DN | 726180 | 1 | 2020-08-27 |  | BDP103 PCC GRN20/840 DN | Philips |  |  |  |  | 7035 LICHTGRIJS |  |  | 1500.00 | 175200 | Coevorden |  |  | LED ONBEKEND | 46265 | 1 | 2020-08-27 |  | LED |  |  | 20.00 | 100000 | LED |  | LED DRIVER | 44123 | 1 | 2020-08-27 |  | LEDDRIVER |  |  | 1.00 | 175200 | [6 empty] | Mastdeur | 90316 | 1 | 2020-08-27 |  | Mastdeur | Mastdeur | NVT
117 | 726206 | https://lms.nederlandslicht.nl/qr/report/726206 | 52.8469 | 6.7548 | 247133.4064 | 540840.1455 | Stortstraat | 40 | 7848 CC |  | Schoonoord | 2020-08-27 | Gemeente Coevorden |  |  |  | Gemeente Coevorden | In bedrijf | Enexis |  | AAN 100%, 23:00 050%, 06:00 100%, UIT |  |  |  | Onbemeterd | [39 empty] | PM ST 4,0 CO T60 ET V | 153597 | 1 | 2020-08-27 |  | PM ST 4,0 CO T60 ET V | 4.00 | CONISCH | THERMISCH VERZINKT | NVT | NVT | NVT |  | 350400 |  | BDP103 PCC GRN20/840 DRW | 726178 | 1 | 2020-08-27 |  | BDP103 PCC GRN20/840 DRW | Philips |  |  |  |  | 7035 |  |  | 1500.00 | 175200 | Coevorden |  |  | LED ONBEKEND | 46265 | 1 | 2020-08-27 |  | LED |  |  | 20.00 | 100000 | LED |  | LED DRIVER | 44123 | 1 | 2020-08-27 |  | LEDDRIVER |  |  | 1.00 | 175200 | [6 empty] | Mastdeur | 90316 | 1 | 2020-08-27 |  | Mastdeur | Mastdeur | NVT
118 | 726207 | https://lms.nederlandslicht.nl/qr/report/726207 | 52.8465 | 6.7537 | 247055.4789 | 540792.5366 | Legerstraat | 8 | 7848 CE | Sleen | Schoonoord | 2020-08-27 | Gemeente Coevorden |  |  |  | Gemeente Coevorden | In bedrijf | Enexis |  | AAN 100%, 23:00 050%, 06:00 100%, UIT |  |  |  | Onbemeterd | [39 empty] | PM ST 4,0 CO T60 ET V | 153597 | 1 | 2020-06-07 |  | PM ST 4,0 CO T60 ET V | 4.00 | CONISCH | THERMISCH VERZINKT | NVT | NVT | NVT |  | 350400 |  | BDP103 ### 12W NW 1500L 9006 DM | 311906 | 1 | 2020-06-07 |  | BDP103 DM PCC GRN15/840 | Philips |  |  |  |  | 7035 LICHTGRIJS |  |  | 1500.00 | 175200 |  |  |  | LED IN: BDP103 ### 12W NW 1500L 9006 DRW DVD | 311907 | 1 | 2020-06-07 | [6 empty] | LED |  | LED DRIVER | 44123 | 1 | 2020-06-07 |  | LEDDRIVER |  |  | 1.00 | 175200
119 | 726208 | https://lms.nederlandslicht.nl/qr/report/726208 | 52.8465 | 6.7542 | 247093.2692 | 540797.4373 | Stortstraat | 37 | 7848 CB |  | Schoonoord | 2020-08-27 | Gemeente Coevorden |  |  |  | Gemeente Coevorden | In bedrijf | Enexis |  | AAN 100%, 23:00 050%, 06:00 100%, UIT |  |  |  | Onbemeterd | [39 empty] | PM ST 4,0 CO T60 ET V | 153597 | 1 | 2020-08-27 |  | PM ST 4,0 CO T60 ET V | 4.00 | CONISCH | THERMISCH VERZINKT | NVT | NVT | NVT |  | 350400 |  | BDP103 PCC GRN20/840 DRW | 726178 | 1 | 2020-08-27 |  | BDP103 PCC GRN20/840 DRW | Philips |  |  |  |  | 7035 |  |  | 1500.00 | 175200 | Coevorden |  |  | LED ONBEKEND | 46265 | 1 | 2020-08-27 |  | LED |  |  | 20.00 | 100000 | LED |  | LED DRIVER | 44123 | 1 | 2020-08-27 |  | LEDDRIVER |  |  | 1.00 | 175200 | [6 empty] | Mastdeur | 90316 | 1 | 2020-08-27 |  | Mastdeur | Mastdeur | NVT
120 | 726209 | https://lms.nederlandslicht.nl/qr/report/726209 | 52.8464 | 6.7543 | 247101.1053 | 540787.427 | Stortstraat | 37 | 7848 CB | Sleen | Schoonoord | 2020-08-27 | Gemeente Coevorden | Signify |  |  | Gemeente Coevorden | In bedrijf | Enexis | 2022-08-23 | AAN 100%, 23:00 050%, 06:00 100%, UIT |  |  | Nacht | Onbemeterd | [39 empty] | PM ST 4,0 CO T60 ET V | 153597 | 1 | 2020-08-27 |  | PM ST 4,0 CO T60 ET V | 4.00 | CONISCH | THERMISCH VERZINKT | NVT | NVT | NVT |  | 350400 |  | BDP103 PCC GRN20/840 DRW | 726178 | 1 | 2020-08-27 |  | BDP103 PCC GRN20/840 DRW | Philips |  |  |  |  | 7035 |  |  | 1500.00 | 175200 | Coevorden |  |  | LED ONBEKEND | 46265 | 1 | 2020-08-27 |  | LED |  |  | 20.00 | 100000 | LED |  | LED DRIVER | 44123 | 1 | 2020-08-27 |  | LEDDRIVER |  |  | 1.00 | 175200 | [6 empty] | Mastdeur | 90316 | 1 | 2020-08-27 |  | Mastdeur | Mastdeur | NVT
121 | 726211 | https://lms.nederlandslicht.nl/qr/report/726211 | 52.8474 | 6.7543 | 247097.7859 | 540893.8369 | Stikkerstraat | 5 | 7848 BR |  | Schoonoord | 2020-08-27 | Gemeente Coevorden |  |  |  | Gemeente Coevorden | In bedrijf | Enexis |  | AAN 100%, 23:00 050%, 06:00 100%, UIT |  |  |  | Onbemeterd | [39 empty] | PM ST 4,0 CO T60 ET V | 153597 | 1 | 2020-08-27 |  | PM ST 4,0 CO T60 ET V | 4.00 | CONISCH | THERMISCH VERZINKT | NVT | NVT | NVT |  | 350400 |  | BDP103 PCC GRN20/840 DN | 726180 | 1 | 2020-08-27 |  | BDP103 PCC GRN20/840 DN | Philips |  |  |  |  | 7035 LICHTGRIJS |  |  | 1500.00 | 175200 | Coevorden |  |  | LED ONBEKEND | 46265 | 1 | 2020-08-27 |  | LED |  |  | 20.00 | 100000 | LED |  | LED DRIVER | 44123 | 1 | 2020-08-27 |  | LEDDRIVER |  |  | 1.00 | 175200 | [6 empty] | Mastdeur | 90316 | 1 | 2020-08-27 |  | Mastdeur | Mastdeur | NVT
122 | 726212 | https://lms.nederlandslicht.nl/qr/report/726212 | 52.8472 | 6.7537 | 247055.1484 | 540870.7389 | Stikkerstraat | 9 | 7848 BR |  | Schoonoord | 2020-08-27 | Gemeente Coevorden |  |  |  | Gemeente Coevorden | In bedrijf | Enexis |  | AAN 100%, 23:00 050%, 06:00 100%, UIT |  |  |  | Onbemeterd | [39 empty] | PM ST 4,0 CO T60 ET V | 153597 | 1 | 2020-08-27 |  | PM ST 4,0 CO T60 ET V | 4.00 | CONISCH | THERMISCH VERZINKT | NVT | NVT | NVT |  | 350400 |  | BDP103 PCC GRN20/840 DN | 726180 | 1 | 2020-08-27 |  | BDP103 PCC GRN20/840 DN | Philips |  |  |  |  | 7035 LICHTGRIJS |  |  | 1500.00 | 175200 | Coevorden |  |  | LED ONBEKEND | 46265 | 1 | 2020-08-27 |  | LED |  |  | 20.00 | 100000 | LED |  | LED DRIVER | 44123 | 1 | 2020-08-27 |  | LEDDRIVER |  |  | 1.00 | 175200 | [6 empty] | Mastdeur | 90316 | 1 | 2020-08-27 |  | Mastdeur | Mastdeur | NVT
123 | 726213 | https://lms.nederlandslicht.nl/qr/report/726213 | 52.8469 | 6.7539 | 247069.3777 | 540842.3766 | Stikkerstraat | 11 | 7848 BR |  | Schoonoord | 2020-08-27 | Gemeente Coevorden |  |  |  | Gemeente Coevorden | In bedrijf | Enexis |  | AAN 100%, 23:00 050%, 06:00 100%, UIT |  |  |  | Onbemeterd | [39 empty] | PM ST 4,0 CO T60 ET V | 153597 | 1 | 2020-08-27 |  | PM ST 4,0 CO T60 ET V | 4.00 | CONISCH | THERMISCH VERZINKT | NVT | NVT | NVT |  | 350400 |  | BDP103 PCC GRN20/840 DN | 726180 | 1 | 2020-08-27 |  | BDP103 PCC GRN20/840 DN | Philips |  |  |  |  | 7035 LICHTGRIJS |  |  | 1500.00 | 175200 | Coevorden |  |  | LED ONBEKEND | 46265 | 1 | 2020-08-27 |  | LED |  |  | 20.00 | 100000 | LED |  | LED DRIVER | 44123 | 1 | 2020-08-27 |  | LEDDRIVER |  |  | 1.00 | 175200 | [6 empty] | Mastdeur | 90316 | 1 | 2020-08-27 |  | Mastdeur | Mastdeur | NVT
DTC05283 | 778372 | https://lms.nederlandslicht.nl/qr/report/778372 | 52.7006 | 6.756 | 247523.0173 | 524558.4958 | Meulenhof |  |  |  | DALEN | 1999-04-01 | Gemeente Coevorden | Philips/Signify | 5 |  | Gemeente Coevorden | In bedrijf | Liander |  | AAN 100%, 23:00 050%, 06:00 100%, UIT | [43 empty] | LM ST 8,0 CV EU1000/20/5 T60 FR P | 772289 | 1 | 1999-04-01 | [9 empty] | 350400 |  | BDP103 PCC GRN15/840 DM | 947343 | 1 | 2020-08-23 |  |  | Philips/Signify | [8 empty] | 175200 |  |  |  | BDP103 PCC GRN15/840 DM | 947344 | 1 | 2020-08-30 | [6 empty] | LED |  | LED DRIVER | 44123 | 1 | 2020-08-30 |  | LEDDRIVER |  |  | 1.00 | 175200
DTC09562 | 778375 | https://lms.nederlandslicht.nl/qr/report/778375 | 52.7005 | 6.7563 | 247544.4376 | 524558.3307 | Meulenhof |  |  |  | DALEN | 2001-09-01 | Gemeente Coevorden | Philips/Signify | 5 |  | Gemeente Coevorden | In bedrijf | Liander |  | AAN 100%, 23:00 050%, 06:00 100%, UIT | [43 empty] | PM ST 4,0 CV T60 FR P | 772658 | 1 | 2001-09-01 | [9 empty] | 350400 |  | BDP103 PCC GRN15/840 DM | 947343 | 1 | 2020-08-23 |  |  | Philips/Signify | [8 empty] | 175200 |  |  |  | BDP103 PCC GRN15/840 DM | 947344 | 1 | 2020-08-30 | [6 empty] | LED |  | LED DRIVER | 44123 | 1 | 2020-08-30 |  | LEDDRIVER |  |  | 1.00 | 175200
1 | 869164 | https://lms.nederlandslicht.nl/qr/report/869164 | 52.7586 | 6.7278 | 245496.8844 | 530979.4733 | Klenkerweg |  |  | Oosterhesselen | Oosterhesselen | 2020-09-10 | Gemeente Coevorden | Sustainder |  |  | Gemeente Coevorden | In bedrijf | Enexis |  | Aan 100%, 23:00 030%, dynamisch, 06:00 100%, UIT |  |  | Nacht | Bemeterd | [39 empty] | PT AL 4 | 869163 | 1 | 2020-09-10 |  | PT AL 4 | 4.00 |  | ALUMINIUM | [6 empty] | ANNE | 369172 | 1 | 2020-09-10 | [15 empty] | LED 10W | 706060 | 1 | 2020-09-10 |  |  |  |  | 10.00 |  | LED |  | LED DRIVER | 44123 | 1 | 2020-09-10 |  | LEDDRIVER |  |  | 1.00 | 175200 | [6 empty] | Mastdeur | 90316 | 1 | 2020-09-10 |  | Mastdeur | Mastdeur | NVT
2 | 869165 | https://lms.nederlandslicht.nl/qr/report/869165 | 52.7587 | 6.7285 | 245543.3925 | 530989.0471 | Klenkerweg |  |  | Oosterhesselen | Oosterhesselen | 2020-09-11 | Gemeente Coevorden | Sustainder |  |  | Gemeente Coevorden | In bedrijf | Enexis |  | Aan 100%, 23:00 030%, dynamisch, 06:00 100%, UIT |  |  | Nacht | Bemeterd | [39 empty] | PT AL 4 | 869163 | 1 | 2020-09-10 |  | PT AL 4 | 4.00 |  | ALUMINIUM | [6 empty] | ANNE | 369172 | 1 | 2020-09-10 | [15 empty] | LED 10W | 706060 | 1 | 2020-09-10 |  |  |  |  | 10.00 |  | LED |  | LED DRIVER | 44123 | 1 | 2020-09-10 |  | LEDDRIVER |  |  | 1.00 | 175200 | [6 empty] | Mastdeur | 90316 | 1 | 2020-09-10 |  | Mastdeur | Mastdeur | NVT
3 | 869166 | https://lms.nederlandslicht.nl/qr/report/869166 | 52.7588 | 6.7297 | 245621.4196 | 531004.8265 | Klenkerweg |  |  | Oosterhesselen | Oosterhesselen | 2020-09-12 | Gemeente Coevorden | Sustainder |  |  | Gemeente Coevorden | In bedrijf | Enexis |  | Aan 100%, 23:00 030%, dynamisch, 06:00 100%, UIT |  |  | Nacht | Bemeterd | [39 empty] | PT AL 4 | 869163 | 1 | 2020-09-10 |  | PT AL 4 | 4.00 |  | ALUMINIUM | [6 empty] | ANNE | 369172 | 1 | 2020-09-10 | [15 empty] | LED 10W | 706060 | 1 | 2020-09-10 |  |  |  |  | 10.00 |  | LED |  | LED DRIVER | 44123 | 1 | 2020-09-10 |  | LEDDRIVER |  |  | 1.00 | 175200 | [6 empty] | Mastdeur | 90316 | 1 | 2020-09-10 |  | Mastdeur | Mastdeur | NVT
4 | 869167 | https://lms.nederlandslicht.nl/qr/report/869167 | 52.7589 | 6.7308 | 245699.8893 | 531023.5258 | Klenkerweg |  |  | Oosterhesselen | Oosterhesselen | 2020-09-13 | Gemeente Coevorden | Sustainder |  |  | Gemeente Coevorden | In bedrijf | Enexis |  | Aan 100%, 23:00 030%, dynamisch, 06:00 100%, UIT |  |  | Nacht | Bemeterd | [39 empty] | PT AL 4 | 869163 | 1 | 2020-09-10 |  | PT AL 4 | 4.00 |  | ALUMINIUM | [6 empty] | ANNE | 369172 | 1 | 2020-09-10 | [15 empty] | LED 10W | 706060 | 1 | 2020-09-10 |  |  |  |  | 10.00 |  | LED |  | LED DRIVER | 44123 | 1 | 2020-09-10 |  | LEDDRIVER |  |  | 1.00 | 175200 | [6 empty] | Mastdeur | 90316 | 1 | 2020-09-10 |  | Mastdeur | Mastdeur | NVT
5 | 869168 | https://lms.nederlandslicht.nl/qr/report/869168 | 52.7591 | 6.732 | 245778.217 | 531038.9917 | Klenkerweg |  |  | Oosterhesselen | Oosterhesselen | 2020-09-14 | Gemeente Coevorden | Sustainder |  |  | Gemeente Coevorden | In bedrijf | Enexis |  | Aan 100%, 23:00 030%, dynamisch, 06:00 100%, UIT |  |  | Nacht | Bemeterd | [39 empty] | PT AL 4 | 869163 | 1 | 2020-09-10 |  | PT AL 4 | 4.00 |  | ALUMINIUM | [6 empty] | ANNE | 369172 | 1 | 2020-09-10 | [15 empty] | LED 10W | 706060 | 1 | 2020-09-10 |  |  |  |  | 10.00 |  | LED |  | LED DRIVER | 44123 | 1 | 2020-09-10 |  | LEDDRIVER |  |  | 1.00 | 175200 | [6 empty] | Mastdeur | 90316 | 1 | 2020-09-10 |  | Mastdeur | Mastdeur | NVT
6 | 869169 | https://lms.nederlandslicht.nl/qr/report/869169 | 52.7592 | 6.7331 | 245851.8177 | 531055.0185 | Klenkerweg |  |  | Oosterhesselen | Oosterhesselen | 2020-09-15 | Gemeente Coevorden | Sustainder |  |  | Gemeente Coevorden | In bedrijf | Enexis |  | Aan 100%, 23:00 030%, dynamisch, 06:00 100%, UIT |  |  | Nacht | Bemeterd | [39 empty] | PT AL 4 | 869163 | 1 | 2020-09-10 |  | PT AL 4 | 4.00 |  | ALUMINIUM | [6 empty] | ANNE | 369172 | 1 | 2020-09-10 | [15 empty] | LED 10W | 706060 | 1 | 2020-09-10 |  |  |  |  | 10.00 |  | LED |  | LED DRIVER | 44123 | 1 | 2020-09-10 |  | LEDDRIVER |  |  | 1.00 | 175200 | [6 empty] | Mastdeur | 90316 | 1 | 2020-09-10 |  | Mastdeur | Mastdeur | NVT
7 | 869170 | https://lms.nederlandslicht.nl/qr/report/869170 | 52.7593 | 6.7342 | 245928.3185 | 531068.7511 | Klenkerweg |  |  | Oosterhesselen | Oosterhesselen | 2020-09-16 | Gemeente Coevorden | Sustainder |  |  | Gemeente Coevorden | In bedrijf | Enexis |  | Aan 100%, 23:00 030%, dynamisch, 06:00 100%, UIT |  |  | Nacht | Bemeterd | [39 empty] | PT AL 4 | 869163 | 1 | 2020-09-10 |  | PT AL 4 | 4.00 |  | ALUMINIUM | [6 empty] | ANNE | 369172 | 1 | 2020-09-10 | [15 empty] | LED 10W | 706060 | 1 | 2020-09-10 |  |  |  |  | 10.00 |  | LED |  | LED DRIVER | 44123 | 1 | 2020-09-10 |  | LEDDRIVER |  |  | 1.00 | 175200 | [6 empty] | Mastdeur | 90316 | 1 | 2020-09-10 |  | Mastdeur | Mastdeur | NVT
8 | 869171 | https://lms.nederlandslicht.nl/qr/report/869171 | 52.7595 | 6.7354 | 246005.103 | 531087.9359 | Klenkerweg |  |  | Sleen | Sleen | 2020-09-17 | Gemeente Coevorden | Sustainder |  |  | Gemeente Coevorden | In bedrijf | Enexis |  | Aan 100%, 23:00 030%, dynamisch, 06:00 100%, UIT |  |  | Nacht | Bemeterd | [39 empty] | PT AL 4 | 869163 | 1 | 2020-09-10 |  | PT AL 4 | 4.00 |  | ALUMINIUM | [6 empty] | ANNE | 369172 | 1 | 2020-09-10 | [15 empty] | LED 10W | 706060 | 1 | 2020-09-10 |  |  |  |  | 10.00 |  | LED |  | LED DRIVER | 44123 | 1 | 2020-09-10 |  | LEDDRIVER |  |  | 1.00 | 175200 | [6 empty] | Mastdeur | 90316 | 1 | 2020-09-10 |  | Mastdeur | Mastdeur | NVT
9 | 869172 | https://lms.nederlandslicht.nl/qr/report/869172 | 52.7595 | 6.736 | 246045.6079 | 531093.6082 | Klenkerweg |  |  | Sleen | Sleen | 2020-09-18 | Gemeente Coevorden | Sustainder |  |  | Gemeente Coevorden | In bedrijf | Enexis |  | Aan 100%, 23:00 030%, dynamisch, 06:00 100%, UIT |  |  | Nacht | Bemeterd | [39 empty] | PT AL 4 | 869163 | 1 | 2020-09-10 |  | PT AL 4 | 4.00 |  | ALUMINIUM | [6 empty] | ANNE | 369172 | 1 | 2020-09-10 | [15 empty] | LED 10W | 706060 | 1 | 2020-09-10 |  |  |  |  | 10.00 |  | LED |  | LED DRIVER | 44123 | 1 | 2020-09-10 |  | LEDDRIVER |  |  | 1.00 | 175200 | [6 empty] | Mastdeur | 90316 | 1 | 2020-09-10 |  | Mastdeur | Mastdeur | NVT
10 | 869173 | https://lms.nederlandslicht.nl/qr/report/869173 | 52.7596 | 6.7368 | 246102.6498 | 531109.3842 | Klenkerweg |  |  | Sleen | Sleen | 2020-09-19 | Gemeente Coevorden | Sustainder |  |  | Gemeente Coevorden | In bedrijf | Enexis |  | Aan 100%, 23:00 030%, dynamisch, 06:00 100%, UIT |  |  | Nacht | Bemeterd | [39 empty] | PT AL 4 | 869163 | 1 | 2020-09-10 |  | PT AL 4 | 4.00 |  | ALUMINIUM | [6 empty] | ANNE | 369172 | 1 | 2020-09-10 | [15 empty] | LED 10W | 706060 | 1 | 2020-09-10 |  |  |  |  | 10.00 |  | LED |  | LED DRIVER | 44123 | 1 | 2020-09-10 |  | LEDDRIVER |  |  | 1.00 | 175200 | [6 empty] | Mastdeur | 90316 | 1 | 2020-09-10 |  | Mastdeur | Mastdeur | NVT
11 | 869174 | https://lms.nederlandslicht.nl/qr/report/869174 | 52.7599 | 6.7373 | 246135.501 | 531136.847 | Klenkerweg |  |  | Sleen | Sleen | 2020-09-20 | Gemeente Coevorden | Sustainder |  |  | Gemeente Coevorden | In bedrijf | Enexis |  | Aan 100%, 23:00 030%, dynamisch, 06:00 100%, UIT |  |  | Nacht | Bemeterd | [39 empty] | PT AL 4 | 869163 | 1 | 2020-09-10 |  | PT AL 4 | 4.00 |  | ALUMINIUM | [6 empty] | ANNE | 369172 | 1 | 2020-09-10 | [15 empty] | LED 10W | 706060 | 1 | 2020-09-10 |  |  |  |  | 10.00 |  | LED |  | LED DRIVER | 44123 | 1 | 2020-09-10 |  | LEDDRIVER |  |  | 1.00 | 175200 | [6 empty] | Mastdeur | 90316 | 1 | 2020-09-10 |  | Mastdeur | Mastdeur | NVT
12 | 869175 | https://lms.nederlandslicht.nl/qr/report/869175 | 52.7602 | 6.7377 | 246162.0624 | 531173.5428 | Klenkerweg |  |  | Sleen | Sleen | 2020-09-21 | Gemeente Coevorden | Sustainder |  |  | Gemeente Coevorden | In bedrijf | Enexis |  | Aan 100%, 23:00 030%, dynamisch, 06:00 100%, UIT |  |  | Nacht | Bemeterd | [39 empty] | PT AL 4 | 869163 | 1 | 2020-09-10 |  | PT AL 4 | 4.00 |  | ALUMINIUM | [6 empty] | ANNE | 369172 | 1 | 2020-09-10 | [15 empty] | LED 10W | 706060 | 1 | 2020-09-10 |  |  |  |  | 10.00 |  | LED |  | LED DRIVER | 44123 | 1 | 2020-09-10 |  | LEDDRIVER |  |  | 1.00 | 175200 | [6 empty] | Mastdeur | 90316 | 1 | 2020-09-10 |  | Mastdeur | Mastdeur | NVT
13 | 869176 | https://lms.nederlandslicht.nl/qr/report/869176 | 52.7608 | 6.7383 | 246200.857 | 531234.9926 | Klenkerweg |  |  | Sleen | Sleen | 2020-09-22 | Gemeente Coevorden | Sustainder |  |  | Gemeente Coevorden | In bedrijf | Enexis |  | Aan 100%, 23:00 030%, dynamisch, 06:00 100%, UIT |  |  | Nacht | Bemeterd | [39 empty] | PT AL 4 | 869163 | 1 | 2020-09-10 |  | PT AL 4 | 4.00 |  | ALUMINIUM | [6 empty] | ANNE | 369172 | 1 | 2020-09-10 | [15 empty] | LED 10W | 706060 | 1 | 2020-09-10 |  |  |  |  | 10.00 |  | LED |  | LED DRIVER | 44123 | 1 | 2020-09-10 |  | LEDDRIVER |  |  | 1.00 | 175200 | [6 empty] | Mastdeur | 90316 | 1 | 2020-09-10 |  | Mastdeur | Mastdeur | NVT
14 | 869177 | https://lms.nederlandslicht.nl/qr/report/869177 | 52.7614 | 6.739 | 246244.957 | 531302.3387 | Klenkerweg |  |  | Sleen | Sleen | 2020-09-23 | Gemeente Coevorden | Sustainder |  |  | Gemeente Coevorden | In bedrijf | Enexis |  | Aan 100%, 23:00 030%, dynamisch, 06:00 100%, UIT |  |  | Nacht | Bemeterd | [39 empty] | PT AL 4 | 869163 | 1 | 2020-09-10 |  | PT AL 4 | 4.00 |  | ALUMINIUM | [6 empty] | ANNE | 369172 | 1 | 2020-09-10 | [15 empty] | LED 10W | 706060 | 1 | 2020-09-10 |  |  |  |  | 10.00 |  | LED |  | LED DRIVER | 44123 | 1 | 2020-09-10 |  | LEDDRIVER |  |  | 1.00 | 175200 | [6 empty] | Mastdeur | 90316 | 1 | 2020-09-10 |  | Mastdeur | Mastdeur | NVT
15 | 869178 | https://lms.nederlandslicht.nl/qr/report/869178 | 52.7617 | 6.7394 | 246275.1231 | 531345.9205 | Klenkerweg |  |  | Sleen | Sleen | 2020-09-24 | Gemeente Coevorden | Sustainder |  |  | Gemeente Coevorden | In bedrijf | Enexis |  | Aan 100%, 23:00 030%, dynamisch, 06:00 100%, UIT |  |  | Nacht | Bemeterd | [39 empty] | PT AL 4 | 869163 | 1 | 2020-09-10 |  | PT AL 4 | 4.00 |  | ALUMINIUM | [6 empty] | ANNE | 369172 | 1 | 2020-09-10 | [15 empty] | LED 10W | 706060 | 1 | 2020-09-10 |  |  |  |  | 10.00 |  | LED |  | LED DRIVER | 44123 | 1 | 2020-09-10 |  | LEDDRIVER |  |  | 1.00 | 175200 | [6 empty] | Mastdeur | 90316 | 1 | 2020-09-10 |  | Mastdeur | Mastdeur | NVT
16 | 869179 | https://lms.nederlandslicht.nl/qr/report/869179 | 52.762 | 6.7401 | 246317.3201 | 531373.2926 | Klenkerweg |  |  | Sleen | Sleen | 2020-09-25 | Gemeente Coevorden | Sustainder |  |  | Gemeente Coevorden | In bedrijf | Enexis |  | Aan 100%, 23:00 030%, dynamisch, 06:00 100%, UIT |  |  | Nacht | Bemeterd | [39 empty] | PT AL 4 | 869163 | 1 | 2020-09-10 |  | PT AL 4 | 4.00 |  | ALUMINIUM | [6 empty] | ANNE | 369172 | 1 | 2020-09-10 | [15 empty] | LED 10W | 706060 | 1 | 2020-09-10 |  |  |  |  | 10.00 |  | LED |  | LED DRIVER | 44123 | 1 | 2020-09-10 |  | LEDDRIVER |  |  | 1.00 | 175200 | [6 empty] | Mastdeur | 90316 | 1 | 2020-09-10 |  | Mastdeur | Mastdeur | NVT
1A | 947414 | https://lms.nederlandslicht.nl/qr/report/947414 | 52.7721 | 6.8009 | 250399.7329 | 532581.9806 | Drostenstraat | 39 |  | Sleen | Sleen | 2010-01-01 | Gemeente Coevorden | Signify | 5 | BGP501 1 xLED20-4S/740 DM10 | Gemeente Coevorden | In bedrijf | Enexis |  | AAN 100%, 23:00 050%, 06:00 100%, UIT |  |  |  | Onbemeterd | [6 empty] | 2021-10-10 | [32 empty] | LM AL 6,0 CO EU750/5 T60 PE | 493621 | 1 | 2010-01-01 |  | LM AL 6,0 CO EU750/5 T60 PE | 6.00 | CONISCH | ALUMINIUM | - | NVT | Lengte: 0,75 |  | 350400 |  | BGP501 1 xLED20-4S/740 DM10 | 1209214 | 1 | 2021-10-10 | [11 empty] | 175200 |  |  |  | BGP501 1 xLED20-4S/740 DM10 | 1209215 | 1 | 2021-10-10 |  |  |  |  | 20.00 |  | LED |  | LED DRIVER | 44123 | 1 | 2021-10-10 |  | LEDDRIVER |  |  | 1.00 | 175200
6a | 948096 | https://lms.nederlandslicht.nl/qr/report/948096 | 52.6639 | 6.7411 | 246588.7942 | 520463.0858 | Aleida Kramerstraat |  |  | Coevorden | Coevorden |  | Gemeente Coevorden | Philips/Signify | 5 |  | Gemeente Coevorden | In bedrijf | Enexis |  | AAN 100%, 23:00 050%, 06:00 100%, UIT |  |  | Nacht | Bemeterd | [54 empty] | BDP103 PCC GRN15/840 DM | 947343 | 1 | 2020-08-23 |  |  | Philips/Signify | [8 empty] | 175200 |  |  |  | BDP103 PCC GRN15/840 DM | 947344 | 1 | 2020-08-30 | [6 empty] | LED |  | LED DRIVER | 44123 | 1 | 2020-08-30 |  | LEDDRIVER |  |  | 1.00 | 175200
3 | 948097 | https://lms.nederlandslicht.nl/qr/report/948097 | 52.6987 | 6.7547 | 247434.9942 | 524349.9857 | Waag de |  | 7751 GH |  | Dalen |  | Gemeente Coevorden | Lightronics | 5 |  | Gemeente Coevorden | In bedrijf | Enexis |  | AAN 100%, 23:00 050%, 06:00 100%, UIT |  |  | Nacht | Bemeterd | [8 empty] | Antiko / Lightronics met laddersteunen RAL7021 | [30 empty] | Antiko / Lightronics met laddersteunen RAL7021 | 947351 | 1 | 2020-08-30 |  | PM ST 2,5 | 2.94 | Antiek look | Giet alu | RAL7021 | Molycoat | NVT |  | 350400 |  | OGR L2WG4 IJS Code7 4000K 2500LM RAL7021 | 947352 | 1 | 2020-08-23 |  |  | Lightronics |  |  |  |  | RAL7021 |  |  |  | 175200 |  |  |  | OGR L2WG4 IJS Code7 4000K 2500LM RAL7021 | 947353 | 1 | 2020-08-30 | [6 empty] | LED |  | LED DRIVER | 44123 | 1 | 2020-08-30 |  | LEDDRIVER |  |  | 1.00 | 175200 | [6 empty] | Mastdeur | 90316 | 1 | 2020-08-30 |  | Mastdeur | Mastdeur | NVT
7a | 948098 | https://lms.nederlandslicht.nl/qr/report/948098 | 52.7044 | 6.7523 | 247263.3442 | 524984.7258 | Wendakkers |  |  | Dalen | Dalen |  | Gemeente Coevorden | Philips/Signify | 5 |  | Gemeente Coevorden | In bedrijf | Enexis |  | AAN 100%, 23:00 050%, 06:00 100%, UIT |  |  | Nacht | Bemeterd | [54 empty] | BGP381 GRN11/740 DM | 947349 | 1 | 2020-08-23 |  |  | Philips/Signify | [8 empty] | 175200 |  |  |  | BGP381 GRN11/740 DM | 947350 | 1 | 2020-08-30 | [6 empty] | LED |  | LED DRIVER | 44123 | 1 | 2020-08-30 |  | LEDDRIVER |  |  | 1.00 | 175200
10 | 948099 | https://lms.nederlandslicht.nl/qr/report/948099 | 52.6625 | 6.7325 | 246012.5942 | 520293.8863 | D S M weg |  |  | Coevorden | Coevorden |  | Gemeente Coevorden | Philips/Signify | 5 |  | Gemeente Coevorden | In bedrijf | Enexis |  | AAN 100%, 23:00 050%, 06:00 100%, UIT |  |  | Nacht | Bemeterd | [54 empty] | BGP381 GRN25/740 DM | 947345 | 1 | 2020-08-23 |  |  | Philips/Signify | [8 empty] | 175200 |  |  |  | BGP381 GRN25/740 DM | 947346 | 1 | 2020-08-30 | [6 empty] | LED |  | LED DRIVER | 44123 | 1 | 2020-08-30 |  | LEDDRIVER |  |  | 1.00 | 175200
36a | 948100 | https://lms.nederlandslicht.nl/qr/report/948100 | 52.6994 | 6.7565 | 247560.1942 | 524427.7861 | Hoofdstraat |  |  | Coevorden | Coevorden |  | Gemeente Coevorden | Lightronics | 5 |  | Gemeente Coevorden | In bedrijf | Enexis |  | AAN 100%, 23:00 050%, 06:00 100%, UIT |  |  | Nacht | Bemeterd | [8 empty] | Antiko / Lightronics met laddersteunen RAL7021 | [30 empty] | Antiko / Lightronics met laddersteunen RAL7021 | 947351 | 1 | 2020-08-30 |  | PM ST 2,5 | 2.94 | Antiek look | Giet alu | RAL7021 | Molycoat | NVT |  | 350400 |  | OGR L2WG4 IJS Code7 4000K 2500LM RAL7021 | 947352 | 1 | 2020-08-23 |  |  | Lightronics |  |  |  |  | RAL7021 |  |  |  | 175200 |  |  |  | OGR L2WG4 IJS Code7 4000K 2500LM RAL7021 | 947353 | 1 | 2020-08-30 | [6 empty] | LED |  | LED DRIVER | 44123 | 1 | 2020-08-30 |  | LEDDRIVER |  |  | 1.00 | 175200 | [6 empty] | Mastdeur | 90316 | 1 | 2020-08-30 |  | Mastdeur | Mastdeur | NVT
5A | 1022183 | https://lms.nederlandslicht.nl/qr/report/1022183 | 52.7915 | 6.7153 | 244586.9252 | 534631.6678 | Walakker | 2 |  | Zweeloo | Aalden | 1974-01-01 | Gemeente Coevorden |  |  |  |  | In bedrijf | Enexis | [5 empty] | Onbemeterd | [14 empty] | 0 | [24 empty] | CON AL 4 M PT | 54797 | 1 | 1974-01-01 |  | PM AL 4,0 CO T60 TP | 4.00 | CONISCH | ALUMINIUM | NVT | NVT | NVT |  | 350400 |  | * 2000 1XPLL 24W R9005 EVSA | 963055 | 1 | 2003-12-01 |  |  | INDAL |  |  |  |  | RAL 9005 | [7 empty] | LAMP PH PLL 24W 830 2G11 4P | 36090 | 1 | 2024-07-04 |  | 24W PLL |  |  | 24.00 | 16000 | PLL |  | HFP22-42 | 44468 | 1 | 2003-12-01 |  | HFP22-42 |  |  | 3.00 | 175200
3a | 1095261 | https://lms.nederlandslicht.nl/qr/report/1095261 | 52.6652 | 6.7417 | 246627.9327 | 520611.3289 | Churchillaan | 79 | 7741 EB | Coevorden | Coevorden | 2021-02-21 | Gemeente Coevorden | Lightronics | 5 |  | Gemeente Coevorden | In bedrijf | Enexis |  | AAN 100%, 23:00 050%, 06:00 100%, UIT |  |  | Nacht | Bemeterd | [39 empty] | Antiko / Lightronics met laddersteunen RAL7021 | 947351 | 1 | 2021-02-21 |  | PM ST 2,5 | 2.94 | Antiek look | Giet alu | RAL7021 | Molycoat | NVT |  | 350400 |  | OGR CODE 7 1600LM 4000K P7021 | 343283 | 1 | 2021-02-21 |  | OGR CODE 7 1600LM 4000K P7021 | Lightronics |  |  |  |  | 7021 ZWARTGRIJS |  |  | 1600.00 | 175200 |  |  |  | LAMP LED ONBEKEND | 237887 | 1 | 2021-02-21 | [6 empty] | LED |  | LED DRIVER | 44123 | 1 | 2021-02-21 |  | LEDDRIVER |  |  | 1.00 | 175200 | [6 empty] | Mastdeur | 90316 | 1 | 2021-02-21 |  | Mastdeur | Mastdeur | NVT
1L | 1139280 | https://lms.nederlandslicht.nl/qr/report/1139280 | 52.6624 | 6.7362 | 246261.4218 | 520285.7571 | Wilhelminasingel |  | 7741HD | Stationsgebied | Coevorden |  | Gemeente Coevorden |  |  |  | Gemeente Coevorden | In bedrijf | Enexis |  | Stationsplein |  |  |  | Bemeterd
2L | 1139281 | https://lms.nederlandslicht.nl/qr/report/1139281 | 52.6628 | 6.735 | 246180.062 | 520330.8372 | Parallelweg |  | 7741KA | Stationsgebied | Coevorden |  | Gemeente Coevorden |  |  |  | Gemeente Coevorden | In bedrijf | Enexis |  | Stationsplein |  |  |  | Bemeterd
001L | 1139290 | https://lms.nederlandslicht.nl/qr/report/1139290 | 52.6625 | 6.7351 | 246187.8631 | 520293.8428 | Parallelweg | 25A | 7741KA | Stationsgebied | Coevorden | 2020-05-10 | Gemeente Coevorden |  | 2 |  | Gemeente Coevorden | In bedrijf | Enexis |  | Stationsplein |  |  | Nacht | Bemeterd |  |  |  |  | 2L |  |  |  | PMF |  |  |  | 2L |  |  | OLC | Intern 868MHz | [22 empty] | Harmony ST 11 +3 uithouders,mast en top dikker) | 1139284 | 1 | 2020-05-10 |  |  | 11.00 | Harmony | STAAL | RAL 7021 | verzinkt&gecoat | Azur bracket (Signify) |  |  |  | BGP661-Harmony 2 LED | 1139285 | 1 | 2021-05-10 |  | BGP661 LED80-4S/830 PSD DX50 FG 7021 CLO | Philips |  |  |  |  | RAL7021 |  |  | 8000.00 | 175200 |  |  |  | LED80-4S/830 | 1139287 | 1 | 2021-05-10 | [6 empty] | LED |  | PSD Dimmerable driver DALI | 1139286 | 1 | 2021-05-10 |  | LEDDRIVER |  |  | 1.00 | 44326 | [15 empty] | 2L | 1798727 | 52.6628 | 6.735 | 246180.062 | 520330.8372 | [5 empty] | Gemeente Coevorden | [18 empty] | In bedrijf | Nee | Nee
001L | 1139290 | https://lms.nederlandslicht.nl/qr/report/1139290 | 52.6625 | 6.7351 | 246187.8631 | 520293.8428 | Parallelweg | 25A | 7741KA | Stationsgebied | Coevorden | 2020-05-10 | Gemeente Coevorden |  | 2 |  | Gemeente Coevorden | In bedrijf | Enexis |  | Stationsplein |  |  | Nacht | Bemeterd |  |  |  |  | 2L |  |  |  | PMF |  |  |  | 2L |  |  | OLC | Intern 868MHz | [37 empty] | BGP661-Harmony 2 LED | 1139285 | 2 | 2021-05-10 |  | BGP661 LED80-4S/830 PSD DX50 FG 7021 CLO | Philips |  |  |  |  | RAL7021 |  |  | 8000.00 | 175200 |  |  |  | LED80-4S/830 | 1139287 | 2 | 2021-05-10 | [6 empty] | LED |  | PSD Dimmerable driver DALI | 1139286 | 2 | 2021-05-10 |  | LEDDRIVER |  |  | 1.00 | 44326 | [15 empty] | 2L | 1798727 | 52.6628 | 6.735 | 246180.062 | 520330.8372 | [5 empty] | Gemeente Coevorden | [18 empty] | In bedrijf | Nee | Nee
001L | 1139290 | https://lms.nederlandslicht.nl/qr/report/1139290 | 52.6625 | 6.7351 | 246187.8631 | 520293.8428 | Parallelweg | 25A | 7741KA | Stationsgebied | Coevorden | 2020-05-10 | Gemeente Coevorden |  | 2 |  | Gemeente Coevorden | In bedrijf | Enexis |  | Stationsplein |  |  | Nacht | Bemeterd |  |  |  |  | 2L |  |  |  | PMF |  |  |  | 2L |  |  | OLC | Intern 868MHz | [37 empty] | BGP661-Harmony 2 LED | 1139285 | 3 | 2021-05-10 |  | BGP661 LED80-4S/830 PSD DX50 FG 7021 CLO | Philips |  |  |  |  | RAL7021 |  |  | 8000.00 | 175200 |  |  |  | LED80-4S/830 | 1139287 | 3 | 2021-05-10 | [6 empty] | LED |  | PSD Dimmerable driver DALI | 1139286 | 3 | 2021-05-10 |  | LEDDRIVER |  |  | 1.00 | 44326 | [15 empty] | 2L | 1798727 | 52.6628 | 6.735 | 246180.062 | 520330.8372 | [5 empty] | Gemeente Coevorden | [18 empty] | In bedrijf | Nee | Nee
002L | 1139295 | https://lms.nederlandslicht.nl/qr/report/1139295 | 52.6627 | 6.7351 | 246184.6041 | 520317.2969 | Parallelweg |  | 7741KA | Stationsgebied | Coevorden | 2020-05-10 | Gemeente Coevorden |  | 2 |  | Gemeente Coevorden | In bedrijf | Enexis |  | Stationsplein |  |  | Nacht | Bemeterd |  |  |  |  | 2L |  |  |  | PMF |  |  |  | 2L |  |  | OLC | Intern 868MHz | [22 empty] | Harmony ST 11 +3 uithouders,mast en top dikker) | 1139284 | 1 | 2020-05-11 |  |  | 11.00 | Harmony | STAAL | RAL 7021 | verzinkt&gecoat | Azur bracket (Signify) |  |  |  | BGP661-Harmony 2 LED | 1139285 | 1 | 2021-05-10 |  | BGP661 LED80-4S/830 PSD DX50 FG 7021 CLO | Philips |  |  |  |  | RAL7021 |  |  | 8000.00 | 175200 |  |  |  | LED80-4S/830 | 1139287 | 1 | 2021-05-10 | [6 empty] | LED |  | PSD Dimmerable driver DALI | 1139286 | 1 | 2021-05-10 |  | LEDDRIVER |  |  | 1.00 | 44326 | [15 empty] | 2L | 1798730 | 52.6628 | 6.735 | 246180.062 | 520330.8372 | [5 empty] | Gemeente Coevorden | [18 empty] | In bedrijf | Nee | Nee
002L | 1139295 | https://lms.nederlandslicht.nl/qr/report/1139295 | 52.6627 | 6.7351 | 246184.6041 | 520317.2969 | Parallelweg |  | 7741KA | Stationsgebied | Coevorden | 2020-05-10 | Gemeente Coevorden |  | 2 |  | Gemeente Coevorden | In bedrijf | Enexis |  | Stationsplein |  |  | Nacht | Bemeterd |  |  |  |  | 2L |  |  |  | PMF |  |  |  | 2L |  |  | OLC | Intern 868MHz | [37 empty] | BGP661-Harmony 2 LED | 1139285 | 2 | 2021-05-10 |  | BGP661 LED80-4S/830 PSD DX50 FG 7021 CLO | Philips |  |  |  |  | RAL7021 |  |  | 8000.00 | 175200 |  |  |  | LED80-4S/830 | 1139287 | 2 | 2021-05-10 | [6 empty] | LED |  | PSD Dimmerable driver DALI | 1139286 | 2 | 2021-05-10 |  | LEDDRIVER |  |  | 1.00 | 44326 | [15 empty] | 2L | 1798730 | 52.6628 | 6.735 | 246180.062 | 520330.8372 | [5 empty] | Gemeente Coevorden | [18 empty] | In bedrijf | Nee | Nee
002L | 1139295 | https://lms.nederlandslicht.nl/qr/report/1139295 | 52.6627 | 6.7351 | 246184.6041 | 520317.2969 | Parallelweg |  | 7741KA | Stationsgebied | Coevorden | 2020-05-10 | Gemeente Coevorden |  | 2 |  | Gemeente Coevorden | In bedrijf | Enexis |  | Stationsplein |  |  | Nacht | Bemeterd |  |  |  |  | 2L |  |  |  | PMF |  |  |  | 2L |  |  | OLC | Intern 868MHz | [37 empty] | BGP661-Harmony 2 LED | 1139285 | 3 | 2021-05-10 |  | BGP661 LED80-4S/830 PSD DX50 FG 7021 CLO | Philips |  |  |  |  | RAL7021 |  |  | 8000.00 | 175200 |  |  |  | LED80-4S/830 | 1139287 | 3 | 2021-05-10 | [6 empty] | LED |  | PSD Dimmerable driver DALI | 1139286 | 3 | 2021-05-10 |  | LEDDRIVER |  |  | 1.00 | 44326 | [15 empty] | 2L | 1798730 | 52.6628 | 6.735 | 246180.062 | 520330.8372 | [5 empty] | Gemeente Coevorden | [18 empty] | In bedrijf | Nee | Nee
003L | 1139300 | https://lms.nederlandslicht.nl/qr/report/1139300 | 52.6629 | 6.735 | 246180.563 | 520344.8522 | Parallelweg | 22 | 7741KA | Stationsgebied | Coevorden | 2020-05-10 | Gemeente Coevorden |  | 2 |  | Gemeente Coevorden | In bedrijf | Enexis |  | Stationsplein |  |  | Nacht | Bemeterd |  |  |  |  | 2L |  |  |  | PMF |  |  |  | 2L |  |  | OLC | Intern 868MHz | [22 empty] | Harmony ST 11 +3 uithouders,mast en top dikker) | 1139284 | 1 | 2020-05-12 |  |  | 11.00 | Harmony | STAAL | RAL 7021 | verzinkt&gecoat | Azur bracket (Signify) |  |  |  | BGP661-Harmony 2 LED | 1139285 | 1 | 2021-05-10 |  | BGP661 LED80-4S/830 PSD DX50 FG 7021 CLO | Philips |  |  |  |  | RAL7021 |  |  | 8000.00 | 175200 |  |  |  | LED80-4S/830 | 1139287 | 1 | 2021-05-10 | [6 empty] | LED |  | PSD Dimmerable driver DALI | 1139286 | 1 | 2021-05-10 |  | LEDDRIVER |  |  | 1.00 | 44326 | [15 empty] | 2L | 1798733 | 52.6628 | 6.735 | 246180.062 | 520330.8372 | [5 empty] | Gemeente Coevorden | [18 empty] | In bedrijf | Nee | Nee
003L | 1139300 | https://lms.nederlandslicht.nl/qr/report/1139300 | 52.6629 | 6.735 | 246180.563 | 520344.8522 | Parallelweg | 22 | 7741KA | Stationsgebied | Coevorden | 2020-05-10 | Gemeente Coevorden |  | 2 |  | Gemeente Coevorden | In bedrijf | Enexis |  | Stationsplein |  |  | Nacht | Bemeterd |  |  |  |  | 2L |  |  |  | PMF |  |  |  | 2L |  |  | OLC | Intern 868MHz | [37 empty] | BGP661-Harmony 2 LED | 1139285 | 2 | 2021-05-10 |  | BGP661 LED80-4S/830 PSD DX50 FG 7021 CLO | Philips |  |  |  |  | RAL7021 |  |  | 8000.00 | 175200 |  |  |  | LED80-4S/830 | 1139287 | 2 | 2021-05-10 | [6 empty] | LED |  | PSD Dimmerable driver DALI | 1139286 | 2 | 2021-05-10 |  | LEDDRIVER |  |  | 1.00 | 44326 | [15 empty] | 2L | 1798733 | 52.6628 | 6.735 | 246180.062 | 520330.8372 | [5 empty] | Gemeente Coevorden | [18 empty] | In bedrijf | Nee | Nee
003L | 1139300 | https://lms.nederlandslicht.nl/qr/report/1139300 | 52.6629 | 6.735 | 246180.563 | 520344.8522 | Parallelweg | 22 | 7741KA | Stationsgebied | Coevorden | 2020-05-10 | Gemeente Coevorden |  | 2 |  | Gemeente Coevorden | In bedrijf | Enexis |  | Stationsplein |  |  | Nacht | Bemeterd |  |  |  |  | 2L |  |  |  | PMF |  |  |  | 2L |  |  | OLC | Intern 868MHz | [37 empty] | BGP661-Harmony 2 LED | 1139285 | 3 | 2021-05-10 |  | BGP661 LED80-4S/830 PSD DX50 FG 7021 CLO | Philips |  |  |  |  | RAL7021 |  |  | 8000.00 | 175200 |  |  |  | LED80-4S/830 | 1139287 | 3 | 2021-05-10 | [6 empty] | LED |  | PSD Dimmerable driver DALI | 1139286 | 3 | 2021-05-10 |  | LEDDRIVER |  |  | 1.00 | 44326 | [15 empty] | 2L | 1798733 | 52.6628 | 6.735 | 246180.062 | 520330.8372 | [5 empty] | Gemeente Coevorden | [18 empty] | In bedrijf | Nee | Nee
004L | 1139305 | https://lms.nederlandslicht.nl/qr/report/1139305 | 52.6632 | 6.7353 | 246200.0329 | 520375.2956 | Parallelweg |  | 7741KA | Stationsgebied | Coevorden | 2020-05-10 | Gemeente Coevorden |  | 2 |  | Gemeente Coevorden | In bedrijf | Enexis |  | Stationsplein |  |  | Nacht | Bemeterd |  |  |  |  | 2L |  |  |  | PMF |  |  |  | 2L |  |  | OLC | Intern 868MHz | [22 empty] | Harmony ST 11 +3 uithouders,mast en top dikker) | 1139284 | 1 | 2020-05-13 |  |  | 11.00 | Harmony | STAAL | RAL 7021 | verzinkt&gecoat | Azur bracket (Signify) |  |  |  | BGP661-Harmony 2 LED | 1139285 | 1 | 2021-05-10 |  | BGP661 LED80-4S/830 PSD DX50 FG 7021 CLO | Philips |  |  |  |  | RAL7021 |  |  | 8000.00 | 175200 |  |  |  | LED80-4S/830 | 1139287 | 1 | 2021-05-10 | [6 empty] | LED |  | PSD Dimmerable driver DALI | 1139286 | 1 | 2021-05-10 |  | LEDDRIVER |  |  | 1.00 | 44326 | [15 empty] | 2L | 1798736 | 52.6628 | 6.735 | 246180.062 | 520330.8372 | [5 empty] | Gemeente Coevorden | [18 empty] | In bedrijf | Nee | Nee
004L | 1139305 | https://lms.nederlandslicht.nl/qr/report/1139305 | 52.6632 | 6.7353 | 246200.0329 | 520375.2956 | Parallelweg |  | 7741KA | Stationsgebied | Coevorden | 2020-05-10 | Gemeente Coevorden |  | 2 |  | Gemeente Coevorden | In bedrijf | Enexis |  | Stationsplein |  |  | Nacht | Bemeterd |  |  |  |  | 2L |  |  |  | PMF |  |  |  | 2L |  |  | OLC | Intern 868MHz | [37 empty] | BGP661-Harmony 2 LED | 1139285 | 2 | 2021-05-10 |  | BGP661 LED80-4S/830 PSD DX50 FG 7021 CLO | Philips |  |  |  |  | RAL7021 |  |  | 8000.00 | 175200 |  |  |  | LED80-4S/830 | 1139287 | 2 | 2021-05-10 | [6 empty] | LED |  | PSD Dimmerable driver DALI | 1139286 | 2 | 2021-05-10 |  | LEDDRIVER |  |  | 1.00 | 44326 | [15 empty] | 2L | 1798736 | 52.6628 | 6.735 | 246180.062 | 520330.8372 | [5 empty] | Gemeente Coevorden | [18 empty] | In bedrijf | Nee | Nee
004L | 1139305 | https://lms.nederlandslicht.nl/qr/report/1139305 | 52.6632 | 6.7353 | 246200.0329 | 520375.2956 | Parallelweg |  | 7741KA | Stationsgebied | Coevorden | 2020-05-10 | Gemeente Coevorden |  | 2 |  | Gemeente Coevorden | In bedrijf | Enexis |  | Stationsplein |  |  | Nacht | Bemeterd |  |  |  |  | 2L |  |  |  | PMF |  |  |  | 2L |  |  | OLC | Intern 868MHz | [37 empty] | BGP661-Harmony 2 LED | 1139285 | 3 | 2021-05-10 |  | BGP661 LED80-4S/830 PSD DX50 FG 7021 CLO | Philips |  |  |  |  | RAL7021 |  |  | 8000.00 | 175200 |  |  |  | LED80-4S/830 | 1139287 | 3 | 2021-05-10 | [6 empty] | LED |  | PSD Dimmerable driver DALI | 1139286 | 3 | 2021-05-10 |  | LEDDRIVER |  |  | 1.00 | 44326 | [15 empty] | 2L | 1798736 | 52.6628 | 6.735 | 246180.062 | 520330.8372 | [5 empty] | Gemeente Coevorden | [18 empty] | In bedrijf | Nee | Nee
005L | 1139311 | https://lms.nederlandslicht.nl/qr/report/1139311 | 52.6629 | 6.7354 | 246209.1959 | 520344.8843 | Parallelweg |  | 7741KA | Stationsgebied | Coevorden | 2020-05-10 | Gemeente Coevorden |  | 2 |  | Gemeente Coevorden | In bedrijf | Enexis |  | Stationsplein |  |  | Nacht | Bemeterd |  |  |  |  | 2L |  |  |  | PMF |  |  |  | 2L |  |  | OLC | Intern 868MHz | [22 empty] | Harmony ST 13,42 +3 uithouders,mast en top dikker) | 1139308 | 1 | 2020-05-14 |  |  | 13.42 | Harmony | STAAL | RAL 7021 | verzinkt&gecoat | Azur bracket (Signify) |  |  |  | BGP661-Harmony 2 LED | 1139285 | 1 | 2020-05-10 |  | BGP661 LED80-4S/830 PSD DX50 FG 7021 CLO | Philips |  |  |  |  | RAL7021 |  |  | 8000.00 | 175200 |  |  |  | LED80-4S/830 | 1139287 | 1 | 2020-05-10 | [6 empty] | LED |  | PSD Dimmerable driver DALI | 1139286 | 1 | 2020-05-10 |  | LEDDRIVER |  |  | 1.00 | 44326 | [15 empty] | 2L | 1798739 | 52.6628 | 6.735 | 246180.062 | 520330.8372 | [5 empty] | Gemeente Coevorden | [18 empty] | In bedrijf | Nee | Nee
005L | 1139311 | https://lms.nederlandslicht.nl/qr/report/1139311 | 52.6629 | 6.7354 | 246209.1959 | 520344.8843 | Parallelweg |  | 7741KA | Stationsgebied | Coevorden | 2020-05-10 | Gemeente Coevorden |  | 2 |  | Gemeente Coevorden | In bedrijf | Enexis |  | Stationsplein |  |  | Nacht | Bemeterd |  |  |  |  | 2L |  |  |  | PMF |  |  |  | 2L |  |  | OLC | Intern 868MHz | [37 empty] | BGP661-Harmony 2 LED | 1139285 | 2 | 2020-05-10 |  | BGP661 LED80-4S/830 PSD DX50 FG 7021 CLO | Philips |  |  |  |  | RAL7021 |  |  | 8000.00 | 175200 |  |  |  | LED80-4S/830 | 1139287 | 2 | 2020-05-10 | [6 empty] | LED |  | PSD Dimmerable driver DALI | 1139286 | 2 | 2020-05-10 |  | LEDDRIVER |  |  | 1.00 | 44326 | [15 empty] | 2L | 1798739 | 52.6628 | 6.735 | 246180.062 | 520330.8372 | [5 empty] | Gemeente Coevorden | [18 empty] | In bedrijf | Nee | Nee
005L | 1139311 | https://lms.nederlandslicht.nl/qr/report/1139311 | 52.6629 | 6.7354 | 246209.1959 | 520344.8843 | Parallelweg |  | 7741KA | Stationsgebied | Coevorden | 2020-05-10 | Gemeente Coevorden |  | 2 |  | Gemeente Coevorden | In bedrijf | Enexis |  | Stationsplein |  |  | Nacht | Bemeterd |  |  |  |  | 2L |  |  |  | PMF |  |  |  | 2L |  |  | OLC | Intern 868MHz | [37 empty] | BGP661-Harmony 2 LED | 1139285 | 3 | 2020-05-10 |  | BGP661 LED80-4S/830 PSD DX50 FG 7021 CLO | Philips |  |  |  |  | RAL7021 |  |  | 8000.00 | 175200 |  |  |  | LED80-4S/830 | 1139287 | 3 | 2020-05-10 | [6 empty] | LED |  | PSD Dimmerable driver DALI | 1139286 | 3 | 2020-05-10 |  | LEDDRIVER |  |  | 1.00 | 44326 | [15 empty] | 2L | 1798739 | 52.6628 | 6.735 | 246180.062 | 520330.8372 | [5 empty] | Gemeente Coevorden | [18 empty] | In bedrijf | Nee | Nee
006L | 1139316 | https://lms.nederlandslicht.nl/qr/report/1139316 | 52.6627 | 6.7355 | 246214.157 | 520315.6689 | Parallelweg |  | 7741KA | Stationsgebied | Coevorden | 2020-05-10 | Gemeente Coevorden |  | 2 |  | Gemeente Coevorden | In bedrijf | Enexis |  | Stationsplein |  |  | Nacht | Bemeterd |  |  |  |  | 2L |  |  |  | PMF |  |  |  | 2L |  |  | OLC | Intern 868MHz | [22 empty] | Harmony ST 13,42 +3 uithouders,mast en top dikker) | 1139308 | 1 | 2020-05-15 |  |  | 13.42 | Harmony | STAAL | RAL 7021 | verzinkt&gecoat | Azur bracket (Signify) |  |  |  | BGP661-Harmony 2 LED | 1139285 | 1 | 2021-05-10 |  | BGP661 LED80-4S/830 PSD DX50 FG 7021 CLO | Philips |  |  |  |  | RAL7021 |  |  | 8000.00 | 175200 |  |  |  | LED80-4S/830 | 1139287 | 1 | 2021-05-10 | [6 empty] | LED |  | PSD Dimmerable driver DALI | 1139286 | 1 | 2021-05-10 |  | LEDDRIVER |  |  | 1.00 | 44326 | [15 empty] | 2L | 1798742 | 52.6628 | 6.735 | 246180.062 | 520330.8372 | [5 empty] | Gemeente Coevorden | [18 empty] | In bedrijf | Nee | Nee
006L | 1139316 | https://lms.nederlandslicht.nl/qr/report/1139316 | 52.6627 | 6.7355 | 246214.157 | 520315.6689 | Parallelweg |  | 7741KA | Stationsgebied | Coevorden | 2020-05-10 | Gemeente Coevorden |  | 2 |  | Gemeente Coevorden | In bedrijf | Enexis |  | Stationsplein |  |  | Nacht | Bemeterd |  |  |  |  | 2L |  |  |  | PMF |  |  |  | 2L |  |  | OLC | Intern 868MHz | [37 empty] | BGP661-Harmony 2 LED | 1139285 | 2 | 2021-05-10 |  | BGP661 LED80-4S/830 PSD DX50 FG 7021 CLO | Philips |  |  |  |  | RAL7021 |  |  | 8000.00 | 175200 |  |  |  | LED80-4S/830 | 1139287 | 2 | 2021-05-10 | [6 empty] | LED |  | PSD Dimmerable driver DALI | 1139286 | 2 | 2021-05-10 |  | LEDDRIVER |  |  | 1.00 | 44326 | [15 empty] | 2L | 1798742 | 52.6628 | 6.735 | 246180.062 | 520330.8372 | [5 empty] | Gemeente Coevorden | [18 empty] | In bedrijf | Nee | Nee
006L | 1139316 | https://lms.nederlandslicht.nl/qr/report/1139316 | 52.6627 | 6.7355 | 246214.157 | 520315.6689 | Parallelweg |  | 7741KA | Stationsgebied | Coevorden | 2020-05-10 | Gemeente Coevorden |  | 2 |  | Gemeente Coevorden | In bedrijf | Enexis |  | Stationsplein |  |  | Nacht | Bemeterd |  |  |  |  | 2L |  |  |  | PMF |  |  |  | 2L |  |  | OLC | Intern 868MHz | [37 empty] | BGP661-Harmony 2 LED | 1139285 | 3 | 2021-05-10 |  | BGP661 LED80-4S/830 PSD DX50 FG 7021 CLO | Philips |  |  |  |  | RAL7021 |  |  | 8000.00 | 175200 |  |  |  | LED80-4S/830 | 1139287 | 3 | 2021-05-10 | [6 empty] | LED |  | PSD Dimmerable driver DALI | 1139286 | 3 | 2021-05-10 |  | LEDDRIVER |  |  | 1.00 | 44326 | [15 empty] | 2L | 1798742 | 52.6628 | 6.735 | 246180.062 | 520330.8372 | [5 empty] | Gemeente Coevorden | [18 empty] | In bedrijf | Nee | Nee
007L | 1139323 | https://lms.nederlandslicht.nl/qr/report/1139323 | 52.6624 | 6.7356 | 246219.7221 | 520290.0253 | Parallelweg |  | 7741KA | Stationsgebied | Coevorden | 2020-05-10 | Gemeente Coevorden |  | 2 |  | Gemeente Coevorden | In bedrijf | Enexis |  | Stationsplein |  |  | Nacht | Bemeterd |  |  |  |  | 2L |  |  |  | PMF |  |  |  | 2L |  |  | OLC | Intern 868MHz | [22 empty] | Harmony ST 7 (PMF 130997P5) | 1139319 | 1 | 2020-05-16 |  |  | 7.00 | Harmony | STAAL | RAL 7021 | verzinkt&gecoat | Azur bracket (Signify) |  |  |  | BGP660-Harmony 1 LED | 1139320 | 1 | 2021-05-10 |  | BGP660 LED43-4S/740 PSD DW50 FFG 7021 CLO | Philips |  |  |  |  | RAL7021 |  |  | 4300.00 | 175200 |  |  |  | LED43-4S/740 | 1139321 | 1 | 2021-05-10 | [6 empty] | LED |  | PSD Dimmerable driver DALI | 1139286 | 1 | 2021-05-10 |  | LEDDRIVER |  |  | 1.00 | 44326 | [15 empty] | 2L | 1798743 | 52.6628 | 6.735 | 246180.062 | 520330.8372 | [5 empty] | Gemeente Coevorden | [18 empty] | In bedrijf | Nee | Nee
008L | 1139325 | https://lms.nederlandslicht.nl/qr/report/1139325 | 52.6622 | 6.7357 | 246230.9341 | 520265.9672 | Parallelweg |  | 7741KA | Stationsgebied | Coevorden | 2020-05-10 | Gemeente Coevorden |  | 2 |  | Gemeente Coevorden | In bedrijf | Enexis |  | AAN 100%, 23:00 050%, 06:00 100%, UIT |  |  | Nacht | Bemeterd |  |  |  |  | 2L |  |  |  | PMF |  |  |  | 2L |  |  | OLC | Intern 868MHz | [22 empty] | Harmony ST 7 (PMF 130997P5) | 1139319 | 1 | 2020-05-17 |  |  | 7.00 | Harmony | STAAL | RAL 7021 | verzinkt&gecoat | Azur bracket (Signify) |  |  |  | BGP660-Harmony 1 LED | 1139320 | 1 | 2021-05-10 |  | BGP660 LED43-4S/740 PSD DW50 FFG 7021 CLO | Philips |  |  |  |  | RAL7021 |  |  | 4300.00 | 175200 |  |  |  | LED43-4S/740 | 1139321 | 1 | 2021-05-10 | [6 empty] | LED |  | PSD Dimmerable driver DALI | 1139286 | 1 | 2021-05-10 |  | LEDDRIVER |  |  | 1.00 | 44326 | [15 empty] | 2L | 1798744 | 52.6628 | 6.735 | 246180.062 | 520330.8372 | [5 empty] | Gemeente Coevorden | [18 empty] | In bedrijf | Nee | Nee
009L | 1139327 | https://lms.nederlandslicht.nl/qr/report/1139327 | 52.6619 | 6.7358 | 246236.3632 | 520232.292 | Parallelweg |  | 7741KA | Stationsgebied | Coevorden | 2020-05-10 | Gemeente Coevorden |  | 2 |  | Gemeente Coevorden | In bedrijf | Enexis |  | AAN 100%, 23:00 050%, 06:00 100%, UIT |  |  | Nacht | Bemeterd |  |  |  |  | 2L |  |  |  | PMF |  |  |  | 2L |  |  | OLC | Intern 868MHz | [22 empty] | Harmony ST 7 (PMF 130997P5) | 1139319 | 1 | 2020-05-18 |  |  | 7.00 | Harmony | STAAL | RAL 7021 | verzinkt&gecoat | Azur bracket (Signify) |  |  |  | BGP660-Harmony 1 LED | 1139320 | 1 | 2021-05-10 |  | BGP660 LED43-4S/740 PSD DW50 FFG 7021 CLO | Philips |  |  |  |  | RAL7021 |  |  | 4300.00 | 175200 |  |  |  | LED43-4S/740 | 1139321 | 1 | 2021-05-10 | [6 empty] | LED |  | PSD Dimmerable driver DALI | 1139286 | 1 | 2021-05-10 |  | LEDDRIVER |  |  | 1.00 | 44326 | [15 empty] | 2L | 1798745 | 52.6628 | 6.735 | 246180.062 | 520330.8372 | [5 empty] | Gemeente Coevorden | [18 empty] | In bedrijf | Nee | Nee
010L | 1139329 | https://lms.nederlandslicht.nl/qr/report/1139329 | 52.6616 | 6.7359 | 246241.8853 | 520198.1689 | Parallelweg |  | 7741KA | Stationsgebied | Coevorden | 2020-05-10 | Gemeente Coevorden |  | 2 |  | Gemeente Coevorden | In bedrijf | Enexis |  | AAN 100%, 23:00 050%, 06:00 100%, UIT |  |  | Nacht | Bemeterd |  |  |  |  | 2L |  |  |  | PMF |  |  |  | 2L |  |  | OLC | Intern 868MHz | [22 empty] | Harmony ST 7 (PMF 130997P5) | 1139319 | 1 | 2020-05-19 |  |  | 7.00 | Harmony | STAAL | RAL 7021 | verzinkt&gecoat | Azur bracket (Signify) |  |  |  | BGP660-Harmony 1 LED | 1139320 | 1 | 2021-05-10 |  | BGP660 LED43-4S/740 PSD DW50 FFG 7021 CLO | Philips |  |  |  |  | RAL7021 |  |  | 4300.00 | 175200 |  |  |  | LED43-4S/740 | 1139321 | 1 | 2021-05-10 | [6 empty] | LED |  | PSD Dimmerable driver DALI | 1139286 | 1 | 2021-05-10 |  | LEDDRIVER |  |  | 1.00 | 44326 | [15 empty] | 2L | 1798746 | 52.6628 | 6.735 | 246180.062 | 520330.8372 | [5 empty] | Gemeente Coevorden | [18 empty] | In bedrijf | Nee | Nee
011L | 1139331 | https://lms.nederlandslicht.nl/qr/report/1139331 | 52.6613 | 6.7359 | 246247.0003 | 520166.587 | Parallelweg |  | 7741KA | Stationsgebied | Coevorden | 2020-05-10 | Gemeente Coevorden |  | 2 |  | Gemeente Coevorden | In bedrijf | Enexis |  | AAN 100%, 23:00 050%, 06:00 100%, UIT |  |  | Nacht | Bemeterd |  |  |  |  | 2L |  |  |  | PMF |  |  |  | 2L |  |  | OLC | Intern 868MHz | [22 empty] | Harmony ST 7 (PMF 130997P5) | 1139319 | 1 | 2020-05-20 |  |  | 7.00 | Harmony | STAAL | RAL 7021 | verzinkt&gecoat | Azur bracket (Signify) |  |  |  | BGP660-Harmony 1 LED | 1139320 | 1 | 2021-05-10 |  | BGP660 LED43-4S/740 PSD DW50 FFG 7021 CLO | Philips |  |  |  |  | RAL7021 |  |  | 4300.00 | 175200 |  |  |  | LED43-4S/740 | 1139321 | 1 | 2021-05-10 | [6 empty] | LED |  | PSD Dimmerable driver DALI | 1139286 | 1 | 2021-05-10 |  | LEDDRIVER |  |  | 1.00 | 44326 | [15 empty] | 2L | 1798747 | 52.6628 | 6.735 | 246180.062 | 520330.8372 | [5 empty] | Gemeente Coevorden | [18 empty] | In bedrijf | Nee | Nee
012L | 1139333 | https://lms.nederlandslicht.nl/qr/report/1139333 | 52.662 | 6.7361 | 246259.3071 | 520239.5149 | Wilhelminasingel |  | 7741HD | Stationsgebied | Coevorden | 2020-05-10 | Gemeente Coevorden |  | 2 |  | Gemeente Coevorden | In bedrijf | Enexis |  | AAN 100%, 23:00 050%, 06:00 100%, UIT |  |  | Nacht | Bemeterd |  |  |  |  | 1L |  |  |  | PMF |  |  |  | 1L |  |  | OLC | Intern 868MHz | [22 empty] | Harmony ST 7 (PMF 130997P5) | 1139319 | 1 | 2020-05-21 |  |  | 7.00 | Harmony | STAAL | RAL 7021 | verzinkt&gecoat | Azur bracket (Signify) |  |  |  | BGP660-Harmony 1 LED | 1139320 | 1 | 2021-05-10 |  | BGP660 LED43-4S/740 PSD DW50 FFG 7021 CLO | Philips |  |  |  |  | RAL7021 |  |  | 4300.00 | 175200 |  |  |  | LED43-4S/740 | 1139321 | 1 | 2021-05-10 | [6 empty] | LED |  | PSD Dimmerable driver DALI | 1139286 | 1 | 2021-05-10 |  | LEDDRIVER |  |  | 1.00 | 44326 | [15 empty] | 1L | 1798748 | 52.6624 | 6.7362 | 246261.4218 | 520285.7571 | [5 empty] | Gemeente Coevorden | [18 empty] | In bedrijf | Nee | Nee
013L | 1139335 | https://lms.nederlandslicht.nl/qr/report/1139335 | 52.6623 | 6.7361 | 246255.2541 | 520275.1155 | Wilhelminasingel |  | 7741HD | Stationsgebied | Coevorden | 2020-05-10 | Gemeente Coevorden |  | 2 |  | Gemeente Coevorden | In bedrijf | Enexis |  | AAN 100%, 23:00 050%, 06:00 100%, UIT |  |  | Nacht | Bemeterd |  |  |  |  | 1L |  |  |  | PMF |  |  |  | 1L |  |  | OLC | Intern 868MHz | [22 empty] | Harmony ST 7 (PMF 130997P5) | 1139319 | 1 | 2020-05-22 |  |  | 7.00 | Harmony | STAAL | RAL 7021 | verzinkt&gecoat | Azur bracket (Signify) |  |  |  | BGP660-Harmony 1 LED | 1139320 | 1 | 2021-05-10 |  | BGP660 LED43-4S/740 PSD DW50 FFG 7021 CLO | Philips |  |  |  |  | RAL7021 |  |  | 4300.00 | 175200 |  |  |  | LED43-4S/740 | 1139321 | 1 | 2021-05-10 | [6 empty] | LED |  | PSD Dimmerable driver DALI | 1139286 | 1 | 2021-05-10 |  | LEDDRIVER |  |  | 1.00 | 44326 | [15 empty] | 1L | 1798749 | 52.6624 | 6.7362 | 246261.4218 | 520285.7571 | [5 empty] | Gemeente Coevorden | [18 empty] | In bedrijf | Nee | Nee
014L | 1139337 | https://lms.nederlandslicht.nl/qr/report/1139337 | 52.6621 | 6.7364 | 246278.778 | 520254.4181 | Wilhelminasingel | 17 | 7741HD | Stationsgebied | Coevorden | 2020-05-10 | Gemeente Coevorden |  | 2 |  | Gemeente Coevorden | In bedrijf | Enexis |  | AAN 100%, 23:00 050%, 06:00 100%, UIT |  |  | Nacht | Bemeterd |  |  |  |  | 1L |  |  |  | PMF |  |  |  | 1L |  |  | OLC | Intern 868MHz | [22 empty] | Harmony ST 7 (PMF 130997P5) | 1139319 | 1 | 2020-05-23 |  |  | 7.00 | Harmony | STAAL | RAL 7021 | verzinkt&gecoat | Azur bracket (Signify) |  |  |  | BGP660-Harmony 1 LED | 1139320 | 1 | 2021-05-10 |  | BGP660 LED43-4S/740 PSD DW50 FFG 7021 CLO | Philips |  |  |  |  | RAL7021 |  |  | 4300.00 | 175200 |  |  |  | LED43-4S/740 | 1139321 | 1 | 2021-05-10 | [6 empty] | LED |  | PSD Dimmerable driver DALI | 1139286 | 1 | 2021-05-10 |  | LEDDRIVER |  |  | 1.00 | 44326 | [15 empty] | 1L | 1798750 | 52.6624 | 6.7362 | 246261.4218 | 520285.7571 | [5 empty] | Gemeente Coevorden | [18 empty] | In bedrijf | Nee | Nee
015L | 1139339 | https://lms.nederlandslicht.nl/qr/report/1139339 | 52.6621 | 6.737 | 246317.2779 | 520251.9672 | Wilhelminasingel |  | 7741HD | Stationsgebied | Coevorden | 2020-05-10 | Gemeente Coevorden |  | 2 |  | Gemeente Coevorden | In bedrijf | Enexis |  | AAN 100%, 23:00 050%, 06:00 100%, UIT |  |  | Nacht | Bemeterd |  |  |  |  | 1L |  |  |  | PMF |  |  |  | 1L |  |  | OLC | Intern 868MHz | [22 empty] | Harmony ST 7 (PMF 130997P5) | 1139319 | 1 | 2020-05-24 |  |  | 7.00 | Harmony | STAAL | RAL 7021 | verzinkt&gecoat | Azur bracket (Signify) |  |  |  | BGP660-Harmony 1 LED | 1139320 | 1 | 2021-05-10 |  | BGP660 LED43-4S/740 PSD DW50 FFG 7021 CLO | Philips |  |  |  |  | RAL7021 |  |  | 4300.00 | 175200 |  |  |  | LED43-4S/740 | 1139321 | 1 | 2021-05-10 | [6 empty] | LED |  | PSD Dimmerable driver DALI | 1139286 | 1 | 2021-05-10 |  | LEDDRIVER |  |  | 1.00 | 44326 | [15 empty] | 1L | 1798751 | 52.6624 | 6.7362 | 246261.4218 | 520285.7571 | [5 empty] | Gemeente Coevorden | [18 empty] | In bedrijf | Nee | Nee
016L | 1139341 | https://lms.nederlandslicht.nl/qr/report/1139341 | 52.6623 | 6.7366 | 246288.215 | 520280.5288 | Wilhelminasingel |  | 7741HD | Stationsgebied | Coevorden | 2020-05-10 | Gemeente Coevorden |  | 2 |  | Gemeente Coevorden | In bedrijf | Enexis |  | AAN 100%, 23:00 050%, 06:00 100%, UIT |  |  | Nacht | Bemeterd |  |  |  |  | 1L |  |  |  | PMF |  |  |  | 1L |  |  | OLC | Intern 868MHz | [22 empty] | Harmony ST 7 (PMF 130997P5) | 1139319 | 1 | 2020-05-25 |  |  | 7.00 | Harmony | STAAL | RAL 7021 | verzinkt&gecoat | Azur bracket (Signify) |  |  |  | BGP660-Harmony 1 LED | 1139320 | 1 | 2021-05-10 |  | BGP660 LED43-4S/740 PSD DW50 FFG 7021 CLO | Philips |  |  |  |  | RAL7021 |  |  | 4300.00 | 175200 |  |  |  | LED43-4S/740 | 1139321 | 1 | 2021-05-10 | [6 empty] | LED |  | PSD Dimmerable driver DALI | 1139286 | 1 | 2021-05-10 |  | LEDDRIVER |  |  | 1.00 | 44326 | [15 empty] | 1L | 1798752 | 52.6624 | 6.7362 | 246261.4218 | 520285.7571 | [5 empty] | Gemeente Coevorden | [18 empty] | In bedrijf | Nee | Nee
017L | 1139343 | https://lms.nederlandslicht.nl/qr/report/1139343 | 52.6625 | 6.7362 | 246261.863 | 520294.8495 | Wilhelminasingel |  | 7741HD | Stationsgebied | Coevorden | 2020-05-10 | Gemeente Coevorden |  | 2 |  | Gemeente Coevorden | In bedrijf | Enexis |  | Stationsplein |  |  | Nacht | Bemeterd |  |  |  |  | 1L |  |  |  | PMF |  |  |  | 1L |  |  | OLC | Intern 868MHz | [22 empty] | Harmony ST 13,42 +3 uithouders,mast en top dikker) | 1139308 | 1 | 2020-05-26 |  |  | 13.42 | Harmony | STAAL | RAL 7021 | verzinkt&gecoat | Azur bracket (Signify) |  |  |  | BGP661-Harmony 2 LED | 1139285 | 1 | 2021-05-10 |  | BGP661 LED80-4S/830 PSD DX50 FG 7021 CLO | Philips |  |  |  |  | RAL7021 |  |  | 8000.00 | 175200 |  |  |  | LED80-4S/830 | 1139287 | 1 | 2021-05-10 | [6 empty] | LED |  | PSD Dimmerable driver DALI | 1139286 | 1 | 2021-05-10 |  | LEDDRIVER |  |  | 1.00 | 44326 | [15 empty] | 1L | 1798755 | 52.6624 | 6.7362 | 246261.4218 | 520285.7571 | [5 empty] | Gemeente Coevorden | [18 empty] | In bedrijf | Nee | Nee
017L | 1139343 | https://lms.nederlandslicht.nl/qr/report/1139343 | 52.6625 | 6.7362 | 246261.863 | 520294.8495 | Wilhelminasingel |  | 7741HD | Stationsgebied | Coevorden | 2020-05-10 | Gemeente Coevorden |  | 2 |  | Gemeente Coevorden | In bedrijf | Enexis |  | Stationsplein |  |  | Nacht | Bemeterd |  |  |  |  | 1L |  |  |  | PMF |  |  |  | 1L |  |  | OLC | Intern 868MHz | [37 empty] | BGP661-Harmony 2 LED | 1139285 | 2 | 2021-05-10 |  | BGP661 LED80-4S/830 PSD DX50 FG 7021 CLO | Philips |  |  |  |  | RAL7021 |  |  | 8000.00 | 175200 |  |  |  | LED80-4S/830 | 1139287 | 2 | 2021-05-10 | [6 empty] | LED |  | PSD Dimmerable driver DALI | 1139286 | 2 | 2021-05-10 |  | LEDDRIVER |  |  | 1.00 | 44326 | [15 empty] | 1L | 1798755 | 52.6624 | 6.7362 | 246261.4218 | 520285.7571 | [5 empty] | Gemeente Coevorden | [18 empty] | In bedrijf | Nee | Nee
017L | 1139343 | https://lms.nederlandslicht.nl/qr/report/1139343 | 52.6625 | 6.7362 | 246261.863 | 520294.8495 | Wilhelminasingel |  | 7741HD | Stationsgebied | Coevorden | 2020-05-10 | Gemeente Coevorden |  | 2 |  | Gemeente Coevorden | In bedrijf | Enexis |  | Stationsplein |  |  | Nacht | Bemeterd |  |  |  |  | 1L |  |  |  | PMF |  |  |  | 1L |  |  | OLC | Intern 868MHz | [37 empty] | BGP661-Harmony 2 LED | 1139285 | 3 | 2021-05-10 |  | BGP661 LED80-4S/830 PSD DX50 FG 7021 CLO | Philips |  |  |  |  | RAL7021 |  |  | 8000.00 | 175200 |  |  |  | LED80-4S/830 | 1139287 | 3 | 2021-05-10 | [6 empty] | LED |  | PSD Dimmerable driver DALI | 1139286 | 3 | 2021-05-10 |  | LEDDRIVER |  |  | 1.00 | 44326 | [15 empty] | 1L | 1798755 | 52.6624 | 6.7362 | 246261.4218 | 520285.7571 | [5 empty] | Gemeente Coevorden | [18 empty] | In bedrijf | Nee | Nee
018L | 1139347 | https://lms.nederlandslicht.nl/qr/report/1139347 | 52.6627 | 6.7361 | 246257.4629 | 520324.9756 | Wilhelminasingel |  | 7741HD | Stationsgebied | Coevorden | 2020-05-10 | Gemeente Coevorden |  | 2 |  | Gemeente Coevorden | In bedrijf | Enexis |  | Stationsplein |  |  | Nacht | Bemeterd |  |  |  |  | 1L |  |  |  | PMF |  |  |  | 1L |  |  | OLC | Intern 868MHz | [22 empty] | Harmony ST 13,42 +3 uithouders,mast en top dikker) | 1139308 | 1 | 2020-05-27 |  |  | 13.42 | Harmony | STAAL | RAL 7021 | verzinkt&gecoat | Azur bracket (Signify) |  |  |  | BGP661-Harmony 2 LED | 1139285 | 1 | 2021-05-10 |  | BGP661 LED80-4S/830 PSD DX50 FG 7021 CLO | Philips |  |  |  |  | RAL7021 |  |  | 8000.00 | 175200 |  |  |  | LED80-4S/830 | 1139287 | 1 | 2021-05-10 | [6 empty] | LED |  | PSD Dimmerable driver DALI | 1139286 | 1 | 2021-05-10 |  | LEDDRIVER |  |  | 1.00 | 44326 | [15 empty] | 1L | 1798758 | 52.6624 | 6.7362 | 246261.4218 | 520285.7571 | [5 empty] | Gemeente Coevorden | [18 empty] | In bedrijf | Nee | Nee
018L | 1139347 | https://lms.nederlandslicht.nl/qr/report/1139347 | 52.6627 | 6.7361 | 246257.4629 | 520324.9756 | Wilhelminasingel |  | 7741HD | Stationsgebied | Coevorden | 2020-05-10 | Gemeente Coevorden |  | 2 |  | Gemeente Coevorden | In bedrijf | Enexis |  | Stationsplein |  |  | Nacht | Bemeterd |  |  |  |  | 1L |  |  |  | PMF |  |  |  | 1L |  |  | OLC | Intern 868MHz | [37 empty] | BGP661-Harmony 2 LED | 1139285 | 2 | 2021-05-10 |  | BGP661 LED80-4S/830 PSD DX50 FG 7021 CLO | Philips |  |  |  |  | RAL7021 |  |  | 8000.00 | 175200 |  |  |  | LED80-4S/830 | 1139287 | 2 | 2021-05-10 | [6 empty] | LED |  | PSD Dimmerable driver DALI | 1139286 | 2 | 2021-05-10 |  | LEDDRIVER |  |  | 1.00 | 44326 | [15 empty] | 1L | 1798758 | 52.6624 | 6.7362 | 246261.4218 | 520285.7571 | [5 empty] | Gemeente Coevorden | [18 empty] | In bedrijf | Nee | Nee
018L | 1139347 | https://lms.nederlandslicht.nl/qr/report/1139347 | 52.6627 | 6.7361 | 246257.4629 | 520324.9756 | Wilhelminasingel |  | 7741HD | Stationsgebied | Coevorden | 2020-05-10 | Gemeente Coevorden |  | 2 |  | Gemeente Coevorden | In bedrijf | Enexis |  | Stationsplein |  |  | Nacht | Bemeterd |  |  |  |  | 1L |  |  |  | PMF |  |  |  | 1L |  |  | OLC | Intern 868MHz | [37 empty] | BGP661-Harmony 2 LED | 1139285 | 3 | 2021-05-10 |  | BGP661 LED80-4S/830 PSD DX50 FG 7021 CLO | Philips |  |  |  |  | RAL7021 |  |  | 8000.00 | 175200 |  |  |  | LED80-4S/830 | 1139287 | 3 | 2021-05-10 | [6 empty] | LED |  | PSD Dimmerable driver DALI | 1139286 | 3 | 2021-05-10 |  | LEDDRIVER |  |  | 1.00 | 44326 | [15 empty] | 1L | 1798758 | 52.6624 | 6.7362 | 246261.4218 | 520285.7571 | [5 empty] | Gemeente Coevorden | [18 empty] | In bedrijf | Nee | Nee
020L | 1139355 | https://lms.nederlandslicht.nl/qr/report/1139355 | 52.6629 | 6.7365 | 246284.3908 | 520346.164 | Wilhelminasingel | 42 | 7741HD | Stationsgebied | Coevorden | 2020-05-10 | Gemeente Coevorden |  | 2 |  | Gemeente Coevorden | In bedrijf | Enexis |  | AAN 100%, 23:00 050%, 06:00 100%, UIT |  |  | Nacht | Bemeterd |  |  |  |  | 1L |  |  |  | PMF |  |  |  | 1L |  |  | OLC | Intern 868MHz | [22 empty] | Harmony ST 7 (PMF 130997P5) | 1139319 | 1 | 2020-05-29 |  |  | 7.00 | Harmony | STAAL | RAL 7021 | verzinkt&gecoat | Azur bracket (Signify) |  |  |  | BGP660-Harmony 1 LED | 1139320 | 1 | 2021-05-10 |  | BGP660 LED43-4S/740 PSD DW50 FFG 7021 CLO | Philips |  |  |  |  | RAL7021 |  |  | 4300.00 | 175200 |  |  |  | LED43-4S/740 | 1139321 | 1 | 2021-05-10 | [6 empty] | LED |  | PSD Dimmerable driver DALI | 1139286 | 1 | 2021-05-10 |  | LEDDRIVER |  |  | 1.00 | 44326 | [15 empty] | 1L | 1798759 | 52.6624 | 6.7362 | 246261.4218 | 520285.7571 | [5 empty] | Gemeente Coevorden | [18 empty] | In bedrijf | Nee | Nee
022L | 1139363 | https://lms.nederlandslicht.nl/qr/report/1139363 | 52.6632 | 6.7361 | 246256.5908 | 520373.1221 | Wilhelminasingel |  | 7741HD | Stationsgebied | Coevorden | 2020-05-10 | Gemeente Coevorden |  | 2 |  | Gemeente Coevorden | In bedrijf | Enexis |  | Stationsplein |  |  | Nacht | Bemeterd |  |  |  |  | 1L |  |  |  | PMF |  |  |  | 1L |  |  | OLC | Intern 868MHz | [22 empty] | Harmony ST 11 +3 uithouders,mast en top dikker) | 1139284 | 1 | 2020-05-31 |  |  | 11.00 | Harmony | STAAL | RAL 7021 | verzinkt&gecoat | Azur bracket (Signify) |  |  |  | BGP661-Harmony 2 LED | 1139285 | 1 | 2021-05-10 |  | BGP661 LED80-4S/830 PSD DX50 FG 7021 CLO | Philips |  |  |  |  | RAL7021 |  |  | 8000.00 | 175200 |  |  |  | LED80-4S/830 | 1139287 | 1 | 2021-05-10 | [6 empty] | LED |  | PSD Dimmerable driver DALI | 1139286 | 1 | 2021-05-10 |  | LEDDRIVER |  |  | 1.00 | 44326 | [15 empty] | 1L | 1798762 | 52.6624 | 6.7362 | 246261.4218 | 520285.7571 | [5 empty] | Gemeente Coevorden | [18 empty] | In bedrijf | Nee | Nee
022L | 1139363 | https://lms.nederlandslicht.nl/qr/report/1139363 | 52.6632 | 6.7361 | 246256.5908 | 520373.1221 | Wilhelminasingel |  | 7741HD | Stationsgebied | Coevorden | 2020-05-10 | Gemeente Coevorden |  | 2 |  | Gemeente Coevorden | In bedrijf | Enexis |  | Stationsplein |  |  | Nacht | Bemeterd |  |  |  |  | 1L |  |  |  | PMF |  |  |  | 1L |  |  | OLC | Intern 868MHz | [37 empty] | BGP661-Harmony 2 LED | 1139285 | 2 | 2021-05-10 |  | BGP661 LED80-4S/830 PSD DX50 FG 7021 CLO | Philips |  |  |  |  | RAL7021 |  |  | 8000.00 | 175200 |  |  |  | LED80-4S/830 | 1139287 | 2 | 2021-05-10 | [6 empty] | LED |  | PSD Dimmerable driver DALI | 1139286 | 2 | 2021-05-10 |  | LEDDRIVER |  |  | 1.00 | 44326 | [15 empty] | 1L | 1798762 | 52.6624 | 6.7362 | 246261.4218 | 520285.7571 | [5 empty] | Gemeente Coevorden | [18 empty] | In bedrijf | Nee | Nee
022L | 1139363 | https://lms.nederlandslicht.nl/qr/report/1139363 | 52.6632 | 6.7361 | 246256.5908 | 520373.1221 | Wilhelminasingel |  | 7741HD | Stationsgebied | Coevorden | 2020-05-10 | Gemeente Coevorden |  | 2 |  | Gemeente Coevorden | In bedrijf | Enexis |  | Stationsplein |  |  | Nacht | Bemeterd |  |  |  |  | 1L |  |  |  | PMF |  |  |  | 1L |  |  | OLC | Intern 868MHz | [37 empty] | BGP661-Harmony 2 LED | 1139285 | 3 | 2021-05-10 |  | BGP661 LED80-4S/830 PSD DX50 FG 7021 CLO | Philips |  |  |  |  | RAL7021 |  |  | 8000.00 | 175200 |  |  |  | LED80-4S/830 | 1139287 | 3 | 2021-05-10 | [6 empty] | LED |  | PSD Dimmerable driver DALI | 1139286 | 3 | 2021-05-10 |  | LEDDRIVER |  |  | 1.00 | 44326 | [15 empty] | 1L | 1798762 | 52.6624 | 6.7362 | 246261.4218 | 520285.7571 | [5 empty] | Gemeente Coevorden | [18 empty] | In bedrijf | Nee | Nee
023L | 1139367 | https://lms.nederlandslicht.nl/qr/report/1139367 | 52.6634 | 6.736 | 246249.8967 | 520401.7698 | Wilhelminasingel |  | 7741HD | Stationsgebied | Coevorden | 2020-05-10 | Gemeente Coevorden |  | 2 |  | Gemeente Coevorden | In bedrijf | Enexis |  | Stationsplein |  |  | Nacht | Bemeterd |  |  |  |  | 1L |  |  |  | PMF |  |  |  | 1L |  |  | OLC | Intern 868MHz | [22 empty] | Harmony ST 7 (PMF 130997P5) | 1139319 | 1 | 2020-06-01 |  |  | 7.00 | Harmony | STAAL | RAL 7021 | verzinkt&gecoat | Azur bracket (Signify) |  |  |  | BGP660-Harmony 1 LED | 1139320 | 1 | 2021-05-10 |  | BGP660 LED43-4S/740 PSD DW50 FFG 7021 CLO | Philips |  |  |  |  | RAL7021 |  |  | 4300.00 | 175200 |  |  |  | LED43-4S/740 | 1139321 | 1 | 2021-05-10 | [6 empty] | LED |  | PSD Dimmerable driver DALI | 1139286 | 1 | 2021-05-10 |  | LEDDRIVER |  |  | 1.00 | 44326 | [15 empty] | 1L | 1798763 | 52.6624 | 6.7362 | 246261.4218 | 520285.7571 | [5 empty] | Gemeente Coevorden | [18 empty] | In bedrijf | Nee | Nee
024L | 1139369 | https://lms.nederlandslicht.nl/qr/report/1139369 | 52.6636 | 6.736 | 246245.6146 | 520424.2854 | Wilhelminasingel |  | 7741HD | Stationsgebied | Coevorden | 2020-05-10 | Gemeente Coevorden |  | 2 |  | Gemeente Coevorden | In bedrijf | Enexis |  | Stationsplein |  |  | Nacht | Bemeterd |  |  |  |  | 1L |  |  |  | PMF |  |  |  | 1L |  |  | OLC | Intern 868MHz | [22 empty] | Harmony ST 7 (PMF 130997P5) | 1139319 | 1 | 2020-06-02 |  |  | 7.00 | Harmony | STAAL | RAL 7021 | verzinkt&gecoat | Azur bracket (Signify) |  |  |  | BGP660-Harmony 1 LED | 1139320 | 1 | 2021-05-10 |  | BGP660 LED43-4S/740 PSD DW50 FFG 7021 CLO | Philips |  |  |  |  | RAL7021 |  |  | 4300.00 | 175200 |  |  |  | LED43-4S/740 | 1139321 | 1 | 2021-05-10 | [6 empty] | LED |  | PSD Dimmerable driver DALI | 1139286 | 1 | 2021-05-10 |  | LEDDRIVER |  |  | 1.00 | 44326 | [15 empty] | 1L | 1798764 | 52.6624 | 6.7362 | 246261.4218 | 520285.7571 | [5 empty] | Gemeente Coevorden | [18 empty] | In bedrijf | Nee | Nee
025L | 1139371 | https://lms.nederlandslicht.nl/qr/report/1139371 | 52.6639 | 6.7359 | 246241.1946 | 520457.1714 | Wilhelminasingel |  | 7741HD | Stationsgebied | Coevorden | 2020-05-10 | Gemeente Coevorden |  | 2 |  | Gemeente Coevorden | In bedrijf | Enexis |  | Stationsplein |  |  | Nacht | Bemeterd |  |  |  |  | 1L |  |  |  | PMF |  |  |  | 1L |  |  | OLC | Intern 868MHz | [22 empty] | Harmony ST 7 (PMF 130997P5) | 1139319 | 1 | 2020-06-03 |  |  | 7.00 | Harmony | STAAL | RAL 7021 | verzinkt&gecoat | Azur bracket (Signify) |  |  |  | BGP660-Harmony 1 LED | 1139320 | 1 | 2021-05-10 |  | BGP660 LED43-4S/740 PSD DW50 FFG 7021 CLO | Philips |  |  |  |  | RAL7021 |  |  | 4300.00 | 175200 |  |  |  | LED43-4S/740 | 1139321 | 1 | 2021-05-10 | [6 empty] | LED |  | PSD Dimmerable driver DALI | 1139286 | 1 | 2021-05-10 |  | LEDDRIVER |  |  | 1.00 | 44326 | [15 empty] | 1L | 1798765 | 52.6624 | 6.7362 | 246261.4218 | 520285.7571 | [5 empty] | Gemeente Coevorden | [18 empty] | In bedrijf | Nee | Nee
026L | 1139373 | https://lms.nederlandslicht.nl/qr/report/1139373 | 52.6641 | 6.7361 | 246251.8425 | 520474.0091 | Wilhelminasingel | 20 | 7741HD | Stationsgebied | Coevorden | 2020-05-10 | Gemeente Coevorden |  | 2 |  | Gemeente Coevorden | In bedrijf | Enexis |  | AAN 100%, 23:00 050%, 06:00 100%, UIT |  |  | Nacht | Bemeterd |  |  |  |  | 1L |  |  |  | PMF |  |  |  | 1L |  |  | OLC | Intern 868MHz | [22 empty] | Harmony ST 7 (PMF 130997P5) | 1139319 | 1 | 2020-06-04 |  |  | 7.00 | Harmony | STAAL | RAL 7021 | verzinkt&gecoat | Azur bracket (Signify) |  |  |  | BGP660-Harmony 1 LED | 1139320 | 1 | 2021-05-10 |  | BGP660 LED43-4S/740 PSD DW50 FFG 7021 CLO | Philips |  |  |  |  | RAL7021 |  |  | 4300.00 | 175200 |  |  |  | LED43-4S/740 | 1139321 | 1 | 2021-05-10 | [6 empty] | LED |  | PSD Dimmerable driver DALI | 1139286 | 1 | 2021-05-10 |  | LEDDRIVER |  |  | 1.00 | 44326 | [15 empty] | 1L | 1798766 | 52.6624 | 6.7362 | 246261.4218 | 520285.7571 | [5 empty] | Gemeente Coevorden | [18 empty] | In bedrijf | Nee | Nee
027L | 1139375 | https://lms.nederlandslicht.nl/qr/report/1139375 | 52.6638 | 6.7363 | 246266.2426 | 520443.6243 | Wilhelminasingel | 16 | 7741HD | Stationsgebied | Coevorden | 2020-05-10 | Gemeente Coevorden |  | 2 |  | Gemeente Coevorden | In bedrijf | Enexis |  | AAN 100%, 23:00 050%, 06:00 100%, UIT |  |  | Nacht | Bemeterd |  |  |  |  | 1L |  |  |  | PMF |  |  |  | 1L |  |  | OLC | Intern 868MHz | [22 empty] | Harmony ST 7 (PMF 130997P5) | 1139319 | 1 | 2020-06-05 |  |  | 7.00 | Harmony | STAAL | RAL 7021 | verzinkt&gecoat | Azur bracket (Signify) |  |  |  | BGP660-Harmony 1 LED | 1139320 | 1 | 2021-05-10 |  | BGP660 LED43-4S/740 PSD DW50 FFG 7021 CLO | Philips |  |  |  |  | RAL7021 |  |  | 4300.00 | 175200 |  |  |  | LED43-4S/740 | 1139321 | 1 | 2021-05-10 | [6 empty] | LED |  | PSD Dimmerable driver DALI | 1139286 | 1 | 2021-05-10 |  | LEDDRIVER |  |  | 1.00 | 44326 | [15 empty] | 1L | 1798767 | 52.6624 | 6.7362 | 246261.4218 | 520285.7571 | [5 empty] | Gemeente Coevorden | [18 empty] | In bedrijf | Nee | Nee
028L | 1139377 | https://lms.nederlandslicht.nl/qr/report/1139377 | 52.6635 | 6.7365 | 246281.8656 | 520416.8451 | Wilhelminasingel | 6 | 7741HD | Stationsgebied | Coevorden | 2020-05-10 | Gemeente Coevorden |  | 2 |  | Gemeente Coevorden | In bedrijf | Enexis |  | AAN 100%, 23:00 050%, 06:00 100%, UIT |  |  | Nacht | Bemeterd |  |  |  |  | 1L |  |  |  | PMF |  |  |  | 1L |  |  | OLC | Intern 868MHz | [22 empty] | Harmony ST 7 (PMF 130997P5) | 1139319 | 1 | 2020-06-06 |  |  | 7.00 | Harmony | STAAL | RAL 7021 | verzinkt&gecoat | Azur bracket (Signify) |  |  |  | BGP660-Harmony 1 LED | 1139320 | 1 | 2021-05-10 |  | BGP660 LED43-4S/740 PSD DW50 FFG 7021 CLO | Philips |  |  |  |  | RAL7021 |  |  | 4300.00 | 175200 |  |  |  | LED43-4S/740 | 1139321 | 1 | 2021-05-10 | [6 empty] | LED |  | PSD Dimmerable driver DALI | 1139286 | 1 | 2021-05-10 |  | LEDDRIVER |  |  | 1.00 | 44326 | [15 empty] | 1L | 1798768 | 52.6624 | 6.7362 | 246261.4218 | 520285.7571 | [5 empty] | Gemeente Coevorden | [18 empty] | In bedrijf | Nee | Nee
029L | 1139379 | https://lms.nederlandslicht.nl/qr/report/1139379 | 52.6631 | 6.7364 | 246276.5377 | 520372.1333 | Wilhelminasingel |  | 7741HD | Stationsgebied | Coevorden | 2020-05-10 | Gemeente Coevorden |  | 2 |  | Gemeente Coevorden | In bedrijf | Enexis |  | Stationsplein |  |  | Nacht | Bemeterd |  |  |  |  | 1L |  |  |  | PMF |  |  |  | 1L |  |  | OLC | Intern 868MHz | [22 empty] | Harmony ST 7 (PMF 130997P5) | 1139319 | 1 | 2020-06-07 |  |  | 7.00 | Harmony | STAAL | RAL 7021 | verzinkt&gecoat | Azur bracket (Signify) |  |  |  | BGP660-Harmony 1 LED | 1139320 | 1 | 2021-05-10 |  | BGP660 LED43-4S/740 PSD DW50 FFG 7021 CLO | Philips |  |  |  |  | RAL7021 |  |  | 4300.00 | 175200 |  |  |  | LED43-4S/740 | 1139321 | 1 | 2021-05-10 | [6 empty] | LED |  | PSD Dimmerable driver DALI | 1139286 | 1 | 2021-05-10 |  | LEDDRIVER |  |  | 1.00 | 44326 | [15 empty] | 1L | 1798769 | 52.6624 | 6.7362 | 246261.4218 | 520285.7571 |  |  | 171 | Wilhelminasingel | Coevorden | Gemeente Coevorden | [8 empty] | 7741 HJ | [9 empty] | In bedrijf | Nee | Nee
019L | 1139471 | https://lms.nederlandslicht.nl/qr/report/1139471 | 52.6626 | 6.7365 | 246282.3729 | 520315.8123 | Wilhelminasingel | 76 | 7741HD | Stationsgebied | Coevorden | 2020-05-10 | Gemeente Coevorden |  | 2 |  | Gemeente Coevorden | In bedrijf | Enexis |  | AAN 100%, 23:00 050%, 06:00 100%, UIT |  |  | Nacht | Bemeterd |  |  |  |  | 1L |  |  |  | PMF | [6 empty] | OLC | Intern 868MHz | [22 empty] | Harmony ST 7 (PMF 130997P5) | 1139319 | 1 | 2020-05-10 |  |  | 7.00 | Harmony | STAAL | RAL 7021 | verzinkt&gecoat | Azur bracket (Signify) |  |  |  | BGP660-Harmony 1 LED | 1139320 | 1 | 2020-05-10 |  | BGP660 LED43-4S/740 PSD DW50 FFG 7021 CLO | Philips |  |  |  |  | RAL7021 |  |  | 4300.00 | 175200 |  |  |  | LED43-4S/740 | 1139321 | 1 | 2020-05-10 | [6 empty] | LED |  | PSD Dimmerable driver DALI | 1139286 | 1 | 2020-05-10 |  | LEDDRIVER |  |  | 1.00 | 44326
021L | 1139472 | https://lms.nederlandslicht.nl/qr/report/1139472 | 52.6629 | 6.7362 | 246262.5708 | 520348.7461 | Wilhelminasingel | 1A | 7741HD | Stationsgebied | Coevorden | 2020-05-10 | Gemeente Coevorden |  | 2 |  | Gemeente Coevorden | In bedrijf | Enexis |  | Stationsplein |  |  | Nacht | Bemeterd |  |  |  |  | 1L |  |  |  | PMF | [6 empty] | OLC | Intern 868MHz | [22 empty] | Harmony ST 11 +3 uithouders,mast en top dikker) | 1139284 | 1 | 2020-05-30 |  |  | 11.00 | Harmony | STAAL | RAL 7021 | verzinkt&gecoat | Azur bracket (Signify) |  |  |  | BGP661-Harmony 2 LED | 1139285 | 1 | 2021-05-10 |  | BGP661 LED80-4S/830 PSD DX50 FG 7021 CLO | Philips |  |  |  |  | RAL7021 |  |  | 8000.00 | 175200 |  |  |  | LED80-4S/830 | 1139287 | 1 | 2021-05-10 | [6 empty] | LED |  | PSD Dimmerable driver DALI | 1139286 | 1 | 2021-05-10 |  | LEDDRIVER |  |  | 1.00 | 44326
021L | 1139472 | https://lms.nederlandslicht.nl/qr/report/1139472 | 52.6629 | 6.7362 | 246262.5708 | 520348.7461 | Wilhelminasingel | 1A | 7741HD | Stationsgebied | Coevorden | 2020-05-10 | Gemeente Coevorden |  | 2 |  | Gemeente Coevorden | In bedrijf | Enexis |  | Stationsplein |  |  | Nacht | Bemeterd |  |  |  |  | 1L |  |  |  | PMF | [6 empty] | OLC | Intern 868MHz | [37 empty] | BGP661-Harmony 2 LED | 1139285 | 2 | 2021-05-10 |  | BGP661 LED80-4S/830 PSD DX50 FG 7021 CLO | Philips |  |  |  |  | RAL7021 |  |  | 8000.00 | 175200 |  |  |  | LED80-4S/830 | 1139287 | 2 | 2021-05-10 | [6 empty] | LED |  | PSD Dimmerable driver DALI | 1139286 | 2 | 2021-05-10 |  | LEDDRIVER |  |  | 1.00 | 44326
021L | 1139472 | https://lms.nederlandslicht.nl/qr/report/1139472 | 52.6629 | 6.7362 | 246262.5708 | 520348.7461 | Wilhelminasingel | 1A | 7741HD | Stationsgebied | Coevorden | 2020-05-10 | Gemeente Coevorden |  | 2 |  | Gemeente Coevorden | In bedrijf | Enexis |  | Stationsplein |  |  | Nacht | Bemeterd |  |  |  |  | 1L |  |  |  | PMF | [6 empty] | OLC | Intern 868MHz | [37 empty] | BGP661-Harmony 2 LED | 1139285 | 3 | 2021-05-10 |  | BGP661 LED80-4S/830 PSD DX50 FG 7021 CLO | Philips |  |  |  |  | RAL7021 |  |  | 8000.00 | 175200 |  |  |  | LED80-4S/830 | 1139287 | 3 | 2021-05-10 | [6 empty] | LED |  | PSD Dimmerable driver DALI | 1139286 | 3 | 2021-05-10 |  | LEDDRIVER |  |  | 1.00 | 44326
12a | 1140978 | https://lms.nederlandslicht.nl/qr/report/1140978 | 52.6639 | 6.7382 | 246395.3226 | 520462.3792 | Van Heutszsingel | 13 | 7741 ER | Coevorden | Coevorden | 2020-02-23 | Gemeente Coevorden |  |  |  | Gemeente Coevorden | In bedrijf | Enexis |  | AAN 100%, 23:00 050%, 06:00 100%, UIT |  |  |  | Bemeterd | [39 empty] | PM ST 4,0 CO T60 FR V | 344452 | 1 | 2024-01-25 |  | PM ST 4,0 CO T60 FR V | 4.00 | CONISCH | STAAL | NVT | NVT | - |  | 350400 |  | SCHR INOA | 656260 | 1 | 2024-12-06 | [11 empty] | 175200 |  |  |  | LED ONBEKEND | 46265 | 1 | 2024-12-06 |  | LED |  |  | 20.00 | 100000 | LED |  | LED DRIVER | 44123 | 1 | 2024-12-06 |  | LEDDRIVER |  |  | 1.00 | 175200
13a | 1140979 | https://lms.nederlandslicht.nl/qr/report/1140979 | 52.664 | 6.7383 | 246398.0185 | 520473.5099 | Van Heutszsingel | 15 | 7741 ER | Coevorden | Coevorden | 2020-02-23 | Gemeente Coevorden |  |  |  | Gemeente Coevorden | In bedrijf | Enexis |  | AAN 100%, 23:00 050%, 06:00 100%, UIT |  |  |  | Bemeterd | [39 empty] | PM ST 4,0 CO | 311510 | 1 | 2020-02-23 | [9 empty] | 350400 |  | SCHR INOA | 656260 | 1 | 2020-02-23 | [11 empty] | 175200 |  |  |  | LED ONBEKEND | 46265 | 1 | 2021-08-12 |  | LED |  |  | 20.00 | 100000 | LED |  | LED DRIVER | 44123 | 1 | 2020-02-23 |  | LEDDRIVER |  |  | 1.00 | 175200
58 b | 1141270 | https://lms.nederlandslicht.nl/qr/report/1141270 | 52.7679 | 6.7956 | 250050.16 | 532103.01 | Sideriusstraat | 16 | 7841 AK |  | Sleen | 2021-04-11 | Gemeente Coevorden |  |  |  | Gemeente Coevorden | In bedrijf | Enexis |  | AAN 100%, 23:00 050%, 06:00 100%, UIT |  |  |  | Onbemeterd | [39 empty] | CON AL 4 M PT | 54797 | 1 | 2021-04-25 |  | PM AL 4,0 CO T60 TP | 4.00 | CONISCH | ALUMINIUM | NVT | NVT | NVT |  | 350400 |  | Townguide BDP103 PCC GRN15/840 DM | 626294 | 1 | 2021-04-25 |  | Townguide BDP103 PCC GRN15/840 DM LED 4000K 12W | Philips |  |  |  |  | Silver RAL9006 |  |  |  | 100000 |  |  |  | LAMP BDP103 GRN20 740 DM PCC CLO | 717632 | 1 | 2021-04-25 |  | LAMP BDP103 GRN20 740 DM PCC CLO | Signify | 4000K |  |  | LED |  | LED DRIVER | 44123 | 1 | 2021-04-25 |  | LEDDRIVER |  |  | 1.00 | 175200
58 a | 1141271 | https://lms.nederlandslicht.nl/qr/report/1141271 | 52.7681 | 6.7965 | 250111.92 | 532122.57 | Oldenhoffstraat | 1 | 7841 AJ |  | Sleen | 2021-04-25 | Gemeente Coevorden |  |  |  | Gemeente Coevorden | In bedrijf | Enexis |  | AAN 100%, 23:00 050%, 06:00 100%, UIT |  |  |  | Onbemeterd | [39 empty] | CON AL 4 M PT | 54797 | 1 | 2021-04-25 |  | PM AL 4,0 CO T60 TP | 4.00 | CONISCH | ALUMINIUM | NVT | NVT | NVT |  | 350400 |  | Townguide BDP103 PCC GRN15/840 DM | 626294 | 1 | 2021-04-25 |  | Townguide BDP103 PCC GRN15/840 DM LED 4000K 12W | Philips |  |  |  |  | Silver RAL9006 |  |  |  | 100000 |  |  |  | LAMP BDP103 GRN20 740 DM PCC CLO | 717632 | 1 | 2021-07-25 |  | LAMP BDP103 GRN20 740 DM PCC CLO | Signify | 4000K |  |  | LED |  | LED DRIVER | 44123 | 1 | 2021-04-25 |  | LEDDRIVER |  |  | 1.00 | 175200
? | 1149615 | https://lms.nederlandslicht.nl/qr/report/1149615 | 52.6508 | 6.7445 | 246850.6796 | 519003.3097 | Euregioweg staat tegen over mast 64 |  |  | Coevorden | Coevorden | 2021-08-30 | Gemeente Coevorden |  |  |  | Gemeente Coevorden | In bedrijf | Enexis | [5 empty] | Bemeterd | [14 empty] | 3
25a | 1149643 | https://lms.nederlandslicht.nl/qr/report/1149643 | 52.6682 | 6.7349 | 246165.1541 | 520931.007 | Transformator | 1 | 7741 DJ | Coevorden | Coevorden | 2021-08-30 | Gemeente Coevorden |  |  |  | Gemeente Coevorden | In bedrijf | Enexis | [5 empty] | Bemeterd | [34 empty] | ANWB |  |  |  |  | Onbekend | 66494 | 1 | 2022-01-14 |  | ONBEKEND | 4.00 | NVT | RVS | NVT | NVT | NVT |  | 350400 |  | ANWB | 729052 | 1 | 2022-01-14 | [15 empty] | LAMP ONBEKEND | 875848 | 1 | 2022-01-14 |  | LAMP ONBEKEND |  |  | 36.00 | 16000 | PL
13a | 1149980 | https://lms.nederlandslicht.nl/qr/report/1149980 | 52.7179 | 6.6168 | 238083.0697 | 526314.2819 | Handelsstraat | 24 | 7917 RC | Oosterhesselen | Geesbrug | 2020-09-01 | Gemeente Coevorden |  | 5 |  | Gemeente Coevorden | In bedrijf | Enexis |  | AAN 100%, 23:00 050%, 06:00 100%, UIT |  |  |  | Bemeterd | [39 empty] | CON AL 6 M PT | 58364 | 1 | 2020-09-01 |  | PM AL 6,0 CO T60 TP | 6.00 | CONISCH | ALUMINIUM | NVT | NVT | NVT |  | 350400 |  | Iridium mini BGP381 GRN11/740 DM | 626288 | 1 | 2020-09-01 |  | Iridium mini BGP381 GRN11/740 DM LED 4000K 8W | Philips |  |  |  |  | Std grey |  |  |  | 100000 |  |  |  | LAMP BGP381 DM GRN11/740 | 344055 | 1 | 2020-09-01 |  | LAMP BGP381 DM GRN11/740 | Philips | 4000K | 11.00 | 100000 | LED |  | LED DRIVER | 44123 | 1 | 2020-09-01 |  | LEDDRIVER |  |  | 1.00 | 175200 | [6 empty] | Mastdeur | 90316 | 1 | 2020-09-01 |  | Mastdeur | Mastdeur | NVT
19a | 1170379 | https://lms.nederlandslicht.nl/qr/report/1170379 | 52.7256 | 6.795 | 250102.6838 | 527396.4282 | Eldijk | 5 | 7845 TD | Dalen | Holsloot | 2021-09-23 | Gemeente Coevorden |  | 2 |  |  | In bedrijf | Enexis |  | AAN 100%, 23:00 050%, 06:00 100%, UIT |  |  |  | Bemeterd | [6 empty] | 2023-05-21 | [32 empty] | PM ST 4,0 CO T60 ET V | 692915 | 1 | 2021-10-14 | [9 empty] | 350400 |  | Mini Nicole GO 16W | 1510596 | 1 | 2023-05-21 |  |  | Innolumis |  |  |  |  | RAL 7035 |  |  | 1284.00 | 100000 |  | 21.00 |  | LED | 66627 | 1 | 2023-05-21 |  | LED |  |  | 30.00 | 100000 | LED |  | LED DRIVER | 44123 | 1 | 2023-05-21 |  | LEDDRIVER |  |  | 1.00 | 175200 | [6 empty] | Mastdeur | 90316 | 1 | 1990-09-23 |  | Mastdeur | Mastdeur | NVT
13b | 1178943 | https://lms.nederlandslicht.nl/qr/report/1178943 | 52.7176 | 6.6166 | 238068.9961 | 526289.129 | Handelsstraat | 32 | 7917 RC | Oosterhesselen | Geesbrug | 2020-09-01 | Gemeente Coevorden |  | 5 |  | Gemeente Coevorden | In bedrijf | Enexis |  | AAN 100%, 23:00 050%, 06:00 100%, UIT |  |  |  | Bemeterd | [39 empty] | CON AL 6 M PT | 58364 | 1 | 2020-09-01 |  | PM AL 6,0 CO T60 TP | 6.00 | CONISCH | ALUMINIUM | NVT | NVT | NVT |  | 350400 |  | Iridium mini BGP381 GRN11/740 DM | 626288 | 1 | 2020-09-01 |  | Iridium mini BGP381 GRN11/740 DM LED 4000K 8W | Philips |  |  |  |  | Std grey |  |  |  | 100000 |  |  |  | LAMP BGP381 DM GRN11/740 | 344055 | 1 | 2020-09-01 |  | LAMP BGP381 DM GRN11/740 | Philips | 4000K | 11.00 | 100000 | LED |  | LED DRIVER | 44123 | 1 | 2020-09-01 |  | LEDDRIVER |  |  | 1.00 | 175200 | [6 empty] | Mastdeur | 90316 | 1 | 2020-09-01 |  | Mastdeur | Mastdeur | NVT
13c | 1178944 | https://lms.nederlandslicht.nl/qr/report/1178944 | 52.7174 | 6.6166 | 238069.05 | 526265.845 | Handelsstraat | 32 | 7917 RC | Oosterhesselen | Geesbrug | 2020-09-01 | Gemeente Coevorden |  | 5 |  | Gemeente Coevorden | In bedrijf | Enexis |  | AAN 100%, 23:00 050%, 06:00 100%, UIT |  |  |  | Bemeterd | [39 empty] | CON AL 6 M PT | 58364 | 1 | 2020-09-01 |  | PM AL 6,0 CO T60 TP | 6.00 | CONISCH | ALUMINIUM | NVT | NVT | NVT |  | 350400 |  | Iridium mini BGP381 GRN11/740 DM | 626288 | 1 | 2020-09-01 |  | Iridium mini BGP381 GRN11/740 DM LED 4000K 8W | Philips |  |  |  |  | Std grey |  |  |  | 100000 |  |  |  | LAMP BGP381 DM GRN11/740 | 344055 | 1 | 2020-09-01 |  | LAMP BGP381 DM GRN11/740 | Philips | 4000K | 11.00 | 100000 | LED |  | LED DRIVER | 44123 | 1 | 2020-09-01 |  | LEDDRIVER |  |  | 1.00 | 175200 | [6 empty] | Mastdeur | 90316 | 1 | 2020-09-01 |  | Mastdeur | Mastdeur | NVT
13d | 1178945 | https://lms.nederlandslicht.nl/qr/report/1178945 | 52.7172 | 6.6166 | 238068.4947 | 526239.2932 | Handelsstraat | 30 | 7917 RC | Oosterhesselen | Geesbrug | 2020-09-01 | Gemeente Coevorden |  | 5 |  | Gemeente Coevorden | In bedrijf | Enexis |  | AAN 100%, 23:00 050%, 06:00 100%, UIT |  |  |  | Bemeterd | [39 empty] | CON AL 6 M PT | 58364 | 1 | 2020-09-01 |  | PM AL 6,0 CO T60 TP | 6.00 | CONISCH | ALUMINIUM | NVT | NVT | NVT |  | 350400 |  | Iridium mini BGP381 GRN11/740 DM | 626288 | 1 | 2020-09-01 |  | Iridium mini BGP381 GRN11/740 DM LED 4000K 8W | Philips |  |  |  |  | Std grey |  |  |  | 100000 |  |  |  | LAMP BGP381 DM GRN11/740 | 344055 | 1 | 2020-09-01 |  | LAMP BGP381 DM GRN11/740 | Philips | 4000K | 11.00 | 100000 | LED |  | LED DRIVER | 44123 | 1 | 2020-09-01 |  | LEDDRIVER |  |  | 1.00 | 175200 | [6 empty] | Mastdeur | 90316 | 1 | 2020-09-01 |  | Mastdeur | Mastdeur | NVT
13e | 1178947 | https://lms.nederlandslicht.nl/qr/report/1178947 | 52.717 | 6.6166 | 238067.8103 | 526216.7788 | Handelsstraat | 32 | 7917 RC | Oosterhesselen | Geesbrug | 2020-09-01 | Gemeente Coevorden |  | 5 |  | Gemeente Coevorden | In bedrijf | Enexis |  | AAN 100%, 23:00 050%, 06:00 100%, UIT |  |  |  | Bemeterd | [39 empty] | CON AL 6 M PT | 58364 | 1 | 2020-09-01 |  | PM AL 6,0 CO T60 TP | 6.00 | CONISCH | ALUMINIUM | NVT | NVT | NVT |  | 350400 |  | Iridium mini BGP381 GRN11/740 DM | 626288 | 1 | 2020-09-01 |  | Iridium mini BGP381 GRN11/740 DM LED 4000K 8W | Philips |  |  |  |  | Std grey |  |  |  | 100000 |  |  |  | LAMP BGP381 DM GRN11/740 | 344055 | 1 | 2020-09-01 |  | LAMP BGP381 DM GRN11/740 | Philips | 4000K | 11.00 | 100000 | LED |  | LED DRIVER | 44123 | 1 | 2020-09-01 |  | LEDDRIVER |  |  | 1.00 | 175200 | [6 empty] | Mastdeur | 90316 | 1 | 2020-09-01 |  | Mastdeur | Mastdeur | NVT
13f | 1178948 | https://lms.nederlandslicht.nl/qr/report/1178948 | 52.7168 | 6.6166 | 238067.274 | 526192.6594 | Energiestraat | 26 | 7917 RA | Oosterhesselen | Geesbrug | 2020-09-01 | Gemeente Coevorden |  | 5 |  | Gemeente Coevorden | In bedrijf | Enexis |  | AAN 100%, 23:00 050%, 06:00 100%, UIT |  |  |  | Bemeterd | [39 empty] | CON AL 6 M PT | 58364 | 1 | 2020-09-01 |  | PM AL 6,0 CO T60 TP | 6.00 | CONISCH | ALUMINIUM | NVT | NVT | NVT |  | 350400 |  | Iridium mini BGP381 GRN11/740 DM | 626288 | 1 | 2020-09-01 |  | Iridium mini BGP381 GRN11/740 DM LED 4000K 8W | Philips |  |  |  |  | Std grey |  |  |  | 100000 |  |  |  | LAMP BGP381 DM GRN11/740 | 344055 | 1 | 2020-09-01 |  | LAMP BGP381 DM GRN11/740 | Philips | 4000K | 11.00 | 100000 | LED |  | LED DRIVER | 44123 | 1 | 2020-09-01 |  | LEDDRIVER |  |  | 1.00 | 175200 | [6 empty] | Mastdeur | 90316 | 1 | 2020-09-01 |  | Mastdeur | Mastdeur | NVT
13g | 1178949 | https://lms.nederlandslicht.nl/qr/report/1178949 | 52.7166 | 6.6166 | 238067.0969 | 526166.3736 | Energiestraat | 26 | 7917 RA | Oosterhesselen | Geesbrug | 2020-09-01 | Gemeente Coevorden |  | 5 |  | Gemeente Coevorden | In bedrijf | Enexis |  | AAN 100%, 23:00 050%, 06:00 100%, UIT |  |  |  | Bemeterd | [39 empty] | CON AL 6 M PT | 58364 | 1 | 2020-09-01 |  | PM AL 6,0 CO T60 TP | 6.00 | CONISCH | ALUMINIUM | NVT | NVT | NVT |  | 350400 |  | Iridium mini BGP381 GRN11/740 DM | 626288 | 1 | 2020-09-01 |  | Iridium mini BGP381 GRN11/740 DM LED 4000K 8W | Philips |  |  |  |  | Std grey |  |  |  | 100000 |  |  |  | LAMP BGP381 DM GRN11/740 | 344055 | 1 | 2020-09-01 |  | LAMP BGP381 DM GRN11/740 | Philips | 4000K | 11.00 | 100000 | LED |  | LED DRIVER | 44123 | 1 | 2020-09-01 |  | LEDDRIVER |  |  | 1.00 | 175200 | [6 empty] | Mastdeur | 90316 | 1 | 2020-09-01 |  | Mastdeur | Mastdeur | NVT
13h | 1178950 | https://lms.nederlandslicht.nl/qr/report/1178950 | 52.7163 | 6.6165 | 238065.8148 | 526144.6524 | Energiestraat | 26 | 7917 RA | Oosterhesselen | Geesbrug | 2020-09-01 | Gemeente Coevorden |  | 5 |  | Gemeente Coevorden | In bedrijf | Enexis |  | AAN 100%, 23:00 050%, 06:00 100%, UIT |  |  |  | Bemeterd | [39 empty] | CON AL 6 M PT | 58364 | 1 | 2020-09-01 |  | PM AL 6,0 CO T60 TP | 6.00 | CONISCH | ALUMINIUM | NVT | NVT | NVT |  | 350400 |  | Iridium mini BGP381 GRN11/740 DM | 626288 | 1 | 2020-09-01 |  | Iridium mini BGP381 GRN11/740 DM LED 4000K 8W | Philips |  |  |  |  | Std grey |  |  |  | 100000 |  |  |  | LAMP BGP381 DM GRN11/740 | 344055 | 1 | 2020-09-01 |  | LAMP BGP381 DM GRN11/740 | Philips | 4000K | 11.00 | 100000 | LED |  | LED DRIVER | 44123 | 1 | 2020-09-01 |  | LEDDRIVER |  |  | 1.00 | 175200 | [6 empty] | Mastdeur | 90316 | 1 | 2020-09-01 |  | Mastdeur | Mastdeur | NVT
13i | 1178951 | https://lms.nederlandslicht.nl/qr/report/1178951 | 52.7161 | 6.6165 | 238066.2343 | 526123.5464 | Energiestraat | 26 | 7917 RA | Oosterhesselen | Geesbrug | 2020-09-01 | Gemeente Coevorden |  | 5 |  | Gemeente Coevorden | In bedrijf | Enexis |  | AAN 100%, 23:00 050%, 06:00 100%, UIT |  |  |  | Bemeterd | [39 empty] | CON AL 6 M PT | 58364 | 1 | 2020-09-01 |  | PM AL 6,0 CO T60 TP | 6.00 | CONISCH | ALUMINIUM | NVT | NVT | NVT |  | 350400 |  | Iridium mini BGP381 GRN11/740 DM | 626288 | 1 | 2020-09-01 |  | Iridium mini BGP381 GRN11/740 DM LED 4000K 8W | Philips |  |  |  |  | Std grey |  |  |  | 100000 |  |  |  | LAMP BGP381 DM GRN11/740 | 344055 | 1 | 2020-09-01 |  | LAMP BGP381 DM GRN11/740 | Philips | 4000K | 11.00 | 100000 | LED |  | LED DRIVER | 44123 | 1 | 2020-09-01 |  | LEDDRIVER |  |  | 1.00 | 175200 | [6 empty] | Mastdeur | 90316 | 1 | 2020-09-01 |  | Mastdeur | Mastdeur | NVT
15 | 1178953 | https://lms.nederlandslicht.nl/qr/report/1178953 | 52.7161 | 6.616 | 238028.7769 | 526123.1698 | Energiestraat | 22 | 7917 RA | Oosterhesselen | Geesbrug | 2020-09-01 | Gemeente Coevorden |  | 5 |  | Gemeente Coevorden | In bedrijf | Enexis |  | AAN 100%, 23:00 050%, 06:00 100%, UIT |  |  |  | Bemeterd | [39 empty] | CON AL 6 M PT | 58364 | 1 | 2020-09-01 |  | PM AL 6,0 CO T60 TP | 6.00 | CONISCH | ALUMINIUM | NVT | NVT | NVT |  | 350400 |  | Iridium mini BGP381 GRN11/740 DM | 626288 | 1 | 2020-09-01 |  | Iridium mini BGP381 GRN11/740 DM LED 4000K 8W | Philips |  |  |  |  | Std grey |  |  |  | 100000 |  |  |  | LAMP BGP381 DM GRN11/740 | 344055 | 1 | 2020-09-01 |  | LAMP BGP381 DM GRN11/740 | Philips | 4000K | 11.00 | 100000 | LED |  | LED DRIVER | 44123 | 1 | 2020-09-01 |  | LEDDRIVER |  |  | 1.00 | 175200 | [6 empty] | Mastdeur | 90316 | 1 | 2020-09-01 |  | Mastdeur | Mastdeur | NVT
16 | 1178954 | https://lms.nederlandslicht.nl/qr/report/1178954 | 52.7161 | 6.6163 | 238049.7355 | 526122.5217 | Energiestraat | 26 | 7917 RA | Oosterhesselen | Geesbrug | 2020-09-01 | Gemeente Coevorden |  | 5 |  | Gemeente Coevorden | In bedrijf | Enexis |  | AAN 100%, 23:00 050%, 06:00 100%, UIT |  |  |  | Bemeterd | [39 empty] | CON AL 6 M PT | 58364 | 1 | 2020-09-01 |  | PM AL 6,0 CO T60 TP | 6.00 | CONISCH | ALUMINIUM | NVT | NVT | NVT |  | 350400 |  | Iridium mini BGP381 GRN11/740 DM | 626288 | 1 | 2020-09-01 |  | Iridium mini BGP381 GRN11/740 DM LED 4000K 8W | Philips |  |  |  |  | Std grey |  |  |  | 100000 |  |  |  | LAMP BGP381 DM GRN11/740 | 344055 | 1 | 2020-09-01 |  | LAMP BGP381 DM GRN11/740 | Philips | 4000K | 11.00 | 100000 | LED |  | LED DRIVER | 44123 | 1 | 2020-09-01 |  | LEDDRIVER |  |  | 1.00 | 175200 | [6 empty] | Mastdeur | 90316 | 1 | 2020-09-01 |  | Mastdeur | Mastdeur | NVT
46C | 1186291 | https://lms.nederlandslicht.nl/qr/report/1186291 | 52.6993 | 6.7847 | 249461.6531 | 524447.8048 | Dalerveensestraat |  | 7751 | Dalen | Dalen | 2021-11-09 | Gemeente Coevorden |  | 2 |  |  | In bedrijf | Enexis |  | AAN 100%, 23:00 050%, 06:00 100%, UIT |  |  |  | Bemeterd | [6 empty] | 2023-05-21 | [32 empty] | LM AL 6,0 CO EU600/05 CM | 37203 | 1 | 1990-11-09 |  | LM AL 6,0 CO EU600/5 T60 TP | 6.00 | CONISCH | ALUMINIUM | NVT | NVT | NVT |  | 350400 |  | Mini Nicole GO 16W | 1510596 | 1 | 2023-05-21 |  |  | Innolumis |  |  |  |  | RAL 7035 |  |  | 1284.00 | 100000 |  | 21.00 |  | LED | 66627 | 1 | 2023-05-21 |  | LED |  |  | 30.00 | 100000 | LED |  | LED DRIVER | 44123 | 1 | 2023-05-21 |  | LEDDRIVER |  |  | 1.00 | 175200
49 | 1186302 | https://lms.nederlandslicht.nl/qr/report/1186302 | 52.6615 | 6.7922 | 250054.544 | 520259.5899 | Europaweg | 25 | 7742 PH | Coevorden | Coevorden | 2001-11-09 | Gemeente Coevorden |  |  |  | Gemeente Coevorden | In bedrijf | Enexis |  | AAN 100%, 23:00 050%, 06:00 100%, UIT |  |  |  | Bemeterd | [39 empty] | LM AL 6,0 CO EU600/05 CM | 37203 | 1 | 2001-11-09 |  | LM AL 6,0 CO EU600/5 T60 TP | 6.00 | CONISCH | ALUMINIUM | NVT | NVT | NVT |  | 350400 |  | Mini Nicole GO 16W | 1510596 | 1 | 2024-02-05 |  |  | Innolumis |  |  |  |  | RAL 7035 |  |  | 1284.00 | 100000 |  | 21.00 | [13 empty] | LED DRIVER | 44123 | 1 | 2024-02-05 |  | LEDDRIVER |  |  | 1.00 | 175200 | [6 empty] | Mastdeur | 90316 | 1 | 1980-01-01 |  | Mastdeur | Mastdeur | NVT
3a | 1203026 | https://lms.nederlandslicht.nl/qr/report/1203026 | 52.8454 | 6.7531 | 247018.9003 | 540673.6697 | Stortstraat | 14 | 7848 CC | Sleen | Schoonoord | 2021-12-02 | Gemeente Coevorden |  |  |  | Woningbouw vereniging | In bedrijf | Enexis | [5 empty] | Onbemeterd | [39 empty] | CON AL 3.5 M PT | 59588 | 1 | 2009-01-01 |  | PM AL 3,5 CO T60 TP | 3.50 | CONISCH | ALUMINIUM | NVT | NVT | NVT |  | 350400 |  | INDAL 2400 1XPL-L 18W EVSA R7035 | 227525 | 1 | 2009-01-01 | [15 empty] | LAMP TLD 18W 830 G13 | 38441 | 1 | 2009-01-01 |  | 18W TLD |  |  | 18.00 | 8000 | TL
47 | 1204999 | https://lms.nederlandslicht.nl/qr/report/1204999 | 52.6568 | 6.6925 | 243320.078 | 519613.5822 | Klooster | 82 | 7741 KK | Coevorden | Coevorden | 2021-12-09 | Gemeente Coevorden |  |  |  | Gemeente Coevorden | In bedrijf | Enexis |  | AAN 100%, 23:00 050%, 06:00 100%, UIT |  |  |  | Bemeterd | [39 empty] | LM AL 6,0 CO EU750/05 T60 D120 TM | 100528 | 1 | 2021-12-16 |  | LM AL 6,0 CO EU600/5 T60 TP | 6.00 | CONISCH | ALUMINIUM | NVT | NVT | NVT |  | 350400 |  | BGP381 GRN17/740 DM | 344070 | 1 | 2019-12-09 |  | BGP381 GRN17/740 DM | Philips |  |  |  |  | 7032 |  |  | 1700.00 | 100000 |  |  |  | BGP381 GRN17/740 DM | 344071 | 1 | 2019-12-09 |  | BGP381 GRN17/740 DM | Philips | 4000K | 17.00 | 100000 | LED |  | LED DRIVER | 44123 | 1 | 2019-12-09 |  | LEDDRIVER |  |  | 1.00 | 175200
19 | 1226226 | https://lms.nederlandslicht.nl/qr/report/1226226 | 52.7948 | 6.7144 | 244516.0931 | 534994.8913 | Brinkmaten | 60 | 7854 TL |  | Aalden | 2008-10-19 | Gemeente Coevorden |  |  |  | Woningbouw vereniging | In bedrijf | Enexis | [5 empty] | Onbemeterd | [22 empty] | Zweeloo | [16 empty] | CON AL 3.5 M PT | 59588 | 1 | 2008-10-19 |  | PM AL 3,5 CO T60 TP | 3.50 | CONISCH | ALUMINIUM | NVT | NVT | NVT |  | 350400 |  | PADVIN 2400 1XPLL 18W R7035 EVSA | 91616 | 1 | 2008-10-19 |  | 2400 7035 | INDAL |  |  |  |  | 7035 LICHTGRIJS |  |  |  | 175200 |  |  |  | LAMP PH PLL 18W 830 2G11 4P | 42223 | 1 | 2022-01-18 |  | 18W PLL |  |  | 18.00 | 16000 | PLL |  | HF-P 1 18-42 PL-T/C/L/TL5C EII 220-240V | 487922 | 1 | 2008-10-18 |  | HFP22-42 | Philips | VSA
20 | 1226229 | https://lms.nederlandslicht.nl/qr/report/1226229 | 52.7947 | 6.714 | 244488.975 | 534982.5594 | Wachthoorn | 18 | 7854 TN |  | Aalden | 2008-10-19 | Gemeente Coevorden |  |  |  |  | In bedrijf | Enexis | [5 empty] | Onbemeterd | [22 empty] | Zweeloo | [16 empty] | CON AL 3.5 M PT | 59588 | 1 | 2008-10-19 |  | PM AL 3,5 CO T60 TP | 3.50 | CONISCH | ALUMINIUM | NVT | NVT | NVT |  | 350400 |  | PADVIN 2400 1XPLL 18W R7035 EVSA | 91616 | 1 | 2008-10-19 |  | 2400 7035 | INDAL |  |  |  |  | 7035 LICHTGRIJS |  |  |  | 175200 |  |  |  | LAMP PH PLL 18W 830 2G11 4P | 42223 | 1 | 2008-10-19 |  | 18W PLL |  |  | 18.00 | 16000 | PLL |  | HFP22-42 | 44468 | 1 | 2008-10-19 |  | HFP22-42 |  |  | 3.00 | 175200
1 | 1303229 | https://lms.nederlandslicht.nl/qr/report/1303229 | 52.7607 | 6.8355 | 252761.9502 | 531358.8447 | Hengstmeerweg |  |  | Sleen | Erm | 2021-09-11 | Gemeente Coevorden | Schreder | 2 | Teceo-S16 LED/5102/WWO | Gemeente Coevorden | In bedrijf | Enexis |  | sensor Zhaga RTM |  |  |  | Onbemeterd | [39 empty] | LM AL 5,0 CO EU500/05 CM | 1303226 | 1 | 2021-09-11 |  | LM AL 5,0 CO EU500/05 CM | 5.00 | CONISCH | ALUMINIUM | NVT | NVT | NVT |  | 350400 |  | Teceo-S16 LED/5102/WWO | 1303227 | 1 | 2021-09-11 | [11 empty] | 175200 |  |  |  | Teceo-S16 LED/5102/WWO | 1303228 | 1 | 2021-09-11 | [6 empty] | LED |  | LED DRIVER | 44123 | 1 | 2021-09-11 |  | LEDDRIVER |  |  | 1.00 | 175200 | [6 empty] | Mastdeur | 90316 | 1 | 2021-09-11 |  | Mastdeur | Mastdeur | NVT
2 | 1303230 | https://lms.nederlandslicht.nl/qr/report/1303230 | 52.761 | 6.8348 | 252711.3513 | 531387.2017 | Hengstmeerweg |  |  | Sleen | Erm | 2021-09-11 | Gemeente Coevorden | Schreder | 2 | Teceo-S16 LED/5102/WWO | Gemeente Coevorden | In bedrijf | Enexis |  | sensor Zhaga RTM |  |  |  | Onbemeterd | [39 empty] | LM AL 5,0 CO EU500/05 CM | 1303226 | 1 | 2021-09-11 |  | LM AL 5,0 CO EU500/05 CM | 5.00 | CONISCH | ALUMINIUM | NVT | NVT | NVT |  | 350400 |  | Teceo-S16 LED/5102/WWO | 1303227 | 1 | 2021-09-11 | [11 empty] | 175200 |  |  |  | Teceo-S16 LED/5102/WWO | 1303228 | 1 | 2021-09-11 | [6 empty] | LED |  | LED DRIVER | 44123 | 1 | 2021-09-11 |  | LEDDRIVER |  |  | 1.00 | 175200 | [6 empty] | Mastdeur | 90316 | 2 | 2021-10-11 |  | Mastdeur | Mastdeur | NVT
3 | 1303231 | https://lms.nederlandslicht.nl/qr/report/1303231 | 52.7613 | 6.834 | 252658.3068 | 531415.9017 | Hengstmeerweg |  |  | Sleen | Erm | 2021-09-11 | Gemeente Coevorden | Schreder | 2 | Teceo-S16 LED/5102/WWO | Gemeente Coevorden | In bedrijf | Enexis |  | sensor Zhaga RTM |  |  |  | Onbemeterd | [39 empty] | LM AL 5,0 CO EU500/05 CM | 1303226 | 1 | 2021-09-11 |  | LM AL 5,0 CO EU500/05 CM | 5.00 | CONISCH | ALUMINIUM | NVT | NVT | NVT |  | 350400 |  | Teceo-S16 LED/5102/WWO | 1303227 | 1 | 2021-09-11 | [11 empty] | 175200 |  |  |  | Teceo-S16 LED/5102/WWO | 1303228 | 1 | 2021-09-11 | [6 empty] | LED |  | LED DRIVER | 44123 | 1 | 2021-09-11 |  | LEDDRIVER |  |  | 1.00 | 175200 | [6 empty] | Mastdeur | 90316 | 3 | 2021-11-11 |  | Mastdeur | Mastdeur | NVT
4 | 1303232 | https://lms.nederlandslicht.nl/qr/report/1303232 | 52.7615 | 6.8332 | 252605.8876 | 531446.1907 | Hengstmeerweg |  |  | Sleen | Erm | 2021-09-11 | Gemeente Coevorden | Schreder | 2 | Teceo-S16 LED/5102/WWO | Gemeente Coevorden | In bedrijf | Enexis |  | sensor Zhaga RTM |  |  |  | Onbemeterd | [39 empty] | LM AL 5,0 CO EU500/05 CM | 1303226 | 1 | 2021-09-11 |  | LM AL 5,0 CO EU500/05 CM | 5.00 | CONISCH | ALUMINIUM | NVT | NVT | NVT |  | 350400 |  | Teceo-S16 LED/5102/WWO | 1303227 | 1 | 2021-09-11 | [11 empty] | 175200 |  |  |  | Teceo-S16 LED/5102/WWO | 1303228 | 1 | 2021-09-11 | [6 empty] | LED |  | LED DRIVER | 44123 | 1 | 2021-09-11 |  | LEDDRIVER |  |  | 1.00 | 175200 | [6 empty] | Mastdeur | 90316 | 4 | 2021-12-11 |  | Mastdeur | Mastdeur | NVT
5 | 1303233 | https://lms.nederlandslicht.nl/qr/report/1303233 | 52.7617 | 6.8319 | 252515.7646 | 531465.1476 | Hengstmeerweg |  |  | Sleen | Erm | 2021-09-11 | Gemeente Coevorden | Schreder | 2 | Teceo-S16 LED/5102/WWO | Gemeente Coevorden | In bedrijf | Enexis |  | sensor Zhaga RTM |  |  |  | Onbemeterd | [39 empty] | LM AL 5,0 CO EU500/05 CM | 1303226 | 1 | 2021-09-11 |  | LM AL 5,0 CO EU500/05 CM | 5.00 | CONISCH | ALUMINIUM | NVT | NVT | NVT |  | 350400 |  | Teceo-S16 LED/5102/WWO | 1303227 | 1 | 2021-09-11 | [11 empty] | 175200 |  |  |  | Teceo-S16 LED/5102/WWO | 1303228 | 1 | 2021-09-11 | [6 empty] | LED |  | LED DRIVER | 44123 | 1 | 2021-09-11 |  | LEDDRIVER |  |  | 1.00 | 175200 | [6 empty] | Mastdeur | 90316 | 5 |  |  | Mastdeur | Mastdeur | NVT
6 | 1303234 | https://lms.nederlandslicht.nl/qr/report/1303234 | 52.7618 | 6.831 | 252456.5842 | 531476.0265 | Hengstmeerweg |  |  | Sleen | Erm | 2021-09-11 | Gemeente Coevorden | Schreder | 2 | Teceo-S16 LED/5102/WWO | Gemeente Coevorden | In bedrijf | Enexis |  | sensor Zhaga RTM |  |  |  | Onbemeterd | [39 empty] | LM AL 5,0 CO EU500/05 CM | 1303226 | 1 | 2021-09-11 |  | LM AL 5,0 CO EU500/05 CM | 5.00 | CONISCH | ALUMINIUM | NVT | NVT | NVT |  | 350400 |  | Teceo-S16 LED/5102/WWO | 1303227 | 1 | 2021-09-11 | [11 empty] | 175200 |  |  |  | Teceo-S16 LED/5102/WWO | 1303228 | 1 | 2021-09-11 | [6 empty] | LED |  | LED DRIVER | 44123 | 1 | 2021-09-11 |  | LEDDRIVER |  |  | 1.00 | 175200 | [6 empty] | Mastdeur | 90316 | 6 |  |  | Mastdeur | Mastdeur | NVT
7 | 1303235 | https://lms.nederlandslicht.nl/qr/report/1303235 | 52.762 | 6.8299 | 252379.8206 | 531487.5199 | Hengstmeerweg |  |  | Sleen | Erm | 2021-09-11 | Gemeente Coevorden | Schreder | 2 | Teceo-S16 LED/5102/WWO | Gemeente Coevorden | In bedrijf | Enexis |  | sensor Zhaga RTM |  |  |  | Onbemeterd | [39 empty] | LM AL 5,0 CO EU500/05 CM | 1303226 | 1 | 2021-09-11 |  | LM AL 5,0 CO EU500/05 CM | 5.00 | CONISCH | ALUMINIUM | NVT | NVT | NVT |  | 350400 |  | Teceo-S16 LED/5102/WWO | 1303227 | 1 | 2021-09-11 | [11 empty] | 175200 |  |  |  | Teceo-S16 LED/5102/WWO | 1303228 | 1 | 2021-09-11 | [6 empty] | LED |  | LED DRIVER | 44123 | 1 | 2021-09-11 |  | LEDDRIVER |  |  | 1.00 | 175200 | [6 empty] | Mastdeur | 90316 | 7 |  |  | Mastdeur | Mastdeur | NVT
8 | 1303236 | https://lms.nederlandslicht.nl/qr/report/1303236 | 52.7621 | 6.8293 | 252339.1444 | 531498.1136 | Hengstmeerweg |  |  | Sleen | Erm | 2021-09-11 | Gemeente Coevorden | Schreder | 2 | Teceo-S16 LED/5102/WWO | Gemeente Coevorden | In bedrijf | Enexis |  | sensor Zhaga RTM |  |  |  | Onbemeterd | [39 empty] | LM AL 5,0 CO EU500/05 CM | 1303226 | 1 | 2021-09-11 |  | LM AL 5,0 CO EU500/05 CM | 5.00 | CONISCH | ALUMINIUM | NVT | NVT | NVT |  | 350400 |  | Teceo-S16 LED/5102/WWO | 1303227 | 1 | 2021-09-11 | [11 empty] | 175200 |  |  |  | Teceo-S16 LED/5102/WWO | 1303228 | 1 | 2021-09-11 | [6 empty] | LED |  | LED DRIVER | 44123 | 1 | 2021-09-11 |  | LEDDRIVER |  |  | 1.00 | 175200 | [6 empty] | Mastdeur | 90316 | 8 |  |  | Mastdeur | Mastdeur | NVT
9 | 1303237 | https://lms.nederlandslicht.nl/qr/report/1303237 | 52.7623 | 6.8282 | 252266.0427 | 531518.8906 | Hengstmeerweg |  |  | Sleen | Erm | 2021-09-11 | Gemeente Coevorden | Schreder | 2 | Teceo-S16 LED/5102/WWO | Gemeente Coevorden | In bedrijf | Enexis |  | sensor Zhaga RTM |  |  |  | Onbemeterd | [39 empty] | LM AL 5,0 CO EU500/05 CM | 1303226 | 1 | 2021-09-11 |  | LM AL 5,0 CO EU500/05 CM | 5.00 | CONISCH | ALUMINIUM | NVT | NVT | NVT |  | 350400 |  | Teceo-S16 LED/5102/WWO | 1303227 | 1 | 2021-09-11 | [11 empty] | 175200 |  |  |  | Teceo-S16 LED/5102/WWO | 1303228 | 1 | 2021-09-11 | [6 empty] | LED |  | LED DRIVER | 44123 | 1 | 2021-09-11 |  | LEDDRIVER |  |  | 1.00 | 175200 | [6 empty] | Mastdeur | 90316 | 9 |  |  | Mastdeur | Mastdeur | NVT
10 | 1303238 | https://lms.nederlandslicht.nl/qr/report/1303238 | 52.7623 | 6.8277 | 252230.8702 | 531518.8906 | Hengstmeerweg |  |  | Sleen | Erm | 2021-09-11 | Gemeente Coevorden | Schreder | 2 | Teceo-S16 LED/5102/WWO | Gemeente Coevorden | In bedrijf | Enexis |  | sensor Zhaga RTM |  |  |  | Onbemeterd | [39 empty] | LM AL 5,0 CO EU500/05 CM | 1303226 | 1 | 2021-09-11 |  | LM AL 5,0 CO EU500/05 CM | 5.00 | CONISCH | ALUMINIUM | NVT | NVT | NVT |  | 350400 |  | Teceo-S16 LED/5102/WWO | 1303227 | 1 | 2021-09-11 | [11 empty] | 175200 |  |  |  | Teceo-S16 LED/5102/WWO | 1303228 | 1 | 2021-09-11 | [6 empty] | LED |  | LED DRIVER | 44123 | 1 | 2021-09-11 |  | LEDDRIVER |  |  | 1.00 | 175200 | [6 empty] | Mastdeur | 90316 | 10 |  |  | Mastdeur | Mastdeur | NVT
11 | 1303239 | https://lms.nederlandslicht.nl/qr/report/1303239 | 52.7624 | 6.8268 | 252172.6697 | 531529.5872 | Hengstmeerweg |  |  | Sleen | Erm | 2021-09-11 | Gemeente Coevorden | Schreder | 2 | Teceo-S16 LED/5102/WWO | Gemeente Coevorden | In bedrijf | Enexis |  | sensor Zhaga RTM |  |  |  | Onbemeterd | [39 empty] | LM AL 5,0 CO EU500/05 CM | 1303226 | 1 | 2021-09-11 |  | LM AL 5,0 CO EU500/05 CM | 5.00 | CONISCH | ALUMINIUM | NVT | NVT | NVT |  | 350400 |  | Teceo-S16 LED/5102/WWO | 1303227 | 1 | 2021-09-11 | [11 empty] | 175200 |  |  |  | Teceo-S16 LED/5102/WWO | 1303228 | 1 | 2021-09-11 | [6 empty] | LED |  | LED DRIVER | 44123 | 1 | 2021-09-11 |  | LEDDRIVER |  |  | 1.00 | 175200 | [6 empty] | Mastdeur | 90316 | 11 |  |  | Mastdeur | Mastdeur | NVT
12 | 1303240 | https://lms.nederlandslicht.nl/qr/report/1303240 | 52.7625 | 6.826 | 252114.3036 | 531540.7016 | Hengstmeerweg |  |  | Sleen | Erm | 2021-09-11 | Gemeente Coevorden | Schreder | 2 | Teceo-S16 LED/5102/WWO | Gemeente Coevorden | In bedrijf | Enexis |  | sensor Zhaga RTM |  |  |  | Onbemeterd | [39 empty] | LM AL 5,0 CO EU500/05 CM | 1303226 | 1 | 2021-09-11 |  | LM AL 5,0 CO EU500/05 CM | 5.00 | CONISCH | ALUMINIUM | NVT | NVT | NVT |  | 350400 |  | Teceo-S16 LED/5102/WWO | 1303227 | 1 | 2021-09-11 | [11 empty] | 175200 |  |  |  | Teceo-S16 LED/5102/WWO | 1303228 | 1 | 2021-09-11 | [6 empty] | LED |  | LED DRIVER | 44123 | 1 | 2021-09-11 |  | LEDDRIVER |  |  | 1.00 | 175200 | [6 empty] | Mastdeur | 90316 | 12 |  |  | Mastdeur | Mastdeur | NVT
13 | 1303241 | https://lms.nederlandslicht.nl/qr/report/1303241 | 52.7626 | 6.8251 | 252056.4535 | 531551.1754 | Hengstmeerweg |  |  | Sleen | Erm | 2021-09-11 | Gemeente Coevorden | Schreder | 2 | Teceo-S16 LED/5102/WWO | Gemeente Coevorden | In bedrijf | Enexis |  | sensor Zhaga RTM |  |  |  | Onbemeterd | [39 empty] | LM AL 5,0 CO EU500/05 CM | 1303226 | 1 | 2021-09-11 |  | LM AL 5,0 CO EU500/05 CM | 5.00 | CONISCH | ALUMINIUM | NVT | NVT | NVT |  | 350400 |  | Teceo-S16 LED/5102/WWO | 1303227 | 1 | 2021-09-11 | [11 empty] | 175200 |  |  |  | Teceo-S16 LED/5102/WWO | 1303228 | 1 | 2021-09-11 | [6 empty] | LED |  | LED DRIVER | 44123 | 1 | 2021-09-11 |  | LEDDRIVER |  |  | 1.00 | 175200 | [6 empty] | Mastdeur | 90316 | 13 |  |  | Mastdeur | Mastdeur | NVT
14 | 1303242 | https://lms.nederlandslicht.nl/qr/report/1303242 | 52.7626 | 6.8243 | 251997.1246 | 531554.8751 | Hengstmeerweg |  |  | Sleen | Erm | 2021-09-11 | Gemeente Coevorden | Schreder | 2 | Teceo-S16 LED/5102/WWO | Gemeente Coevorden | In bedrijf | Enexis |  | sensor Zhaga RTM |  |  |  | Onbemeterd | [39 empty] | LM AL 5,0 CO EU500/05 CM | 1303226 | 1 | 2021-09-11 |  | LM AL 5,0 CO EU500/05 CM | 5.00 | CONISCH | ALUMINIUM | NVT | NVT | NVT |  | 350400 |  | Teceo-S16 LED/5102/WWO | 1303227 | 1 | 2021-09-11 | [11 empty] | 175200 |  |  |  | Teceo-S16 LED/5102/WWO | 1303228 | 1 | 2021-09-11 | [6 empty] | LED |  | LED DRIVER | 44123 | 1 | 2021-09-11 |  | LEDDRIVER |  |  | 1.00 | 175200 | [6 empty] | Mastdeur | 90316 | 14 |  |  | Mastdeur | Mastdeur | NVT
15 | 1303243 | https://lms.nederlandslicht.nl/qr/report/1303243 | 52.763 | 6.8226 | 251885.7537 | 531592.9057 | Hengstmeerweg |  |  | Sleen | Erm | 2021-09-11 | Gemeente Coevorden | Schreder | 2 | Teceo-S16 LED/5102/WWO | Gemeente Coevorden | In bedrijf | Enexis |  | sensor Zhaga RTM |  |  |  | Onbemeterd | [39 empty] | LM AL 5,0 CO EU500/05 CM | 1303226 | 1 | 2021-09-11 |  | LM AL 5,0 CO EU500/05 CM | 5.00 | CONISCH | ALUMINIUM | NVT | NVT | NVT |  | 350400 |  | Teceo-S16 LED/5102/WWO | 1303227 | 1 | 2021-09-11 | [11 empty] | 175200 |  |  |  | Teceo-S16 LED/5102/WWO | 1303228 | 1 | 2021-09-11 | [6 empty] | LED |  | LED DRIVER | 44123 | 1 | 2021-09-11 |  | LEDDRIVER |  |  | 1.00 | 175200 | [6 empty] | Mastdeur | 90316 | 15 |  |  | Mastdeur | Mastdeur | NVT
16 | 1303244 | https://lms.nederlandslicht.nl/qr/report/1303244 | 52.7631 | 6.8215 | 251812.311 | 531608.4201 | Hengstmeerweg |  |  | Sleen | Erm | 2021-09-11 | Gemeente Coevorden | Schreder | 2 | Teceo-S16 LED/5102/WWO | Gemeente Coevorden | In bedrijf | Enexis |  | sensor Zhaga RTM |  |  |  | Onbemeterd | [39 empty] | LM AL 5,0 CO EU500/05 CM | 1303226 | 1 | 2021-09-11 |  | LM AL 5,0 CO EU500/05 CM | 5.00 | CONISCH | ALUMINIUM | NVT | NVT | NVT |  | 350400 |  | Teceo-S16 LED/5102/WWO | 1303227 | 1 | 2021-09-11 | [11 empty] | 175200 |  |  |  | Teceo-S16 LED/5102/WWO | 1303228 | 1 | 2021-09-11 | [6 empty] | LED |  | LED DRIVER | 44123 | 1 | 2021-09-11 |  | LEDDRIVER |  |  | 1.00 | 175200 | [6 empty] | Mastdeur | 90316 | 16 |  |  | Mastdeur | Mastdeur | NVT
17 | 1303245 | https://lms.nederlandslicht.nl/qr/report/1303245 | 52.763 | 6.8205 | 251740.4093 | 531588.1582 | Hengstmeerweg |  |  | Sleen | Erm | 2021-09-11 | Gemeente Coevorden | Schreder | 2 | Teceo-S16 LED/5102/WWO | Gemeente Coevorden | In bedrijf | Enexis |  | sensor Zhaga RTM |  |  |  | Onbemeterd | [39 empty] | LM AL 5,0 CO EU500/05 CM | 1303226 | 1 | 2021-09-11 |  | LM AL 5,0 CO EU500/05 CM | 5.00 | CONISCH | ALUMINIUM | NVT | NVT | NVT |  | 350400 |  | Teceo-S16 LED/5102/WWO | 1303227 | 1 | 2021-09-11 | [11 empty] | 175200 |  |  |  | Teceo-S16 LED/5102/WWO | 1303228 | 1 | 2021-09-11 | [6 empty] | LED |  | LED DRIVER | 44123 | 1 | 2021-09-11 |  | LEDDRIVER |  |  | 1.00 | 175200 | [6 empty] | Mastdeur | 90316 | 17 |  |  | Mastdeur | Mastdeur | NVT
18 | 1303246 | https://lms.nederlandslicht.nl/qr/report/1303246 | 52.7629 | 6.8199 | 251705.5693 | 531577.981 | Hengstmeerweg |  |  | Sleen | Erm | 2021-09-11 | Gemeente Coevorden | Schreder | 2 | Teceo-S16 LED/5102/WWO | Gemeente Coevorden | In bedrijf | Enexis |  | sensor Zhaga RTM |  |  |  | Onbemeterd | [39 empty] | LM AL 5,0 CO EU500/05 CM | 1303226 | 1 | 2021-09-11 |  | LM AL 5,0 CO EU500/05 CM | 5.00 | CONISCH | ALUMINIUM | NVT | NVT | NVT |  | 350400 |  | Teceo-S16 LED/5102/WWO | 1303227 | 1 | 2021-09-11 | [11 empty] | 175200 |  |  |  | Teceo-S16 LED/5102/WWO | 1303228 | 1 | 2021-09-11 | [6 empty] | LED |  | LED DRIVER | 44123 | 1 | 2021-09-11 |  | LEDDRIVER |  |  | 1.00 | 175200 | [6 empty] | Mastdeur | 90316 | 18 |  |  | Mastdeur | Mastdeur | NVT
19 | 1303247 | https://lms.nederlandslicht.nl/qr/report/1303247 | 52.7628 | 6.8191 | 251646.8152 | 531569.8063 | Hengstmeerweg |  |  | Sleen | Erm | 2021-09-11 | Gemeente Coevorden | Schreder | 2 | Teceo-S16 LED/5102/WWO | Gemeente Coevorden | In bedrijf | Enexis |  | sensor Zhaga RTM |  |  |  | Onbemeterd | [39 empty] | LM AL 5,0 CO EU500/05 CM | 1303226 | 1 | 2021-09-11 |  | LM AL 5,0 CO EU500/05 CM | 5.00 | CONISCH | ALUMINIUM | NVT | NVT | NVT |  | 350400 |  | Teceo-S16 LED/5102/WWO | 1303227 | 1 | 2021-09-11 | [11 empty] | 175200 |  |  |  | Teceo-S16 LED/5102/WWO | 1303228 | 1 | 2021-09-11 | [6 empty] | LED |  | LED DRIVER | 44123 | 1 | 2021-09-11 |  | LEDDRIVER |  |  | 1.00 | 175200 | [6 empty] | Mastdeur | 90316 | 19 |  |  | Mastdeur | Mastdeur | NVT
20 | 1303248 | https://lms.nederlandslicht.nl/qr/report/1303248 | 52.7627 | 6.818 | 251577.508 | 531556.9751 | Hengstmeerweg |  |  | Sleen | Erm | 2021-09-11 | Gemeente Coevorden | Schreder | 2 | Teceo-S16 LED/5102/WWO | Gemeente Coevorden | In bedrijf | Enexis |  | sensor Zhaga RTM |  |  |  | Onbemeterd | [39 empty] | LM AL 5,0 CO EU500/05 CM | 1303226 | 1 | 2021-09-11 |  | LM AL 5,0 CO EU500/05 CM | 5.00 | CONISCH | ALUMINIUM | NVT | NVT | NVT |  | 350400 |  | Teceo-S16 LED/5102/WWO | 1303227 | 1 | 2021-09-11 | [11 empty] | 175200 |  |  |  | Teceo-S16 LED/5102/WWO | 1303228 | 1 | 2021-09-11 | [6 empty] | LED |  | LED DRIVER | 44123 | 1 | 2021-09-11 |  | LEDDRIVER |  |  | 1.00 | 175200 | [6 empty] | Mastdeur | 90316 | 20 |  |  | Mastdeur | Mastdeur | NVT
21 | 1303249 | https://lms.nederlandslicht.nl/qr/report/1303249 | 52.7626 | 6.8171 | 251516.5804 | 531542.6206 | Hengstmeerweg |  |  | Sleen | Erm | 2021-09-11 | Gemeente Coevorden | Schreder | 2 | Teceo-S16 LED/5102/WWO | Gemeente Coevorden | In bedrijf | Enexis |  | sensor Zhaga RTM |  |  |  | Onbemeterd | [39 empty] | LM AL 5,0 CO EU500/05 CM | 1303226 | 1 | 2021-09-11 |  | LM AL 5,0 CO EU500/05 CM | 5.00 | CONISCH | ALUMINIUM | NVT | NVT | NVT |  | 350400 |  | Teceo-S16 LED/5102/WWO | 1303227 | 1 | 2021-09-11 | [11 empty] | 175200 |  |  |  | Teceo-S16 LED/5102/WWO | 1303228 | 1 | 2021-09-11 | [6 empty] | LED |  | LED DRIVER | 44123 | 1 | 2021-09-11 |  | LEDDRIVER |  |  | 1.00 | 175200 | [6 empty] | Mastdeur | 90316 | 21 |  |  | Mastdeur | Mastdeur | NVT
22 | 1303250 | https://lms.nederlandslicht.nl/qr/report/1303250 | 52.7625 | 6.8164 | 251467.454 | 531525.48 | Hengstmeerweg |  |  | Sleen | Erm | 2021-09-11 | Gemeente Coevorden | Schreder | 2 | Teceo-S16 LED/5102/WWO | Gemeente Coevorden | In bedrijf | Enexis |  | sensor Zhaga RTM |  |  |  | Onbemeterd | [39 empty] | CVL ST 6 M | 56530 | 1 | 2024-08-28 |  | LM ST 6,0 CV EU1250/20/5 T60 ET V | 6.00 | CILINDRISCH | THERMISCH VERZINKT | NVT | NVT | NVT |  | 350400 |  | Teceo-S16 LED/5102/WWO | 1303227 | 1 | 2021-09-11 | [11 empty] | 175200 |  |  |  | Teceo-S16 LED/5102/WWO | 1303228 | 1 | 2021-09-11 | [6 empty] | LED |  | LED DRIVER | 44123 | 1 | 2021-09-11 |  | LEDDRIVER |  |  | 1.00 | 175200 | [6 empty] | Mastdeur | 90316 | 22 | 2024-08-28 |  | Mastdeur | Mastdeur | NVT
23 | 1303251 | https://lms.nederlandslicht.nl/qr/report/1303251 | 52.7623 | 6.8155 | 251410.0529 | 531507.5466 | Hengstmeerweg |  |  | Sleen | Erm | 2021-09-11 | Gemeente Coevorden | Schreder | 2 | Teceo-S16 LED/5102/WWO | Gemeente Coevorden | In bedrijf | Enexis |  | sensor Zhaga RTM |  |  |  | Onbemeterd | [39 empty] | LM AL 5,0 CO EU500/05 CM | 1303226 | 1 | 2021-09-11 |  | LM AL 5,0 CO EU500/05 CM | 5.00 | CONISCH | ALUMINIUM | NVT | NVT | NVT |  | 350400 |  | Teceo-S16 LED/5102/WWO | 1303227 | 1 | 2021-09-11 | [11 empty] | 175200 |  |  |  | Teceo-S16 LED/5102/WWO | 1303228 | 1 | 2021-09-11 | [6 empty] | LED |  | LED DRIVER | 44123 | 1 | 2021-09-11 |  | LEDDRIVER |  |  | 1.00 | 175200 | [6 empty] | Mastdeur | 90316 | 23 | 2021-01-12 |  | Mastdeur | Mastdeur | NVT
13 | 1320029 | https://lms.nederlandslicht.nl/qr/report/1320029 | 52.77 | 6.8005 | 250377.5894 | 532328.7789 | Entingestraat |  | 7841 BB | Sleen | Sleen | 2020-04-22 | Gemeente Coevorden |  |  |  | Gemeente Coevorden | In bedrijf | Enexis |  | AAN 100%, 23:00 050%, 06:00 100%, UIT |  |  |  | Onbemeterd | [22 empty] | Sleen | [16 empty] | PM ST 4,0 CO+GP T60 ET Z V | 37819 | 1 | 2020-10-10 |  | PM ST 4,0 CO T60 ET V | 4.00 | CONISCH | THERMISCH VERZINKT | NVT | NVT | NVT |  | 350400 |  | BDP103 PCC 1 xLED20/740 DM | 1209247 | 1 | 2020-10-10 | [11 empty] | 175200 |  |  |  | BDP103 PCC 1 xLED20/740 DM | 1209248 | 1 | 2020-10-10 | [6 empty] | LED |  | LED DRIVER | 44123 | 1 | 2020-10-10 |  | LEDDRIVER |  |  | 1.00 | 175200
14 | 1320032 | https://lms.nederlandslicht.nl/qr/report/1320032 | 52.7702 | 6.8004 | 250371.6554 | 532368.3201 | Entingestraat |  | 7841 BB | Sleen | Sleen | 2022-04-22 | Gemeente Coevorden |  |  |  | Gemeente Coevorden | In bedrijf | Enexis |  | AAN 100%, 23:00 050%, 06:00 100%, UIT |  |  |  | Onbemeterd | [39 empty] | PM ST 4,0 CO T60 ET V | 153597 | 1 | 2020-10-10 |  | PM ST 4,0 CO T60 ET V | 4.00 | CONISCH | THERMISCH VERZINKT | NVT | NVT | NVT |  | 350400 |  | BDP103 PCC 1 xLED20/740 DM | 1209247 | 1 | 2020-10-10 | [11 empty] | 175200 |  |  |  | BDP103 PCC 1 xLED20/740 DM | 1209248 | 1 | 2020-10-10 | [6 empty] | LED |  | LED DRIVER | 44123 | 1 | 2020-10-10 |  | LEDDRIVER |  |  | 1.00 | 175200
8 | 1320035 | https://lms.nederlandslicht.nl/qr/report/1320035 | 52.7704 | 6.8014 | 250437.9503 | 532385.5122 | Entingestraat |  | 7841 BA | Sleen | Sleen | 2020-10-10 | Gemeente Coevorden |  |  |  | Gemeente Coevorden | In bedrijf | Enexis |  | AAN 100%, 23:00 050%, 06:00 100%, UIT |  |  |  | Onbemeterd | [39 empty] | PM ST 4,0 CO T60 ET V | 153597 | 1 | 2020-10-10 |  | PM ST 4,0 CO T60 ET V | 4.00 | CONISCH | THERMISCH VERZINKT | NVT | NVT | NVT |  | 350400 |  | BDP103 PCC 1 xLED20/740 DM | 1209247 | 1 | 2020-10-10 | [11 empty] | 175200 |  |  |  | BDP103 PCC 1 xLED20/740 DM | 1209248 | 1 | 2020-10-10 | [6 empty] | LED |  | LED DRIVER | 44123 | 1 | 2020-10-10 |  | LEDDRIVER |  |  | 1.00 | 175200
6a | 1320037 | https://lms.nederlandslicht.nl/qr/report/1320037 | 52.7698 | 6.8016 | 250451.2959 | 532332.9805 | Entingestraat | 24 | 7841 AW | Sleen | Sleen | 2020-10-10 | Gemeente Coevorden |  |  |  | Gemeente Coevorden | In bedrijf | Enexis |  | AAN 100%, 23:00 050%, 06:00 100%, UIT |  |  |  | Onbemeterd | [39 empty] | PM ST 4,0 CO T60 ET V | 153597 | 1 | 2020-10-10 |  | PM ST 4,0 CO T60 ET V | 4.00 | CONISCH | THERMISCH VERZINKT | NVT | NVT | NVT |  | 350400 |  | BDP103 PCC 1 xLED20/740 DM | 1209247 | 1 | 2020-10-10 | [11 empty] | 175200 |  |  |  | BDP103 PCC 1 xLED20/740 DM | 1209248 | 1 | 2020-10-10 | [6 empty] | LED |  | LED DRIVER | 44123 | 1 | 2020-10-10 |  | LEDDRIVER |  |  | 1.00 | 175200
6b | 1320038 | https://lms.nederlandslicht.nl/qr/report/1320038 | 52.77 | 6.8015 | 250447.4792 | 532337.1786 | Entingestraat | 24 | 7841 AW | Sleen | Sleen | 2020-10-10 | Gemeente Coevorden |  |  |  | Gemeente Coevorden | In bedrijf | Enexis |  | AAN 100%, 23:00 050%, 06:00 100%, UIT |  |  |  | Onbemeterd | [39 empty] | PM ST 4,0 CO T60 ET V | 153597 | 1 | 2020-10-10 |  | PM ST 4,0 CO T60 ET V | 4.00 | CONISCH | THERMISCH VERZINKT | NVT | NVT | NVT |  | 350400 |  | BDP103 PCC 1 xLED20/740 DM | 1209247 | 1 | 2020-10-10 | [11 empty] | 175200 |  |  |  | BDP103 PCC 1 xLED20/740 DM | 1209248 | 1 | 2020-10-10 | [6 empty] | LED |  | LED DRIVER | 44123 | 1 | 2020-10-10 |  | LEDDRIVER |  |  | 1.00 | 175200
6a | 1320047 | https://lms.nederlandslicht.nl/qr/report/1320047 | 52.7672 | 6.8025 | 250519.6157 | 532036.4103 | Westrupstraat | 22 | 7841 AZ | Sleen | Sleen | 2008-01-01 | Gemeente Coevorden |  |  |  | Woonservice Drenthe | In bedrijf | Enexis | [5 empty] | Onbemeterd | [39 empty] | CON AL 3.5 M PT | 59588 | 1 | 2008-01-01 |  | PM AL 3,5 CO T60 TP | 3.50 | CONISCH | ALUMINIUM | NVT | NVT | NVT |  | 350400 |  | PADVIN 2400 1XPLL 18W R7035 EVSA | 91616 | 1 | 2008-01-01 |  | 2400 7035 | INDAL |  |  |  |  | 7035 LICHTGRIJS |  |  |  | 175200 |  |  |  | LAMP PH PLL 18W 830 2G11 4P | 42223 | 1 | 2024-07-05 |  | 18W PLL |  |  | 18.00 | 16000 | PLL |  | HF-P 1 18-42 PL-T/C/L/TL5C EII 220-240V | 487922 | 1 | 2008-01-01 |  | HFP22-42 | Philips | VSA
7a | 1320049 | https://lms.nederlandslicht.nl/qr/report/1320049 | 52.7673 | 6.803 | 250549.0546 | 532044.9351 | Westrupstraat | 30 | 7841 AZ | Sleen | Sleen | 2008-01-01 | Gemeente Coevorden |  |  |  | Woonservice Drenthe | In bedrijf | Enexis | [5 empty] | Onbemeterd | [39 empty] | PM AL 3,5 CO T60 TP | 44730 | 1 | 2008-01-01 |  | PM AL 3,5 CO T60 TP | 3.50 | CONISCH | ALUMINIUM | NVT | NVT | NVT |  | 350400 |  | PADVIN 2400 1XPLL 18W R7035 EVSA | 91616 | 1 | 2008-01-01 |  | 2400 7035 | INDAL |  |  |  |  | 7035 LICHTGRIJS |  |  |  | 175200 |  |  |  | LAMP PH PLL 18W 830 2G11 4P | 42223 | 1 | 2024-07-05 |  | 18W PLL |  |  | 18.00 | 16000 | PLL |  | HF-P 1 18-42 PL-T/C/L/TL5C EII 220-240V | 487922 | 1 | 2008-01-01 |  | HFP22-42 | Philips | VSA
5a | 1320051 | https://lms.nederlandslicht.nl/qr/report/1320051 | 52.7672 | 6.8021 | 250489.0257 | 532029.7929 | Westrupstraat | 14 | 7841 AZ | Sleen | Sleen | 2008-01-01 | Gemeente Coevorden |  |  |  | Woonservice Drenthe | In bedrijf | Eigen net | [5 empty] | Onbemeterd | [39 empty] | CON AL 3.5 M PT | 59588 | 1 | 2008-01-01 |  | PM AL 3,5 CO T60 TP | 3.50 | CONISCH | ALUMINIUM | NVT | NVT | NVT |  | 350400 |  | PADVIN 2400 1XPLL 18W R7035 EVSA | 91616 | 1 | 2008-01-01 |  | 2400 7035 | INDAL |  |  |  |  | 7035 LICHTGRIJS |  |  |  | 175200 |  |  |  | LAMP PH PLL 18W 830 2G11 4P | 42223 | 1 | 2024-07-05 |  | 18W PLL |  |  | 18.00 | 16000 | PLL |  | HF-P 1 18-42 PL-T/C/L/TL5C EII 220-240V | 487922 | 1 | 2008-01-01 |  | HFP22-42 | Philips | VSA
12a | 1320052 | https://lms.nederlandslicht.nl/qr/report/1320052 | 52.7673 | 6.8034 | 250577.6231 | 532041.8075 | Westrupstraat | 42 | 7841 AZ | Sleen | Sleen | 2008-01-01 | Gemeente Coevorden |  |  |  | Woonservice Drenthe | In bedrijf | Enexis | [5 empty] | Onbemeterd | [39 empty] | CON AL 3.5 M PT | 59588 | 1 | 2008-01-01 |  | PM AL 3,5 CO T60 TP | 3.50 | CONISCH | ALUMINIUM | NVT | NVT | NVT |  | 350400 |  | PADVIN 2400 1XPLL 18W R7035 EVSA | 91616 | 1 | 2008-01-01 |  | 2400 7035 | INDAL |  |  |  |  | 7035 LICHTGRIJS |  |  |  | 175200 |  |  |  | LAMP PH PLL 18W 830 2G11 4P | 42223 | 1 | 2024-07-05 |  | 18W PLL |  |  | 18.00 | 16000 | PLL |  | HF-P 1 18-42 PL-T/C/L/TL5C EII 220-240V | 487922 | 1 | 2008-01-01 |  | HFP22-42 | Philips | VSA
1a | 1320059 | https://lms.nederlandslicht.nl/qr/report/1320059 | 52.7668 | 6.8019 | 250482.1658 | 531989.8866 | Vennebroekstraat | 14 | 7841 ED | Sleen | Sleen | 2009-09-24 | Gemeente Coevorden |  |  |  | Woonservice Drenthe | In bedrijf | Enexis | [5 empty] | Onbemeterd | [39 empty] | CON AL 3.5 M PT | 59588 | 1 | 2009-09-24 |  | PM AL 3,5 CO T60 TP | 3.50 | CONISCH | ALUMINIUM | NVT | NVT | NVT |  | 350400 |  | PADVIN 2400 1XPLL 18W R7035 EVSA | 91616 | 1 | 2009-09-24 |  | 2400 7035 | INDAL |  |  |  |  | 7035 LICHTGRIJS |  |  |  | 175200 |  |  |  | LAMP PH PLL 18W 830 2G11 4P | 42223 | 1 | 2024-07-05 |  | 18W PLL |  |  | 18.00 | 16000 | PLL |  | HFP 22-42 | 311064 | 1 | 2009-09-24
1b | 1320060 | https://lms.nederlandslicht.nl/qr/report/1320060 | 52.7669 | 6.8021 | 250489.2737 | 532005.1969 | Vennebroekstraat | 16 | 7841 ED | Sleen | Sleen | 2009-09-24 | Gemeente Coevorden |  |  |  | Woonservice Drenthe | In bedrijf | Enexis | [5 empty] | Onbemeterd | [39 empty] | CON AL 3.5 M PT | 59588 | 1 | 2009-09-24 |  | PM AL 3,5 CO T60 TP | 3.50 | CONISCH | ALUMINIUM | NVT | NVT | NVT |  | 350400 |  | PADVIN 2400 1XPLL 18W R7035 EVSA | 91616 | 1 | 2009-09-24 |  | 2400 7035 | INDAL |  |  |  |  | 7035 LICHTGRIJS |  |  |  | 175200 |  |  |  | LAMP PH PLL 18W 830 2G11 4P | 42223 | 1 | 2024-07-05 |  | 18W PLL |  |  | 18.00 | 16000 | PLL |  | HFP 22-42 | 311064 | 1 | 2009-09-24
43a | 1320344 | https://lms.nederlandslicht.nl/qr/report/1320344 | 52.7661 | 6.7992 | 250300.0005 | 531911.3525 | Oldengaerde | 72 | 7841 GC | Sleen | Sleen | 2008-01-01 | Gemeente Coevorden |  |  |  | Woonservice Drenthe | In bedrijf | Enexis | [5 empty] | Onbemeterd | [39 empty] | CON AL 3.5 M PT | 59588 | 1 | 2008-01-01 |  | PM AL 3,5 CO T60 TP | 3.50 | CONISCH | ALUMINIUM | NVT | NVT | NVT |  | 350400 |  | PADVIN 2400 1XPLL 18W R7035 EVSA | 91616 | 1 | 2008-01-01 |  | 2400 7035 | INDAL |  |  |  |  | 7035 LICHTGRIJS |  |  |  | 175200 |  |  |  | LAMP PH PLL 18W 830 2G11 4P | 42223 | 1 | 2008-01-01 |  | 18W PLL |  |  | 18.00 | 16000 | PLL |  | HFP 22-42 | 311064 | 1 | 2022-04-25
44a | 1320348 | https://lms.nederlandslicht.nl/qr/report/1320348 | 52.7666 | 6.7985 | 250300.0005 | 531911.3525 | Oldengaerde |  | 7841 GC | Sleen | Sleen | 2008-01-01 | Gemeente Coevorden |  |  |  | Woonservice Drenthe | In bedrijf | Enexis | [5 empty] | Onbemeterd | [39 empty] | CON AL 3.5 M PT | 59588 | 1 | 2008-01-01 |  | PM AL 3,5 CO T60 TP | 3.50 | CONISCH | ALUMINIUM | NVT | NVT | NVT |  | 350400 |  | PADVIN 2400 1XPLL 18W R7035 EVSA | 91616 | 1 | 2008-01-01 |  | 2400 7035 | INDAL |  |  |  |  | 7035 LICHTGRIJS |  |  |  | 175200 |  |  |  | MASTER PL-L 18W/830/4P 1CT/25 | 1456133 | 1 | 2023-09-11 |  |  |  |  | 18.00 |  |  |  | HFP 22-42 | 311064 | 1 | 2022-04-25
5a | 1320567 | https://lms.nederlandslicht.nl/qr/report/1320567 | 52.8465 | 6.7525 | 246975.4064 | 540792.4111 | Stikkerstraat | 35 | 7848 BR | Sleen | Schoonoord | 2009-01-01 | Gemeente Coevorden |  |  |  | Woonservice Drenthe | In bedrijf | Enexis | [5 empty] | Onbemeterd | [39 empty] | CON AL 3.5 M PT | 59588 | 1 | 2009-01-01 |  | PM AL 3,5 CO T60 TP | 3.50 | CONISCH | ALUMINIUM | NVT | NVT | NVT |  | 350400 |  | INDAL 2400 1XPL-L 18W EVSA R7035 | 227525 | 1 | 2009-01-01 | [15 empty] | LAMP PH PLL 18W 830 2G11 4P | 42223 | 1 | 2024-11-26 |  | 18W PLL |  |  | 18.00 | 16000 | PLL |  | HFP 22-42 | 311064 | 1 | 2009-01-01
2a | 1320569 | https://lms.nederlandslicht.nl/qr/report/1320569 | 52.8462 | 6.7515 | 246913.0584 | 540756.8544 | Stikkerstraat | 53 | 7848 BS | Sleen | Schoonoord | 2009-01-01 | Gemeente Coevorden |  |  |  | Woonservice Drenthe | In bedrijf | Enexis | [5 empty] | Onbemeterd | [39 empty] | CON AL 3.5 M PT | 59588 | 1 | 2009-01-01 |  | PM AL 3,5 CO T60 TP | 3.50 | CONISCH | ALUMINIUM | NVT | NVT | NVT |  | 350400 |  | INDAL 2400 1XPL-L 18W EVSA R7035 | 227525 | 1 | 2009-01-01 | [15 empty] | MASTER TL-D Xtreme 18W/830 SLV | 1506765 | 1 | 2023-07-19 |  |  |  |  | 18.00 |  | TL |  | HFP 22-42 | 311064 | 1 | 2009-01-01
21a | 1325994 | https://lms.nederlandslicht.nl/qr/report/1325994 | 52.6632 | 6.7366 | 246287.6472 | 520381.2601 | Stationsstraat | 22 | 7741 EK | Coevorden | Coevorden | 2022-04-29 | Gemeente Coevorden |  |  |  | Gemeente Coevorden | In bedrijf | Enexis | [5 empty] | Bemeterd | [32 empty] | NBD | [6 empty] | ANWB CVL ST 6 M | 331095 | 1 | 2022-04-29 | [9 empty] | 350400 | [48 empty] | BEWEGWIJZERINGSBORD | 1202257 | 1 | 2022-04-29 |  | BEWEGWIJZERINGSBORD | BEWEGWIJZERINGSBORD | NBd (De Nationale Bewegwijzeringsdienst)
21a | 1325994 | https://lms.nederlandslicht.nl/qr/report/1325994 | 52.6632 | 6.7366 | 246287.6472 | 520381.2601 | Stationsstraat | 22 | 7741 EK | Coevorden | Coevorden | 2022-04-29 | Gemeente Coevorden |  |  |  | Gemeente Coevorden | In bedrijf | Enexis | [5 empty] | Bemeterd | [32 empty] | NBD | [68 empty] | BEWEGWIJZERINGSBORD | 1202257 | 2 | 2022-04-29 |  | BEWEGWIJZERINGSBORD | BEWEGWIJZERINGSBORD | NBd (De Nationale Bewegwijzeringsdienst)
21a | 1325994 | https://lms.nederlandslicht.nl/qr/report/1325994 | 52.6632 | 6.7366 | 246287.6472 | 520381.2601 | Stationsstraat | 22 | 7741 EK | Coevorden | Coevorden | 2022-04-29 | Gemeente Coevorden |  |  |  | Gemeente Coevorden | In bedrijf | Enexis | [5 empty] | Bemeterd | [32 empty] | NBD | [68 empty] | BEWEGWIJZERINGSBORD | 1202257 | 3 | 2022-04-29 |  | BEWEGWIJZERINGSBORD | BEWEGWIJZERINGSBORD | NBd (De Nationale Bewegwijzeringsdienst)
21a | 1325994 | https://lms.nederlandslicht.nl/qr/report/1325994 | 52.6632 | 6.7366 | 246287.6472 | 520381.2601 | Stationsstraat | 22 | 7741 EK | Coevorden | Coevorden | 2022-04-29 | Gemeente Coevorden |  |  |  | Gemeente Coevorden | In bedrijf | Enexis | [5 empty] | Bemeterd | [32 empty] | NBD | [68 empty] | BEWEGWIJZERINGSBORD | 1202257 | 4 | 2022-04-29 |  | BEWEGWIJZERINGSBORD | BEWEGWIJZERINGSBORD | NBd (De Nationale Bewegwijzeringsdienst)
21a | 1325994 | https://lms.nederlandslicht.nl/qr/report/1325994 | 52.6632 | 6.7366 | 246287.6472 | 520381.2601 | Stationsstraat | 22 | 7741 EK | Coevorden | Coevorden | 2022-04-29 | Gemeente Coevorden |  |  |  | Gemeente Coevorden | In bedrijf | Enexis | [5 empty] | Bemeterd | [32 empty] | NBD | [68 empty] | BEWEGWIJZERINGSBORD | 1202257 | 5 | 2022-04-29 |  | BEWEGWIJZERINGSBORD | BEWEGWIJZERINGSBORD | NBd (De Nationale Bewegwijzeringsdienst)
21a | 1325994 | https://lms.nederlandslicht.nl/qr/report/1325994 | 52.6632 | 6.7366 | 246287.6472 | 520381.2601 | Stationsstraat | 22 | 7741 EK | Coevorden | Coevorden | 2022-04-29 | Gemeente Coevorden |  |  |  | Gemeente Coevorden | In bedrijf | Enexis | [5 empty] | Bemeterd | [32 empty] | NBD | [68 empty] | BEWEGWIJZERINGSBORD | 1202257 | 6 | 2022-04-29 |  | BEWEGWIJZERINGSBORD | BEWEGWIJZERINGSBORD | NBd (De Nationale Bewegwijzeringsdienst)
21a | 1325994 | https://lms.nederlandslicht.nl/qr/report/1325994 | 52.6632 | 6.7366 | 246287.6472 | 520381.2601 | Stationsstraat | 22 | 7741 EK | Coevorden | Coevorden | 2022-04-29 | Gemeente Coevorden |  |  |  | Gemeente Coevorden | In bedrijf | Enexis | [5 empty] | Bemeterd | [32 empty] | NBD | [68 empty] | BEWEGWIJZERINGSBORD | 1202257 | 7 | 2022-04-29 |  | BEWEGWIJZERINGSBORD | BEWEGWIJZERINGSBORD | NBd (De Nationale Bewegwijzeringsdienst)
21a | 1325994 | https://lms.nederlandslicht.nl/qr/report/1325994 | 52.6632 | 6.7366 | 246287.6472 | 520381.2601 | Stationsstraat | 22 | 7741 EK | Coevorden | Coevorden | 2022-04-29 | Gemeente Coevorden |  |  |  | Gemeente Coevorden | In bedrijf | Enexis | [5 empty] | Bemeterd | [32 empty] | NBD | [68 empty] | BEWEGWIJZERINGSBORD | 1202257 | 8 | 2022-04-29 |  | BEWEGWIJZERINGSBORD | BEWEGWIJZERINGSBORD | NBd (De Nationale Bewegwijzeringsdienst)
7a | 1356972 | https://lms.nederlandslicht.nl/qr/report/1356972 | 52.6654 | 6.7401 | 246521.3131 | 520629.2368 | Churchilllaan | 6 | 7741 EB | Coevorden | Coevorden | 2022-01-20 | Gemeente Coevorden | Lightronics | 5 |  | Gemeente Coevorden | In bedrijf | Enexis |  | AAN 100%, 23:00 050%, 06:00 100%, UIT |  |  | Nacht | Bemeterd | [39 empty] | SM 3,34 GIET ALUMINIUM ANTIEKO LIGHTRONICS P7021 | 493626 | 1 | 2022-01-20 |  | SM 3,34 GIET ALUMINIUM ANTIEKO LIGHTRONICS P7021 | 3.34 | ANTIEK | ALUMINIUM | 7021 | POEDERCOAT | - |  | 350400 |  | OGR CODE 7 1600LM 4000K P7021 | 343283 | 1 | 2022-01-20 |  | OGR CODE 7 1600LM 4000K P7021 | Lightronics |  |  |  |  | 7021 ZWARTGRIJS |  |  | 1600.00 | 175200 |  |  |  | LAMP LED ONBEKEND | 237887 | 1 | 2022-01-20 | [6 empty] | LED |  | LED DRIVER | 44123 | 1 | 2022-01-20 |  | LEDDRIVER |  |  | 1.00 | 175200 | [6 empty] | Mastdeur | 90316 | 1 | 2022-01-20 |  | Mastdeur | Mastdeur | NVT
5a | 1356973 | https://lms.nederlandslicht.nl/qr/report/1356973 | 52.6655 | 6.7409 | 246570.4898 | 520643.6874 | Churchilllaan | 25 | 7741 EB | Coevorden | Coevorden | 2022-01-20 | Gemeente Coevorden | Lightronics | 5 |  | Gemeente Coevorden | In bedrijf | Enexis |  | AAN 100%, 23:00 050%, 06:00 100%, UIT |  |  | Nacht | Bemeterd | [39 empty] | SM 3,34 GIET ALUMINIUM ANTIEKO LIGHTRONICS P7021 | 493626 | 1 | 2022-01-20 |  | SM 3,34 GIET ALUMINIUM ANTIEKO LIGHTRONICS P7021 | 3.34 | ANTIEK | ALUMINIUM | 7021 | POEDERCOAT | - |  | 350400 |  | OGR CODE 7 1600LM 4000K P7021 | 343283 | 1 | 2022-01-20 |  | OGR CODE 7 1600LM 4000K P7021 | Lightronics |  |  |  |  | 7021 ZWARTGRIJS |  |  | 1600.00 | 175200 |  |  |  | LAMP LED ONBEKEND | 237887 | 1 | 2022-01-20 | [6 empty] | LED |  | LED DRIVER | 44123 | 1 | 2022-01-20 |  | LEDDRIVER |  |  | 1.00 | 175200 | [6 empty] | Mastdeur | 90316 | 1 | 2022-01-20 |  | Mastdeur | Mastdeur | NVT
7b | 1356975 | https://lms.nederlandslicht.nl/qr/report/1356975 | 52.6652 | 6.7401 | 246522.8902 | 520607.0931 | Churchilllaan | 4 | 7741 EB | Coevorden | Coevorden | 2022-01-20 | Gemeente Coevorden | Lightronics | 5 |  | Gemeente Coevorden | In bedrijf | Enexis |  | AAN 100%, 23:00 050%, 06:00 100%, UIT |  |  | Nacht | Bemeterd | [39 empty] | SM 3,34 GIET ALUMINIUM ANTIEKO LIGHTRONICS P7021 | 493626 | 1 | 2022-01-20 |  | SM 3,34 GIET ALUMINIUM ANTIEKO LIGHTRONICS P7021 | 3.34 | ANTIEK | ALUMINIUM | 7021 | POEDERCOAT | - |  | 350400 |  | OGR CODE 7 1600LM 4000K P7021 | 343283 | 1 | 2022-01-20 |  | OGR CODE 7 1600LM 4000K P7021 | Lightronics |  |  |  |  | 7021 ZWARTGRIJS |  |  | 1600.00 | 175200 |  |  |  | LAMP LED ONBEKEND | 237887 | 1 | 2022-01-20 | [6 empty] | LED |  | LED DRIVER | 44123 | 1 | 2022-01-20 |  | LEDDRIVER |  |  | 1.00 | 175200 | [6 empty] | Mastdeur | 90316 | 1 | 2022-01-20 |  | Mastdeur | Mastdeur | NVT
1a | 1375242 | https://lms.nederlandslicht.nl/qr/report/1375242 | 52.6582 | 6.7668 | 248342.2742 | 519864.6583 | Hertog Zilverbergstraat |  | 7742 | Coevorden | Coevorden | 2022-09-05 | Gemeente Coevorden | Philips | 5 |  | Gemeente Coevorden | In bedrijf | Enexis |  | AAN 100%, 23:00 050%, 06:00 100%, UIT |  |  | Nacht | Bemeterd | [39 empty] | PM ST 4,0 CO T60 D114 GG M V | 315238 | 1 | 2022-09-05 | [9 empty] | 350400 |  | BGP501 1 xLED20-4S/740 DM10 | 1209214 | 1 | 2022-09-05 | [11 empty] | 175200 |  |  |  | BGP501 1 xLED20-4S/740 DM10 | 1209215 | 1 | 2022-09-05 |  |  |  |  | 20.00 |  | LED |  | LED DRIVER | 44123 | 1 | 2022-09-05 |  | LEDDRIVER |  |  | 1.00 | 175200 | [6 empty] | Mastdeur | 90316 | 1 | 2022-09-05 |  | Mastdeur | Mastdeur | NVT
1b | 1375243 | https://lms.nederlandslicht.nl/qr/report/1375243 | 52.6585 | 6.7668 | 248342.0407 | 519889.7951 | Hertog Zilverbergstraat |  | 7742 | Coevorden | Coevorden | 2022-09-05 | Gemeente Coevorden | Philips | 5 |  | Gemeente Coevorden | In bedrijf | Enexis |  | AAN 100%, 23:00 050%, 06:00 100%, UIT |  |  | Nacht | Bemeterd | [39 empty] | PM ST 4,0 CO T60 D114 GG M V | 315238 | 1 | 2022-09-05 | [9 empty] | 350400 |  | BGP501 1 xLED20-4S/740 DM10 | 1209214 | 1 | 2022-09-05 | [11 empty] | 175200 |  |  |  | BGP501 1 xLED20-4S/740 DM10 | 1209215 | 1 | 2022-09-05 |  |  |  |  | 20.00 |  | LED |  | LED DRIVER | 44123 | 1 | 2022-09-05 |  | LEDDRIVER |  |  | 1.00 | 175200 | [6 empty] | Mastdeur | 90316 | 1 | 2022-09-05 |  | Mastdeur | Mastdeur | NVT
1c | 1375247 | https://lms.nederlandslicht.nl/qr/report/1375247 | 52.6587 | 6.7668 | 248341.478 | 519914.7403 | Hertog Zilverbergstraat |  | 7742 | Coevorden | Coevorden | 2022-09-05 | Gemeente Coevorden | Philips | 5 |  | Gemeente Coevorden | In bedrijf | Enexis |  | AAN 100%, 23:00 050%, 06:00 100%, UIT |  |  | Nacht | Bemeterd | [39 empty] | PM ST 4,0 CO T60 D114 GG M V | 315238 | 1 | 2022-09-05 | [9 empty] | 350400 |  | BGP501 1 xLED20-4S/740 DM10 | 1209214 | 1 | 2022-09-05 | [11 empty] | 175200 |  |  |  | BGP501 1 xLED20-4S/740 DM10 | 1209215 | 1 | 2022-09-05 |  |  |  |  | 20.00 |  | LED |  | LED DRIVER | 44123 | 1 | 2022-09-05 |  | LEDDRIVER |  |  | 1.00 | 175200 | [6 empty] | Mastdeur | 90316 | 1 | 2022-09-05 |  | Mastdeur | Mastdeur | NVT
1d | 1375253 | https://lms.nederlandslicht.nl/qr/report/1375253 | 52.6581 | 6.7671 | 248359.4878 | 519845.349 | Hertog Zilverbergstraat |  | 7742 | Coevorden | Coevorden | 2022-09-05 | Gemeente Coevorden | Philips | 5 |  | Gemeente Coevorden | In bedrijf | Enexis |  | AAN 100%, 23:00 050%, 06:00 100%, UIT |  |  | Nacht | Bemeterd | [39 empty] | PM ST 4,0 CO T60 D114 GG M V | 315238 | 1 | 2022-09-05 | [9 empty] | 350400 |  | BGP501 1 xLED20-4S/740 DM10 | 1209214 | 1 | 2022-09-05 | [11 empty] | 175200 |  |  |  | BGP501 1 xLED20-4S/740 DM10 | 1209215 | 1 | 2022-09-05 |  |  |  |  | 20.00 |  | LED |  | LED DRIVER | 44123 | 1 | 2022-09-05 |  | LEDDRIVER |  |  | 1.00 | 175200 | [6 empty] | Mastdeur | 90316 | 1 | 2022-09-05 |  | Mastdeur | Mastdeur | NVT
1 | 1375255 | https://lms.nederlandslicht.nl/qr/report/1375255 | 52.6581 | 6.7647 | 248197.4182 | 519850.0057 | Jan Frowijnstraat |  | 7742 | Coevorden | Coevorden | 2022-09-05 | Gemeente Coevorden | Philips | 5 |  | Gemeente Coevorden | In bedrijf | Enexis |  | AAN 100%, 23:00 050%, 06:00 100%, UIT |  |  | Nacht | Bemeterd | [39 empty] | PM ST 4,0 CO T60 D114 GG M V | 315238 | 1 | 2022-09-05 | [9 empty] | 350400 |  | BGP501 1 xLED20-4S/740 DM10 | 1209214 | 1 | 2022-09-05 | [11 empty] | 175200 |  |  |  | BGP501 1 xLED20-4S/740 DM10 | 1209215 | 1 | 2022-09-05 |  |  |  |  | 20.00 |  | LED |  | LED DRIVER | 44123 | 1 | 2022-09-05 |  | LEDDRIVER |  |  | 1.00 | 175200 | [6 empty] | Mastdeur | 90316 | 1 | 2022-09-05 |  | Mastdeur | Mastdeur | NVT
2 | 1375256 | https://lms.nederlandslicht.nl/qr/report/1375256 | 52.6583 | 6.765 | 248216.9981 | 519864.4669 | Jan Frowijnstraat |  | 7742 | Coevorden | Coevorden | 2022-09-05 | Gemeente Coevorden | Philips | 5 |  | Gemeente Coevorden | In bedrijf | Enexis |  | AAN 100%, 23:00 050%, 06:00 100%, UIT |  |  | Nacht | Bemeterd | [39 empty] | PM ST 4,0 CO T60 D114 GG M V | 315238 | 1 | 2022-09-05 | [9 empty] | 350400 |  | BGP501 1 xLED20-4S/740 DM10 | 1209214 | 1 | 2022-09-05 | [11 empty] | 175200 |  |  |  | BGP501 1 xLED20-4S/740 DM10 | 1209215 | 1 | 2022-09-05 |  |  |  |  | 20.00 |  | LED |  | LED DRIVER | 44123 | 1 | 2022-09-05 |  | LEDDRIVER |  |  | 1.00 | 175200 | [6 empty] | Mastdeur | 90316 | 1 | 2022-09-05 |  | Mastdeur | Mastdeur | NVT
3 | 1375257 | https://lms.nederlandslicht.nl/qr/report/1375257 | 52.6584 | 6.7654 | 248243.539 | 519885.7735 | Jan Frowijnstraat |  | 7742 | Coevorden | Coevorden | 2022-09-05 | Gemeente Coevorden | Philips | 5 |  | Gemeente Coevorden | In bedrijf | Enexis |  | AAN 100%, 23:00 050%, 06:00 100%, UIT |  |  | Nacht | Bemeterd | [39 empty] | PM ST 4,0 CO T60 D114 GG M V | 315238 | 1 | 2022-09-05 | [9 empty] | 350400 |  | BGP501 1 xLED20-4S/740 DM10 | 1209214 | 1 | 2022-09-05 | [11 empty] | 175200 |  |  |  | BGP501 1 xLED20-4S/740 DM10 | 1209215 | 1 | 2022-09-05 |  |  |  |  | 20.00 |  | LED |  | LED DRIVER | 44123 | 1 | 2022-09-05 |  | LEDDRIVER |  |  | 1.00 | 175200 | [6 empty] | Mastdeur | 90316 | 1 | 2022-09-05 |  | Mastdeur | Mastdeur | NVT
4 | 1375258 | https://lms.nederlandslicht.nl/qr/report/1375258 | 52.6584 | 6.7657 | 248262.9366 | 519884.9828 | Jan Frowijnstraat |  | 7742 | Coevorden | Coevorden | 2022-09-05 | Gemeente Coevorden | Philips | 5 |  | Gemeente Coevorden | In bedrijf | Enexis |  | AAN 100%, 23:00 050%, 06:00 100%, UIT |  |  | Nacht | Bemeterd | [39 empty] | PM ST 4,0 CO T60 D114 GG M V | 315238 | 1 | 2022-09-05 | [9 empty] | 350400 |  | BGP501 1 xLED20-4S/740 DM10 | 1209214 | 1 | 2022-09-05 | [11 empty] | 175200 |  |  |  | BGP501 1 xLED20-4S/740 DM10 | 1209215 | 1 | 2022-09-05 |  |  |  |  | 20.00 |  | LED |  | LED DRIVER | 44123 | 1 | 2022-09-05 |  | LEDDRIVER |  |  | 1.00 | 175200 | [6 empty] | Mastdeur | 90316 | 1 | 2022-09-05 |  | Mastdeur | Mastdeur | NVT
5 | 1375259 | https://lms.nederlandslicht.nl/qr/report/1375259 | 52.6584 | 6.766 | 248286.2487 | 519885.3114 | Jan Frowijnstraat |  | 7742 | Coevorden | Coevorden | 2022-09-05 | Gemeente Coevorden | Philips | 5 |  | Gemeente Coevorden | In bedrijf | Enexis |  | AAN 100%, 23:00 050%, 06:00 100%, UIT |  |  | Nacht | Bemeterd | [39 empty] | PM ST 4,0 CO T60 D114 GG M V | 315238 | 1 | 2022-09-05 | [9 empty] | 350400 |  | BGP501 1 xLED20-4S/740 DM10 | 1209214 | 1 | 2022-09-05 | [11 empty] | 175200 |  |  |  | BGP501 1 xLED20-4S/740 DM10 | 1209215 | 1 | 2022-09-05 |  |  |  |  | 20.00 |  | LED |  | LED DRIVER | 44123 | 1 | 2022-09-05 |  | LEDDRIVER |  |  | 1.00 | 175200 | [6 empty] | Mastdeur | 90316 | 1 | 2022-09-05 |  | Mastdeur | Mastdeur | NVT
6 | 1375261 | https://lms.nederlandslicht.nl/qr/report/1375261 | 52.6585 | 6.7663 | 248309.3022 | 519892.8575 | Jan Frowijnstraat |  | 7742 | Coevorden | Coevorden | 2022-09-05 | Gemeente Coevorden | Philips | 5 |  | Gemeente Coevorden | In bedrijf | Enexis |  | AAN 100%, 23:00 050%, 06:00 100%, UIT |  |  | Nacht | Bemeterd | [39 empty] | PM ST 4,0 CO T60 D114 GG M V | 315238 | 1 | 2022-09-05 | [9 empty] | 350400 |  | BGP501 1 xLED20-4S/740 DM10 | 1209214 | 1 | 2022-09-05 | [11 empty] | 175200 |  |  |  | BGP501 1 xLED20-4S/740 DM10 | 1209215 | 1 | 2022-09-05 |  |  |  |  | 20.00 |  | LED |  | LED DRIVER | 44123 | 1 | 2022-09-05 |  | LEDDRIVER |  |  | 1.00 | 175200 | [6 empty] | Mastdeur | 90316 | 1 | 2022-09-05 |  | Mastdeur | Mastdeur | NVT
7 | 1375508 | https://lms.nederlandslicht.nl/qr/report/1375508 | 52.6605 | 6.7437 | 246775.0622 | 520087.9239 | Oosterstraat | 63 | 7741 JZ | Coevorden | Coevorden | 2022-03-14 | Gemeente Coevorden |  |  |  | Gemeente Coevorden | In bedrijf | Enexis |  | AAN 100%, 23:00 050%, 06:00 100%, UIT |  |  | Nacht | Bemeterd
12 | 1375523 | https://lms.nederlandslicht.nl/qr/report/1375523 | 52.6602 | 6.743 | 246725.1867 | 520050.1684 | Oostersingel | 6G | 7741 JP | Coevorden | Coevorden | 2022-03-14 | Gemeente Coevorden |  |  |  | Gemeente Coevorden | In bedrijf | Enexis |  | AAN 100%, 23:00 050%, 06:00 100%, UIT |  |  | Nacht | Bemeterd | [39 empty] | SM GA 3,45 Tapino Art Metal Akzo Noir S | 1376252 | 1 | 2022-03-13 |  | SM GA 3,275 Tapino Art Metal Akzo Noir S | 3.45 | ANTIEK | Gietaluminium | RAL 7021 | POEDERCOATING | Laddersteun |  | 350400 |  | RITTER GICS LED 18W 1980LM P7021 | 318252 | 1 | 2022-03-13 |  | RITTER GICS LED 18W 1980LM P7021 | De Nood |  |  |  |  | KOPER |  |  | 1980.00 | 175200 |  |  |  | RITTER GICS LED 18W 1980LM P7021 | 1376253 | 1 | 2022-03-13 |  | LED |  |  | 18.00 | 100000 | LED |  | LED DRIVER | 44123 | 1 | 2022-03-18 |  | LEDDRIVER |  |  | 1.00 | 175200 | [6 empty] | Mastdeur | 90316 | 1 | 2022-03-14 |  | Mastdeur | Mastdeur | NVT
3 | 1375524 | https://lms.nederlandslicht.nl/qr/report/1375524 | 52.6597 | 6.7424 | 246683.967 | 520000.9917 | Oostersingel | 5 | 7741 JP | Coevorden | Coevorden | 2022-03-14 | Gemeente Coevorden |  |  |  | Gemeente Coevorden | In bedrijf | Enexis |  | AAN 100%, 23:00 050%, 06:00 100%, UIT |  |  | Nacht | Bemeterd | [39 empty] | SM GA 3,45 Tapino Art Metal Akzo Noir S | 1376252 | 1 | 2022-03-13 |  | SM GA 3,275 Tapino Art Metal Akzo Noir S | 3.45 | ANTIEK | Gietaluminium | RAL 7021 | POEDERCOATING | Laddersteun |  | 350400 |  | RITTER GICS LED 18W 1980LM P7021 | 318252 | 1 | 2022-03-13 |  | RITTER GICS LED 18W 1980LM P7021 | De Nood |  |  |  |  | KOPER |  |  | 1980.00 | 175200 |  |  |  | RITTER GICS LED 18W 1980LM P7021 | 1376253 | 1 | 2022-03-13 |  | LED |  |  | 18.00 | 100000 | LED |  | LED DRIVER | 44123 | 1 | 2022-03-18 |  | LEDDRIVER |  |  | 1.00 | 175200 | [6 empty] | Mastdeur | 90316 | 1 | 2022-03-14 |  | Mastdeur | Mastdeur | NVT
1 | 1375526 | https://lms.nederlandslicht.nl/qr/report/1375526 | 52.6596 | 6.7419 | 246650.4411 | 519987.8554 | Oostersingel | 2 | 7741 JP | Coevorden | Coevorden | 2022-03-14 | Gemeente Coevorden |  |  |  | Gemeente Coevorden | In bedrijf | Enexis |  | AAN 100%, 23:00 050%, 06:00 100%, UIT |  |  | Nacht | Bemeterd | [39 empty] | SM GA 3,45 Tapino Art Metal Akzo Noir S | 1376252 | 1 | 2022-03-13 |  | SM GA 3,275 Tapino Art Metal Akzo Noir S | 3.45 | ANTIEK | Gietaluminium | RAL 7021 | POEDERCOATING | Laddersteun |  | 350400 |  | RITTER GICS LED 18W 1980LM P7021 | 318252 | 1 | 2022-03-13 |  | RITTER GICS LED 18W 1980LM P7021 | De Nood |  |  |  |  | KOPER |  |  | 1980.00 | 175200 |  |  |  | RITTER GICS LED 18W 1980LM P7021 | 1376253 | 1 | 2022-03-13 |  | LED |  |  | 18.00 | 100000 | LED |  | LED DRIVER | 44123 | 1 | 2022-03-18 |  | LEDDRIVER |  |  | 1.00 | 175200 | [6 empty] | Mastdeur | 90316 | 1 | 2022-03-14 |  | Mastdeur | Mastdeur | NVT
2 | 1375563 | https://lms.nederlandslicht.nl/qr/report/1375563 | 52.6613 | 6.7661 | 248289.83 | 520200.71 | Henk Derksenstraat | 13 | 7742 | Coevorden | Coevorden | 2021-09-07 | Gemeente Coevorden | Philips | 5 |  | Gemeente Coevorden | In bedrijf | Enexis |  | AAN 100%, 23:00 050%, 06:00 100%, UIT |  |  | Nacht | Bemeterd | [39 empty] | PM ST 4,0 CO+GP T60 ET Z V | 37819 | 1 | 2021-09-07 |  | PM ST 4,0 CO T60 ET V | 4.00 | CONISCH | THERMISCH VERZINKT | NVT | NVT | NVT |  | 350400 |  | BGP501 1 xLED20-4S/740 DM10 | 1209214 | 1 | 2021-09-07 | [11 empty] | 175200 |  |  |  | BGP501 1 xLED20-4S/740 DM10 | 1209215 | 1 | 2021-09-07 |  |  |  |  | 20.00 |  | LED |  | LED DRIVER | 44123 | 1 | 2021-09-07 |  | LEDDRIVER |  |  | 1.00 | 175200 | [6 empty] | Mastdeur | 90316 | 1 | 2021-09-07 |  | Mastdeur | Mastdeur | NVT
1 | 1375564 | https://lms.nederlandslicht.nl/qr/report/1375564 | 52.661 | 6.7664 | 248309.39 | 520175.1577 | Henk Derksenstraat | 7 | 7742 | Coevorden | Coevorden | 2021-09-07 | Gemeente Coevorden | Philips | 5 |  | Gemeente Coevorden | In bedrijf | Enexis |  | AAN 100%, 23:00 050%, 06:00 100%, UIT |  |  | Nacht | Bemeterd | [39 empty] | PM ST 4,0 CO+GP T60 ET Z V | 37819 | 1 | 2021-09-07 |  | PM ST 4,0 CO T60 ET V | 4.00 | CONISCH | THERMISCH VERZINKT | NVT | NVT | NVT |  | 350400 |  | BGP501 1 xLED20-4S/740 DM10 | 1209214 | 1 | 2021-09-07 | [11 empty] | 175200 |  |  |  | BGP501 1 xLED20-4S/740 DM10 | 1209215 | 1 | 2021-09-07 |  |  |  |  | 20.00 |  | LED |  | LED DRIVER | 44123 | 1 | 2021-09-07 |  | LEDDRIVER |  |  | 1.00 | 175200 | [6 empty] | Mastdeur | 90316 | 1 | 2021-09-07 |  | Mastdeur | Mastdeur | NVT
3 | 1375565 | https://lms.nederlandslicht.nl/qr/report/1375565 | 52.6613 | 6.7665 | 248311.3903 | 520203.1557 | Henk Derksenstraat | 13 | 7742 | Coevorden | Coevorden | 2021-09-07 | Gemeente Coevorden | Philips | 5 |  | Gemeente Coevorden | In bedrijf | Enexis |  | AAN 100%, 23:00 050%, 06:00 100%, UIT |  |  | Nacht | Bemeterd | [39 empty] | PM ST 4,0 CO+GP T60 ET Z V | 37819 | 1 | 2021-09-07 |  | PM ST 4,0 CO T60 ET V | 4.00 | CONISCH | THERMISCH VERZINKT | NVT | NVT | NVT |  | 350400 |  | BGP501 1 xLED20-4S/740 DM10 | 1209214 | 1 | 2021-09-07 | [11 empty] | 175200 |  |  |  | BGP501 1 xLED20-4S/740 DM10 | 1209215 | 1 | 2021-09-07 |  |  |  |  | 20.00 |  | LED |  | LED DRIVER | 44123 | 1 | 2021-09-07 |  | LEDDRIVER |  |  | 1.00 | 175200 | [6 empty] | Mastdeur | 90316 | 1 | 2021-09-07 |  | Mastdeur | Mastdeur | NVT
7 | 1375586 | https://lms.nederlandslicht.nl/qr/report/1375586 | 52.6606 | 6.7661 | 248286.33 | 520125.66 | Gerhard Eilanderstraat | 15 | 7742 | Coevorden | Coevorden | 2009-11-09 | Gemeente Coevorden | Philips | 5 |  | Gemeente Coevorden | In bedrijf | Enexis |  | AAN 100%, 23:00 050%, 06:00 100%, UIT |  |  | Nacht | Bemeterd | [39 empty] | Mast 4m Valmont 100.C..72 | 1376418 | 1 | 2009-11-09 |  | PM ST 4,0 CO T60 ET V | 4.00 | CONISCH | THERMISCH VERZINKT | NVT | NVT | NVT |  | 350400 |  | BGP501 1 xLED20-4S/740 DM10 | 1209214 | 1 | 2021-09-07 | [11 empty] | 175200 |  |  |  | BGP501 1 xLED20-4S/740 DM10 | 1209215 | 1 | 2021-09-07 |  |  |  |  | 20.00 |  | LED |  | LED DRIVER | 44123 | 1 | 2021-09-07 |  | LEDDRIVER |  |  | 1.00 | 175200 | [6 empty] | Mastdeur | 90316 | 1 | 2009-11-09 |  | Mastdeur | Mastdeur | NVT
6 | 1375588 | https://lms.nederlandslicht.nl/qr/report/1375588 | 52.6607 | 6.7664 | 248310.77 | 520135.07 | Gerhard Eilanderstraat | 19 | 7742 | Coevorden | Coevorden | 2021-09-07 | Gemeente Coevorden | Philips | 5 |  | Gemeente Coevorden | In bedrijf | Enexis |  | AAN 100%, 23:00 050%, 06:00 100%, UIT |  |  | Nacht | Bemeterd | [39 empty] | PM ST 4,0 CO+GP T60 ET Z V | 37819 | 1 | 2021-09-07 |  | PM ST 4,0 CO T60 ET V | 4.00 | CONISCH | THERMISCH VERZINKT | NVT | NVT | NVT |  | 350400 |  | BGP501 1 xLED20-4S/740 DM10 | 1209214 | 1 | 2021-09-07 | [11 empty] | 175200 |  |  |  | BGP501 1 xLED20-4S/740 DM10 | 1209215 | 1 | 2021-09-07 |  |  |  |  | 20.00 |  | LED |  | LED DRIVER | 44123 | 1 | 2021-09-07 |  | LEDDRIVER |  |  | 1.00 | 175200 | [6 empty] | Mastdeur | 90316 | 1 | 2021-09-07 |  | Mastdeur | Mastdeur | NVT
4 | 1375589 | https://lms.nederlandslicht.nl/qr/report/1375589 | 52.661 | 6.767 | 248348.95 | 520173.24 | Gerhard Eilanderstraat | 27 | 7742 LP | Coevorden | Coevorden | 2021-09-07 | Gemeente Coevorden | Philips | 5 |  | Gemeente Coevorden | In bedrijf | Enexis |  | AAN 100%, 23:00 050%, 06:00 100%, UIT |  |  | Nacht | Bemeterd | [39 empty] | PM ST 4,0 CO+GP T60 ET Z V | 37819 | 1 | 2021-09-07 |  | PM ST 4,0 CO T60 ET V | 4.00 | CONISCH | THERMISCH VERZINKT | NVT | NVT | NVT |  | 350400 |  | BGP501 1 xLED20-4S/740 DM10 | 1209214 | 1 | 2021-09-07 | [11 empty] | 175200 |  |  |  | BGP501 1 xLED20-4S/740 DM10 | 1209215 | 1 | 2021-09-07 |  |  |  |  | 20.00 |  | LED |  | LED DRIVER | 44123 | 1 | 2021-09-07 |  | LEDDRIVER |  |  | 1.00 | 175200 | [6 empty] | Mastdeur | 90316 | 1 | 2021-09-07 |  | Mastdeur | Mastdeur | NVT
2 | 1375590 | https://lms.nederlandslicht.nl/qr/report/1375590 | 52.6614 | 6.7672 | 248358.43 | 520217.32 | Gerhard Eilanderstraat | 29 | 7742 LP | Coevorden | Coevorden | 2021-09-07 | Gemeente Coevorden | Philips | 5 |  | Gemeente Coevorden | In bedrijf | Enexis |  | AAN 100%, 23:00 050%, 06:00 100%, UIT |  |  | Nacht | Bemeterd | [39 empty] | PM ST 4,0 CO+GP T60 ET Z V | 37819 | 1 | 2021-09-07 |  | PM ST 4,0 CO T60 ET V | 4.00 | CONISCH | THERMISCH VERZINKT | NVT | NVT | NVT |  | 350400 |  | BGP501 1 xLED20-4S/740 DM10 | 1209214 | 1 | 2021-09-07 | [11 empty] | 175200 |  |  |  | BGP501 1 xLED20-4S/740 DM10 | 1209215 | 1 | 2021-09-07 |  |  |  |  | 20.00 |  | LED |  | LED DRIVER | 44123 | 1 | 2021-09-07 |  | LEDDRIVER |  |  | 1.00 | 175200 | [6 empty] | Mastdeur | 90316 | 1 | 2021-09-07 |  | Mastdeur | Mastdeur | NVT
1 | 1375591 | https://lms.nederlandslicht.nl/qr/report/1375591 | 52.6615 | 6.7675 | 248384.7706 | 520229.1329 | Gerhard Eilanderstraat | 29 | 7742 LP | Coevorden | Coevorden | 2021-09-07 | Gemeente Coevorden | Philips | 5 |  | Gemeente Coevorden | In bedrijf | Enexis |  | AAN 100%, 23:00 050%, 06:00 100%, UIT |  |  | Nacht | Bemeterd | [39 empty] | PM ST 4,0 CO+GP T60 ET Z V | 37819 | 1 | 2021-09-07 |  | PM ST 4,0 CO T60 ET V | 4.00 | CONISCH | THERMISCH VERZINKT | NVT | NVT | NVT |  | 350400 |  | BGP501 1 xLED20-4S/740 DM10 | 1209214 | 1 | 2021-09-07 | [11 empty] | 175200 |  |  |  | BGP501 1 xLED20-4S/740 DM10 | 1209215 | 1 | 2021-09-07 |  |  |  |  | 20.00 |  | LED |  | LED DRIVER | 44123 | 1 | 2021-09-07 |  | LEDDRIVER |  |  | 1.00 | 175200 | [6 empty] | Mastdeur | 90316 | 1 | 2021-09-07 |  | Mastdeur | Mastdeur | NVT
1 | 1375595 | https://lms.nederlandslicht.nl/qr/report/1375595 | 52.6604 | 6.764 | 248147.07 | 520103.7 | Harm Koningstraat | 36 | 7742 LT | Coevorden | Coevorden | 2022-09-06 | Gemeente Coevorden | Philips | 5 |  | Gemeente Coevorden | In bedrijf | Enexis |  | AAN 100%, 23:00 050%, 06:00 100%, UIT |  |  | Nacht | Bemeterd | [39 empty] | PM ST 4,0 CO+GP T60 ET Z V | 37819 | 1 | 2022-09-06 |  | PM ST 4,0 CO T60 ET V | 4.00 | CONISCH | THERMISCH VERZINKT | NVT | NVT | NVT |  | 350400 |  | BDP103 PCC GRN15/840 DM | 947343 | 1 | 2021-09-07 |  |  | Philips/Signify | [8 empty] | 175200 |  |  |  | BDP103 PCC GRN15/840 DM | 947344 | 1 | 2021-09-07 | [6 empty] | LED |  | LED DRIVER | 44123 | 1 | 2021-09-07 |  | LEDDRIVER |  |  | 1.00 | 175200 | [6 empty] | Mastdeur | 90316 | 1 | 2021-09-08 |  | Mastdeur | Mastdeur | NVT
2 | 1375596 | https://lms.nederlandslicht.nl/qr/report/1375596 | 52.6602 | 6.7642 | 248160.91 | 520080.41 | Harm Koningstraat | 36 | 7742 LT | Coevorden | Coevorden | 2021-09-07 | Gemeente Coevorden | Philips | 5 |  | Gemeente Coevorden | In bedrijf | Enexis |  | AAN 100%, 23:00 050%, 06:00 100%, UIT |  |  | Nacht | Bemeterd | [39 empty] | PM ST 4,0 CO+GP T60 ET Z V | 37819 | 1 | 2021-09-07 |  | PM ST 4,0 CO T60 ET V | 4.00 | CONISCH | THERMISCH VERZINKT | NVT | NVT | NVT |  | 350400 |  | BGP501 1 xLED20-4S/740 DM10 | 1209214 | 1 | 2021-09-07 | [11 empty] | 175200 |  |  |  | BGP501 1 xLED20-4S/740 DM10 | 1209215 | 1 | 2021-09-07 |  |  |  |  | 20.00 |  | LED |  | LED DRIVER | 44123 | 1 | 2021-09-07 |  | LEDDRIVER |  |  | 1.00 | 175200 | [6 empty] | Mastdeur | 90316 | 1 | 2021-09-07 |  | Mastdeur | Mastdeur | NVT
3 | 1375597 | https://lms.nederlandslicht.nl/qr/report/1375597 | 52.6598 | 6.7644 | 248176.95 | 520039.37 | Harm Koningstraat | 40 | 7742 LT | Coevorden | Coevorden | 2009-11-09 | Gemeente Coevorden | Philips | 5 |  | Gemeente Coevorden | In bedrijf | Enexis |  | AAN 100%, 23:00 050%, 06:00 100%, UIT |  |  | Nacht | Bemeterd | [39 empty] | Mast 4m Valmont 100.C..72 | 1376418 | 1 | 2009-11-09 |  | PM ST 4,0 CO T60 ET V | 4.00 | CONISCH | THERMISCH VERZINKT | NVT | NVT | NVT |  | 350400 |  | BGP501 1 xLED20-4S/740 DM10 | 1209214 | 1 | 2021-09-07 | [11 empty] | 175200 |  |  |  | BGP501 1 xLED20-4S/740 DM10 | 1209215 | 1 | 2021-09-07 |  |  |  |  | 20.00 |  | LED |  | LED DRIVER | 44123 | 1 | 2021-09-07 |  | LEDDRIVER |  |  | 1.00 | 175200 | [6 empty] | Mastdeur | 90316 | 1 | 2009-11-09 |  | Mastdeur | Mastdeur | NVT
7 | 1375598 | https://lms.nederlandslicht.nl/qr/report/1375598 | 52.6592 | 6.7642 | 248162.41 | 519971.84 | Harm Koningstraat | 46 | 7742 LT | Coevorden | Coevorden | 2021-09-07 | Gemeente Coevorden | Philips | 5 |  | Gemeente Coevorden | In bedrijf | Enexis |  | AAN 100%, 23:00 050%, 06:00 100%, UIT |  |  | Nacht | Bemeterd | [39 empty] | PM ST 4,0 CO+GP T60 ET Z V | 37819 | 1 | 2021-09-07 |  | PM ST 4,0 CO T60 ET V | 4.00 | CONISCH | THERMISCH VERZINKT | NVT | NVT | NVT |  | 350400 |  | BGP501 1 xLED20-4S/740 DM10 | 1209214 | 1 | 2021-09-07 | [11 empty] | 175200 |  |  |  | BGP501 1 xLED20-4S/740 DM10 | 1209215 | 1 | 2021-09-07 |  |  |  |  | 20.00 |  | LED |  | LED DRIVER | 44123 | 1 | 2021-09-07 |  | LEDDRIVER |  |  | 1.00 | 175200 | [6 empty] | Mastdeur | 90316 | 1 | 2021-09-07 |  | Mastdeur | Mastdeur | NVT
9 | 1375599 | https://lms.nederlandslicht.nl/qr/report/1375599 | 52.659 | 6.7635 | 248119.27 | 519949.74 | Harm Koningstraat | 54 | 7742 | Coevorden | Coevorden | 2009-11-09 | Gemeente Coevorden | Philips | 5 |  | Gemeente Coevorden | In bedrijf | Enexis |  | AAN 100%, 23:00 050%, 06:00 100%, UIT |  |  | Nacht | Bemeterd | [39 empty] | Mast 4m Valmont 100.C..72 | 1376418 | 1 | 2009-11-09 |  | PM ST 4,0 CO T60 ET V | 4.00 | CONISCH | THERMISCH VERZINKT | NVT | NVT | NVT |  | 350400 |  | BGP501 1 xLED20-4S/740 DM10 | 1209214 | 1 | 2021-09-07 | [11 empty] | 175200 |  |  |  | BGP501 1 xLED20-4S/740 DM10 | 1209215 | 1 | 2021-09-07 |  |  |  |  | 20.00 |  | LED |  | LED DRIVER | 44123 | 1 | 2021-09-07 |  | LEDDRIVER |  |  | 1.00 | 175200 | [6 empty] | Mastdeur | 90316 | 1 | 2009-11-09 |  | Mastdeur | Mastdeur | NVT
10 | 1375600 | https://lms.nederlandslicht.nl/qr/report/1375600 | 52.659 | 6.7631 | 248090.67 | 519943.23 | Harm Koningstraat | 58 | 7742 LR | Coevorden | Coevorden | 2021-09-07 | Gemeente Coevorden | Philips | 5 |  | Gemeente Coevorden | In bedrijf | Enexis |  | AAN 100%, 23:00 050%, 06:00 100%, UIT |  |  | Nacht | Bemeterd | [39 empty] | PM ST 4,0 CO+GP T60 ET Z V | 37819 | 1 | 2021-09-07 |  | PM ST 4,0 CO T60 ET V | 4.00 | CONISCH | THERMISCH VERZINKT | NVT | NVT | NVT |  | 350400 |  | BGP501 1 xLED20-4S/740 DM10 | 1209214 | 1 | 2021-09-07 | [11 empty] | 175200 |  |  |  | BGP501 1 xLED20-4S/740 DM10 | 1209215 | 1 | 2021-09-07 |  |  |  |  | 20.00 |  | LED |  | LED DRIVER | 44123 | 1 | 2021-09-07 |  | LEDDRIVER |  |  | 1.00 | 175200 | [6 empty] | Mastdeur | 90316 | 1 | 2021-09-07 |  | Mastdeur | Mastdeur | NVT
1a | 1375601 | https://lms.nederlandslicht.nl/qr/report/1375601 | 52.6589 | 6.7623 | 248035.52 | 519934.68 | Roelie Duinkerkenstraat | 1a | 7742 LD | Coevorden | Coevorden | 2009-08-18 | Gemeente Coevorden | Philips | 5 |  | Gemeente Coevorden | In bedrijf | Enexis |  | AAN 100%, 23:00 050%, 06:00 100%, UIT |  |  | Nacht | Bemeterd | [39 empty] | Mast 4m Valmont 100.C..72 | 1376418 | 1 | 2009-08-18 |  | PM ST 4,0 CO T60 ET V | 4.00 | CONISCH | THERMISCH VERZINKT | NVT | NVT | NVT |  | 350400 |  | BGP501 1 xLED20-4S/740 DM10 | 1209214 | 1 | 2021-09-07 | [11 empty] | 175200 |  |  |  | BGP501 1 xLED20-4S/740 DM10 | 1209215 | 1 | 2021-09-07 |  |  |  |  | 20.00 |  | LED |  | LED DRIVER | 44123 | 1 | 2021-09-07 |  | LEDDRIVER |  |  | 1.00 | 175200 | [6 empty] | Mastdeur | 90316 | 1 | 2009-08-18 |  | Mastdeur | Mastdeur | NVT
4a | 1375603 | https://lms.nederlandslicht.nl/qr/report/1375603 | 52.6598 | 6.7618 | 247997.34 | 520035.03 | Willem Mantelstraat | 25 | 7742 LG | Coevorden | Coevorden | 2021-09-07 | Gemeente Coevorden | Philips | 5 |  | Gemeente Coevorden | In bedrijf | Enexis |  | AAN 100%, 23:00 050%, 06:00 100%, UIT |  |  |  | Bemeterd | [39 empty] | PM ST 4,0 CO+GP T60 ET Z V | 37819 | 1 | 2021-09-07 |  | PM ST 4,0 CO T60 ET V | 4.00 | CONISCH | THERMISCH VERZINKT | NVT | NVT | NVT |  | 350400 |  | BDP103 PCC GRN15/840 DM | 947343 | 1 | 2021-09-07 |  |  | Philips/Signify | [8 empty] | 175200 |  |  |  | BDP103 PCC GRN15/840 DM | 947344 | 1 | 2021-09-07 | [6 empty] | LED |  | LED DRIVER | 44123 | 1 | 2021-09-07 |  | LEDDRIVER |  |  | 1.00 | 175200 | [6 empty] | Mastdeur | 90316 | 1 | 2021-09-07 |  | Mastdeur | Mastdeur | NVT
2a | 1375607 | https://lms.nederlandslicht.nl/qr/report/1375607 | 52.6604 | 6.7621 | 248015.29 | 520096.28 | Piet Tijsmastraat | 17 | 7742 LG | Coevorden | Coevorden | 2021-09-07 | Gemeente Coevorden | Philips | 5 |  | Gemeente Coevorden | In bedrijf | Enexis |  | AAN 100%, 23:00 050%, 06:00 100%, UIT |  |  |  | Bemeterd | [39 empty] | PM ST 4,0 CO+GP T60 ET Z V | 37819 | 1 | 2021-09-07 |  | PM ST 4,0 CO T60 ET V | 4.00 | CONISCH | THERMISCH VERZINKT | NVT | NVT | NVT |  | 350400 |  | BDP103 PCC GRN15/840 DM | 947343 | 1 | 2021-09-07 |  |  | Philips/Signify | [8 empty] | 175200 |  |  |  | BDP103 PCC GRN15/840 DM | 947344 | 1 | 2021-09-07 | [6 empty] | LED |  | LED DRIVER | 44123 | 1 | 2021-09-07 |  | LEDDRIVER |  |  | 1.00 | 175200 | [6 empty] | Mastdeur | 90316 | 1 | 2021-09-07 |  | Mastdeur | Mastdeur | NVT
1a | 1375609 | https://lms.nederlandslicht.nl/qr/report/1375609 | 52.6609 | 6.7622 | 248027.3 | 520156.19 | Willem Mantelstraat | 17 | 7742 | Coevorden | Coevorden | 2021-09-07 | Gemeente Coevorden | Philips | 5 |  | Gemeente Coevorden | In bedrijf | Enexis |  | AAN 100%, 23:00 050%, 06:00 100%, UIT |  |  |  | Bemeterd | [39 empty] | PM ST 4,0 CO+GP T60 ET Z V | 37819 | 1 | 2021-09-07 |  | PM ST 4,0 CO T60 ET V | 4.00 | CONISCH | THERMISCH VERZINKT | NVT | NVT | NVT |  | 350400 |  | BDP103 PCC GRN15/840 DM | 947343 | 1 | 2021-09-07 |  |  | Philips/Signify | [8 empty] | 175200 |  |  |  | BDP103 PCC GRN15/840 DM | 947344 | 1 | 2021-09-07 | [6 empty] | LED |  | LED DRIVER | 44123 | 1 | 2021-09-07 |  | LEDDRIVER |  |  | 1.00 | 175200 | [6 empty] | Mastdeur | 90316 | 1 | 2021-09-07 |  | Mastdeur | Mastdeur | NVT
2 | 1408621 | https://lms.nederlandslicht.nl/qr/report/1408621 | 52.6932 | 6.7392 | 246404.2625 | 523722.7315 | Huizingerstuk | 4 | 7751 SL | Dalen | Dalen | 2010-07-27 | Gemeente Coevorden |  |  |  | Gemeente Coevorden | In bedrijf | Enexis |  | AAN 100%, 23:00 050%, 06:00 100%, UIT |  |  |  | Bemeterd | [39 empty] | LM AL 6,0 CO EU750/05 T60 D120 TM | 100528 | 1 | 2024-06-21 |  | LM AL 6,0 CO EU600/5 T60 TP | 6.00 | CONISCH | ALUMINIUM | NVT | NVT | NVT |  | 350400 |  | NICOLE 18X 16W GOLDEN ORANGE 1284LM 7035 | 1457193 | 1 | 2023-01-26 |  | NICOLE | 1Onbekend |  |  |  |  | 7035 LICHTGRIJS | [7 empty] | NICOLE 18X 16W GOLDEN ORANGE 1284LM 7035 | 1798699 | 1 | 2024-06-21 | [6 empty] | LED |  | LED DRIVER | 44123 | 1 | 2023-01-26 |  | LEDDRIVER |  |  | 1.00 | 175200 | [6 empty] | Mastdeur | 90316 | 1 | 2023-01-26 |  | Mastdeur | Mastdeur | NVT
32 | 1567824 | https://lms.nederlandslicht.nl/qr/report/1567824 | 52.6561 | 6.7387 | 246447.17 | 519594.04 | Gramsbergerstraat |  | 7742VE | Coevorden | Coevorden | 2022-08-30 | Gemeente Coevorden | Signify | 5 | Signify | 5 | In bedrijf | Enexis |  | n.v.t. |  |  |  | Bemeterd | [8 empty] | Project Service Raalte |  |  |  |  | 2030-08-30 | [25 empty] | DE-0400 / COAT-0400 | 1567822 | 1 | 2022-08-30 |  |  | 4.00 | CONISCH | STAAL | Thermisch verzinkt | 7021 ZWARTGRIJS | POEDERCOAT | NVT | 350400 |  | BPP614 | 1567823 | 1 | 2022-08-30 |  |  | Philips |  |  |  |  | Gris 900 sablÃ© |  | NRN | 1000.00 | 175200 |  | 40.00 |  | LED | 66627 | 1 | 2022-08-30 |  | LED |  |  | 30.00 | 100000 | LED |  | LED DRIVER | 44123 | 1 | 2022-08-30 |  | LEDDRIVER |  |  | 1.00 | 175200 | [6 empty] | Mastdeur | 90316 | 1 | 2022-08-30 |  | Mastdeur | Mastdeur | NVT
33 | 1567825 | https://lms.nederlandslicht.nl/qr/report/1567825 | 52.6559 | 6.7387 | 246445.33 | 519573.66 | Gramsbergerstraat |  | 7742VE | Coevorden | Coevorden | 2022-08-30 | Gemeente Coevorden | Signify | 6 | Signify | 6 | In bedrijf | Enexis |  | n.v.t. |  |  |  | Bemeterd | [8 empty] | Project Service Raalte |  |  |  |  | 2030-08-30 | [25 empty] | DE-0400 / COAT-0400 | 1567822 | 1 | 2022-08-30 |  |  | 4.00 | CONISCH | STAAL | Thermisch verzinkt | 7021 ZWARTGRIJS | POEDERCOAT | NVT | 350400 |  | BPP614 | 1567823 | 1 | 2022-08-30 |  |  | Philips |  |  |  |  | Gris 900 sablÃ© |  | NRN | 1000.00 | 175200 |  | 40.00 |  | LED | 66627 | 1 | 2022-08-30 |  | LED |  |  | 30.00 | 100000 | LED |  | LED DRIVER | 44123 | 1 | 2022-08-30 |  | LEDDRIVER |  |  | 1.00 | 175200 | [6 empty] | Mastdeur | 90316 | 2 | 2022-08-30 |  | Mastdeur | Mastdeur | NVT
34 | 1567826 | https://lms.nederlandslicht.nl/qr/report/1567826 | 52.6558 | 6.7387 | 246443.02 | 519557.97 | Gramsbergerstraat |  | 7742VE | Coevorden | Coevorden | 2022-08-30 | Gemeente Coevorden | Signify | 7 | Signify | 7 | In bedrijf | Enexis |  | n.v.t. |  |  |  | Bemeterd | [8 empty] | Project Service Raalte |  |  |  |  | 2030-08-30 | [25 empty] | DE-0400 / COAT-0400 | 1567822 | 1 | 2022-08-30 |  |  | 4.00 | CONISCH | STAAL | Thermisch verzinkt | 7021 ZWARTGRIJS | POEDERCOAT | NVT | 350400 |  | BPP614 | 1567823 | 1 | 2022-08-30 |  |  | Philips |  |  |  |  | Gris 900 sablÃ© |  | NRN | 1000.00 | 175200 |  | 40.00 |  | LED | 66627 | 1 | 2022-08-30 |  | LED |  |  | 30.00 | 100000 | LED |  | LED DRIVER | 44123 | 1 | 2022-08-30 |  | LEDDRIVER |  |  | 1.00 | 175200 | [6 empty] | Mastdeur | 90316 | 3 | 2022-08-30 |  | Mastdeur | Mastdeur | NVT
35 | 1567827 | https://lms.nederlandslicht.nl/qr/report/1567827 | 52.6558 | 6.7389 | 246459.24 | 519562.36 | Gramsbergerstraat |  | 7742VE | Coevorden | Coevorden | 2022-08-30 | Gemeente Coevorden | Signify | 8 | Signify | 8 | In bedrijf | Enexis |  | n.v.t. |  |  |  | Bemeterd | [8 empty] | Project Service Raalte |  |  |  |  | 2030-08-30 | [25 empty] | DE-0400 / COAT-0400 | 1567822 | 1 | 2022-08-30 |  |  | 4.00 | CONISCH | STAAL | Thermisch verzinkt | 7021 ZWARTGRIJS | POEDERCOAT | NVT | 350400 |  | BPP614 | 1567823 | 1 | 2022-08-30 |  |  | Philips |  |  |  |  | Gris 900 sablÃ© |  | NRN | 1000.00 | 175200 |  | 40.00 |  | LED | 66627 | 1 | 2022-08-30 |  | LED |  |  | 30.00 | 100000 | LED |  | LED DRIVER | 44123 | 1 | 2022-08-30 |  | LEDDRIVER |  |  | 1.00 | 175200 | [6 empty] | Mastdeur | 90316 | 4 | 2022-08-30 |  | Mastdeur | Mastdeur | NVT
36 | 1567828 | https://lms.nederlandslicht.nl/qr/report/1567828 | 52.656 | 6.739 | 246464.21 | 519580.15 | Gramsbergerstraat |  | 7742VE | Coevorden | Coevorden | 2022-08-30 | Gemeente Coevorden | Signify | 9 | Signify | 9 | In bedrijf | Enexis |  | n.v.t. |  |  |  | Bemeterd | [8 empty] | Project Service Raalte |  |  |  |  | 2030-08-30 | [25 empty] | DE-0400 / COAT-0400 | 1567822 | 1 | 2022-08-30 |  |  | 4.00 | CONISCH | STAAL | Thermisch verzinkt | 7021 ZWARTGRIJS | POEDERCOAT | NVT | 350400 |  | BPP614 | 1567823 | 1 | 2022-08-30 |  |  | Philips |  |  |  |  | Gris 900 sablÃ© |  | NRN | 1000.00 | 175200 |  | 40.00 |  | LED | 66627 | 1 | 2022-08-30 |  | LED |  |  | 30.00 | 100000 | LED |  | LED DRIVER | 44123 | 1 | 2022-08-30 |  | LEDDRIVER |  |  | 1.00 | 175200 | [6 empty] | Mastdeur | 90316 | 5 | 2022-08-30 |  | Mastdeur | Mastdeur | NVT
37 | 1567829 | https://lms.nederlandslicht.nl/qr/report/1567829 | 52.6559 | 6.7392 | 246477.44 | 519574.31 | Gramsbergerstraat |  | 7742VE | Coevorden | Coevorden | 2022-08-30 | Gemeente Coevorden | Signify | 10 | Signify | 10 | In bedrijf | Enexis |  | n.v.t. |  |  |  | Bemeterd | [8 empty] | Project Service Raalte |  |  |  |  | 2030-08-30 | [25 empty] | DE-0400 / COAT-0400 | 1567822 | 1 | 2022-08-30 |  |  | 4.00 | CONISCH | STAAL | Thermisch verzinkt | 7021 ZWARTGRIJS | POEDERCOAT | NVT | 350400 |  | BPP614 | 1567823 | 1 | 2022-08-30 |  |  | Philips |  |  |  |  | Gris 900 sablÃ© |  | NRN | 1000.00 | 175200 |  | 40.00 |  | LED | 66627 | 1 | 2022-08-30 |  | LED |  |  | 30.00 | 100000 | LED |  | LED DRIVER | 44123 | 1 | 2022-08-30 |  | LEDDRIVER |  |  | 1.00 | 175200 | [6 empty] | Mastdeur | 90316 | 6 | 2022-08-30 |  | Mastdeur | Mastdeur | NVT
38 | 1567830 | https://lms.nederlandslicht.nl/qr/report/1567830 | 52.6559 | 6.7392 | 246481.26 | 519566.25 | Gramsbergerstraat |  | 7742VE | Coevorden | Coevorden | 2022-08-30 | Gemeente Coevorden | Signify | 11 | Signify | 11 | In bedrijf | Enexis |  | n.v.t. |  |  |  | Bemeterd | [8 empty] | Project Service Raalte |  |  |  |  | 2030-08-30 | [25 empty] | DE-0400 / COAT-0400 | 1567822 | 1 | 2022-08-30 |  |  | 4.00 | CONISCH | STAAL | Thermisch verzinkt | 7021 ZWARTGRIJS | POEDERCOAT | NVT | 350400 |  | BPP614 | 1567823 | 1 | 2022-08-30 |  |  | Philips |  |  |  |  | Gris 900 sablÃ© |  | NRN | 1000.00 | 175200 |  | 40.00 |  | LED | 66627 | 1 | 2022-08-30 |  | LED |  |  | 30.00 | 100000 | LED |  | LED DRIVER | 44123 | 1 | 2022-08-30 |  | LEDDRIVER |  |  | 1.00 | 175200 | [6 empty] | Mastdeur | 90316 | 7 | 2022-08-30 |  | Mastdeur | Mastdeur | NVT
39 | 1567831 | https://lms.nederlandslicht.nl/qr/report/1567831 | 52.6557 | 6.7395 | 246497.87 | 519552.64 | Gramsbergerstraat |  | 7742VE | Coevorden | Coevorden | 2022-08-30 | Gemeente Coevorden | Signify | 12 | Signify | 12 | In bedrijf | Enexis |  | n.v.t. |  |  |  | Bemeterd | [8 empty] | Project Service Raalte |  |  |  |  | 2030-08-30 | [25 empty] | DE-0400 / COAT-0400 | 1567822 | 1 | 2022-08-30 |  |  | 4.00 | CONISCH | STAAL | Thermisch verzinkt | 7021 ZWARTGRIJS | POEDERCOAT | NVT | 350400 |  | BPP614 | 1567823 | 1 | 2022-08-30 |  |  | Philips |  |  |  |  | Gris 900 sablÃ© |  | NRN | 1000.00 | 175200 |  | 40.00 |  | LED | 66627 | 1 | 2022-08-30 |  | LED |  |  | 30.00 | 100000 | LED |  | LED DRIVER | 44123 | 1 | 2022-08-30 |  | LEDDRIVER |  |  | 1.00 | 175200 | [6 empty] | Mastdeur | 90316 | 8 | 2022-08-30 |  | Mastdeur | Mastdeur | NVT
40 | 1567832 | https://lms.nederlandslicht.nl/qr/report/1567832 | 52.6556 | 6.7397 | 246515.28 | 519538.51 | Gramsbergerstraat |  | 7742VE | Coevorden | Coevorden | 2022-08-30 | Gemeente Coevorden | Signify | 13 | Signify | 13 | In bedrijf | Enexis |  | n.v.t. |  |  |  | Bemeterd | [8 empty] | Project Service Raalte |  |  |  |  | 2030-08-30 | [25 empty] | DE-0400 / COAT-0400 | 1567822 | 1 | 2022-08-30 |  |  | 4.00 | CONISCH | STAAL | Thermisch verzinkt | 7021 ZWARTGRIJS | POEDERCOAT | NVT | 350400 |  | BPP614 | 1567823 | 1 | 2022-08-30 |  |  | Philips |  |  |  |  | Gris 900 sablÃ© |  | NRN | 1000.00 | 175200 |  | 40.00 |  | LED | 66627 | 1 | 2022-08-30 |  | LED |  |  | 30.00 | 100000 | LED |  | LED DRIVER | 44123 | 1 | 2022-08-30 |  | LEDDRIVER |  |  | 1.00 | 175200 | [6 empty] | Mastdeur | 90316 | 9 | 2022-08-30 |  | Mastdeur | Mastdeur | NVT
41 | 1567833 | https://lms.nederlandslicht.nl/qr/report/1567833 | 52.6554 | 6.7396 | 246509.3 | 519518.75 | Gramsbergerstraat |  | 7742VE | Coevorden | Coevorden | 2022-08-30 | Gemeente Coevorden | Signify | 14 | Signify | 14 | In bedrijf | Enexis |  | n.v.t. |  |  |  | Bemeterd | [8 empty] | Project Service Raalte |  |  |  |  | 2030-08-30 | [25 empty] | DE-0400 / COAT-0400 | 1567822 | 1 | 2022-08-30 |  |  | 4.00 | CONISCH | STAAL | Thermisch verzinkt | 7021 ZWARTGRIJS | POEDERCOAT | NVT | 350400 |  | BPP614 | 1567823 | 1 | 2022-08-30 |  |  | Philips |  |  |  |  | Gris 900 sablÃ© |  | NRN | 1000.00 | 175200 |  | 40.00 |  | LED | 66627 | 1 | 2022-08-30 |  | LED |  |  | 30.00 | 100000 | LED |  | LED DRIVER | 44123 | 1 | 2022-08-30 |  | LEDDRIVER |  |  | 1.00 | 175200 | [6 empty] | Mastdeur | 90316 | 10 | 2022-08-30 |  | Mastdeur | Mastdeur | NVT
42 | 1567834 | https://lms.nederlandslicht.nl/qr/report/1567834 | 52.6554 | 6.7398 | 246517.82 | 519510.56 | Gramsbergerstraat |  | 7742VE | Coevorden | Coevorden | 2022-08-30 | Gemeente Coevorden | Signify | 15 | Signify | 15 | In bedrijf | Enexis |  | n.v.t. |  |  |  | Bemeterd | [8 empty] | Project Service Raalte |  |  |  |  | 2030-08-30 | [25 empty] | DE-0400 / COAT-0400 | 1567822 | 1 | 2022-08-30 |  |  | 4.00 | CONISCH | STAAL | Thermisch verzinkt | 7021 ZWARTGRIJS | POEDERCOAT | NVT | 350400 |  | BPP614 | 1567823 | 1 | 2022-08-30 |  |  | Philips |  |  |  |  | Gris 900 sablÃ© |  | NRN | 1000.00 | 175200 |  | 40.00 |  | LED | 66627 | 1 | 2022-08-30 |  | LED |  |  | 30.00 | 100000 | LED |  | LED DRIVER | 44123 | 1 | 2022-08-30 |  | LEDDRIVER |  |  | 1.00 | 175200 | [6 empty] | Mastdeur | 90316 | 11 | 2022-08-30 |  | Mastdeur | Mastdeur | NVT
43 | 1567835 | https://lms.nederlandslicht.nl/qr/report/1567835 | 52.6556 | 6.7399 | 246524.67 | 519537.61 | Gramsbergerstraat |  | 7742VE | Coevorden | Coevorden | 2022-08-30 | Gemeente Coevorden | Signify | 16 | Signify | 16 | In bedrijf | Enexis |  | n.v.t. |  |  |  | Bemeterd | [8 empty] | Project Service Raalte |  |  |  |  | 2030-08-30 | [25 empty] | DE-0400 / COAT-0400 | 1567822 | 1 | 2022-08-30 |  |  | 4.00 | CONISCH | STAAL | Thermisch verzinkt | 7021 ZWARTGRIJS | POEDERCOAT | NVT | 350400 |  | BPP614 | 1567823 | 1 | 2022-08-30 |  |  | Philips |  |  |  |  | Gris 900 sablÃ© |  | NRN | 1000.00 | 175200 |  | 40.00 |  | LED | 66627 | 1 | 2022-08-30 |  | LED |  |  | 30.00 | 100000 | LED |  | LED DRIVER | 44123 | 1 | 2022-08-30 |  | LEDDRIVER |  |  | 1.00 | 175200 | [6 empty] | Mastdeur | 90316 | 12 | 2022-08-30 |  | Mastdeur | Mastdeur | NVT
44 | 1567836 | https://lms.nederlandslicht.nl/qr/report/1567836 | 52.6556 | 6.7401 | 246537.2 | 519534.77 | Gramsbergerstraat |  | 7742VE | Coevorden | Coevorden | 2022-08-30 | Gemeente Coevorden | Signify | 17 | Signify | 17 | In bedrijf | Enexis |  | n.v.t. |  |  |  | Bemeterd | [8 empty] | Project Service Raalte |  |  |  |  | 2030-08-30 | [25 empty] | DE-0400 / COAT-0400 | 1567822 | 1 | 2022-08-30 |  |  | 4.00 | CONISCH | STAAL | Thermisch verzinkt | 7021 ZWARTGRIJS | POEDERCOAT | NVT | 350400 |  | BPP614 | 1567823 | 1 | 2022-08-30 |  |  | Philips |  |  |  |  | Gris 900 sablÃ© |  | NRN | 1000.00 | 175200 |  | 40.00 |  | LED | 66627 | 1 | 2022-08-30 |  | LED |  |  | 30.00 | 100000 | LED |  | LED DRIVER | 44123 | 1 | 2022-08-30 |  | LEDDRIVER |  |  | 1.00 | 175200 | [6 empty] | Mastdeur | 90316 | 13 | 2022-08-30 |  | Mastdeur | Mastdeur | NVT
45 | 1567837 | https://lms.nederlandslicht.nl/qr/report/1567837 | 52.6558 | 6.7401 | 246538.24 | 519554.93 | Gramsbergerstraat |  | 7742VE | Coevorden | Coevorden | 2022-08-30 | Gemeente Coevorden | Signify | 18 | Signify | 18 | In bedrijf | Enexis |  | n.v.t. |  |  |  | Bemeterd | [8 empty] | Project Service Raalte |  |  |  |  | 2030-08-30 | [25 empty] | DE-0400 / COAT-0400 | 1567822 | 1 | 2022-08-30 |  |  | 4.00 | CONISCH | STAAL | Thermisch verzinkt | 7021 ZWARTGRIJS | POEDERCOAT | NVT | 350400 |  | BPP614 | 1567823 | 1 | 2022-08-30 |  |  | Philips |  |  |  |  | Gris 900 sablÃ© |  | NRN | 1000.00 | 175200 |  | 40.00 |  | LED | 66627 | 1 | 2022-08-30 |  | LED |  |  | 30.00 | 100000 | LED |  | LED DRIVER | 44123 | 1 | 2022-08-30 |  | LEDDRIVER |  |  | 1.00 | 175200 | [6 empty] | Mastdeur | 90316 | 14 | 2022-08-30 |  | Mastdeur | Mastdeur | NVT
46 | 1567838 | https://lms.nederlandslicht.nl/qr/report/1567838 | 52.6558 | 6.7404 | 246558.63 | 519560.97 | Gramsbergerstraat |  | 7742VE | Coevorden | Coevorden | 2022-08-30 | Gemeente Coevorden | Signify | 19 | Signify | 19 | In bedrijf | Enexis |  | n.v.t. |  |  |  | Bemeterd | [8 empty] | Project Service Raalte |  |  |  |  | 2030-08-30 | [25 empty] | DE-0400 / COAT-0400 | 1567822 | 1 | 2022-08-30 |  |  | 4.00 | CONISCH | STAAL | Thermisch verzinkt | 7021 ZWARTGRIJS | POEDERCOAT | NVT | 350400 |  | BPP614 | 1567823 | 1 | 2022-08-30 |  |  | Philips |  |  |  |  | Gris 900 sablÃ© |  | NRN | 1000.00 | 175200 |  | 40.00 |  | LED | 66627 | 1 | 2022-08-30 |  | LED |  |  | 30.00 | 100000 | LED |  | LED DRIVER | 44123 | 1 | 2022-08-30 |  | LEDDRIVER |  |  | 1.00 | 175200 | [6 empty] | Mastdeur | 90316 | 15 | 2022-08-30 |  | Mastdeur | Mastdeur | NVT
47 | 1567839 | https://lms.nederlandslicht.nl/qr/report/1567839 | 52.6559 | 6.7403 | 246552.48 | 519571.69 | Gramsbergerstraat |  | 7742VE | Coevorden | Coevorden | 2022-08-30 | Gemeente Coevorden | Signify | 20 | Signify | 20 | In bedrijf | Enexis |  | n.v.t. |  |  |  | Bemeterd | [8 empty] | Project Service Raalte |  |  |  |  | 2030-08-30 | [25 empty] | DE-0400 / COAT-0400 | 1567822 | 1 | 2022-08-30 |  |  | 4.00 | CONISCH | STAAL | Thermisch verzinkt | 7021 ZWARTGRIJS | POEDERCOAT | NVT | 350400 |  | BPP614 | 1567823 | 1 | 2022-08-30 |  |  | Philips |  |  |  |  | Gris 900 sablÃ© |  | NRN | 1000.00 | 175200 |  | 40.00 |  | LED | 66627 | 1 | 2022-08-30 |  | LED |  |  | 30.00 | 100000 | LED |  | LED DRIVER | 44123 | 1 | 2022-08-30 |  | LEDDRIVER |  |  | 1.00 | 175200 | [6 empty] | Mastdeur | 90316 | 16 | 2022-08-30 |  | Mastdeur | Mastdeur | NVT
48 | 1567840 | https://lms.nederlandslicht.nl/qr/report/1567840 | 52.656 | 6.7406 | 246572.57 | 519578.05 | Gramsbergerstraat |  | 7742VE | Coevorden | Coevorden | 2022-08-30 | Gemeente Coevorden | Signify | 21 | Signify | 21 | In bedrijf | Enexis |  | n.v.t. |  |  |  | Bemeterd | [8 empty] | Project Service Raalte |  |  |  |  | 2030-08-30 | [25 empty] | DE-0400 / COAT-0400 | 1567822 | 1 | 2022-08-30 |  |  | 4.00 | CONISCH | STAAL | Thermisch verzinkt | 7021 ZWARTGRIJS | POEDERCOAT | NVT | 350400 |  | BPP614 | 1567823 | 1 | 2022-08-30 |  |  | Philips |  |  |  |  | Gris 900 sablÃ© |  | NRN | 1000.00 | 175200 |  | 40.00 |  | LED | 66627 | 1 | 2022-08-30 |  | LED |  |  | 30.00 | 100000 | LED |  | LED DRIVER | 44123 | 1 | 2022-08-30 |  | LEDDRIVER |  |  | 1.00 | 175200 | [6 empty] | Mastdeur | 90316 | 17 | 2022-08-30 |  | Mastdeur | Mastdeur | NVT
49 | 1567841 | https://lms.nederlandslicht.nl/qr/report/1567841 | 52.6561 | 6.7405 | 246566.37 | 519588.75 | Gramsbergerstraat |  | 7742VE | Coevorden | Coevorden | 2022-08-30 | Gemeente Coevorden | Signify | 22 | Signify | 22 | In bedrijf | Enexis |  | n.v.t. |  |  |  | Bemeterd | [8 empty] | Project Service Raalte |  |  |  |  | 2030-08-30 | [25 empty] | DE-0400 / COAT-0400 | 1567822 | 1 | 2022-08-30 |  |  | 4.00 | CONISCH | STAAL | Thermisch verzinkt | 7021 ZWARTGRIJS | POEDERCOAT | NVT | 350400 |  | BPP614 | 1567823 | 1 | 2022-08-30 |  |  | Philips |  |  |  |  | Gris 900 sablÃ© |  | NRN | 1000.00 | 175200 |  | 40.00 |  | LED | 66627 | 1 | 2022-08-30 |  | LED |  |  | 30.00 | 100000 | LED |  | LED DRIVER | 44123 | 1 | 2022-08-30 |  | LEDDRIVER |  |  | 1.00 | 175200 | [6 empty] | Mastdeur | 90316 | 18 | 2022-08-30 |  | Mastdeur | Mastdeur | NVT
50 | 1567842 | https://lms.nederlandslicht.nl/qr/report/1567842 | 52.6561 | 6.7405 | 246563.43 | 519596.99 | Gramsbergerstraat |  | 7742VE | Coevorden | Coevorden | 2022-08-30 | Gemeente Coevorden | Signify | 23 | Signify | 23 | In bedrijf | Enexis |  | n.v.t. |  |  |  | Bemeterd | [8 empty] | Project Service Raalte |  |  |  |  | 2030-08-30 | [25 empty] | DE-0400 / COAT-0400 | 1567822 | 1 | 2022-08-30 |  |  | 4.00 | CONISCH | STAAL | Thermisch verzinkt | 7021 ZWARTGRIJS | POEDERCOAT | NVT | 350400 |  | BPP614 | 1567823 | 1 | 2022-08-30 |  |  | Philips |  |  |  |  | Gris 900 sablÃ© |  | NRN | 1000.00 | 175200 |  | 40.00 |  | LED | 66627 | 1 | 2022-08-30 |  | LED |  |  | 30.00 | 100000 | LED |  | LED DRIVER | 44123 | 1 | 2022-08-30 |  | LEDDRIVER |  |  | 1.00 | 175200 | [6 empty] | Mastdeur | 90316 | 19 | 2022-08-30 |  | Mastdeur | Mastdeur | NVT
51 | 1567843 | https://lms.nederlandslicht.nl/qr/report/1567843 | 52.6563 | 6.7402 | 246546.38 | 519610.89 | Gramsbergerstraat |  | 7742VE | Coevorden | Coevorden | 2022-08-30 | Gemeente Coevorden | Signify | 24 | Signify | 24 | In bedrijf | Enexis |  | n.v.t. |  |  |  | Bemeterd | [8 empty] | Project Service Raalte |  |  |  |  | 2030-08-30 | [25 empty] | DE-0400 / COAT-0400 | 1567822 | 1 | 2022-08-30 |  |  | 4.00 | CONISCH | STAAL | Thermisch verzinkt | 7021 ZWARTGRIJS | POEDERCOAT | NVT | 350400 |  | BPP614 | 1567823 | 1 | 2022-08-30 |  |  | Philips |  |  |  |  | Gris 900 sablÃ© |  | NRN | 1000.00 | 175200 |  | 40.00 |  | LED | 66627 | 1 | 2022-08-30 |  | LED |  |  | 30.00 | 100000 | LED |  | LED DRIVER | 44123 | 1 | 2022-08-30 |  | LEDDRIVER |  |  | 1.00 | 175200 | [6 empty] | Mastdeur | 90316 | 20 | 2022-08-30 |  | Mastdeur | Mastdeur | NVT
52 | 1567844 | https://lms.nederlandslicht.nl/qr/report/1567844 | 52.6564 | 6.74 | 246529.34 | 519624.78 | Gramsbergerstraat |  | 7742VE | Coevorden | Coevorden | 2022-08-30 | Gemeente Coevorden | Signify | 25 | Signify | 25 | In bedrijf | Enexis |  | n.v.t. |  |  |  | Bemeterd | [8 empty] | Project Service Raalte |  |  |  |  | 2030-08-30 | [25 empty] | DE-0400 / COAT-0400 | 1567822 | 1 | 2022-08-30 |  |  | 4.00 | CONISCH | STAAL | Thermisch verzinkt | 7021 ZWARTGRIJS | POEDERCOAT | NVT | 350400 |  | BPP614 | 1567823 | 1 | 2022-08-30 |  |  | Philips |  |  |  |  | Gris 900 sablÃ© |  | NRN | 1000.00 | 175200 |  | 40.00 |  | LED | 66627 | 1 | 2022-08-30 |  | LED |  |  | 30.00 | 100000 | LED |  | LED DRIVER | 44123 | 1 | 2022-08-30 |  | LEDDRIVER |  |  | 1.00 | 175200 | [6 empty] | Mastdeur | 90316 | 21 | 2022-08-30 |  | Mastdeur | Mastdeur | NVT
53 | 1567845 | https://lms.nederlandslicht.nl/qr/report/1567845 | 52.6564 | 6.7398 | 246519.7 | 519626.38 | Gramsbergerstraat |  | 7742VE | Coevorden | Coevorden | 2022-08-30 | Gemeente Coevorden | Signify | 26 | Signify | 26 | In bedrijf | Enexis |  | n.v.t. |  |  |  | Bemeterd | [8 empty] | Project Service Raalte |  |  |  |  | 2030-08-30 | [25 empty] | DE-0400 / COAT-0400 | 1567822 | 1 | 2022-08-30 |  |  | 4.00 | CONISCH | STAAL | Thermisch verzinkt | 7021 ZWARTGRIJS | POEDERCOAT | NVT | 350400 |  | BPP614 | 1567823 | 1 | 2022-08-30 |  |  | Philips |  |  |  |  | Gris 900 sablÃ© |  | NRN | 1000.00 | 175200 |  | 40.00 |  | LED | 66627 | 1 | 2022-08-30 |  | LED |  |  | 30.00 | 100000 | LED |  | LED DRIVER | 44123 | 1 | 2022-08-30 |  | LEDDRIVER |  |  | 1.00 | 175200 | [6 empty] | Mastdeur | 90316 | 22 | 2022-08-30 |  | Mastdeur | Mastdeur | NVT
54 | 1567846 | https://lms.nederlandslicht.nl/qr/report/1567846 | 52.6563 | 6.7396 | 246505.8 | 519609.33 | Gramsbergerstraat |  | 7742VE | Coevorden | Coevorden | 2022-08-30 | Gemeente Coevorden | Signify | 27 | Signify | 27 | In bedrijf | Enexis |  | n.v.t. |  |  |  | Bemeterd | [8 empty] | Project Service Raalte |  |  |  |  | 2030-08-30 | [25 empty] | DE-0400 / COAT-0400 | 1567822 | 1 | 2022-08-30 |  |  | 4.00 | CONISCH | STAAL | Thermisch verzinkt | 7021 ZWARTGRIJS | POEDERCOAT | NVT | 350400 |  | BPP614 | 1567823 | 1 | 2022-08-30 |  |  | Philips |  |  |  |  | Gris 900 sablÃ© |  | NRN | 1000.00 | 175200 |  | 40.00 |  | LED | 66627 | 1 | 2022-08-30 |  | LED |  |  | 30.00 | 100000 | LED |  | LED DRIVER | 44123 | 1 | 2022-08-30 |  | LEDDRIVER |  |  | 1.00 | 175200 | [6 empty] | Mastdeur | 90316 | 23 | 2022-08-30 |  | Mastdeur | Mastdeur | NVT
55 | 1567847 | https://lms.nederlandslicht.nl/qr/report/1567847 | 52.6561 | 6.7394 | 246492.67 | 519592.07 | Gramsbergerstraat |  | 7742VE | Coevorden | Coevorden | 2022-08-30 | Gemeente Coevorden | Signify | 28 | Signify | 28 | In bedrijf | Enexis |  | n.v.t. |  |  |  | Bemeterd | [8 empty] | Project Service Raalte |  |  |  |  | 2030-08-30 | [25 empty] | DE-0400 / COAT-0400 | 1567822 | 1 | 2022-08-30 |  |  | 4.00 | CONISCH | STAAL | Thermisch verzinkt | 7021 ZWARTGRIJS | POEDERCOAT | NVT | 350400 |  | BPP614 | 1567823 | 1 | 2022-08-30 |  |  | Philips |  |  |  |  | Gris 900 sablÃ© |  | NRN | 1000.00 | 175200 |  | 40.00 |  | LED | 66627 | 1 | 2022-08-30 |  | LED |  |  | 30.00 | 100000 | LED |  | LED DRIVER | 44123 | 1 | 2022-08-30 |  | LEDDRIVER |  |  | 1.00 | 175200 | [6 empty] | Mastdeur | 90316 | 24 | 2022-08-30 |  | Mastdeur | Mastdeur | NVT
56 | 1567848 | https://lms.nederlandslicht.nl/qr/report/1567848 | 52.656 | 6.7397 | 246509.39 | 519583.59 | Gramsbergerstraat |  | 7742VE | Coevorden | Coevorden | 2022-08-30 | Gemeente Coevorden | Signify | 29 | Signify | 29 | In bedrijf | Enexis |  | n.v.t. |  |  |  | Bemeterd | [8 empty] | Project Service Raalte |  |  |  |  | 2030-08-30 | [25 empty] | DE-0400 / COAT-0400 | 1567822 | 1 | 2022-08-30 |  |  | 4.00 | CONISCH | STAAL | Thermisch verzinkt | 7021 ZWARTGRIJS | POEDERCOAT | NVT | 350400 |  | BPP614 | 1567823 | 1 | 2022-08-30 |  |  | Philips |  |  |  |  | Gris 900 sablÃ© |  | NRN | 1000.00 | 175200 |  | 40.00 |  | LED | 66627 | 1 | 2022-08-30 |  | LED |  |  | 30.00 | 100000 | LED |  | LED DRIVER | 44123 | 1 | 2022-08-30 |  | LEDDRIVER |  |  | 1.00 | 175200 | [6 empty] | Mastdeur | 90316 | 25 | 2022-08-30 |  | Mastdeur | Mastdeur | NVT
57 | 1567849 | https://lms.nederlandslicht.nl/qr/report/1567849 | 52.6559 | 6.7399 | 246526.34 | 519569.91 | Gramsbergerstraat |  | 7742VE | Coevorden | Coevorden | 2022-08-30 | Gemeente Coevorden | Signify | 30 | Signify | 30 | In bedrijf | Enexis |  | n.v.t. |  |  |  | Bemeterd | [8 empty] | Project Service Raalte |  |  |  |  | 2030-08-30 | [25 empty] | DE-0400 / COAT-0400 | 1567822 | 1 | 2022-08-30 |  |  | 4.00 | CONISCH | STAAL | Thermisch verzinkt | 7021 ZWARTGRIJS | POEDERCOAT | NVT | 350400 |  | BPP614 | 1567823 | 1 | 2022-08-30 |  |  | Philips |  |  |  |  | Gris 900 sablÃ© |  | NRN | 1000.00 | 175200 |  | 40.00 |  | LED | 66627 | 1 | 2022-08-30 |  | LED |  |  | 30.00 | 100000 | LED |  | LED DRIVER | 44123 | 1 | 2022-08-30 |  | LEDDRIVER |  |  | 1.00 | 175200 | [6 empty] | Mastdeur | 90316 | 26 | 2022-08-30 |  | Mastdeur | Mastdeur | NVT
16 | 1575622 | https://lms.nederlandslicht.nl/qr/report/1575622 | 52.7711 | 6.7737 | 248566.2065 | 532435.5198 | Schaapstreek | 48 | 7841 BS | Sleen | Sleen | 2023-05-15 | Gemeente Coevorden |  | 2 |  |  | In bedrijf | Enexis |  | AAN 100%, 23:00 050%, 06:00 100%, UIT |  |  |  | Onbemeterd | [6 empty] | 2023-05-21 | [32 empty] | LM AL 6,0 CO EU600/05 CM | 37203 | 1 | 2023-05-15 |  | LM AL 6,0 CO EU600/5 T60 TP | 6.00 | CONISCH | ALUMINIUM | NVT | NVT | NVT |  | 350400 |  | Mini Nicole GO 16W | 1510596 | 1 | 2023-05-21 |  |  | Innolumis |  |  |  |  | RAL 7035 |  |  | 1284.00 | 100000 |  | 21.00 |  | LED | 66627 | 1 | 2023-05-21 |  | LED |  |  | 30.00 | 100000 | LED |  | LED DRIVER | 44123 | 1 | 2023-05-21 |  | LEDDRIVER |  |  | 1.00 | 175200
a | 1619393 | https://lms.nederlandslicht.nl/qr/report/1619393 | 52.6636 | 6.7392 | 246464.549 | 520421.5399 | Molenbelt P |  | 7741 GM | Coevorden | Coevorden | 2023-06-23 | Gemeente Coevorden | Philips/Signify | 2 |  | Gemeente Coevorden | In bedrijf | Enexis |  | AAN 100%, 23:00 050%, 06:00 100%, UIT |  |  |  | Bemeterd | [8 empty] | PMF | [30 empty] | 5600-12-P5 | 1619391 | 1 | 2023-06-23 |  |  |  | Uithoudermast | STAAL | 7021 | [5 empty] | BSP530 LED 25-4S/740 DM 50 | 1782162 | 1 | 2023-06-23 |  |  | Philips/Signify |  |  |  |  | RAL 7021 |  |  | 1900.00 | 175200 |  |  |  | BSP530 LED 25-4S/740 DM 50 | 1782163 | 1 | 2023-06-23 |  | LED |  |  | 30.00 | 100000 | LED |  | LED DRIVER | 44123 | 1 | 2023-01-17 |  | LEDDRIVER |  |  | 1.00 | 175200 | [6 empty] | Mastdeur | 90316 | 1 | 2023-01-17 |  | Mastdeur | Mastdeur | NVT
b | 1619436 | https://lms.nederlandslicht.nl/qr/report/1619436 | 52.663 | 6.7395 | 246481.7299 | 520358.3346 | Molenbelt P | 2B | 7741 GM | Coevorden | Coevorden | 2023-07-04 | Gemeente Coevorden | Philips/Signify | 2 |  | Gemeente Coevorden | In bedrijf | Enexis |  | AAN 100%, 23:00 050%, 06:00 100%, UIT |  |  |  | Bemeterd | [8 empty] | PMF | [30 empty] | 5600-12-P5 | 1619391 | 1 | 2023-06-23 |  |  |  | Uithoudermast | STAAL | 7021 | [5 empty] | BSP530 LED 25-4S/740 DM 50 | 1782162 | 1 | 2023-06-23 |  |  | Philips/Signify |  |  |  |  | RAL 7021 |  |  | 1900.00 | 175200 |  |  |  | BSP530 LED 25-4S/740 DM 50 | 1782163 | 1 | 2023-06-23 |  | LED |  |  | 30.00 | 100000 | LED |  | LED DRIVER | 44123 | 1 | 2023-01-17 |  | LEDDRIVER |  |  | 1.00 | 175200 | [6 empty] | Mastdeur | 90316 | 1 | 2023-01-17 |  | Mastdeur | Mastdeur | NVT
c | 1619437 | https://lms.nederlandslicht.nl/qr/report/1619437 | 52.663 | 6.7392 | 246465.0534 | 520364.0627 | Molenbelt P | 2 | 7741 GM | Coevorden | Coevorden | 2023-07-04 | Gemeente Coevorden | Philips/Signify | 2 |  | Gemeente Coevorden | In bedrijf | Enexis |  | AAN 100%, 23:00 050%, 06:00 100%, UIT |  |  |  | Bemeterd | [8 empty] | PMF | [30 empty] | 5600-12-P5 | 1619391 | 1 | 2023-06-23 |  |  |  | Uithoudermast | STAAL | 7021 | [5 empty] | BSP530 LED 25-4S/740 DM 50 | 1782162 | 1 | 2023-06-23 |  |  | Philips/Signify |  |  |  |  | RAL 7021 |  |  | 1900.00 | 175200 |  |  |  | BSP530 LED 25-4S/740 DM 50 | 1782163 | 1 | 2023-06-23 |  | LED |  |  | 30.00 | 100000 | LED |  | LED DRIVER | 44123 | 1 | 2023-01-17 |  | LEDDRIVER |  |  | 1.00 | 175200 | [6 empty] | Mastdeur | 90316 | 1 | 2023-01-17 |  | Mastdeur | Mastdeur | NVT
d | 1619438 | https://lms.nederlandslicht.nl/qr/report/1619438 | 52.6631 | 6.7391 | 246455.5843 | 520375.5531 | Molenbelt P | 2A | 7741 GM | Coevorden | Coevorden | 2023-07-04 | Gemeente Coevorden | Philips/Signify | 2 |  | Gemeente Coevorden | In bedrijf | Enexis |  | AAN 100%, 23:00 050%, 06:00 100%, UIT |  |  |  | Bemeterd | [8 empty] | PMF | [30 empty] | 5600-12-P5 | 1619391 | 1 | 2023-06-23 |  |  |  | Uithoudermast | STAAL | 7021 | [5 empty] | BSP530 LED 25-4S/740 DM 50 | 1782162 | 1 | 2023-06-23 |  |  | Philips/Signify |  |  |  |  | RAL 7021 |  |  | 1900.00 | 175200 |  |  |  | BSP530 LED 25-4S/740 DM 50 | 1782163 | 1 | 2023-06-23 |  | LED |  |  | 30.00 | 100000 | LED |  | LED DRIVER | 44123 | 1 | 2023-01-17 |  | LEDDRIVER |  |  | 1.00 | 175200 | [6 empty] | Mastdeur | 90316 | 1 | 2023-01-17 |  | Mastdeur | Mastdeur | NVT
e | 1619439 | https://lms.nederlandslicht.nl/qr/report/1619439 | 52.6632 | 6.7395 | 246484.8347 | 520385.3678 | Molenbelt P | 2 | 7741 GE | Coevorden | Coevorden | 2023-07-04 | Gemeente Coevorden | Philips/Signify | 2 |  | Gemeente Coevorden | In bedrijf | Enexis |  | AAN 100%, 23:00 050%, 06:00 100%, UIT |  |  |  | Bemeterd | [8 empty] | PMF | [30 empty] | 5600-12-P5 | 1619391 | 1 | 2023-06-23 |  |  |  | Uithoudermast | STAAL | 7021 | [5 empty] | BSP530 LED 25-4S/740 DM 50 | 1782162 | 1 | 2023-06-23 |  |  | Philips/Signify |  |  |  |  | RAL 7021 |  |  | 1900.00 | 175200 |  |  |  | BSP530 LED 25-4S/740 DM 50 | 1782163 | 1 | 2023-06-23 |  | LED |  |  | 30.00 | 100000 | LED |  | LED DRIVER | 44123 | 1 | 2023-01-17 |  | LEDDRIVER |  |  | 1.00 | 175200 | [6 empty] | Mastdeur | 90316 | 1 | 2023-01-17 |  | Mastdeur | Mastdeur | NVT
f | 1619440 | https://lms.nederlandslicht.nl/qr/report/1619440 | 52.6633 | 6.7389 | 246445.2438 | 520387.6787 | Molenbelt P | 1 | 7741 GM | Coevorden | Coevorden | 2023-07-04 | Gemeente Coevorden | Philips/Signify | 2 |  | Gemeente Coevorden | In bedrijf | Enexis |  | AAN 100%, 23:00 050%, 06:00 100%, UIT |  |  |  | Bemeterd | [8 empty] | PMF | [30 empty] | 5600-12-P5 | 1619391 | 1 | 2023-06-23 |  |  |  | Uithoudermast | STAAL | 7021 | [5 empty] | BSP530 LED 25-4S/740 DM 50 | 1782162 | 1 | 2023-06-23 |  |  | Philips/Signify |  |  |  |  | RAL 7021 |  |  | 1900.00 | 175200 |  |  |  | BSP530 LED 25-4S/740 DM 50 | 1782163 | 1 | 2023-06-23 |  | LED |  |  | 30.00 | 100000 | LED |  | LED DRIVER | 44123 | 1 | 2023-01-17 |  | LEDDRIVER |  |  | 1.00 | 175200 | [6 empty] | Mastdeur | 90316 | 1 | 2023-01-17 |  | Mastdeur | Mastdeur | NVT
g | 1619451 | https://lms.nederlandslicht.nl/qr/report/1619451 | 52.6633 | 6.7392 | 246463.0077 | 520392.723 | Molenbelt P | 1 | 7741 GM | Coevorden | Coevorden | 2023-07-04 | Gemeente Coevorden | Philips/Signify | 2 |  | Gemeente Coevorden | In bedrijf | Enexis |  | AAN 100%, 23:00 050%, 06:00 100%, UIT |  |  |  | Bemeterd | [8 empty] | PMF | [30 empty] | 5600-12-P5 | 1619391 | 1 | 2023-06-23 |  |  |  | Uithoudermast | STAAL | 7021 | [5 empty] | BSP530 LED 25-4S/740 DM 50 | 1782162 | 1 | 2023-06-23 |  |  | Philips/Signify |  |  |  |  | RAL 7021 |  |  | 1900.00 | 175200 |  |  |  | BSP530 LED 25-4S/740 DM 50 | 1782163 | 1 | 2023-06-23 |  | LED |  |  | 30.00 | 100000 | LED |  | LED DRIVER | 44123 | 1 | 2023-01-17 |  | LEDDRIVER |  |  | 1.00 | 175200 | [6 empty] | Mastdeur | 90316 | 1 | 2023-01-17 |  | Mastdeur | Mastdeur | NVT
h | 1619453 | https://lms.nederlandslicht.nl/qr/report/1619453 | 52.6633 | 6.7395 | 246480.7361 | 520397.4941 | Molenbelt P | 2C | 7741 GM | Coevorden | Coevorden | 2023-07-04 | Gemeente Coevorden | Philips/Signify | 2 |  | Gemeente Coevorden | In bedrijf | Enexis |  | AAN 100%, 23:00 050%, 06:00 100%, UIT |  |  |  | Bemeterd | [8 empty] | PMF | [30 empty] | 5600-12-P5 | 1619391 | 1 | 2023-06-23 |  |  |  | Uithoudermast | STAAL | 7021 | [5 empty] | BSP530 LED 25-4S/740 DM 50 | 1782162 | 1 | 2023-06-23 |  |  | Philips/Signify |  |  |  |  | RAL 7021 |  |  | 1900.00 | 175200 |  |  |  | BSP530 LED 25-4S/740 DM 50 | 1782163 | 1 | 2023-06-23 |  | LED |  |  | 30.00 | 100000 | LED |  | LED DRIVER | 44123 | 1 | 2023-01-17 |  | LEDDRIVER |  |  | 1.00 | 175200 | [6 empty] | Mastdeur | 90316 | 1 | 2023-01-17 |  | Mastdeur | Mastdeur | NVT
i | 1619481 | https://lms.nederlandslicht.nl/qr/report/1619481 | 52.6634 | 6.7392 | 246462.871 | 520400.4934 | Molenbelt P | 1 | 7741 GM | Coevorden | Coevorden | 2023-07-04 | Gemeente Coevorden | Philips/Signify | 2 |  | Gemeente Coevorden | In bedrijf | Enexis |  | AAN 100%, 23:00 050%, 06:00 100%, UIT |  |  |  | Bemeterd | [8 empty] | PMF | [30 empty] | 5600-12-P5 | 1619391 | 1 | 2023-06-23 |  |  |  | Uithoudermast | STAAL | 7021 | [5 empty] | BSP530 LED 25-4S/740 DM 50 | 1782162 | 1 | 2023-06-23 |  |  | Philips/Signify |  |  |  |  | RAL 7021 |  |  | 1900.00 | 175200 |  |  |  | BSP530 LED 25-4S/740 DM 50 | 1782163 | 1 | 2023-06-23 |  | LED |  |  | 30.00 | 100000 | LED |  | LED DRIVER | 44123 | 1 | 2023-01-17 |  | LEDDRIVER |  |  | 1.00 | 175200 | [6 empty] | Mastdeur | 90316 | 1 | 2023-01-17 |  | Mastdeur | Mastdeur | NVT
j | 1619483 | https://lms.nederlandslicht.nl/qr/report/1619483 | 52.6634 | 6.7388 | 246438.0294 | 520404.9049 | Molenbelt P | 1 | 7741 GM | Coevorden | Coevorden | 2023-07-04 | Gemeente Coevorden | Philips/Signify | 2 |  | Gemeente Coevorden | In bedrijf | Enexis |  | AAN 100%, 23:00 050%, 06:00 100%, UIT |  |  |  | Bemeterd | [8 empty] | PMF | [30 empty] | 5600-12-P5 | 1619391 | 1 | 2023-06-23 |  |  |  | Uithoudermast | STAAL | 7021 | [5 empty] | BSP530 LED 25-4S/740 DM 50 | 1782162 | 1 | 2023-06-23 |  |  | Philips/Signify |  |  |  |  | RAL 7021 |  |  | 1900.00 | 175200 |  |  |  | BSP530 LED 25-4S/740 DM 50 | 1782163 | 1 | 2023-06-23 |  | LED |  |  | 30.00 | 100000 | LED |  | LED DRIVER | 44123 | 1 | 2023-01-17 |  | LEDDRIVER |  |  | 1.00 | 175200 | [6 empty] | Mastdeur | 90316 | 1 | 2023-01-17 |  | Mastdeur | Mastdeur | NVT
k | 1619485 | https://lms.nederlandslicht.nl/qr/report/1619485 | 52.6635 | 6.7389 | 246445.6862 | 520415.0311 | Molenbelt P | 1 | 7741 GM | Coevorden | Coevorden | 2023-07-04 | Gemeente Coevorden | Philips/Signify | 2 |  | Gemeente Coevorden | In bedrijf | Enexis |  | AAN 100%, 23:00 050%, 06:00 100%, UIT |  |  |  | Bemeterd | [8 empty] | PMF | [30 empty] | 5600-12-P5 | 1619391 | 1 | 2023-06-23 |  |  |  | Uithoudermast | STAAL | 7021 | [5 empty] | BSP530 LED 25-4S/740 DM 50 | 1782162 | 1 | 2023-06-23 |  |  | Philips/Signify |  |  |  |  | RAL 7021 |  |  | 1900.00 | 175200 |  |  |  | BSP530 LED 25-4S/740 DM 50 | 1782163 | 1 | 2023-06-23 |  | LED |  |  | 30.00 | 100000 | LED |  | LED DRIVER | 44123 | 1 | 2023-01-17 |  | LEDDRIVER |  |  | 1.00 | 175200 | [6 empty] | Mastdeur | 90316 | 1 | 2023-01-17 |  | Mastdeur | Mastdeur | NVT
l | 1619488 | https://lms.nederlandslicht.nl/qr/report/1619488 | 52.6634 | 6.7394 | 246476.836 | 520409.4016 | Molenbelt P | 15 | 7741 GM | Coevorden | Coevorden | 2023-07-04 | Gemeente Coevorden | Philips/Signify | 2 |  | Gemeente Coevorden | In bedrijf | Enexis |  | AAN 100%, 23:00 050%, 06:00 100%, UIT |  |  |  | Bemeterd | [8 empty] | PMF | [30 empty] | 5600-12-P5 | 1619391 | 1 | 2023-06-23 |  |  |  | Uithoudermast | STAAL | 7021 | [5 empty] | BSP530 LED 25-4S/740 DM 50 | 1782162 | 1 | 2023-06-23 |  |  | Philips/Signify |  |  |  |  | RAL 7021 |  |  | 1900.00 | 175200 |  |  |  | BSP530 LED 25-4S/740 DM 50 | 1782163 | 1 | 2023-06-23 |  | LED |  |  | 30.00 | 100000 | LED |  | LED DRIVER | 44123 | 1 | 2023-01-17 |  | LEDDRIVER |  |  | 1.00 | 175200 | [6 empty] | Mastdeur | 90316 | 1 | 2023-01-17 |  | Mastdeur | Mastdeur | NVT
119 | 1676266 | https://lms.nederlandslicht.nl/qr/report/1676266 | 52.8467 | 6.7533 | 247028.0383 | 540818.0016 | Legerstraat | 12 | 7848 CE |  | Schoonoord | 2023-08-09 | Gemeente Coevorden |  |  |  | Gemeente Coevorden | In bedrijf | Enexis |  | AAN 100%, 23:00 050%, 06:00 100%, UIT |  |  |  | Onbemeterd | [39 empty] | PM ST 4,0 CO+GP T60 ET Z V | 37819 | 1 | 2023-08-09 |  | PM ST 4,0 CO T60 ET V | 4.00 | CONISCH | THERMISCH VERZINKT | NVT | NVT | NVT |  | 350400 |  | Townguide BDP103 PCC GRN15/840 DM | 626294 | 1 | 2023-08-09 |  | Townguide BDP103 PCC GRN15/840 DM LED 4000K 12W | Philips |  |  |  |  | Silver RAL9006 |  |  |  | 100000 |  |  |  | LED | 66627 | 1 | 2023-08-09 |  | LED |  |  | 30.00 | 100000 | LED |  | LED DRIVER | 44123 | 1 | 2023-08-09 |  | LEDDRIVER |  |  | 1.00 | 175200
a | 1680722 | https://lms.nederlandslicht.nl/qr/report/1680722 | 52.651 | 6.7105 | 244547.0235 | 518990.674 | Klooster | 57-25 | 7741 PA | Coevorden | Coevorden | 2023-09-20 | Gemeente Coevorden |  | 2 |  | Gemeente Coevorden | In bedrijf | Enexis |  | AAN 100%, 23:00 050%, 06:00 100%, UIT |  |  |  | Bemeterd | [6 empty] | 2023-03-31 |  | NEDAL | [30 empty] | LM AL 8,0 CO EU800/60 CM | 1683363 | 1 | 2023-03-31 |  | LM AL 8,0 CO EU800/60 CM | 8.00 | K080UE04.6E.008 | ALUMINIUM | NVT | NVT | NVT |  | 350400 |  | Mini Victoria GO 30W Narrow | 1683364 | 1 | 2023-03-31 |  |  | Innolumis |  |  |  |  | RAL 7035 |  |  | 1840.00 | 100000 |  | 30.00 |  | LED | 66627 | 1 | 2023-03-31 |  | LED |  |  | 30.00 | 100000 | LED |  | LED DRIVER | 44123 | 1 | 2023-03-31 |  | LEDDRIVER |  |  | 1.00 | 175200
b | 1680723 | https://lms.nederlandslicht.nl/qr/report/1680723 | 52.6509 | 6.7102 | 244526.4245 | 518978.5176 | Klooster | 57-25 | 7741 PA | Coevorden | Coevorden | 2023-09-20 | Gemeente Coevorden |  | 2 |  | Gemeente Coevorden | In bedrijf | Enexis |  | AAN 100%, 23:00 050%, 06:00 100%, UIT |  |  |  | Bemeterd | [6 empty] | 2023-03-31 |  | NEDAL | [30 empty] | LM AL 8,0 CO EU800/60 CM | 1683363 | 1 | 2023-03-31 |  | LM AL 8,0 CO EU800/60 CM | 8.00 | K080UE04.6E.008 | ALUMINIUM | NVT | NVT | NVT |  | 350400 |  | Mini Victoria GO 30W Narrow | 1683364 | 1 | 2023-03-31 |  |  | Innolumis |  |  |  |  | RAL 7035 |  |  | 1840.00 | 100000 |  | 30.00 |  | LED | 66627 | 1 | 2023-03-31 |  | LED |  |  | 30.00 | 100000 | LED |  | LED DRIVER | 44123 | 1 | 2023-03-31 |  | LEDDRIVER |  |  | 1.00 | 175200
c | 1680724 | https://lms.nederlandslicht.nl/qr/report/1680724 | 52.6507 | 6.7101 | 244518.4562 | 518958.5547 | Klooster |  | 7741 PA | Coevorden | Coevorden | 2023-09-20 | Gemeente Coevorden |  | 2 |  | Gemeente Coevorden | In bedrijf | Enexis |  | AAN 100%, 23:00 050%, 06:00 100%, UIT |  |  |  | Bemeterd | [6 empty] | 2023-03-31 |  | NEDAL | [30 empty] | LM AL 8,0 CO EU800/60 CM | 1683363 | 1 | 2023-03-31 |  | LM AL 8,0 CO EU800/60 CM | 8.00 | K080UE04.6E.008 | ALUMINIUM | NVT | NVT | NVT |  | 350400 |  | Mini Victoria GO 30W Narrow | 1683364 | 1 | 2023-03-31 |  |  | Innolumis |  |  |  |  | RAL 7035 |  |  | 1840.00 | 100000 |  | 30.00 |  | LED | 66627 | 1 | 2023-03-31 |  | LED |  |  | 30.00 | 100000 | LED |  | LED DRIVER | 44123 | 1 | 2023-03-31 |  | LEDDRIVER |  |  | 1.00 | 175200
d | 1680726 | https://lms.nederlandslicht.nl/qr/report/1680726 | 52.6507 | 6.7098 | 244496.9804 | 518948.9846 | Klooster |  | 7741 PA | Coevorden | Coevorden | 2023-09-20 | Gemeente Coevorden |  | 2 |  | Gemeente Coevorden | In bedrijf | Enexis |  | AAN 100%, 23:00 050%, 06:00 100%, UIT |  |  |  | Bemeterd | [6 empty] | 2023-03-31 |  | NEDAL | [30 empty] | LM AL 8,0 CO EU800/60 CM | 1683363 | 1 | 2023-03-31 |  | LM AL 8,0 CO EU800/60 CM | 8.00 | K080UE04.6E.008 | ALUMINIUM | NVT | NVT | NVT |  | 350400 |  | Mini Victoria GO 30W Narrow | 1683364 | 1 | 2023-03-31 |  |  | Innolumis |  |  |  |  | RAL 7035 |  |  | 1840.00 | 100000 |  | 30.00 |  | LED | 66627 | 1 | 2023-03-31 |  | LED |  |  | 30.00 | 100000 | LED |  | LED DRIVER | 44123 | 1 | 2023-03-31 |  | LEDDRIVER |  |  | 1.00 | 175200
e | 1680727 | https://lms.nederlandslicht.nl/qr/report/1680727 | 52.6506 | 6.7103 | 244531.9832 | 518942.2591 | Rondweg |  | 7741 PA | Coevorden | Coevorden | 2023-09-20 | Gemeente Coevorden |  | 2 |  | Gemeente Coevorden | In bedrijf | Enexis |  | AAN 100%, 23:00 050%, 06:00 100%, UIT |  |  |  | Bemeterd | [6 empty] | 2023-03-31 |  | NEDAL | [30 empty] | LM AL 8,0 CO EU800/60 CM | 1683363 | 1 | 2023-03-31 |  | LM AL 8,0 CO EU800/60 CM | 8.00 | K080UE04.6E.008 | ALUMINIUM | NVT | NVT | NVT |  | 350400 |  | Mini Victoria GO 30W Narrow | 1683364 | 1 | 2023-03-31 |  |  | Innolumis |  |  |  |  | RAL 7035 |  |  | 1840.00 | 100000 |  | 30.00 |  | LED | 66627 | 1 | 2023-03-31 |  | LED |  |  | 30.00 | 100000 | LED |  | LED DRIVER | 44123 | 1 | 2023-03-31 |  | LEDDRIVER |  |  | 1.00 | 175200
f | 1680728 | https://lms.nederlandslicht.nl/qr/report/1680728 | 52.6486 | 6.711 | 244585.5019 | 518716.5017 | Rondweg |  | 7741 PA | Coevorden | Coevorden | 2023-09-20 | Gemeente Coevorden |  | 2 |  | Gemeente Coevorden | In bedrijf | Enexis |  | AAN 100%, 23:00 050%, 06:00 100%, UIT |  |  |  | Bemeterd | [6 empty] | 2023-03-31 |  | NEDAL | [30 empty] | LM AL 8,0 CO EU800/60 CM | 1683363 | 1 | 2023-03-31 |  | LM AL 8,0 CO EU800/60 CM | 8.00 | K080UE04.6E.008 | ALUMINIUM | NVT | NVT | NVT |  | 350400 |  | Mini Victoria GO 30W Narrow | 1683364 | 1 | 2023-03-31 |  |  | Innolumis |  |  |  |  | RAL 7035 |  |  | 1840.00 | 100000 |  | 30.00 |  | LED | 66627 | 1 | 2023-03-31 |  | LED |  |  | 30.00 | 100000 | LED |  | LED DRIVER | 44123 | 1 | 2023-03-31 |  | LEDDRIVER |  |  | 1.00 | 175200
g | 1680729 | https://lms.nederlandslicht.nl/qr/report/1680729 | 52.6482 | 6.7111 | 244594.8402 | 518673.7415 | Rondweg |  | 7741 PA | Coevorden | Coevorden | 2023-09-20 | Gemeente Coevorden |  | 2 |  | Gemeente Coevorden | In bedrijf | Enexis |  | AAN 100%, 23:00 050%, 06:00 100%, UIT |  |  |  | Bemeterd | [6 empty] | 2023-03-31 |  | NEDAL | [30 empty] | LM AL 8,0 CO EU800/60 CM | 1683363 | 1 | 2023-03-31 |  | LM AL 8,0 CO EU800/60 CM | 8.00 | K080UE04.6E.008 | ALUMINIUM | NVT | NVT | NVT |  | 350400 |  | Mini Victoria GO 30W Narrow | 1683364 | 1 | 2023-03-31 |  |  | Innolumis |  |  |  |  | RAL 7035 |  |  | 1840.00 | 100000 |  | 30.00 |  | LED | 66627 | 1 | 2023-03-31 |  | LED |  |  | 30.00 | 100000 | LED |  | LED DRIVER | 44123 | 1 | 2023-03-31 |  | LEDDRIVER |  |  | 1.00 | 175200
h | 1680730 | https://lms.nederlandslicht.nl/qr/report/1680730 | 52.6478 | 6.7115 | 244623.0894 | 518638.9199 | Rondweg |  | 7741 PA | Coevorden | Coevorden | 2023-09-20 | Gemeente Coevorden |  | 2 |  | Gemeente Coevorden | In bedrijf | Enexis |  | AAN 100%, 23:00 050%, 06:00 100%, UIT |  |  |  | Bemeterd | [6 empty] | 2023-03-31 |  | NEDAL | [30 empty] | LM AL 8,0 CO EU800/60 CM | 1683363 | 1 | 2023-03-31 |  | LM AL 8,0 CO EU800/60 CM | 8.00 | K080UE04.6E.008 | ALUMINIUM | NVT | NVT | NVT |  | 350400 |  | Mini Victoria GO 30W Narrow | 1683364 | 1 | 2023-03-31 |  |  | Innolumis |  |  |  |  | RAL 7035 |  |  | 1840.00 | 100000 |  | 30.00 |  | LED | 66627 | 1 | 2023-03-31 |  | LED |  |  | 30.00 | 100000 | LED |  | LED DRIVER | 44123 | 1 | 2023-03-31 |  | LEDDRIVER |  |  | 1.00 | 175200
i | 1680731 | https://lms.nederlandslicht.nl/qr/report/1680731 | 52.6478 | 6.7113 | 244604.4752 | 518630.5757 | Rondweg |  | 7741 PA | Coevorden | Coevorden | 2023-09-20 | Gemeente Coevorden |  | 2 |  | Gemeente Coevorden | In bedrijf | Enexis |  | AAN 100%, 23:00 050%, 06:00 100%, UIT |  |  |  | Bemeterd | [6 empty] | 2023-03-31 |  | NEDAL | [30 empty] | LM AL 8,0 CO EU800/60 CM | 1683363 | 1 | 2023-03-31 |  | LM AL 8,0 CO EU800/60 CM | 8.00 | K080UE04.6E.008 | ALUMINIUM | NVT | NVT | NVT |  | 350400 |  | Mini Victoria GO 30W Narrow | 1683364 | 1 | 2023-03-31 |  |  | Innolumis |  |  |  |  | RAL 7035 |  |  | 1840.00 | 100000 |  | 30.00 |  | LED | 66627 | 1 | 2023-03-31 |  | LED |  |  | 30.00 | 100000 | LED |  | LED DRIVER | 44123 | 1 | 2023-03-31 |  | LEDDRIVER |  |  | 1.00 | 175200
j | 1680732 | https://lms.nederlandslicht.nl/qr/report/1680732 | 52.6474 | 6.7114 | 244615.7846 | 518586.4215 | Rondweg |  | 7741 PA | Coevorden | Coevorden | 2023-09-20 | Gemeente Coevorden |  | 2 |  | Gemeente Coevorden | In bedrijf | Enexis |  | AAN 100%, 23:00 050%, 06:00 100%, UIT |  |  |  | Bemeterd | [6 empty] | 2023-03-31 |  | NEDAL | [30 empty] | LM AL 8,0 CO EU800/60 CM | 1683363 | 1 | 2023-03-31 |  | LM AL 8,0 CO EU800/60 CM | 8.00 | K080UE04.6E.008 | ALUMINIUM | NVT | NVT | NVT |  | 350400 |  | Mini Victoria GO 30W Narrow | 1683364 | 1 | 2023-03-31 |  |  | Innolumis |  |  |  |  | RAL 7035 |  |  | 1840.00 | 100000 |  | 30.00 |  | LED | 66627 | 1 | 2023-03-31 |  | LED |  |  | 30.00 | 100000 | LED |  | LED DRIVER | 44123 | 1 | 2023-03-31 |  | LEDDRIVER |  |  | 1.00 | 175200
k | 1680733 | https://lms.nederlandslicht.nl/qr/report/1680733 | 52.6444 | 6.7156 | 244902.7937 | 518264.0694 | Rondweg |  | 7741 PA | Coevorden | Coevorden | 2023-09-20 | Gemeente Coevorden |  | 2 |  | Gemeente Coevorden | In bedrijf | Enexis |  | AAN 100%, 23:00 050%, 06:00 100%, UIT |  |  |  | Bemeterd | [6 empty] | 2023-03-31 |  | NEDAL | [30 empty] | LM AL 8,0 CO EU800/60 CM | 1683363 | 1 | 2023-03-31 |  | LM AL 8,0 CO EU800/60 CM | 8.00 | K080UE04.6E.008 | ALUMINIUM | NVT | NVT | NVT |  | 350400 |  | Mini Victoria GO 30W Narrow | 1683364 | 1 | 2023-03-31 |  |  | Innolumis |  |  |  |  | RAL 7035 |  |  | 1840.00 | 100000 |  | 30.00 |  | LED | 66627 | 1 | 2023-03-31 |  | LED |  |  | 30.00 | 100000 | LED |  | LED DRIVER | 44123 | 1 | 2023-03-31 |  | LEDDRIVER |  |  | 1.00 | 175200
l | 1680734 | https://lms.nederlandslicht.nl/qr/report/1680734 | 52.6443 | 6.7159 | 244928.5447 | 518249.0567 | Scholekster | 2 | 7741 LK | Coevorden | Coevorden | 2023-09-20 | Gemeente Coevorden |  | 2 |  | Gemeente Coevorden | In bedrijf | Enexis |  | AAN 100%, 23:00 050%, 06:00 100%, UIT |  |  |  | Bemeterd | [6 empty] | 2023-03-31 |  | NEDAL | [30 empty] | LM AL 8,0 CO EU800/60 CM | 1683363 | 1 | 2023-03-31 |  | LM AL 8,0 CO EU800/60 CM | 8.00 | K080UE04.6E.008 | ALUMINIUM | NVT | NVT | NVT |  | 350400 |  | Mini Victoria GO 30W Narrow | 1683364 | 1 | 2023-03-31 |  |  | Innolumis |  |  |  |  | RAL 7035 |  |  | 1840.00 | 100000 |  | 30.00 |  | LED | 66627 | 1 | 2023-03-31 |  | LED |  |  | 30.00 | 100000 | LED |  | LED DRIVER | 44123 | 1 | 2023-03-31 |  | LEDDRIVER |  |  | 1.00 | 175200
m | 1680737 | https://lms.nederlandslicht.nl/qr/report/1680737 | 52.6441 | 6.7164 | 244957.5947 | 518227.3431 | Scholekster | 2 | 7741 LK | Coevorden | Coevorden | 2023-09-20 | Gemeente Coevorden |  | 2 |  | Gemeente Coevorden | In bedrijf | Enexis |  | AAN 100%, 23:00 050%, 06:00 100%, UIT |  |  |  | Bemeterd | [6 empty] | 2023-03-31 |  | NEDAL | [30 empty] | LM AL 8,0 CO EU800/60 CM | 1683363 | 1 | 2023-03-31 |  | LM AL 8,0 CO EU800/60 CM | 8.00 | K080UE04.6E.008 | ALUMINIUM | NVT | NVT | NVT |  | 350400 |  | Mini Victoria GO 30W Narrow | 1683364 | 1 | 2023-03-31 |  |  | Innolumis |  |  |  |  | RAL 7035 |  |  | 1840.00 | 100000 |  | 30.00 |  | LED | 66627 | 1 | 2023-03-31 |  | LED |  |  | 30.00 | 100000 | LED |  | LED DRIVER | 44123 | 1 | 2023-03-31 |  | LEDDRIVER |  |  | 1.00 | 175200
14 | 1680739 | https://lms.nederlandslicht.nl/qr/report/1680739 | 52.644 | 6.7167 | 244978.2223 | 518212.6113 | Zuidelijke ontsluitingsweg |  |  | Coevorden | Coevorden | 2023-09-20 | Gemeente Coevorden |  | 2 |  | Gemeente Coevorden | In bedrijf | Enexis |  | AAN 100%, 23:00 050%, 06:00 100%, UIT |  |  |  | Bemeterd | [6 empty] | 2023-03-31 |  | NEDAL | [30 empty] | LM AL 8,0 CO EU800/60 CM | 1683363 | 1 | 2023-03-31 |  | LM AL 8,0 CO EU800/60 CM | 8.00 | K080UE04.6E.008 | ALUMINIUM | NVT | NVT | NVT |  | 350400 |  | Mini Victoria GO 30W Narrow | 1683364 | 1 | 2023-03-31 |  |  | Innolumis |  |  |  |  | RAL 7035 |  |  | 1840.00 | 100000 |  | 30.00 |  | LED | 66627 | 1 | 2023-03-31 |  | LED |  |  | 30.00 | 100000 | LED |  | LED DRIVER | 44123 | 1 | 2023-03-31 |  | LEDDRIVER |  |  | 1.00 | 175200
15 | 1680740 | https://lms.nederlandslicht.nl/qr/report/1680740 | 52.6441 | 6.7169 | 244994.8667 | 518231.366 | Zuidelijke ontsluitingsweg 15 |  |  | Coevorden | Coevorden | 2023-09-20 | Gemeente Coevorden |  | 2 |  | Gemeente Coevorden | In bedrijf | Enexis |  | AAN 100%, 23:00 050%, 06:00 100%, UIT |  |  |  | Bemeterd | [6 empty] | 2023-03-31 |  | NEDAL | [30 empty] | LM AL 8,0 CO EU800/60 CM | 1683363 | 1 | 2023-03-31 |  | LM AL 8,0 CO EU800/60 CM | 8.00 | K080UE04.6E.008 | ALUMINIUM | NVT | NVT | NVT |  | 350400 |  | Mini Victoria GO 30W Narrow | 1683364 | 1 | 2023-03-31 |  |  | Innolumis |  |  |  |  | RAL 7035 |  |  | 1840.00 | 100000 |  | 30.00 |  | LED | 66627 | 1 | 2023-03-31 |  | LED |  |  | 30.00 | 100000 | LED |  | LED DRIVER | 44123 | 1 | 2023-03-31 |  | LEDDRIVER |  |  | 1.00 | 175200
p | 1680742 | https://lms.nederlandslicht.nl/qr/report/1680742 | 52.6443 | 6.7166 | 244971.4988 | 518249.5924 | Scholekster | 2 | 7741 LK | Coevorden | Coevorden | 2023-09-20 | Gemeente Coevorden |  | 2 |  | Gemeente Coevorden | In bedrijf | Enexis |  | AAN 100%, 23:00 050%, 06:00 100%, UIT |  |  |  | Bemeterd | [6 empty] | 2023-03-31 |  | NEDAL | [30 empty] | LM AL 8,0 CO EU800/60 CM | 1683363 | 1 | 2023-03-31 |  | LM AL 8,0 CO EU800/60 CM | 8.00 | K080UE04.6E.008 | ALUMINIUM | NVT | NVT | NVT |  | 350400 |  | Mini Victoria GO 30W Narrow | 1683364 | 1 | 2023-03-31 |  |  | Innolumis |  |  |  |  | RAL 7035 |  |  | 1840.00 | 100000 |  | 30.00 |  | LED | 66627 | 1 | 2023-03-31 |  | LED |  |  | 30.00 | 100000 | LED |  | LED DRIVER | 44123 | 1 | 2023-03-31 |  | LEDDRIVER |  |  | 1.00 | 175200
3c | 1681042 | https://lms.nederlandslicht.nl/qr/report/1681042 | 52.8452 | 6.7524 | 246976.2458 | 540646.9839 | Ringstraat | 2 | 7848 BW | Sleen | Schoonoord | 2023-09-21 | Gemeente Coevorden |  |  |  | Woonservice Drenthe | In bedrijf | Enexis | [45 empty] | CON AL 3.5 M PT | 59588 | 1 | 2009-01-01 |  | PM AL 3,5 CO T60 TP | 3.50 | CONISCH | ALUMINIUM | NVT | NVT | NVT |  | 350400 |  | INDAL 2400 1XPL-L 18W EVSA R7035 | 227525 | 1 | 2009-01-01 | [15 empty] | MASTER TL-D Xtreme 18W/830 SLV | 1506765 | 1 | 2023-10-04 |  |  |  |  | 18.00 |  | TL |  | QTP-M 1X26-42/220-240 S VS20 | 1186416 | 1 | 2023-10-04 |  |  |  |  | 3.00
3b | 1681043 | https://lms.nederlandslicht.nl/qr/report/1681043 | 52.8456 | 6.7537 | 247057.804 | 540699.0131 | Stortstraat | 21a | 7848 BM | Sleen | Schoonoord | 2023-09-21 | Gemeente Coevorden |  |  |  | Woonservice Drenthe | In bedrijf | Enexis | [45 empty] | CON AL 3.5 M PT | 59588 | 1 | 2009-01-01 |  | PM AL 3,5 CO T60 TP | 3.50 | CONISCH | ALUMINIUM | NVT | NVT | NVT |  | 350400 |  | INDAL 2400 1XPL-L 18W EVSA R7035 | 227525 | 1 | 2009-01-01 | [15 empty] | LAMP TLD 18W 830 G13 | 38441 | 1 | 2009-01-01 |  | 18W TLD |  |  | 18.00 | 8000 | TL
1 | 1683394 | https://lms.nederlandslicht.nl/qr/report/1683394 | 52.7701 | 6.796 | 250074.8329 | 532351.2866 | Bontekoestraat |  |  | Sleen | Sleen | 2022-09-01 | Gemeente Coevorden |  |  |  | Gemeente Coevorden | In bedrijf | Enexis |  | AAN 100%, 23:00 050%, 06:00 100%, UIT |  |  | Nacht | Onbemeterd | [8 empty] | PROSER | [30 empty] | PM ST 4,0 CO+GP T60 ET Z V | 37819 | 1 | 2022-09-01 |  | PM ST 4,0 CO T60 ET V | 4.00 | CONISCH | THERMISCH VERZINKT | NVT | NVT | NVT |  | 350400 |  | BDP103 GRN20/740 DM PCC CLO | 1683392 | 1 | 2022-09-01 |  | BDP103 GRN20/740 DM PCC CLO | [8 empty] | 2000.00 | 175200 | Townguide |  |  | BDP103 GRN20/740 DM PCC CLO | 1683393 | 1 | 2022-09-01 |  | BDP103 GRN20/740 DM PCC CLO |  |  | 20.00 | 100000 | LED |  | LED DRIVER | 44123 | 1 | 2022-09-01 |  | LEDDRIVER |  |  | 1.00 | 175200 | [6 empty] | Mastdeur | 90316 | 1 | 2022-09-01 |  | Mastdeur | Mastdeur | NVT
2 | 1683395 | https://lms.nederlandslicht.nl/qr/report/1683395 | 52.7701 | 6.7963 | 250095.5896 | 532348.7618 | Bontekoestraat |  |  | Sleen | Sleen | 2022-09-01 | Gemeente Coevorden |  |  |  | Gemeente Coevorden | In bedrijf | Enexis |  | AAN 100%, 23:00 050%, 06:00 100%, UIT |  |  | Nacht | Onbemeterd | [8 empty] | PROSER | [30 empty] | PM ST 4,0 CO+GP T60 ET Z V | 37819 | 1 | 2022-09-01 |  | PM ST 4,0 CO T60 ET V | 4.00 | CONISCH | THERMISCH VERZINKT | NVT | NVT | NVT |  | 350400 |  | BDP103 GRN20/740 DM PCC CLO | 1683392 | 1 | 2022-09-01 |  | BDP103 GRN20/740 DM PCC CLO | [8 empty] | 2000.00 | 175200 | Townguide |  |  | BDP103 GRN20/740 DM PCC CLO | 1683393 | 2 | 2022-09-02 |  | BDP103 GRN20/740 DM PCC CLO |  |  | 20.00 | 100000 | LED |  | LED DRIVER | 44123 | 2 | 2022-09-02 |  | LEDDRIVER |  |  | 1.00 | 175200 | [6 empty] | Mastdeur | 90316 | 1 | 2022-09-02 |  | Mastdeur | Mastdeur | NVT
3 | 1683396 | https://lms.nederlandslicht.nl/qr/report/1683396 | 52.7701 | 6.7966 | 250112.7026 | 532351.117 | Bontekoestraat |  |  | Sleen | Sleen | 2022-09-01 | Gemeente Coevorden |  |  |  | Gemeente Coevorden | In bedrijf | Enexis |  | AAN 100%, 23:00 050%, 06:00 100%, UIT |  |  | Nacht | Onbemeterd | [8 empty] | PROSER | [30 empty] | PM ST 4,0 CO+GP T60 ET Z V | 37819 | 1 | 2022-09-01 |  | PM ST 4,0 CO T60 ET V | 4.00 | CONISCH | THERMISCH VERZINKT | NVT | NVT | NVT |  | 350400 |  | BDP103 GRN20/740 DM PCC CLO | 1683392 | 1 | 2022-09-01 |  | BDP103 GRN20/740 DM PCC CLO | [8 empty] | 2000.00 | 175200 | Townguide |  |  | BDP103 GRN20/740 DM PCC CLO | 1683393 | 3 | 2022-09-03 |  | BDP103 GRN20/740 DM PCC CLO |  |  | 20.00 | 100000 | LED |  | LED DRIVER | 44123 | 3 | 2022-09-03 |  | LEDDRIVER |  |  | 1.00 | 175200 | [6 empty] | Mastdeur | 90316 | 1 | 2022-09-03 |  | Mastdeur | Mastdeur | NVT
4 | 1683397 | https://lms.nederlandslicht.nl/qr/report/1683397 | 52.7701 | 6.7969 | 250132.6229 | 532345.7035 | Bontekoestraat |  |  | Sleen | Sleen | 2022-09-01 | Gemeente Coevorden |  |  |  | Gemeente Coevorden | In bedrijf | Enexis |  | AAN 100%, 23:00 050%, 06:00 100%, UIT |  |  | Nacht | Onbemeterd | [8 empty] | PROSER | [30 empty] | PM ST 4,0 CO+GP T60 ET Z V | 37819 | 1 | 2022-09-01 |  | PM ST 4,0 CO T60 ET V | 4.00 | CONISCH | THERMISCH VERZINKT | NVT | NVT | NVT |  | 350400 |  | BDP103 GRN20/740 DM PCC CLO | 1683392 | 1 | 2022-09-01 |  | BDP103 GRN20/740 DM PCC CLO | [8 empty] | 2000.00 | 175200 | Townguide |  |  | BDP103 GRN20/740 DM PCC CLO | 1683393 | 4 | 2022-09-04 |  | BDP103 GRN20/740 DM PCC CLO |  |  | 20.00 | 100000 | LED |  | LED DRIVER | 44123 | 4 | 2022-09-04 |  | LEDDRIVER |  |  | 1.00 | 175200 | [6 empty] | Mastdeur | 90316 | 1 | 2022-09-04 |  | Mastdeur | Mastdeur | NVT
5 | 1683398 | https://lms.nederlandslicht.nl/qr/report/1683398 | 52.7701 | 6.7971 | 250150.9694 | 532349.4885 | Bontekoestraat |  |  | Sleen | Sleen | 2022-09-01 | Gemeente Coevorden |  |  |  | Gemeente Coevorden | In bedrijf | Enexis |  | AAN 100%, 23:00 050%, 06:00 100%, UIT |  |  | Nacht | Onbemeterd | [8 empty] | PROSER | [30 empty] | PM ST 4,0 CO+GP T60 ET Z V | 37819 | 1 | 2022-09-01 |  | PM ST 4,0 CO T60 ET V | 4.00 | CONISCH | THERMISCH VERZINKT | NVT | NVT | NVT |  | 350400 |  | BDP103 GRN20/740 DM PCC CLO | 1683392 | 1 | 2022-09-01 |  | BDP103 GRN20/740 DM PCC CLO | [8 empty] | 2000.00 | 175200 | Townguide |  |  | BDP103 GRN20/740 DM PCC CLO | 1683393 | 5 | 2022-09-05 |  | BDP103 GRN20/740 DM PCC CLO |  |  | 20.00 | 100000 | LED |  | LED DRIVER | 44123 | 5 | 2022-09-05 |  | LEDDRIVER |  |  | 1.00 | 175200 | [6 empty] | Mastdeur | 90316 | 1 | 2022-09-05 |  | Mastdeur | Mastdeur | NVT
6 | 1683399 | https://lms.nederlandslicht.nl/qr/report/1683399 | 52.7701 | 6.7975 | 250171.8663 | 532353.7233 | Bontekoestraat |  |  | Sleen | Sleen | 2022-09-01 | Gemeente Coevorden |  |  |  | Gemeente Coevorden | In bedrijf | Enexis |  | AAN 100%, 23:00 050%, 06:00 100%, UIT |  |  | Nacht | Onbemeterd | [8 empty] | PROSER | [30 empty] | PM ST 4,0 CO+GP T60 ET Z V | 37819 | 1 | 2022-09-01 |  | PM ST 4,0 CO T60 ET V | 4.00 | CONISCH | THERMISCH VERZINKT | NVT | NVT | NVT |  | 350400 |  | BDP103 GRN20/740 DM PCC CLO | 1683392 | 1 | 2022-09-01 |  | BDP103 GRN20/740 DM PCC CLO | [8 empty] | 2000.00 | 175200 | Townguide |  |  | BDP103 GRN20/740 DM PCC CLO | 1683393 | 6 | 2022-09-06 |  | BDP103 GRN20/740 DM PCC CLO |  |  | 20.00 | 100000 | LED |  | LED DRIVER | 44123 | 6 | 2022-09-06 |  | LEDDRIVER |  |  | 1.00 | 175200 | [6 empty] | Mastdeur | 90316 | 1 | 2022-09-06 |  | Mastdeur | Mastdeur | NVT
7 | 1683400 | https://lms.nederlandslicht.nl/qr/report/1683400 | 52.7701 | 6.7977 | 250190.2049 | 532355.2344 | Bontekoestraat |  |  | Sleen | Sleen | 2022-09-01 | Gemeente Coevorden |  |  |  | Gemeente Coevorden | In bedrijf | Enexis |  | AAN 100%, 23:00 050%, 06:00 100%, UIT |  |  | Nacht | Onbemeterd | [8 empty] | PROSER | [30 empty] | PM ST 4,0 CO+GP T60 ET Z V | 37819 | 1 | 2022-09-01 |  | PM ST 4,0 CO T60 ET V | 4.00 | CONISCH | THERMISCH VERZINKT | NVT | NVT | NVT |  | 350400 |  | BDP103 GRN20/740 DM PCC CLO | 1683392 | 1 | 2022-09-01 |  | BDP103 GRN20/740 DM PCC CLO | [8 empty] | 2000.00 | 175200 | Townguide |  |  | BDP103 GRN20/740 DM PCC CLO | 1683393 | 7 | 2022-09-07 |  | BDP103 GRN20/740 DM PCC CLO |  |  | 20.00 | 100000 | LED |  | LED DRIVER | 44123 | 7 | 2022-09-07 |  | LEDDRIVER |  |  | 1.00 | 175200 | [6 empty] | Mastdeur | 90316 | 1 | 2022-09-07 |  | Mastdeur | Mastdeur | NVT
8 | 1683401 | https://lms.nederlandslicht.nl/qr/report/1683401 | 52.77 | 6.798 | 250206.1928 | 532342.7614 | Bontekoestraat |  |  | Sleen | Sleen | 2022-09-01 | Gemeente Coevorden |  |  |  | Gemeente Coevorden | In bedrijf | Enexis |  | AAN 100%, 23:00 050%, 06:00 100%, UIT |  |  | Nacht | Onbemeterd | [8 empty] | PROSER | [30 empty] | PM ST 4,0 CO+GP T60 ET Z V | 37819 | 1 | 2022-09-01 |  | PM ST 4,0 CO T60 ET V | 4.00 | CONISCH | THERMISCH VERZINKT | NVT | NVT | NVT |  | 350400 |  | BDP103 GRN20/740 DM PCC CLO | 1683392 | 1 | 2022-09-01 |  | BDP103 GRN20/740 DM PCC CLO | [8 empty] | 2000.00 | 175200 | Townguide |  |  | BDP103 GRN20/740 DM PCC CLO | 1683393 | 7 | 2022-09-07 |  | BDP103 GRN20/740 DM PCC CLO |  |  | 20.00 | 100000 | LED |  | LED DRIVER | 44123 | 7 | 2022-09-07 |  | LEDDRIVER |  |  | 1.00 | 175200 | [6 empty] | Mastdeur | 90316 | 1 | 2022-09-07 |  | Mastdeur | Mastdeur | NVT
6 | 1686305 | https://lms.nederlandslicht.nl/qr/report/1686305 | 52.7905 | 6.7231 | 245112.556 | 534524.4446 | Aelderhof | 15 | 7854 RZ |  | Aalden | 2019-10-06 | Gemeente Coevorden |  |  |  | Woonservice Drenthe | In bedrijf | Enexis |  | AAN 100%, 23:00 050%, 06:00 100%, UIT |  |  |  | Onbemeterd | [39 empty] | CON AL 4 M PT | 54797 | 1 | 2019-10-06 |  | PM AL 4,0 CO T60 TP | 4.00 | CONISCH | ALUMINIUM | NVT | NVT | NVT |  | 350400 |  | BDP103 ### 12W NW 1500L 9006 DM | 311906 | 1 | 2023-11-01 |  | BDP103 DM PCC GRN15/840 | Philips |  |  |  |  | 7035 LICHTGRIJS |  |  | 1500.00 | 175200 |  |  |  | BDP103 DM PCC GRN15/840 | 1798770 | 1 | 2023-11-01 |  | LED |  |  |  | 100000 | LED |  | LED DRIVER | 44123 | 1 | 2023-11-01 |  | LEDDRIVER |  |  | 1.00 | 175200
1P | 1753019 | https://lms.nederlandslicht.nl/qr/report/1753019 | 52.663 | 6.7409 | 246579.0719 | 520359.8543 | Weeshuisstraat |  | 7741GP | Coevorden | Coevorden | 2023-09-01 | Gemeente Coevorden |  |  |  | Gemeente Coevorden | In bedrijf | Enexis |  | AAN 100%, 23:00 050%, 06:00 100%, UIT |  |  | Nacht | Bemeterd | [8 empty] | Accent | In bedrijf |  |  |  | 2038-01-01 | [25 empty] | type A1A top 60 mm | 1753017 | 1 | 2023-09-01 |  |  | 3.45 | ANTIEK | Gietaluminium | RAL 7021 | POEDERCOAT | NVT |  | 350400 |  | OM70132014C7 | 1753018 | 1 | 2023-09-01 |  | OM70132014C7 | Lightronics | OM70132014C7 |  |  |  | RAL 7021 | 16 | C7 | 1200.00 | 175200 |  |  |  | OM70132014C7 | 1799029 | 1 | 2023-09-01 | [6 empty] | LED |  | LED DRIVER | 44123 | 1 | 2023-09-01 |  | LEDDRIVER |  |  | 1.00 | 175200 | [6 empty] | Mastdeur | 90316 | 1 | 2023-09-01 |  | Mastdeur | Mastdeur | NVT
2P | 1753020 | https://lms.nederlandslicht.nl/qr/report/1753020 | 52.6627 | 6.7408 | 246571.9832 | 520326.3704 | Weeshuisstraat |  | 7741GP | Coevorden | Coevorden | 2023-09-01 | Gemeente Coevorden |  |  |  | Gemeente Coevorden | In bedrijf | Enexis |  | AAN 100%, 23:00 050%, 06:00 100%, UIT |  |  | Nacht | Bemeterd | [8 empty] | Accent | In bedrijf |  |  |  | 2038-01-02 | [25 empty] | type A1A top 60 mm | 1753017 | 1 | 2023-09-01 |  |  | 3.45 | ANTIEK | Gietaluminium | RAL 7021 | POEDERCOAT | NVT |  | 350400 |  | OM70132014C7 | 1753018 | 1 | 2023-09-01 |  | OM70132014C7 | Lightronics | OM70132014C7 |  |  |  | RAL 7021 | 16 | C7 | 1200.00 | 175200 |  |  |  | OM70132014C7 | 1799029 | 1 | 2023-09-01 | [6 empty] | LED |  | LED DRIVER | 44123 | 1 | 2023-09-01 |  | LEDDRIVER |  |  | 1.00 | 175200 | [6 empty] | Mastdeur | 90316 | 1 | 2023-09-01 |  | Mastdeur | Mastdeur | NVT
3P | 1753021 | https://lms.nederlandslicht.nl/qr/report/1753021 | 52.6624 | 6.7406 | 246559.9028 | 520295.7708 | Weeshuisstraat |  | 7741GP | Coevorden | Coevorden | 2023-09-01 | Gemeente Coevorden |  |  |  | Gemeente Coevorden | In bedrijf | Enexis |  | AAN 100%, 23:00 050%, 06:00 100%, UIT |  |  | Nacht | Bemeterd | [8 empty] | Accent | In bedrijf |  |  |  | 2038-01-03 | [25 empty] | type A1A top 60 mm | 1753017 | 1 | 2023-09-01 |  |  | 3.45 | ANTIEK | Gietaluminium | RAL 7021 | POEDERCOAT | NVT |  | 350400 |  | OM70132014C7 | 1753018 | 1 | 2023-09-01 |  | OM70132014C7 | Lightronics | OM70132014C7 |  |  |  | RAL 7021 | 16 | C7 | 1200.00 | 175200 |  |  |  | OM70132014C7 | 1799029 | 1 | 2023-09-01 | [6 empty] | LED |  | LED DRIVER | 44123 | 1 | 2023-09-01 |  | LEDDRIVER |  |  | 1.00 | 175200 | [6 empty] | Mastdeur | 90316 | 1 | 2023-09-01 |  | Mastdeur | Mastdeur | NVT
4P | 1753022 | https://lms.nederlandslicht.nl/qr/report/1753022 | 52.6622 | 6.7405 | 246554.8524 | 520267.7016 | Weeshuisstraat |  | 7741GP | Coevorden | Coevorden | 2023-09-01 | Gemeente Coevorden |  |  |  | Gemeente Coevorden | In bedrijf | Enexis |  | AAN 100%, 23:00 050%, 06:00 100%, UIT |  |  | Nacht | Bemeterd | [8 empty] | Accent | In bedrijf |  |  |  | 2038-01-04 | [25 empty] | type A1A top 60 mm | 1753017 | 1 | 2023-09-01 |  |  | 3.45 | ANTIEK | Gietaluminium | RAL 7021 | POEDERCOAT | NVT |  | 350400 |  | OM70132014C7 | 1753018 | 1 | 2023-09-01 |  | OM70132014C7 | Lightronics | OM70132014C7 |  |  |  | RAL 7021 | 16 | C7 | 1200.00 | 175200 |  |  |  | OM70132014C7 | 1799029 | 1 | 2023-09-01 | [6 empty] | LED |  | LED DRIVER | 44123 | 1 | 2023-09-01 |  | LEDDRIVER |  |  | 1.00 | 175200 | [6 empty] | Mastdeur | 90316 | 1 | 2023-09-01 |  | Mastdeur | Mastdeur | NVT
5P | 1753023 | https://lms.nederlandslicht.nl/qr/report/1753023 | 52.6619 | 6.7407 | 246569.2776 | 520241.704 | Weeshuisstraat |  | 7741GP | Coevorden | Coevorden | 2023-09-01 | Gemeente Coevorden |  |  |  | Gemeente Coevorden | In bedrijf | Enexis |  | AAN 100%, 23:00 050%, 06:00 100%, UIT |  |  | Nacht | Bemeterd | [8 empty] | Accent | In bedrijf |  |  |  | 2038-01-05 | [25 empty] | type A1A top 60 mm | 1753017 | 1 | 2023-09-01 |  |  | 3.45 | ANTIEK | Gietaluminium | RAL 7021 | POEDERCOAT | NVT |  | 350400 |  | OM70132014C7 | 1753018 | 1 | 2023-09-01 |  | OM70132014C7 | Lightronics | OM70132014C7 |  |  |  | RAL 7021 | 16 | C7 | 1200.00 | 175200 |  |  |  | OM70132014C7 | 1799029 | 1 | 2023-09-01 | [6 empty] | LED |  | LED DRIVER | 44123 | 1 | 2023-09-01 |  | LEDDRIVER |  |  | 1.00 | 175200 | [6 empty] | Mastdeur | 90316 | 1 | 2023-09-01 |  | Mastdeur | Mastdeur | NVT
6P | 1753024 | https://lms.nederlandslicht.nl/qr/report/1753024 | 52.6623 | 6.7402 | 246536.4344 | 520285.7938 | Weeshuisstraat |  | 7741GP | Coevorden | Coevorden | 2023-09-01 | Gemeente Coevorden |  |  |  | Gemeente Coevorden | In bedrijf | Enexis |  | AAN 100%, 23:00 050%, 06:00 100%, UIT |  |  | Nacht | Bemeterd | [8 empty] | Accent | In bedrijf |  |  |  | 2038-01-06 | [25 empty] | type A1A top 60 mm | 1753017 | 1 | 2023-09-01 |  |  | 3.45 | ANTIEK | Gietaluminium | RAL 7021 | POEDERCOAT | NVT |  | 350400 |  | OM70132014C7 | 1753018 | 1 | 2023-09-01 |  | OM70132014C7 | Lightronics | OM70132014C7 |  |  |  | RAL 7021 | 16 | C7 | 1200.00 | 175200 |  |  |  | OM70132014C7 | 1799029 | 1 | 2023-09-01 | [6 empty] | LED |  | LED DRIVER | 44123 | 1 | 2023-09-01 |  | LEDDRIVER |  |  | 1.00 | 175200 | [6 empty] | Mastdeur | 90316 | 1 | 2023-09-01 |  | Mastdeur | Mastdeur | NVT
7P | 1753025 | https://lms.nederlandslicht.nl/qr/report/1753025 | 52.6622 | 6.7398 | 246505.9111 | 520275.1647 | Weeshuisstraat |  | 7741GP | Coevorden | Coevorden | 2023-09-01 | Gemeente Coevorden |  |  |  | Gemeente Coevorden | In bedrijf | Enexis |  | AAN 100%, 23:00 050%, 06:00 100%, UIT |  |  | Nacht | Bemeterd | [8 empty] | Accent | In bedrijf |  |  |  | 2038-01-07 | [25 empty] | type A1A top 60 mm | 1753017 | 1 | 2023-09-01 |  |  | 3.45 | ANTIEK | Gietaluminium | RAL 7021 | POEDERCOAT | NVT |  | 350400 |  | OM70132014C7 | 1753018 | 1 | 2023-09-01 |  | OM70132014C7 | Lightronics | OM70132014C7 |  |  |  | RAL 7021 | 16 | C7 | 1200.00 | 175200 |  |  |  | OM70132014C7 | 1799029 | 1 | 2023-09-01 | [6 empty] | LED |  | LED DRIVER | 44123 | 1 | 2023-09-01 |  | LEDDRIVER |  |  | 1.00 | 175200 | [6 empty] | Mastdeur | 90316 | 1 | 2023-09-01 |  | Mastdeur | Mastdeur | NVT
8P | 1753026 | https://lms.nederlandslicht.nl/qr/report/1753026 | 52.6624 | 6.7398 | 246502.6548 | 520291.5052 | Weeshuisstraat |  | 7741GP | Coevorden | Coevorden | 2023-09-01 | Gemeente Coevorden |  |  |  | Gemeente Coevorden | In bedrijf | Enexis |  | AAN 100%, 23:00 050%, 06:00 100%, UIT |  |  | Nacht | Bemeterd | [8 empty] | Accent | In bedrijf |  |  |  | 2038-01-08 | [25 empty] | type A1A top 60 mm | 1753017 | 1 | 2023-09-01 |  |  | 3.45 | ANTIEK | Gietaluminium | RAL 7021 | POEDERCOAT | NVT |  | 350400 |  | OM70132014C7 | 1753018 | 1 | 2023-09-01 |  | OM70132014C7 | Lightronics | OM70132014C7 |  |  |  | RAL 7021 | 16 | C7 | 1200.00 | 175200 |  |  |  | OM70132014C7 | 1799029 | 1 | 2023-09-01 | [6 empty] | LED |  | LED DRIVER | 44123 | 1 | 2023-09-01 |  | LEDDRIVER |  |  | 1.00 | 175200 | [6 empty] | Mastdeur | 90316 | 1 | 2023-09-01 |  | Mastdeur | Mastdeur | NVT
9P | 1753027 | https://lms.nederlandslicht.nl/qr/report/1753027 | 52.6625 | 6.7397 | 246500.0792 | 520308.1812 | Weeshuisstraat |  | 7741GP | Coevorden | Coevorden | 2023-09-01 | Gemeente Coevorden |  |  |  | Gemeente Coevorden | In bedrijf | Enexis |  | AAN 100%, 23:00 050%, 06:00 100%, UIT |  |  | Nacht | Bemeterd | [8 empty] | Accent | In bedrijf |  |  |  | 2038-01-09 | [25 empty] | type A1A top 60 mm | 1753017 | 1 | 2023-09-01 |  |  | 3.45 | ANTIEK | Gietaluminium | RAL 7021 | POEDERCOAT | NVT |  | 350400 |  | OM70132014C7 | 1753018 | 1 | 2023-09-01 |  | OM70132014C7 | Lightronics | OM70132014C7 |  |  |  | RAL 7021 | 16 | C7 | 1200.00 | 175200 |  |  |  | OM70132014C7 | 1799029 | 1 | 2023-09-01 | [6 empty] | LED |  | LED DRIVER | 44123 | 1 | 2023-09-01 |  | LEDDRIVER |  |  | 1.00 | 175200 | [6 empty] | Mastdeur | 90316 | 1 | 2023-09-01 |  | Mastdeur | Mastdeur | NVT
10P | 1753028 | https://lms.nederlandslicht.nl/qr/report/1753028 | 52.6625 | 6.74 | 246521.0609 | 520301.4443 | Weeshuisstraat |  | 7741GP | Coevorden | Coevorden | 2023-09-01 | Gemeente Coevorden |  |  |  | Gemeente Coevorden | In bedrijf | Enexis |  | AAN 100%, 23:00 050%, 06:00 100%, UIT |  |  | Nacht | Bemeterd | [8 empty] | Accent | In bedrijf |  |  |  | 2038-01-10 | [25 empty] | type A1A top 60 mm | 1753017 | 1 | 2023-09-01 |  |  | 3.45 | ANTIEK | Gietaluminium | RAL 7021 | POEDERCOAT | NVT |  | 350400 |  | OM70132014C7 | 1753018 | 1 | 2023-09-01 |  | OM70132014C7 | Lightronics | OM70132014C7 |  |  |  | RAL 7021 | 16 | C7 | 1200.00 | 175200 |  |  |  | OM70132014C7 | 1799029 | 1 | 2023-09-01 | [6 empty] | LED |  | LED DRIVER | 44123 | 1 | 2023-09-01 |  | LEDDRIVER |  |  | 1.00 | 175200 | [6 empty] | Mastdeur | 90316 | 1 | 2023-09-01 |  | Mastdeur | Mastdeur | NVT
30 | 1806181 | https://lms.nederlandslicht.nl/qr/report/1806181 | 52.7128 | 6.6104 | 237655.1731 | 525745.9874 | Viaduct Nieuwlande | 5 | 7917 TS | Oosterhesselen | Geesbrug | 2024-01-30 | Gemeente Coevorden |  |  |  |  | In bedrijf | Enexis | [5 empty] | Bemeterd
29 | 1806185 | https://lms.nederlandslicht.nl/qr/report/1806185 | 52.7131 | 6.6104 | 237656.0096 | 525782.6048 | Viaduct Nieuwlande | 5 | 7917 TS | Oosterhesselen | Geesbrug | 1980-01-30 | Gemeente Coevorden |  |  |  |  | In bedrijf | Enexis | [5 empty] | Bemeterd
28 | 1806191 | https://lms.nederlandslicht.nl/qr/report/1806191 | 52.7134 | 6.6104 | 237656.1166 | 525816.2672 | Viaduct Nieuwlande | 5 | 7917 TS | Oosterhesselen | Geesbrug | 1980-01-30 | Gemeente Coevorden |  |  |  |  | In bedrijf | Enexis | [5 empty] | Bemeterd
27 | 1806193 | https://lms.nederlandslicht.nl/qr/report/1806193 | 52.7138 | 6.6104 | 237657.3458 | 525852.1666 | Viaduct Nieuwlande | 5 | 7917 TS | Oosterhesselen | Geesbrug | 1980-01-30 | Gemeente Coevorden |  |  |  |  | In bedrijf | Enexis | [5 empty] | Bemeterd
a | 1919079 | https://lms.nederlandslicht.nl/qr/report/1919079 | 52.6719 | 6.7457 | 246883.9429 | 521353.4905 | Van Ewijcklaan | 6 | 7741 VX |  | Coevorden | 2024-05-02 | Gemeente Coevorden |  |  |  |  | In bedrijf | [6 empty] | Bemeterd | [39 empty] | PM ST 4,0 CO T60 ET V | 153597 | 1 | 2024-05-02 |  | PM ST 4,0 CO T60 ET V | 4.00 | CONISCH | THERMISCH VERZINKT | NVT | NVT | NVT |  | 350400 |  | Townguide BDP103 PCC GRN15/840 DM | 626294 | 1 | 2024-05-02 |  | Townguide BDP103 PCC GRN15/840 DM LED 4000K 12W | Philips |  |  |  |  | Silver RAL9006 |  |  |  | 100000 |  |  |  | LAMP Philips BDP103 PCC GRN15/840 DM | 493619 | 1 | 2024-05-02 |  | LAMP Philips BDP103 PCC GRN15/840 DM | Philips | 840 | 13.00 | 100000 | LED |  | LED DRIVER | 44123 | 1 | 2024-05-02 |  | LEDDRIVER |  |  | 1.00 | 175200
4flex | 1937659 | https://lms.nederlandslicht.nl/qr/report/1937659 | 52.6616 | 6.7489 | 247125.6051 | 520216.2383 | Burgemeester Feithsingel | 5 | 7742 BM |  | Coevorden | 2024-06-18 | Gemeente Coevorden |  |  |  |  | In bedrijf | Enexis | [5 empty] | Bemeterd
6 | 1944841 | https://lms.nederlandslicht.nl/qr/report/1944841 | 52.6595 | 6.7416 | 246633.123 | 519965.4918 | Bentheimerstraat | 48 | 7741 JL |  | Coevorden | 2024-06-04 | Gemeente Coevorden |  |  |  | Gemeente Coevorden | In bedrijf | Enexis | [5 empty] | Bemeterd | [39 empty] | SM GA 3,45 Tapino Art Metal Akzo Noir S | 1376252 | 1 | 2024-04-06 |  | SM GA 3,275 Tapino Art Metal Akzo Noir S | 3.45 | ANTIEK | Gietaluminium | RAL 7021 | POEDERCOATING | Laddersteun |  | 350400 |  | RITTER GICS LED 18W 1980LM P7021 | 318252 | 1 | 2024-06-04 |  | RITTER GICS LED 18W 1980LM P7021 | De Nood |  |  |  |  | KOPER |  |  | 1980.00 | 175200 |  |  |  | RITTER GICS LED 18W 1980LM P7021 | 1376253 | 1 | 2024-06-04 |  | LED |  |  | 18.00 | 100000 | LED |  | LED DRIVER | 44123 | 1 | 2024-06-04 |  | LEDDRIVER |  |  | 1.00 | 175200 | [6 empty] | Mastdeur | 90316 | 1 | 2024-06-04 |  | Mastdeur | Mastdeur | NVT
1 | 1973563 | https://lms.nederlandslicht.nl/qr/report/1973563 | 52.65 | 6.729 | 245802.1521 | 518902.7516 | Bellweg | 1 | 7741 LH |  | Coevorden | 2024-08-29 | Gemeente Coevorden |  |  |  |  | In bedrijf | [6 empty] | Bemeterd
1a | 1982396 | https://lms.nederlandslicht.nl/qr/report/1982396 | 52.6672 | 6.7531 | 247393.9 | 520849.2 | Rogier van der Weijdenstraat | 44 | 7741 XB | Poppenhare | Coevorden | 2024-09-20 | Gemeente Coevorden |  |  |  |  | In bedrijf | Enexis | [5 empty] | Bemeterd | [39 empty] | PM ST 4,0 CO T60 FR V | 344452 | 1 | 2024-10-31 |  | PM ST 4,0 CO T60 FR V | 4.00 | CONISCH | STAAL | NVT | NVT | - |  | 350400 |  | Ariane 740-10 Narrow clear | 626300 | 1 | 2024-10-31 |  | Ariane 740-10 Narrow clear LED 4000K 10W | Innolumis |  |  |  |  | RAL 9005 |  |  |  | 100000 |  |  |  | Ariane 740-10 Narrow clear LED 4000K 10W | 626292 | 1 | 2024-10-31 |  | Ariane 740-10 Narrow clear LED 4000K 10W | Innolumis | 4000K | 10.00 | 100000 | LED |  | LED DRIVER | 44123 | 1 | 2024-10-31 |  | LEDDRIVER |  |  | 1.00 | 175200 | [6 empty] | Mastdeur | 90316 | 1 | 2024-10-31 |  | Mastdeur | Mastdeur | NVT
53 | 1982403 | https://lms.nederlandslicht.nl/qr/report/1982403 | 52.6753 | 6.7417 | 246609.4725 | 521729.5784 | Looweg | 68 | 7741 EJ |  | Coevorden | 2024-11-30 | Gemeente Coevorden |  |  |  |  | In bedrijf | Enexis | [45 empty] | PM ST 4,0 CO T60 ET V | 153597 | 1 | 2024-11-28 |  | PM ST 4,0 CO T60 ET V | 4.00 | CONISCH | THERMISCH VERZINKT | NVT | NVT | NVT |  | 350400 |  | Townguide BDP103 PCC GRN15/840 DM | 626294 | 1 | 2024-11-28 |  | Townguide BDP103 PCC GRN15/840 DM LED 4000K 12W | Philips |  |  |  |  | Silver RAL9006 |  |  |  | 100000 |  |  |  | LED | 66627 | 1 | 2024-11-28 |  | LED |  |  | 30.00 | 100000 | LED |  | LED DRIVER | 44123 | 1 | 2024-11-28 |  | LEDDRIVER |  |  | 1.00 | 175200
54 | 1982405 | https://lms.nederlandslicht.nl/qr/report/1982405 | 52.6753 | 6.7421 | 246634.8008 | 521727.9744 | Looweg | 68 | 7741 EJ |  | Coevorden | 2024-09-20 | Gemeente Coevorden |  |  |  |  | In bedrijf | Enexis | [45 empty] | PM ST 4,0 CO T60 ET V | 153597 | 1 | 2024-11-28 |  | PM ST 4,0 CO T60 ET V | 4.00 | CONISCH | THERMISCH VERZINKT | NVT | NVT | NVT |  | 350400 |  | Townguide BDP103 PCC GRN15/840 DM | 626294 | 1 | 2024-11-28 |  | Townguide BDP103 PCC GRN15/840 DM LED 4000K 12W | Philips |  |  |  |  | Silver RAL9006 |  |  |  | 100000 |  |  |  | LED | 66627 | 1 | 2024-11-28 |  | LED |  |  | 30.00 | 100000 | LED |  | LED DRIVER | 44123 | 1 | 2024-11-28 |  | LEDDRIVER |  |  | 1.00 | 175200
55 | 1982406 | https://lms.nederlandslicht.nl/qr/report/1982406 | 52.6753 | 6.7425 | 246658.8926 | 521727.0954 | Looweg | 76 | 7741 EJ | Tuindorp | Coevorden | 2024-09-20 | Gemeente Coevorden |  |  |  |  | In bedrijf | Enexis | [5 empty] | Bemeterd | [39 empty] | PM ST 4,0 CO T60 ET V | 153597 | 1 | 2024-11-28 |  | PM ST 4,0 CO T60 ET V | 4.00 | CONISCH | THERMISCH VERZINKT | NVT | NVT | NVT |  | 350400 |  | Townguide BDP103 PCC GRN15/840 DM | 626294 | 1 | 2024-11-28 |  | Townguide BDP103 PCC GRN15/840 DM LED 4000K 12W | Philips |  |  |  |  | Silver RAL9006 |  |  |  | 100000 |  |  |  | LED | 66627 | 1 | 2024-11-28 |  | LED |  |  | 30.00 | 100000 | LED |  | LED DRIVER | 44123 | 1 | 2024-11-28 |  | LEDDRIVER |  |  | 1.00 | 175200
56 | 1982408 | https://lms.nederlandslicht.nl/qr/report/1982408 | 52.6752 | 6.7428 | 246681.3142 | 521718.2036 | Looweg | 78 | 7741 EJ | Tuindorp | Coevorden | 2024-11-29 | Gemeente Coevorden |  |  |  |  | In bedrijf | Enexis | [5 empty] | Bemeterd | [39 empty] | PM ST 4,0 CO T60 ET V | 153597 | 1 | 2024-11-28 |  | PM ST 4,0 CO T60 ET V | 4.00 | CONISCH | THERMISCH VERZINKT | NVT | NVT | NVT |  | 350400 |  | Townguide BDP103 PCC GRN15/840 DM | 626294 | 1 | 2024-11-28 |  | Townguide BDP103 PCC GRN15/840 DM LED 4000K 12W | Philips |  |  |  |  | Silver RAL9006 |  |  |  | 100000 |  |  |  | LED | 66627 | 1 | 2024-11-28 |  | LED |  |  | 30.00 | 100000 | LED |  | LED DRIVER | 44123 | 1 | 2024-11-28 |  | LEDDRIVER |  |  | 1.00 | 175200
52 | 1982409 | https://lms.nederlandslicht.nl/qr/report/1982409 | 52.6754 | 6.7414 | 246590.3805 | 521737.9095 | Looweg | 68 | 7741 EJ |  | Coevorden | 2024-09-20 | Gemeente Coevorden |  |  |  |  | In bedrijf | [6 empty] | Bemeterd | [39 empty] | PM ST 4,0 CO T60 ET V | 153597 | 1 | 2024-11-28 |  | PM ST 4,0 CO T60 ET V | 4.00 | CONISCH | THERMISCH VERZINKT | NVT | NVT | NVT |  | 350400 |  | Townguide BDP103 PCC GRN15/840 DM | 626294 | 1 | 2024-11-28 |  | Townguide BDP103 PCC GRN15/840 DM LED 4000K 12W | Philips |  |  |  |  | Silver RAL9006 |  |  |  | 100000 |  |  |  | LED | 66627 | 1 | 2024-11-28 |  | LED |  |  | 30.00 | 100000 | LED |  | LED DRIVER | 44123 | 1 | 2024-11-28 |  | LEDDRIVER |  |  | 1.00 | 175200