## Blad1
Adres | Locatie | NLSFB | Ruimtenummer | Omschrijving 1 | Omschrijving 2 | Omschrijving 3 | Omschrijving 4 | Opmerking | merk/type | Kenmerk installatie | Hoeveelheid | eenheid | Verantwoordelijke voor kosten activiteit | Contractonderdeel | Activiteit | Frequentie onderhoud/keuring | NLSfB code werkomschrijving (één of een range) | Perceel | ID | Contractonderhoud Totaal excl btw
Bergeijkstraat 18 | Gymzaal Bergeijkstraat | 22 |  | Binnenwanden | Niet constructief | Trenomat scheidingswand |  | jaarlijks onderhoud incl klein materiaal |  |  | 1 | stuks | Interne Huurder SBT | Bouwkundig onderhoud | Onderhoud | 1x per jaar | 32.32.10 | P1 | ID-0075 | 0
Bergeijkstraat 18 | Gymzaal Bergeijkstraat | 47 | d002 | Dakafwerkingen | Vlakke daken | Dakafwerking bitumen, baanvormig |  | Schoonmaken plat dakvlak en watergangen plat dak, geen dakveiligheidsvoorzieningen aanwezig (1*/jr) |  |  | 422 | m2 | Interne Huurder SBT | Bouwkundig onderhoud | Reinigen | 1x per jaar | 47.10.00 | P1 | ID-0076 | 0
Bergeijkstraat 18 | Gymzaal Bergeijkstraat | 47 | d001 | Dakafwerkingen | Vlakke daken | Dakafwerking bitumen, baanvormig |  | Schoonmaken plat dakvlak en watergangen plat dak, geen dakveiligheidsvoorzieningen aanwezig (1*/jr) |  |  | 362 | m2 | Interne Huurder SBT | Bouwkundig onderhoud | Reinigen | 1x per jaar | 47.10.00 | P1 | ID-0077 | 0
Bergeijkstraat 18 | Gymzaal Bergeijkstraat | 53 | r023, r012 | Water | Verwarmd tapwater, indirect verwarmd met voorraad | Boiler indirect gestookt 500 liter |  |  | Merk: Nefit, Type: W500, Inhoud: 500 ltr, Bouwjaar: 2018 |  | 1 | stuks | Eigenaar | Contractonderhoud | Onderhoud | 1x per jaar | 53.20.00 | P1 | ID-0078 | 0
Bergeijkstraat 18 | Gymzaal Bergeijkstraat | 53 |  | Water | Leidingen drinkwaterinstallatie | Keerkleppen |  |  |  |  | 1 | post | Eigenaar | Keuringen&Inspecties | Inspectie | 1x per jaar | 53.10.00 | P1 | ID-0079 | 0
Bergeijkstraat 18 | Gymzaal Bergeijkstraat | 53 |  | Water | Leidingen drinkwaterinstallatie | Meltronickast |  |  | Rada Outlook |  | 5 | stuks | Eigenaar | Contractonderhoud | Onderhoud | 1x per jaar | 53.20.00 | P1 | ID-0080 | 0
Bergeijkstraat 18 | Gymzaal Bergeijkstraat | 53 | r023 | Water | Drukverhoging | Tapwaterpomp DN 25 mm |  |  | Merk: Grundfos, Type: UPS 25-60, Bouwjaar: 2011. |  | 1 | stuks | Eigenaar | Contractonderhoud | Onderhoud | 1x per jaar | 53.14.00 | P1 | ID-0081 | 0
Bergeijkstraat 18 | Gymzaal Bergeijkstraat | 53 | r023 | Water | Platenwisselaar | Warmtewisselaar pakking 50 kW |  |  | Merk: onbekend, Type: onbekend, Vermogen: onbekend, Bouwjaar: onbekend. |  | 1 | stuks | Eigenaar | Contractonderhoud | Onderhoud | 1x per jaar | 53.20.00 | P1 | ID-0082 | 0
Bergeijkstraat 18 | Gymzaal Bergeijkstraat | 53 |  | Water | Leidingen drinkwaterinstallatie |  |  | audit op Legionellabeheersplan |  |  | 1 | post | Eigenaar | Contractonderhoud | Inspectie | 1x per jaar | 53.10.00 | P1 | ID-0083 | 0
Bergeijkstraat 18 | Gymzaal Bergeijkstraat | 56 | r023-04 | Warmtedistributie | Circulatiepompen | Circulatiepomp enkel DN < 40 mm |  |  | Merk: Grundfos, Type: UPS 32-120, Bouwjaar: 2004. |  | 1 | stuks | Eigenaar | Contractonderhoud | Onderhoud | 1x per jaar | 56.10.00 | P1 | ID-0084 | 0
Bergeijkstraat 18 | Gymzaal Bergeijkstraat | 56 | r023-02 | Warmtedistributie | Circulatiepompen | Circulatiepomp enkel DN < 40 mm |  |  | Merk: Grundfos, Type: UP 20-15, Bouwjaar: 2002. |  | 1 | stuks | Eigenaar | Contractonderhoud | Onderhoud | 1x per jaar | 56.10.00 | P1 | ID-0085 | 0
Bergeijkstraat 18 | Gymzaal Bergeijkstraat | 56 | r023-09 | Warmtedistributie | Circulatiepompen | Circulatiepomp enkel DN < 40 mm |  |  | Merk: Grundfos, Type: UPS 32-80, Bouwjaar: 2009. |  | 1 | stuks | Eigenaar | Contractonderhoud | Onderhoud | 1x per jaar | 56.10.00 | P1 | ID-0086 | 0
Bergeijkstraat 18 | Gymzaal Bergeijkstraat | 56 | r022 | Warmtedistributie | Luchtverwarmer, indirect gestookt | Heater (indirect gestookt) |  |  | Merk: onbekend, Type: onbekend, Vermogen: onbekend, Bouwjaar: onbekend. |  | 1 | stuks | Eigenaar | Contractonderhoud | Onderhoud | 1x per jaar | 51.10.00 | P1 | ID-0087 | 0
Bergeijkstraat 18 | Gymzaal Bergeijkstraat | 56 | r022 | Warmtedistributie | Luchtverwarmer, indirect gestookt | Heater (indirect gestookt) |  |  | Merk: onbekend, Type: onbekend, Vermogen: onbekend, Bouwjaar: onbekend. |  | 1 | stuks | Eigenaar | Contractonderhoud | Onderhoud | 1x per jaar | 51.10.00 | P1 | ID-0088 | 0
Bergeijkstraat 18 | Gymzaal Bergeijkstraat | 57 | d002 | Luchtbehandeling | Lokale mechanische afzuiging | Dakventilator < 0,3 m3/s |  |  | Merk: onbekend, Type: onbekend, Capaciteit: onbekend, Bouwjaar: onbekend. |  | 1 | stuks | Eigenaar | Contractonderhoud | Onderhoud | 1x per jaar | 57.21.10 | P1 | ID-0089 | 0
Bergeijkstraat 18 | Gymzaal Bergeijkstraat | 57 | d002 | Luchtbehandeling | Lokale mechanische afzuiging | Dakventilator < 0,3 m3/s |  |  | Merk: onbekend, Type: onbekend, Capaciteit: onbekend, Bouwjaar: onbekend. |  | 1 | stuks | Eigenaar | Contractonderhoud | Onderhoud | 1x per jaar | 57.21.10 | P1 | ID-0090 | 0
Bergeijkstraat 18 | Gymzaal Bergeijkstraat | 57 | d002 | Luchtbehandeling | Lokale mechanische afzuiging | Dakventilator 0,3 - 0,7 m3/s |  |  | Merk: Orcon, Type: RDV-G 250-4E, Capaciteit: 0,46 m3/s, Bouwjaar: 2002. |  | 1 | stuks | Eigenaar | Contractonderhoud | Onderhoud | 1x per jaar | 57.21.10 | P1 | ID-0091 | 0
Bergeijkstraat 18 | Gymzaal Bergeijkstraat | 57 | d002 | Luchtbehandeling | Lokale mechanische afzuiging | Dakventilator 0,3 - 0,7 m3/s |  |  | Merk: Orcon, Type: RDV-G 250-4E, Capaciteit: 0,46 m3/s, Bouwjaar: 2002. |  | 1 | stuks | Eigenaar | Contractonderhoud | Onderhoud | 1x per jaar | 57.21.10 | P1 | ID-0092 | 0
Bergeijkstraat 18 | Gymzaal Bergeijkstraat | 57 | r023, | Luchtbehandeling | Luchtbehandelingskast | Luchtbehandelingskast BI T + VK (< 1 m3/s) |  |  | Merk: Thermo-Air, Type: FA 800, Capaciteit: 1512 m3/uur, Bouwjaar: 2003. Enkel gebruikt voor verwarming. |  | 1 | stuks | Eigenaar | Contractonderhoud | Onderhoud | 1x per jaar | 57.73.00 | P1 | ID-0093 | 0
Bergeijkstraat 18 | Gymzaal Bergeijkstraat | 57 | r027 | Luchtbehandeling | Luchtbehandelingskast | Luchtbehandelingskast BI T + VK (< 1 m3/s) |  |  | Merk: Thermo-Air, Type: FA 800, Capaciteit: 1512 m3/uur, Bouwjaar: 2003. Enkel gebruikt voor verwarming. |  | 1 | stuks | Eigenaar | Contractonderhoud | Onderhoud | 1x per jaar | 57.73.00 | P1 | ID-0094 | 0
Bergeijkstraat 18 | Gymzaal Bergeijkstraat | 61 |  | Centrale elektrische voorzieningen | (Hoofd)verdeelinrichtingen | BEI inspectie |  | BEI inspectie |  |  | 1 | post | Eigenaar | Keuringen&Inspecties | Inspectie | 1x per 4 jaar | 61.51.00 | P1 | ID-0095 | 0
Bergeijkstraat 18 | Gymzaal Bergeijkstraat | 61 |  | Centrale elektrische voorzieningen | Zonnecollectoren | PV installatie |  | Abonnement simkaart tbv modem | 94 stuks |  | 1 | stuks | Eigenaar | Contractonderhoud | Basiskosten | doorlopend | 61.51.00 | P1 | ID-0096 | 0
Bergeijkstraat 18 | Gymzaal Bergeijkstraat | 61 |  | Centrale elektrische voorzieningen | Zonnecollectoren | PV installatie |  |  | 94 stuks | PV161053 | 25.38 | kW | Eigenaar | Contractonderhoud | Onderhoud | 1x per jaar | 61.51.00 | P1 | ID-0097 | 0
Bergeijkstraat 18 | Gymzaal Bergeijkstraat | 63 |  | Verlichting | Noodverlichting decentraal | Noodverlichtingsarmaturen (decentraal) |  |  | Noodverlichting bestaande uit vluchtarmaturen 6 st, en noodverlichting 7 st. | ARMATUREN | 17 | stuks | Eigenaar | Contractonderhoud | Onderhoud | 1x per jaar | 63.20.00 | P1 | ID-0098 | 0
Bergeijkstraat 18 | Gymzaal Bergeijkstraat | 65 |  | Beveiligingsinstallaties | Brandbestrijding | Brand,- en veiligheidsmiddelen: handblusmiddelen en haspels |  |  |  |  | 1 | post | Interne huurder SBT | Keuringen&Inspecties | Inspectie | 1x per jaar | 65.10.00 | P1 | ID-0099 | 0
Bergeijkstraat 18 | Gymzaal Bergeijkstraat | 65 |  | Beveiligingsinstallaties | Brandveiligheid | Brandveiligheidsinspectie |  | Brandveiligheidsinspectie |  |  | 1 | post | Eigenaar | Keuringen&Inspecties | Inspectie | 1x per 3 jaar | 65.10.00 | P1 | ID-0100 | 0
Bergeijkstraat 18 | Gymzaal Bergeijkstraat | 67 |  | gebouw management systeem | centrale apparatuur | systeemconfiguratie software |  | GBS software |  |  | 1 | stuks | Eigenaar | Contractonderhoud | Basiskosten | doorlopend | 67.20.00 | P1 | ID-0101 | 0
Bergeijkstraat 18 | Gymzaal Bergeijkstraat |  |  | asbestbeheersplan | [6 empty] | 1 | stuks | Eigenaar | Keuringen&Inspecties | Inspectie | 1x per jaar | Zie PvE hfst 7.5.1 | P1 | ID-0102 | 0
Berkelseweg 12 | Gymzaal Berkeloo | 47 | d002, d002 | Dakafwerkingen | Vlakke daken | Dakafwerking bitumen, baanvormig |  | Schoonmaken plat dakvlak en watergangen plat dak, geen dakveiligheidsvoorzieningen aanwezig (1*/jr) |  |  | 217 | m2 | Interne Huurder SBT | Bouwkundig onderhoud | Reinigen | 1x per jaar | 47.10.00 | P1 | ID-0107 | 0
Berkelseweg 12 | Gymzaal Berkeloo | 47 | d001, d001 | Dakafwerkingen | Vlakke daken | Dakafwerking bitumen, baanvormig |  | Schoonmaken plat dakvlak en watergangen plat dak, geen dakveiligheidsvoorzieningen aanwezig (1*/jr) |  |  | 329 | m2 | Interne Huurder SBT | Bouwkundig onderhoud | Reinigen | 1x per jaar | 47.10.00 | P1 | ID-0108 | 0
Berkelseweg 12 | Gymzaal Berkeloo | 51 | r007 | Warmteopwekking | Gasketel(s) | Ketel gasgestookt HR 40 - 65 KW |  |  | Merk: Nefit, Type: Ecomline Exc. HR 43, Vermogen: 40 kW, Bouwjaar: 2004. |  | 1 | stuks | Eigenaar | Contractonderhoud | Onderhoud | 1x per jaar | 51.20.00 | P1 | ID-0109 | 0
Berkelseweg 12 | Gymzaal Berkeloo | 51 | r007 | Warmteopwekking | Luchtverhitter | Luchtverwarming (direct gestookt) 25 - 45 KW |  |  | Merk: Reznor, Type: Euro-T 2556E, Vermogen: 51,9 kW, Bouwjaar: 2004. |  | 1 | stuks | Eigenaar | Contractonderhoud | Onderhoud | 1x per jaar | 51.10.00 | P1 | ID-0110 | 0
Berkelseweg 12 | Gymzaal Berkeloo | 53 | r007 | Water | Warm water | Boiler direct gestookt industrieel 370 liter |  |  | Merk: AO Smith, Type: BFC 60 N, Inhoud: 368 ltr, Vermogen: 56,9 kW, Bouwjaar: 2004. |  | 1 | stuks | Eigenaar | Contractonderhoud | Onderhoud | 1x per jaar | 53.20.00 | P1 | ID-0111 | 0
Berkelseweg 12 | Gymzaal Berkeloo | 53 |  | Water | Leidingen drinkwaterinstallatie | Keerkleppen |  |  |  |  | 1 | post | Eigenaar | Keuringen&Inspecties | Inspectie | 1x per jaar | 53.10.00 | P1 | ID-0112 | 0
Berkelseweg 12 | Gymzaal Berkeloo | 53 |  | Water | Leidingen drinkwaterinstallatie | Meltronickast |  |  | SWS | Aantal douches: 20 st. | 4 | stuks | Eigenaar | Contractonderhoud | Onderhoud | 1x per jaar | 53.20.00 | P1 | ID-0113 | 0
Berkelseweg 12 | Gymzaal Berkeloo | 53 |  | Water | Drukverhoging | Tapwaterpomp DN 15 mm |  |  | Grundfos UP15 1 48 |  | 1 | stuks | Eigenaar | Contractonderhoud | Onderhoud | 1x per jaar | 53.14.00 | P1 | ID-0114 | 0
Berkelseweg 12 | Gymzaal Berkeloo | 53 |  | Water | Leidingen drinkwaterinstallatie |  |  | audit op Legionellabeheersplan |  |  | 1 | post | Eigenaar | Contractonderhoud | Inspectie | 1x per jaar | 53.10.00 | P1 | ID-0115 | 0
Berkelseweg 12 | Gymzaal Berkeloo | 56 |  | Warmtedistributie | Expansievoorzieningen | Expansievat 25 ltr |  |  | Merk: Zilmet, Type: onbekend, Inhoud: 25 ltr, Bouwjaar: 2003. |  | 1 | stuks | Eigenaar | Contractonderhoud | Onderhoud | 1x per jaar | 56.10.10 | P1 | ID-0116 | 0
Berkelseweg 12 | Gymzaal Berkeloo | 57 |  | Luchtbehandeling | Lokale mechanische afzuiging | Dakventilator 0,3 - 0,7 m3/s |  |  | bouwjaar 2019 |  | 1 | stuks | Eigenaar | Contractonderhoud | Onderhoud | 1x per jaar | 57.21.10 | P1 | ID-0117 | 0
Berkelseweg 12 | Gymzaal Berkeloo | 57 |  | Luchtbehandeling | Lokale mechanische afzuiging | Dakventilator 0,3 - 0,7 m3/s |  |  | bouwjaar 2019 |  | 1 | stuks | Eigenaar | Contractonderhoud | Onderhoud | 1x per jaar | 57.21.10 | P1 | ID-0118 | 0
Berkelseweg 12 | Gymzaal Berkeloo | 57 |  | Luchtbehandeling | Lokale mechanische afzuiging | Pijpdakventilator |  |  | bouwjaar 2019 |  | 1 | stuks | Eigenaar | Contractonderhoud | visuele inspectie | 1x per jaar | 57.21.10 | P1 | ID-0119 | 0
Berkelseweg 12 | Gymzaal Berkeloo | 57 |  | Luchtbehandeling | Lokale mechanische afzuiging | Pijpdakventilator |  |  | bouwjaar 2019 |  | 1 | stuks | Eigenaar | Contractonderhoud | visuele inspectie | 1x per jaar | 57.21.10 | P1 | ID-0120 | 0
Berkelseweg 12 | Gymzaal Berkeloo | 63 | ; 632010, | Verlichting | Noodverlichting decentraal | Noodverlichtingsarmaturen (decentraal) |  |  | Noodverlichting bestaande uit vluchtarmaturen 4 st. | ARMATUREN | 4 | stuks | Eigenaar | Contractonderhoud | Onderhoud | 1x per jaar | 63.20.00 | P1 | ID-0121 | 0
Berkelseweg 12 | Gymzaal Berkeloo | 65 |  | Beveiligingsinstallaties | Brandbestrijding | Brand,- en veiligheidsmiddelen: handblusmiddelen en haspels |  |  |  |  | 1 | post | Interne huurder SBT | Keuringen&Inspecties | Inspectie | 1x per jaar | 65.13.30 | P1 | ID-0122 | 0
Berkelseweg 12 | Gymzaal Berkeloo | 65 |  | Beveiligingsinstallaties | Brandveiligheid | Brandveiligheidsinspectie |  | Brandveiligheidsinspectie |  |  | 1 | post | Eigenaar | Keuringen&Inspecties | Inspectie | 1x per 3 jaar | 65.10.00 | P1 | ID-0123 | 0
Cederstraat 2 | Gymzaal Cederstraat | 47 | d002 | Dakafwerkingen | Vlakke daken | Dakafwerking bitumen, baanvormig |  | Schoonmaken plat dakvlak en watergangen plat dak, geen dakveiligheidsvoorzieningen aanwezig (2*/jr) |  |  | 204 | m2 | Interne Huurder SBT | Bouwkundig onderhoud | Reinigen | 2x per jaar | 47.10.00 | P1 | ID-0506 | 0
Cederstraat 2 | Gymzaal Cederstraat | 47 | d001 | Dakafwerkingen | Vlakke daken | Dakafwerking bitumen, baanvormig |  | Schoonmaken plat dakvlak en watergangen plat dak, geen dakveiligheidsvoorzieningen aanwezig (2*/jr) |  |  | 278 | m2 | Interne Huurder SBT | Bouwkundig onderhoud | Reinigen | 2x per jaar | 47.10.00 | P1 | ID-0507 | 0
Cederstraat 2 | Gymzaal Cederstraat | 51 | r011 | Warmteopwekking | Gasketel(s) | Ketel gasgestookt HR 40 - 65 KW |  |  | Merk: Remeha, Type: Quinta Pro 65, Vermogen: 45 kW (op basis van aanname, gegevens adhv bureauactualisatie verwerkt. Bij her-inspectie correcte vermogen ingeven), Bouwjaar: 2015. |  | 1 | stuks | Eigenaar | Contractonderhoud | Onderhoud | 1x per jaar | 51.20.00 | P1 | ID-0508 | 0
Cederstraat 2 | Gymzaal Cederstraat | 53 | r011 | Water | Verwarmd tapwater, indirect verwarmd met voorraad | Boiler indirect gestookt 500 liter |  |  | Merk: Nibe, Type: PUB2, Inhoud: 500 ltr, Bouwjaar: 2015. |  | 1 | stuks | Eigenaar | Contractonderhoud | Onderhoud | 1x per jaar | 53.20.00 | P1 | ID-0509 | 0
Cederstraat 2 | Gymzaal Cederstraat | 53 |  | Water | Leidingen drinkwaterinstallatie | Keerkleppen |  |  |  |  | 1 | post | Eigenaar | Keuringen&Inspecties | Inspectie | 1x per jaar | 53.10.00 | P1 | ID-0510 | 0
Cederstraat 2 | Gymzaal Cederstraat | 53 |  | Water | Leidingen drinkwaterinstallatie | Meltronickast |  |  | SWS | Aantal douches: 16 st. | 3 | stuks | Eigenaar | Contractonderhoud | Onderhoud | 1x per jaar | 53.10.00 | P1 | ID-0511 | 0
Cederstraat 2 | Gymzaal Cederstraat | 53 | r011 | Water | Drukverhoging | Tapwaterpomp DN 25 mm |  |  | Merk: Wilo, Type: RS25/65r, Bouwjaar: 1998. |  | 1 | stuks | Eigenaar | Contractonderhoud | Onderhoud | 1x per jaar | 53.14.00 | P1 | ID-0512 | 0
Cederstraat 2 | Gymzaal Cederstraat | 53 |  | Water | Leidingen drinkwaterinstallatie |  |  | audit op Legionellabeheersplan |  |  | 1 | post | Eigenaar | Contractonderhoud | Inspectie | 1x per jaar | 53.10.00 | P1 | ID-0513 | 0
Cederstraat 2 | Gymzaal Cederstraat | 56 | r011-97 | Warmtedistributie | Circulatiepompen | Circulatiepomp enkel DN < 40 mm |  |  | Merk: Biral, Type: Redline M 12, Bouwjaar: 1997. |  | 1 | stuks | Eigenaar | Contractonderhoud | Onderhoud | 1x per jaar | 56.10.00 | P1 | ID-0514 | 0
Cederstraat 2 | Gymzaal Cederstraat | 56 | r011-99 | Warmtedistributie | Circulatiepompen | Circulatiepomp enkel DN < 40 mm |  |  | Merk: Grundfos, Type: UPS 25-60, Bouwjaar: 1999. |  | 1 | stuks | Eigenaar | Contractonderhoud | Onderhoud | 1x per jaar | 56.10.00 | P1 | ID-0515 | 0
Cederstraat 2 | Gymzaal Cederstraat | 56 | r011 | Warmtedistributie | Expansievoorzieningen | Expansievat 50 ltr |  |  | Merk: Flamco, Type: Flexcon, Inhoud: 50 ltr, Bouwjaar: 2011. |  | 1 | stuks | Eigenaar | Contractonderhoud | Onderhoud | 1x per jaar | 56.10.10 | P1 | ID-0516 | 0
Cederstraat 2 | Gymzaal Cederstraat | 58 | r011 | Regeling klimaat en sanitair | Centrale melding, meting en sturing, gecombineerde regeling | Regelinstallatie, data-aansluitpunten 15 - 20 |  | geen software | Merk: onbekend, Type: onbekend, Bouwjaar: onbekend. |  | 1 | stuks | Eigenaar | Contractonderhoud | Onderhoud | 1x per 2 jaar | 58.20.00 | P1 | ID-0517 | 0
Cederstraat 2 | Gymzaal Cederstraat | 61 |  | Centrale elektrische voorzieningen | (Hoofd)verdeelinrichtingen | BEI inspectie |  | BEI inspectie |  |  | 1 | post | Eigenaar | Keuringen&Inspecties | Inspectie | 1x per 4 jaar | 61.51.00 | P1 | ID-0518 | 0
Cederstraat 2 | Gymzaal Cederstraat | 63 |  | Verlichting | Noodverlichting decentraal | Noodverlichtingsarmaturen (decentraal) |  |  | Noodverlichting bestaande uit vluchtarmaturen 3 st. | ARMATUREN | 5 | stuks | Eigenaar | Contractonderhoud | Onderhoud | 1x per jaar | 63.20.00 | P1 | ID-0519 | 0
Cederstraat 2 | Gymzaal Cederstraat | 65 |  | Beveiligingsinstallaties | Brandbestrijding | Brand,- en veiligheidsmiddelen: handblusmiddelen en haspels |  |  |  |  | 1 | post | Interne huurder SBT | Keuringen&Inspecties | Inspectie | 1x per jaar | 65.13.30 | P1 | ID-0520 | 0
Cederstraat 2 | Gymzaal Cederstraat | 65 |  | Beveiligingsinstallaties | Brandveiligheid | Brandveiligheidsinspectie |  | Brandveiligheidsinspectie |  |  | 1 | post | Eigenaar | Keuringen&Inspecties | Inspectie | 1x per 3 jaar | 65.10.00 | P1 | ID-0521 | 0
Curlingstraat 13-15-17 | Ireen Wüst IJsbaan | 31 | Sluis naar ijsbaan | Buitenwandopeningen | Gevuld met deuren | Automatische schuifdeur |  |  | merk: Record, type: DSTA-16 | E.9140060-83 | 1 | stuks | Eigenaar | Contractonderhoud | Onderhoud | 1x per jaar | 31.32.10 | P1 | ID-0743 | 0
Curlingstraat 13-15-17 | Ireen Wüst IJsbaan | 31 | magazijn ijsmachine | Buitenwandopeningen | Overheaddeuren | Overheaddeur elektrisch |  |  | merk: Hormann, type: nb | Deur 17 | 1 | stuks | Eigenaar | Contractonderhoud | Onderhoud | 1x per jaar | 31.33.00 | P1 | ID-0744 | 0
Curlingstraat 13-15-17 | Ireen Wüst IJsbaan | 31 | ijshal | Buitenwandopeningen | Overheaddeuren | Overheaddeur elektrisch |  |  | merk: Hormann, type: nb | Deur 14 | 1 | stuks | Eigenaar | Contractonderhoud | Onderhoud | 1x per jaar | 31.33.00 | P1 | ID-0745 | 0
Curlingstraat 13-15-17 | Ireen Wüst IJsbaan | 31 | magazijn ijsmachine | Buitenwandopeningen | Overheaddeuren | Overheaddeur elektrisch |  |  | merk: Brinkman, type: nb | Deur 13 | 1 | stuks | Eigenaar | Contractonderhoud | Onderhoud | 1x per jaar | 31.33.00 | P1 | ID-0746 | 0
Curlingstraat 13-15-17 | Ireen Wüst IJsbaan | 32 | balie schaatsverhuur | Binnenwandopeningen | Rolluik | Rolluik elektrisch |  |  | merk: Brinkman, type: nb | Deur 15 | 1 | stuks | Eigenaar | Contractonderhoud | Onderhoud | 1x per jaar | 31.33.00 | P1 | ID-0747 | 0
Curlingstraat 13-15-17 | Ireen Wüst IJsbaan | 32 | balie schaatsverhuur | Binnenwandopeningen | Rolluik | Rolluik elektrisch |  |  | merk: Brinkman, type: nb | Deur 16 / 020-021 | 1 | stuks | Eigenaar | Contractonderhoud | Onderhoud | 1x per jaar | 31.33.00 | P1 | ID-0748 | 0
Curlingstraat 13-15-17 | Ireen Wüst IJsbaan | 47 | d009 | Dakafwerkingen | Vlakke daken | Dakafwerking bitumen, baanvormig |  | Schoonmaken plat dakvlak en watergangen plat dak, geen dakveiligheidsvoorzieningen aanwezig (2*/jr) |  |  | 2389 | m2 | Interne Huurder SBT | Bouwkundig onderhoud | Reinigen | 2x per jaar | 47.10.00 | P1 | ID-0749 | 0
Curlingstraat 13-15-17 | Ireen Wüst IJsbaan | 47 | d008 | Dakafwerkingen | Vlakke daken | Dakafwerking bitumen, baanvormig |  | Schoonmaken plat dakvlak en watergangen plat dak, geen dakveiligheidsvoorzieningen aanwezig (2*/jr) |  |  | 573 | m2 | Interne Huurder SBT | Bouwkundig onderhoud | Reinigen | 2x per jaar | 47.10.00 | P1 | ID-0750 | 0
Curlingstraat 13-15-17 | Ireen Wüst IJsbaan | 47 | d003 | Dakafwerkingen | Vlakke daken | Dakafwerking bitumen, baanvormig |  | Schoonmaken plat dakvlak en watergangen plat dak, geen dakveiligheidsvoorzieningen aanwezig (2*/jr) |  |  | 455 | m2 | Interne Huurder SBT | Bouwkundig onderhoud | Reinigen | 2x per jaar | 47.10.00 | P1 | ID-0751 | 0
Curlingstraat 13-15-17 | Ireen Wüst IJsbaan | 47 | d004 | Dakafwerkingen | Vlakke daken | Dakafwerking bitumen, baanvormig |  | Schoonmaken plat dakvlak en watergangen plat dak, geen dakveiligheidsvoorzieningen aanwezig (2*/jr) |  |  | 455 | m2 | Interne Huurder SBT | Bouwkundig onderhoud | Reinigen | 2x per jaar | 47.10.00 | P1 | ID-0752 | 0
Curlingstraat 13-15-17 | Ireen Wüst IJsbaan | 47 | d006 | Dakafwerkingen | Vlakke daken | Dakafwerking bitumen, baanvormig |  | Schoonmaken plat dakvlak en watergangen plat dak, geen dakveiligheidsvoorzieningen aanwezig (2*/jr) |  |  | 134 | m2 | Interne Huurder SBT | Bouwkundig onderhoud | Reinigen | 2x per jaar | 47.10.00 | P1 | ID-0753 | 0
Curlingstraat 13-15-17 | Ireen Wüst IJsbaan | 47 | d007 | Dakafwerkingen | Vlakke daken | Dakafwerking bitumen, baanvormig |  | Schoonmaken plat dakvlak en watergangen plat dak, geen dakveiligheidsvoorzieningen aanwezig (2*/jr) |  |  | 98 | m2 | Interne Huurder SBT | Bouwkundig onderhoud | Reinigen | 2x per jaar | 47.10.00 | P1 | ID-0754 | 0
Curlingstraat 13-15-17 | Ireen Wüst IJsbaan | 47 | d005 | Dakafwerkingen | Vlakke daken | Dakafwerking bitumen, baanvormig |  | Schoonmaken plat dakvlak en watergangen plat dak, geen dakveiligheidsvoorzieningen aanwezig (2*/jr) |  |  | 56 | m2 | Interne Huurder SBT | Bouwkundig onderhoud | Reinigen | 2x per jaar | 47.10.00 | P1 | ID-0755 | 0
Curlingstraat 13-15-17 | Ireen Wüst IJsbaan | 51 | r002 | Warmteopwekking | Locale luchtverhitters | Heater (direct gestookt) 25-30 KW |  |  | Merk: Universum, Type: XR, Vermogen: onbekend, Bouwjaar: 2010. |  | 1 | stuks | Eigenaar | Contractonderhoud | Onderhoud | 1x per jaar | 51.10.00 | P1 | ID-0756 | 0
Curlingstraat 13-15-17 | Ireen Wüst IJsbaan | 51 | r101 | Warmteopwekking | Gasketel(s) | Ketel gasgestookt HR 100 - 150 KW |  |  | Merk: Remeha, Type: Quinta 115, Vermogen: 111 kW, Bouwjaar: 2009. (tbv 2x LBK) |  | 1 | stuks | Eigenaar | Contractonderhoud | Onderhoud | 1x per jaar | 51.20.00 | P1 | ID-0757 | 0
Curlingstraat 13-15-17 | Ireen Wüst IJsbaan | 52 | d002 | Afvoeren | Hemelwaterafvoer buiten | Kilgoot |  | Schoonmaken goten (2*/jr) |  |  | onbekend | m1 | Interne Huurder SBT | Bouwkundig onderhoud | Reinigen | 2x per jaar | 52.10.00 | P1 | ID-0758 | 0
Curlingstraat 13-15-17 | Ireen Wüst IJsbaan | 53 | r019 | Water | Warm water | Boiler direct gestookt industrieel 460 liter |  |  | Merk: AO Smith, Type: BFC80N, Inhoud: 460 ltr, Vermogen: 78 kW, Bouwjaar: 2009. |  | 1 | stuks | Eigenaar | Contractonderhoud | Onderhoud | 1x per jaar | 53.20.00 | P1 | ID-0759 | 0
Curlingstraat 13-15-17 | Ireen Wüst IJsbaan | 53 | r019 | Water | Verwarmd tapwater, indirect verwarmd met voorraad | Boiler indirect gestookt < 300 liter |  |  | Merk: onbekend, Type: onbekend, Inhoud: 300 (aanname) ltr, Bouwjaar: 2009 (aanname). |  | 1 | stuks | Eigenaar | Contractonderhoud | Onderhoud | 1x per jaar | 53.20.00 | P1 | ID-0760 | 0
Curlingstraat 13-15-17 | Ireen Wüst IJsbaan | 53 | r019 | Water | Drukverhoging | Circulatiepomp enkel DN 50 mm |  |  | Merk: onbekend, Type: onbekend, Bouwjaar: onbekend |  | 1 | stuks | Eigenaar | Contractonderhoud | Onderhoud | 1x per jaar | 53.14.00 | P1 | ID-0761 | 0
Curlingstraat 13-15-17 | Ireen Wüst IJsbaan | 53 | r019 | Water | Drukverhoging | Circulatiepomp enkel DN 50 mm |  |  | Merk: onbekend, Type: onbekend, Bouwjaar: onbekend |  | 1 | stuks | Eigenaar | Contractonderhoud | Onderhoud | 1x per jaar | 53.14.00 | P1 | ID-0762 | 0
Curlingstraat 13-15-17 | Ireen Wüst IJsbaan | 53 | r002 | Water | Drukverhoging | Circulatiepomp enkel DN 50 mm |  |  | Merk: onbekend, Type: onbekend, Bouwjaar: onbekend |  | 1 | stuks | Eigenaar | Contractonderhoud | Onderhoud | 1x per jaar | 53.14.00 | P1 | ID-0763 | 0
Curlingstraat 13-15-17 | Ireen Wüst IJsbaan | 53 |  | Water | Leidingen drinkwaterinstallatie | Keerkleppen |  |  |  |  | 1 | post | Eigenaar | Keuringen&Inspecties | Inspectie | 1x per jaar | 53.10.00 | P1 | ID-0764 | 0
Curlingstraat 13-15-17 | Ireen Wüst IJsbaan | 53 |  | Water | Leidingen drinkwaterinstallatie | Meltronickast |  |  | De Melker M-net | 21 douches | 4 | stuks | Eigenaar | Contractonderhoud | Onderhoud | 1x per jaar | 53.10.00 | P1 | ID-0765 | 0
Curlingstraat 13-15-17 | Ireen Wüst IJsbaan | 53 | r019 | Water | Drukverhoging | Tapwaterpomp DN 20 mm |  |  | Merk: Grundfos, Type: UP 20-30, Bouwjaar: 2009. |  | 1 | stuks | Eigenaar | Contractonderhoud | Onderhoud | 1x per jaar | 53.14.00 | P1 | ID-0766 | 0
Curlingstraat 13-15-17 | Ireen Wüst IJsbaan | 53 | r019 | Water | Drukverhoging | Tapwaterpomp DN 25 mm |  |  | Merk: Grundfos, Type: UP 25-60, Bouwjaar: 2009. |  | 1 | stuks | Eigenaar | Contractonderhoud | Onderhoud | 1x per jaar | 53.14.00 | P1 | ID-0767 | 0
Curlingstraat 13-15-17 | Ireen Wüst IJsbaan | 53 | r101 | Water | Platenwisselaar | Warmtewisselaar gesoldeerd 50 kW |  |  | Merk: onbekend, Type: onbekend, Vermogen: onbekend kW, Bouwjaar: 2009. |  | 1 | stuks | Eigenaar | Contractonderhoud | Onderhoud | 1x per jaar | 53.20.00 | P1 | ID-0768 | 0
Curlingstraat 13-15-17 | Ireen Wüst IJsbaan | 53 | r101 | Water | Platenwisselaar | Warmtewisselaar gesoldeerd 50 kW |  |  | Merk: onbekend, Type: onbekend, Vermogen: onbekend kW, Bouwjaar: 2009. |  | 1 | stuks | Eigenaar | Contractonderhoud | Onderhoud | 1x per jaar | 53.20.00 | P1 | ID-0769 | 0
Curlingstraat 13-15-17 | Ireen Wüst IJsbaan | 53 | r101 | Water | Platenwisselaar | Warmtewisselaar gesoldeerd 50 kW |  |  | Merk: onbekend, Type: onbekend, Vermogen: onbekend kW, Bouwjaar: 2009. |  | 1 | stuks | Eigenaar | Contractonderhoud | Onderhoud | 1x per jaar | 53.20.00 | P1 | ID-0770 | 0
Curlingstraat 13-15-17 | Ireen Wüst IJsbaan | 53 | r101 | Water | Platenwisselaar | Warmtewisselaar gesoldeerd 50 kW |  |  | Merk: onbekend, Type: onbekend, Vermogen: onbekend kW, Bouwjaar: 2009. |  | 1 | stuks | Eigenaar | Contractonderhoud | Onderhoud | 1x per jaar | 53.20.00 | P1 | ID-0771 | 0
Curlingstraat 13-15-17 | Ireen Wüst IJsbaan | 53 |  | Water | Leidingen drinkwaterinstallatie |  |  | audit op Legionellabeheersplan |  |  | 1 | post | Eigenaar | Contractonderhoud | Inspectie | 1x per jaar | 53.10.00 | P1 | ID-0772 | 0
Curlingstraat 13-15-17 | Ireen Wüst IJsbaan | 53 |  | Water | Leidingen drinkwaterinstallatie |  |  | legionellabeheer koeltorens |  |  | 1 | post | Eigenaar | Keuringen&Inspecties | Inspectie | 1x per jaar | 53.10.00 | P1 | ID-0773 | 0
Curlingstraat 13-15-17 | Ireen Wüst IJsbaan | 55 | Procesinstallatie ijsbaan | Koudeopwekking en -distributie | Direct expansie koelaggregaat | Besturingsinstallatie | procesinstallatie |  |  |  | 1 | stuks | Eigenaar | Contractonderhoud | Onderhoud | 1x per jaar | 55.31.00 | P1 | ID-0774 | 0
Curlingstraat 13-15-17 | Ireen Wüst IJsbaan | 55 | Procesinstallatie ijsbaan | Koudeopwekking en -distributie | Direct expansie koelaggregaat | Gas-detectie apparatuur CO2 VTN | procesinstallatie |  |  |  | 8 | stuks | Eigenaar | Contractonderhoud | Onderhoud | 2x per jaar | 55.31.00 | P1 | ID-0775 | 0
Curlingstraat 13-15-17 | Ireen Wüst IJsbaan | 55 | Procesinstallatie ijsbaan | Koudeopwekking en -distributie | Direct expansie koelaggregaat | Gas-detectie apparatuur NH3 VTN | procesinstallatie |  |  |  | 3 | stuks | Eigenaar | Contractonderhoud | Onderhoud | 2x per jaar | 55.31.00 | P1 | ID-0776 | 0
Curlingstraat 13-15-17 | Ireen Wüst IJsbaan | 55 | Procesinstallatie ijsbaan | Koudeopwekking en -distributie | Direct expansie koelaggregaat | Noodkoeling CO2 | procesinstallatie |  |  |  | 1 | stuks | Eigenaar | Contractonderhoud | Onderhoud | 1x per jaar | 55.31.00 | P1 | ID-0777 | 0
Curlingstraat 13-15-17 | Ireen Wüst IJsbaan | 55 | Procesinstallatie ijsbaan | Koudeopwekking en -distributie | Pomp | P343/02.1 | procesinstallatie |  | Hermetic CNE 50-160 9,3 kW |  | 1 | stuks | Eigenaar | Contractonderhoud | Onderhoud | 1x per jaar | 55.31.00 | P1 | ID-0778 | 0
Curlingstraat 13-15-17 | Ireen Wüst IJsbaan | 55 | Procesinstallatie ijsbaan | Koudeopwekking en -distributie | Pomp | P343/02.2 | procesinstallatie |  | Hermetic CNE 50-160 9,3 kW |  | 1 | stuks | Eigenaar | Contractonderhoud | Onderhoud | 1x per jaar | 55.31.00 | P1 | ID-0779 | 0
Curlingstraat 13-15-17 | Ireen Wüst IJsbaan | 55 | Procesinstallatie ijsbaan | Koudeopwekking en -distributie | Pomp | P344/02.1 | procesinstallatie |  | Hermetic CNE 50-160 9,3 kW |  | 1 | stuks | Eigenaar | Contractonderhoud | Onderhoud | 1x per jaar | 55.31.00 | P1 | ID-0780 | 0
Curlingstraat 13-15-17 | Ireen Wüst IJsbaan | 55 | Procesinstallatie ijsbaan | Koudeopwekking en -distributie | Pomp | P344/02.2 | procesinstallatie |  | Hermetic CNE 50-160 9,3 kW |  | 1 | stuks | Eigenaar | Contractonderhoud | Onderhoud | 1x per jaar | 55.31.00 | P1 | ID-0781 | 0
Curlingstraat 13-15-17 | Ireen Wüst IJsbaan | 55 | Procesinstallatie ijsbaan | Koudeopwekking en -distributie | Pomp | P43/03.1 | procesinstallatie |  | KSB Etaline 4,0 kW |  | 1 | stuks | Eigenaar | Contractonderhoud | Onderhoud | 1x per jaar | 55.31.00 | P1 | ID-0782 | 0
Curlingstraat 13-15-17 | Ireen Wüst IJsbaan | 55 | Procesinstallatie ijsbaan | Koudeopwekking en -distributie | Pomp | P43/03.2 | procesinstallatie |  | KSB Etaline 4,0 kW |  | 1 | stuks | Eigenaar | Contractonderhoud | Onderhoud | 1x per jaar | 55.31.00 | P1 | ID-0783 | 0
Curlingstraat 13-15-17 | Ireen Wüst IJsbaan | 55 | Procesinstallatie ijsbaan | Koudeopwekking en -distributie | Pomp | P43/04.1 | procesinstallatie |  | KSB Etaline 1,1 kW |  | 1 | stuks | Eigenaar | Contractonderhoud | Onderhoud | 1x per jaar | 55.31.00 | P1 | ID-0784 | 0
Curlingstraat 13-15-17 | Ireen Wüst IJsbaan | 55 | Procesinstallatie ijsbaan | Koudeopwekking en -distributie | Pomp | P43/04.2 | procesinstallatie |  | KSB Etaline 1,1 kW |  | 1 | stuks | Eigenaar | Contractonderhoud | Onderhoud | 1x per jaar | 55.31.00 | P1 | ID-0785 | 0
Curlingstraat 13-15-17 | Ireen Wüst IJsbaan | 55 | Procesinstallatie ijsbaan | Koudeopwekking en -distributie | Pomp | P43/05.1 | procesinstallatie |  | KSB Etaline 0,25kW |  | 1 | stuks | Eigenaar | Contractonderhoud | Onderhoud | 1x per jaar | 55.31.00 | P1 | ID-0786 | 0
Curlingstraat 13-15-17 | Ireen Wüst IJsbaan | 55 | Procesinstallatie ijsbaan | Koudeopwekking en -distributie | Pomp | Pomp koeltoren | procesinstallatie |  | onbekend onbekend 4,0 kW |  | 1 | stuks | Eigenaar | Contractonderhoud | Onderhoud | 1x per jaar | 55.31.00 | P1 | ID-0787 | 0
Curlingstraat 13-15-17 | Ireen Wüst IJsbaan | 55 | Procesinstallatie ijsbaan | Koudeopwekking en -distributie | Direct expansie koelaggregaat | Schroefcompressor K11 | procesinstallatie |  |  |  | 1 | stuks | Eigenaar | Contractonderhoud | Onderhoud | 1x per jaar | 55.31.00 | P1 | ID-0788 | 0
Curlingstraat 13-15-17 | Ireen Wüst IJsbaan | 55 | Procesinstallatie ijsbaan | Koudeopwekking en -distributie | Direct expansie koelaggregaat | Schroefcompressor K12 | procesinstallatie |  |  |  | 1 | stuks | Eigenaar | Contractonderhoud | Onderhoud | 1x per jaar | 55.31.00 | P1 | ID-0789 | 0
Curlingstraat 13-15-17 | Ireen Wüst IJsbaan | 55 | Gevel Kant vd ijsbaan/ Horeca | Koudeopwekking en -distributie | Splitunit | Split-Systeem buitendeel (condensor) |  |  | Samsung | 314101002 | 1 | stuks | Eigenaar | Contractonderhoud | Inspectie en onderhoud | 1x per jaar | 55.10.00 | P1 | ID-0790 | 0
Curlingstraat 13-15-17 | Ireen Wüst IJsbaan | 55 | Dak via Koelmachinekamer/Schaatsverhuur | Koudeopwekking en -distributie | Splitunit | Split-Systeem buitendeel (condensor) |  |  | LG | 314101001 | 1 | stuks | Eigenaar | Contractonderhoud | Inspectie en onderhoud | 1x per jaar | 55.10.00 | P1 | ID-0791 | 0
Curlingstraat 13-15-17 | Ireen Wüst IJsbaan | 55 | Procesinstallatie ijsbaan | Koudeopwekking en -distributie | Direct expansie koelaggregaat | Verdampingscondensor C133 | procesinstallatie |  |  |  | 1 | stuks | Eigenaar | Contractonderhoud | Onderhoud | 1x per jaar | 55.31.00 | P1 | ID-0792 | 0
Curlingstraat 13-15-17 | Ireen Wüst IJsbaan | 55 | Procesinstallatie ijsbaan | Koudeopwekking en -distributie | Direct expansie koelaggregaat | Verdampingscondensor C233 | procesinstallatie |  |  |  | 1 | stuks | Eigenaar | Contractonderhoud | Onderhoud | 1x per jaar | 55.31.00 | P1 | ID-0793 | 0
Curlingstraat 13-15-17 | Ireen Wüst IJsbaan | 55 | Procesinstallatie ijsbaan | Koudeopwekking en -distributie | Direct expansie koelaggregaat | Waterbehandelingsinstallatie pompen | procesinstallatie |  |  |  | 2 | stuks | Eigenaar | Contractonderhoud | Onderhoud | 2x per jaar | 55.31.00 | P1 | ID-0794 | 0
Curlingstraat 13-15-17 | Ireen Wüst IJsbaan | 55 | Procesinstallatie ijsbaan | Koudeopwekking en -distributie | Direct expansie koelaggregaat |  | procesinstallatie | Halfjaarlijks inspectie noodstop- en alarmeringssysteem met ventilatie, inblokvoorziening en detectie conform PGS-13 |  |  | 1 | post | Eigenaar | Contractonderhoud | Inspectie | 2x per jaar | 55.31.00 | P1 | ID-0795 | 0
Curlingstraat 13-15-17 | Ireen Wüst IJsbaan | 55 | Procesinstallatie ijsbaan | Koudeopwekking en -distributie | Direct expansie koelaggregaat |  | procesinstallatie | Opstart en uit bedrijf nemen van de installaties Irene Wust voor en na het seizoen |  |  | 1 | post | Interne huurder SBT | Contractonderhoud | Bediening & beheer | 1x per jaar | 55.31.00 | P1 | ID-0796 | 0
Curlingstraat 13-15-17 | Ireen Wüst IJsbaan | 56 | r101 | Warmtedistributie | Expansievoorzieningen | Expansievat 12 ltr |  |  | Merk: Flamco, Type: Flexcon, Inhoud: 12 ltr, Bouwjaar: 2009. |  | 1 | stuks | Eigenaar | Contractonderhoud | Onderhoud | 1x per jaar | 56.10.10 | P1 | ID-0797 | 0
Curlingstraat 13-15-17 | Ireen Wüst IJsbaan | 57 | d009 | Luchtbehandeling | Lokale mechanische afzuiging | Dakventilator 0,3 - 0,7 m3/s |  |  | Merk: Gebhardt, Type: RGA-31-2528-4ER, Capaciteit: 0,47 m3/s, Bouwjaar: 2009. |  | 1 | stuks | Eigenaar | Contractonderhoud | Onderhoud | 1x per jaar | 57.21.10 | P1 | ID-0798 | 0
Curlingstraat 13-15-17 | Ireen Wüst IJsbaan | 57 |  | Luchtbehandeling | Luchtbehandelingskast | Luchtbehandelingskast BU TA + VK (1-2 m3/s) |  |  | Merk: Nedair, Type: onbekend, Capaciteit: onbekend. |  | 1 | stuks | Eigenaar | Contractonderhoud | Onderhoud | 1x per jaar | 57.73.00 | P1 | ID-0799 | 0
Curlingstraat 13-15-17 | Ireen Wüst IJsbaan | 57 |  | Luchtbehandeling | Luchtbehandelingskast | Luchtbehandelingskast BU TA + VK (1-2 m3/s) |  |  | Merk: Nedair, Type: onbekend, Capaciteit: onbekend. |  | 1 | stuks | Eigenaar | Contractonderhoud | Onderhoud | 1x per jaar | 57.73.00 | P1 | ID-0800 | 0
Curlingstraat 13-15-17 | Ireen Wüst IJsbaan | 57 |  | Luchtbehandeling | Luchtbehandelingskast | Luchtbehandelingskast BU TA + VK (1-2 m3/s) |  |  | Merk: Nedair, Type: onbekend, Capaciteit: onbekend. |  | 1 | stuks | Eigenaar | Contractonderhoud | Onderhoud | 1x per jaar | 57.73.00 | P1 | ID-0801 | 0
Curlingstraat 13-15-17 | Ireen Wüst IJsbaan | 57 |  | Luchtbehandeling | Luchtbehandelingskast | Luchtbehandelingskast BU TA + VK (1-2 m3/s) |  |  | LBK Noordzijde Merk: Munster, Type: NA2005/160, d004 |  | 1 | stuks | Eigenaar | Contractonderhoud | Onderhoud | 1x per jaar | 57.73.00 | P1 | ID-0802 | 0
Curlingstraat 13-15-17 | Ireen Wüst IJsbaan | 57 |  | Luchtbehandeling | Luchtbehandelingskast | Luchtbehandelingskast BU TA + VK (1-2 m3/s) |  |  | LBK zuidzijde Merk: Munster, Type: NA2005/160, Capaciteit: onbekend. D003 |  | 1 | stuks | Eigenaar | Contractonderhoud | Onderhoud | 1x per jaar | 57.73.00 | P1 | ID-0803 | 0
Curlingstraat 13-15-17 | Ireen Wüst IJsbaan | 57 |  | Luchtbehandeling | Luchtbehandelingskast | Luchtbehandelingskast BU TA + VK (1-2 m3/s) |  |  | Merk: Nedair, Type: WTA HR 8000, Capaciteit: onbekend. |  | 1 | stuks | Eigenaar | Contractonderhoud | Onderhoud | 1x per jaar | 57.73.00 | P1 | ID-0804 | 0
Curlingstraat 13-15-17 | Ireen Wüst IJsbaan | 57 |  | Luchtbehandeling | Luchtbehandelingskast | Luchtbehandelingskast BU TA + VK (1-2 m3/s) |  |  | LBK Noordzijde Merk: Munster, Type: NA2005/160, d004 |  | 1 | stuks | Eigenaar | Contractonderhoud | Onderhoud | 1x per jaar | 57.73.00 | P1 | ID-0805 | 0
Curlingstraat 13-15-17 | Ireen Wüst IJsbaan | 57 |  | Luchtbehandeling | Luchtbehandelingskast | Luchtbehandelingskast BU TA + VK (1-2 m3/s) |  |  | LBK zuidzijde Merk: Munster, Type: NA2005/160, Capaciteit: onbekend. D003 |  | 1 | stuks | Eigenaar | Contractonderhoud | Onderhoud | 1x per jaar | 57.73.00 | P1 | ID-0806 | 0
Curlingstraat 13-15-17 | Ireen Wüst IJsbaan | 57 |  | Luchtbehandeling |  | Luchtverdeelslangen (air socks) |  |  |  |  | 1 | post | Eigenaar | Contractonderhoud | Reinigen en herstellen | 1x per 2 jaar | 57.75.10 | P1 | ID-0807 | 0
Curlingstraat 13-15-17 | Ireen Wüst IJsbaan | 57 | d009 | Luchtbehandeling | Lokale mechanische afzuiging | Pijpdakventilator |  |  | Merk: Nedair, Type: NPV 190/125, Capaciteit: 0,14 m3/s |  | 1 | stuks | Eigenaar | Contractonderhoud | visuele inspectie | 1x per jaar | 57.21.10 | P1 | ID-0808 | 0
Curlingstraat 13-15-17 | Ireen Wüst IJsbaan | 57 | d009 | Luchtbehandeling | Lokale mechanische afzuiging | Pijpdakventilator |  |  | Merk: Orcon, Type: MPV 7W, Capaciteit: 0,06 m3/s |  | 1 | stuks | Eigenaar | Contractonderhoud | visuele inspectie | 1x per jaar | 57.21.10 | P1 | ID-0809 | 0
Curlingstraat 13-15-17 | Ireen Wüst IJsbaan | 61 |  | Centrale elektrische voorzieningen | Zonnecollectoren | PV installatie |  | Abonnement simkaart tbv modem |  |  | 1 | stuks | Eigenaar | Contractonderhoud | Basiskosten | doorlopend | 61.51.00 | P1 | ID-0810 | 0
Curlingstraat 13-15-17 | Ireen Wüst IJsbaan | 61 |  | Centrale elektrische voorzieningen | Zonnecollectoren | PV installatie |  | Abonnement simkaart tbv modem |  |  | 1 | stuks | Eigenaar | Contractonderhoud | Basiskosten | doorlopend | 61.51.00 | P1 | ID-0811 | 0
Curlingstraat 13-15-17 | Ireen Wüst IJsbaan | 61 |  | Centrale elektrische voorzieningen | Zonnecollectoren | PV installatie |  |  | 2090 stuks | PV161060 | 564.3 | kW | Eigenaar | Contractonderhoud | Onderhoud | 1x per jaar | 61.51.00 | P1 | ID-0812 | 0
Curlingstraat 13-15-17 | Ireen Wüst IJsbaan | 61 |  | Centrale elektrische voorzieningen | Zonnecollectoren | PV installatie |  |  | 904 stuks | PV161060 | 244.08 | kW | Eigenaar | Contractonderhoud | Onderhoud | 1x per jaar | 61.51.00 | P1 | ID-0813 | 0
Curlingstraat 13-15-17 | Ireen Wüst IJsbaan | 63 |  | Verlichting | Noodverlichting decentraal | Noodverlichtingsarmaturen (decentraal) |  |  | Noodarmaturen: 30 st. Vluchtarmaturen: 30 st. | ARMATUREN | 126 | stuks | Eigenaar | Contractonderhoud | Onderhoud | 1x per jaar | 63.20.00 | P1 | ID-0814 | 0
Curlingstraat 13-15-17 | Ireen Wüst IJsbaan | 65 |  | Beveiligingsinstallaties | Brandbestrijding | Brand,- en veiligheidsmiddelen: handblusmiddelen en haspels |  |  |  |  | 1 | post | Interne huurder SBT | Keuringen&Inspecties | Inspectie | 1x per jaar | 65.13.30 | P1 | ID-0815 | 0
Curlingstraat 13-15-17 | Ireen Wüst IJsbaan | 65 |  | Beveiligingsinstallaties | Brand, detectie en alarmering | Brandmeldinstallatie |  | OP taken |  |  | 1 | post | Interne huurder SBT | Keuringen&Inspecties | Inspectie | 11x per jaar | 65.11.00 | P1 | ID-0816 | 0
Curlingstraat 13-15-17 | Ireen Wüst IJsbaan | 65 |  | Beveiligingsinstallaties | Brand, detectie en alarmering | Brandmeldinstallatie 4 groepen |  |  | Merk: Esser, Type: onbekend, Bouwjaar: 2009. |  | 1 | stuks | Eigenaar | Contractonderhoud | Onderhoud | 1x per jaar | 65.11.00 | P1 | ID-0817 | 0
Curlingstraat 13-15-17 | Ireen Wüst IJsbaan | 66 |  | Transportinstallatie | Hefplateau |  |  |  |  | 40300561 | 1 | stuks | Eigenaar | Contractonderhoud | Onderhoud | 2x per jaar | 66.10.00 | P1 | ID-0818 | 0
Curlingstraat 13-15-17 | Ireen Wüst IJsbaan | 66 |  | Transportinstallatie | Hefplateau |  |  |  |  | 40300561 | 1 | stuks | Eigenaar | Keuringen&Inspecties | Keuring | 12 maanden | 66.10.00 | P1 | ID-0819 | 0
Curlingstraat 13-15-17 | Ireen Wüst IJsbaan | 72 |  | Vaste gebruikersvoorzieningen | Zwembad | Inventaris |  | Jaarlijks controleronde bouwkundig onderhoud aan lockers |  |  | 1 | post | Interne huurder SBT | Bouwkundig onderhoud | Onderhoud | 1x per jaar | NLSFB tabblad NA | P1 | ID-0820 | 0
Curlingstraat 13-15-17 | Ireen Wüst IJsbaan | 74 |  | Water | Standaard sanitaire toestellen | Douches |  |  |  |  | 21 | stuks | Interne huurder SBT | Contractonderhoud | Onderhoud | 1x per jaar | 74.11.00 | P1 | ID-0821 | 0
Curlingstraat 13-15-17 | Ireen Wüst IJsbaan | 75 |  | Vaste onderhoudsvoorzieningen | Beloopbare dakafwerkingen | Aanlijnvoorzieningen |  |  |  |  | 1 | post | Eigenaar | Keuringen&Inspecties | Keuring | 1x per jaar | 75.13.00 | P1 | ID-0822 | 0
Curlingstraat 13-15-17 | Ireen Wüst IJsbaan | 83 |  | Losse keukeninventaris | Standaard keukenapparatuur | Au-Bain-Marie |  |  |  | 700/500 T | 1 | stuks | Interne huurder SBT | Contractonderhoud | Onderhoud | 1x per jaar | 73.10.00 | P1 | ID-0823 | 0
Curlingstraat 13-15-17 | Ireen Wüst IJsbaan | 83 |  | Losse keukeninventaris | Standaard keukenapparatuur | Chocomelmachine |  |  |  |  | 1 | stuks | Interne huurder SBT | Contractonderhoud | Onderhoud | 1x per jaar | 73.10.00 | P1 | ID-0824 | 0
Curlingstraat 13-15-17 | Ireen Wüst IJsbaan | 83 |  | Losse keukeninventaris | Standaard keukenapparatuur | Combi-Magnetron |  |  | Prima Donna |  | 1 | stuks | Interne huurder SBT | Contractonderhoud | Onderhoud | 1x per jaar | 73.10.00 | P1 | ID-0825 | 0
Curlingstraat 13-15-17 | Ireen Wüst IJsbaan | 83 |  | Losse keukeninventaris | Standaard keukenapparatuur | Friteuse 2-baks |  |  | Komel Elframo | KESD 12 | 1 | stuks | Interne huurder SBT | Contractonderhoud | Onderhoud | 1x per jaar | 73.10.00 | P1 | ID-0826 | 0
Curlingstraat 13-15-17 | Ireen Wüst IJsbaan | 83 |  | Losse keukeninventaris | Standaard keukenapparatuur | Inductiekookplaat |  |  |  | 700/037T | 1 | stuks | Interne huurder SBT | Contractonderhoud | Onderhoud | 1x per jaar | 73.10.00 | P1 | ID-0827 | 0
Curlingstraat 13-15-17 | Ireen Wüst IJsbaan | 83 |  | Losse keukeninventaris | Standaard keukenapparatuur | Kapmachine |  |  | Ecowash | C44 DGT | 1 | stuks | Interne huurder SBT | Contractonderhoud | Onderhoud | 1x per jaar | 73.10.00 | P1 | ID-0828 | 0
Curlingstraat 13-15-17 | Ireen Wüst IJsbaan | 83 |  | Losse keukeninventaris | Standaard keukenapparatuur | Koelkast |  |  | Gram | PLUS K 600 RSG 4N | 1 | stuks | Interne huurder SBT | Contractonderhoud | Onderhoud | 1x per jaar | 73.10.00 | P1 | ID-0829 | 0
Curlingstraat 13-15-17 | Ireen Wüst IJsbaan | 83 |  | Losse keukeninventaris | Standaard keukenapparatuur | Koelwerkbank 1 dr / 5 ld |  |  | Afinox |  | 1 | stuks | Interne huurder SBT | Contractonderhoud | Onderhoud | 1x per jaar | 73.10.00 | P1 | ID-0830 | 0
Curlingstraat 13-15-17 | Ireen Wüst IJsbaan | 83 |  | Losse keukeninventaris | Standaard keukenapparatuur | Slagroommachine |  |  | Woertman (Sanomat) |  | 1 | stuks | Interne huurder SBT | Contractonderhoud | Onderhoud | 1x per jaar | 73.10.00 | P1 | ID-0831 | 0
Curlingstraat 13-15-17 | Ireen Wüst IJsbaan | 83 |  | Losse keukeninventaris | Standaard keukenapparatuur | Tosti-apparaat |  |  | Profinox |  | 1 | stuks | Interne huurder SBT | Contractonderhoud | Onderhoud | 1x per jaar | 73.10.00 | P1 | ID-0832 | 0
Curlingstraat 13-15-17 | Ireen Wüst IJsbaan | 83 | Keuken | Losse keukeninventaris | Standaard keukenapparatuur | Warmhoudvitrine |  |  |  |  | 1 | stuks | Interne huurder SBT | Contractonderhoud | Onderhoud | 1x per jaar | 73.10.00 | P1 | ID-0833 | 0
Curlingstraat 13-15-17 | Ireen Wüst IJsbaan | 83 |  | Losse keukeninventaris | Standaard keukenapparatuur | Waterontharder |  |  | Leventi |  | 1 | stuks | Interne huurder SBT | Contractonderhoud | Onderhoud | 1x per jaar | 73.10.00 | P1 | ID-0834 | 0
Curlingstraat 13-15-17 | Ireen Wüst IJsbaan | 55 | Procesinstallatie ijsbaan | Koudeopwekking en -distributie | Direct expansie koelaggregaat |  | procesinstallatie | Bedieningdoor BAM op verzoek ijsmeester |  |  | 1 | post | Eigenaar | Contractonderhoud | Bediening & beheer | doorlopend | 55.31.00 | P1 | ID-0835 | 0
Curlingstraat 13-15-17 | Ireen Wüst IJsbaan | 55 | Procesinstallatie ijsbaan | Koudeopwekking en -distributie | Direct expansie koelaggregaat |  | procesinstallatie | Levering chemicalien |  |  | 1 | post | Interne huurder SBT | Contractonderhoud | Bediening & beheer | 1x per jaar | 55.31.00 | P1 | ID-0836 | 0
Curlingstraat 13-15-17 | Ireen Wüst IJsbaan | 55 | Herderputten | Koudeopwekking en -distributie | Direct expansie koelaggregaat |  |  | reinigen 6 herderputten na ontdooien ijs in voorjaar na smelten ijs |  |  | 1 | post | Interne huurder SBT | Bouwkundig onderhoud | Reinigen | 1x per jaar | 55.10.00 | P1 | ID-0837 | 0
Curlingstraat 13-15-17 | Ireen Wüst IJsbaan | 55 | sneeuwput | Koudeopwekking en -distributie | Direct expansie koelaggregaat |  |  | reinigen sneeuwputten in voorjaar na smelten ijs |  |  | 1 | post | Interne huurder SBT | Bouwkundig onderhoud | Reinigen | 1x per jaar | 55.10.00 | P1 | ID-0838 | 0
Dongewijkdreef 40 | Sporthal Dongewijk | 22 |  | Binnenwanden | Niet constructief | Trenomat scheidingswand |  | jaarlijks onderhoud incl klein materiaal |  |  | 2 | stuks | Interne Huurder SBT | Bouwkundig onderhoud | Onderhoud | 1x per jaar | 32.32.10 | P1 | ID-0864 | 0
Dongewijkdreef 40 | Sporthal Dongewijk | 31 | g102 (entree voorzijde) | Buitenwandopeningen | Gevuld met deuren | Automatische schuifdeur |  |  | merk: Besam, type: SL 500-150 | 3120262-1 | 1 | stuks | Eigenaar | Contractonderhoud | Onderhoud | 1x per jaar | 31.32.10 | P1 | ID-0865 | 0
Dongewijkdreef 40 | Sporthal Dongewijk | 31 | g302 (entree achterzijde) | Buitenwandopeningen | Gevuld met deuren | Automatische schuifdeur |  |  | merk: Kaba-Gilgen, type: ETM | E.9130632-1 | 1 | stuks | Eigenaar | Contractonderhoud | Onderhoud | 1x per jaar | 31.32.10 | P1 | ID-0866 | 0
Dongewijkdreef 40 | Sporthal Dongewijk | 31 | toestellenberging | Buitenwandopeningen | Overheaddeuren | Overheaddeur elektrisch |  |  | merk: Hörmann, type: WA400 | E.9140060-85 | 1 | stuks | Eigenaar | Contractonderhoud | Onderhoud | 1x per jaar | 31.33.00 | P1 | ID-0867 | 0
Dongewijkdreef 40 | Sporthal Dongewijk | 31 | toestellenberging | Buitenwandopeningen | Overheaddeuren | Overheaddeur elektrisch |  |  | merk: Hörmann, type: WA400 | E.9140060-86 | 1 | stuks | Eigenaar | Contractonderhoud | Onderhoud | 1x per jaar | 31.33.00 | P1 | ID-0868 | 0
Dongewijkdreef 40 | Sporthal Dongewijk | 31 | toestellenberging | Buitenwandopeningen | Overheaddeuren | Overheaddeur elektrisch |  |  | merk: Hörmann, type: WA400 | E.9140060-87 | 1 | stuks | Eigenaar | Contractonderhoud | Onderhoud | 1x per jaar | 31.33.00 | P1 | ID-0869 | 0
Dongewijkdreef 40 | Sporthal Dongewijk | 31 | toestellenberging | Buitenwandopeningen | Overheaddeuren | Overheaddeur elektrisch |  |  | merk: Hörmann, type: WA400 | E.9140060-88 | 1 | stuks | Eigenaar | Contractonderhoud | Onderhoud | 1x per jaar | 31.33.00 | P1 | ID-0870 | 0
Dongewijkdreef 40 | Sporthal Dongewijk | 31 | toestellenberging | Buitenwandopeningen | Overheaddeuren | Overheaddeur elektrisch |  |  | merk: Hörmann, type: WA400 | E.9140060-89 | 1 | stuks | Eigenaar | Contractonderhoud | Onderhoud | 1x per jaar | 31.33.00 | P1 | ID-0871 | 0
Dongewijkdreef 40 | Sporthal Dongewijk | 31 | toestellenberging | Buitenwandopeningen | Overheaddeuren | Overheaddeur elektrisch |  |  | merk: Hörmann, type: WA400 | E.9140060-90 | 1 | stuks | Eigenaar | Contractonderhoud | Onderhoud | 1x per jaar | 31.33.00 | P1 | ID-0872 | 0
Dongewijkdreef 40 | Sporthal Dongewijk | 32 | entree voorzijde | Binnenwandopeningen | Gevuld met deuren | Automatische schuifdeur |  |  | merk: Kaba-Gilgen, type: SLX | E.9130708-1 | 1 | stuks | Interne huurder SBT | Contractonderhoud | Onderhoud | 1x per jaar | 32.32.10 | P1 | ID-0873 | 0
Dongewijkdreef 40 | Sporthal Dongewijk | 47 | d007 | Dakafwerkingen | Vlakke daken | Dakafwerking bitumen, baanvormig |  | Schoonmaken plat dakvlak en watergangen plat dak (1*/jr) |  |  | 1363 | m2 | Interne Huurder SBT | Bouwkundig onderhoud | Reinigen | 1x per jaar | 47.10.00 | P1 | ID-0874 | 0
Dongewijkdreef 40 | Sporthal Dongewijk | 47 | d005 | Dakafwerkingen | Vlakke daken | Dakafwerking bitumen, baanvormig |  | Schoonmaken plat dakvlak en watergangen plat dak (1*/jr) |  |  | 616 | m2 | Interne Huurder SBT | Bouwkundig onderhoud | Reinigen | 1x per jaar | 47.10.00 | P1 | ID-0875 | 0
Dongewijkdreef 40 | Sporthal Dongewijk | 47 | d003 | Dakafwerkingen | Vlakke daken | Dakafwerking bitumen, baanvormig |  | Schoonmaken plat dakvlak en watergangen plat dak (1*/jr) |  |  | 445 | m2 | Interne Huurder SBT | Bouwkundig onderhoud | Reinigen | 1x per jaar | 47.10.00 | P1 | ID-0876 | 0
Dongewijkdreef 40 | Sporthal Dongewijk | 47 | d001 | Dakafwerkingen | Vlakke daken | Dakafwerking bitumen, baanvormig |  | Schoonmaken plat dakvlak en watergangen plat dak (1*/jr) |  |  | 414 | m2 | Interne Huurder SBT | Bouwkundig onderhoud | Reinigen | 1x per jaar | 47.10.00 | P1 | ID-0877 | 0
Dongewijkdreef 40 | Sporthal Dongewijk | 47 | doo4 | Dakafwerkingen | Vlakke daken | Dakafwerking bitumen, baanvormig |  | Schoonmaken plat dakvlak en watergangen plat dak (1*/jr) |  |  | 304 | m2 | Interne Huurder SBT | Bouwkundig onderhoud | Reinigen | 1x per jaar | 47.10.00 | P1 | ID-0878 | 0
Dongewijkdreef 40 | Sporthal Dongewijk | 47 | d002 | Dakafwerkingen | Vlakke daken | Dakafwerking bitumen, baanvormig |  | Schoonmaken plat dakvlak en watergangen plat dak (1*/jr) |  |  | 85 | m2 | Interne Huurder SBT | Bouwkundig onderhoud | Reinigen | 1x per jaar | 47.10.00 | P1 | ID-0879 | 0
Dongewijkdreef 40 | Sporthal Dongewijk | 47 | d006 | Dakafwerkingen | Vlakke daken | Dakafwerking bitumen, baanvormig |  | Schoonmaken plat dakvlak en watergangen plat dak (1*/jr) |  |  | 51 | m2 | Interne Huurder SBT | Bouwkundig onderhoud | Reinigen | 1x per jaar | 47.10.00 | P1 | ID-0880 | 0
Dongewijkdreef 40 | Sporthal Dongewijk | 47 | d008 | Dakafwerkingen | Vlakke daken | Dakafwerking bitumen, baanvormig |  | Schoonmaken plat dakvlak en watergangen plat dak (1*/jr) |  |  | 4 | m2 | Interne Huurder SBT | Bouwkundig onderhoud | Reinigen | 1x per jaar | 47.10.00 | P1 | ID-0881 | 0
Dongewijkdreef 40 | Sporthal Dongewijk | 53 | r007-Nibe | Water | Verwarmd tapwater, indirect verwarmd met voorraad | Boiler indirect gestookt 1500 liter |  |  | Merk: Nibe, Type: EKS1200, Inhoud: 1200 ltr, Bouwjaar: 1997. |  | 1 | stuks | Eigenaar | Contractonderhoud | Onderhoud | 1x per jaar | 53.20.00 | P1 | ID-0882 | 0
Dongewijkdreef 40 | Sporthal Dongewijk | 53 | r007-Nibe | Water | Verwarmd tapwater, indirect verwarmd met voorraad | Boiler indirect gestookt 1500 liter |  |  | Merk: Sile, Type: SIV Inox, Inhoud: 1400 ltr, Bouwjaar: 1997 (aanname). |  | 1 | stuks | Eigenaar | Contractonderhoud | Onderhoud | 1x per jaar | 53.20.00 | P1 | ID-0883 | 0
Dongewijkdreef 40 | Sporthal Dongewijk | 53 |  | Water | Leidingen drinkwaterinstallatie | Keerkleppen |  |  |  |  | 1 | post | Eigenaar | Keuringen&Inspecties | Inspectie | 1x per jaar | 53.10.00 | P1 | ID-0884 | 0
Dongewijkdreef 40 | Sporthal Dongewijk | 53 |  | Water | Leidingen drinkwaterinstallatie | Meltronickast |  |  | SWS | Aantal douchekoppen: 74 st. | 13 | stuks | Eigenaar | Contractonderhoud | Onderhoud | 1x per jaar | 53.10.00 | P1 | ID-0885 | 0
Dongewijkdreef 40 | Sporthal Dongewijk | 53 | r007 | Water | Drukverhoging | Tapwaterpomp brons < DN 40 mm |  |  |  |  | 1 | stuks | Eigenaar | Contractonderhoud | Onderhoud | 1x per jaar | 53.14.00 | P1 | ID-0886 | 0
Dongewijkdreef 40 | Sporthal Dongewijk | 53 | r007 | Water | Drukverhoging | Tapwaterpomp brons < DN 40 mm |  |  |  |  | 1 | stuks | Eigenaar | Contractonderhoud | Onderhoud | 1x per jaar | 53.14.00 | P1 | ID-0887 | 0
Dongewijkdreef 40 | Sporthal Dongewijk | 53 | r007 | Water | Drukverhoging | Tapwaterpomp brons < DN 40 mm |  |  |  |  | 1 | stuks | Eigenaar | Contractonderhoud | Onderhoud | 1x per jaar | 53.14.00 | P1 | ID-0888 | 0
Dongewijkdreef 40 | Sporthal Dongewijk | 53 | r007 | Water | Drukverhoging | Tapwaterpomp brons < DN 40 mm |  |  |  |  | 1 | stuks | Eigenaar | Contractonderhoud | Onderhoud | 1x per jaar | 53.14.00 | P1 | ID-0889 | 0
Dongewijkdreef 40 | Sporthal Dongewijk | 53 |  | Water | Leidingen drinkwaterinstallatie |  |  | audit op Legionellabeheersplan |  |  | 1 | post | Eigenaar | Contractonderhoud | Inspectie | 1x per jaar | 53.10.00 | P1 | ID-0890 | 0
Dongewijkdreef 40 | Sporthal Dongewijk | 55 | horeca | Koudeopwekking en -distributie | Splitunit | Split-Systeem |  |  |  | 314760001 | 1 | stuks | Eigenaar | Contractonderhoud | Inspectie en onderhoud | 1x per jaar | 55.10.00 | P1 | ID-0891 | 0
Dongewijkdreef 40 | Sporthal Dongewijk | 56 | r007 | Warmtedistributie | Circulatiepompen | Circulatiepomp enkel DN 40 mm |  |  | Merk: Biral, Type: Redline M13-3, Bouwjaar: 2002. |  | 1 | stuks | Eigenaar | Contractonderhoud | Onderhoud | 1x per jaar | 56.10.00 | P1 | ID-0892 | 0
Dongewijkdreef 40 | Sporthal Dongewijk | 56 | r007 | Warmtedistributie | Circulatiepompen | Circulatiepomp enkel DN 50 mm |  |  | Merk: Biral, Type: Redline M15, Bouwjaar: 2003. |  | 1 | stuks | Eigenaar | Contractonderhoud | Onderhoud | 1x per jaar | 56.10.00 | P1 | ID-0893 | 0
Dongewijkdreef 40 | Sporthal Dongewijk | 56 | r007 | Warmtedistributie | Circulatiepompen | Circulatiepomp enkel DN 65 mm |  |  | Merk: Grundfos, Type: Magna 65-60, Bouwjaar: 2009. |  | 1 | stuks | Eigenaar | Contractonderhoud | Onderhoud | 1x per jaar | 56.10.00 | P1 | ID-0894 | 0
Dongewijkdreef 40 | Sporthal Dongewijk | 56 |  | Warmtedistributie | Luchtverwarmer, indirect gestookt | Luchtgordijn indirect verwarmd 1000 mm |  |  | Ventilatorconvector, niet waargenomen, ruimte niet betreedbaar. |  | 1 | stuks | Eigenaar | Contractonderhoud | Onderhoud | 1x per jaar | 56.10.30 | P1 | ID-0895 | 0
Dongewijkdreef 40 | Sporthal Dongewijk | 56 | r007 | Warmtedistributie | TSA | Warmtewisselaar gesoldeerd 100 kW |  |  | Merk: onbekend, Type: onbekend, Vermogen: onbekend, Bouwjaar: 1997 (aanname). |  | 1 | stuks | Eigenaar | Contractonderhoud | Onderhoud | 1x per jaar | 56.10.10 | P1 | ID-0896 | 0
Dongewijkdreef 40 | Sporthal Dongewijk | 57 | d001 | Luchtbehandeling | Lokale mechanische afzuiging | Dakventilator < 0,3 m3/s |  |  |  |  | 1 | stuks | Eigenaar | Contractonderhoud | Onderhoud | 1x per jaar | 57.21.10 | P1 | ID-0897 | 0
Dongewijkdreef 40 | Sporthal Dongewijk | 57 | d005 | Luchtbehandeling | Lokale mechanische afzuiging | Dakventilator < 0,3 m3/s |  |  | Merk: Holland Heating, Type: REF-V-315-6/T, Capaciteit: 0,28 m3/s, Bouwjaar: 2002. |  | 1 | stuks | Eigenaar | Contractonderhoud | Onderhoud | 1x per jaar | 57.21.10 | P1 | ID-0898 | 0
Dongewijkdreef 40 | Sporthal Dongewijk | 57 | d005 | Luchtbehandeling | Lokale mechanische afzuiging | Dakventilator < 0,3 m3/s |  |  | Merk: Holland Heating, Type: REF-V-315-6/T, Capaciteit: 0,28 m3/s, Bouwjaar: 2002. |  | 1 | stuks | Eigenaar | Contractonderhoud | Onderhoud | 1x per jaar | 57.21.10 | P1 | ID-0899 | 0
Dongewijkdreef 40 | Sporthal Dongewijk | 57 | D004 | Luchtbehandeling | Lokale mechanische afzuiging | Dakventilator < 0,3 m3/s |  |  | Merk: Holland Heating, Type: REF-V-315-6/T, Capaciteit: 0,08 m3/s, Bouwjaar: 2002. |  | 1 | stuks | Eigenaar | Contractonderhoud | Onderhoud | 1x per jaar | 57.21.10 | P1 | ID-0900 | 0
Dongewijkdreef 40 | Sporthal Dongewijk | 57 | d007-A | Luchtbehandeling | Lokale mechanische afzuiging | Dakventilator 0,3 - 0,7 m3/s |  |  | Merk: Gebhardt, Type: RDA 31-2531-4 D, Capaciteit: 0,61 m3/s, Bouwjaar: 1996. |  | 1 | stuks | Eigenaar | Contractonderhoud | Onderhoud | 1x per jaar | 57.21.10 | P1 | ID-0901 | 0
Dongewijkdreef 40 | Sporthal Dongewijk | 57 | d007-A | Luchtbehandeling | Lokale mechanische afzuiging | Dakventilator 0,3 - 0,7 m3/s |  |  | Merk: Gebhardt, Type: RDA 31-2531-4 D, Capaciteit: 0,61 m3/s, Bouwjaar: 1996. |  | 1 | stuks | Eigenaar | Contractonderhoud | Onderhoud | 1x per jaar | 57.21.10 | P1 | ID-0902 | 0
Dongewijkdreef 40 | Sporthal Dongewijk | 57 | d007-A | Luchtbehandeling | Lokale mechanische afzuiging | Dakventilator 0,3 - 0,7 m3/s |  |  | Merk: Gebhardt, Type: RDA 31-2531-4 D, Capaciteit: 0,61 m3/s, Bouwjaar: 1996. |  | 1 | stuks | Eigenaar | Contractonderhoud | Onderhoud | 1x per jaar | 57.21.10 | P1 | ID-0903 | 0
Dongewijkdreef 40 | Sporthal Dongewijk | 57 | d007-T | Luchtbehandeling | Lokale mechanische afzuiging | Dakventilator 0,3 - 0,7 m3/s |  |  | Merk: Holland Heating, Type: QTV 213, Capaciteit: 0,44 m3/s, Bouwjaar: 1996. Gebruikt voor toevoer. |  | 1 | stuks | Eigenaar | Contractonderhoud | Onderhoud | 1x per jaar | 57.21.10 | P1 | ID-0904 | 0
Dongewijkdreef 40 | Sporthal Dongewijk | 57 | d007-T | Luchtbehandeling | Lokale mechanische afzuiging | Dakventilator 0,3 - 0,7 m3/s |  |  | Merk: Holland Heating, Type: QTV 213, Capaciteit: 0,44 m3/s, Bouwjaar: 1996. Gebruikt voor toevoer. |  | 1 | stuks | Eigenaar | Contractonderhoud | Onderhoud | 1x per jaar | 57.21.10 | P1 | ID-0905 | 0
Dongewijkdreef 40 | Sporthal Dongewijk | 57 | d007-T | Luchtbehandeling | Lokale mechanische afzuiging | Dakventilator 0,3 - 0,7 m3/s |  |  | Merk: Holland Heating, Type: QTV 213, Capaciteit: 0,44 m3/s, Bouwjaar: 1996. Gebruikt voor toevoer. |  | 1 | stuks | Eigenaar | Contractonderhoud | Onderhoud | 1x per jaar | 57.21.10 | P1 | ID-0906 | 0
Dongewijkdreef 40 | Sporthal Dongewijk | 57 | d003-96 | Luchtbehandeling | Lokale mechanische afzuiging | Dakventilator 0,3 - 0,7 m3/s |  |  | Merk: Gebhardt, Type: RDA 31-3535-6D, Capaciteit: 0,6 m3/s, Bouwjaar: 1996. |  | 1 | stuks | Eigenaar | Contractonderhoud | Onderhoud | 1x per jaar | 57.21.10 | P1 | ID-0907 | 0
Dongewijkdreef 40 | Sporthal Dongewijk | 57 | d004-02 | Luchtbehandeling | Lokale mechanische afzuiging | Dakventilator 0,3 - 0,7 m3/s |  |  | Merk: Holland Heating, Type: REF-V-315-6/T, Capaciteit: 0,33 m3/s, Bouwjaar: 2002. |  | 1 | stuks | Eigenaar | Contractonderhoud | Onderhoud | 1x per jaar | 57.21.10 | P1 | ID-0908 | 0
Dongewijkdreef 40 | Sporthal Dongewijk | 57 | d004-02 | Luchtbehandeling | Lokale mechanische afzuiging | Dakventilator 0,3 - 0,7 m3/s |  |  | Merk: Holland Heating, Type: REF-V-350-6/T, Capaciteit: 0,33 m3/s, Bouwjaar: 2002. |  | 1 | stuks | Eigenaar | Contractonderhoud | Onderhoud | 1x per jaar | 57.21.10 | P1 | ID-0909 | 0
Dongewijkdreef 40 | Sporthal Dongewijk | 57 | d003-12 | Luchtbehandeling | Lokale mechanische afzuiging | Dakventilator 0,3 - 0,7 m3/s |  |  | Merk: Gebhardt, Type: RDA 31-3535-NDR, Capaciteit: 0,6 m3/s, Bouwjaar: 2012. |  | 1 | stuks | Eigenaar | Contractonderhoud | Onderhoud | 1x per jaar | 57.21.10 | P1 | ID-0910 | 0
Dongewijkdreef 40 | Sporthal Dongewijk | 57 | d003-12 | Luchtbehandeling | Lokale mechanische afzuiging | Dakventilator 0,3 - 0,7 m3/s |  |  | Merk: Gebhardt, Type: RDA 31-3535-NDR, Capaciteit: 0,6 m3/s, Bouwjaar: 2012. |  | 1 | stuks | Eigenaar | Contractonderhoud | Onderhoud | 1x per jaar | 57.21.10 | P1 | ID-0911 | 0
Dongewijkdreef 40 | Sporthal Dongewijk | 57 | d004-12 | Luchtbehandeling | Lokale mechanische afzuiging | Dakventilator 0,3 - 0,7 m3/s |  |  | Merk: Carrier, Type: REF-V-315-6/T, Capaciteit: 0,4 m3/s, Bouwjaar: 2012. |  | 1 | stuks | Eigenaar | Contractonderhoud | Onderhoud | 1x per jaar | 57.21.10 | P1 | ID-0912 | 0
Dongewijkdreef 40 | Sporthal Dongewijk | 57 | d003 | Luchtbehandeling | Lokale mechanische afzuiging | Dakventilator 0,7 - 1,4 m3/s |  |  | Merk: Gebhardt, Type: RDA 31-3540-6D, Capaciteit: 0,88 m3/s |  | 1 | stuks | Eigenaar | Contractonderhoud | Onderhoud | 1x per jaar | 57.21.10 | P1 | ID-0913 | 0
Dongewijkdreef 40 | Sporthal Dongewijk | 57 | D004 | Luchtbehandeling | Lokale mechanische afzuiging | Dakventilator 0,7 - 1,4 m3/s |  |  | Merk: Carrier, Type: REF-V-350-4/T, Capaciteit: 0,8 m3/s, Bouwjaar: 2012. |  | 1 | stuks | Eigenaar | Contractonderhoud | Onderhoud | 1x per jaar | 57.21.10 | P1 | ID-0914 | 0
Dongewijkdreef 40 | Sporthal Dongewijk | 57 | d001 | Luchtbehandeling | Luchtbehandelingskast | Luchtbehandelingskast BU TA + VKPW (< 1 m3/s) |  |  | Merk: JE Stork, Type: WTW-DA 24, Capaciteit: 3250 m3/uur, Bouwjaar: 1997. Alleen verwarming. |  | 1 | stuks | Eigenaar | Contractonderhoud | Onderhoud | 1x per jaar | 57.73.00 | P1 | ID-0915 | 0
Dongewijkdreef 40 | Sporthal Dongewijk | 57 | d001 | Luchtbehandeling | Lokale mechanische afzuiging | Pijpdakventilator |  |  |  |  | 1 | stuks | Eigenaar | Contractonderhoud | visuele inspectie | 1x per jaar | 57.21.10 | P1 | ID-0916 | 0
Dongewijkdreef 40 | Sporthal Dongewijk | 58 | r007 | Regeling klimaat en sanitair | Centrale melding, meting en sturing, gecombineerde regeling | Regelinstallatie, data-aansluitpunten 40 - 50 |  |  | RK1 Merk: Priva, Type: Compri HX, Bouwjaar: 1997. | PB2281 | 1 | stuks | Eigenaar | Contractonderhoud | Onderhoud | 1x per jaar | 58.20.00 | P1 | ID-0917 | 0
Dongewijkdreef 40 | Sporthal Dongewijk | 58 | r007 | Regeling klimaat en sanitair | Centrale melding, meting en sturing, gecombineerde regeling | Regelinstallatie, data-aansluitpunten 40 - 50 |  |  | RK2 Merk: Priva, Type: Compri HX, Bouwjaar: 1997. | PB2281 | 1 | stuks | Eigenaar | Contractonderhoud | Onderhoud | 1x per jaar | 58.20.00 | P1 | ID-0918 | 0
Dongewijkdreef 40 | Sporthal Dongewijk | 58 | r007 | Regeling klimaat en sanitair | Centrale melding, meting en sturing, gecombineerde regeling | Regelinstallatie, data-aansluitpunten 40 - 50 |  |  | RK3 Merk: Priva, Type: Compri HX, Bouwjaar: 1997. | PB2281 | 1 | stuks | Eigenaar | Contractonderhoud | Onderhoud | 1x per jaar | 58.20.00 | P1 | ID-0919 | 0
Dongewijkdreef 40 | Sporthal Dongewijk | 61 |  | Centrale elektrische voorzieningen | Zonnecollectoren | PV installatie |  | Abonnement simkaart tbv modem |  |  | 1 | stuks | Eigenaar | Contractonderhoud | Basiskosten | doorlopend | 61.51.00 | P1 | ID-0920 | 0
Dongewijkdreef 40 | Sporthal Dongewijk | 61 |  | Centrale elektrische voorzieningen | Zonnecollectoren | PV installatie |  |  | 522 stuks | PV161065 | 140.53 | kW | Eigenaar | Contractonderhoud | Onderhoud | 1x per jaar | 61.51.00 | P1 | ID-0921 | 0
Dongewijkdreef 40 | Sporthal Dongewijk | 63 | 2020 | Verlichting | Noodverlichting decentraal | Noodverlichtingsarmaturen (decentraal) |  |  | Merk: Onbekend. Noodverlichting bestaande uit: 16 st. vluchtarmaturen en 25 st. noodverlichtingsarmaturen. | ARMATUREN | 67 | stuks | Eigenaar | Contractonderhoud | Onderhoud | 1x per jaar | 63.20.00 | P1 | ID-0922 | 0
Dongewijkdreef 40 | Sporthal Dongewijk | 65 |  | Beveiligingsinstallaties | Brandbestrijding | Brand,- en veiligheidsmiddelen: handblusmiddelen, haspels en blusdeken |  |  |  |  | 1 | post | Interne huurder SBT | Keuringen&Inspecties | Inspectie | 1x per jaar | 65.13.30 | P1 | ID-0923 | 0
Dongewijkdreef 40 | Sporthal Dongewijk | 65 |  | Beveiligingsinstallaties | Brand, detectie en alarmering | Brandmeldinstallatie |  | OP taken |  |  | 1 | post | Interne huurder SBT | Keuringen&Inspecties | Inspectie | 11x per jaar | 65.11.00 | P1 | ID-0924 | 0
Dongewijkdreef 40 | Sporthal Dongewijk | 65 |  | Beveiligingsinstallaties | Brand, detectie en alarmering | Brandmeldinstallatie 6 groepen |  |  | Merk: Siemens, Type: Cerberus, Bouwjaar: 1997 (aanname). |  | 1 | stuks | Eigenaar | Contractonderhoud | Onderhoud | 1x per jaar | 65.11.00 | P1 | ID-0925 | 0
Dongewijkdreef 40 | Sporthal Dongewijk | 65 | g301, g507 | Beveiligingsinstallaties | Buitenzonwering | Buitenjaloezieën elektrisch |  |  |  |  | 6 | stuks | Interne huurder SBT | Contractonderhoud | Onderhoud | 1x per jaar | 31.20.10 | P1 | ID-0926 | 0
Dongewijkdreef 40 | Sporthal Dongewijk | 67 |  | gebouw management systeem | centrale apparatuur | systeemconfiguratie software |  | GBS software en hosting platform |  |  | 1 | stuks | Eigenaar | Contractonderhoud | Basiskosten | doorlopend | 67.20.00 | P1 | ID-0927 | 0
Dongewijkdreef 40 | Sporthal Dongewijk | 74 | 2002 | Water | Standaard sanitaire toestellen | Douches |  |  |  |  | 30 | stuks | Interne huurder SBT | Contractonderhoud | Onderhoud | 1x per jaar | 74.11.00 | P1 | ID-0928 | 0
Dongewijkdreef 40 | Sporthal Dongewijk | 74 | 1997 | Water | Standaard sanitaire toestellen | Douches |  |  |  |  | 44 | stuks | Interne huurder SBT | Contractonderhoud | Onderhoud | 1x per jaar | 74.11.00 | P1 | ID-0929 | 0
Dongewijkdreef 40 | Sporthal Dongewijk | 75 |  | Vaste onderhoudsvoorzieningen | Beloopbare dakafwerkingen | Aanlijnvoorzieningen |  |  |  |  | 1 | post | Eigenaar | Keuringen&Inspecties | Keuring | 1x per jaar | 75.13.00 | P1 | ID-0930 | 0
Donizettistraat 80 | Gymzaal Donizettistraat | 47 |  | Dakafwerkingen | Vlakke daken | Dakafwerking bitumen, baanvormig |  | Schoonmaken plat dakvlak en watergangen plat dak, geen dakveiligheidsvoorzieningen aanwezig (1*/jr) |  |  | 484 | m2 | Interne Huurder SBT | Bouwkundig onderhoud | Reinigen | 1x per jaar | 47.10.00 | P1 | ID-0931 | 0
Donizettistraat 80 | Gymzaal Donizettistraat | 51 |  | Warmteopwekking | Gasketel(s) | Ketel gasgestookt HR 65 - 100 KW |  |  |  |  | 1 | stuks | Eigenaar | Contractonderhoud | Onderhoud | 1x per jaar | 51.20.00 | P1 | ID-0932 | 0
Donizettistraat 80 | Gymzaal Donizettistraat | 53 |  | Water | Warm water | Boiler direct gestookt industrieel 370 liter |  |  | Merk: A.O. Smith, Type: BFC 30 N, Inhoud: 368L, Bouwjaar: 2009. |  | 1 | stuks | Eigenaar | Contractonderhoud | Onderhoud | 1x per jaar | 53.20.00 | P1 | ID-0933 | 0
Donizettistraat 80 | Gymzaal Donizettistraat | 53 |  | Water | Leidingen drinkwaterinstallatie | Keerkleppen |  |  |  |  | 1 | post | Eigenaar | Keuringen&Inspecties | Inspectie | 1x per jaar | 53.10.00 | P1 | ID-0934 | 0
Donizettistraat 80 | Gymzaal Donizettistraat | 53 |  | Water | Leidingen drinkwaterinstallatie | Meltronickast |  |  | Rada Pulse |  | 2 | stuks | Eigenaar | Contractonderhoud | Onderhoud | 1x per jaar | 53.10.00 | P1 | ID-0935 | 0
Donizettistraat 80 | Gymzaal Donizettistraat | 53 |  | Water | Leidingen drinkwaterinstallatie |  |  | audit op Legionellabeheersplan |  |  | 1 | post | Eigenaar | Contractonderhoud | Inspectie | 1x per jaar | 53.10.00 | P1 | ID-0936 | 0
Donizettistraat 80 | Gymzaal Donizettistraat | 57 |  | Luchtbehandeling | Lokale mechanische afzuiging | Dakventilator < 0,3 m3/s |  |  |  |  | 1 | stuks | Eigenaar | Contractonderhoud | Onderhoud | 1x per jaar | 57.21.10 | P1 | ID-0937 | 0
Donizettistraat 80 | Gymzaal Donizettistraat | 57 |  | Luchtbehandeling | Lokale mechanische afzuiging | Dakventilator < 0,3 m3/s |  |  | Merk: Onbekend Type: REF-V-280-4/5, Capaciteit: 0,12 m3/s, Bouwjaar: 2004. Bouwjaar: Betreft aanname. |  | 1 | stuks | Eigenaar | Contractonderhoud | Onderhoud | 1x per jaar | 57.21.10 | P1 | ID-0938 | 0
Donizettistraat 80 | Gymzaal Donizettistraat | 57 |  | Luchtbehandeling | Lokale mechanische afzuiging | Dakventilator < 0,3 m3/s |  |  | Merk: Onbekend Type: REF-V-280-4/5, Capaciteit: 0,12 m3/s, Bouwjaar: 2004. Bouwjaar: Betreft aanname. |  | 1 | stuks | Eigenaar | Contractonderhoud | Onderhoud | 1x per jaar | 57.21.10 | P1 | ID-0939 | 0
Donizettistraat 80 | Gymzaal Donizettistraat | 57 |  | Luchtbehandeling | Lokale mechanische afzuiging | Dakventilator < 0,3 m3/s |  |  | Merk: Onbekend Type: 8A 83, Capaciteit: 0,08 m3/s, Bouwjaar: 2004. Bouwjaar: Betreft aanname. |  | 1 | stuks | Eigenaar | Contractonderhoud | Onderhoud | 1x per jaar | 57.21.10 | P1 | ID-0940 | 0
Donizettistraat 80 | Gymzaal Donizettistraat | 57 |  | Luchtbehandeling | Lokale mechanische afzuiging | Dakventilator < 0,3 m3/s |  |  | Merk: Onbekend Type: 8A 83, Capaciteit: 0,08 m3/s, Bouwjaar: 2004. Bouwjaar: Betreft aanname. |  | 1 | stuks | Eigenaar | Contractonderhoud | Onderhoud | 1x per jaar | 57.21.10 | P1 | ID-0941 | 0
Donizettistraat 80 | Gymzaal Donizettistraat | 57 |  | Luchtbehandeling | Lokale mechanische afzuiging | Dakventilator < 0,3 m3/s |  |  | Merk: Onbekend Type: REF-V-280-4/5, Capaciteit: 0,12 m3/s, Bouwjaar: 2004. Bouwjaar: Betreft aanname. |  | 1 | stuks | Eigenaar | Contractonderhoud | Onderhoud | 1x per jaar | 57.21.10 | P1 | ID-0942 | 0
Donizettistraat 80 | Gymzaal Donizettistraat | 57 |  | Luchtbehandeling | Lokale mechanische afzuiging | Dakventilator < 0,3 m3/s |  |  | Merk: Onbekend Type: 8A 83, Capaciteit: 0,08 m3/s, Bouwjaar: 2004. Bouwjaar: Betreft aanname. |  | 1 | stuks | Eigenaar | Contractonderhoud | Onderhoud | 1x per jaar | 57.21.10 | P1 | ID-0943 | 0
Donizettistraat 80 | Gymzaal Donizettistraat | 57 |  | Luchtbehandeling | Luchtbehandelingskast | Luchtbehandelingskast BI T + VK (1-2 m3/s) |  |  | Merk: Klimatec, Type: KZG.4 0063, Capaciteit: 5600 m3/h Onbekend, Bouwjaar: 2004. |  | 1 | stuks | Eigenaar | Contractonderhoud | Onderhoud | 1x per jaar | 57.73.00 | P1 | ID-0944 | 0
Donizettistraat 80 | Gymzaal Donizettistraat | 65 |  | Beveiligingsinstallaties | Brandbestrijding | Brand,- en veiligheidsmiddelen: handblusmiddelen en haspels |  |  |  |  | 1 | post | Interne huurder SBT | Keuringen&Inspecties | Inspectie | 1x per jaar | 65.13.30 | P1 | ID-0945 | 0
Donizettistraat 80 | Gymzaal Donizettistraat | 65 |  | Beveiligingsinstallaties | Brandveiligheid | Brandveiligheidsinspectie |  | Brandveiligheidsinspectie |  |  | 1 | post | Eigenaar | Keuringen&Inspecties | Inspectie | 1x per 3 jaar | 65.10.00 | P1 | ID-0946 | 0
Grebbe 63 | Kantine Sporthal De blaak | 51 |  | Warmteopwekking | Gasketel(s) | Ketel gasgestookt HR 25 - 40 KW |  |  | Merk: Remeha, Type: Quinta 30c, Vermogen: 28 kW, Bouwjaar: 2003. |  | 1 | stuks | Eigenaar | Contractonderhoud | Onderhoud | 1x per jaar | 51.20.00 | P1 | ID-1220 | 0
Grebbe 63 | Kantine Sporthal De Blaak | 52 |  | Afvoeren | Hemelwaterafvoer buiten | Kilgoot zink |  | Schoonmaken goten (1*/jr) |  |  | 8 | m1 | Interne Huurder SBT | Bouwkundig onderhoud | Reinigen | 1x per jaar | 52.10.00 | P1 | ID-1221 | 0
Grebbe 63 | Kantine Sporthal De blaak | 53 |  | Water | Leidingen drinkwaterinstallatie | Keerkleppen |  |  |  |  | 1 | post | Eigenaar | Keuringen&Inspecties | Inspectie | 1x per jaar | 53.10.00 | P1 | ID-1222 | 0
Grebbe 63 | Kantine Sporthal De blaak | 53 |  | Water | Leidingen drinkwaterinstallatie |  |  | audit op Legionellabeheersplan |  |  | 1 | post | Eigenaar | Contractonderhoud | Inspectie | 1x per jaar | 53.10.00 | P1 | ID-1223 | 0
Grebbe 63 | Kantine Sporthal De blaak | 56 |  | Warmtedistributie | Expansievoorzieningen | Expansievat 18 ltr |  |  | Merk: Reflex, Type: N, Inhoud: 18 ltr, Bouwjaar: 2003 (aanname). |  | 1 | stuks | Eigenaar | Contractonderhoud | Onderhoud | 1x per jaar | 56.10.10 | P1 | ID-1224 | 0
Grebbe 63 | Kantine Sporthal De blaak | 57 | d003 | Luchtbehandeling | Lokale mechanische afzuiging | Dakventilator 1,4 - 2 m3/s |  |  |  |  | 1 | stuks | Eigenaar | Contractonderhoud | Onderhoud | 1x per jaar | 57.21.10 | P1 | ID-1225 | 0
Grebbe 63 | Kantine Sporthal De blaak | 65 |  | Beveiligingsinstallaties | Brandveiligheid | Brandveiligheidsinspectie |  | Brandveiligheidsinspectie |  |  | 1 | post | Eigenaar | Keuringen&Inspecties | Inspectie | 1x per 3 jaar | 65.10.00 | P1 | ID-1226 | 0
Grebbe 65 | Sporthal de Blaak | 22 |  | Binnenwanden | Niet constructief | Trenomat scheidingswand |  | jaarlijks onderhoud incl klein materiaal |  |  | 2 | stuks | Interne Huurder SBT | Bouwkundig onderhoud | Onderhoud | 1x per jaar | 32.32.10 | P1 | ID-1227 | 0
Grebbe 65 | Sporthal de Blaak | 51 | r026 | Warmteopwekking | Gasketel(s) | Ketel gasgestookt HR 150 - 200 KW |  |  | Merk: Buderus, Type: GE434X, Vermogen: 175 kW, Bouwjaar: 2001. |  | 1 | stuks | Eigenaar | Contractonderhoud | Onderhoud | 1x per jaar | 51.20.00 | P1 | ID-1228 | 0
Grebbe 65 | Sporthal de Blaak | 52 | d001 | Afvoeren | Hemelwaterafvoer buiten | Kilgoot zink |  | Schoonmaken goten (1*/jr) |  |  | 149 | m1 | Interne Huurder SBT | Bouwkundig onderhoud | Reinigen | 1x per jaar | 52.10.00 | P1 | ID-1229 | 0
Grebbe 65 | Sporthal de Blaak | 53 | r026 | Water | Verwarmd tapwater, indirect verwarmd met voorraad | Boiler indirect gestookt 1000 liter |  |  | Merk: Buderus, Type: Logalux 1000/2, Inhoud: 1000 ltr, Bouwjaar: 2009 (aanname). |  | 1 | stuks | Eigenaar | Contractonderhoud | Onderhoud | 1x per jaar | 53.20.00 | P1 | ID-1230 | 0
Grebbe 65 | Sporthal de Blaak | 53 |  | Water | Leidingen drinkwaterinstallatie | Keerkleppen |  |  |  |  | 1 | post | Eigenaar | Keuringen&Inspecties | Inspectie | 1x per jaar | 53.10.00 | P1 | ID-1231 | 0
Grebbe 65 | Sporthal de Blaak | 53 |  | Water | Leidingen drinkwaterinstallatie | Meltronickast |  |  | Rada Outlook | Aantal douchekoppen: 29 st. | 5 | stuks | Eigenaar | Contractonderhoud | Onderhoud | 1x per jaar | 53.10.00 | P1 | ID-1232 | 0
Grebbe 65 | Sporthal de Blaak | 53 | r026 | Water | Drukverhoging | Tapwaterpomp DN 20 mm |  |  | Merk: Grundfos, Type: UP 20-45, Bouwjaar: 2004. |  | 1 | stuks | Eigenaar | Contractonderhoud | Onderhoud | 1x per jaar | 53.14.00 | P1 | ID-1233 | 0
Grebbe 65 | Sporthal de Blaak | 53 | r026 | Water | Drukverhoging | Tapwaterpomp DN 25 mm |  |  | Merk: Grundfos, Type: UPS 25-60, Bouwjaar: 2010. |  | 1 | stuks | Eigenaar | Contractonderhoud | Onderhoud | 1x per jaar | 53.14.00 | P1 | ID-1234 | 0
Grebbe 65 | Sporthal de Blaak | 53 | r026 | Water | Drukverhoging | Tapwaterpomp DN 32 mm |  |  | Merk: Grundfos, Type: UPS 25-60, Bouwjaar: 2010. |  | 1 | stuks | Eigenaar | Contractonderhoud | Onderhoud | 1x per jaar | 53.14.00 | P1 | ID-1235 | 0
Grebbe 65 | Sporthal de Blaak | 53 | r026 | Water | Platenwisselaar | Warmtewisselaar gesoldeerd 100 kW |  |  | Merk: Swep, Type: GD30-14, Vermogen: 90 kW, Bouwjaar: 2009 (aanname). |  | 1 | stuks | Eigenaar | Contractonderhoud | Onderhoud | 1x per jaar | 53.20.00 | P1 | ID-1236 | 0
Grebbe 65 | Sporthal de Blaak | 53 |  | Water | Leidingen drinkwaterinstallatie |  |  | audit op Legionellabeheersplan |  |  | 1 | post | Eigenaar | Contractonderhoud | Inspectie | 1x per jaar | 53.10.00 | P1 | ID-1237 | 0
Grebbe 65 | Sporthal de Blaak | 56 | zolder | Warmtedistributie | Circulatiepompen | Circulatiepomp enkel DN < 40 mm |  |  | Merk: Grundfos, Type: UPS 25-35, Bouwjaar: 2002. |  | 1 | stuks | Eigenaar | Contractonderhoud | Onderhoud | 1x per jaar | 56.10.00 | P1 | ID-1238 | 0
Grebbe 65 | Sporthal de Blaak | 56 | zolder | Warmtedistributie | Circulatiepompen | Circulatiepomp enkel DN < 40 mm |  |  | Merk: Grundfos, Type: UPS 25-35, Bouwjaar: 2002. |  | 1 | stuks | Eigenaar | Contractonderhoud | Onderhoud | 1x per jaar | 56.10.00 | P1 | ID-1239 | 0
Grebbe 65 | Sporthal de Blaak | 56 | zolder | Warmtedistributie | Circulatiepompen | Circulatiepomp enkel DN < 40 mm |  |  | Merk: Grundfos, Type: UPS 25-35, Bouwjaar: 2002. |  | 1 | stuks | Eigenaar | Contractonderhoud | Onderhoud | 1x per jaar | 56.10.00 | P1 | ID-1240 | 0
Grebbe 65 | Sporthal de Blaak | 56 | zolder | Warmtedistributie | Circulatiepompen | Circulatiepomp enkel DN < 40 mm |  |  | Merk: Grundfos, Type: UPS 25-35, Bouwjaar: 2002. |  | 1 | stuks | Eigenaar | Contractonderhoud | Onderhoud | 1x per jaar | 56.10.00 | P1 | ID-1241 | 0
Grebbe 65 | Sporthal de Blaak | 56 | zolder | Warmtedistributie | Circulatiepompen | Circulatiepomp enkel DN < 40 mm |  |  | Merk: Grundfos, Type: UPS 25-35, Bouwjaar: 2002. |  | 1 | stuks | Eigenaar | Contractonderhoud | Onderhoud | 1x per jaar | 56.10.00 | P1 | ID-1242 | 0
Grebbe 65 | Sporthal de Blaak | 56 | zolder | Warmtedistributie | Circulatiepompen | Circulatiepomp enkel DN < 40 mm |  |  | Merk: Grundfos, Type: UPS 25-35, Bouwjaar: 2002. |  | 1 | stuks | Eigenaar | Contractonderhoud | Onderhoud | 1x per jaar | 56.10.00 | P1 | ID-1243 | 0
Grebbe 65 | Sporthal de Blaak | 56 | r026 | Warmtedistributie | Circulatiepompen | Circulatiepomp enkel DN < 40 mm |  |  | Merk: Grundfos, Type: UPE 32-80, Bouwjaar: 2004. |  | 1 | stuks | Eigenaar | Contractonderhoud | Onderhoud | 1x per jaar | 56.10.00 | P1 | ID-1244 | 0
Grebbe 65 | Sporthal de Blaak | 56 | r026 | Warmtedistributie | Circulatiepompen | Circulatiepomp enkel DN 40 mm |  |  | Merk: Grundfos, Type: Magna 40-100, Bouwjaar: 2009. |  | 1 | stuks | Eigenaar | Contractonderhoud | Onderhoud | 1x per jaar | 56.10.00 | P1 | ID-1245 | 0
Grebbe 65 | Sporthal de Blaak | 56 | r026 | Warmtedistributie | Circulatiepompen | Circulatiepomp enkel DN 40 mm |  |  | Merk: Grundfos, Type: UPS 40-60, Bouwjaar: 2009. |  | 1 | stuks | Eigenaar | Contractonderhoud | Onderhoud | 1x per jaar | 56.10.00 | P1 | ID-1246 | 0
Grebbe 65 | Sporthal de Blaak | 56 | r026 | Warmtedistributie | Circulatiepompen | Circulatiepomp enkel DN 40 mm |  |  | Merk: Grundfos, Type: UPS 40-80, Bouwjaar: 2010. |  | 1 | stuks | Eigenaar | Contractonderhoud | Onderhoud | 1x per jaar | 56.10.00 | P1 | ID-1247 | 0
Grebbe 65 | Sporthal de Blaak | 56 | r026 | Warmtedistributie | Expansievoorzieningen | Expansievat 200 ltr |  |  | Merk: Flamco, Type: Flexcon, Inhoud: 200 ltr, Bouwjaar: 2009. |  | 1 | stuks | Eigenaar | Contractonderhoud | Onderhoud | 1x per jaar | 56.10.10 | P1 | ID-1248 | 0
Grebbe 65 | Sporthal de Blaak | 56 | zolder | Warmtedistributie | Stralingspanelen | Luchtafscheider flens DN < 50 mm |  |  | Merk: Spirovent, Type: Micro-bubble, Bouwjaar: 1982. |  | 1 | stuks | Eigenaar | Contractonderhoud | Onderhoud | 1x per jaar | 56.10.10 | P1 | ID-1249 | 0
Grebbe 65 | Sporthal de Blaak | 56 | zolder | Warmtedistributie | Stralingspanelen | Luchtafscheider flens DN < 50 mm |  |  | Merk: Spirovent, Type: Micro-bubble, Bouwjaar: 1982. |  | 1 | stuks | Eigenaar | Contractonderhoud | Onderhoud | 1x per jaar | 56.10.10 | P1 | ID-1250 | 0
Grebbe 65 | Sporthal de Blaak | 56 | zolder | Warmtedistributie | Stralingspanelen | Luchtafscheider flens DN < 50 mm |  |  | Merk: Spirovent, Type: Micro-bubble, Bouwjaar: 1982. |  | 1 | stuks | Eigenaar | Contractonderhoud | Onderhoud | 1x per jaar | 56.10.10 | P1 | ID-1251 | 0
Grebbe 65 | Sporthal de Blaak | 56 | zolder | Warmtedistributie | Stralingspanelen | Luchtafscheider flens DN < 50 mm |  |  | Merk: Spirovent, Type: Micro-bubble, Bouwjaar: 1982. |  | 1 | stuks | Eigenaar | Contractonderhoud | Onderhoud | 1x per jaar | 56.10.10 | P1 | ID-1252 | 0
Grebbe 65 | Sporthal de Blaak | 56 | zolder | Warmtedistributie | Stralingspanelen | Luchtafscheider flens DN < 50 mm |  |  | Merk: Spirovent, Type: Micro-bubble, Bouwjaar: 1982. |  | 1 | stuks | Eigenaar | Contractonderhoud | Onderhoud | 1x per jaar | 56.10.10 | P1 | ID-1253 | 0
Grebbe 65 | Sporthal de Blaak | 56 | zolder | Warmtedistributie | Stralingspanelen | Luchtafscheider flens DN < 50 mm |  |  | Merk: Spirovent, Type: Micro-bubble, Bouwjaar: 1982. |  | 1 | stuks | Eigenaar | Contractonderhoud | Onderhoud | 1x per jaar | 56.10.10 | P1 | ID-1254 | 0
Grebbe 65 | Sporthal de Blaak | 57 | d002-97 | Luchtbehandeling | Lokale mechanische afzuiging | Dakventilator 0,3 - 0,7 m3/s |  |  | Merk: Rosenberg, Type: KDV 310L-6D, Capaciteit: 0,52 m3/s, Bouwjaar: 1997. |  | 1 | stuks | Eigenaar | Contractonderhoud | Onderhoud | 1x per jaar | 57.21.10 | P1 | ID-1255 | 0
Grebbe 65 | Sporthal de Blaak | 57 | d002-97 | Luchtbehandeling | Lokale mechanische afzuiging | Dakventilator 0,3 - 0,7 m3/s |  |  | Merk: Rosenberg, Type: KDV 310L-6D, Capaciteit: 0,52 m3/s, Bouwjaar: 1997. |  | 1 | stuks | Eigenaar | Contractonderhoud | Onderhoud | 1x per jaar | 57.21.10 | P1 | ID-1256 | 0
Grebbe 65 | Sporthal de Blaak | 57 | d002-97 | Luchtbehandeling | Lokale mechanische afzuiging | Dakventilator 0,3 - 0,7 m3/s |  |  | Merk: Rosenberg, Type: KDV 310L-6D, Capaciteit: 0,52 m3/s, Bouwjaar: 1997. |  | 1 | stuks | Eigenaar | Contractonderhoud | Onderhoud | 1x per jaar | 57.21.10 | P1 | ID-1257 | 0
Grebbe 65 | Sporthal de Blaak | 57 | d002 | Luchtbehandeling | Lokale mechanische afzuiging | Dakventilator 0,3 - 0,7 m3/s |  |  | Merk: Carrier, Type: QAV-163, Capaciteit: 0,40 m3/s |  | 1 | stuks | Eigenaar | Contractonderhoud | Onderhoud | 1x per jaar | 57.21.10 | P1 | ID-1258 | 0
Grebbe 65 | Sporthal de Blaak | 57 | d002 | Luchtbehandeling | Lokale mechanische afzuiging | Dakventilator 0,3 - 0,7 m3/s |  |  | Merk: Carrier, Type: QAV-163, Capaciteit: 0,40 m3/s |  | 1 | stuks | Eigenaar | Contractonderhoud | Onderhoud | 1x per jaar | 57.21.10 | P1 | ID-1259 | 0
Grebbe 65 | Sporthal de Blaak | 57 | d002 | Luchtbehandeling | Lokale mechanische afzuiging | Dakventilator 0,3 - 0,7 m3/s |  |  | Merk: Carrier, Type: QAV-163, Capaciteit: 0,40 m3/s |  | 1 | stuks | Eigenaar | Contractonderhoud | Onderhoud | 1x per jaar | 57.21.10 | P1 | ID-1260 | 0
Grebbe 65 | Sporthal de Blaak | 57 | dak cafe | Luchtbehandeling | Lokale mechanische afzuiging | Dakventilator 0,3 - 0,7 m3/s |  |  | Merk: Rosenberg, Type: KDV 310L-6D, Capaciteit: 0,52 m3/s, Bouwjaar: 2006. |  | 1 | stuks | Eigenaar | Contractonderhoud | Onderhoud | 1x per jaar | 57.21.10 | P1 | ID-1261 | 0
Grebbe 65 | Sporthal de Blaak | 57 | d001 | Luchtbehandeling | Lokale mechanische afzuiging | Dakventilator 1,4 - 2 m3/s |  |  | Merk: Rosenberg, Type: onbekend, Capaciteit: onbekend, Bouwjaar: onbekend. |  | 1 | stuks | Eigenaar | Contractonderhoud | Onderhoud | 1x per jaar | 57.21.10 | P1 | ID-1262 | 0
Grebbe 65 | Sporthal de Blaak | 57 | d001 | Luchtbehandeling | Lokale mechanische afzuiging | Dakventilator 1,4 - 2 m3/s |  |  | Merk: Rosenberg, Type: onbekend, Capaciteit: onbekend, Bouwjaar: onbekend. |  | 1 | stuks | Eigenaar | Contractonderhoud | Onderhoud | 1x per jaar | 57.21.10 | P1 | ID-1263 | 0
Grebbe 65 | Sporthal de Blaak | 57 | d001 | Luchtbehandeling | Lokale mechanische afzuiging | Dakventilator 1,4 - 2 m3/s |  |  | Merk: Rosenberg, Type: onbekend, Capaciteit: onbekend, Bouwjaar: onbekend. |  | 1 | stuks | Eigenaar | Contractonderhoud | Onderhoud | 1x per jaar | 57.21.10 | P1 | ID-1264 | 0
Grebbe 65 | Sporthal de Blaak | 57 | d001 | Luchtbehandeling | Lokale mechanische afzuiging | Dakventilator 1,4 - 2 m3/s |  |  | Merk: Rosenberg, Type: onbekend, Capaciteit: onbekend, Bouwjaar: onbekend. |  | 1 | stuks | Eigenaar | Contractonderhoud | Onderhoud | 1x per jaar | 57.21.10 | P1 | ID-1265 | 0
Grebbe 65 | Sporthal de Blaak | 57 | d001 | Luchtbehandeling | Lokale mechanische afzuiging | Dakventilator 1,4 - 2 m3/s |  |  | Merk: Rosenberg, Type: onbekend, Capaciteit: onbekend, Bouwjaar: onbekend. |  | 1 | stuks | Eigenaar | Contractonderhoud | Onderhoud | 1x per jaar | 57.21.10 | P1 | ID-1266 | 0
Grebbe 65 | Sporthal de Blaak | 57 | d001 | Luchtbehandeling | Lokale mechanische afzuiging | Dakventilator 1,4 - 2 m3/s |  |  | Merk: Rosenberg, Type: onbekend, Capaciteit: onbekend, Bouwjaar: onbekend. |  | 1 | stuks | Eigenaar | Contractonderhoud | Onderhoud | 1x per jaar | 57.21.10 | P1 | ID-1267 | 0
Grebbe 65 | Sporthal de Blaak | 57 | zolder | Luchtbehandeling | Lokale mechanische afzuiging | Lokale afzuigventilator |  |  | Merk: Rosenberg, Type: EQ 250-4, Capaciteit: 1050 m3/uur, Bouwjaar: 2002 (aanname). |  | 1 | stuks | Eigenaar | Contractonderhoud | Onderhoud | 1x per jaar | 57.20.00 | P1 | ID-1268 | 0
Grebbe 65 | Sporthal de Blaak | 57 | zolder | Luchtbehandeling | Lokale mechanische afzuiging | Lokale afzuigventilator |  |  | Merk: Rosenberg, Type: EQ 250-4, Capaciteit: 1050 m3/uur, Bouwjaar: 2002 (aanname). |  | 1 | stuks | Eigenaar | Contractonderhoud | Onderhoud | 1x per jaar | 57.20.00 | P1 | ID-1269 | 0
Grebbe 65 | Sporthal de Blaak | 57 | zolder | Luchtbehandeling | Lokale mechanische afzuiging | Lokale afzuigventilator |  |  | Merk: Rosenberg, Type: EQ 250-4, Capaciteit: 1050 m3/uur, Bouwjaar: 2002 (aanname). |  | 1 | stuks | Eigenaar | Contractonderhoud | Onderhoud | 1x per jaar | 57.20.00 | P1 | ID-1270 | 0
Grebbe 65 | Sporthal de Blaak | 57 | zolder | Luchtbehandeling | Luchtbehandelingskast | Luchtbehandelingskast BI T + VK (< 1 m3/s) |  |  | Merk: Horos, Type: NH-16, Capaciteit: 1300 m3/uur, Bouwjaar: 1982. CF toegepast omdat er geen koeling aanwezig is. |  | 1 | stuks | Eigenaar | Contractonderhoud | Onderhoud | 1x per jaar | 57.73.00 | P1 | ID-1271 | 0
Grebbe 65 | Sporthal de Blaak | 57 | zolder | Luchtbehandeling | Luchtbehandelingskast | Luchtbehandelingskast BI T + VK (< 1 m3/s) |  |  | Merk: Horos, Type: NH-16, Capaciteit: 1300 m3/uur, Bouwjaar: 1982. CF toegepast omdat er geen koeling aanwezig is. |  | 1 | stuks | Eigenaar | Contractonderhoud | Onderhoud | 1x per jaar | 57.73.00 | P1 | ID-1272 | 0
Grebbe 65 | Sporthal de Blaak | 57 | zolder | Luchtbehandeling | Luchtbehandelingskast | Luchtbehandelingskast BI T + VK (< 1 m3/s) |  |  | Merk: Horos, Type: NH-16, Capaciteit: 1300 m3/uur, Bouwjaar: 1982. CF toegepast omdat er geen koeling aanwezig is. |  | 1 | stuks | Eigenaar | Contractonderhoud | Onderhoud | 1x per jaar | 57.73.00 | P1 | ID-1273 | 0
Grebbe 65 | Sporthal de Blaak | 57 | r004 | Luchtbehandeling | Luchtbehandelingskast | Luchtbehandelingskast BI T + VK (< 1 m3/s) |  |  | Merk: Horos, Type: NH-16, Capaciteit: 800 m3/uur, Bouwjaar: 1982. CF toegepast omdat er geen koeling aanwezig is. |  | 1 | stuks | Eigenaar | Contractonderhoud | Onderhoud | 1x per jaar | 57.73.00 | P1 | ID-1274 | 0
Grebbe 65 | Sporthal de Blaak | 57 | r007 | Luchtbehandeling | Luchtbehandelingskast | Luchtbehandelingskast BI T + VK (< 1 m3/s) |  |  | Merk: Horos, Type: NH-16, Capaciteit: 800 m3/uur, Bouwjaar: 1982. CF toegepast omdat er geen koeling aanwezig is. |  | 1 | stuks | Eigenaar | Contractonderhoud | Onderhoud | 1x per jaar | 57.73.00 | P1 | ID-1275 | 0
Grebbe 65 | Sporthal de Blaak | 57 | r012 | Luchtbehandeling | Luchtbehandelingskast | Luchtbehandelingskast BI T + VK (< 1 m3/s) |  |  | Merk: Horos, Type: NH-16, Capaciteit: 800 m3/uur, Bouwjaar: 1982. CF toegepast omdat er geen koeling aanwezig is. |  | 1 | stuks | Eigenaar | Contractonderhoud | Onderhoud | 1x per jaar | 57.73.00 | P1 | ID-1276 | 0
Grebbe 65 | Sporthal de Blaak | 58 | r026 | Regeling klimaat en sanitair | Centrale melding, meting en sturing, gecombineerde regeling | Regelinstallatie, data-aansluitpunten 40 - 50 |  |  | Merk: Priva, Type: Compri HX, Bouwjaar: 2009 (aanname). | PB2500_3 | 1 | stuks | Eigenaar | Contractonderhoud | Onderhoud | 1x per jaar | 58.20.00 | P1 | ID-1277 | 0
Grebbe 65 | Sporthal de Blaak | 61 |  | Centrale elektrische voorzieningen | Zonnecollectoren | PV installatie |  | Abonnement simkaart tbv modem |  |  | 1 | stuks | Eigenaar | Contractonderhoud | Basiskosten | doorlopend | 61.51.00 | P1 | ID-1278 | 0
Grebbe 65 | Sporthal de Blaak | 61 |  | Centrale elektrische voorzieningen | Zonnecollectoren | PV installatie |  |  | 288 stuks | PV161061 | 82.08 | kW | Eigenaar | Contractonderhoud | Onderhoud | 1x per jaar | 61.51.00 | P1 | ID-1279 | 0
Grebbe 65 | Sporthal de Blaak | 63 |  | Verlichting | Noodverlichting decentraal | Noodverlichtingsarmaturen (decentraal) |  |  | Noodverlichting bestaande uit 14 stuks vluchtarmaturen en 19 stuks noodverlichtingsarmaturen. | ARMATUREN | 52 | stuks | Eigenaar | Contractonderhoud | Onderhoud | 1x per jaar | 63.20.00 | P1 | ID-1280 | 0
Grebbe 65 | Sporthal de Blaak | 65 |  | Beveiligingsinstallaties | Brandbestrijding | Brand,- en veiligheidsmiddelen: handblusmiddelen en haspels |  |  |  |  | 1 | post | Interne huurder SBT | Keuringen&Inspecties | Inspectie | 1x per jaar | 65.13.30 | P1 | ID-1281 | 0
Grebbe 65 | Sporthal de Blaak | 65 |  | Beveiligingsinstallaties | Brand, detectie en alarmering | Brandmeldinstallatie |  | OP taken |  |  | 1 | post | Interne huurder SBT | Keuringen&Inspecties | Inspectie | 11x per jaar | 65.11.00 | P1 | ID-1282 | 0
Grebbe 65 | Sporthal de Blaak | 65 |  | Beveiligingsinstallaties | Brand, detectie en alarmering | Brandmeldinstallatie 3 groepen |  |  |  |  | 1 | stuks | Eigenaar | Contractonderhoud | Onderhoud | 1x per jaar | 65.11.00 | P1 | ID-1283 | 0
Grebbe 65 | Sporthal de Blaak | 65 |  | Beveiligingsinstallaties | Brandveiligheid | Brandveiligheidsinspectie |  | Brandveiligheidsinspectie |  |  | 1 | post | Eigenaar | Keuringen&Inspecties | Inspectie | 1x per 3 jaar | 65.10.00 | P1 | ID-1284 | 0
Grebbe 65 | Sporthal de Blaak | 67 |  | gebouw management systeem | centrale apparatuur | systeemconfiguratie software |  | GBS software |  |  | 1 | stuks | Eigenaar | Contractonderhoud | Basiskosten | doorlopend | 67.20.00 | P1 | ID-1285 | 0
Grebbe 65 | Sporthal de Blaak | 74 |  | Water | Standaard sanitaire toestellen | Douches |  |  |  |  | 29 | stuks | Interne huurder SBT | Contractonderhoud | Onderhoud | 1x per jaar | 74.11.00 | P1 | ID-1286 | 0
Grebbe 65 | Sporthal de Blaak | 83 | Sport Cafe | Losse keukeninventaris | Standaard keukenapparatuur | Afzuigkap |  |  |  |  | 1 | stuks | Interne huurder SBT | Contractonderhoud | Onderhoud | 1x per jaar | 73.10.00 | P1 | ID-1287 | 0
Grebbe 65 | Sporthal de Blaak | 83 | Sport Cafe | Losse keukeninventaris | Standaard keukenapparatuur | Friteuse Dubbel Fryland |  |  |  |  | 1 | stuks | Interne huurder SBT | Contractonderhoud | Onderhoud | 1x per jaar | 73.10.00 | P1 | ID-1288 | 0
Grebbe 65 | Sporthal de Blaak | 83 | Sport Cafe | Losse keukeninventaris | Standaard keukenapparatuur | Koelkast Gamko 2drs |  |  |  |  | 1 | stuks | Interne huurder SBT | Contractonderhoud | Onderhoud | 1x per jaar | 73.10.00 | P1 | ID-1289 | 0
Grebbe 65 | Sporthal de Blaak | 83 | Sport Cafe | Losse keukeninventaris | Standaard keukenapparatuur | Koelwerkbank Serrco 2 drs |  |  |  |  | 1 | stuks | Interne huurder SBT | Contractonderhoud | Onderhoud | 1x per jaar | 73.10.00 | P1 | ID-1290 | 0
Grebbe 65 | Sporthal de Blaak | 83 | Sport Cafe | Losse keukeninventaris | Standaard keukenapparatuur | Koffieapparaat (bonen) Jura |  |  |  |  | 1 | stuks | Interne huurder SBT | Contractonderhoud | Onderhoud | 1x per jaar | 73.10.00 | P1 | ID-1291 | 0
Grebbe 65 | Sporthal de Blaak | 83 | Sport Cafe | Losse keukeninventaris | Standaard keukenapparatuur | Magnetron Sharp |  |  |  |  | 1 | stuks | Interne huurder SBT | Contractonderhoud | Onderhoud | 1x per jaar | 73.10.00 | P1 | ID-1292 | 0
Grebbe 65 | Sporthal de Blaak | 83 | Sport Cafe | Losse keukeninventaris | Standaard keukenapparatuur | Vaatwasser Voorlader Zanussi |  |  |  |  | 1 | stuks | Interne huurder SBT | Contractonderhoud | Onderhoud | 2x per jaar | 73.10.00 | P1 | ID-1293 | 0
Groenvelde 20 | Sporthal De Roomley | 22 |  | Binnenwanden | Niet constructief | Trenomat scheidingswand |  | jaarlijks onderhoud incl klein materiaal |  |  | 1 | stuks | Interne Huurder SBT | Bouwkundig onderhoud | Onderhoud | 1x per jaar | 32.32.10 | P1 | ID-1294 | 0
Groenvelde 20 | Sporthal De Roomley | 31 | Hoofdentree | Buitenwandopeningen | Gevuld met puien | Schuifdeuren Elektrisch |  |  | merk: Dormakaba, type: ES 200 | E.9210152-20 | 1 | stuks | Eigenaar | Contractonderhoud | Onderhoud | 1x per jaar | 31.32.10 | P1 | ID-1295 | 0
Groenvelde 20 | Sporthal De Roomley | 32 | BG | Binnenwandopeningen | Overheaddeuren | Rolluik elektrisch |  |  | merk/type nb | 098867-001 | 1 | stuks | Eigenaar | Contractonderhoud | Onderhoud | 1x per jaar | 31.33.00 | P1 | ID-1296 | 0
Groenvelde 20 | Sporthal De Roomley | 47 | DAK 1 | Dakafwerkingen | Vlakke daken | Kunststof EPDM |  | Schoonmaken plat dakvlak en watergangen plat dak (1*/jr) |  |  | 1329 | m2 | Interne Huurder SBT | Bouwkundig onderhoud | Reinigen | 1x per jaar | 47.10.00 | P1 | ID-1297 | 0
Groenvelde 20 | Sporthal De Roomley | 47 | DAK 1 | Dakafwerkingen | Vlakke daken | Kunststof EPDM |  | Schoonmaken plat dakvlak en watergangen plat dak (1*/jr) |  |  | 872 | m2 | Interne Huurder SBT | Bouwkundig onderhoud | Reinigen | 1x per jaar | 47.10.00 | P1 | ID-1298 | 0
Groenvelde 20 | Sporthal De Roomley | 51 | V01 | Warmteopwekking | Elektrische ketel | Elektrische Cv-ketel |  |  | Nibe | EP 042-E | 1 | stuks | Eigenaar | Contractonderhoud | Onderhoud | 1x per jaar | 51.20.00 | P1 | ID-1299 | 0
Groenvelde 20 | Sporthal De Roomley | 51 | DAK | Warmteopwekking | Warmtepomp | Warmtepompen algemeen |  |  | Aermec NRL0550 | 315283002 | 1 | stuks | Eigenaar | Contractonderhoud | Onderhoud | 1x per jaar | 51.50.00 | P1 | ID-1300 | 0
Groenvelde 20 | Sporthal De Roomley | 51 | V01 | Warmteopwekking | Warmtepomp | Warmtepompen algemeen Ventilatie en warmwaterbereiding |  |  | Stiebel Eltron LWA 252 | 315283003 | 1 | stuks | Eigenaar | Contractonderhoud | Onderhoud | 1x per jaar | 51.50.00 | P1 | ID-1301 | 0
Groenvelde 20 | Sporthal De Roomley | 51 | V01 | Warmteopwekking | Warmtepomp | Warmtepompen algemeen Ventilatie en warmwaterbereiding |  |  | Stiebel Eltron | 315283004 | 1 | stuks | Eigenaar | Contractonderhoud | Onderhoud | 1x per jaar | 51.50.00 | P1 | ID-1302 | 0
Groenvelde 20 | Sporthal De Roomley | 53 |  | Water | Legionellapreventie | Keerklep |  |  |  |  | 16 | stuks | Eigenaar | Keuringen&Inspecties | Inspectie | 1x per jaar | 53.10.00 | P1 | ID-1303 | 0
Groenvelde 20 | Sporthal De Roomley | 53 | ALG | Water | Legionellabestrijding | Elek. douche/spoelsysteem. 6x tapmodule x 8x douches |  |  | Webeasy | TAP12 | 48 | stuks | Eigenaar | Contractonderhoud | Onderhoud | 1x per jaar | 53.10.00 | P1 | ID-1304 | 0
Groenvelde 20 | Sporthal De Roomley | 53 | V01 | Water | Warm water | Pompen , warm-tapwaterinstallaties |  |  | Grundfos | Magna1 25-80 | 1 | stuks | Eigenaar | Contractonderhoud | Onderhoud | 1x per jaar | 53.20.00 | P1 | ID-1305 | 0
Groenvelde 20 | Sporthal De Roomley | 53 | V01 | Water | Warm water | Voorraadboilers indirect verwarmd |  |  | Interclimax | FHE EBH-RDW-1 | 1 | stuks | Eigenaar | Contractonderhoud | Onderhoud | 1x per jaar | 53.20.00 | P1 | ID-1306 | 0
Groenvelde 20 | Sporthal De Roomley | 53 |  | Water | Legionellapreventie |  |  | audit op Legionellabeheersplan |  |  | 1 | post | Eigenaar | Contractonderhoud | Inspectie | 1x per jaar | 53.10.00 | P1 | ID-1307 | 0
Groenvelde 20 | Sporthal De Roomley | 55 | DAK | Koudeopwekking en -distributie | Koudeopwekking | EPBD keuring |  | EPBD keuring |  |  | 1 | post | Eigenaar | Keuringen&Inspecties | EPBD keuring | 1x per 5 jaar | 55.30.00 | P1 | ID-1308 | 0
Groenvelde 20 | Sporthal De Roomley | 55 | DAK | Koudeopwekking en -distributie | Splitunit | Split-Systeem |  |  | Aermec LCG1200T | 315283001 | 1 | stuks | Eigenaar | Contractonderhoud | Inspectie en onderhoud | 1x per jaar | 55.10.00 | P1 | ID-1309 | 0
Groenvelde 20 | Sporthal De Roomley | 56 | V01 | Warmtedistributie | Circulatiepompen | Circulatiepompen warmtedistributie DN25-65 |  |  | Grundfos | Magna3 25-80 180 | 1 | stuks | Eigenaar | Contractonderhoud | Onderhoud | 1x per jaar | 56.10.00 | P1 | ID-1310 | 0
Groenvelde 20 | Sporthal De Roomley | 56 | V01 | Warmtedistributie | Circulatiepompen | Circulatiepompen warmtedistributie DN25-65 |  |  | Grundfos | Magna3 32-120F 220 | 1 | stuks | Eigenaar | Contractonderhoud | Onderhoud | 1x per jaar | 56.10.00 | P1 | ID-1311 | 0
Groenvelde 20 | Sporthal De Roomley | 56 | V01 | Warmtedistributie | Circulatiepompen | Circulatiepompen warmtedistributie DN25-65 |  |  | Grundfos | Magna3 32-120F 220 | 1 | stuks | Eigenaar | Contractonderhoud | Onderhoud | 1x per jaar | 56.10.00 | P1 | ID-1312 | 0
Groenvelde 20 | Sporthal De Roomley | 56 | V01 | Warmtedistributie | Circulatiepompen | Circulatiepompen warmtedistributie DN25-65 |  |  | Grundfos | Magna3 25-80 | 1 | stuks | Eigenaar | Contractonderhoud | Onderhoud | 1x per jaar | 56.10.00 | P1 | ID-1313 | 0
Groenvelde 20 | Sporthal De Roomley | 56 | V01 | Warmtedistributie | Circulatiepompen | Circulatiepompen warmtedistributie DN25-65 |  |  | Grundfos | Magna3 25-120 180 | 1 | stuks | Eigenaar | Contractonderhoud | Onderhoud | 1x per jaar | 56.10.00 | P1 | ID-1314 | 0
Groenvelde 20 | Sporthal De Roomley | 56 | V01 | Warmtedistributie | Expansievoorzieningen | Expansievoorzieningen cv-installatie, drukvat Tot en met 200 L. |  |  | Flexcon | 220L | 1 | stuks | Eigenaar | Contractonderhoud | Onderhoud | 1x per jaar | 56.10.10 | P1 | ID-1315 | 0
Groenvelde 20 | Sporthal De Roomley | 56 | V01 | Warmtedistributie | Regeling | Regelkleppen + stelmotoren warmtedistributie |  |  | Siemens | SAS61 | 1 | stuks | Eigenaar | Contractonderhoud | Onderhoud | 1x per jaar | 56.10.10 | P1 | ID-1316 | 0
Groenvelde 20 | Sporthal De Roomley | 56 | V01 | Warmtedistributie | Regeling | Regelkleppen + stelmotoren warmtedistributie |  |  | Siemens | SAS61 | 1 | stuks | Eigenaar | Contractonderhoud | Onderhoud | 1x per jaar | 56.10.10 | P1 | ID-1317 | 0
Groenvelde 20 | Sporthal De Roomley | 56 | V01 | Warmtedistributie | Regeling | Regelkleppen + stelmotoren warmtedistributie |  |  | Siemens | SAS61 | 1 | stuks | Eigenaar | Contractonderhoud | Onderhoud | 1x per jaar | 56.10.10 | P1 | ID-1318 | 0
Groenvelde 20 | Sporthal De Roomley | 56 | V01 | Warmtedistributie | Appendages | Algemeen vuil/luchtafscheider |  |  | Spirovent |  | 1 | stuks | Eigenaar | Contractonderhoud | Onderhoud | 1x per jaar | 56.10.10 | P1 | ID-1319 | 0
Groenvelde 20 | Sporthal De Roomley | 57 | V01 | Luchtbehandeling | Central mechanische ventilatie | Luchtbehandelingkast lbk, lk, f, v, k, b, wtw (Toevoer, Verwarmen en Koelen). |  |  | AL-KO | AT4-F 16x8/16x8 | 1 | stuks | Eigenaar | Contractonderhoud | Onderhoud | 1x per jaar | 57.70.00 | P1 | ID-1320 | 0
Groenvelde 20 | Sporthal De Roomley | 57 | BG | Luchtbehandeling | Central mechanische ventilatie | WTW Unit m3/h: |  |  | Orcon | WTU-1000-EC-IE | 1 | stuks | Eigenaar | Contractonderhoud | Onderhoud | 1x per jaar | 57.50.00 | P1 | ID-1321 | 0
Groenvelde 20 | Sporthal De Roomley | 58 | V01 | Regeling klimaat en sanitair | Regelinstallatie | Regelingkasten klimaat centraal |  |  | Webeasy | RK2 | 1 | stuks | Eigenaar | Contractonderhoud | Onderhoud | 1x per jaar | 58.20.00 | P1 | ID-1322 | 0
Groenvelde 20 | Sporthal De Roomley | 58 | V01 | Regeling klimaat en sanitair | Regelinstallatie | Regelingkasten klimaat centraal |  |  | Webeasy | RK1 | 1 | stuks | Eigenaar | Contractonderhoud | Onderhoud | 1x per jaar | 58.20.00 | P1 | ID-1323 | 0
Groenvelde 20 | Sporthal De Roomley | 58 | BG | Regeling klimaat en sanitair | Regeling | Stelmotoren luchtklep |  |  | Belimo | LMV D3 MP SD | 1 | stuks | Eigenaar | Contractonderhoud | Onderhoud | 1x per jaar | 58.10.00 | P1 | ID-1324 | 0
Groenvelde 20 | Sporthal De Roomley | 58 | V01 | Regeling klimaat en sanitair | Regeling | Stelmotoren luchtklep |  |  | Siemens | GMA 121.1E | 1 | stuks | Eigenaar | Contractonderhoud | Onderhoud | 1x per jaar | 58.10.00 | P1 | ID-1325 | 0
Groenvelde 20 | Sporthal De Roomley | 58 | V01 | Regeling klimaat en sanitair | Regeling | Stelmotoren luchtklep |  |  | Siemens | GMA 121.1E | 1 | stuks | Eigenaar | Contractonderhoud | Onderhoud | 1x per jaar | 58.10.00 | P1 | ID-1326 | 0
Groenvelde 20 | Sporthal De Roomley | 58 | V01 | Regeling klimaat en sanitair | Regeling | Stelmotoren luchtklep |  |  | Belimo | LMV D3 MP SD | 1 | stuks | Eigenaar | Contractonderhoud | Onderhoud | 1x per jaar | 58.10.00 | P1 | ID-1327 | 0
Groenvelde 20 | Sporthal De Roomley | 61 | DAK | Centrale elektrische voorzieningen | Zonnecollectoren | Photo-voltage-cellen Incl 5x omvormer Solar Edge SE25K |  | Abonnement simkaart tbv modem | Sunport | SPP320M60S | 292 | stuks | Eigenaar | Contractonderhoud | Basiskosten | doorlopend | 61.51.00 | P1 | ID-1328 | 0
Groenvelde 20 | Sporthal De Roomley | 61 | DAK | Centrale elektrische voorzieningen | Zonnecollectoren | Photo-voltage-cellen Incl 5x omvormer Solar Edge SE25K |  |  | Sunport | SPP320M60S | 292 | stuks | Eigenaar | Contractonderhoud | Onderhoud | 1x per jaar | 61.51.00 | P1 | ID-1329 | 0
Groenvelde 20 | Sporthal De Roomley | 63 | ALG | Verlichting | Noodverlichting decentraal | Noodverlichtingarmaturen 10x vluchtwegarmatuur en 19x noodverlichting |  |  | van Lien | ARMATUREN | 46 | stuks | Eigenaar | Contractonderhoud | Onderhoud | 1x per jaar | 63.20.00 | P1 | ID-1330 | 0
Groenvelde 20 | Sporthal De Roomley | 65 | ALG | Beveiligingsinstallaties | Brandbestrijding | Brand,- en veiligheidsmiddelen: handblusmiddelen en haspels |  |  |  | 5 haspels en ? Blussers | 1 | post | Interne huurder SBT | Keuringen&Inspecties | Inspectie | 1x per jaar | 65.13.30 | P1 | ID-1331 | 0
Groenvelde 20 | Sporthal De Roomley | 65 | ALG | Beveiligingsinstallaties | Branddetectie | Brandmeldinstallatie |  | OP taken |  |  | 2232 | BVO | Interne huurder SBT | Keuringen&Inspecties | Inspectie | 11x per jaar | 65.11.00 | P1 | ID-1332 | 0
Groenvelde 20 | Sporthal De Roomley | 65 | ALG | Beveiligingsinstallaties | Branddetectie | Brandmeldinstallatie, centrale incl. i/o (melder, flitslicht etc.) Bestaande uit o.a.12x rookmelder Soteria BIM 576, 6x handmelder Appollo BIM 430 |  |  | Hertek | Penta 6100 | 2232 | BVO | Eigenaar | Contractonderhoud | Onderhoud | 1x per jaar | 65.11.00 | P1 | ID-1333 | 0
Groenvelde 20 | Sporthal De Roomley | 65 | ALG | Beveiligingsinstallaties | Ontruimingsinstallatie | Omroep- en ontruimingsinstallatie 34x Slow Whoop |  |  |  |  | 34 | stuks | Eigenaar | Contractonderhoud | Onderhoud | 1x per jaar | 65.11.00 | P1 | ID-1334 | 0
Groenvelde 20 | Sporthal De Roomley | 66 | ALG | Transportinstallaties | Hefplateau | Algemeen Platformlift; Hefvermogen: 400 kg. Maximale hefhoogte: 12 m1, Bediening: `vasthoudbesturing` |  |  | Liftnummer NL196921 2 stopplaatsen Keuring | Aesy | 1 | stuks | Eigenaar | Keuringen&Inspecties | Keuring | 1x per 18 maanden | 66.10.00 | P1 | ID-1335 | 0
Groenvelde 20 | Sporthal De Roomley | 66 | ALG | Transportinstallaties | Hefplateau | Platformlift; Hefvermogen: 400 kg. Maximale hefhoogte: 12 m1, Bediening: `vasthoudbesturing` |  |  | Aesy | Liftnummer NL196921 2 stopplaatsen | 1 | stuks | Eigenaar | Contractonderhoud | Onderhoud | 2x per jaar | 66.10.00 | P1 | ID-1336 | 0
Groenvelde 20 | Sporthal De Roomley | 67 | ALG | Gebouwbeheersvoorzieningen | Gebouwbeheerssysteem | Gebouwbeheer systeem. Incl douche besturing. Opgenomen in de regelkasten |  | GBS software |  |  | 2232 | BVO | Eigenaar | Contractonderhoud | Basiskosten | doorlopend | 67.30.00 | P1 | ID-1337 | 0
Groenvelde 20 | Sporthal De Roomley | 67 |  | gebouw management systeem | centrale apparatuur, | systeemconfiguratie hardware |  | Abonnement simkaart tbv modem |  |  | 1 | stuks | Eigenaar | Contractonderhoud | Basiskosten | doorlopend | 67.20.00 | P1 | ID-1338 | 0
Groenvelde 20 | Sporthal De Roomley | 75 |  | Vaste onderhoudsvoorzieningen | Beloopbare dakafwerkingen | Aanlijnvoorzieningen |  |  |  | uitbreiding in 2022 | 1 | post | Eigenaar | Keuringen&Inspecties | Keuring | 1x per jaar | 75.13.00 | P1 | ID-1339 | 0
Groenvelde 20 | Sporthal De Roomley | 75 | DAK | Vaste onderhoudsvoorzieningen | Vlakke daken | Valbeveiligings anker |  |  | Force |  | 11 | stuks | Eigenaar | Keuringen&Inspecties | Keuring | 1x per jaar | 75.13.00 | P1 | ID-1340 | 0
Groenvelde 20 | Sporthal De Roomley | 83 | Keuken | Losse keukeninventaris | Standaard keukenapparatuur | Bierkoeling |  |  |  |  | 1 | stuks | Interne huurder SBT | Contractonderhoud | Onderhoud | 1x per jaar | 73.10.00 | P1 | ID-1341 | 0
Groenvelde 20 | Sporthal De Roomley | 83 | Keuken | Losse keukeninventaris | Standaard keukenapparatuur | Contactgrill dubbel |  |  | Caterchef |  | 1 | stuks | Interne huurder SBT | Contractonderhoud | Onderhoud | 1x per jaar | 73.10.00 | P1 | ID-1342 | 0
Groenvelde 20 | Sporthal De Roomley | 83 | Keuken | Losse keukeninventaris | Standaard keukenapparatuur | Drankenkoeling |  |  |  |  | 1 | stuks | Interne huurder SBT | Contractonderhoud | Onderhoud | 1x per jaar | 73.10.00 | P1 | ID-1343 | 0
Groenvelde 20 | Sporthal De Roomley | 83 | Keuken | Losse keukeninventaris | Standaard keukenapparatuur | Fleskoeling |  |  |  |  | 1 | stuks | Interne huurder SBT | Contractonderhoud | Onderhoud | 1x per jaar | 73.10.00 | P1 | ID-1344 | 0
Groenvelde 20 | Sporthal De Roomley | 83 | Keuken | Losse keukeninventaris | Standaard keukenapparatuur | Friteuse 2-baks |  |  | Roller Grill | NB | 1 | stuks | Interne huurder SBT | Contractonderhoud | Onderhoud | 1x per jaar | 73.10.00 | P1 | ID-1345 | 0
Groenvelde 20 | Sporthal De Roomley | 83 | Keuken | Losse keukeninventaris | Standaard keukenapparatuur | Inductiekookplaat |  |  | GGM Gastro | Nb | 1 | stuks | Interne huurder SBT | Contractonderhoud | Onderhoud | 1x per jaar | 73.10.00 | P1 | ID-1346 | 0
Groenvelde 20 | Sporthal De Roomley | 83 | Keuken | Losse keukeninventaris | Standaard keukenapparatuur | Inductiekookplaat |  |  | GGM Gastro | Nb | 1 | stuks | Interne huurder SBT | Contractonderhoud | Onderhoud | 1x per jaar | 73.10.00 | P1 | ID-1347 | 0
Groenvelde 20 | Sporthal De Roomley | 83 | Keuken | Losse keukeninventaris | Standaard keukenapparatuur | Koelkast |  |  | Polar | G590-E-02 | 1 | stuks | Interne huurder SBT | Contractonderhoud | Onderhoud | 1x per jaar | 73.10.00 | P1 | ID-1348 | 0
Groenvelde 20 | Sporthal De Roomley | 83 | Keuken | Losse keukeninventaris | Standaard keukenapparatuur | Magnetron |  |  | Caterchef |  | 1 | stuks | Interne huurder SBT | Contractonderhoud | Onderhoud | 1x per jaar | 73.10.00 | P1 | ID-1349 | 0
Groenvelde 20 | Sporthal De Roomley | 83 | Keuken | Losse keukeninventaris | Standaard keukenapparatuur | Oven |  |  | Unox | NB | 1 | stuks | Interne huurder SBT | Contractonderhoud | Onderhoud | 1x per jaar | 73.10.00 | P1 | ID-1350 | 0
Groenvelde 20 | Sporthal De Roomley | 83 | Keuken | Losse keukeninventaris | Standaard keukenapparatuur | Saladiere 3-drs |  |  | CoolHead | CRX 93 | 1 | stuks | Interne huurder SBT | Contractonderhoud | Onderhoud | 1x per jaar | 73.10.00 | P1 | ID-1351 | 0
Groenvelde 20 | Sporthal De Roomley | 83 | Keuken | Losse keukeninventaris | Standaard keukenapparatuur | Voorlader |  |  | ATA | AL500 | 1 | stuks | Interne huurder SBT | Contractonderhoud | Onderhoud | 1x per jaar | 73.10.00 | P1 | ID-1352 | 0
Groenvelde 20 | Sporthal De Roomley | 83 | Keuken | Losse keukeninventaris | Standaard keukenapparatuur | Vrieskast |  |  | Polar | G591-E-02 | 1 | stuks | Interne huurder SBT | Contractonderhoud | Onderhoud | 1x per jaar | 73.10.00 | P1 | ID-1353 | 0
Heereveldendreef 8-10 | Sporthal Sportcentrum Reeshof | 22 |  | Binnenwanden | Niet constructief | Trenomat scheidingswand |  | jaarlijks onderhoud incl klein materiaal |  |  | 2 | stuks | Interne Huurder SBT | Bouwkundig onderhoud | Onderhoud | 1x per jaar | 32.32.10 | P1 | ID-1402 | 0
Heereveldendreef 8-10 | Zwembad Sportcentrum Reeshof | 31 | entree | Buitenwandopeningen | Gevuld met deuren | Automatische schuifdeur |  |  | merk: Record, type: DSTA-20 | 4120212-1 | 1 | stuks | Eigenaar | Contractonderhoud | Onderhoud | 1x per jaar | 31.32.10 | P1 | ID-1403 | 0
Heereveldendreef 8-10 | Zwembad Sportcentrum Reeshof | 31 | entree binnen | Buitenwandopeningen | Gevuld met deuren | Automatische schuifdeur |  |  | merk: Record, type: DSTA-20 | 4120212-2 | 1 | stuks | Eigenaar | Contractonderhoud | Onderhoud | 1x per jaar | 31.32.10 | P1 | ID-1404 | 0
Heereveldendreef 8-10 | Zwembad Sportcentrum Reeshof | 31 | g119 - kantoor/kantine | Buitenwandopeningen | Overheaddeuren | Rolluik elektrisch |  |  | merk: Hoefnagels, type: nb | 95343-002 | 1 | stuks | Eigenaar | Contractonderhoud | Onderhoud | 1x per jaar | 31.33.00 | P1 | ID-1405 | 0
Heereveldendreef 8-10 | Zwembad Sportcentrum Reeshof | 31 | g119 - kleedruimte/kantoor/kantine | Buitenwandopeningen | Overheaddeuren | Rolluik elektrisch |  |  | merk: Hoefnagels, type: nb | 95343-003 | 1 | stuks | Eigenaar | Contractonderhoud | Onderhoud | 1x per jaar | 31.33.00 | P1 | ID-1406 | 0
Heereveldendreef 8-10 | Zwembad Sportcentrum Reeshof | 31 | g118 - kantoor | Buitenwandopeningen | Overheaddeuren | Rolluik elektrisch |  |  | merk: Hoefnagels, type: nb | 95343-001 | 1 | stuks | Eigenaar | Contractonderhoud | Onderhoud | 1x per jaar | 31.33.00 | P1 | ID-1407 | 0
Heereveldendreef 8-10 | Zwembad Sportcentrum Reeshof | 32 | entree kleedruimtes Slave | Binnenwandopeningen | Gevuld met deuren | Automatische deurdranger |  |  | merk: Record, type: DFA-127 | 4120212-4 | 1 | stuks | Interne huurder SBT | Contractonderhoud | Onderhoud | 1x per jaar | 32.32.10 | P1 | ID-1408 | 0
Heereveldendreef 8-10 | Zwembad Sportcentrum Reeshof | 32 | Entree kleedruimtes Master | Binnenwandopeningen | Gevuld met deuren | Automatische deurdranger |  |  | merk: Record, type: DFA-127 | 4120212-3 | 1 | stuks | Interne huurder SBT | Contractonderhoud | Onderhoud | 1x per jaar | 32.32.10 | P1 | ID-1409 | 0
Heereveldendreef 8-10 | Zwembad Sportcentrum Reeshof | 32 | r002 (zwembad naar douches) | Binnenwandopeningen | Schuifdeuren | Automatische deurdranger |  |  | merk: Record, type: DSTA-20 | 3170439-2 | 1 | stuks | Interne huurder SBT | Contractonderhoud | Onderhoud | 1x per jaar | 32.32.10 | P1 | ID-1410 | 0
Heereveldendreef 8-10 | Zwembad Sportcentrum Reeshof | 32 | binnenkant nooddeur | Binnenwandopeningen | Overheaddeuren | Rolluik elektrisch |  |  | merk: Hoefnagels, type: onbekend | nb | 1 | stuks | Interne huurder SBT | Contractonderhoud | Onderhoud | 1x per jaar | 31.33.00 | P1 | ID-1411 | 0
Heereveldendreef 8-10 | Zwembad Sportcentrum Reeshof | 47 | d001 | Dakafwerkingen | Vlakke daken | Dakafwerking bitumen, baanvormig |  | Schoonmaken plat dakvlak en watergangen plat dak (1*/jr) |  |  | 1252 | m2 | Interne Huurder SBT | Bouwkundig onderhoud | Reinigen | 1x per jaar | 47.10.00 | P1 | ID-1412 | 0
Heereveldendreef 8-10 | Zwembad Sportcentrum Reeshof | 47 | doo4 | Dakafwerkingen | Vlakke daken | Dakafwerking bitumen, baanvormig |  | Schoonmaken plat dakvlak en watergangen plat dak (1*/jr) |  |  | 806 | m2 | Interne Huurder SBT | Bouwkundig onderhoud | Reinigen | 1x per jaar | 47.10.00 | P1 | ID-1413 | 0
Heereveldendreef 8-10 | Zwembad Sportcentrum Reeshof | 47 | d002 | Dakafwerkingen | Vlakke daken | Dakafwerking bitumen, baanvormig |  | Schoonmaken plat dakvlak en watergangen plat dak (1*/jr) |  |  | 501 | m2 | Interne Huurder SBT | Bouwkundig onderhoud | Reinigen | 1x per jaar | 47.10.00 | P1 | ID-1414 | 0
Heereveldendreef 8-10 | Zwembad Sportcentrum Reeshof | 47 | d006 | Dakafwerkingen | Vlakke daken | Dakafwerking bitumen, baanvormig |  | Schoonmaken plat dakvlak en watergangen plat dak (1*/jr) |  |  | 490 | m2 | Interne Huurder SBT | Bouwkundig onderhoud | Reinigen | 1x per jaar | 47.10.00 | P1 | ID-1415 | 0
Heereveldendreef 8-10 | Zwembad Sportcentrum Reeshof | 47 | d012 | Dakafwerkingen | Vlakke daken | Dakafwerking bitumen, baanvormig |  | Schoonmaken plat dakvlak en watergangen plat dak (1*/jr) |  |  | 400 | m2 | Interne Huurder SBT | Bouwkundig onderhoud | Reinigen | 1x per jaar | 47.10.00 | P1 | ID-1416 | 0
Heereveldendreef 8-10 | Zwembad Sportcentrum Reeshof | 47 | d007 | Dakafwerkingen | Vlakke daken | Dakafwerking bitumen, baanvormig |  | Schoonmaken plat dakvlak en watergangen plat dak (1*/jr) |  |  | 142 | m2 | Interne Huurder SBT | Bouwkundig onderhoud | Reinigen | 1x per jaar | 47.10.00 | P1 | ID-1417 | 0
Heereveldendreef 8-10 | Zwembad Sportcentrum Reeshof | 47 | d003 | Dakafwerkingen | Vlakke daken | Dakafwerking bitumen, baanvormig |  | Schoonmaken plat dakvlak en watergangen plat dak (1*/jr) |  |  | 112 | m2 | Interne Huurder SBT | Bouwkundig onderhoud | Reinigen | 1x per jaar | 47.10.00 | P1 | ID-1418 | 0
Heereveldendreef 8-10 | Zwembad Sportcentrum Reeshof | 47 | d005 | Dakafwerkingen | Vlakke daken | Dakafwerking bitumen, baanvormig |  | Schoonmaken plat dakvlak en watergangen plat dak (1*/jr) |  |  | 112 | m2 | Interne Huurder SBT | Bouwkundig onderhoud | Reinigen | 1x per jaar | 47.10.00 | P1 | ID-1419 | 0
Heereveldendreef 8-10 | Sporthal Sportcentrum Reeshof | 47 | d010 | Dakafwerkingen | Vlakke daken | Dakafwerking bitumen, baanvormig |  | Schoonmaken plat dakvlak en watergangen plat dak (1*/jr) |  |  | 1115 | m2 | Interne Huurder SBT | Bouwkundig onderhoud | Reinigen | 1x per jaar | 47.10.00 | P1 | ID-1420 | 0
Heereveldendreef 8-10 | Sporthal Sportcentrum Reeshof | 47 | d009 | Dakafwerkingen | Vlakke daken | Dakafwerking bitumen, baanvormig |  | Schoonmaken plat dakvlak en watergangen plat dak (1*/jr) |  |  | 265 | m2 | Interne Huurder SBT | Bouwkundig onderhoud | Reinigen | 1x per jaar | 47.10.00 | P1 | ID-1421 | 0
Heereveldendreef 8-10 | Sporthal Sportcentrum Reeshof | 47 | d011 | Dakafwerkingen | Vlakke daken | Dakafwerking bitumen, baanvormig |  | Schoonmaken plat dakvlak en watergangen plat dak (1*/jr) |  |  | 117 | m2 | Interne Huurder SBT | Bouwkundig onderhoud | Reinigen | 1x per jaar | 47.10.00 | P1 | ID-1422 | 0
Heereveldendreef 8-10 | Sporthal Sportcentrum Reeshof | 47 | d008 | Dakafwerkingen | Vlakke daken | Dakafwerking bitumen, baanvormig |  | Schoonmaken plat dakvlak en watergangen plat dak (1*/jr) |  |  | 95 | m2 | Interne Huurder SBT | Bouwkundig onderhoud | Reinigen | 1x per jaar | 47.10.00 | P1 | ID-1423 | 0
Heereveldendreef 8-10 | Zwembad Sportcentrum Reeshof | 52 |  | Afvoeren | Afvoeren bedrijfswater | Grijswaterinstallatie |  |  |  |  | 1 | stuks | Eigenaar | Contractonderhoud | Onderhoud | 1x per jaar | 52.31.00 | P1 | ID-1424 | 0
Heereveldendreef 8-10 | Zwembad Sportcentrum Reeshof | 53 | Recreatiebad | Water | Zwembad | Bedrijfswater, bufferkelder/tank, algemeen |  | Reinigen | Procesinstallatie zwembad | zwemwaterbuffer | 1 | stuks | Eigenaar | Bouwkundig onderhoud | Reinigen | 1x per jaar | 53.30.00 | P1 | ID-1425 | 0
Heereveldendreef 8-10 | Zwembad Sportcentrum Reeshof | 53 | Instructiebad | Water | Zwembad | Bedrijfswater, bufferkelder/tank, algemeen |  | Reinigen | Procesinstallatie zwembad | zwemwaterbuffer | 1 | stuks | Eigenaar | Bouwkundig onderhoud | Reinigen | 1x per jaar | 53.30.00 | P1 | ID-1426 | 0
Heereveldendreef 8-10 | Zwembad Sportcentrum Reeshof | 53 | Peuterbad | Water | Zwembad | Bedrijfswater, bufferkelder/tank, algemeen |  | Reinigen | Procesinstallatie zwembad | zwemwaterbuffer | 1 | stuks | Eigenaar | Bouwkundig onderhoud | Reinigen | 1x per jaar | 53.30.00 | P1 | ID-1427 | 0
Heereveldendreef 8-10 | Zwembad Sportcentrum Reeshof | 53 | Vuilwatersysteem | Water | Zwembad | Bedrijfswater, bufferkelder/tank, algemeen |  | Reinigen | Procesinstallatie zwembad |  | 1 | stuks | Eigenaar | Bouwkundig onderhoud | Reinigen | 1x per jaar | 53.30.00 | P1 | ID-1428 | 0
Heereveldendreef 8-10 | Zwembad Sportcentrum Reeshof | 53 | Grijswatersysteem | Water | Zwembad | Bedrijfswater, bufferkelder/tank, algemeen |  | Reinigen | Procesinstallatie zwembad | "reinwaterkelder" (=grijswater tbv WC's etc) | 1 | stuks | Eigenaar | Bouwkundig onderhoud | Reinigen | 1x per jaar | 53.30.00 | P1 | ID-1429 | 0
Heereveldendreef 8-10 | Zwembad Sportcentrum Reeshof | 53 | Doelgroepenbad | Water | Zwembad | Bedrijfswater, bufferkelder/tank, algemeen | procesinstallatie |  |  |  | 2 | stuks | Eigenaar | Contractonderhoud | visuele controle | 1x per jaar | 53.30.00 | P1 | ID-1430 | 0
Heereveldendreef 8-10 | Zwembad Sportcentrum Reeshof | 53 | Peuterbad | Water | Zwembad | Bedrijfswater, bufferkelder/tank, algemeen | procesinstallatie |  |  |  | 1 | stuks | Eigenaar | Contractonderhoud | visuele controle | 1x per jaar | 53.30.00 | P1 | ID-1431 | 0
Heereveldendreef 8-10 | Zwembad Sportcentrum Reeshof | 53 | Vuilwatersysteem | Water | Zwembad | Bedrijfswater, bufferkelder/tank, algemeen | procesinstallatie |  | zwemwaterbuffer, beton, v.v. transparant mangat, Vnetto= 36 m3, A=24 m2 |  | 1 | stuks | Eigenaar | Contractonderhoud | visuele controle | 1x per jaar | 53.30.00 | P1 | ID-1432 | 0
Heereveldendreef 8-10 | Zwembad Sportcentrum Reeshof | 53 | Grijswatersysteem | Water | Zwembad | Bedrijfswater, bufferkelder/tank, algemeen | procesinstallatie |  | "reinwaterkelder" (=grijswater tbv WC's etc): beton, v.v. tr.mangat, Vnetto=? | "reinwaterkelder" (=grijswater tbv WC's etc) | 1 | stuks | Eigenaar | Contractonderhoud | visuele controle | 1x per jaar | 53.30.00 | P1 | ID-1433 | 0
Heereveldendreef 8-10 | Zwembad Sportcentrum Reeshof | 53 | Procesinstallatie zwembad | Water | Zwembad | Beweegbare zwembadbodem | procesinstallatie |  | Fabr. Inducon, type: ? afm. ca 15 x 9m (?) + klep |  | 1 | stuks | Eigenaar | Contractonderhoud | Onderhoud | 1x per jaar | 53.30.00 | P1 | ID-1434 | 0
Heereveldendreef 8-10 | Sporthal Sportcentrum Reeshof | 53 | r001 | Water | Verwarmd tapwater, indirect verwarmd met voorraad | Boiler indirect gestookt 500 liter |  |  | Merk: Cetetherm, Type: Cetecell, Inhoud: 500 ltr, Bouwjaar: 1991. Let op: Element is geen boiler maar betreft een voorraadvat. |  | 1 | stuks | Eigenaar | Contractonderhoud | Onderhoud | 1x per jaar | 53.20.00 | P1 | ID-1435 | 0
Heereveldendreef 8-10 | Zwembad Sportcentrum Reeshof | 53 | r018 | Water | Verwarmd tapwater, indirect verwarmd met voorraad | Boiler indirect gestookt 750 liter |  |  | Merk: Nibe, Type: EKS 800, Inhoud: 800 ltr, Bouwjaar: 1995. |  | 1 | stuks | Eigenaar | Contractonderhoud | Onderhoud | 1x per jaar | 53.20.00 | P1 | ID-1436 | 0
Heereveldendreef 8-10 | Zwembad Sportcentrum Reeshof | 53 | Grijswatercircuit 2 | Water | Zwembad | Centr.pomp, kunststof+haarvgr, DN25, 1,5" | procesinstallatie |  | "grijswater": fabr. Jardino Pool, NOX 25 6M, DN25, 230VAC/0,32 kW |  | 1 | stuks | Eigenaar | Contractonderhoud | geen preventief onderhoud | 1x per jaar | 53.30.00 | P1 | ID-1437 | 0
Heereveldendreef 8-10 | Zwembad Sportcentrum Reeshof | 53 | Grijswatercircuit 2 | Water | Zwembad | Centr.pomp, kunststof+haarvgr, DN40, 2" | procesinstallatie |  | "grijswater": fabr. Speck pompen, BADU/0,25 kW |  | 1 | stuks | Eigenaar | Contractonderhoud | geen preventief onderhoud | 1x per jaar | 53.30.00 | P1 | ID-1438 | 0
Heereveldendreef 8-10 | Zwembad Sportcentrum Reeshof | 53 | Grijswatercircuit 2 | Water | Zwembad | Centr.pomp, kunststof+haarvgr, DN50 | procesinstallatie |  | "grijswater": fabr. Krispol, 71/2 0,32 kW |  | 1 | stuks | Eigenaar | Contractonderhoud | geen preventief onderhoud | 1x per jaar | 53.30.00 | P1 | ID-1439 | 0
Heereveldendreef 8-10 | Zwembad Sportcentrum Reeshof | 53 | Peuterbadsysteem CRV 02 | Water | Zwembad | Centrifugaalpomp, blok. DN65 | procesinstallatie |  | fabr. Johnson pumps, type CB65-100 G2MG12, DN65, cap. 30 m3/u - 14 mWk, Pe=3,0 kW |  | 1 | stuks | Eigenaar | Contractonderhoud | Onderhoud | 1x per jaar | 53.30.00 | P1 | ID-1440 | 0
Heereveldendreef 8-10 | Zwembad Sportcentrum Reeshof | 53 | Peuterbadsysteem CRV 03 | Water | Zwembad | Centrifugaalpomp, blok. DN65 | procesinstallatie |  | fabr. Johnson pumps, type CB65-100 G2MG12, DN65, cap. 30 m3/u - 14 mWk, Pe=3,0 kW |  | 1 | stuks | Eigenaar | Contractonderhoud | Onderhoud | 1x per jaar | 53.30.00 | P1 | ID-1441 | 0
Heereveldendreef 8-10 | Zwembad Sportcentrum Reeshof | 53 | Bglijnbaan (180353) | Water | Zwembad | Centrifugaalpomp, fundatie, DN100 | procesinstallatie |  | fabr. Johnson pumps, type CN100C-200 onbekend kW |  | 1 | stuks | Eigenaar | Contractonderhoud | Onderhoud | 1x per jaar | 53.30.00 | P1 | ID-1442 | 0
Heereveldendreef 8-10 | Zwembad Sportcentrum Reeshof | 53 | BCP 01 doelgroepenbad | Water | Zwembad | Centrifugaalpomp, fundatie, DN100 | procesinstallatie |  | fabr. Johnson pumps, type CB100-200 7,5 kW |  | 1 | stuks | Eigenaar | Contractonderhoud | Onderhoud | 1x per jaar | 53.30.00 | P1 | ID-1443 | 0
Heereveldendreef 8-10 | Zwembad Sportcentrum Reeshof | 53 | doelgroepenbad BRV03 | Water | Zwembad | Centrifugaalpomp, fundatie, DN100 | procesinstallatie |  | fabr. Johnson pumps, type CB100-200 7,5 kW |  | 1 | stuks | Eigenaar | Contractonderhoud | Onderhoud | 1x per jaar | 53.30.00 | P1 | ID-1444 | 0
Heereveldendreef 8-10 | Zwembad Sportcentrum Reeshof | 53 | Wedstrijdbad pomp 1 | Water | Zwembad | Centrifugaalpomp, fundatie, DN100 | procesinstallatie |  | fabr. SPX, type CN100-200 5,5 kW |  | 1 | stuks | Eigenaar | Contractonderhoud | Onderhoud | 1x per jaar | 53.30.00 | P1 | ID-1445 | 0
Heereveldendreef 8-10 | Zwembad Sportcentrum Reeshof | 53 | Wedstrijdbad pomp 2 | Water | Zwembad | Centrifugaalpomp, fundatie, DN100 | procesinstallatie |  | fabr. SPX, type CN100-200 5,5 kW |  | 1 | stuks | Eigenaar | Contractonderhoud | Onderhoud | 1x per jaar | 53.30.00 | P1 | ID-1446 | 0
Heereveldendreef 8-10 | Zwembad Sportcentrum Reeshof | 53 | aquadroliek Speelelementen | Water | Zwembad | Centrifugaalpomp, fundatie, DN65 | procesinstallatie |  | fabr. KSB type ETB050- 032 onbekend kW |  | 1 | stuks | Eigenaar | Contractonderhoud | Onderhoud | 1x per jaar | 53.30.00 | P1 | ID-1447 | 0
Heereveldendreef 8-10 | Zwembad Sportcentrum Reeshof | 53 | 160348 (PL) | Water | Zwembad | Centrifugaalpomp, fundatie, DN65 | procesinstallatie |  | fabr. KSB type ETB050- 032 onbekend kW |  | 1 | stuks | Eigenaar | Contractonderhoud | Onderhoud | 1x per jaar | 53.30.00 | P1 | ID-1448 | 0
Heereveldendreef 8-10 | Zwembad Sportcentrum Reeshof | 53 | Procesinstallatie zwembad | Water | Zwembad | Chloorbleekloog Tankinstallatie | procesinstallatie |  |  |  | 1 | stuks | Eigenaar | Contractonderhoud | visuele controle | 1x per jaar | 53.30.00 | P1 | ID-1449 | 0
Heereveldendreef 8-10 | Zwembad Sportcentrum Reeshof | 53 |  | water | bedrijfswater, zwembad-watersysteem | Diverse meetborden |  | Reviseren |  |  | 1 | post | Eigenaar | Contractonderhoud | Reviseren | 1x per jaar | 53.30.00 | P1 | ID-1450 | 0
Heereveldendreef 8-10 | Zwembad Sportcentrum Reeshof | 53 | Procesinstallatie zwembad | Water | Zwembad | Flow-opnemer | procesinstallatie |  |  |  | 1 | stuks | Eigenaar | Contractonderhoud | visuele controle | 1x per jaar | 53.30.00 | P1 | ID-1451 | 0
Heereveldendreef 8-10 | Zwembad Sportcentrum Reeshof | 53 | Procesinstallatie zwembad | Water | Zwembad | Flow-opnemer | procesinstallatie |  |  |  | 1 | stuks | Eigenaar | Contractonderhoud | visuele controle | 1x per jaar | 53.30.00 | P1 | ID-1452 | 0
Heereveldendreef 8-10 | Zwembad Sportcentrum Reeshof | 53 | Procesinstallatie zwembad | Water | Zwembad | Flow-opnemer | procesinstallatie |  |  |  | 2 | stuks | Eigenaar | Contractonderhoud | visuele controle | 1x per jaar | 53.30.00 | P1 | ID-1453 | 0
Heereveldendreef 8-10 | Zwembad Sportcentrum Reeshof | 53 | Procesinstallatie zwembad | Water | Zwembad | Flow-opnemer | procesinstallatie |  | fabr. Hycon type Flowcontroller, 24 VDC, 4-20 mA |  | 2 | stuks | Eigenaar | Contractonderhoud | visuele controle | 1x per jaar | 53.30.00 | P1 | ID-1454 | 0
Heereveldendreef 8-10 | Zwembad Sportcentrum Reeshof | 53 | Procesinstallatie zwembad | Water | Zwembad | Flow-opnemer, magnetisch | procesinstallatie |  | "grijswater": fabr. Turck, type FS G1/ 2A4, DN40 |  | 1 | stuks | Eigenaar | Contractonderhoud | visuele controle | 1x per jaar | 53.30.00 | P1 | ID-1455 | 0
Heereveldendreef 8-10 | Zwembad Sportcentrum Reeshof | 53 | Procesinstallatie zwembad | Water | Zwembad | Haarvanger | procesinstallatie |  |  |  | 2 | stuks | Eigenaar | Contractonderhoud | visuele controle | 1x per jaar | 53.30.00 | P1 | ID-1456 | 0
Heereveldendreef 8-10 | Zwembad Sportcentrum Reeshof | 53 | Procesinstallatie zwembad | Water | Zwembad | Haarvanger | procesinstallatie |  |  |  | 1 | stuks | Eigenaar | Contractonderhoud | visuele controle | 1x per jaar | 53.30.00 | P1 | ID-1457 | 0
Heereveldendreef 8-10 | Zwembad Sportcentrum Reeshof | 53 | Procesinstallatie zwembad | Water | Zwembad | Haarvanger | procesinstallatie |  |  |  | 1 | stuks | Eigenaar | Contractonderhoud | visuele controle | 1x per jaar | 53.30.00 | P1 | ID-1458 | 0
Heereveldendreef 8-10 | Zwembad Sportcentrum Reeshof | 53 | Procesinstallatie zwembad | Water | Zwembad | Haarvanger | procesinstallatie |  |  |  | 1 | stuks | Eigenaar | Contractonderhoud | visuele controle | 1x per jaar | 53.30.00 | P1 | ID-1459 | 0
Heereveldendreef 8-10 | Zwembad Sportcentrum Reeshof | 53 | Procesinstallatie zwembad | Water | Zwembad | Haarvanger | procesinstallatie |  |  |  | 1 | stuks | Eigenaar | Contractonderhoud | visuele controle | 1x per jaar | 53.30.00 | P1 | ID-1460 | 0
Heereveldendreef 8-10 | Zwembad Sportcentrum Reeshof | 53 | Procesinstallatie zwembad | Water | Zwembad | Haarvanger | procesinstallatie |  |  |  | 2 | stuks | Eigenaar | Contractonderhoud | visuele controle | 1x per jaar | 53.30.00 | P1 | ID-1461 | 0
Heereveldendreef 8-10 | Zwembad Sportcentrum Reeshof | 53 | Procesinstallatie zwembad | Water | Zwembad | Haarvanger | procesinstallatie |  | Fabr. KWB, mat. HDPE, rond 515x1160mm, RVS316L mand, 1x DN300+2x DN200, cap 215 m3/u |  | 1 | stuks | Eigenaar | Contractonderhoud | visuele controle | 1x per jaar | 53.30.00 | P1 | ID-1462 | 0
Heereveldendreef 8-10 | Zwembad Sportcentrum Reeshof | 53 | Procesinstallatie zwembad | Water | Zwembad | Haarvanger | procesinstallatie |  | Fabr. KWB, mat. HDPE, rond 315x890mm, RVS316L mand, 1x DN150+3x DN100, Q-nom=60 m3/u |  | 1 | stuks | Eigenaar | Contractonderhoud | visuele controle | 1x per jaar | 53.30.00 | P1 | ID-1463 | 0
Heereveldendreef 8-10 | Zwembad Sportcentrum Reeshof | 53 | Procesinstallatie zwembad | Water | Zwembad | Hi-ratefilter, zand, staal-gecoat 200 m3/u | procesinstallatie |  |  |  | 1 | stuks | Eigenaar | Contractonderhoud | visuele controle | 1x per jaar | 53.30.00 | P1 | ID-1464 | 0
Heereveldendreef 8-10 | Zwembad Sportcentrum Reeshof | 53 | Procesinstallatie zwembad | Water | Zwembad | Hi-ratefilter, zand, staal-gecoat 200 m3/u | procesinstallatie |  |  |  | 1 | stuks | Eigenaar | Contractonderhoud | visuele controle | 1x per jaar | 53.30.00 | P1 | ID-1465 | 0
Heereveldendreef 8-10 | Zwembad Sportcentrum Reeshof | 53 | Procesinstallatie zwembad | Water | Zwembad | Hi-ratefilter, zand, staal-gecoat 200 m3/u | procesinstallatie |  |  |  | 1 | stuks | Eigenaar | Contractonderhoud | visuele controle | 1x per jaar | 53.30.00 | P1 | ID-1466 | 0
Heereveldendreef 8-10 | Zwembad Sportcentrum Reeshof | 53 | r101 | Water | Drukverhogingsinstallatie | Hydrofoor 2 pompen |  |  | Merk: Duyvelaar Type: HU2 DPVE10/4 C 5/4X2 |  | 1 | stuks | Eigenaar | Contractonderhoud | Onderhoud | 1x per jaar | 53.14.00 | P1 | ID-1467 | 0
Heereveldendreef 8-10 | Zwembad Sportcentrum Reeshof | 53 | Procesinstallatie zwembad | Water | Zwembad | Injectie, steeknaald (incl.20m slang 6/12) | procesinstallatie |  |  |  | 5 | stuks | Eigenaar | Contractonderhoud | visuele controle | 1x per jaar | 53.30.00 | P1 | ID-1468 | 0
Heereveldendreef 8-10 | Sporthal Sportcentrum Reeshof | 53 |  | Water | Leidingen drinkwaterinstallatie | Keerkleppen |  |  |  |  | 1 | post | Eigenaar | Keuringen&Inspecties | Inspectie | 1x per jaar | 53.10.00 | P1 | ID-1469 | 0
Heereveldendreef 8-10 | Zwembad Sportcentrum Reeshof | 53 | Procesinstallatie zwembad | Water | Zwembad | Manometer | procesinstallatie |  |  |  | 2 | stuks | Eigenaar | Contractonderhoud | visuele controle | 1x per jaar | 53.30.00 | P1 | ID-1470 | 0
Heereveldendreef 8-10 | Zwembad Sportcentrum Reeshof | 53 | Procesinstallatie zwembad | Water | Zwembad | Manometer | procesinstallatie |  | RVS, glycerinegevuld, kast rond 100 mm, bereik: -1/1,5 en 0-2,5 bar |  | 6 | stuks | Eigenaar | Contractonderhoud | visuele controle | 1x per jaar | 53.30.00 | P1 | ID-1471 | 0
Heereveldendreef 8-10 | Zwembad Sportcentrum Reeshof | 53 | Procesinstallatie zwembad | Water | Zwembad | Manometer | procesinstallatie |  | RVS, glycerinegevuld, kast rond 100 mm, bereik: -1/1,5 en 0-2,5 bar |  | 6 | stuks | Eigenaar | Contractonderhoud | visuele controle | 1x per jaar | 53.30.00 | P1 | ID-1472 | 0
Heereveldendreef 8-10 | Zwembad Sportcentrum Reeshof | 53 | Procesinstallatie zwembad | Water | Zwembad | Manometer | procesinstallatie |  | RVS, glycerinegevuld, kast rond 100 mm, bereik: -1/1,5 en 0-2,5 bar |  | 10 | stuks | Eigenaar | Contractonderhoud | visuele controle | 1x per jaar | 53.30.00 | P1 | ID-1473 | 0
Heereveldendreef 8-10 | Zwembad Sportcentrum Reeshof | 53 | Procesinstallatie zwembad | Water | Zwembad | Manometer | procesinstallatie |  | RVS, glycerinegevuld, kast rond 100 mm, bereik: -1/1,5 en 0-2,5 bar |  | 2 | stuks | Eigenaar | Contractonderhoud | visuele controle | 1x per jaar | 53.30.00 | P1 | ID-1474 | 0
Heereveldendreef 8-10 | Zwembad Sportcentrum Reeshof | 53 | Procesinstallatie zwembad | Water | Zwembad | Manometer | procesinstallatie |  | RVS, glycerinegevuld, kast rond 100 mm, bereik: -1/1,5 en 0-2,5 bar |  | 2 | stuks | Eigenaar | Contractonderhoud | visuele controle | 1x per jaar | 53.30.00 | P1 | ID-1475 | 0
Heereveldendreef 8-10 | Zwembad Sportcentrum Reeshof | 53 |  | Water | Leidingen drinkwaterinstallatie | Meltronickast |  |  | Rada Outlook | Aantal douchekoppen: 30 st. | 5 | stuks | Eigenaar | Contractonderhoud | Onderhoud | 1x per jaar | 53.10.00 | P1 | ID-1476 | 0
Heereveldendreef 8-10 | Zwembad Sportcentrum Reeshof | 53 |  | Water | Leidingen drinkwaterinstallatie | Meltronickast |  |  | Rada Outlook | Aantal douchekoppen: 36 st. | 6 | stuks | Eigenaar | Contractonderhoud | Onderhoud | 1x per jaar | 53.10.00 | P1 | ID-1477 | 0
Heereveldendreef 8-10 | Zwembad Sportcentrum Reeshof | 53 | Procesinstallatie zwembad | Water | Zwembad | Natriumbicarbonaat dosering | procesinstallatie |  |  |  | 1 | stuks | Eigenaar | Contractonderhoud | visuele controle | 1x per jaar | 53.30.00 | P1 | ID-1478 | 0
Heereveldendreef 8-10 | Zwembad Sportcentrum Reeshof | 53 | Procesinstallatie zwembad | Water | Zwembad | Natriumbicarbonaat dosering | procesinstallatie |  |  |  | 1 | stuks | Eigenaar | Contractonderhoud | visuele controle | 1x per jaar | 53.30.00 | P1 | ID-1479 | 0
Heereveldendreef 8-10 | Zwembad Sportcentrum Reeshof | 53 | Procesinstallatie zwembad | Water | Zwembad | Natriumbicarbonaat dosering | procesinstallatie |  |  |  | 1 | stuks | Eigenaar | Contractonderhoud | visuele controle | 1x per jaar | 53.30.00 | P1 | ID-1480 | 0
Heereveldendreef 8-10 | Zwembad Sportcentrum Reeshof | 53 | Procesinstallatie zwembad | Water | Zwembad | Natriumbicarbonaat dosering | procesinstallatie |  |  |  | 1 | stuks | Eigenaar | Contractonderhoud | visuele controle | 1x per jaar | 53.30.00 | P1 | ID-1481 | 0
Heereveldendreef 8-10 | Zwembad Sportcentrum Reeshof | 53 | Procesinstallatie zwembad | Water | Zwembad | Natriumbicarbonaat dosering | procesinstallatie |  | fabr. Lotec, Na2HCO3-dosering, bypass-systeem, DN25 |  | 1 | stuks | Eigenaar | Contractonderhoud | visuele controle | 1x per jaar | 53.30.00 | P1 | ID-1482 | 0
Heereveldendreef 8-10 | Zwembad Sportcentrum Reeshof | 53 | Procesinstallatie zwembad | Water | Zwembad | Natriumbicarbonaat dosering | procesinstallatie |  | fabr. Lotec, Na2HCO3-dosering, bypass-systeem, DN25 |  | 1 | stuks | Eigenaar | Contractonderhoud | visuele controle | 1x per jaar | 53.30.00 | P1 | ID-1483 | 0
Heereveldendreef 8-10 | Zwembad Sportcentrum Reeshof | 53 | Procesinstallatie zwembad | Water | Zwembad | Niveau-meter | procesinstallatie |  |  |  | 1 | stuks | Eigenaar | Contractonderhoud | visuele controle | 1x per jaar | 53.30.00 | P1 | ID-1484 | 0
Heereveldendreef 8-10 | Zwembad Sportcentrum Reeshof | 53 | Procesinstallatie zwembad | Water | Zwembad | Niveau-meter | procesinstallatie |  |  |  | 1 | stuks | Eigenaar | Contractonderhoud | visuele controle | 1x per jaar | 53.30.00 | P1 | ID-1485 | 0
Heereveldendreef 8-10 | Zwembad Sportcentrum Reeshof | 53 | Procesinstallatie zwembad | Water | Zwembad | Niveau-meter | procesinstallatie |  |  |  | 1 | stuks | Eigenaar | Contractonderhoud | visuele controle | 1x per jaar | 53.30.00 | P1 | ID-1486 | 0
Heereveldendreef 8-10 | Zwembad Sportcentrum Reeshof | 53 | Procesinstallatie zwembad | Water | Zwembad | Niveau-meter | procesinstallatie |  |  |  | 1 | stuks | Eigenaar | Contractonderhoud | visuele controle | 1x per jaar | 53.30.00 | P1 | ID-1487 | 0
Heereveldendreef 8-10 | Zwembad Sportcentrum Reeshof | 53 | Procesinstallatie zwembad | Water | Zwembad | Niveau-meter | procesinstallatie |  | niveaupeilbuis spoelbuffer, PVC-transp, DN40, v.v. druksensor Vegabar S14 |  | 1 | stuks | Eigenaar | Contractonderhoud | visuele controle | 1x per jaar | 53.30.00 | P1 | ID-1488 | 0
Heereveldendreef 8-10 | Zwembad Sportcentrum Reeshof | 53 | Procesinstallatie zwembad | Water | Zwembad | Niveau-meter | procesinstallatie |  | niveaupeilbuis reinw.buffer, PVC-transp, DN40, v.v. druksensor Vegabar S14 |  | 1 | stuks | Eigenaar | Contractonderhoud | visuele controle | 1x per jaar | 53.30.00 | P1 | ID-1489 | 0
Heereveldendreef 8-10 | Zwembad Sportcentrum Reeshof | 53 | Procesinstallatie zwembad | Water | Zwembad | Niveau-opnemer | procesinstallatie |  | druksensor fabr. Vegabar, type S14, 24 VDC - 4-20 mA |  | 1 | stuks | Eigenaar | Contractonderhoud | visuele controle | 1x per jaar | 53.30.00 | P1 | ID-1490 | 0
Heereveldendreef 8-10 | Zwembad Sportcentrum Reeshof | 53 | r103 Technische ruimte achter kelder | Water | Waterbehandeling | RO installatie |  |  | RO installatie, wairtec, S-RO-70 os 3037, bouwjaar 2006 |  | 1 | stuks | Eigenaar | Contractonderhoud | Onderhoud | 1x per jaar | 53.10.00 | P1 | ID-1491 | 0
Heereveldendreef 8-10 | Zwembad Sportcentrum Reeshof | 53 | r018 | Water | Drukverhoging | Tapwaterpomp DN 20 mm |  |  |  |  | 1 | stuks | Eigenaar | Contractonderhoud | Onderhoud | 1x per jaar | 53.14.00 | P1 | ID-1492 | 0
Heereveldendreef 8-10 | Sporthal Sportcentrum Reeshof | 53 | r001-12 | Water | Drukverhoging | Tapwaterpomp DN 20 mm |  |  | Merk: Grundfos, Type: UP 20-30, Bouwjaar: 2012. |  | 1 | stuks | Eigenaar | Contractonderhoud | Onderhoud | 1x per jaar | 53.14.00 | P1 | ID-1493 | 0
Heereveldendreef 8-10 | Sporthal Sportcentrum Reeshof | 53 | r001-09 | Water | Drukverhoging | Tapwaterpomp DN 20 mm |  |  | Merk: Grundfos, Type: UP 20-30, Bouwjaar: 2009. |  | 1 | stuks | Eigenaar | Contractonderhoud | Onderhoud | 1x per jaar | 53.14.00 | P1 | ID-1494 | 0
Heereveldendreef 8-10 | Zwembad Sportcentrum Reeshof | 53 | Procesinstallatie zwembad | Water | Zwembad | T-meter | procesinstallatie |  | mat. RVS, kast rond 100 mm, bereik: 0-120 ºC |  | 1 | stuks | Eigenaar | Contractonderhoud | visuele controle | 1x per jaar | 53.30.00 | P1 | ID-1495 | 0
Heereveldendreef 8-10 | Zwembad Sportcentrum Reeshof | 53 | Procesinstallatie zwembad | Water | Zwembad | T-meter | procesinstallatie |  | mat. RVS, kast rond 100 mm, bereik: 0-120 ºC |  | 1 | stuks | Eigenaar | Contractonderhoud | visuele controle | 1x per jaar | 53.30.00 | P1 | ID-1496 | 0
Heereveldendreef 8-10 | Zwembad Sportcentrum Reeshof | 53 | Procesinstallatie zwembad | Water | Zwembad | Vlokdoseerunit | procesinstallatie |  |  |  | 1 | stuks | Eigenaar | Contractonderhoud | visuele controle | 1x per jaar | 53.30.00 | P1 | ID-1497 | 0
Heereveldendreef 8-10 | Zwembad Sportcentrum Reeshof | 53 | Procesinstallatie zwembad | Water | Zwembad | Vuilwaterbuffer of pompput algemeen | procesinstallatie |  | spoelbuffer, beton, v.v. transparant mangat, Vnetto= ? m3, A=? m2 |  | 1 | stuks | Eigenaar | Contractonderhoud | visuele controle | 1x per jaar | 53.30.00 | P1 | ID-1498 | 0
Heereveldendreef 8-10 | Sporthal Sportcentrum Reeshof | 53 | r001 | Water | Platenwisselaar | Warmtewisselaar gesoldeerd 50 kW |  |  | Merk: onbekend, Type: onbekend, Vermogen: onbekend kW, Bouwjaar: 1994 (aanname). |  | 1 | stuks | Eigenaar | Contractonderhoud | Onderhoud | 1x per jaar | 53.20.00 | P1 | ID-1499 | 0
Heereveldendreef 8-10 | Zwembad Sportcentrum Reeshof | 53 | Procesinstallatie zwembad | Water | Zwembad | Watermeter, DN25, (onderbemetering) | procesinstallatie |  | "grijswater": DN 25 met pulskop |  | 1 | stuks | Eigenaar | Contractonderhoud | visuele controle | 1x per jaar | 53.30.00 | P1 | ID-1500 | 0
Heereveldendreef 8-10 | Zwembad Sportcentrum Reeshof | 53 | r103 Technische ruimte achter kelder | Water | Waterbehandeling | Waterontharder |  |  |  |  | 1 | stuks | Eigenaar | Contractonderhoud | Onderhoud | 1x per jaar | 53.11.00 | P1 | ID-1501 | 0
Heereveldendreef 8-10 | Zwembad Sportcentrum Reeshof | 53 | Procesinstallatie zwembad | Water | Zwembad | Zandfilter < 1,0 m1 | procesinstallatie |  |  |  | 1 | stuks | Eigenaar | Contractonderhoud | visuele controle | 1x per jaar | 53.30.00 | P1 | ID-1502 | 0
Heereveldendreef 8-10 | Zwembad Sportcentrum Reeshof | 53 | Procesinstallatie zwembad | Water | Zwembad | Zandfilter < 1,0 m1 | procesinstallatie |  |  |  | 1 | stuks | Eigenaar | Contractonderhoud | visuele controle | 1x per jaar | 53.30.00 | P1 | ID-1503 | 0
Heereveldendreef 8-10 | Zwembad Sportcentrum Reeshof | 53 | Procesinstallatie zwembad | Water | Zwembad | Zandfilter 1,2 - 1,5 m1 | procesinstallatie |  |  |  | 1 | stuks | Eigenaar | Contractonderhoud | visuele controle | 1x per jaar | 53.30.00 | P1 | ID-1504 | 0
Heereveldendreef 8-10 | Zwembad Sportcentrum Reeshof | 53 | Procesinstallatie zwembad | Water | Zwembad | Zandfilter 2,5 - 3,0 m1 | procesinstallatie |  |  |  | 1 | stuks | Eigenaar | Contractonderhoud | visuele controle | 1x per jaar | 53.30.00 | P1 | ID-1505 | 0
Heereveldendreef 8-10 | Zwembad Sportcentrum Reeshof | 53 | Procesinstallatie zwembad | Water | Zwembad | Zandfilter halfhoogbed kunststof | procesinstallatie |  | fabr. Fiberplast, rond 600 x 1200 mantel, DN40, cap. 6 m3/u bij v-lin= 22 m/u |  | 1 | stuks | Eigenaar | Contractonderhoud | visuele controle | 1x per jaar | 53.30.00 | P1 | ID-1506 | 0
Heereveldendreef 8-10 | Zwembad Sportcentrum Reeshof | 53 | Procesinstallatie zwembad | Water | Zwembad | Zandfilter halfhoogbed kunststof | procesinstallatie |  | 6-wegklep tbv spoelwaterfilter, DN40 |  | 1 | stuks | Eigenaar | Contractonderhoud | visuele controle | 1x per jaar | 53.30.00 | P1 | ID-1507 | 0
Heereveldendreef 8-10 | Zwembad Sportcentrum Reeshof | 53 | Procesinstallatie zwembad | Water | Zwembad | Zandfilter hoogbed kunststof | procesinstallatie |  | rechth. polyester GVK, fabr. Technol, type Atlantic 300/C, rond 3000x1800 mm, cap. 215 m3/u |  | 1 | stuks | Eigenaar | Contractonderhoud | visuele controle | 1x per jaar | 53.30.00 | P1 | ID-1508 | 0
Heereveldendreef 8-10 | Zwembad Sportcentrum Reeshof | 53 | Procesinstallatie zwembad | Water | Zwembad | Zandfilter hoogbed kunststof | procesinstallatie |  | rechth. polyester GVK, fabr. Technol, type Atlantic 160/C, rond 1600x1500 mm, cap. 60 m3/u |  | 1 | stuks | Eigenaar | Contractonderhoud | visuele controle | 1x per jaar | 53.30.00 | P1 | ID-1509 | 0
Heereveldendreef 8-10 | Sporthal Sportcentrum Reeshof | 53 |  | Water | Warm tapwater | Zonneboiler |  |  | Zonneboiler installatie met 5 zonnecollectoren |  | 1 | stuks | Eigenaar | Contractonderhoud | Onderhoud | 1x per jaar | 53.20.00 | P1 | ID-1510 | 0
Heereveldendreef 8-10 | Zwembad Sportcentrum Reeshof | 53 | Procesinstallatie zwembad | Water | Zwembad |  | procesinstallatie | Bediening door BAM |  |  | 1 | post | Eigenaar | Contractonderhoud | Bediening & beheer | doorlopend | 53.30.00 | P1 | ID-1511 | 0
Heereveldendreef 8-10 | Zwembad Sportcentrum Reeshof | 53 | Procesinstallatie zwembad | Water | Zwembad |  | procesinstallatie | Onderhoud procesinstallatie |  |  | 1 | post | Eigenaar | Contractonderhoud | Onderhoud | 1x per jaar | 53.30.00 | P1 | ID-1512 | 0
Heereveldendreef 8-10 | Sporthal Sportcentrum Reeshof | 53 |  | Water | Leidingen drinkwaterinstallatie |  |  | audit op Legionellabeheersplan |  |  | 1 | post | Eigenaar | Contractonderhoud | Inspectie | 1x per jaar | 53.10.00 | P1 | ID-1513 | 0
Heereveldendreef 8-10 | Zwembad Sportcentrum Reeshof | 53 | Procesinstallatie zwembad | Water | Zwembad |  | procesinstallatie | Onderhoud procesinstallatie |  |  | 1 | post | Eigenaar | Contractonderhoud | Onderhoud | 1x per jaar | 53.30.00 | P1 | ID-1514 | 0
Heereveldendreef 8-10 | Zwembad Sportcentrum Reeshof | 53 | Procesinstallatie zwembad | Water | Zwembad |  | procesinstallatie | Levering chemicalien |  |  | 1 | post | Interne Huurder SBT | Contractonderhoud | Bediening & beheer | 1x per jaar | 53.30.00 | P1 | ID-1515 | 0
Heereveldendreef 8-10 | Zwembad Sportcentrum Reeshof | 53 |  | Water | Leidingen drinkwaterinstallatie |  |  | Prioritair Legionellabeheer |  |  | 1 | post | Eigenaar | Keuringen&Inspecties | Inspectie | 1x per jaar | 53.10.00 | P1 | ID-1516 | 0
Heereveldendreef 8-10 | Zwembad Sportcentrum Reeshof | 55 | Dak via achterzijde/ Fitnessruimte | Koudeopwekking en -distributie | Centraal, compressorsystemen | Koelmachine < 20 kW |  |  | Aermec AN0507*A** | 313902.001 | 1 | stuks | Eigenaar | Contractonderhoud | Inspectie en onderhoud | 1x per jaar | 55.20.00 | P1 | ID-1517 | 0
Heereveldendreef 8-10 | Zwembad Sportcentrum Reeshof | 55 | Dak tbv.Fitnessruimte | Koudeopwekking en -distributie | Centraal, compressorsystemen | Koelmachine 40 - 50 kW |  |  | Aermec NRA300-L-03 - 2 circuits | 313902.002 | 1 | stuks | Eigenaar | Contractonderhoud | Inspectie en onderhoud | 1x per jaar | 55.20.00 | P1 | ID-1518 | 0
Heereveldendreef 8-10 | Zwembad Sportcentrum Reeshof | 55 | Kantine | Koudeopwekking en -distributie | Splitunit | Split-Systeem buitendeel (condensor) |  |  |  | 313902009 | 1 | stuks | Eigenaar | Contractonderhoud | Inspectie en onderhoud | 1x per jaar | 55.10.00 | P1 | ID-1519 | 0
Heereveldendreef 8-10 | Zwembad Sportcentrum Reeshof | 55 | Kantoor | Koudeopwekking en -distributie | Splitunit | Split-Systeem buitendeel (condensor) |  |  |  | 313902010 | 1 | stuks | Eigenaar | Contractonderhoud | Inspectie en onderhoud | 1x per jaar | 55.10.00 | P1 | ID-1520 | 0
Heereveldendreef 8-10 | Zwembad Sportcentrum Reeshof | 55 | Serverruimte | Koudeopwekking en -distributie | Splitunit | Split-Systeem buitendeel (condensor) |  |  |  | 313902011 | 1 | stuks | Eigenaar | Contractonderhoud | Inspectie en onderhoud | 1x per jaar | 55.10.00 | P1 | ID-1521 | 0
Heereveldendreef 8-10 | Zwembad Sportcentrum Reeshof | 55 | Ooms BG | Koudeopwekking en -distributie | Splitunit | Split-Systeem buitendeel (condensor) |  |  |  | 313902012 | 1 | stuks | Eigenaar | Contractonderhoud | Inspectie en onderhoud | 1x per jaar | 55.10.00 | P1 | ID-1522 | 0
Heereveldendreef 8-10 | Zwembad Sportcentrum Reeshof | 55 | Ooms BG | Koudeopwekking en -distributie | Splitunit | Split-Systeem buitendeel (condensor) |  |  |  | 313902013 | 1 | stuks | Eigenaar | Contractonderhoud | Inspectie en onderhoud | 1x per jaar | 55.10.00 | P1 | ID-1523 | 0
Heereveldendreef 8-10 | Zwembad Sportcentrum Reeshof | 56 | r109-94 | Warmtedistributie | Circulatiepompen | Circulatiepomp enkel DN < 40 mm |  |  | Merk: Grundfos, Type: UPS 25-40, Bouwjaar: 1994. |  | 1 | stuks | Eigenaar | Contractonderhoud | Onderhoud | 1x per jaar | 56.10.00 | P1 | ID-1524 | 0
Heereveldendreef 8-10 | Zwembad Sportcentrum Reeshof | 56 | r109 | Warmtedistributie | Circulatiepompen | Circulatiepomp enkel DN < 40 mm |  |  | Merk: Grundfos, Type: UPS 25-20, Bouwjaar: 2010. |  | 1 | stuks | Eigenaar | Contractonderhoud | Onderhoud | 1x per jaar | 56.10.00 | P1 | ID-1525 | 0
Heereveldendreef 8-10 | Sporthal Sportcentrum Reeshof | 56 | r001 | Warmtedistributie | Circulatiepompen | Circulatiepomp enkel DN < 40 mm |  |  | Merk: Grundfos, Type: UPS 25-40, Bouwjaar: 1997. |  | 1 | stuks | Eigenaar | Contractonderhoud | Onderhoud | 1x per jaar | 56.10.00 | P1 | ID-1526 | 0
Heereveldendreef 8-10 | Zwembad Sportcentrum Reeshof | 56 | r018-05 | Warmtedistributie | Circulatiepompen | Circulatiepomp enkel DN 40 mm |  |  | Merk: Grundfos, Type: Blueflux MG (aanname), Bouwjaar: 2005 (aanname). |  | 1 | stuks | Eigenaar | Contractonderhoud | Onderhoud | 1x per jaar | 56.10.00 | P1 | ID-1527 | 0
Heereveldendreef 8-10 | Zwembad Sportcentrum Reeshof | 56 | r018 | Warmtedistributie | Circulatiepompen | Circulatiepomp enkel DN 40 mm |  |  | Merk: Grundfos, Type: UMC, Bouwjaar: 1996 (aanname), typeplaatje ontbreekt. |  | 1 | stuks | Eigenaar | Contractonderhoud | Onderhoud | 1x per jaar | 56.10.00 | P1 | ID-1528 | 0
Heereveldendreef 8-10 | Zwembad Sportcentrum Reeshof | 56 | r109 | Warmtedistributie | Circulatiepompen | Circulatiepomp enkel DN 40 mm |  |  | Merk: Grundfos, Type: Blueflux MG, Bouwjaar: 2012. |  | 1 | stuks | Eigenaar | Contractonderhoud | Onderhoud | 1x per jaar | 56.10.00 | P1 | ID-1529 | 0
Heereveldendreef 8-10 | Sporthal Sportcentrum Reeshof | 56 | r001 | Warmtedistributie | Circulatiepompen | Circulatiepomp enkel DN 40 mm |  |  | Merk: Biral, Type: Redline LX403, Bouwjaar: 2007. |  | 1 | stuks | Eigenaar | Contractonderhoud | Onderhoud | 1x per jaar | 56.10.00 | P1 | ID-1530 | 0
Heereveldendreef 8-10 | Zwembad Sportcentrum Reeshof | 56 | r109 | Warmtedistributie | Circulatiepompen | Circulatiepomp enkel DN 50 mm |  |  | Merk: Grundfos, Type: UPS50-30, Bouwjaar: 1996. |  | 1 | stuks | Eigenaar | Contractonderhoud | Onderhoud | 1x per jaar | 56.10.00 | P1 | ID-1531 | 0
Heereveldendreef 8-10 | Zwembad Sportcentrum Reeshof | 56 | r023 | Warmtedistributie | Circulatiepompen | Circulatiepomp enkel DN 50 mm |  |  | Merk: Biral, Type: Redline LX 503, Bouwjaar: 2005. |  | 1 | stuks | Eigenaar | Contractonderhoud | Onderhoud | 1x per jaar | 56.10.00 | P1 | ID-1532 | 0
Heereveldendreef 8-10 | Zwembad Sportcentrum Reeshof | 56 | r023 | Warmtedistributie | Circulatiepompen | Circulatiepomp enkel DN 50 mm |  |  | Merk: Biral, Type: Redline M 13, Bouwjaar: 2005. |  | 1 | stuks | Eigenaar | Contractonderhoud | Onderhoud | 1x per jaar | 56.10.00 | P1 | ID-1533 | 0
Heereveldendreef 8-10 | Zwembad Sportcentrum Reeshof | 56 | r023 | Warmtedistributie | Circulatiepompen | Circulatiepomp enkel DN 50 mm |  |  | Merk: Biral, Type: Redline M 10, Bouwjaar: 2005. |  | 1 | stuks | Eigenaar | Contractonderhoud | Onderhoud | 1x per jaar | 56.10.00 | P1 | ID-1534 | 0
Heereveldendreef 8-10 | Zwembad Sportcentrum Reeshof | 56 | r023 | Warmtedistributie | Circulatiepompen | Circulatiepomp enkel DN 50 mm |  |  | Merk: Biral, Type: Redline M 10, Bouwjaar: 2005. |  | 1 | stuks | Eigenaar | Contractonderhoud | Onderhoud | 1x per jaar | 56.10.00 | P1 | ID-1535 | 0
Heereveldendreef 8-10 | Zwembad Sportcentrum Reeshof | 56 | r046 | Warmtedistributie | Circulatiepompen | Circulatiepomp enkel DN 50 mm |  |  | Merk: Biral, Type: Redline ME 15, Bouwjaar: 2005. |  | 1 | stuks | Eigenaar | Contractonderhoud | Onderhoud | 1x per jaar | 56.10.00 | P1 | ID-1536 | 0
Heereveldendreef 8-10 | Zwembad Sportcentrum Reeshof | 56 | r046 | Warmtedistributie | Circulatiepompen | Circulatiepomp enkel DN 50 mm |  |  | Merk: Biral, Type: Redline M 12, Bouwjaar: 2005. |  | 1 | stuks | Eigenaar | Contractonderhoud | Onderhoud | 1x per jaar | 56.10.00 | P1 | ID-1537 | 0
Heereveldendreef 8-10 | Zwembad Sportcentrum Reeshof | 56 | r019-05 | Warmtedistributie | Circulatiepompen | Circulatiepomp enkel DN 50 mm |  |  | Merk: Biral, Type: Redline M 14, Bouwjaar: 2005. |  | 1 | stuks | Eigenaar | Contractonderhoud | Onderhoud | 1x per jaar | 56.10.00 | P1 | ID-1538 | 0
Heereveldendreef 8-10 | Zwembad Sportcentrum Reeshof | 56 | r019-10 | Warmtedistributie | Circulatiepompen | Circulatiepomp enkel DN 50 mm |  |  | Merk: Biral, Type: Redline MX 12, Bouwjaar: 2010. |  | 1 | stuks | Eigenaar | Contractonderhoud | Onderhoud | 1x per jaar | 56.10.00 | P1 | ID-1539 | 0
Heereveldendreef 8-10 | Zwembad Sportcentrum Reeshof | 56 | r018 | Warmtedistributie | Circulatiepompen | Circulatiepomp enkel DN 65 mm |  |  | Merk: Grundfos, Type: UPS 65-30, Bouwjaar: 1996. |  | 1 | stuks | Eigenaar | Contractonderhoud | Onderhoud | 1x per jaar | 56.10.00 | P1 | ID-1540 | 0
Heereveldendreef 8-10 | Zwembad Sportcentrum Reeshof | 56 | r019 | Warmtedistributie | Circulatiepompen | Circulatiepomp enkel DN 65 mm |  |  | Merk: Biral, Type: Redline LX 653, Bouwjaar: 2005. |  | 1 | stuks | Eigenaar | Contractonderhoud | Onderhoud | 1x per jaar | 56.10.00 | P1 | ID-1541 | 0
Heereveldendreef 8-10 | Sporthal Sportcentrum Reeshof | 56 | r001 | Warmtedistributie | Circulatiepompen | Circulatiepomp enkel DN 65 mm |  |  | Merk: Biral, Type: onbekend, Bouwjaar: onbekend. |  | 1 | stuks | Eigenaar | Contractonderhoud | Onderhoud | 1x per jaar | 56.10.00 | P1 | ID-1542 | 0
Heereveldendreef 8-10 | Sporthal Sportcentrum Reeshof | 56 | r001 | Warmtedistributie | Circulatiepompen | Circulatiepomp enkel DN 65 mm |  |  | Merk: Biral, Type: onbekend, Bouwjaar: onbekend. |  | 1 | stuks | Eigenaar | Contractonderhoud | Onderhoud | 1x per jaar | 56.10.00 | P1 | ID-1543 | 0
Heereveldendreef 8-10 | Zwembad Sportcentrum Reeshof | 56 | r018 | Warmtedistributie | Expansievoorzieningen | Expansievat 18 ltr |  |  | Merk: Flamco, Type: Flexcon, Inhoud: 18 ltr, Bouwjaar: 2012. |  | 1 | stuks | Eigenaar | Contractonderhoud | Onderhoud | 1x per jaar | 56.10.10 | P1 | ID-1544 | 0
Heereveldendreef 8-10 | Zwembad Sportcentrum Reeshof | 56 | r109 | Warmtedistributie | Expansievoorzieningen | Expansievat 18 ltr |  |  | Merk: Reflex, Type: N, Inhoud: 18 ltr, Bouwjaar: 2012. |  | 1 | stuks | Eigenaar | Contractonderhoud | Onderhoud | 1x per jaar | 56.10.10 | P1 | ID-1545 | 0
Heereveldendreef 8-10 | Sporthal Sportcentrum Reeshof | 56 | r022 | Warmtedistributie | Luchtverwarmer, indirect gestookt | Heater (indirect gestookt) |  |  | Merk: Onbekend, Type: Onbekend, Vermogen: Onbekend, Bouwjaar: 1994 (aanname). |  | 1 | stuks | Eigenaar | Contractonderhoud | Onderhoud | 1x per jaar | 56.30.00 | P1 | ID-1546 | 0
Heereveldendreef 8-10 | Sporthal Sportcentrum Reeshof | 56 | r022 | Warmtedistributie | Luchtverwarmer, indirect gestookt | Heater (indirect gestookt) |  |  | Merk: Onbekend, Type: Onbekend, Vermogen: Onbekend, Bouwjaar: 1994 (aanname). |  | 1 | stuks | Eigenaar | Contractonderhoud | Onderhoud | 1x per jaar | 56.30.00 | P1 | ID-1547 | 0
Heereveldendreef 8-10 | Sporthal Sportcentrum Reeshof | 56 | r022 | Warmtedistributie | Luchtverwarmer, indirect gestookt | Heater (indirect gestookt) |  |  | Merk: Onbekend, Type: Onbekend, Vermogen: Onbekend, Bouwjaar: 1994 (aanname). |  | 1 | stuks | Eigenaar | Contractonderhoud | Onderhoud | 1x per jaar | 56.30.00 | P1 | ID-1548 | 0
Heereveldendreef 8-10 | Zwembad Sportcentrum Reeshof | 56 | r002 | Warmtedistributie | Luchtverwarmer, indirect gestookt | Luchtgordijn |  |  | Ruimte: 002, Merk: Biddel, Type: Onbekend, Afmeting: 2 m1, Bouwjaar: Onbekend. |  | 1 | stuks | Eigenaar | Contractonderhoud | Onderhoud | 1x per jaar | 56.10.30 | P1 | ID-1549 | 0
Heereveldendreef 8-10 | Zwembad Sportcentrum Reeshof | 56 | r019 | Warmtedistributie | TSA | Warmtewisselaar pakking > 450 kW |  |  | Merk: Viessmann, Type: Vototrans 200, Vermogen: 580 kW, Bouwjaar: 2005 (aanname). Buismodel, tegenstroomprincipe, tbv zwembadwater wedstrijdbad. |  | 1 | stuks | Eigenaar | Contractonderhoud | Onderhoud | 1x per jaar | 56.10.10 | P1 | ID-1550 | 0
Heereveldendreef 8-10 | Zwembad Sportcentrum Reeshof | 56 | r019 | Warmtedistributie | TSA | Warmtewisselaar pakking 150 kW |  |  | Merk: Viessmann, Type: Vitotrans 200, Vermogen: 150 kW, Bouwjaar: 2005 (aanname). Buismodel, tegenstroomprincipe, tbv zwembadwater whirlpools. |  | 1 | stuks | Eigenaar | Contractonderhoud | Onderhoud | 1x per jaar | 56.10.10 | P1 | ID-1551 | 0
Heereveldendreef 8-10 | Zwembad Sportcentrum Reeshof | 56 | r018 | Warmtedistributie | TSA | Warmtewisselaar pakking 350 kW |  |  | Merk: Apparatenfabriek Aalsmeer, Type: onbekend, Vermogen: 360 kW, Bouwjaar: 2005 (aanname). Buismodel, tegenstroomprincipe, tbv zwembadwater wedstrijdbad. |  | 1 | stuks | Eigenaar | Contractonderhoud | Onderhoud | 1x per jaar | 56.10.10 | P1 | ID-1552 | 0
Heereveldendreef 8-10 | Zwembad Sportcentrum Reeshof | 56 | r019 | Warmtedistributie | TSA | Warmtewisselaar pakking 50 kW |  |  | Merk: Viessmann, Type: Vitotrans 200, Vermogen: 46 kW, Bouwjaar: 2005 (aanname). Buismodel, tegenstroomprincipe, tbv zwembadwater peuterbad. |  | 1 | stuks | Eigenaar | Contractonderhoud | Onderhoud | 1x per jaar | 56.10.10 | P1 | ID-1553 | 0
Heereveldendreef 8-10 | Sporthal Sportcentrum Reeshof | 57 | r001 | Luchtbehandeling | Lokale mechanische afzuiging | Buisventilator |  |  |  |  | 1 | stuks | Eigenaar | Contractonderhoud | visuele inspectie | 1x per jaar | 57.22.10 | P1 | ID-1554 | 0
Heereveldendreef 8-10 | Sporthal Sportcentrum Reeshof | 57 | d009 | Luchtbehandeling | Lokale mechanische afzuiging | Dakventilator < 0,3 m3/s |  |  | Merk: Rosenberg, Type: KDV 225-2/2E, Capaciteit: 0,17 m3/s, Bouwjaar: 1997. |  | 1 | stuks | Eigenaar | Contractonderhoud | Onderhoud | 1x per jaar | 57.21.10 | P1 | ID-1555 | 0
Heereveldendreef 8-10 | Sporthal Sportcentrum Reeshof | 57 | d009 | Luchtbehandeling | Lokale mechanische afzuiging | Dakventilator < 0,3 m3/s |  |  | Merk: Rosenberg, Type: KDV 225-2/2E, Capaciteit: 0,17 m3/s, Bouwjaar: 1997. |  | 1 | stuks | Eigenaar | Contractonderhoud | Onderhoud | 1x per jaar | 57.21.10 | P1 | ID-1556 | 0
Heereveldendreef 8-10 | Sporthal Sportcentrum Reeshof | 57 | d009 | Luchtbehandeling | Lokale mechanische afzuiging | Dakventilator < 0,3 m3/s |  |  | Merk: Rosenberg, Type: KDV 225-2/2E, Capaciteit: 0,17 m3/s, Bouwjaar: 1997. |  | 1 | stuks | Eigenaar | Contractonderhoud | Onderhoud | 1x per jaar | 57.21.10 | P1 | ID-1557 | 0
Heereveldendreef 8-10 | Sporthal Sportcentrum Reeshof | 57 | d009 | Luchtbehandeling | Lokale mechanische afzuiging | Dakventilator < 0,3 m3/s |  |  | Merk: Rosenberg, Type: KDV 225-2/2E, Capaciteit: 0,17 m3/s, Bouwjaar: 1997. |  | 1 | stuks | Eigenaar | Contractonderhoud | Onderhoud | 1x per jaar | 57.21.10 | P1 | ID-1558 | 0
Heereveldendreef 8-10 | Sporthal Sportcentrum Reeshof | 57 | d009 | Luchtbehandeling | Lokale mechanische afzuiging | Dakventilator < 0,3 m3/s |  |  | Merk: Rosenberg, Type: KDV 225-2E, Capaciteit: 0,17 m3/s, Bouwjaar: 1997 (aanname). |  | 1 | stuks | Eigenaar | Contractonderhoud | Onderhoud | 1x per jaar | 57.21.10 | P1 | ID-1559 | 0
Heereveldendreef 8-10 | Sporthal Sportcentrum Reeshof | 57 | d009 | Luchtbehandeling | Lokale mechanische afzuiging | Dakventilator < 0,3 m3/s |  |  | Merk: Rosenberg, Type: KDV 225-4E, Capaciteit: 0,17 m3/s, Bouwjaar: 1997. |  | 1 | stuks | Eigenaar | Contractonderhoud | Onderhoud | 1x per jaar | 57.21.10 | P1 | ID-1560 | 0
Heereveldendreef 8-10 | Sporthal Sportcentrum Reeshof | 57 | d009 | Luchtbehandeling | Lokale mechanische afzuiging | Dakventilator < 0,3 m3/s |  |  | 1 st. Merk: SystemAir, Type: DVC 31 55 , Capaciteit: m3/s, Bouwjaar: 2013. |  | 1 | stuks | Eigenaar | Contractonderhoud | Onderhoud | 1x per jaar | 57.21.10 | P1 | ID-1561 | 0
Heereveldendreef 8-10 | Sporthal Sportcentrum Reeshof | 57 | d009 | Luchtbehandeling | Lokale mechanische afzuiging | Dakventilator < 0,3 m3/s |  |  | 1 st. Merk: SystemAir, Type: DVC 225-S, Capaciteit: m3/s, Bouwjaar: 2013. |  | 1 | stuks | Eigenaar | Contractonderhoud | Onderhoud | 1x per jaar | 57.21.10 | P1 | ID-1562 | 0
Heereveldendreef 8-10 | Sporthal Sportcentrum Reeshof | 57 | d010 | Luchtbehandeling | Lokale mechanische afzuiging | Dakventilator < 0,3 m3/s |  |  | 1 st. Merk: , Type: , Capaciteit: m3/s, Bouwjaar: 2015. |  | 1 | stuks | Eigenaar | Contractonderhoud | Onderhoud | 1x per jaar | 57.21.10 | P1 | ID-1563 | 0
Heereveldendreef 8-10 | Sporthal Sportcentrum Reeshof | 57 | d012 | Luchtbehandeling | Lokale mechanische afzuiging | Dakventilator < 0,3 m3/s |  |  | 1 st. Merk: , Type: , Capaciteit: m3/s, Bouwjaar: 2008. |  | 1 | stuks | Eigenaar | Contractonderhoud | Onderhoud | 1x per jaar | 57.21.10 | P1 | ID-1564 | 0
Heereveldendreef 8-10 | Sporthal Sportcentrum Reeshof | 57 | d008 | Luchtbehandeling | Lokale mechanische afzuiging | Dakventilator 0,3 - 0,7 m3/s |  |  | Merk: JE Stork Air, Type: VDA 280/8EC-VCB, Capaciteit: 0,56 m3/s, Bouwjaar: 2005 (aanname). |  | 1 | stuks | Eigenaar | Contractonderhoud | Onderhoud | 1x per jaar | 57.21.10 | P1 | ID-1565 | 0
Heereveldendreef 8-10 | Zwembad Sportcentrum Reeshof | 57 | d002 | Luchtbehandeling | Lokale mechanische afzuiging | Dakventilator 0,7 - 1,4 m3/s |  |  | Merk: Rosenberg, Type: KDV 450-6E, Capaciteit: 1,14 m3/s, Bouwjaar: 2005 (aanname). |  | 1 | stuks | Eigenaar | Contractonderhoud | Onderhoud | 1x per jaar | 57.21.10 | P1 | ID-1566 | 0
Heereveldendreef 8-10 | Zwembad Sportcentrum Reeshof | 57 | d002 | Luchtbehandeling | Lokale mechanische afzuiging | Dakventilator 0,7 - 1,4 m3/s |  |  | Merk: Rosenberg, Type: KDV 400-4/4D, Capaciteit: 1,11 m3/s, Bouwjaar: 2005. |  | 1 | stuks | Eigenaar | Contractonderhoud | Onderhoud | 1x per jaar | 57.21.10 | P1 | ID-1567 | 0
Heereveldendreef 8-10 | Zwembad Sportcentrum Reeshof | 57 | d007 | Luchtbehandeling | Lokale mechanische afzuiging | Dakventilator 1,4 - 2 m3/s |  |  | Merk: Rosenberg, Type: KDV 450-4D, Capaciteit: 1,54 m3/s, Bouwjaar: 2004. Vervangen in 2019? |  | 1 | stuks | Eigenaar | Contractonderhoud | Onderhoud | 1x per jaar | 57.21.10 | P1 | ID-1568 | 0
Heereveldendreef 8-10 | Zwembad Sportcentrum Reeshof | 57 | d003 | Luchtbehandeling | Lokale mechanische afzuiging | Dakventilator 1,4 - 2 m3/s |  |  | Merk: JE Stork Air, Type: VDA 450/6D-VCB, Capaciteit: 1,49 m3/s, Bouwjaar: 2006. |  | 1 | stuks | Eigenaar | Contractonderhoud | Onderhoud | 1x per jaar | 57.21.10 | P1 | ID-1569 | 0
Heereveldendreef 8-10 | Zwembad Sportcentrum Reeshof | 57 | d006 | Luchtbehandeling | Lokale mechanische afzuiging | Dakventilator 1,4 - 2 m3/s |  |  | Ventinox |  | 1 | stuks | Eigenaar | Contractonderhoud | Onderhoud | 1x per jaar | 57.21.10 | P1 | ID-1570 | 0
Heereveldendreef 8-10 | Zwembad Sportcentrum Reeshof | 57 | r109 | Luchtbehandeling | Luchtbehandelingskast | Luchtbehandelingskast BI T + VK (< 1 m3/s) |  |  | Merk: Holland Heating, Type: LCU 131, Capaciteit: 2.890 m3/uur, Bouwjaar: 1994. Toevoer restaurette en balie. |  | 1 | stuks | Eigenaar | Contractonderhoud | Onderhoud | 1x per jaar | 57.73.00 | P1 | ID-1571 | 0
Heereveldendreef 8-10 | Zwembad Sportcentrum Reeshof | 57 | r109 | Luchtbehandeling | Luchtbehandelingskast | Luchtbehandelingskast BI T + VK (1-2 m3/s) |  |  | Merk: Holland Heating, Type: VCU 122, Capaciteit: 3.798 m3/uur, Bouwjaar: 1994. Toevoer kleedruimtes. |  | 1 | stuks | Eigenaar | Contractonderhoud | Onderhoud | 1x per jaar | 57.73.00 | P1 | ID-1572 | 0
Heereveldendreef 8-10 | Zwembad Sportcentrum Reeshof | 57 | r023 | Luchtbehandeling | Luchtbehandelingskast | Luchtbehandelingskast BI TA + VKPW (1-2 m3/s) |  |  | Merk: GEA, Type: AT plus, Capaciteit: 6.000 m3/uur, Bouwjaar: 2005. Kleedruimten. |  | 1 | stuks | Eigenaar | Contractonderhoud | Onderhoud | 1x per jaar | 57.73.00 | P1 | ID-1573 | 0
Heereveldendreef 8-10 | Zwembad Sportcentrum Reeshof | 57 | r023 | Luchtbehandeling | Luchtbehandelingskast | Luchtbehandelingskast BI TA + VKPW (8-12 m3/s) |  |  | Merk: GEA, Type: AT plus, Capaciteit: 32.000 m3/uur, Bouwjaar: 2005. Wedstrijdbad. |  | 1 | stuks | Eigenaar | Contractonderhoud | Onderhoud | 1x per jaar | 57.73.00 | P1 | ID-1574 | 0
Heereveldendreef 8-10 | Zwembad Sportcentrum Reeshof | 57 | r109 | Luchtbehandeling | Luchtbehandelingskast | Luchtbehandelingskast BI TA + VKTC (6-8 m3/s) |  |  | Merk: Holland Heating, Type: HHWBC 2700D, Capaciteit: 27.000 m3/uur, Bouwjaar: 1994. Toevoer en afzuig zwembad. |  | 1 | stuks | Eigenaar | Contractonderhoud | Onderhoud | 1x per jaar | 57.73.00 | P1 | ID-1575 | 0
Heereveldendreef 8-10 | Zwembad Sportcentrum Reeshof | 57 | r109 | Luchtbehandeling | Luchtbehandelingskast | Luchtbehandelingskast BI TA + VKTC (6-8 m3/s) |  |  | Merk: Holland Heating, Type: HHWBC 2700D, Capaciteit: 27.000 m3/uur, Bouwjaar: 1994. Toevoer en afzuig zwembad. |  | 1 | stuks | Eigenaar | Contractonderhoud | Onderhoud | 1x per jaar | 57.73.00 | P1 | ID-1576 | 0
Heereveldendreef 8-10 | Zwembad Sportcentrum Reeshof | 57 | d008 | Luchtbehandeling | Luchtbehandelingskast | Luchtbehandelingskast BU TA + VKPW (< 1 m3/s) |  |  | Merk: GEA, Type: ATP10.10AVBV, Capaciteit: 2.800 m3/uur, Bouwjaar: 2005. |  | 1 | stuks | Eigenaar | Contractonderhoud | Onderhoud | 1x per jaar | 57.73.00 | P1 | ID-1577 | 0
Heereveldendreef 8-10 | Zwembad Sportcentrum Reeshof | 57 | d008 | Luchtbehandeling | Luchtbehandelingskast | Luchtbehandelingskast BU TA + VKPW (2-3 m3/s) |  |  | Merk: GEA, Type: ATP20.15AVBV, Capaciteit: 9.500 m3/uur, Bouwjaar: 2005. |  | 1 | stuks | Eigenaar | Contractonderhoud | Onderhoud | 1x per jaar | 57.73.00 | P1 | ID-1578 | 0
Heereveldendreef 8-10 | Zwembad Sportcentrum Reeshof | 57 | d006 | Luchtbehandeling | Lokale mechanische afzuiging | Pijpdakventilator |  |  |  |  | 1 | stuks | Eigenaar | Contractonderhoud | visuele inspectie | 1x per jaar | 57.21.10 | P1 | ID-1579 | 0
Heereveldendreef 8-10 | Sporthal Sportcentrum Reeshof | 58 | r001 | Regeling klimaat en sanitair | Centrale melding, meting en sturing, gecombineerde regeling | Regelinstallatie, data-aansluitpunten 10 - 15 |  |  | RK1, Merk: Landis&Staefa, Type: Unigyr, Bouwjaar: 1994 (aanname). |  | 1 | stuks | Eigenaar | Contractonderhoud | Onderhoud | 1x per jaar | 58.20.00 | P1 | ID-1580 | 0
Heereveldendreef 8-10 | Sporthal Sportcentrum Reeshof | 58 | r017 | Regeling klimaat en sanitair | Centrale melding, meting en sturing, gecombineerde regeling | Regelinstallatie, data-aansluitpunten 10 - 15 |  |  | RK2, Merk: Priva, Type: Compri HX, Bouwjaar: 2005 (aanname). | Reeshof | 1 | stuks | Eigenaar | Contractonderhoud | Onderhoud | 1x per jaar | 58.20.00 | P1 | ID-1581 | 0
Heereveldendreef 8-10 | Zwembad Sportcentrum Reeshof | 58 |  | Regeling klimaat en sanitair | Centrale melding, meting en sturing, gecombineerde regeling | Regelinstallatie, data-aansluitpunten 80 - 90 |  |  | Merk: Priva, Type: Compri HX4, Bouwjaar: 2005 (aanname). RK1 in r109. RK tbv hydrofoor en pompen in kelder -r101. RK-BG3 in r019 (tbv water/zwembadinstallaties). RK in r023. | Reeshof | 1 | stuks | Eigenaar | Contractonderhoud | Onderhoud | 1x per jaar | 58.20.00 | P1 | ID-1582 | 0
Heereveldendreef 8-10 | Zwembad Sportcentrum Reeshof | 61 | r015 | Centrale elektrische voorzieningen | Noodstroom | Nobreak-installaties |  |  |  |  | 1 | stuks | Eigenaar | Contractonderhoud | Onderhoud | 1x per jaar | 61.10.00 | P1 | ID-1583 | 0
Heereveldendreef 8-10 | Zwembad Sportcentrum Reeshof | 61 |  | Centrale elektrische voorzieningen | Zonnecollectoren | PV installatie |  | Abonnement simkaart tbv modem |  |  | 1 | stuks | Eigenaar | Contractonderhoud | Basiskosten | doorlopend | 61.51.00 | P1 | ID-1584 | 0
Heereveldendreef 8-10 | Sporthal Sportcentrum Reeshof | 61 |  | Centrale elektrische voorzieningen | Zonnecollectoren | PV installatie |  | Abonnement simkaart tbv modem |  |  | 1 | stuks | Eigenaar | Contractonderhoud | Basiskosten | doorlopend | 61.51.00 | P1 | ID-1585 | 0
Heereveldendreef 8-10 | Zwembad Sportcentrum Reeshof | 61 |  | Centrale elektrische voorzieningen | Zonnecollectoren | PV installatie |  |  | 645 stuks | PV161064 | 206.4 | kW | Eigenaar | Contractonderhoud | Onderhoud | 1x per jaar | 61.51.00 | P1 | ID-1586 | 0
Heereveldendreef 8-10 | Sporthal Sportcentrum Reeshof | 61 |  | Centrale elektrische voorzieningen | Zonnecollectoren | PV installatie |  |  | 528 stuks | PV161063 | 142.56 | kW | Eigenaar | Contractonderhoud | Onderhoud | 1x per jaar | 61.51.00 | P1 | ID-1587 | 0
Heereveldendreef 8-10 | Zwembad Sportcentrum Reeshof | 63 |  | Verlichting | Noodverlichting centraal | Noodverlichtingsarmaturen (centraal) |  |  |  | ARMATUREN | 5 | stuks | Eigenaar | Contractonderhoud | Onderhoud | 1x per jaar | 63.20.00 | P1 | ID-1588 | 0
Heereveldendreef 8-10 | Zwembad Sportcentrum Reeshof | 63 |  | Verlichting | Noodverlichting centraal | Noodverlichtingsarmaturen (centraal) |  |  |  | 1 kleine centrale niet aangesloten | 1 | stuks | Eigenaar | Contractonderhoud | Inspectie | 1x per jaar | 63.20.00 | P1 | ID-1589 | 0
Heereveldendreef 8-10 | Zwembad Sportcentrum Reeshof | 63 |  | Verlichting | Noodverlichting decentraal | Noodverlichtingsarmaturen (decentraal) |  |  |  | ARMATUREN | 50 | stuks | Eigenaar | Contractonderhoud | Onderhoud | 1x per jaar | 63.20.00 | P1 | ID-1590 | 0
Heereveldendreef 8-10 | Sporthal Sportcentrum Reeshof | 63 |  | Verlichting | Noodverlichting decentraal | Noodverlichtingsarmaturen (decentraal) |  |  |  | ARMATUREN | 36 | stuks | Eigenaar | Contractonderhoud | Onderhoud | 1x per jaar | 63.20.00 | P1 | ID-1591 | 0
Heereveldendreef 8-10 | Zwembad Sportcentrum Reeshof | 63 |  | Verlichting | Bijzonder, onbewaakt, 220/230 V | Onderwaterverlichting |  |  |  |  | 36 | stuks | Eigenaar | Contractonderhoud | inspectie | 1x per jaar | 63.70.00 | P1 | ID-1592 | 0
Heereveldendreef 8-10 | Zwembad Sportcentrum Reeshof | 65 |  | Beveiligingsinstallaties | Brandbestrijding | Brand,- en veiligheidsmiddelen: handblusmiddelen, haspels en blusdeken |  |  |  |  | 1 | post | Interne huurder SBT | Keuringen&Inspecties | Inspectie | 1x per jaar | 65.13.30 | P1 | ID-1593 | 0
Heereveldendreef 8-10 | Zwembad Sportcentrum Reeshof | 65 |  | Beveiligingsinstallaties | Brand, detectie en alarmering | Brandmeldinstallatie |  | OP taken |  |  | 1 | post | Interne huurder SBT | Keuringen&Inspecties | Inspectie | 11x per jaar | 65.11.00 | P1 | ID-1594 | 0
Heereveldendreef 8-10 | Sporthal Sportcentrum Reeshof | 65 |  | Beveiligingsinstallaties | Brand, detectie en alarmering | Brandmeldinstallatie |  | OP taken |  |  | 1 | post | Interne huurder SBT | Keuringen&Inspecties | Inspectie | 11x per jaar | 65.11.00 | P1 | ID-1595 | 0
Heereveldendreef 8-10 | Zwembad Sportcentrum Reeshof | 65 | r001 | Beveiligingsinstallaties | Brand, detectie en alarmering | Brandmeldinstallatie 12 - 15 groepen |  |  | Merk: Siemens, Type: Cerberus, Aantal groepen: 13 st, Bouwjaar: 2005 (aanname). Locatie: Heerenveldendreef 8, Incl. Handmelder: 14 st, Rookmelder: 34 st, Slow whoop: 28 st. Locatie: Heerenveldendreef 10, Incl. Handmelder: 4 st, Slow whoop: 10 st. |  | 1 | stuks | Eigenaar | Contractonderhoud | Onderhoud | 1x per jaar | 65.11.00 | P1 | ID-1596 | 0
Heereveldendreef 8-10 | Zwembad Sportcentrum Reeshof | 65 |  | Beveiligingsinstallaties | Brandveiligheid | Brandveiligheidsinspectie |  | Brandveiligheidsinspectie |  |  | 1 | post | Eigenaar | Keuringen&Inspecties | Inspectie | 1x per jaar | 65.10.00 | P1 | ID-1597 | 0
Heereveldendreef 8-10 | Sporthal Sportcentrum Reeshof | 65 |  | Beveiligingsinstallaties | Brandveiligheid | Brandveiligheidsinspectie |  | Brandveiligheidsinspectie |  |  | 1 | post | Eigenaar | Keuringen&Inspecties | Inspectie | 1x per jaar | 65.10.00 | P1 | ID-1598 | 0
Heereveldendreef 8-10 | Zwembad Sportcentrum Reeshof | 65 |  | Beveiligingsinstallaties | Buitenzonwering | Screens elektrisch |  |  |  |  | 8 | stuks | Interne huurder SBT | Contractonderhoud | Onderhoud | 1x per jaar | 31.20.10 | P1 | ID-1599 | 0
Heereveldendreef 8-10 | Sporthal Sportcentrum Reeshof | 66 |  | Transportinstallatie | Elektrische lift |  |  |  |  | 42309458 | 1 | stuks | Eigenaar | Contractonderhoud | Onderhoud | 2x per jaar | 66.10.00 | P1 | ID-1600 | 0
Heereveldendreef 8-10 | Sporthal Sportcentrum Reeshof | 66 |  | Transportinstallatie | Elektrische lift |  |  |  |  | 42309458 | 1 | stuks | Eigenaar | Keuringen&Inspecties | Keuring | 12 maanden | 66.10.00 | P1 | ID-1601 | 0
Heereveldendreef 8-10 | Sporthal Sportcentrum Reeshof | 67 |  | gebouw management systeem | centrale apparatuur | systeemconfiguratie software |  | GBS software en hosting platform |  |  | 1 | stuks | Eigenaar | Contractonderhoud | Basiskosten | doorlopend | 67.20.00 | P1 | ID-1602 | 0
Heereveldendreef 8-10 | Zwembad Sportcentrum Reeshof | 72 |  | Vaste gebruikersvoorzieningen | Zwembad | Inventaris |  | Jaarlijks controleronde bouwkundig onderhoud aan lockers, wissel-, toilet- en douchecabines , groepskleedkamers inclusief zitbanken en garderobes |  |  | 1 | post | Interne Huurder SBT | Bouwkundig onderhoud | Onderhoud | 1x per jaar | NLSFB tabblad NA | P1 | ID-1603 | 0
Heereveldendreef 8-10 | Zwembad Sportcentrum Reeshof | 72 |  | Vaste gebruikersvoorzieningen | Zwembad | Waterglijbaan |  | Jaarlijks deelvervanging kitranden. 1 dag spot repair |  |  | 1 | post | Interne Huurder SBT | Bouwkundig onderhoud | Repareren | 1x per jaar | NLSFB tabblad NA | P1 | ID-1604 | 0
Heereveldendreef 8-10 | Zwembad Sportcentrum Reeshof | 72 |  | Vaste gebruikersvoorzieningen | Zwembad | Waterglijbaan |  | Jaarlijks technische inspectie inclusief rapportage waterglijbanen |  |  | 1 | post | Interne Huurder SBT | Bouwkundig onderhoud | Repareren | 1x per jaar | NLSFB tabblad NA | P1 | ID-1605 | 0
Heereveldendreef 8-10 | Zwembad Sportcentrum Reeshof | 72 |  | Vaste gebruikersvoorzieningen | Zwembad | Waterglijbaan |  | Jaarlijks repareren van beschadigingen aan de topcoat/epoxy |  |  | 1 | post | Interne Huurder SBT | Bouwkundig onderhoud | Repareren | 1x per jaar | NLSFB tabblad NA | P1 | ID-1606 | 0
Heereveldendreef 8-10 | Zwembad Sportcentrum Reeshof | 72 |  | Vaste gebruikersvoorzieningen | Zwembad | Waterglijbaan |  | Jaarlijks in de was zetten. Schoonmaken met hogedruk binnenzijde / in de was zetten glijvlak en uitboenen en kleine reparaties van de gelcoat. |  |  | 1 | post | Interne Huurder SBT | Bouwkundig onderhoud | Reinigen | 1x per jaar | NLSFB tabblad NA | P1 | ID-1607 | 0
Heereveldendreef 8-10 | Zwembad Sportcentrum Reeshof | 72 | r052 | Vaste gebruikersvoorzieningen | Zwembad | Waterornament |  | Onderhoud | turbodouche |  | 1 | stuks | Interne huurder SBT | Contractonderhoud | visuele controle | 1x per jaar | NLSFB tabblad NA | P1 | ID-1608 | 0
Heereveldendreef 8-10 | Zwembad Sportcentrum Reeshof | 74 |  | Water | Standaard sanitaire toestellen | Douches |  |  |  |  | 30 | stuks | Interne huurder SBT | Contractonderhoud | Onderhoud | 1x per jaar | 74.11.00 | P1 | ID-1609 | 0
Heereveldendreef 8-10 | Zwembad Sportcentrum Reeshof | 74 |  | Water | Standaard sanitaire toestellen | Douches |  |  |  |  | 36 | stuks | Interne huurder SBT | Contractonderhoud | Onderhoud | 1x per jaar | 74.11.00 | P1 | ID-1610 | 0
Heereveldendreef 8-10 | Zwembad Sportcentrum Reeshof | 75 |  | Vaste onderhoudsvoorzieningen | Beloopbare dakafwerkingen | Aanlijnvoorzieningen |  |  |  |  | 1 | post | Eigenaar | Keuringen&Inspecties | Keuring | 1x per jaar | 75.13.00 | P1 | ID-1611 | 0
Heereveldendreef 8-10 | Sporthal Sportcentrum Reeshof | 75 |  | Vaste onderhoudsvoorzieningen | Beloopbare dakafwerkingen | Aanlijnvoorzieningen |  |  |  |  | 1 | post | Eigenaar | Keuringen&Inspecties | Keuring | 1x per jaar | 75.13.00 | P1 | ID-1612 | 0
Heereveldendreef 8-10 | Zwembad Sportcentrum Reeshof |  |  | Corrosie-inspectie |  | de- en hermonteren akoestische wand tbv corrosieinspectie |  |  |  |  | 1 | post | Eigenaar | Keuringen&Inspecties | montage | 1x per jaar | Zie PvE hfst 6.5.2 | P1 | ID-1613 | 0
Heereveldendreef 8-10 | Zwembad Sportcentrum Reeshof |  |  | kunststof verbindingen-inspectie | [6 empty] | 1 | post | Eigenaar | Keuringen&Inspecties | Inspectie | 1x per jaar | Zie PvE hfst 6.5.2 | P1 | ID-1614 | 0
Heereveldendreef 8-10 | Zwembad Sportcentrum Reeshof |  |  | Corrosie-inspectie | [6 empty] | 1 | post | Eigenaar | Keuringen&Inspecties | Inspectie | 1x per jaar | Zie PvE hfst 6.5.2 | P1 | ID-1615 | 0
Kloosterpad 6 | Gymzaal de Schelf | 47 | d002 | Dakafwerkingen | Vlakke daken | Dakafwerking bitumen, baanvormig |  | Schoonmaken plat dakvlak en watergangen plat dak (1*/jr) |  |  | 145 | m2 | Interne Huurder SBT | Bouwkundig onderhoud | Reinigen | 1x per jaar | 47.10.00 | P1 | ID-1833 | 0
Kloosterpad 6 | Gymzaal de Schelf | 47 | d003 | Dakafwerkingen | Vlakke daken | Dakafwerking bitumen, baanvormig |  | Schoonmaken plat dakvlak en watergangen plat dak, geen dakveiligheidsvoorzieningen aanwezig (1*/jr) |  |  | 89 | m2 | Interne Huurder SBT | Bouwkundig onderhoud | Reinigen | 1x per jaar | 47.10.00 | P1 | ID-1834 | 0
Kloosterpad 6 | Gymzaal de Schelf | 51 | r007 | Warmteopwekking | Luchtverhitter | Luchtverhitter |  |  | Merk: Remeha, Type: Quinta 65, Vermogen: 61 kW, Bouwjaar: 2011. |  | 1 | stuks | Eigenaar | Contractonderhoud | Onderhoud | 1x per jaar | 51.10.00 | P1 | ID-1835 | 0
Kloosterpad 6 | Gymzaal de Schelf | 53 | r007 | Water | Verwarmd tapwater, indirect verwarmd met voorraad | Boiler indirect gestookt 500 liter |  |  | Merk: Thermia, Type: KBH 500, Inhoud: 500 ltr, Bouwjaar: 1994. |  | 1 | stuks | Eigenaar | Contractonderhoud | Onderhoud | 1x per jaar | 53.20.00 | P1 | ID-1836 | 0
Kloosterpad 6 | Gymzaal de Schelf | 53 |  | Water | Leidingen drinkwaterinstallatie | Keerkleppen |  |  |  |  | 1 | post | Eigenaar | Keuringen&Inspecties | Inspectie | 1x per jaar | 53.10.00 | P1 | ID-1837 | 0
Kloosterpad 6 | Gymzaal de Schelf | 53 |  | Water | Leidingen drinkwaterinstallatie | Meltronickast |  |  | Rada Pulse | 12 douches | 2? | stuks | Eigenaar | Contractonderhoud | Onderhoud | 1x per jaar | 53.10.00 | P1 | ID-1838 | 0
Kloosterpad 6 | Gymzaal de Schelf | 53 | r007 | Water | Drukverhoging | Tapwaterpomp DN 25 mm |  |  | Merk: Grundfos, Type: UP, Bouwjaar: 2001 (aanname). |  | 1 | stuks | Eigenaar | Contractonderhoud | Onderhoud | 1x per jaar | 53.14.00 | P1 | ID-1839 | 0
Kloosterpad 6 | Gymzaal de Schelf | 53 | r007 | Water | Platenwisselaar | Warmtewisselaar pakking 50 kW |  |  |  |  | 1 | stuks | Eigenaar | Contractonderhoud | Onderhoud | 1x per jaar | 53.20.00 | P1 | ID-1840 | 0
Kloosterpad 6 | Gymzaal de Schelf | 53 |  | Water | Leidingen drinkwaterinstallatie |  |  | audit op Legionellabeheersplan |  |  | 1 | post | Eigenaar | Contractonderhoud | Inspectie | 1x per jaar | 53.10.00 | P1 | ID-1841 | 0
Kloosterpad 6 | Gymzaal de Schelf | 56 | r007 | Warmtedistributie | Circulatiepompen | Circulatiepomp enkel DN < 40 mm |  |  | Merk: Grundfos, Type: UPE 25-60, Bouwjaar: 2001. |  | 1 | stuks | Eigenaar | Contractonderhoud | Onderhoud | 1x per jaar | 56.10.00 | P1 | ID-1842 | 0
Kloosterpad 6 | Gymzaal de Schelf | 56 | r007 | Warmtedistributie | Circulatiepompen | Circulatiepomp enkel DN < 40 mm |  |  |  |  | 1 | stuks | Eigenaar | Contractonderhoud | Onderhoud | 1x per jaar | 56.10.00 | P1 | ID-1843 | 0
Kloosterpad 6 | Gymzaal de Schelf | 56 | r007 | Warmtedistributie | Circulatiepompen | Circulatiepomp enkel DN < 40 mm |  |  | Merk: Grundfos, Type: UPE 25-60, Bouwjaar: 2001. |  | 1 | stuks | Eigenaar | Contractonderhoud | Onderhoud | 1x per jaar | 56.10.00 | P1 | ID-1844 | 0
Kloosterpad 6 | Gymzaal de Schelf | 56 | r007 | Warmtedistributie | Expansievoorzieningen | Expansievat 18 ltr |  |  | Merk: Zilmet, Type: onbekend, Inhoud: 18 ltr, Bouwjaar: 2001 (aanname). |  | 1 | stuks | Eigenaar | Contractonderhoud | Onderhoud | 1x per jaar | 56.10.10 | P1 | ID-1845 | 0
Kloosterpad 6 | Gymzaal de Schelf | 56 | r007 | Warmtedistributie | Expansievoorzieningen | Expansievat 25 ltr |  |  | Merk: Flamco, Type: Flexcon, Inhoud: 25 ltr, Bouwjaar: 2001. |  | 1 | stuks | Eigenaar | Contractonderhoud | Onderhoud | 1x per jaar | 56.10.10 | P1 | ID-1846 | 0
Kloosterpad 6 | Gymzaal de Schelf | 56 |  | Warmtedistributie | Luchtverwarmer, indirect gestookt | Luchtverwarming (direct gestookt) 25 - 45 KW |  |  | Luchtverwarming (direct gestookt) 25 - 45 KW Merk: Mark, Type: GNCTE59, Vermogen: 54,5kW, Bouwjaar: 2001. |  | 1 | stuks | Eigenaar | Contractonderhoud | Onderhoud | 1x per jaar | 56.10.00 | P1 | ID-1847 | 0
Kloosterpad 6 | Gymzaal de Schelf | 57 | d001 | Luchtbehandeling | Lokale mechanische afzuiging | Dakventilator < 0,3 m3/s |  |  | Merk: JE Stork Air, Type: VDA 160/4EC, Capaciteit: 0,25 m3/s, Bouwjaar: 2001 (aanname). |  | 1 | stuks | Eigenaar | Contractonderhoud | Onderhoud | 1x per jaar | 57.21.10 | P1 | ID-1848 | 0
Kloosterpad 6 | Gymzaal de Schelf | 57 | d001 | Luchtbehandeling | Lokale mechanische afzuiging | Dakventilator 0,3 - 0,7 m3/s |  |  | Merk: JE Stork Air, Type: VDA 225/4-8EC, Capaciteit: 0,5 m3/s, Bouwjaar: 2001 (aanname). |  | 1 | stuks | Eigenaar | Contractonderhoud | Onderhoud | 1x per jaar | 57.21.10 | P1 | ID-1849 | 0
Kloosterpad 6 | Gymzaal de Schelf | 57 | d001 | Luchtbehandeling | Lokale mechanische afzuiging | Dakventilator 0,3 - 0,7 m3/s |  |  | Merk: JE Stork Air, Type: VDA 225/4-8EC, Capaciteit: 0,5 m3/s, Bouwjaar: 2001 (aanname). |  | 1 | stuks | Eigenaar | Contractonderhoud | Onderhoud | 1x per jaar | 57.21.10 | P1 | ID-1850 | 0
Kloosterpad 6 | Gymzaal de Schelf | 57 | d001 | Luchtbehandeling | Lokale mechanische afzuiging | Dakventilator 0,3 - 0,7 m3/s |  |  | Merk: JE Stork Air, Type: VDA 225/4EC, Capaciteit: 0,5 m3/s, Bouwjaar: 2001 (aanname). |  | 1 | stuks | Eigenaar | Contractonderhoud | Onderhoud | 1x per jaar | 57.21.10 | P1 | ID-1851 | 0
Kloosterpad 6 | Gymzaal de Schelf | 58 | r007 | Regeling klimaat en sanitair | Centrale melding, meting en sturing, gecombineerde regeling | Regelinstallatie, data-aansluitpunten 20 - 25 |  |  | Merk: Priva, Type: onbekend, Bouwjaar: 2001 (aanname). | PB2500_2 | 1 | stuks | Eigenaar | Contractonderhoud | Onderhoud | 1x per 2 jaar | 58.20.00 | P1 | ID-1852 | 0
Kloosterpad 6 | Gymzaal de Schelf | 58 | r007 | Regeling klimaat en sanitair | Centrale melding, meting en sturing, gecombineerde regeling | Regelinstallatie, data-aansluitpunten 20 - 25 |  |  |  | PB2500_2 | 1 | stuks | Eigenaar | Contractonderhoud | Onderhoud | 1x per 2 jaar | 58.20.00 | P1 | ID-1853 | 0
Kloosterpad 6 | Gymzaal de Schelf | 63 |  | Verlichting | Noodverlichting decentraal | Noodverlichtingsarmaturen (decentraal) |  |  |  | ARMATUREN | 19 | stuks | Eigenaar | Contractonderhoud | Onderhoud | 1x per jaar | 63.20.00 | P1 | ID-1854 | 0
Kloosterpad 6 | Gymzaal de Schelf | 65 |  | Beveiligingsinstallaties | Brandbestrijding | Brand,- en veiligheidsmiddelen: handblusmiddelen en haspels |  |  |  |  | 1 | post | Interne huurder SBT | Keuringen&Inspecties | Inspectie | 1x per jaar | 65.13.30 | P1 | ID-1855 | 0
Kloosterpad 6 | Gymzaal de Schelf | 65 |  | Beveiligingsinstallaties | Brandveiligheid | Brandveiligheidsinspectie |  | Brandveiligheidsinspectie |  |  | 1 | post | Eigenaar | Keuringen&Inspecties | Inspectie | 1x per 3 jaar | 65.10.00 | P1 | ID-1856 | 0
Kloosterpad 6 | Gymzaal de Schelf | 67 |  | gebouw management systeem | centrale apparatuur | systeemconfiguratie software |  | GBS software |  |  | 1 | post | Eigenaar | Contractonderhoud | Basiskosten | doorlopend | 67.20.00 | P1 | ID-1857 | 0
Meerssenstraat 1a | Gymzaal Meerssenstraat | 47 | d001 | Dakafwerkingen | Vlakke daken | Dakafwerking bitumen, baanvormig |  | Schoonmaken plat dakvlak en watergangen plat dak, geen dakveiligheidsvoorzieningen aanwezig (1*/jr) |  |  | 264 | m2 | Interne Huurder SBT | Bouwkundig onderhoud | Reinigen | 1x per jaar | 47.10.00 | P1 | ID-2299 | 0
Meerssenstraat 1a | Gymzaal Meerssenstraat | 47 | d002 | Dakafwerkingen | Vlakke daken | Dakafwerking bitumen, baanvormig |  | Schoonmaken plat dakvlak en watergangen plat dak, geen dakveiligheidsvoorzieningen aanwezig (1*/jr) |  |  | 180 | m2 | Interne Huurder SBT | Bouwkundig onderhoud | Reinigen | 1x per jaar | 47.10.00 | P1 | ID-2300 | 0
Meerssenstraat 1a | Gymzaal Meerssenstraat | 47 | d003 | Dakafwerkingen | Vlakke daken | Dakafwerking bitumen, baanvormig |  | Schoonmaken plat dakvlak en watergangen plat dak, geen dakveiligheidsvoorzieningen aanwezig (1*/jr) |  |  | 3 | m2 | Interne Huurder SBT | Bouwkundig onderhoud | Reinigen | 1x per jaar | 47.10.00 | P1 | ID-2301 | 0
Meerssenstraat 1a | Gymzaal Meerssenstraat | 53 | r008 | Water | Verwarmd tapwater, indirect verwarmd met voorraad | Boiler indirect gestookt 500 liter |  |  | Merk: Nibe, Type: PUB 500, Inhoud: 500 ltr, Bouwjaar: 1996. |  | 1 | stuks | Eigenaar | Contractonderhoud | Onderhoud | 1x per jaar | 53.20.00 | P1 | ID-2302 | 0
Meerssenstraat 1a | Gymzaal Meerssenstraat | 53 |  | Water | Leidingen drinkwaterinstallatie | Keerkleppen |  |  |  |  | 1 | post | Eigenaar | Keuringen&Inspecties | Inspectie | 1x per jaar | 53.10.00 | P1 | ID-2303 | 0
Meerssenstraat 1a | Gymzaal Meerssenstraat | 53 |  | Water | Leidingen drinkwaterinstallatie | Meltronickast |  |  | Rada Pulse | Aantal douches: 12 st. | 2 | stuks | Eigenaar | Contractonderhoud | Onderhoud | 1x per jaar | 53.10.00 | P1 | ID-2304 | 0
Meerssenstraat 1a | Gymzaal Meerssenstraat | 53 |  | Water | Leidingen drinkwaterinstallatie |  |  | audit op Legionellabeheersplan |  |  | 1 | post | Eigenaar | Contractonderhoud | Inspectie | 1x per jaar | 53.10.00 | P1 | ID-2305 | 0
Meerssenstraat 1a | Gymzaal Meerssenstraat | 56 | r008 | Warmtedistributie | Circulatiepompen | Circulatiepomp enkel DN < 40 mm |  |  | Merk: Biral, Type: Redline M 12, Bouwjaar: 1997. |  | 1 | stuks | Eigenaar | Contractonderhoud | Onderhoud | 1x per jaar | 56.10.00 | P1 | ID-2306 | 0
Meerssenstraat 1a | Gymzaal Meerssenstraat | 56 | r008 | Warmtedistributie | Circulatiepompen | Circulatiepomp enkel DN 50 mm |  |  | Merk: Biral, Type: Redline M 13, Bouwjaar: 1997. |  | 1 | stuks | Eigenaar | Contractonderhoud | Onderhoud | 1x per jaar | 56.10.00 | P1 | ID-2307 | 0
Meerssenstraat 1a | Gymzaal Meerssenstraat | 56 | r008 | Warmtedistributie | Circulatiepompen | Circulatiepomp enkel DN 50 mm |  |  | Merk: Biral, Type: Redline M 13, Bouwjaar: 1997. |  | 1 | stuks | Eigenaar | Contractonderhoud | Onderhoud | 1x per jaar | 56.10.00 | P1 | ID-2308 | 0
Meerssenstraat 1a | Gymzaal Meerssenstraat | 57 | d002 | Luchtbehandeling | Lokale mechanische afzuiging | Dakventilator 0,7 - 1,4 m3/s |  |  | Merk: Gebhardt, Type: RDA 31-3540-6E, Capaciteit: 0,88 m3/s |  | 1 | stuks | Eigenaar | Contractonderhoud | Onderhoud | 1x per jaar | 57.21.10 | P1 | ID-2309 | 0
Meerssenstraat 1a | Gymzaal Meerssenstraat | 61 |  | Centrale elektrische voorzieningen | Zonnecollectoren | PV installatie |  | Abonnement simkaart tbv modem |  |  | 1 | stuks | Eigenaar | Contractonderhoud | Basiskosten | doorlopend | 61.51.00 | P1 | ID-2310 | 0
Meerssenstraat 1a | Gymzaal Meerssenstraat | 61 |  | Centrale elektrische voorzieningen | Zonnecollectoren | PV installatie |  |  | 28 stuks | PV161052 | 7.56 | kW | Eigenaar | Contractonderhoud | Onderhoud | 1x per jaar | 61.51.00 | P1 | ID-2311 | 0
Meerssenstraat 1a | Gymzaal Meerssenstraat | 63 |  | Verlichting | Noodverlichting decentraal | Noodverlichtingsarmaturen (decentraal) |  |  | Noodverlichting bestaande uit vluchtarmaturen 7 st, en noodverlichting 6 st. | ARMATUREN | 13 | stuks | Eigenaar | Contractonderhoud | Onderhoud | 1x per jaar | 63.20.00 | P1 | ID-2312 | 0
Meerssenstraat 1a | Gymzaal Meerssenstraat | 65 |  | Beveiligingsinstallaties | Brandbestrijding | Brand,- en veiligheidsmiddelen: handblusmiddelen en haspels |  |  |  |  | 1 | post | Interne huurder SBT | Keuringen&Inspecties | Inspectie | 1x per jaar | 65.13.30 | P1 | ID-2313 | 0
Meerssenstraat 1a | Gymzaal Meerssenstraat | 65 |  | Beveiligingsinstallaties | Brandveiligheid | Brandveiligheidsinspectie |  | Brandveiligheidsinspectie |  |  | 1 | post | Eigenaar | Keuringen&Inspecties | Inspectie | 1x per 3 jaar | 65.10.00 | P1 | ID-2314 | 0
Mingersbergstraat 58 | Gymzaal Mingersbergstraat | 47 | d001 | Dakafwerkingen | Vlakke daken | Dakafwerking bitumen, baanvormig |  | Schoonmaken plat dakvlak en watergangen plat dak, geen dakveiligheidsvoorzieningen aanwezig (1*/jr) |  |  | 271 | m2 | Interne Huurder SBT | Bouwkundig onderhoud | Reinigen | 1x per jaar | 47.10.00 | P1 | ID-2315 | 0
Mingersbergstraat 58 | Gymzaal Mingersbergstraat | 47 | d002 | Dakafwerkingen | Vlakke daken | Dakafwerking bitumen, baanvormig |  | Schoonmaken plat dakvlak en watergangen plat dak, geen dakveiligheidsvoorzieningen aanwezig (1*/jr) |  |  | 135 | m2 | Interne Huurder SBT | Bouwkundig onderhoud | Reinigen | 1x per jaar | 47.10.00 | P1 | ID-2316 | 0
Mingersbergstraat 58 | Gymzaal Mingersbergstraat | 47 | d003 | Dakafwerkingen | Vlakke daken | Dakafwerking bitumen, baanvormig |  | Schoonmaken plat dakvlak en watergangen plat dak, geen dakveiligheidsvoorzieningen aanwezig (1*/jr) |  |  | 41 | m2 | Interne Huurder SBT | Bouwkundig onderhoud | Reinigen | 1x per jaar | 47.10.00 | P1 | ID-2317 | 0
Mingersbergstraat 58 | Gymzaal Mingersbergstraat | 53 | r002 | Water | Verwarmd tapwater, indirect verwarmd met voorraad | Boiler indirect gestookt 500 liter |  |  | Merk: Nibe, Type: PUB, Inhoud: 500 ltr, Bouwjaar: 1998. |  | 1 | stuks | Eigenaar | Contractonderhoud | Onderhoud | 1x per jaar | 53.20.00 | P1 | ID-2318 | 0
Mingersbergstraat 58 | Gymzaal Mingersbergstraat | 53 |  | Water | Leidingen drinkwaterinstallatie | Keerkleppen |  |  |  |  | 1 | post | Eigenaar | Keuringen&Inspecties | Inspectie | 1x per jaar | 53.10.00 | P1 | ID-2319 | 0
Mingersbergstraat 58 | Gymzaal Mingersbergstraat | 53 |  | Water | Leidingen drinkwaterinstallatie | Meltronickast |  |  | SWS | Aantal douches: 16 st. | 3 | stuks | Eigenaar | Contractonderhoud | Onderhoud | 1x per jaar | 53.10.00 | P1 | ID-2320 | 0
Mingersbergstraat 58 | Gymzaal Mingersbergstraat | 53 |  | Water | Leidingen drinkwaterinstallatie |  |  | audit op Legionellabeheersplan |  |  | 1 | post | Eigenaar | Contractonderhoud | Inspectie | 1x per jaar | 53.10.00 | P1 | ID-2321 | 0
Mingersbergstraat 58 | Gymzaal Mingersbergstraat | 56 | r002 | Warmtedistributie | Circulatiepompen | Circulatiepomp enkel DN 40 mm |  |  | Merk: Biral, Type: Redline M 12-1, Bouwjaar: 1999. |  | 1 | stuks | Eigenaar | Contractonderhoud | Onderhoud | 1x per jaar | 56.10.00 | P1 | ID-2322 | 0
Mingersbergstraat 58 | Gymzaal Mingersbergstraat | 56 | r002 | Warmtedistributie | Circulatiepompen | Circulatiepomp enkel DN 50 mm |  |  | Merk: Biral, Type: Redline M 13, Bouwjaar: 1997. |  | 1 | stuks | Eigenaar | Contractonderhoud | Onderhoud | 1x per jaar | 56.10.00 | P1 | ID-2323 | 0
Mingersbergstraat 58 | Gymzaal Mingersbergstraat | 56 | r002 | Warmtedistributie | Circulatiepompen | Circulatiepomp enkel DN 50 mm |  |  | Merk: Biral, Type: Redline M 13, Bouwjaar: 1999. |  | 1 | stuks | Eigenaar | Contractonderhoud | Onderhoud | 1x per jaar | 56.10.00 | P1 | ID-2324 | 0
Mingersbergstraat 58 | Gymzaal Mingersbergstraat | 57 | d001 | Luchtbehandeling | Lokale mechanische afzuiging | Dakventilator 0,7 - 1,4 m3/s |  |  | Merk: Gebhardt, Type: ZLH 30-0250, Capaciteit: 1,1 m3/s, Bouwjaar: 1999. |  | 1 | stuks | Eigenaar | Contractonderhoud | Onderhoud | 1x per jaar | 57.21.10 | P1 | ID-2325 | 0
Mingersbergstraat 58 | Gymzaal Mingersbergstraat | 57 | d001 | Luchtbehandeling | Lokale mechanische afzuiging | Dakventilator 0,7 - 1,4 m3/s |  |  | Merk: Gebhardt, Type: ZLH 30-0250, Capaciteit: 1,1 m3/s, Bouwjaar: 1999. |  | 1 | stuks | Eigenaar | Contractonderhoud | Onderhoud | 1x per jaar | 57.21.10 | P1 | ID-2326 | 0
Mingersbergstraat 58 | Gymzaal Mingersbergstraat | 57 | d001 | Luchtbehandeling | Lokale mechanische afzuiging | Dakventilator 0,7 - 1,4 m3/s |  |  | Merk: Gebhardt, Type: ZLH 30-0250, Capaciteit: 1,1 m3/s, Bouwjaar: 1999. |  | 1 | stuks | Eigenaar | Contractonderhoud | Onderhoud | 1x per jaar | 57.21.10 | P1 | ID-2327 | 0
Mingersbergstraat 58 | Gymzaal Mingersbergstraat | 57 | d001 | Luchtbehandeling | Lokale mechanische afzuiging | Dakventilator 0,7 - 1,4 m3/s |  |  | Merk: Gebhardt, Type: ZLH 30-0250, Capaciteit: 1,1 m3/s, Bouwjaar: 1999. |  | 1 | stuks | Eigenaar | Contractonderhoud | Onderhoud | 1x per jaar | 57.21.10 | P1 | ID-2328 | 0
Mingersbergstraat 58 | Gymzaal Mingersbergstraat | 57 | d002 | Luchtbehandeling | Lokale mechanische afzuiging | Dakventilator 0,7 - 1,4 m3/s |  |  | Merk: Gebhardt, Type: RDA 31-3540-6E, Capaciteit: 0,88 m3/s, Bouwjaar: 1999. |  | 1 | stuks | Eigenaar | Contractonderhoud | Onderhoud | 1x per jaar | 57.21.10 | P1 | ID-2329 | 0
Mingersbergstraat 58 | Gymzaal Mingersbergstraat | 61 |  | Centrale elektrische voorzieningen | (Hoofd)verdeelinrichtingen | BEI inspectie |  | BEI inspectie |  |  | 1 | post | Eigenaar | Keuringen&Inspecties | Inspectie | 1x per 4 jaar | 61.51.00 | P1 | ID-2330 | 0
Mingersbergstraat 58 | Gymzaal Mingersbergstraat | 61 |  | Centrale elektrische voorzieningen | Zonnecollectoren | PV installatie |  | Abonnement simkaart tbv modem |  |  | 1 | stuks | Eigenaar | Contractonderhoud | Basiskosten | doorlopend | 61.51.00 | P1 | ID-2331 | 0
Mingersbergstraat 58 | Gymzaal Mingersbergstraat | 61 |  | Centrale elektrische voorzieningen | Zonnecollectoren | PV installatie |  |  | 20 stuks | PV161054 | 5.4 | kW | Eigenaar | Contractonderhoud | Onderhoud | 1x per jaar | 61.51.00 | P1 | ID-2332 | 0
Mingersbergstraat 58 | Gymzaal Mingersbergstraat | 63 |  | Verlichting | Noodverlichting decentraal | Noodverlichtingsarmaturen (decentraal) |  |  | Noodverlichting bestaande uit vluchtarmaturen 6 st, en noodverlichting 7 st. | ARMATUREN | 14 | stuks | Eigenaar | Contractonderhoud | Onderhoud | 1x per jaar | 63.20.00 | P1 | ID-2333 | 0
Mingersbergstraat 58 | Gymzaal Mingersbergstraat | 65 |  | Beveiligingsinstallaties | Brandbestrijding | Brand,- en veiligheidsmiddelen: handblusmiddelen en haspels |  |  |  |  | 1 | post | Interne huurder SBT | Keuringen&Inspecties | Inspectie | 1x per jaar | 65.13.30 | P1 | ID-2334 | 0
Mingersbergstraat 58 | Gymzaal Mingersbergstraat | 65 |  | Beveiligingsinstallaties | Brandveiligheid | Brandveiligheidsinspectie |  | Brandveiligheidsinspectie |  |  | 1 | post | Eigenaar | Keuringen&Inspecties | Inspectie | 1x per 3 jaar | 65.10.00 | P1 | ID-2335 | 0
Olympiaplein 382 t/m 385 | Sportcomplex T-Kwadraat | 22 |  | Binnenwanden | Niet constructief | Trenomat scheidingswand |  | jaarlijks onderhoud incl klein materiaal |  |  | 8 | stuks | Interne Huurder SBT | Bouwkundig onderhoud | Onderhoud | 1x per jaar | 32.32.10 | P1 | ID-2360 | 0
Olympiaplein 382 t/m 385 | Sportcomplex T-Kwadraat | 31 | entree | Buitenwandopeningen | Gevuld met deuren | Automatische schuifdeur |  |  | merk: Record, type: DTSA-16 | 2890552-6 | 1 | stuks | Eigenaar | Contractonderhoud | Onderhoud | 1x per jaar | 31.32.10 | P1 | ID-2361 | 0
Olympiaplein 382 t/m 385 | Sportcomplex T-Kwadraat | 31 | goederenontvangst | Buitenwandopeningen | Overheaddeuren | Overheaddeur elektrisch |  |  | merk: Hormann, type: onbekend | Deur 10 | 1 | stuks | Eigenaar | Contractonderhoud | Onderhoud | 1x per jaar | 31.33.00 | P1 | ID-2362 | 0
Olympiaplein 382 t/m 385 | Sportcomplex T-Kwadraat | 31 | goederenlift | Buitenwandopeningen | Overheaddeuren | Overheaddeur elektrisch |  |  | merk: Hormann, type: nb | Deur 6 | 1 | stuks | Eigenaar | Contractonderhoud | Onderhoud | 1x per jaar | 31.33.00 | P1 | ID-2363 | 0
Olympiaplein 382 t/m 385 | Sportcomplex T-Kwadraat | 31 | goederenlift | Buitenwandopeningen | Overheaddeuren | Overheaddeur elektrisch |  |  | merk: Hormann, type: nb | Deur 7 | 1 | stuks | Eigenaar | Contractonderhoud | Onderhoud | 1x per jaar | 31.33.00 | P1 | ID-2364 | 0
Olympiaplein 382 t/m 385 | Sportcomplex T-Kwadraat | 31 | goederenlift | Buitenwandopeningen | Overheaddeuren | Overheaddeur elektrisch |  |  | merk: Hormann, type: nb | Deur 8 | 1 | stuks | Eigenaar | Contractonderhoud | Onderhoud | 1x per jaar | 31.33.00 | P1 | ID-2365 | 0
Olympiaplein 382 t/m 385 | Sportcomplex T-Kwadraat | 31 | goederenlift | Buitenwandopeningen | Overheaddeuren | Overheaddeur elektrisch |  |  | merk: Hormann, type: nb | Deur 9 | 1 | stuks | Eigenaar | Contractonderhoud | Onderhoud | 1x per jaar | 31.33.00 | P1 | ID-2366 | 0
Olympiaplein 382 t/m 385 | Sportcomplex T-Kwadraat | 32 | entree binnen | Binnenwandopeningen | Schuifdeuren | Automatische schuifdeur |  |  | merk: Record, type: DTSA-16 | 2890552-8 | 1 | stuks | Interne huurder SBT | Contractonderhoud | Onderhoud | 1x per jaar | 32.32.10 | P1 | ID-2367 | 0
Olympiaplein 382 t/m 385 | Sportcomplex T-Kwadraat | 32 | Sluis naar ijsbaan | Binnenwandopeningen | Gevuld met deuren | Automatische schuifdeur |  |  | merk: Record, type: DTSA-16 | E.2890552-9 | 1 | stuks | Interne huurder SBT | Contractonderhoud | Onderhoud | 1x per jaar | 32.32.10 | P1 | ID-2368 | 0
Olympiaplein 382 t/m 385 | Sportcomplex T-Kwadraat | 32 | nb | Binnenwandopeningen | Rolluik | Brandwerend automatisch rolscherm |  |  | merk/type nb | 060883-001 | 1 | stuks | Interne huurder SBT | Contractonderhoud | Onderhoud | 1x per jaar | 32.30.10 | P1 | ID-2369 | 0
Olympiaplein 382 t/m 385 | Sportcomplex T-Kwadraat | 32 | nb | Binnenwandopeningen | Rolluik | Brandwerend automatisch rolscherm |  |  | merk/type nb | 060883-002 | 1 | stuks | Interne huurder SBT | Contractonderhoud | Onderhoud | 1x per jaar | 32.30.10 | P1 | ID-2370 | 0
Olympiaplein 382 t/m 385 | Sportcomplex T-Kwadraat | 32 | nb | Binnenwandopeningen | Rolluik | Brandwerend automatisch rolscherm |  |  | merk/type nb | 060883-003 | 1 | stuks | Interne huurder SBT | Contractonderhoud | Onderhoud | 1x per jaar | 32.30.10 | P1 | ID-2371 | 0
Olympiaplein 382 t/m 385 | Sportcomplex T-Kwadraat | 32 | nb | Binnenwandopeningen | Rolluik | Brandwerend automatisch rolscherm |  |  | merk/type nb | 060883-004 | 1 | stuks | Interne huurder SBT | Contractonderhoud | Onderhoud | 1x per jaar | 32.30.10 | P1 | ID-2372 | 0
Olympiaplein 382 t/m 385 | Sportcomplex T-Kwadraat | 32 | nb | Binnenwandopeningen | Rolluik | Brandwerend automatisch rolscherm |  |  | merk/type nb | 090219-001 | 1 | stuks | Interne huurder SBT | Contractonderhoud | Onderhoud | 1x per jaar | 32.30.10 | P1 | ID-2373 | 0
Olympiaplein 382 t/m 385 | Sportcomplex T-Kwadraat | 32 | nb | Binnenwandopeningen | Rolluik | Brandwerend automatisch rolscherm |  |  | merk/type nb | 090219-002 | 1 | stuks | Interne huurder SBT | Contractonderhoud | Onderhoud | 1x per jaar | 32.30.10 | P1 | ID-2374 | 0
Olympiaplein 382 t/m 385 | Sportcomplex T-Kwadraat | 32 | nb | Binnenwandopeningen | Rolluik | Brandwerend automatisch rolscherm |  |  | merk/type nb | 090219-003 | 1 | stuks | Interne huurder SBT | Contractonderhoud | Onderhoud | 1x per jaar | 32.30.10 | P1 | ID-2375 | 0
Olympiaplein 382 t/m 385 | Sportcomplex T-Kwadraat | 32 | nb | Binnenwandopeningen | Rolluik | Brandwerend automatisch rolscherm |  |  | merk/type nb | 090219-004 | 1 | stuks | Interne huurder SBT | Contractonderhoud | Onderhoud | 1x per jaar | 32.30.10 | P1 | ID-2376 | 0
Olympiaplein 382 t/m 385 | Sportcomplex T-Kwadraat | 32 | toestellenberging | Binnenwandopeningen | Overheaddeuren | Overheaddeur elektrisch |  |  | merk: Brinkman, type: nb | Deur 1 | 1 | stuks | Interne huurder SBT | Contractonderhoud | Onderhoud | 1x per jaar | 31.33.00 | P1 | ID-2377 | 0
Olympiaplein 382 t/m 385 | Sportcomplex T-Kwadraat | 32 | toestellenberging | Binnenwandopeningen | Overheaddeuren | Overheaddeur elektrisch |  |  | merk: Brinkman, type: nb | Deur 11 | 1 | stuks | Interne huurder SBT | Contractonderhoud | Onderhoud | 1x per jaar | 31.33.00 | P1 | ID-2378 | 0
Olympiaplein 382 t/m 385 | Sportcomplex T-Kwadraat | 32 | r125c (toestellenberging) | Binnenwandopeningen | Overheaddeuren | Overheaddeur elektrisch |  |  | merk: Brinkman/Horman?, type: onbekend | Deur 12 | 1 | stuks | Interne huurder SBT | Contractonderhoud | Onderhoud | 1x per jaar | 31.33.00 | P1 | ID-2379 | 0
Olympiaplein 382 t/m 385 | Sportcomplex T-Kwadraat | 32 | r125c (toestellenberging) | Binnenwandopeningen | Overheaddeuren | Overheaddeur elektrisch |  |  | merk: Brinkman/Horman?, type: onbekend | Deur 2 (5070056036) | 1 | stuks | Interne huurder SBT | Contractonderhoud | Onderhoud | 1x per jaar | 31.33.00 | P1 | ID-2380 | 0
Olympiaplein 382 t/m 385 | Sportcomplex T-Kwadraat | 32 | toestellenberging | Binnenwandopeningen | Overheaddeuren | Overheaddeur elektrisch |  |  | merk: Brinkman, type: nb | Deur 3 | 1 | stuks | Interne huurder SBT | Contractonderhoud | Onderhoud | 1x per jaar | 31.33.00 | P1 | ID-2381 | 0
Olympiaplein 382 t/m 385 | Sportcomplex T-Kwadraat | 32 | Tpv ruimtenr's: 125 | Binnenwandopeningen | Rolluik | Rolluik elektrisch |  |  | merk: Brinkman, type: BR-162 | deur 5 - 5070015092 r125j | 1 | stuks | Interne huurder SBT | Contractonderhoud | Onderhoud | 1x per jaar | 31.33.00 | P1 | ID-2382 | 0
Olympiaplein 382 t/m 385 | Sportcomplex T-Kwadraat | 32 | pv ruimtenr's: 125 | Binnenwandopeningen | Rolluik | Rolluik elektrisch |  |  | merk: Brinkman, type: BR-162 | deur 4 - 5070015097 r125j | 1 | stuks | Interne huurder SBT | Contractonderhoud | Onderhoud | 1x per jaar | 31.33.00 | P1 | ID-2383 | 0
Olympiaplein 382 t/m 385 | Sportcomplex T-Kwadraat | 41 |  | Buitenwandafwerkingen | Buitenwandafwerkingen | Kunststof |  | Inspectie. Monitoring van de polyesterbeton elementen wegens optredende scheurtjes/loslaten van ondergrond e.d. |  |  | 1 | post | Eigenaar | Bouwkundig onderhoud | Inspectie | 1x per 2 jaar | NLSFB tabblad NA | P1 | ID-2384 | 0
Olympiaplein 382 t/m 385 | Sportcomplex T-Kwadraat | 47 | d001 | Dakafwerkingen | Vlakke daken | Dakafwerking bitumen, baanvormig |  | Schoonmaken plat dakvlak en watergangen plat dak i.v.m. veel bladval, geen dakveiligheidsvoorzieningen aanwezig (2*/jr) |  |  | 3800 | m2 | Interne Huurder SBT | Bouwkundig onderhoud | Reinigen | 2x per jaar | 47.10.00 | P1 | ID-2385 | 0
Olympiaplein 382 t/m 385 | Sportcomplex T-Kwadraat | 47 | doo4 | Dakafwerkingen | Vlakke daken | Dakafwerking bitumen, baanvormig |  | Schoonmaken plat dakvlak en watergangen plat dak i.v.m. veel bladval, geen dakveiligheidsvoorzieningen aanwezig (2*/jr) |  |  | 924 | m2 | Interne Huurder SBT | Bouwkundig onderhoud | Reinigen | 2x per jaar | 47.10.00 | P1 | ID-2386 | 0
Olympiaplein 382 t/m 385 | Sportcomplex T-Kwadraat | 47 | d002 | Dakafwerkingen | Vlakke daken | Dakafwerking bitumen, baanvormig |  | Schoonmaken plat dakvlak en watergangen plat dak i.v.m. veel bladval, geen dakveiligheidsvoorzieningen aanwezig (2*/jr) |  |  | 528 | m2 | Interne Huurder SBT | Bouwkundig onderhoud | Reinigen | 2x per jaar | 47.10.00 | P1 | ID-2387 | 0
Olympiaplein 382 t/m 385 | Sportcomplex T-Kwadraat | 47 | d003 | Dakafwerkingen | Vlakke daken | Dakafwerking bitumen, baanvormig |  | Schoonmaken plat dakvlak en watergangen plat dak i.v.m. veel bladval, geen dakveiligheidsvoorzieningen aanwezig (2*/jr) |  |  | 304 | m2 | Interne Huurder SBT | Bouwkundig onderhoud | Reinigen | 2x per jaar | 47.10.00 | P1 | ID-2388 | 0
Olympiaplein 382 t/m 385 | Sportcomplex T-Kwadraat | 51 | r308 | Warmteopwekking | Gasketel(s) | Ketel gasgestookt HR 150 - 200 KW |  |  | Merk: Remeha, Type: Gas 210 ECO PRO 160, Vermogen: 166 kW, Bouwjaar: 2008. |  | 1 | stuks | Eigenaar | Contractonderhoud | Onderhoud | 1x per jaar | 51.20.00 | P1 | ID-2389 | 0
Olympiaplein 382 t/m 385 | Sportcomplex T-Kwadraat | 53 | r308 | Water | Warm water | Boiler direct gestookt industrieel 460 liter |  |  | Merk: AO Smith, Type: BFC 100 N, Inhoud: 460 ltr, Vermogen: 95 kW, Bouwjaar: 2008. |  | 1 | stuks | Eigenaar | Contractonderhoud | Onderhoud | 1x per jaar | 53.20.00 | P1 | ID-2390 | 0
Olympiaplein 382 t/m 385 | Sportcomplex T-Kwadraat | 53 | r308 | Water | Warm water | Boiler direct gestookt industrieel 460 liter |  |  | Merk: AO Smith, Type: BFC 100 N, Inhoud: 460 ltr, Vermogen: 95 kW, Bouwjaar: 2008. |  | 1 | stuks | Eigenaar | Contractonderhoud | Onderhoud | 1x per jaar | 53.20.00 | P1 | ID-2391 | 0
Olympiaplein 382 t/m 385 | Sportcomplex T-Kwadraat | 53 | r032 | Water | Drukverhogingsinstallatie | Hydrofoor 3 pompen |  |  | Merk: Duyvelaar Type: HU3 DPVE10-30 C 5/4X2 |  | 1 | stuks | Eigenaar | Contractonderhoud | Onderhoud | 1x per jaar | 53.14.00 | P1 | ID-2392 | 0
Olympiaplein 382 t/m 385 | Sportcomplex T-Kwadraat | 53 |  | Water | Leidingen drinkwaterinstallatie | Keerkleppen |  |  |  |  | 1 | post | Eigenaar | Keuringen&Inspecties | Inspectie | 1x per jaar | 53.10.00 | P1 | ID-2393 | 0
Olympiaplein 382 t/m 385 | Sportcomplex T-Kwadraat | 53 |  | Water | Leidingen drinkwaterinstallatie | Meltronickast |  |  | SWS | Aantal douches: 82 st. | 14 | stuks | Eigenaar | Contractonderhoud | Onderhoud | 1x per jaar | 53.10.00 | P1 | ID-2394 | 0
Olympiaplein 382 t/m 385 | Sportcomplex T-Kwadraat | 53 | r022 | Water | Drukverhoging | Tapwaterpomp DN 15 mm |  |  | Merk: Grundfos, Type: UP 20-15, Bouwjaar: 2008. |  | 1 | stuks | Eigenaar | Contractonderhoud | Onderhoud | 1x per jaar | 53.14.00 | P1 | ID-2395 | 0
Olympiaplein 382 t/m 385 | Sportcomplex T-Kwadraat | 53 | r308-60 | Water | Drukverhoging | Tapwaterpomp DN 25 mm |  |  | Merk: Grundfos, Type: UP 25-60, Bouwjaar: 2008. |  | 1 | stuks | Eigenaar | Contractonderhoud | Onderhoud | 1x per jaar | 53.14.00 | P1 | ID-2396 | 0
Olympiaplein 382 t/m 385 | Sportcomplex T-Kwadraat | 53 | r308-80 | Water | Drukverhoging | Tapwaterpomp DN 25 mm |  |  | Merk: Grundfos, Type: UP 25-80, Bouwjaar: 2008. |  | 1 | stuks | Eigenaar | Contractonderhoud | Onderhoud | 1x per jaar | 53.14.00 | P1 | ID-2397 | 0
Olympiaplein 382 t/m 385 | Sportcomplex T-Kwadraat | 53 |  | Water | Leidingen drinkwaterinstallatie |  |  | audit op Legionellabeheersplan |  |  | 1 | post | Eigenaar | Contractonderhoud | Inspectie | 1x per jaar | 53.10.00 | P1 | ID-2398 | 0
Olympiaplein 382 t/m 385 | Sportcomplex T-Kwadraat | 55 | Dak tbv. van squash banen | Koudeopwekking en -distributie | Centraal, compressorsystemen | Koelmachine < 20 kW |  |  | Carrier 30 RA 017 C9HB | 313914.004 | 1 | stuks | Eigenaar | Contractonderhoud | Inspectie en onderhoud | 1x per jaar | 55.20.00 | P1 | ID-2399 | 0
Olympiaplein 382 t/m 385 | Sportcomplex T-Kwadraat | 55 | r030 | Koudeopwekking en -distributie | Appendages | Lucht- en vuilafscheider gelast DN 150 mm |  |  | Merk: Spirotech (aanname), Type: Spirotap HE150F (aanname), hi-flow (aanname), Inhoud: 75 ltr (aanname), Bouwjaar: 2008. |  | 1 | stuks | Eigenaar | Contractonderhoud | Onderhoud | 1x per jaar | 55.30.00 | P1 | ID-2400 | 0
Olympiaplein 382 t/m 385 | Sportcomplex T-Kwadraat | 55 | Parkeergarage/ Danszaal BGG | Koudeopwekking en -distributie | Splitunit | Split-Systeem buitendeel (condensor) |  |  | Daikin RZQ100B9W1B/ FHQ50BVV1B | 313914.002 | 1 | stuks | Eigenaar | Contractonderhoud | Inspectie en onderhoud | 1x per jaar | 55.10.00 | P1 | ID-2401 | 0
Olympiaplein 382 t/m 385 | Sportcomplex T-Kwadraat | 55 | Parkeergarage/2x Judozaal B | Koudeopwekking en -distributie | Splitunit | Split-Systeem buitendeel (condensor) |  |  | Daikin RXYSQ4TY8Y (Warmtepomp & 2 cassette units) | 313914.009 | 1 | stuks | Eigenaar | Contractonderhoud | Inspectie en onderhoud | 2x per jaar | 55.10.00 | P1 | ID-2402 | 0
Olympiaplein 382 t/m 385 | Sportcomplex T-Kwadraat | 55 | Parkeergarage/ Serverrmt A0.32 | Koudeopwekking en -distributie | Splitunit | Split-Systeem buitendeel (condensor) |  |  | Daikin FHA35A9/RXM35N9 | 313914.010 | 1 | stuks | Eigenaar | Contractonderhoud | Inspectie en onderhoud | 1x per jaar | 55.10.00 | P1 | ID-2403 | 0
Olympiaplein 382 t/m 385 | Sportcomplex T-Kwadraat | 55 | Dak/Serverruimte naast beheerders ruimte | Koudeopwekking en -distributie | Splitunit | Split-Systeem buitendeel (condensor) |  |  | Daikin rxm35n2v1b9/ fha35aveb9 | 313914.011 | 1 | stuks | Eigenaar | Contractonderhoud | Inspectie en onderhoud | 1x per jaar | 55.10.00 | P1 | ID-2404 | 0
Olympiaplein 382 t/m 385 | Sportcomplex T-Kwadraat | 56 | r308 | Warmtedistributie | Buffervat | Buffervat warmteopslag 500 ltr. |  |  | Merk: AO Smith, Type: onebekend, Inhoud: 678 ltr (aanname), Bouwjaar: 2008. |  | 1 | stuks | Eigenaar | Contractonderhoud | Onderhoud | 1x per jaar | 56.10.10 | P1 | ID-2405 | 0
Olympiaplein 382 t/m 385 | Sportcomplex T-Kwadraat | 56 | r305 | Warmtedistributie | Circulatiepompen | Circulatiepomp enkel DN < 40 mm |  |  | Merk: Wilo, Type: Top-S25/7, Bouwjaar: 2008. |  | 1 | stuks | Eigenaar | Contractonderhoud | Onderhoud | 1x per jaar | 56.10.00 | P1 | ID-2406 | 0
Olympiaplein 382 t/m 385 | Sportcomplex T-Kwadraat | 56 | r305 | Warmtedistributie | Circulatiepompen | Circulatiepomp enkel DN < 40 mm |  |  | Merk: Wilo, Type: Stratos 25/1-6, Bouwjaar: 2008. |  | 1 | stuks | Eigenaar | Contractonderhoud | Onderhoud | 1x per jaar | 56.10.00 | P1 | ID-2407 | 0
Olympiaplein 382 t/m 385 | Sportcomplex T-Kwadraat | 56 | r305 | Warmtedistributie | Circulatiepompen | Circulatiepomp enkel DN < 40 mm |  |  | Merk: Wilo, Type: Star-RS 25/4, Bouwjaar: 2008. |  | 1 | stuks | Eigenaar | Contractonderhoud | Onderhoud | 1x per jaar | 56.10.00 | P1 | ID-2408 | 0
Olympiaplein 382 t/m 385 | Sportcomplex T-Kwadraat | 56 | r305 | Warmtedistributie | Circulatiepompen | Circulatiepomp enkel DN < 40 mm |  |  | Merk: Grundfos, Type: UPS 32-80, Bouwjaar: 2008. |  | 1 | stuks | Eigenaar | Contractonderhoud | Onderhoud | 1x per jaar | 56.10.00 | P1 | ID-2409 | 0
Olympiaplein 382 t/m 385 | Sportcomplex T-Kwadraat | 56 | r305 | Warmtedistributie | Circulatiepompen | Circulatiepomp enkel DN < 40 mm |  |  | Merk: Wilo, Type: Stratos 30/1-12, Bouwjaar: 2008. |  | 1 | stuks | Eigenaar | Contractonderhoud | Onderhoud | 1x per jaar | 56.10.00 | P1 | ID-2410 | 0
Olympiaplein 382 t/m 385 | Sportcomplex T-Kwadraat | 56 | r305 | Warmtedistributie | Circulatiepompen | Circulatiepomp enkel DN < 40 mm |  |  | Merk: Wilo, Type: Stratos 30/1-12, Bouwjaar: 2008. |  | 1 | stuks | Eigenaar | Contractonderhoud | Onderhoud | 1x per jaar | 56.10.00 | P1 | ID-2411 | 0
Olympiaplein 382 t/m 385 | Sportcomplex T-Kwadraat | 56 | r305 | Warmtedistributie | Circulatiepompen | Circulatiepomp enkel DN < 40 mm |  |  | Merk: Wilo, Type: IP-E32/100-0, Bouwjaar: 2008. |  | 1 | stuks | Eigenaar | Contractonderhoud | Onderhoud | 1x per jaar | 56.10.00 | P1 | ID-2412 | 0
Olympiaplein 382 t/m 385 | Sportcomplex T-Kwadraat | 56 | r125 | Warmtedistributie | Circulatiepompen | Circulatiepomp enkel DN 40 mm |  |  | Merk: Wilo, Type: onbekend, Bouwjaar: 2008. |  | 1 | stuks | Eigenaar | Contractonderhoud | Onderhoud | 1x per jaar | 56.10.00 | P1 | ID-2413 | 0
Olympiaplein 382 t/m 385 | Sportcomplex T-Kwadraat | 56 | r125 | Warmtedistributie | Circulatiepompen | Circulatiepomp enkel DN 40 mm |  |  | Merk: Wilo, Type: onbekend, Bouwjaar: 2008. |  | 1 | stuks | Eigenaar | Contractonderhoud | Onderhoud | 1x per jaar | 56.10.00 | P1 | ID-2414 | 0
Olympiaplein 382 t/m 385 | Sportcomplex T-Kwadraat | 56 | r125 | Warmtedistributie | Circulatiepompen | Circulatiepomp enkel DN 40 mm |  |  | Merk: Wilo, Type: onbekend, Bouwjaar: 2008. |  | 1 | stuks | Eigenaar | Contractonderhoud | Onderhoud | 1x per jaar | 56.10.00 | P1 | ID-2415 | 0
Olympiaplein 382 t/m 385 | Sportcomplex T-Kwadraat | 56 | r125 | Warmtedistributie | Circulatiepompen | Circulatiepomp enkel DN 40 mm |  |  | Merk: Wilo, Type: onbekend, Bouwjaar: 2008. |  | 1 | stuks | Eigenaar | Contractonderhoud | Onderhoud | 1x per jaar | 56.10.00 | P1 | ID-2416 | 0
Olympiaplein 382 t/m 385 | Sportcomplex T-Kwadraat | 56 | r305 | Warmtedistributie | Circulatiepompen | Circulatiepomp enkel DN 40 mm |  |  | Merk: Wilo, Type: Top-S40/4, Bouwjaar: 2008. |  | 1 | stuks | Eigenaar | Contractonderhoud | Onderhoud | 1x per jaar | 56.10.00 | P1 | ID-2417 | 0
Olympiaplein 382 t/m 385 | Sportcomplex T-Kwadraat | 56 | r305 | Warmtedistributie | Circulatiepompen | Circulatiepomp enkel DN 40 mm |  |  | Merk: Wilo, Type: Top-S40/4, Bouwjaar: 2008. |  | 1 | stuks | Eigenaar | Contractonderhoud | Onderhoud | 1x per jaar | 56.10.00 | P1 | ID-2418 | 0
Olympiaplein 382 t/m 385 | Sportcomplex T-Kwadraat | 56 | r305 | Warmtedistributie | Circulatiepompen | Circulatiepomp enkel DN 40 mm |  |  | Merk: Wilo, Type: Stratos 40/1-8, Bouwjaar: 2008. |  | 1 | stuks | Eigenaar | Contractonderhoud | Onderhoud | 1x per jaar | 56.10.00 | P1 | ID-2419 | 0
Olympiaplein 382 t/m 385 | Sportcomplex T-Kwadraat | 56 | r301, r305 | Warmtedistributie | Circulatiepompen | Circulatiepomp enkel DN 50 mm |  |  | Merk: Wilo, Type: Stratos 50/1-9, Bouwjaar: 2008. |  | 1 | stuks | Eigenaar | Contractonderhoud | Onderhoud | 1x per jaar | 56.10.00 | P1 | ID-2420 | 0
Olympiaplein 382 t/m 385 | Sportcomplex T-Kwadraat | 56 | r301, r305 | Warmtedistributie | Circulatiepompen | Circulatiepomp enkel DN 50 mm |  |  | Merk: Wilo, Type: Stratos 50/1-9, Bouwjaar: 2008. |  | 1 | stuks | Eigenaar | Contractonderhoud | Onderhoud | 1x per jaar | 56.10.00 | P1 | ID-2421 | 0
Olympiaplein 382 t/m 385 | Sportcomplex T-Kwadraat | 56 | r305 | Warmtedistributie | Circulatiepompen | Circulatiepomp enkel DN 65 mm |  |  | Merk: Wilo, Type: Top-S65/7, Bouwjaar: 2008. |  | 1 | stuks | Eigenaar | Contractonderhoud | Onderhoud | 1x per jaar | 56.10.00 | P1 | ID-2422 | 0
Olympiaplein 382 t/m 385 | Sportcomplex T-Kwadraat | 56 | r305 | Warmtedistributie | Circulatiepompen | Circulatiepomp enkel DN 80 mm |  |  | Merk: Wilo, Type: IP-E80/140-4/2, Bouwjaar: 2008. |  | 1 | stuks | Eigenaar | Contractonderhoud | Onderhoud | 1x per jaar | 56.10.00 | P1 | ID-2423 | 0
Olympiaplein 382 t/m 385 | Sportcomplex T-Kwadraat | 56 | r305 | Warmtedistributie | Expansievoorzieningen | Expansieautomaat 400 ltr |  |  | Merk: Flamco, Type: Flamcomat 150, Vermogen: onbekend, Bouwjaar: 2008. |  | 1 | stuks | Eigenaar | Contractonderhoud | Onderhoud | 1x per jaar | 56.10.10 | P1 | ID-2424 | 0
Olympiaplein 382 t/m 385 | Sportcomplex T-Kwadraat | 56 | r308 | Warmtedistributie | Expansievoorzieningen | Expansievat 110 ltr |  |  | Merk: Flamco, Type: Flexcon, Bouwjaar: 2008. |  | 1 | stuks | Eigenaar | Contractonderhoud | Onderhoud | 1x per jaar | 56.10.10 | P1 | ID-2425 | 0
Olympiaplein 382 t/m 385 | Sportcomplex T-Kwadraat | 56 | r305 | Warmtedistributie | Expansievoorzieningen | Expansievat 25 ltr |  |  | Merk: Flamco, Type: Flexcon, Bouwjaar: 2008. |  | 1 | stuks | Eigenaar | Contractonderhoud | Onderhoud | 1x per jaar | 56.10.10 | P1 | ID-2426 | 0
Olympiaplein 382 t/m 385 | Sportcomplex T-Kwadraat | 56 | r004, r007 | Warmtedistributie | Centraal, algemeen | Fancoil |  |  | Merk: Carrier, Type: Aquasmart (aanname), Koelvermogen: onbekend, Bouwjaar: 2008. |  | 1 | stuks | Eigenaar | contractonderhoud | Onderhoud | 1x per jaar | 56.10.00 | P1 | ID-2427 | 0
Olympiaplein 382 t/m 385 | Sportcomplex T-Kwadraat | 56 | r004, r007 | Warmtedistributie | Centraal, algemeen | Fancoil |  |  | Merk: Carrier, Type: Aquasmart (aanname), Koelvermogen: onbekend, Bouwjaar: 2008. |  | 1 | stuks | Eigenaar | contractonderhoud | Onderhoud | 1x per jaar | 56.10.00 | P1 | ID-2428 | 0
Olympiaplein 382 t/m 385 | Sportcomplex T-Kwadraat | 56 | r004, r007 | Warmtedistributie | Centraal, algemeen | Fancoil |  |  | Merk: Carrier, Type: Aquasmart (aanname), Koelvermogen: onbekend, Bouwjaar: 2008. |  | 1 | stuks | Eigenaar | contractonderhoud | Onderhoud | 1x per jaar | 56.10.00 | P1 | ID-2429 | 0
Olympiaplein 382 t/m 385 | Sportcomplex T-Kwadraat | 56 | r004, r007 | Warmtedistributie | Centraal, algemeen | Fancoil |  |  | Merk: Carrier, Type: Aquasmart (aanname), Koelvermogen: onbekend, Bouwjaar: 2008. |  | 1 | stuks | Eigenaar | contractonderhoud | Onderhoud | 1x per jaar | 56.10.00 | P1 | ID-2430 | 0
Olympiaplein 382 t/m 385 | Sportcomplex T-Kwadraat | 56 | hoofdingang | Warmtedistributie | Luchtverwarmer, indirect gestookt | Luchtgordijn |  |  |  |  | 1 | stuks | Eigenaar | Contractonderhoud | Onderhoud | 1x per jaar | 56.10.30 | P1 | ID-2431 | 0
Olympiaplein 382 t/m 385 | Sportcomplex T-Kwadraat | 56 | r030 | Warmtedistributie | Stralingspanelen | Vuilafscheider gelast DN < 50 mm |  |  | Merk: Spirotech, Type: Spirotap BE050F, Inhoud: 5 ltr, Bouwjaar: 2008. |  | 1 | stuks | Eigenaar | Contractonderhoud | onderhoud | 1x per jaar | 56.10.00 | P1 | ID-2432 | 0
Olympiaplein 382 t/m 385 | Sportcomplex T-Kwadraat | 56 | r030 | Warmtedistributie | Stralingspanelen | Vuilafscheider gelast DN 150 mm |  |  | Merk: Spirotech, Type: Spirotap HE150F, hi-flow, Inhoud: 75 ltr, Bouwjaar: 2008. |  | 1 | stuks | Eigenaar | Contractonderhoud | onderhoud | 1x per jaar | 56.10.00 | P1 | ID-2433 | 0
Olympiaplein 382 t/m 385 | Sportcomplex T-Kwadraat | 56 | r030 | Warmtedistributie | TSA | Warmtewisselaar pakking > 450 kW |  |  | Merk: Onbekend, Type: Onbekend, Vermogen: 1035 kW, Bouwjaar: 2008. |  | 1 | stuks | Eigenaar | Contractonderhoud | Onderhoud | 1x per jaar | 56.10.10 | P1 | ID-2434 | 0
Olympiaplein 382 t/m 385 | Sportcomplex T-Kwadraat | 56 | r030 | Warmtedistributie | TSA | Warmtewisselaar pakking 150 kW |  |  | Merk: Onbekend, Type: Onbekend, Vermogen: 120 kW, Bouwjaar: 2008. |  | 1 | stuks | Eigenaar | Contractonderhoud | Onderhoud | 1x per jaar | 56.10.10 | P1 | ID-2435 | 0
Olympiaplein 382 t/m 385 | Sportcomplex T-Kwadraat | 56 | r030 | Warmtedistributie | TSA | Warmtewisselaar pakking 50 kW |  |  | Merk: Onbekend, Type: Onbekend, Vermogen: 61 kW, Bouwjaar: 2008. |  | 1 | stuks | Eigenaar | Contractonderhoud | Onderhoud | 1x per jaar | 56.10.10 | P1 | ID-2436 | 0
Olympiaplein 382 t/m 385 | Sportcomplex T-Kwadraat | 57 | r038 | Luchtbehandeling | Lokale mechanische afzuiging | Buisventilator |  |  | Merk: Östberg, Type: CK125C, Capaciteit: 0.055 m3/s, Bouwjaar: 2008. |  | 1 | stuks | Eigenaar | Contractonderhoud | visuele inspectie | 1x per jaar | 57.22.10 | P1 | ID-2437 | 0
Olympiaplein 382 t/m 385 | Sportcomplex T-Kwadraat | 57 | d004 | Luchtbehandeling | Lokale mechanische afzuiging | Dakventilator 0,3 - 0,7 m3/s |  |  | Merk: Gebhardt, Type: RGA31-2528-4-ER, Capaciteit: 0.47 m3/s, Bouwjaar: 2008. |  | 1 | stuks | Eigenaar | Contractonderhoud | Onderhoud | 1x per jaar | 57.21.10 | P1 | ID-2438 | 0
Olympiaplein 382 t/m 385 | Sportcomplex T-Kwadraat | 57 | d002 | Luchtbehandeling | Lokale mechanische afzuiging | Dakventilator 0,7 - 1,4 m3/s |  |  | Merk: Gebhardt, Type: RGA31-3540-6-ER, Capaciteit: 0.86 m3/s, Bouwjaar: 2008. |  | 1 | stuks | Eigenaar | Contractonderhoud | Onderhoud | 1x per jaar | 57.21.10 | P1 | ID-2439 | 0
Olympiaplein 382 t/m 385 | Sportcomplex T-Kwadraat | 57 | d002 | Luchtbehandeling | Lokale mechanische afzuiging | Dakventilator 1,4 - 2 m3/s |  |  | Merk: Gebhardt, Type: RDA31-4550-6-ER, Capaciteit: 1.76 m3/s, Bouwjaar: 2008. |  | 1 | stuks | Eigenaar | Contractonderhoud | Onderhoud | 1x per jaar | 57.21.10 | P1 | ID-2440 | 0
Olympiaplein 382 t/m 385 | Sportcomplex T-Kwadraat | 57 | d002 | Luchtbehandeling | Lokale mechanische afzuiging | Dakventilator 1,4 - 2 m3/s |  |  | Merk: Gebhardt, Type: RDA31-4550-6-ER, Capaciteit: 1.76 m3/s, Bouwjaar: 2008. |  | 1 | stuks | Eigenaar | Contractonderhoud | Onderhoud | 1x per jaar | 57.21.10 | P1 | ID-2441 | 0
Olympiaplein 382 t/m 385 | Sportcomplex T-Kwadraat | 57 | r301 | Luchtbehandeling | Luchtbehandelingskast | Luchtbehandelingskast BI T + VK (< 1 m3/s) |  |  | Merk: AL-KO, Type: AT4 12x8, Capaciteit: 3431 m3/uur, Bouwjaar: 2008. |  | 1 | stuks | Eigenaar | Contractonderhoud | Onderhoud | 1x per jaar | 57.73.00 | P1 | ID-2442 | 0
Olympiaplein 382 t/m 385 | Sportcomplex T-Kwadraat | 57 | r305-8 | Luchtbehandeling | Luchtbehandelingskast | Luchtbehandelingskast BI TA + VKPW (1-2 m3/s) |  |  | Merk: AL-KO, Type: AT4 12x8, Capaciteit: 4514 m3/uur, Bouwjaar: 2008. |  | 1 | stuks | Eigenaar | Contractonderhoud | Onderhoud | 1x per jaar | 57.73.00 | P1 | ID-2443 | 0
Olympiaplein 382 t/m 385 | Sportcomplex T-Kwadraat | 57 | r305-12 | Luchtbehandeling | Luchtbehandelingskast | Luchtbehandelingskast BI TA + VKPW (1-2 m3/s) |  |  | Merk: AL-KO, Type: AT4 12x12, Capaciteit: 6000 m3/uur, Bouwjaar: 2008. |  | 1 | stuks | Eigenaar | Contractonderhoud | Onderhoud | 1x per jaar | 57.73.00 | P1 | ID-2444 | 0
Olympiaplein 382 t/m 385 | Sportcomplex T-Kwadraat | 57 | r305 | Luchtbehandeling | Luchtbehandelingskast | Luchtbehandelingskast BI TA + VKPW (2-3 m3/s) |  |  | Merk: AL-KO, Type: AT4 12x12, Capaciteit: 7531 m3/uur, Bouwjaar: 2008. |  | 1 | stuks | Eigenaar | Contractonderhoud | Onderhoud | 1x per jaar | 57.73.00 | P1 | ID-2445 | 0
Olympiaplein 382 t/m 385 | Sportcomplex T-Kwadraat | 57 | r305 | Luchtbehandeling | Luchtbehandelingskast | Luchtbehandelingskast BI TA + VKWW (2-3 m3/s) |  |  | Merk: AL-KO, Type: AT4 16x12, Capaciteit: 8576 m3/uur, Bouwjaar: 2008. |  | 1 | stuks | Eigenaar | Contractonderhoud | Onderhoud | 1x per jaar | 57.73.00 | P1 | ID-2446 | 0
Olympiaplein 382 t/m 385 | Sportcomplex T-Kwadraat | 57 | r301 | Luchtbehandeling | Luchtbehandelingskast | Luchtbehandelingskast BI TA + VKWW (3-4 m3/s) |  |  | Merk: AL-KO, Type: AT4 16x16, Capaciteit: 12690 m3/uur, Bouwjaar: 2008. |  | 1 | stuks | Eigenaar | Contractonderhoud | Onderhoud | 1x per jaar | 57.73.00 | P1 | ID-2447 | 0
Olympiaplein 382 t/m 385 | Sportcomplex T-Kwadraat | 57 | r305-32 | Luchtbehandeling | Luchtbehandelingskast | Luchtbehandelingskast BI TA + VKWW (8-12 m3/s) |  |  | Merk: AL-KO, Type: AT4 32x20, Capaciteit: 34560 m3/uur, Bouwjaar: 2008. |  | 1 | stuks | Eigenaar | Contractonderhoud | Onderhoud | 1x per jaar | 57.73.00 | P1 | ID-2448 | 0
Olympiaplein 382 t/m 385 | Sportcomplex T-Kwadraat | 57 | r305-41 | Luchtbehandeling | Luchtbehandelingskast | Luchtbehandelingskast BI TA + VKWW (8-12 m3/s) |  |  | Merk: AL-KO, Type: AT4 41x20, Capaciteit: 42560 m3/uur, Bouwjaar: 2008. |  | 1 | stuks | Eigenaar | Contractonderhoud | Onderhoud | 1x per jaar | 57.73.00 | P1 | ID-2449 | 0
Olympiaplein 382 t/m 385 | Sportcomplex T-Kwadraat | 57 | d001 | Luchtbehandeling | Luchtbehandelingskast | Luchtbehandelingskast BU TA + VKPW (4-6 m3/s) |  |  | Merk: AL-KO, Type: AT4 20x16, Capaciteit: 16000 m3/uur, Bouwjaar: 2008. |  | 1 | stuks | Eigenaar | Contractonderhoud | Onderhoud | 1x per jaar | 57.73.00 | P1 | ID-2450 | 0
Olympiaplein 382 t/m 385 | Sportcomplex T-Kwadraat | 57 | d001 | Luchtbehandeling | Luchtbehandelingskast | Luchtbehandelingskast BU TA + VKPW (4-6 m3/s) |  |  | Merk: AL-KO, Type: AT4 20x16, Capaciteit: 16000 m3/uur, Bouwjaar: 2008. |  | 1 | stuks | Eigenaar | Contractonderhoud | Onderhoud | 1x per jaar | 57.73.00 | P1 | ID-2451 | 0
Olympiaplein 382 t/m 385 | Sportcomplex T-Kwadraat | 57 | d004 | Luchtbehandeling | Lokale mechanische afzuiging | Pijpdakventilator |  |  | Merk: Orcon, Type: onbekend, Capaciteit: onbekend, Bouwjaar: 2008. |  | 1 | stuks | Eigenaar | Contractonderhoud | visuele inspectie | 1x per jaar | 57.21.10 | P1 | ID-2452 | 0
Olympiaplein 382 t/m 385 | Sportcomplex T-Kwadraat | 58 |  | Regeling klimaat en sanitair | Centrale melding, meting en sturing, gecombineerde regeling | Regelinstallatie, data-aansluitpunten > 250 |  |  | Merk: Siemens, Type: Onbekend, Bouwjaar: 2008. Bestaande uit 5 regelkasten: RK1+0, RK1+3, RK2+3, RK3+3 en RK WKO. |  | 1 | stuks | Eigenaar | Contractonderhoud | Onderhoud | 1x per jaar | 58.20.00 | P1 | ID-2453 | 0
Olympiaplein 382 t/m 385 | Sportcomplex T-Kwadraat | 61 |  | Centrale elektrische voorzieningen | Zonnecollectoren | PV installatie |  | Abonnement simkaart tbv modem |  |  | 1 | stuks | Eigenaar | Contractonderhoud | Basiskosten | doorlopend | 61.51.00 | P1 | ID-2454 | 0
Olympiaplein 382 t/m 385 | Sportcomplex T-Kwadraat | 61 |  | Centrale elektrische voorzieningen | Zonnecollectoren | PV installatie |  |  | 1938 stuks | PV161051 | 521.63 | kW | Eigenaar | Contractonderhoud | Onderhoud | 1x per jaar | 61.51.00 | P1 | ID-2455 | 0
Olympiaplein 382 t/m 385 | Sportcomplex T-Kwadraat | 63 |  | Verlichting | Noodverlichting decentraal | Noodverlichtingsarmaturen (decentraal) |  |  |  | ARMATUREN | 361 | stuks | Eigenaar | Contractonderhoud | Onderhoud | 1x per jaar | 63.20.00 | P1 | ID-2456 | 0
Olympiaplein 382 t/m 385 | Sportcomplex T-Kwadraat | 65 |  | Beveiligingsinstallaties | Brandbestrijding | Brand,- en veiligheidsmiddelen: handblusmiddelen, Haspels, en blusdeken |  |  |  |  | 1 | post | Interne huurder SBT | Keuringen&Inspecties | Inspectie | 1x per jaar | 65.13.30 | P1 | ID-2457 | 0
Olympiaplein 382 t/m 385 | Sportcomplex T-Kwadraat | 65 |  | Beveiligingsinstallaties | Brand, detectie en alarmering | Brandmeldinstallatie |  | OP taken |  |  | 1 | post | Interne huurder SBT | Keuringen&Inspecties | Inspectie | 11x per jaar | 65.11.00 | P1 | ID-2458 | 0
Olympiaplein 382 t/m 385 | Sportcomplex T-Kwadraat | 65 |  | Beveiligingsinstallaties | Brand, detectie en alarmering | Brandmeldinstallatie 12 groepen |  |  | Merk: Esser, Type: 8008, Bouwjaar: 2008, Rookmelders: 214 st, Handmelders: 38 st. |  | 1 | stuks | Eigenaar | Contractonderhoud | Onderhoud | 1x per jaar | 65.11.00 | P1 | ID-2459 | 0
Olympiaplein 382 t/m 385 | Sportcomplex T-Kwadraat | 65 |  | Beveiligingsinstallaties | Brand, detectie en alarmering | Brandmeldinstallatie 12 groepen |  |  | Merk: Esser, Type: 8008, Bouwjaar: 2008, Rookmelders: 214 st, Handmelders: 38 st. |  | 1 | stuks | Eigenaar | Keuringen&Inspecties | Keuring | 1x per jaar | 65.11.00 | P1 | ID-2460 | 0
Olympiaplein 382 t/m 385 | Sportcomplex T-Kwadraat | 65 |  | Beveiligingsinstallaties | Brandveiligheid | Brandveiligheidsinspectie |  | Brandveiligheidsinspectie |  |  | 1 | post | Eigenaar | Keuringen&Inspecties | Inspectie | 1x per jaar | 65.10.00 | P1 | ID-2461 | 0
Olympiaplein 382 t/m 385 | Sportcomplex T-Kwadraat | 65 |  | Beveiligingsinstallaties | Droge blusleiding | Droge stijgleiding |  |  |  |  | 18 | stuks | Eigenaar | Keuringen&Inspecties | visuele inspectie | 1x per jaar | 65.13.50 | P1 | ID-2462 | 0
Olympiaplein 382 t/m 385 | Sportcomplex T-Kwadraat | 65 |  | Beveiligingsinstallaties | Brand, detectie en alarmering | Ontruimingsinstallatie type A (losstaand systeem) |  |  |  |  | 1 | stuks | Eigenaar | Contractonderhoud | Onderhoud | 1x per jaar | 65.11.00 | P1 | ID-2463 | 0
Olympiaplein 382 t/m 385 | Sportcomplex T-Kwadraat | 65 |  | Beveiligingsinstallaties | Brandbestrijding | Sprinkler |  | 2 wekelijkse test |  |  | 1 | stuks | Eigenaar | Keuringen&Inspecties | Inspectie | 26x per jaar | 65.13.31 | P1 | ID-2464 | 0
Olympiaplein 382 t/m 385 | Sportcomplex T-Kwadraat | 65 |  | Beveiligingsinstallaties | Brandbestrijding | Sprinklerinstallatie met elektropomp en waterreservoir |  |  | Type: natte installatie, Aantal alarmkleppen: 4 st., Watervoorziening: reinwaterkelder, Pomp: elektromotor 75 kW, Wijk&Boerma, Bouwjaar: 2008 |  | 1 | stuks | Eigenaar | Contractonderhoud | Onderhoud | 1x per jaar | 65.13.31 | P1 | ID-2465 | 0
Olympiaplein 382 t/m 385 | Sportcomplex T-Kwadraat | 65 |  | Beveiligingsinstallaties | Brandbestrijding | Sprinklerinstallatie met elektropomp en waterreservoir |  |  | Type: natte installatie, Aantal alarmkleppen: 4 st., Watervoorziening: reinwaterkelder, Pomp: elektromotor 75 kW, Wijk&Boerma, Bouwjaar: 2008 |  | 1 | stuks | Eigenaar | Keuringen&Inspecties | Keuring | 2x per jaar | 65.13.31 | P1 | ID-2466 | 0
Olympiaplein 382 t/m 385 | Sportcomplex T-Kwadraat | 66 |  | Transportinstallatie | Elektrische lift |  |  |  |  | 10971878 | 1 | stuks | Eigenaar | Contractonderhoud | Onderhoud | 2x per jaar | 66.10.00 | P1 | ID-2467 | 0
Olympiaplein 382 t/m 385 | Sportcomplex T-Kwadraat | 66 |  | Transportinstallatie | Elektrische lift |  |  |  |  | 10971878 | 1 | stuks | Eigenaar | Keuringen&Inspecties | Keuring | 1x per 18 maanden | 66.10.00 | P1 | ID-2468 | 0
Olympiaplein 382 t/m 385 | Sportcomplex T-Kwadraat | 66 | Keukenlift 1 | Transportinstallatie | Goederenheffer |  |  |  |  | 40188793 | 1 | stuks | Eigenaar | Contractonderhoud | Onderhoud | 2x per jaar | 66.30.00 | P1 | ID-2469 | 0
Olympiaplein 382 t/m 385 | Sportcomplex T-Kwadraat | 66 | Keukenlift 2 | Transportinstallatie | Goederenheffer |  |  |  |  | 40188792 | 1 | stuks | Eigenaar | Contractonderhoud | Onderhoud | 2x per jaar | 66.30.00 | P1 | ID-2470 | 0
Olympiaplein 382 t/m 385 | Sportcomplex T-Kwadraat | 66 | Keukenlift 1 | Transportinstallatie | Goederenheffer |  |  |  |  | 40188793 | 1 | stuks | Eigenaar | Keuringen&Inspecties | Keuring | 12 maanden | 66.30.00 | P1 | ID-2471 | 0
Olympiaplein 382 t/m 385 | Sportcomplex T-Kwadraat | 66 | Keukenlift 2 | Transportinstallatie | Goederenheffer |  |  |  |  | 40188792 | 1 | stuks | Eigenaar | Keuringen&Inspecties | Keuring | 12 maanden | 66.30.00 | P1 | ID-2472 | 0
Olympiaplein 382 t/m 385 | Sportcomplex T-Kwadraat | 67 |  | gebouw management systeem | centrale apparatuur | systeemconfiguratie software |  | GBS software en hosting platform |  |  | 1 | stuks | Eigenaar | Contractonderhoud | basiskosten | doorlopend | 67.20.00 | P1 | ID-2473 | 0
Olympiaplein 382 t/m 385 | Sportcomplex T-Kwadraat | 72 |  | Vaste gebruikersvoorzieningen | Zwembad | Inventaris |  | Jaarlijks controleronde bouwkundig onderhoud aan lockers |  |  | 1 | post | Interne Huurder SBT | Bouwkundig onderhoud | Onderhoud | 1x per jaar | NLSFB tabblad NA | P1 | ID-2474 | 0
Olympiaplein 382 t/m 385 | Sportcomplex T-Kwadraat | 74 |  | Water | Standaard sanitaire toestellen | Douches |  |  |  |  | 82 | stuks | Interne huurder SBT | Contractonderhoud | Onderhoud | 1x per jaar | 74.11.00 | P1 | ID-2475 | 0
Olympiaplein 382 t/m 385 | Sportcomplex T-Kwadraat | 75 |  | Vaste onderhoudsvoorzieningen | Beloopbare dakafwerkingen | Aanlijnvoorzieningen |  |  |  |  | 1 | post | Eigenaar | Keuringen&Inspecties | Keuring | 1x per jaar | 75.13.00 | P1 | ID-2476 | 0
Olympiaplein 382 t/m 385 | Sportcomplex T-Kwadraat | 83 | Bar 1e verdieping | Losse keukeninventaris | Standaard keukenapparatuur | Afzuigkap t.b.v. kapmachine |  |  | Nu-Air | MDV | 1 | stuks | Interne huurder SBT | Contractonderhoud | Onderhoud | 1x per jaar | 73.10.00 | P1 | ID-2477 | 0
Olympiaplein 382 t/m 385 | Sportcomplex T-Kwadraat | 83 | Kelder | Losse keukeninventaris | Standaard keukenapparatuur | Bierkoelcel |  |  | EcoRefrigiration | Verdamper: EVS290 | 1 | stuks | Interne huurder SBT | Contractonderhoud | Onderhoud | 1x per jaar | 73.10.00 | P1 | ID-2478 | 0
Olympiaplein 382 t/m 385 | Sportcomplex T-Kwadraat | 83 | Bar 1e verdieping | Losse keukeninventaris | Standaard keukenapparatuur | Contactgrill |  |  | Milantoast |  | 1 | stuks | Interne huurder SBT | Contractonderhoud | Onderhoud | 1x per jaar | 73.10.00 | P1 | ID-2479 | 0
Olympiaplein 382 t/m 385 | Sportcomplex T-Kwadraat | 83 | Bar 1e verdieping | Losse keukeninventaris | Standaard keukenapparatuur | Flessenkoeling |  |  | Gamko | GM/212ST | 1 | stuks | Interne huurder SBT | Contractonderhoud | Onderhoud | 1x per jaar | 73.10.00 | P1 | ID-2480 | 0
Olympiaplein 382 t/m 385 | Sportcomplex T-Kwadraat | 83 | Bar 1e verdieping | Losse keukeninventaris | Standaard keukenapparatuur | Friteuse 1-baks |  |  | Komel Elframo | KES 12 | 1 | stuks | Interne huurder SBT | Contractonderhoud | Onderhoud | 1x per jaar | 73.10.00 | P1 | ID-2481 | 0
Olympiaplein 382 t/m 385 | Sportcomplex T-Kwadraat | 83 | Bar 1e verdieping | Losse keukeninventaris | Standaard keukenapparatuur | Friteuse 2-baks |  |  | Komel Elframo | KESD 12 | 1 | stuks | Interne huurder SBT | Contractonderhoud | Onderhoud | 1x per jaar | 73.10.00 | P1 | ID-2482 | 0
Olympiaplein 382 t/m 385 | Sportcomplex T-Kwadraat | 83 | Bar 1e verdieping | Losse keukeninventaris | Standaard keukenapparatuur | Fustenkoeling |  |  | Gamko | HFK20/290 | 1 | stuks | Interne huurder SBT | Contractonderhoud | Onderhoud | 1x per jaar | 73.10.00 | P1 | ID-2483 | 0
Olympiaplein 382 t/m 385 | Sportcomplex T-Kwadraat | 83 | Bar 1e verdieping | Losse keukeninventaris | Standaard keukenapparatuur | Ijsblokjesmachine |  |  | ITV Icemakers |  | 1 | stuks | Interne huurder SBT | Contractonderhoud | Onderhoud | 1x per jaar | 73.10.00 | P1 | ID-2484 | 0
Olympiaplein 382 t/m 385 | Sportcomplex T-Kwadraat | 83 | Bar 1e verdieping | Losse keukeninventaris | Standaard keukenapparatuur | Inductiekookplaat |  |  |  | 700/037 T | 1 | stuks | Interne huurder SBT | Contractonderhoud | Onderhoud | 1x per jaar | 73.10.00 | P1 | ID-2485 | 0
Olympiaplein 382 t/m 385 | Sportcomplex T-Kwadraat | 83 | Kelder | Losse keukeninventaris | Standaard keukenapparatuur | Koelcel |  |  | Kovu | Verdamper: Luve SHS 22 N. AEROEVAP | 1 | stuks | Interne huurder SBT | Contractonderhoud | Onderhoud | 1x per jaar | 73.10.00 | P1 | ID-2486 | 0
Olympiaplein 382 t/m 385 | Sportcomplex T-Kwadraat | 83 | Bar 1e verdieping | Losse keukeninventaris | Standaard keukenapparatuur | Koelkast |  |  | Hoshizaki | SUR-65BH-C | 1 | stuks | Interne huurder SBT | Contractonderhoud | Onderhoud | 1x per jaar | 73.10.00 | P1 | ID-2487 | 0
Olympiaplein 382 t/m 385 | Sportcomplex T-Kwadraat | 83 | Bar 1e verdieping | Losse keukeninventaris | Standaard keukenapparatuur | Koelkast |  |  |  |  | 1 | stuks | Interne huurder SBT | Contractonderhoud | Onderhoud | 1x per jaar | 73.10.00 | P1 | ID-2488 | 0
Olympiaplein 382 t/m 385 | Sportcomplex T-Kwadraat | 83 | Bar 1e verdieping | Losse keukeninventaris | Standaard keukenapparatuur | Koelvitrine 4-drs |  |  |  |  | 1 | stuks | Interne huurder SBT | Contractonderhoud | Onderhoud | 1x per jaar | 73.10.00 | P1 | ID-2489 | 0
Olympiaplein 382 t/m 385 | Sportcomplex T-Kwadraat | 83 | Bar 1e verdieping | Losse keukeninventaris | Standaard keukenapparatuur | Koffiemachine |  |  | Bravilor |  | 1 | stuks | Interne huurder SBT | Contractonderhoud | Onderhoud | 1x per jaar | 73.10.00 | P1 | ID-2490 | 0
Olympiaplein 382 t/m 385 | Sportcomplex T-Kwadraat | 83 | Bar 1e verdieping | Losse keukeninventaris | Standaard keukenapparatuur | Magnetron |  |  | Inventum |  | 1 | stuks | Interne huurder SBT | Contractonderhoud | Onderhoud | 1x per jaar | 73.10.00 | P1 | ID-2491 | 0
Olympiaplein 382 t/m 385 | Sportcomplex T-Kwadraat | 83 | Bar 1e verdieping | Losse keukeninventaris | Standaard keukenapparatuur | Onderbouwkoeling 2-drs |  |  | Afinox |  | 1 | stuks | Interne huurder SBT | Contractonderhoud | Onderhoud | 1x per jaar | 73.10.00 | P1 | ID-2492 | 0
Olympiaplein 382 t/m 385 | Sportcomplex T-Kwadraat | 83 | Bar 1e verdieping | Losse keukeninventaris | Standaard keukenapparatuur | Onderbouwkoeling 4-drs |  |  | Afinox |  | 1 | stuks | Interne huurder SBT | Contractonderhoud | Onderhoud | 1x per jaar | 73.10.00 | P1 | ID-2493 | 0
Olympiaplein 382 t/m 385 | Sportcomplex T-Kwadraat | 83 | Bar 1e verdieping | Losse keukeninventaris | Standaard keukenapparatuur | Voorlader |  |  | Elframo | C1452020 C44 C/PLAS | 1 | stuks | Interne huurder SBT | Contractonderhoud | Onderhoud | 1x per jaar | 73.10.00 | P1 | ID-2494 | 0
Olympiaplein 382 t/m 385 | Sportcomplex T-Kwadraat | 83 | Kelder | Losse keukeninventaris | Standaard keukenapparatuur | Vriescel |  |  | Kovu | Verdamper: Luve SHA 28 E 80 | 1 | stuks | Interne huurder SBT | Contractonderhoud | Onderhoud | 1x per jaar | 73.10.00 | P1 | ID-2495 | 0
Olympiaplein 382 t/m 385 | Sportcomplex T-Kwadraat | 83 | Bar 1e verdieping | Losse keukeninventaris | Standaard keukenapparatuur | Vrieskast |  |  | Framec |  | 1 | stuks | Interne huurder SBT | Contractonderhoud | Onderhoud | 1x per jaar | 73.10.00 | P1 | ID-2496 | 0
Olympiaplein 382 t/m 385 | Sportcomplex T-Kwadraat | 83 | Bar 1e verdieping | Losse keukeninventaris | Standaard keukenapparatuur | Vrieskast |  |  | Framec |  | 1 | stuks | Interne huurder SBT | Contractonderhoud | Onderhoud | 1x per jaar | 73.10.00 | P1 | ID-2497 | 0
Olympiaplein 382 t/m 385 | Sportcomplex T-Kwadraat | 83 | Bar 1e verdieping | Losse keukeninventaris | Standaard keukenapparatuur | Waterontharder |  |  | Leventi |  | 1 | stuks | Interne huurder SBT | Contractonderhoud | Onderhoud | 1x per jaar | 73.10.00 | P1 | ID-2498 | 0
Olympiaplein 382 t/m 385 | Sportcomplex T-Kwadraat | 90 |  | Terrein | Afvoervoorzieningen | riolering |  | Periodiek doorspoelen riolering ivm intensief gebruik van de sanitaire voorzieningen |  |  | 1 | post | Interne huurder SBT | Bouwkundig onderhoud | Reinigen | 1x per jaar | 90.53.00 | P1 | ID-2499 | 0
Olympiaplein 382 t/m 385 | Sportcomplex T-Kwadraat | 90 |  | Terrein | Terreinverlichting | Terreinverlichting, noodverlichtingsarmaturen (decentraal) |  |  |  | ARMATUREN | 24 | stuks | Eigenaar | Contractonderhoud | Onderhoud | 1x per jaar | 90.63.00 | P1 | ID-2500 | 0
Sibeliusstraat 188 | Gymzaal Sibeliusstraat | 47 |  | Dakafwerkingen | Vlakke daken | Dakafwerking bitumen, baanvormig |  | Schoonmaken plat dakvlak en watergangen plat dak, geen dakveiligheidsvoorzieningen aanwezig (1*/jr) |  |  | 484 | m2 | Interne Huurder SBT | Bouwkundig onderhoud | Reinigen | 1x per jaar | 47.10.00 | P1 | ID-2921 | 0
Sibeliusstraat 188 | Gymzaal Sibeliusstraat | 51 |  | Warmteopwekking | Gasketel(s) | Ketel gasgestookt HR 65 - 100 KW |  |  | Remeha Quinta Pro 65 |  | 1 | stuks | Eigenaar | Contractonderhoud | Onderhoud | 1x per jaar | 51.20.00 | P1 | ID-2922 | 0
Sibeliusstraat 188 | Gymzaal Sibeliusstraat | 53 |  | Water | Warm water | Boiler indirect gestookt industrieel 270 liter |  |  | Nibe Pub2 DS2 300 |  | 1 | stuks | Eigenaar | Contractonderhoud | Onderhoud | 1x per jaar | 53.20.00 | P1 | ID-2923 | 0
Sibeliusstraat 188 | Gymzaal Sibeliusstraat | 53 |  | Water | Leidingen drinkwaterinstallatie | Keerkleppen |  |  |  |  | 1 | post | Eigenaar | Keuringen&Inspecties | Inspectie | 1x per jaar | 53.10.00 | P1 | ID-2924 | 0
Sibeliusstraat 188 | Gymzaal Sibeliusstraat | 53 |  | Water | Leidingen drinkwaterinstallatie | Meltronickast |  |  | Rada Pulse |  | 2 | stuks | Eigenaar | Contractonderhoud | Onderhoud | 1x per jaar | 53.10.00 | P1 | ID-2925 | 0
Sibeliusstraat 188 | Gymzaal Sibeliusstraat | 53 |  | Water | Warm water | Zonneboiler |  |  | Zonneboiler installatie met 2 zonnecollectoren (2m2) SOL 27 primium W |  | 1 | stuks | Eigenaar | Contractonderhoud | Onderhoud | 1x per jaar | 53.20.00 | P1 | ID-2926 | 0
Sibeliusstraat 188 | Gymzaal Sibeliusstraat | 53 |  | Water | Leidingen drinkwaterinstallatie |  |  | audit op Legionellabeheersplan |  |  | 1 | post | Eigenaar | Contractonderhoud | Inspectie | 1x per jaar | 53.10.00 | P1 | ID-2927 | 0
Sibeliusstraat 188 | Gymzaal Sibeliusstraat | 57 |  | Luchtbehandeling | Lokale mechanische afzuiging | Dakventilator < 0,3 m3/s |  |  | Merk: Holland Heating, Type: 8A 83, Capaciteit: 0,08 m3/s, Bouwjaar: Betreft aanname. |  | 1 | stuks | Eigenaar | Contractonderhoud | Onderhoud | 1x per jaar | 57.21.10 | P1 | ID-2928 | 0
Sibeliusstraat 188 | Gymzaal Sibeliusstraat | 57 |  | Luchtbehandeling | Lokale mechanische afzuiging | Dakventilator < 0,3 m3/s |  |  | Merk: Holland Heating, Type: 8A 83, Capaciteit: 0,08 m3/s, Bouwjaar: Betreft aanname. |  | 1 | stuks | Eigenaar | Contractonderhoud | Onderhoud | 1x per jaar | 57.21.10 | P1 | ID-2929 | 0
Sibeliusstraat 188 | Gymzaal Sibeliusstraat | 57 |  | Luchtbehandeling | Lokale mechanische afzuiging | Dakventilator < 0,3 m3/s |  |  | Merk: Holland Heating, Type: 8A 83, Capaciteit: 0,08 m3/s, Bouwjaar: Betreft aanname. |  | 1 | stuks | Eigenaar | Contractonderhoud | Onderhoud | 1x per jaar | 57.21.10 | P1 | ID-2930 | 0
Sibeliusstraat 188 | Gymzaal Sibeliusstraat | 57 |  | Luchtbehandeling | Lokale mechanische afzuiging | Dakventilator < 0,3 m3/s |  |  | Merk: Holland Heating, Type: 8A 83, Capaciteit: 0,08 m3/s, Bouwjaar: Betreft aanname. |  | 1 | stuks | Eigenaar | Contractonderhoud | Onderhoud | 1x per jaar | 57.21.10 | P1 | ID-2931 | 0
Sibeliusstraat 188 | Gymzaal Sibeliusstraat | 57 |  | Luchtbehandeling | Luchtbehandelingskast | Luchtbehandelingskast BI T + VK (1-2 m3/s) |  |  | Merk: Holland Heating, Type: BCA 7.350D, Capaciteit: 5600 m3/h, Bouwjaar: Onbekend. |  | 1 | stuks | Eigenaar | Contractonderhoud | Onderhoud | 1x per jaar | 57.73.00 | P1 | ID-2932 | 0
Sibeliusstraat 188 | Gymzaal Sibeliusstraat | 65 |  | Beveiligingsinstallaties | Brandbestrijding | Brand,- en veiligheidsmiddelen: handblusmiddelen en haspels |  |  |  |  | 1 | post | Interne huurder SBT | Keuringen&Inspecties | Inspectie | 1x per jaar | 65.13.30 | P1 | ID-2933 | 0
Sibeliusstraat 188 | Gymzaal Sibeliusstraat | 65 |  | Beveiligingsinstallaties | Brandveiligheid | Brandveiligheidsinspectie |  | Brandveiligheidsinspectie |  |  | 1 | post | Eigenaar | Keuringen&Inspecties | Inspectie | 1x per 3 jaar | 65.10.00 | P1 | ID-2934 | 0
Sibeliusstraat 188 | Gymzaal Sibeliusstraat | 67 |  | gebouw management systeem | centrale apparatuur | systeemconfiguratie software |  | GBS software |  |  | 1 | stuks | Eigenaar | Contractonderhoud | Basiskosten | doorlopend | 67.20.00 | P1 | ID-2935 | 0
Stappegoorweg 1 | Recreatiebad Stappegoor | 31 | entree | Buitenwandopeningen | Gevuld met deuren | Automatische schuifdeur |  |  | merk: Record, type: STA-20 | 4220993-1 (was eerst E.2890552-10) | 1 | stuks | Eigenaar | Contractonderhoud | Onderhoud | 1x per jaar | 31.32.10 | P1 | ID-3312 | 0
Stappegoorweg 1 | Recreatiebad Stappegoor | 31 | g101 (buiten links) | Buitenwandopeningen | Overheaddeuren | Rolluik elektrisch (niet brandwerend) |  |  | merk/type nb | 096831-001 | 1 | stuks | Eigenaar | Contractonderhoud | Onderhoud | 1x per jaar | 31.33.00 | P1 | ID-3313 | 0
Stappegoorweg 1 | Recreatiebad Stappegoor | 31 | g102 (buiten links van ingang) | Buitenwandopeningen | Overheaddeuren | Rolluik elektrisch (niet brandwerend) |  |  | merk/type nb | 096831-002 | 1 | stuks | Eigenaar | Contractonderhoud | Onderhoud | 1x per jaar | 31.33.00 | P1 | ID-3314 | 0
Stappegoorweg 1 | Recreatiebad Stappegoor | 31 | g103 (ingang zwembad) | Buitenwandopeningen | Overheaddeuren | Rolluik elektrisch (niet brandwerend) |  |  | merk/type nb | 096831-003 | 1 | stuks | Eigenaar | Contractonderhoud | Onderhoud | 1x per jaar | 31.33.00 | P1 | ID-3315 | 0
Stappegoorweg 1 | Recreatiebad Stappegoor | 31 | buiten rechts van ingang | Buitenwandopeningen | Overheaddeuren | Rolluik elektrisch (niet brandwerend) |  |  | merk/type nb | 096831-004 | 1 | stuks | Eigenaar | Contractonderhoud | Onderhoud | 1x per jaar | 31.33.00 | P1 | ID-3316 | 0
Stappegoorweg 1 | Recreatiebad Stappegoor | 31 | buiten om de hoek | Buitenwandopeningen | Overheaddeuren | Rolluik elektrisch (niet brandwerend) |  |  | merk/type nb | 096831-005 / 560755 | 1 | stuks | Eigenaar | Contractonderhoud | Onderhoud | 1x per jaar | 31.33.00 | P1 | ID-3317 | 0
Stappegoorweg 1 | Recreatiebad Stappegoor | 32 | entree | Binnenwandopeningen | Schuifdeuren | Automatische schuifdeur |  |  | merk: Record, type: STA-20 | 4220912-1 (was eerst 4130087-1) | 1 | stuks | Interne huurder SBT | Contractonderhoud | Onderhoud | 1x per jaar | 32.32.10 | P1 | ID-3318 | 0
Stappegoorweg 1 | Recreatiebad Stappegoor | 32 | naar kleedruimte | binnenwandopeningen | gevuld met puien, algemeen (verzamelniveau) | Elektrische deuropeners |  |  | Merk: Record, Type: Onbekend, Bouwjaar: 2012. Tpv entreehal. | 3090458-2 | 1 | stuks | Interne huurder SBT | Contractonderhoud | Onderhoud | 1x per jaar | 31.30.20 | P1 | ID-3319 | 0
Stappegoorweg 1 | Recreatiebad Stappegoor | 32 | van kleedruimte | binnenwandopeningen | gevuld met puien, algemeen (verzamelniveau) | Elektrische deuropeners |  |  | Merk: Record, Type: Onbekend, Bouwjaar: 2012. Tpv entreehal. | 3090458-1 | 1 | stuks | Interne huurder SBT | Contractonderhoud | Onderhoud | 1x per jaar | 31.30.20 | P1 | ID-3320 | 0
Stappegoorweg 1 | Recreatiebad Stappegoor | 32 | tussen zwembaden | Binnenwandopeningen | Rolluik | Rolluik elektrisch (niet brandwerend) |  |  | merk/type nb | 096831-006 / 560756 | 1 | stuks | Interne huurder SBT | Contractonderhoud | Onderhoud | 1x per jaar | 31.33.00 | P1 | ID-3321 | 0
Stappegoorweg 1 | Recreatiebad Stappegoor | 32 | tussen zwembaden | Binnenwandopeningen | Rolluik | Rolluik elektrisch (niet brandwerend) |  |  | merk/type nb | 096831-007 / 560755 | 1 | stuks | Interne huurder SBT | Contractonderhoud | Onderhoud | 1x per jaar | 31.33.00 | P1 | ID-3322 | 0
Stappegoorweg 1 | Recreatiebad Stappegoor | 32 | rolluik in het water | Binnenwandopeningen | Rolluik | Rolluik elektrisch (niet brandwerend) |  |  | merk/type nb | 096831-008 / 560756 | 1 | stuks | Interne huurder SBT | Contractonderhoud | Onderhoud | 1x per jaar | 31.33.00 | P1 | ID-3323 | 0
Stappegoorweg 1 | Recreatiebad Stappegoor | 32 | Kleedkamer naar douches Stappegoor | Binnenwandopeningen | Schuifdeuren | Automatische vouwdeur |  |  | merk: Record, type: DSTA-20 | 3170439-1 | 1 | stuks | Interne huurder SBT | Contractonderhoud | Onderhoud | 1x per jaar | 32.32.10 | P1 | ID-3324 | 0
Stappegoorweg 1 | Recreatiebad Stappegoor | 47 | d010 | Dakafwerkingen | Vlakke daken | Dakafwerking bitumen, baanvormig |  | Schoonmaken plat dakvlak en watergangen plat dak i.v.m. veel bladval (2*/jr) |  |  | 714 | m2 | Interne Huurder SBT | Bouwkundig onderhoud | Reinigen | 2x per jaar | 47.10.00 | P1 | ID-3325 | 0
Stappegoorweg 1 | Recreatiebad Stappegoor | 47 | d002 | Dakafwerkingen | Vlakke daken | Dakafwerking bitumen, baanvormig |  | Schoonmaken plat dakvlak en watergangen plat dak i.v.m. veel bladval, geen dakveiligheidsvoorzieningen aanwezig (2*/jr) |  |  | 463 | m2 | Interne Huurder SBT | Bouwkundig onderhoud | Reinigen | 2x per jaar | 47.10.00 | P1 | ID-3326 | 0
Stappegoorweg 1 | Recreatiebad Stappegoor | 47 | d003 | Dakafwerkingen | Vlakke daken | Dakafwerking bitumen, baanvormig |  | Schoonmaken plat dakvlak en watergangen plat dak i.v.m. veel bladval, geen dakveiligheidsvoorzieningen aanwezig (2*/jr) |  |  | 463 | m2 | Interne Huurder SBT | Bouwkundig onderhoud | Reinigen | 2x per jaar | 47.10.00 | P1 | ID-3327 | 0
Stappegoorweg 1 | Recreatiebad Stappegoor | 47 | d008 | Dakafwerkingen | Vlakke daken | Dakafwerking bitumen, baanvormig |  | Schoonmaken plat dakvlak en watergangen plat dak i.v.m. veel bladval, geen dakveiligheidsvoorzieningen aanwezig (2*/jr) |  |  | 450 | m2 | Interne Huurder SBT | Bouwkundig onderhoud | Reinigen | 2x per jaar | 47.10.00 | P1 | ID-3328 | 0
Stappegoorweg 1 | Recreatiebad Stappegoor | 47 | d001 | Dakafwerkingen | Vlakke daken | Dakafwerking bitumen, baanvormig |  | Schoonmaken plat dakvlak en watergangen plat dak i.v.m. veel bladval, geen dakveiligheidsvoorzieningen aanwezig (2*/jr) |  |  | 337 | m2 | Interne Huurder SBT | Bouwkundig onderhoud | Reinigen | 2x per jaar | 47.10.00 | P1 | ID-3329 | 0
Stappegoorweg 1 | Recreatiebad Stappegoor | 47 | d014 | Dakafwerkingen | Vlakke daken | Dakafwerking bitumen, baanvormig |  | Schoonmaken plat dakvlak en watergangen plat dak i.v.m. veel bladval, geen dakveiligheidsvoorzieningen aanwezig (2*/jr) |  |  | 210 | m2 | Interne Huurder SBT | Bouwkundig onderhoud | Reinigen | 2x per jaar | 47.10.00 | P1 | ID-3330 | 0
Stappegoorweg 1 | Recreatiebad Stappegoor | 47 | d009 | Dakafwerkingen | Vlakke daken | Dakafwerking bitumen, baanvormig |  | Schoonmaken plat dakvlak en watergangen plat dak i.v.m. veel bladval, geen dakveiligheidsvoorzieningen aanwezig (2*/jr) |  |  | 125 | m2 | Interne Huurder SBT | Bouwkundig onderhoud | Reinigen | 2x per jaar | 47.10.00 | P1 | ID-3331 | 0
Stappegoorweg 1 | Recreatiebad Stappegoor | 47 | d005 | Dakafwerkingen | Vlakke daken | Dakafwerking bitumen, baanvormig |  | Schoonmaken plat dakvlak en watergangen plat dak i.v.m. veel bladval, geen dakveiligheidsvoorzieningen aanwezig (2*/jr) |  |  | 95 | m2 | Interne Huurder SBT | Bouwkundig onderhoud | Reinigen | 2x per jaar | 47.10.00 | P1 | ID-3332 | 0
Stappegoorweg 1 | Recreatiebad Stappegoor | 47 | d012 | Dakafwerkingen | Vlakke daken | Dakafwerking bitumen, baanvormig |  | Schoonmaken plat dakvlak en watergangen plat dak i.v.m. veel bladval, geen dakveiligheidsvoorzieningen aanwezig (2*/jr) |  |  | 48 | m2 | Interne Huurder SBT | Bouwkundig onderhoud | Reinigen | 2x per jaar | 47.10.00 | P1 | ID-3333 | 0
Stappegoorweg 1 | Recreatiebad Stappegoor | 47 | d007 | Dakafwerkingen | Vlakke daken | Dakafwerking bitumen, baanvormig |  | Schoonmaken plat dakvlak en watergangen plat dak i.v.m. veel bladval, geen dakveiligheidsvoorzieningen aanwezig (2*/jr) |  |  | 41 | m2 | Interne Huurder SBT | Bouwkundig onderhoud | Reinigen | 2x per jaar | 47.10.00 | P1 | ID-3334 | 0
Stappegoorweg 1 | Recreatiebad Stappegoor | 47 | d011 | Dakafwerkingen | Vlakke daken | Dakafwerking bitumen, baanvormig |  | Schoonmaken plat dakvlak en watergangen plat dak i.v.m. veel bladval, geen dakveiligheidsvoorzieningen aanwezig (2*/jr) |  |  | 31 | m2 | Interne Huurder SBT | Bouwkundig onderhoud | Reinigen | 2x per jaar | 47.10.00 | P1 | ID-3335 | 0
Stappegoorweg 1 | Recreatiebad Stappegoor | 47 | d015 | Dakafwerkingen | Vlakke daken | Dakafwerking bitumen, baanvormig |  | Schoonmaken plat dakvlak en watergangen plat dak i.v.m. veel bladval, geen dakveiligheidsvoorzieningen aanwezig (2*/jr) |  |  | 18 | m2 | Interne Huurder SBT | Bouwkundig onderhoud | Reinigen | 2x per jaar | 47.10.00 | P1 | ID-3336 | 0
Stappegoorweg 1 | Recreatiebad Stappegoor | 47 | d013 | Dakafwerkingen | Vlakke daken | Dakafwerking bitumen, baanvormig |  | Schoonmaken plat dakvlak en watergangen plat dak i.v.m. veel bladval, geen dakveiligheidsvoorzieningen aanwezig (2*/jr) |  |  | 15 | m2 | Interne Huurder SBT | Bouwkundig onderhoud | Reinigen | 2x per jaar | 47.10.00 | P1 | ID-3337 | 0
Stappegoorweg 1 | Recreatiebad Stappegoor | 47 | d004 | Dakafwerkingen | Vlakke daken | Dakafwerking bitumen, baanvormig |  | Schoonmaken plat dakvlak en watergangen plat dak i.v.m. veel bladval, geen dakveiligheidsvoorzieningen aanwezig (2*/jr) |  |  | 7.5 | m2 | Interne Huurder SBT | Bouwkundig onderhoud | Reinigen | 2x per jaar | 47.10.00 | P1 | ID-3338 | 0
Stappegoorweg 1 | Recreatiebad Stappegoor | 47 | d006 | Dakafwerkingen | Vlakke daken | Dakafwerking bitumen, baanvormig |  | Schoonmaken plat dakvlak en watergangen plat dak i.v.m. veel bladval, geen dakveiligheidsvoorzieningen aanwezig (2*/jr) |  |  | 5 | m2 | Interne Huurder SBT | Bouwkundig onderhoud | Reinigen | 2x per jaar | 47.10.00 | P1 | ID-3339 | 0
Stappegoorweg 1 | Recreatiebad Stappegoor | 47 | d017 | Dakafwerkingen | Vlakke daken | Dakafwerking bitumen, baanvormig |  | Schoonmaken plat dakvlak en watergangen plat dak i.v.m. veel bladval, geen dakveiligheidsvoorzieningen aanwezig (2*/jr) |  |  | 5 | m2 | Interne Huurder SBT | Bouwkundig onderhoud | Reinigen | 2x per jaar | 47.10.00 | P1 | ID-3340 | 0
Stappegoorweg 1 | Recreatiebad Stappegoor | 47 | d016 | Dakafwerkingen | Vlakke daken | Dakafwerking bitumen, baanvormig |  | Schoonmaken plat dakvlak en watergangen plat dak i.v.m. veel bladval, geen dakveiligheidsvoorzieningen aanwezig (2*/jr) |  |  | 4 | m2 | Interne Huurder SBT | Bouwkundig onderhoud | Reinigen | 2x per jaar | 47.10.00 | P1 | ID-3341 | 0
Stappegoorweg 1 | Recreatiebad Stappegoor | 51 | r047 | Warmteopwekking | Ventilatorbranders | Ketel gas met voorzetbrander 250 - 300 KW |  |  | Ketel: Buderus, Type: GE515, Vermogen: 241-295 kW, Bouwjaar: 2004. Voorzetbrander: Weishaupt, Type: WG40N/1-A, Vermogen: 55-550 kW, Bouwjaar: 2004. |  | 1 | stuks | Eigenaar | Contractonderhoud | Onderhoud | 1x per jaar | 51.20.00 | P1 | ID-3342 | 0
Stappegoorweg 1 | Recreatiebad Stappegoor | 51 | r047 | Warmteopwekking | Ventilatorbranders | Ketel gas met voorzetbrander 250 - 300 KW |  | Scope 1 keuring | Buderus Logano GE 515 Bouwjaar 2005 | aan963 | 1 | post | Eigenaar | Keuringen&Inspecties | Scope 1 keuring | 1x per 4 jaar | 51.20.00 | P1 | ID-3343 | 0
Stappegoorweg 1 | Recreatiebad Stappegoor | 51 | r047 | Warmteopwekking | Ventilatorbranders | Ketel gas met voorzetbrander 500 - 800 KW |  |  | Merk: Buderus, Type: GE515, Vermogen: 455-510 kW, Bouwjaar: 2002. Voorzetbrander: Weishaupt, Type: G5/1-D, Vermogen: 160-830 kW, Bouwjaar: 2002. |  | 1 | stuks | Eigenaar | Contractonderhoud | Onderhoud | 1x per jaar | 51.20.00 | P1 | ID-3344 | 0
Stappegoorweg 1 | Recreatiebad Stappegoor | 51 | r047 | Warmteopwekking | Ventilatorbranders | Ketel gas met voorzetbrander 500 - 800 KW |  |  | Merk: Buderus, Type: GE515, Vermogen: 455-510 kW, Bouwjaar: 2002. Voorzetbrander: Weishaupt, Type: G5/1-D, Vermogen: 160-830 kW, Bouwjaar: 2002. |  | 1 | stuks | Eigenaar | Contractonderhoud | Onderhoud | 1x per jaar | 51.20.00 | P1 | ID-3345 | 0
Stappegoorweg 1 | Recreatiebad Stappegoor | 51 | r047 | Warmteopwekking | Ventilatorbranders | Ketel gas met voorzetbrander 500 - 800 KW |  | Scope 1 keuring | Buderus GE 515/455 Leden 11 Bouwjaar 2002 | acq953 | 1 | post | Eigenaar | Keuringen&Inspecties | Scope 1 keuring | 1x per 4 jaar | 51.20.00 | P1 | ID-3346 | 0
Stappegoorweg 1 | Recreatiebad Stappegoor | 51 | r047 | Warmteopwekking | Ventilatorbranders | Ketel gas met voorzetbrander 500 - 800 KW |  | Scope 1 keuring | Buderus GE 515/455 Leden 11 Bouwjaar 2002 | acq952 | 1 | post | Eigenaar | Keuringen&Inspecties | Scope 1 keuring | 1x per 4 jaar | 51.20.00 | P1 | ID-3347 | 0
Stappegoorweg 1 | Recreatiebad Stappegoor | 53 | Procesinstallatie zwembad | Water | Zwembad | Afdekking uitzwembad | procesinstallatie |  |  |  | 1 | stuks | Eigenaar | Contractonderhoud | Onderhoud | 1x per jaar | 53.30.00 | P1 | ID-3348 | 0
Stappegoorweg 1 | Recreatiebad Stappegoor | 53 | recr.badsysteem | Water | Zwembad | Bedrijfswater, bufferkelder/tank, algemeen |  | Reinigen | Procesinstallatie zwembad | zwemwaterbuffer | 1 | stuks | Eigenaar | Bouwkundig onderhoud | Reinigen | 1x per jaar | 53.30.00 | P1 | ID-3349 | 0
Stappegoorweg 1 | Recreatiebad Stappegoor | 53 | 25m.badsysteem | Water | Zwembad | Bedrijfswater, bufferkelder/tank, algemeen |  | Reinigen | Procesinstallatie zwembad | zwemwaterbuffer | 1 | stuks | Eigenaar | Bouwkundig onderhoud | Reinigen | 1x per jaar | 53.30.00 | P1 | ID-3350 | 0
Stappegoorweg 1 | Recreatiebad Stappegoor | 53 | Grijswatersysteem | Water | Zwembad | Bedrijfswater, bufferkelder/tank, algemeen |  | Reinigen | Procesinstallatie zwembad | "reinwaterkelder" (=grijswater tbv WC's etc) | 1 | stuks | Eigenaar | Bouwkundig onderhoud | Reinigen | 1x per jaar | 53.30.00 | P1 | ID-3351 | 0
Stappegoorweg 1 | Recreatiebad Stappegoor | 53 | Vuilwatersysteem Robbenbad | Water | Zwembad | Bedrijfswater, bufferkelder/tank, algemeen |  | Reinigen | Procesinstallatie zwembad |  | 1 | stuks | Eigenaar | Bouwkundig onderhoud | Reinigen | 1x per jaar | 53.30.00 | P1 | ID-3352 | 0
Stappegoorweg 1 | Recreatiebad Stappegoor | 53 | Vuilwatersysteem | Water | Zwembad | Bedrijfswater, bufferkelder/tank, algemeen |  | Reinigen | Procesinstallatie zwembad |  | 1 | stuks | Eigenaar | Bouwkundig onderhoud | Reinigen | 1x per jaar | 53.30.00 | P1 | ID-3353 | 0
Stappegoorweg 1 | Recreatiebad Stappegoor | 53 | Procesinstallatie zwembad | Water | Zwembad | Bedrijfswater, bufferkelder/tank, algemeen | procesinstallatie |  | zwemwaterbuffer, beton, (naast fam.glijbaan-buiten), Vnetto= ? m3, A=? m2 |  | 1 | stuks | Eigenaar | Contractonderhoud | visuele controle | 1x per jaar | 53.30.00 | P1 | ID-3354 | 0
Stappegoorweg 1 | Recreatiebad Stappegoor | 53 | Procesinstallatie zwembad | Water | Zwembad | Bedrijfswater, bufferkelder/tank, algemeen | procesinstallatie |  | zwemwaterbuffer, beton, v.v. transparant mangat, Vnetto= ? m3, A=? m2 |  | 1 | stuks | Eigenaar | Contractonderhoud | visuele controle | 1x per jaar | 53.30.00 | P1 | ID-3355 | 0
Stappegoorweg 1 | Recreatiebad Stappegoor | 53 | Procesinstallatie zwembad | Water | Zwembad | Beweegbare zwembadbodem | procesinstallatie |  | Fabr. Variopool, type: ? afm. ca 17 x 9m (?) + klep (geen gegevens!) |  | 1 | stuks | Eigenaar | Contractonderhoud | Onderhoud | 1x per jaar | 53.30.00 | P1 | ID-3356 | 0
Stappegoorweg 1 | Recreatiebad Stappegoor | 53 | r133 | Water | Verwarmd tapwater, indirect verwarmd met voorraad | Boiler indirect gestookt 750 liter |  |  | Merk: Nibe, Type: EKS800, Inhoud: 800 ltr, Bouwjaar: 1995. Betreft voorraadvat warm tapwater. |  | 1 | stuks | Eigenaar | Contractonderhoud | Onderhoud | 1x per jaar | 53.20.00 | P1 | ID-3357 | 0
Stappegoorweg 1 | Recreatiebad Stappegoor | 53 | Speelelementen Pomp 3 | Water | Zwembad | Centrifugaalpomp | procesinstallatie |  | fabr. SPX, type CN200-200 Pe= 5,5 kW |  | 1 | stuks | Eigenaar | Contractonderhoud | Onderhoud | 1x per jaar | 53.30.00 | P1 | ID-3358 | 0
Stappegoorweg 1 | Recreatiebad Stappegoor | 53 | Whirlpool 1pa08 | Water | Zwembad | Centrifugaalpomp | procesinstallatie |  | fabr. Stork, type CN80-125 Pe= 0,55 kW |  | 1 | stuks | Eigenaar | Contractonderhoud | Onderhoud | 1x per jaar | 53.30.00 | P1 | ID-3359 | 0
Stappegoorweg 1 | Recreatiebad Stappegoor | 53 | Robbenbad Speelelementen 2 | Water | Zwembad | Centrifugaalpomp, blok. DN125 | procesinstallatie |  | fabr. SPX, type CB80C-160 G2MG12, rnd 174mm, DN125, cap. ? m3/u - ? mWk, Pe= 2,2 kW |  | 1 | stuks | Eigenaar | Contractonderhoud | Onderhoud | 1x per jaar | 53.30.00 | P1 | ID-3360 | 0
Stappegoorweg 1 | Recreatiebad Stappegoor | 53 | Robbenbad TSA | Water | Zwembad | Centrifugaalpomp, blok. DN125 | procesinstallatie |  | fabr. SPX, type CB65C-200 G2MG12, rnd 195mm, DN125, cap. ? m3/u - ? mWk, Pe= 3,0 kW |  | 1 | stuks | Eigenaar | Contractonderhoud | Onderhoud | 1x per jaar | 53.30.00 | P1 | ID-3361 | 0
Stappegoorweg 1 | Recreatiebad Stappegoor | 53 | Robbenbad Speelelementen 1 | Water | Zwembad | Centrifugaalpomp, blok. DN125 | procesinstallatie |  | fabr. SPX, type CB65C-200 G2MG12, rnd 195mm, DN125, cap. ? m3/u - ? mWk, Pe= 2,2 kW |  | 1 | stuks | Eigenaar | Contractonderhoud | Onderhoud | 1x per jaar | 53.30.00 | P1 | ID-3362 | 0
Stappegoorweg 1 | Recreatiebad Stappegoor | 53 | Robbenbad Circulatiepomp 1 | Water | Zwembad | Centrifugaalpomp, blok. DN250 | procesinstallatie |  | fabr. SPX, type CB125-250, rond 226 mm, G2MG12, DN250, cap. 150 m3/u - ? mWk, Pe=11 kW |  | 2 | stuks | Eigenaar | Contractonderhoud | Onderhoud | 1x per jaar | 53.30.00 | P1 | ID-3363 | 0
Stappegoorweg 1 | Recreatiebad Stappegoor | 53 | Robbenbad Circulatiepomp 2 | Water | Zwembad | Centrifugaalpomp, blok. DN250 | procesinstallatie |  | fabr. SPX, type CB125-250, rond 226 mm, G2MG12, DN250, cap. 150 m3/u - ? mWk, Pe=11 kW |  | 2 | stuks | Eigenaar | Contractonderhoud | Onderhoud | 1x per jaar | 53.30.00 | P1 | ID-3364 | 0
Stappegoorweg 1 | Recreatiebad Stappegoor | 53 | Robbenbad Speelelementen 3 | Water | Zwembad | Centrifugaalpomp, blok. DN65 | procesinstallatie |  | fabr. SPX, type CB65-200 G2MG12, DN65, cap. 45 m3/u - ?? mWk, Pe=3,0 kW |  | 1 | stuks | Eigenaar | Contractonderhoud | 0 | 1x per jaar | 53.30.00 | P1 | ID-3365 | 0
Stappegoorweg 1 | Recreatiebad Stappegoor | 53 | Wedstrijdbad 1 Pomp 1 | Water | Zwembad | Centrifugaalpomp, fundatie, DN100 | procesinstallatie |  | fabr. SPX, type CN100C-200 G2M1L1, rnd 195mm, DN100, cap. 120 m3/u - ? mWk, Pe= 5,5 kW |  | 1 | stuks | Eigenaar | Contractonderhoud | Onderhoud | 1x per jaar | 53.30.00 | P1 | ID-3366 | 0
Stappegoorweg 1 | Recreatiebad Stappegoor | 53 | Wedstrijdbad 1 Pomp 2 | Water | Zwembad | Centrifugaalpomp, fundatie, DN100 | procesinstallatie |  | fabr. SPX, type CN100C-200 G2M1L1, rnd 195mm, DN100, cap. 120 m3/u - ? mWk, Pe= 5,5 kW |  | 1 | stuks | Eigenaar | Contractonderhoud | Onderhoud | 1x per jaar | 53.30.00 | P1 | ID-3367 | 0
Stappegoorweg 1 | Recreatiebad Stappegoor | 53 | Speelelementen Pomp 1 | Water | Zwembad | Centrifugaalpomp, fundatie, DN150 | procesinstallatie |  | fabr. Stork, type CN150-250 G2M1L1, rnd 262,mm, DN150, cap. 300 m3/u - ? mWk, Pe=22 kW |  | 1 | stuks | Eigenaar | Contractonderhoud | Onderhoud | 1x per jaar | 53.30.00 | P1 | ID-3368 | 0
Stappegoorweg 1 | Recreatiebad Stappegoor | 53 | Recreatiebad Pomp 1 | Water | Zwembad | Centrifugaalpomp, fundatie, DN200 | procesinstallatie |  | fabr. SPX, type CN200-200 G2M1L1, DN200, cap. 175 m3/u - ? mWk, Pe=11 kW |  | 1 | stuks | Eigenaar | Contractonderhoud | Onderhoud | 1x per jaar | 53.30.00 | P1 | ID-3369 | 0
Stappegoorweg 1 | Recreatiebad Stappegoor | 53 | Recreatiebad Pomp 2 | Water | Zwembad | Centrifugaalpomp, fundatie, DN200 | procesinstallatie |  | fabr. SPX, type CN200-200 G2M1L1, DN200, cap. 175 m3/u - ? mWk, Pe=11 kW |  | 1 | stuks | Eigenaar | Contractonderhoud | Onderhoud | 1x per jaar | 53.30.00 | P1 | ID-3370 | 0
Stappegoorweg 1 | Recreatiebad Stappegoor | 53 | Speelelementen Pomp 2 | Water | Zwembad | Centrifugaalpomp, fundatie, DN200 | procesinstallatie |  | fabr. SPX, type CN200-200 G2M1L1, rnd 220,mm, DN200, cap. 200 m3/u - ? mWk, Pe=11 kW |  | 1 | stuks | Eigenaar | Contractonderhoud | Onderhoud | 1x per jaar | 53.30.00 | P1 | ID-3371 | 0
Stappegoorweg 1 | Recreatiebad Stappegoor | 53 | Wedstrijdbad 2 Pomp 1 | Water | Zwembad | Centrifugaalpomp, fundatie, DN250 | procesinstallatie |  | fabr. SPX, type CN250-200 G2M1L1, rnd 248,mm, DN250, cap. 500 m3/u - 8 mWk, Pe=22 kW |  | 2 | stuks | Eigenaar | Contractonderhoud | Onderhoud | 1x per jaar | 53.30.00 | P1 | ID-3372 | 0
Stappegoorweg 1 | Recreatiebad Stappegoor | 53 | Wedstrijdbad 2 Pomp 2 | Water | Zwembad | Centrifugaalpomp, fundatie, DN250 | procesinstallatie |  | fabr. SPX, type CN250-200 G2M1L1, rnd 248,mm, DN250, cap. 500 m3/u - 8 mWk, Pe=22 kW |  | 2 | stuks | Eigenaar | Contractonderhoud | Onderhoud | 1x per jaar | 53.30.00 | P1 | ID-3373 | 0
Stappegoorweg 1 | Recreatiebad Stappegoor | 53 |  | water | bedrijfswater, zwembad-watersysteem | Diverse meetborden |  | Reviseren |  |  | 8 | stuks | Eigenaar | Contractonderhoud | Reviseren | 1x per jaar | 53.30.00 | P1 | ID-3374 | 0
Stappegoorweg 1 | Recreatiebad Stappegoor | 53 |  | Water | Leidingen drinkwaterinstallatie | Douchespoelinstallatie |  |  | SWS | Aantal douches: 30 st. | 1 | post | Eigenaar | Contractonderhoud | Onderhoud | 1x per jaar | 53.10.00 | P1 | ID-3375 | 0
Stappegoorweg 1 | Recreatiebad Stappegoor | 53 | Procesinstallatie zwembad | Water | Zwembad | Flowmeter, aanwijzend | procesinstallatie |  | type turbotol, cap. 2,5 - 25 m3/u, DN65, Q-nom=15 m3/u |  | 1 | stuks | Eigenaar | Contractonderhoud | visuele controle | 1x per jaar | 53.30.00 | P1 | ID-3376 | 0
Stappegoorweg 1 | Recreatiebad Stappegoor | 53 | Procesinstallatie zwembad | Water | Zwembad | Flow-opnemer | procesinstallatie |  | flowswitch fabr. Turck FC5 G1/2A4 |  | 4 | stuks | Eigenaar | Contractonderhoud | visuele controle | 1x per jaar | 53.30.00 | P1 | ID-3377 | 0
Stappegoorweg 1 | Recreatiebad Stappegoor | 53 | Procesinstallatie zwembad | Water | Zwembad | Flow-opnemer | procesinstallatie |  | fabr. Hycon type Flowcontroller, 24 VDC, 4-20 mA |  | 2 | stuks | Eigenaar | Contractonderhoud | visuele controle | 1x per jaar | 53.30.00 | P1 | ID-3378 | 0
Stappegoorweg 1 | Recreatiebad Stappegoor | 53 | Procesinstallatie zwembad | Water | Zwembad | Flow-opnemer | procesinstallatie |  | fabr. Buerkert, type Easyflow 8045, 4-20mA, tbv DN400 |  | 1 | stuks | Eigenaar | Contractonderhoud | visuele controle | 1x per jaar | 53.30.00 | P1 | ID-3379 | 0
Stappegoorweg 1 | Recreatiebad Stappegoor | 53 | Procesinstallatie zwembad | Water | Zwembad | Flow-opnemer | procesinstallatie |  | fabr. Hycon type Flowcontroller, 24 VDC, 4-20 mA |  | 1 | stuks | Eigenaar | Contractonderhoud | visuele controle | 1x per jaar | 53.30.00 | P1 | ID-3380 | 0
Stappegoorweg 1 | Recreatiebad Stappegoor | 53 | Procesinstallatie zwembad | Water | Zwembad | Flow-opnemer | procesinstallatie |  | flowswitch fabr. Turck, type FS G1/ 2A4, DN40, tbv "grijswater" |  | 1 | stuks | Eigenaar | Contractonderhoud | visuele controle | 1x per jaar | 53.30.00 | P1 | ID-3381 | 0
Stappegoorweg 1 | Recreatiebad Stappegoor | 53 | Procesinstallatie zwembad | Water | Zwembad | Flow-opnemer | procesinstallatie |  | flowswitch fabr. IFM, type SRC12 ABB.., I=400 mA |  | 2 | stuks | Eigenaar | Contractonderhoud | visuele controle | 1x per jaar | 53.30.00 | P1 | ID-3382 | 0
Stappegoorweg 1 | Recreatiebad Stappegoor | 53 | Procesinstallatie zwembad | Water | Zwembad | Flow-opnemer | procesinstallatie |  | fabr. Buerkert, type Easyflow 8045, 4-20mA, tbv DN50 |  | 1 | stuks | Eigenaar | Contractonderhoud | visuele controle | 1x per jaar | 53.30.00 | P1 | ID-3383 | 0
Stappegoorweg 1 | Recreatiebad Stappegoor | 53 | Procesinstallatie zwembad | Water | Zwembad | Flow-opnemer | procesinstallatie |  | fabr. IFM? Type? Meetbereik 0-3 m/s |  | 1 | stuks | Eigenaar | Contractonderhoud | visuele controle | 1x per jaar | 53.30.00 | P1 | ID-3384 | 0
Stappegoorweg 1 | Recreatiebad Stappegoor | 53 | Procesinstallatie zwembad | Water | Zwembad | Flow-opnemer, thermisch | procesinstallatie |  | fabr. Weber, type flowcaptor 4114.30, R1", 4-20mA |  | 1 | stuks | Eigenaar | Contractonderhoud | visuele controle | 1x per jaar | 53.30.00 | P1 | ID-3385 | 0
Stappegoorweg 1 | Recreatiebad Stappegoor | 53 | Procesinstallatie zwembad | Water | Zwembad | Haarvanger | procesinstallatie |  | Fabr. KWB, mat. HDPE, rond 630x1200mm+zuigverd, RVS316L mand, 1x DN350+2x DN200+2xDN125, Q-nom=??? m3/u |  | 1 | stuks | Eigenaar | Contractonderhoud | visuele controle | 1x per jaar | 53.30.00 | P1 | ID-3386 | 0
Stappegoorweg 1 | Recreatiebad Stappegoor | 53 | Procesinstallatie zwembad | Water | Zwembad | Haarvanger | procesinstallatie |  | Fabr. KWB, mat. HDPE, rond 630x1200mm, RVS316L mand, 1x DN350+2x DN250, Q-nom=300 m3/u |  | 1 | stuks | Eigenaar | Contractonderhoud | visuele controle | 1x per jaar | 53.30.00 | P1 | ID-3387 | 0
Stappegoorweg 1 | Recreatiebad Stappegoor | 53 | Procesinstallatie zwembad | Water | Zwembad | Haarvanger | procesinstallatie |  | Fabr. Lotec, mat. GVK, rond 520mm, RVS316L mand, 2x DN300+, cap 350 m3/u 1HC01 |  | 1 | stuks | Eigenaar | Contractonderhoud | visuele controle | 1x per jaar | 53.30.00 | P1 | ID-3388 | 0
Stappegoorweg 1 | Recreatiebad Stappegoor | 53 | Procesinstallatie zwembad | Water | Zwembad | Haarvanger | procesinstallatie |  | Fabr. Lotec, mat. GVK, rond 520mmx1200, RVS316L mand, 2x DN300, cap 500 m3/u 1HC03 |  | 1 | stuks | Eigenaar | Contractonderhoud | visuele controle | 1x per jaar | 53.30.00 | P1 | ID-3389 | 0
Stappegoorweg 1 | Recreatiebad Stappegoor | 53 | Procesinstallatie zwembad | Water | Zwembad | Haarvanger | procesinstallatie |  | Fabr. Lotec, mat. GVK, rond 520mmx1250, RVS316L mand, 2x DN300+1xDN250, cap 620 m3/u |  | 1 | stuks | Eigenaar | Contractonderhoud | visuele controle | 1x per jaar | 53.30.00 | P1 | ID-3390 | 0
Stappegoorweg 1 | Recreatiebad Stappegoor | 53 | Procesinstallatie zwembad | Water | Zwembad | Haarvanger | procesinstallatie |  | Fabr. Lotec, mat. GVK, rond 420x790mm, RVS316L mand, 2x DN250+1xDN150, cap 350 m3/u 2HC01 |  | 1 | stuks | Eigenaar | Contractonderhoud | visuele controle | 1x per jaar | 53.30.00 | P1 | ID-3391 | 0
Stappegoorweg 1 | Recreatiebad Stappegoor | 53 | Procesinstallatie zwembad | Water | Zwembad | Haarvanger | procesinstallatie |  |  |  | 5 | stuks | Eigenaar | Contractonderhoud | visuele controle | 1x per jaar | 53.30.00 | P1 | ID-3392 | 0
Stappegoorweg 1 | Recreatiebad Stappegoor | 53 | Procesinstallatie zwembad | Water | Zwembad | Haarvanger | procesinstallatie |  | Fabr. Lotec, mat. GVK, rond 520mmx1200, RVS316L mand, 2x DN300, cap 500 m3/u 1HC04 |  | 1 | stuks | Eigenaar | Contractonderhoud | visuele controle | 1x per jaar | 53.30.00 | P1 | ID-3393 | 0
Stappegoorweg 1 | Recreatiebad Stappegoor | 53 | Procesinstallatie zwembad | Water | Zwembad | Hi-ratefilter, zand, staal-gecoat 200 m3/u | procesinstallatie |  | fabr. Lotec, rond 3000x2000mm, Q-nom=175 m3/u -v-lin=24,8 m/h |  | 2 | stuks | Eigenaar | Contractonderhoud | visuele controle | 1x per jaar | 53.30.00 | P1 | ID-3394 | 0
Stappegoorweg 1 | Recreatiebad Stappegoor | 53 | Procesinstallatie zwembad | Water | Zwembad | Hi-ratefilter, zand, staal-gecoat 200 m3/u | procesinstallatie |  | fabr. Lotec, rond 3000x2000mm, Q-nom=175 m3/u -v-lin=24,8 m/h |  | 2 | stuks | Eigenaar | Contractonderhoud | visuele controle | 1x per jaar | 53.30.00 | P1 | ID-3395 | 0
Stappegoorweg 1 | Recreatiebad Stappegoor | 53 | Procesinstallatie zwembad | Water | Zwembad | Hi-ratefilter, zand, staal-gecoat 200 m3/u | procesinstallatie |  | fabr. Lotec, rond 3000x2000mm, Q-nom=175 m3/u -v-lin=24,8 m/h |  | 2 | stuks | Eigenaar | Contractonderhoud | visuele controle | 1x per jaar | 53.30.00 | P1 | ID-3396 | 0
Stappegoorweg 1 | Recreatiebad Stappegoor | 53 | Procesinstallatie zwembad | Water | Zwembad | Hi-ratefilter, zand, staal-gecoat 200 m3/u | procesinstallatie |  | fabr. Lotec, rond 3000x2000mm, Q-nom=175 m3/u -v-lin=24,8 m/h |  | 1 | stuks | Eigenaar | Contractonderhoud | visuele controle | 1x per jaar | 53.30.00 | P1 | ID-3397 | 0
Stappegoorweg 1 | Recreatiebad Stappegoor | 53 | r104 | Water | Drukverhogingsinstallatie | Hydrofoor 2 pompen |  |  | Merk: Duyvelaar Type: HU2 DPV14-120 N 1X42 |  | 1 | stuks | Eigenaar | Contractonderhoud | Onderhoud | 1x per jaar | 53.14.00 | P1 | ID-3398 | 0
Stappegoorweg 1 | Recreatiebad Stappegoor | 53 | Procesinstallatie zwembad | Water | Zwembad | Injectie, steeknaald (incl.20m slang 6/12) | procesinstallatie |  | fabr.? Type |  | 4 | stuks | Eigenaar | Contractonderhoud | visuele controle | 1x per jaar | 53.30.00 | P1 | ID-3399 | 0
Stappegoorweg 1 | Recreatiebad Stappegoor | 53 | Procesinstallatie zwembad | Water | Zwembad | Injectie, steeknaald (incl.20m slang 6/12) | procesinstallatie |  | fabr.? Type |  | 1 | stuks | Eigenaar | Contractonderhoud | visuele controle | 1x per jaar | 53.30.00 | P1 | ID-3400 | 0
Stappegoorweg 1 | Recreatiebad Stappegoor | 53 | Procesinstallatie zwembad | Water | Zwembad | Injectie, steeknaald (incl.20m slang 6/12) | procesinstallatie |  | fabr.? Type |  | 1 | stuks | Eigenaar | Contractonderhoud | visuele controle | 1x per jaar | 53.30.00 | P1 | ID-3401 | 0
Stappegoorweg 1 | Recreatiebad Stappegoor | 53 | Procesinstallatie zwembad | Water | Zwembad | Injectie, steeknaald (incl.20m slang 6/12) | procesinstallatie |  | fabr.? Type |  | 8 | stuks | Eigenaar | Contractonderhoud | visuele controle | 1x per jaar | 53.30.00 | P1 | ID-3402 | 0
Stappegoorweg 1 | Recreatiebad Stappegoor | 53 | Procesinstallatie zwembad | Water | Zwembad | Injectie, steeknaald (incl.20m slang 6/12) | procesinstallatie |  | fabr.? Type |  | 8 | stuks | Eigenaar | Contractonderhoud | visuele controle | 1x per jaar | 53.30.00 | P1 | ID-3403 | 0
Stappegoorweg 1 | Recreatiebad Stappegoor | 53 | Procesinstallatie zwembad | Water | Zwembad | Manometer | procesinstallatie |  | RVS, glycerinegevuld, kast rond 100 mm, bereik: -1/1,5 en 0-2,5 bar |  | 8 | stuks | Eigenaar | Contractonderhoud | visuele controle | 1x per jaar | 53.30.00 | P1 | ID-3404 | 0
Stappegoorweg 1 | Recreatiebad Stappegoor | 53 | Procesinstallatie zwembad | Water | Zwembad | Manometer | procesinstallatie |  | RVS, glycerinegevuld, kast rond 100 mm, bereik: -1/1,5 en 0-2,5 bar |  | 6 | stuks | Eigenaar | Contractonderhoud | visuele controle | 1x per jaar | 53.30.00 | P1 | ID-3405 | 0
Stappegoorweg 1 | Recreatiebad Stappegoor | 53 | Procesinstallatie zwembad | Water | Zwembad | Manometer | procesinstallatie |  | RVS, glycerinegevuld, kast rond 100 mm, bereik: -1/1,5 en 0-2,5 bar |  | 4 | stuks | Eigenaar | Contractonderhoud | visuele controle | 1x per jaar | 53.30.00 | P1 | ID-3406 | 0
Stappegoorweg 1 | Recreatiebad Stappegoor | 53 | Procesinstallatie zwembad | Water | Zwembad | Manometer | procesinstallatie |  | RVS, glycerinegevuld, kast rond 100 mm, bereik: -1/1,5 en 0-2,5 bar |  | 2 | stuks | Eigenaar | Contractonderhoud | visuele controle | 1x per jaar | 53.30.00 | P1 | ID-3407 | 0
Stappegoorweg 1 | Recreatiebad Stappegoor | 53 | Procesinstallatie zwembad | Water | Zwembad | Manometer | procesinstallatie |  | RVS, glycerinegevuld, kast rond 100 mm, bereik: -1/1,5 en 0-2,5 bar |  | 6 | stuks | Eigenaar | Contractonderhoud | visuele controle | 1x per jaar | 53.30.00 | P1 | ID-3408 | 0
Stappegoorweg 1 | Recreatiebad Stappegoor | 53 | Procesinstallatie zwembad | Water | Zwembad | Manometer | procesinstallatie |  | RVS, glycerinegevuld, kast rond 100 mm, bereik: -1/1,5 en 0-2,5 bar |  | 6 | stuks | Eigenaar | Contractonderhoud | visuele controle | 1x per jaar | 53.30.00 | P1 | ID-3409 | 0
Stappegoorweg 1 | Recreatiebad Stappegoor | 53 | Procesinstallatie zwembad | Water | Zwembad | Manometer bij pomp 1PC227 | procesinstallatie |  |  |  | 2 | stuks | Eigenaar | Contractonderhoud | visuele controle | 1x per jaar | 53.30.00 | P1 | ID-3410 | 0
Stappegoorweg 1 | Recreatiebad Stappegoor | 53 | Procesinstallatie zwembad | Water | Zwembad | Natriumbicarbonaat dosering | procesinstallatie |  | fabr. Lotec, Na2HCO3-dosering, bypass-systeem, DN25 |  | 1 | stuks | Eigenaar | Contractonderhoud | visuele controle | 1x per jaar | 53.30.00 | P1 | ID-3411 | 0
Stappegoorweg 1 | Recreatiebad Stappegoor | 53 | Procesinstallatie zwembad | Water | Zwembad | Natriumbicarbonaat dosering | procesinstallatie |  | fabr. Lotec, Na2HCO3-dosering, bypass-systeem, DN25 |  | 1 | stuks | Eigenaar | Contractonderhoud | visuele controle | 1x per jaar | 53.30.00 | P1 | ID-3412 | 0
Stappegoorweg 1 | Recreatiebad Stappegoor | 53 | Procesinstallatie zwembad | Water | Zwembad | Natriumbicarbonaat dosering | procesinstallatie |  | fabr. Lotec, Na2HCO3-dosering, bypass-systeem, DN25 |  | 1 | stuks | Eigenaar | Contractonderhoud | visuele controle | 1x per jaar | 53.30.00 | P1 | ID-3413 | 0
Stappegoorweg 1 | Recreatiebad Stappegoor | 53 | Procesinstallatie zwembad | Water | Zwembad | Niveau-meter | procesinstallatie |  | niveaupeilbuis zwembadbuffer, PVC-transp, DN100, v.v. elektrodenrij, RVS |  | 1 | stuks | Eigenaar | Contractonderhoud | visuele controle | 1x per jaar | 53.30.00 | P1 | ID-3414 | 0
Stappegoorweg 1 | Recreatiebad Stappegoor | 53 | Procesinstallatie zwembad | Water | Zwembad | Niveau-meter | procesinstallatie |  | niveaupeilbuis zwembadbuffer, PVC-transp, DN65, v.v. druksensor Eriks fig 3242E, 1/2", 4-20 mA |  | 1 | stuks | Eigenaar | Contractonderhoud | visuele controle | 1x per jaar | 53.30.00 | P1 | ID-3415 | 0
Stappegoorweg 1 | Recreatiebad Stappegoor | 53 | Procesinstallatie zwembad | Water | Zwembad | Niveau-meter | procesinstallatie |  | niveaupeilbuis spoelbuffer, PVC-transp, DN65, v.v. druksensor Vegabar BAR20, 1/2", 4-20 mA |  | 1 | stuks | Eigenaar | Contractonderhoud | visuele controle | 1x per jaar | 53.30.00 | P1 | ID-3416 | 0
Stappegoorweg 1 | Recreatiebad Stappegoor | 53 | Procesinstallatie zwembad | Water | Zwembad | Niveau-meter | procesinstallatie |  | niveaupeilbuis reinwaterbuffer, PVC-transp, DN65, v.v. druksensor Eriks fig 3242E, 1/2", 4-20 mA |  | 1 | stuks | Eigenaar | Contractonderhoud | visuele controle | 1x per jaar | 53.30.00 | P1 | ID-3417 | 0
Stappegoorweg 1 | Recreatiebad Stappegoor | 53 | Procesinstallatie zwembad | Water | Zwembad | Niveau-meter | procesinstallatie |  | niveaupeilbuis zwembadbuffer, PVC-transp, DN65, v.v. druksensor Eriks fig 3242E, 1/2", 4-20 mA |  | 1 | stuks | Eigenaar | Contractonderhoud | visuele controle | 1x per jaar | 53.30.00 | P1 | ID-3418 | 0
Stappegoorweg 1 | Recreatiebad Stappegoor | 53 | Procesinstallatie zwembad | Water | Zwembad | Niveau-meter | procesinstallatie |  | niveaupeilbuis zwembadbuffer, PVC-transp, DN65, v.v. druksensor Vega BAR20, 1/2", 4-20 mA |  | 1 | stuks | Eigenaar | Contractonderhoud | visuele controle | 1x per jaar | 53.30.00 | P1 | ID-3419 | 0
Stappegoorweg 1 | Recreatiebad Stappegoor | 53 | Procesinstallatie zwembad | Water | Zwembad | Niveau-meter | procesinstallatie |  | niveaupeilbuis spoelbuffer, PVC-transp, DN65, v.v. druksensor Vegabar BAR20, 1/2", 4-20 mA |  | 1 | stuks | Eigenaar | Contractonderhoud | visuele controle | 1x per jaar | 53.30.00 | P1 | ID-3420 | 0
Stappegoorweg 1 | Recreatiebad Stappegoor | 53 | Procesinstallatie zwembad | Water | Zwembad | Niveau-meter | procesinstallatie |  | niveaupeilbuis reinwaterbuffer, PVC-transp, DN65, v.v. druksensor Eriks fig 3242E, 1/2", 4-20 mA |  | 1 | stuks | Eigenaar | Contractonderhoud | visuele controle | 1x per jaar | 53.30.00 | P1 | ID-3421 | 0
Stappegoorweg 1 | Recreatiebad Stappegoor | 53 | Procesinstallatie zwembad | Water | Zwembad | Niveau-meter | procesinstallatie |  | niveaupeilbuis zwembadbuffer, PVC-transp, DN65, v.v. druksensor Vega BAR20, 1/2", 4-20 mA |  | 1 | stuks | Eigenaar | Contractonderhoud | visuele controle | 1x per jaar | 53.30.00 | P1 | ID-3422 | 0
Stappegoorweg 1 | Recreatiebad Stappegoor | 53 | Procesinstallatie zwembad | Water | Zwembad | Persluchtcompressor, algemeen | procesinstallatie |  | Creemers CS220/90L, cap 220 l/min, Pe=1,1 kW incl drukvat 90 liter (?) |  | 1 | stuks | Eigenaar | Contractonderhoud | Onderhoud | 1x per jaar | 53.30.00 | P1 | ID-3423 | 0
Stappegoorweg 1 | Recreatiebad Stappegoor | 53 | Procesinstallatie zwembad | Water | Zwembad | Persluchtcompressor, algemeen | procesinstallatie |  | Creemers CS220/90L, cap 220 l/min, Pe=1,1 kW incl drukvat 90 liter (?) |  | 1 | stuks | Eigenaar | Contractonderhoud | Onderhoud | 1x per jaar | 53.30.00 | P1 | ID-3424 | 0
Stappegoorweg 1 | Recreatiebad Stappegoor | 53 |  | Water | Zwembad | stationaire temperatuur opnemers |  | kalibratie |  |  | ntb | stuks | Interne Huurder SBT | Contractonderhoud | kalibratie | 1x per 3 jaar | 53.30.00 | P1 | ID-3425 | 0
Stappegoorweg 1 | Recreatiebad Stappegoor | 53 | r133 | Water | Drukverhoging | Tapwaterpomp DN 20 mm |  |  | Merk: Grundfos, Type: UP 20-35, Bouwjaar: 2010. |  | 1 | stuks | Eigenaar | Contractonderhoud | Onderhoud | 1x per jaar | 53.14.00 | P1 | ID-3426 | 0
Stappegoorweg 1 | Recreatiebad Stappegoor | 53 | r133 | Water | Drukverhoging | Tapwaterpomp DN 32 mm |  |  | Merk: Grundfos, Type: UPS 32-80, Bouwjaar: 2010. |  | 1 | stuks | Eigenaar | Contractonderhoud | Onderhoud | 1x per jaar | 53.14.00 | P1 | ID-3427 | 0
Stappegoorweg 1 | Recreatiebad Stappegoor | 53 | Procesinstallatie zwembad | Water | Zwembad | T-meter | procesinstallatie |  | fabr ?, type? , mat. RVS, kast 63 mm, 0-120 gr.C |  | 2 | stuks | Eigenaar | Contractonderhoud | visuele controle | 1x per jaar | 53.30.00 | P1 | ID-3428 | 0
Stappegoorweg 1 | Recreatiebad Stappegoor | 53 | Procesinstallatie zwembad | Water | Zwembad | T-meter | procesinstallatie |  | fabr ?, type? , mat. RVS, kast 63 mm, 0-120 gr.C |  | 2 | stuks | Eigenaar | Contractonderhoud | visuele controle | 1x per jaar | 53.30.00 | P1 | ID-3429 | 0
Stappegoorweg 1 | Recreatiebad Stappegoor | 53 | Procesinstallatie zwembad | Water | Zwembad | T-meter | procesinstallatie |  | fabr ?, type? , mat. RVS, kast 63 mm, 0-120 gr.C |  | 2 | stuks | Eigenaar | Contractonderhoud | visuele controle | 1x per jaar | 53.30.00 | P1 | ID-3430 | 0
Stappegoorweg 1 | Recreatiebad Stappegoor | 53 | Procesinstallatie zwembad | Water | Zwembad | Vuilwaterbuffer of pompput algemeen | procesinstallatie |  | spoelbuffer, beton, v.v. transparant mangat, Vnetto= ? m3, A=? m2 |  | 1 | stuks | Eigenaar | Contractonderhoud | visuele controle | 1x per jaar | 53.30.00 | P1 | ID-3431 | 0
Stappegoorweg 1 | Recreatiebad Stappegoor | 53 | Procesinstallatie zwembad | Water | Zwembad | Watermeter, DN25, (onderbemetering) | procesinstallatie |  | "grijswater": Qn6, DN 25 met pulskop |  | 1 | stuks | Eigenaar | Contractonderhoud | visuele controle | 1x per jaar | 53.30.00 | P1 | ID-3432 | 0
Stappegoorweg 1 | Recreatiebad Stappegoor | 53 | Procesinstallatie zwembad | Water | Zwembad | Watermeter, DN32, (onderbemetering) | procesinstallatie |  | fabr.? Type, DN32 |  | 1 | stuks | Eigenaar | Contractonderhoud | visuele controle | 1x per jaar | 53.30.00 | P1 | ID-3433 | 0
Stappegoorweg 1 | Recreatiebad Stappegoor | 53 | Procesinstallatie zwembad | Water | Zwembad | Watermeter, DN40, (onderbemetering) | procesinstallatie |  | fabr.? Type Qn20 |  | 1 | stuks | Eigenaar | Contractonderhoud | visuele controle | 1x per jaar | 53.30.00 | P1 | ID-3434 | 0
Stappegoorweg 1 | Recreatiebad Stappegoor | 53 | Procesinstallatie zwembad | Water | Zwembad | Watermeter, DN40, (onderbemetering) | procesinstallatie |  | fabr.? Type Qn20 |  | 1 | stuks | Eigenaar | Contractonderhoud | visuele controle | 1x per jaar | 53.30.00 | P1 | ID-3435 | 0
Stappegoorweg 1 | Recreatiebad Stappegoor | 53 | Procesinstallatie zwembad | Water | Zwembad | Zandfilter < 1,0 m1 | procesinstallatie |  |  |  | 1 | stuks | Eigenaar | Contractonderhoud | visuele controle | 1x per jaar | 53.30.00 | P1 | ID-3436 | 0
Stappegoorweg 1 | Recreatiebad Stappegoor | 53 | Procesinstallatie zwembad | Water | Zwembad | Zandfilter 2,5 - 3,0 m1 | procesinstallatie |  |  |  | 2 | stuks | Eigenaar | Contractonderhoud | visuele controle | 1x per jaar | 53.30.00 | P1 | ID-3437 | 0
Stappegoorweg 1 | Recreatiebad Stappegoor | 53 | Procesinstallatie zwembad | Water | Zwembad | Zandfilter 2,5 - 3,0 m1 | procesinstallatie |  |  |  | 1 | stuks | Eigenaar | Contractonderhoud | visuele controle | 1x per jaar | 53.30.00 | P1 | ID-3438 | 0
Stappegoorweg 1 | Recreatiebad Stappegoor | 53 | Procesinstallatie zwembad | Water | Zwembad | Zandfilter halfhoogbed kunststof | procesinstallatie |  | fabr. Astral PTK1000, rond 650 x 1000 mantel, DN40, cap. 6 m3/u bij v-lin= 20 m/u |  | 1 | stuks | Eigenaar | Contractonderhoud | visuele controle | 1x per jaar | 53.30.00 | P1 | ID-3439 | 0
Stappegoorweg 1 | Recreatiebad Stappegoor | 53 | Procesinstallatie zwembad | Water | Zwembad | Zandfilter halfhoogbed kunststof | procesinstallatie |  | 6-wegklep tbv spoelwaterfilter, DN40 |  | 1 | stuks | Eigenaar | Contractonderhoud | visuele controle | 1x per jaar | 53.30.00 | P1 | ID-3440 | 0
Stappegoorweg 1 | Recreatiebad Stappegoor | 53 | Procesinstallatie zwembad | Water | Zwembad | Zandfilter hoogbed kunststof | procesinstallatie |  | fabr. Tranb, mat. GVK, rond 2800x1900mm mantelhoogte, Q=250 m3/u |  | 1 | stuks | Eigenaar | Contractonderhoud | visuele controle | 1x per jaar | 53.30.00 | P1 | ID-3441 | 0
Stappegoorweg 1 | Recreatiebad Stappegoor | 53 | Procesinstallatie zwembad | Water | Zwembad |  | procesinstallatie | Onderhoud procesinstallatie |  |  | 1 | post | Eigenaar | Contractonderhoud | Onderhoud | 1x per jaar | 53.30.00 | P1 | ID-3442 | 0
Stappegoorweg 1 | Recreatiebad Stappegoor | 53 | Procesinstallatie zwembad | Water | Zwembad |  | procesinstallatie | Bediening door BAM |  |  | 1 | post | Eigenaar | Contractonderhoud | Bediening & beheer | doorlopend | 53.30.00 | P1 | ID-3443 | 0
Stappegoorweg 1 | Recreatiebad Stappegoor | 53 | Procesinstallatie zwembad | Water | Zwembad |  | procesinstallatie | Onderhoud procesinstallatie |  |  | 1 | post | Eigenaar | Contractonderhoud | Onderhoud | 1x per jaar | 53.30.00 | P1 | ID-3444 | 0
Stappegoorweg 1 | Recreatiebad Stappegoor | 53 | Procesinstallatie zwembad | Water | Zwembad |  | procesinstallatie | Levering chemicalien |  |  | 1 | post | Interne Huurder SBT | Contractonderhoud | Bediening & beheer | 1x per jaar | 53.30.00 | P1 | ID-3445 | 0
Stappegoorweg 1 | Recreatiebad Stappegoor | 53 |  | Water | Leidingen drinkwaterinstallatie |  |  | Prioritair Legionellabeheer |  |  | 1 | post | Eigenaar | Keuringen&Inspecties | Inspectie | 1x per jaar | 53.10.00 | P1 | ID-3446 | 0
Stappegoorweg 1 | Recreatiebad Stappegoor | 55 | Patch ruimte, 1e verdieping | Koudeopwekking en -distributie | Splitunit | Split-Systeem binnendeel (verdamper) Cassette 2,5 - 3,5 kW |  |  | Aermec CS 181 H/EW 181 H | 313943007 | 1 | stuks | Interne huurder SBT | Contractonderhoud | Inspectie en onderhoud | 1x per jaar | 55.10.00 | P1 | ID-3447 | 0
Stappegoorweg 1 | Recreatiebad Stappegoor | 55 | Ruimte 002, BG | Koudeopwekking en -distributie | Splitunit | Split-Systeem binnendeel (verdamper) Cassette 2,5 - 3,5 kW |  |  | Mitsubishi SCT403HENF-L | 313943.022 | 1 | stuks | Interne huurder SBT | Contractonderhoud | Inspectie en onderhoud | 1x per jaar | 55.10.00 | P1 | ID-3448 | 0
Stappegoorweg 1 | Recreatiebad Stappegoor | 55 | Ruimte 104, 1e verdieping | Koudeopwekking en -distributie | Splitunit | Split-Systeem binnendeel (verdamper) Cassette 2,5 - 3,5 kW |  |  | Mitsubishi FD0206CEN2/ FDTN207CEN2 | 313943008 | 1 | stuks | Interne huurder SBT | Contractonderhoud | Inspectie en onderhoud | 1x per jaar | 55.10.00 | P1 | ID-3449 | 0
Stappegoorweg 1 | Recreatiebad Stappegoor | 55 | Kantoor ijhockey, vooraan | Koudeopwekking en -distributie | Splitunit | Split-Systeem binnendeel (verdamper) Cassette 2,5 - 3,5 kW |  |  | Mitsubishi SUZ-KA71VA6/ PLA-RP71BA | 313943024 | 1 | stuks | Interne huurder SBT | Contractonderhoud | Inspectie en onderhoud | 1x per jaar | 55.10.00 | P1 | ID-3450 | 0
Stappegoorweg 1 | Recreatiebad Stappegoor | 55 | Kantoor ijsbaan, achteraan | Koudeopwekking en -distributie | Splitunit | Split-Systeem binnendeel (verdamper) Cassette 2,5 - 3,5 kW |  |  | Mitsubishi SUZ-KA1VA6/ PLARP71BA | 313943025 | 1 | stuks | Interne huurder SBT | Contractonderhoud | Inspectie en onderhoud | 1x per jaar | 55.10.00 | P1 | ID-3451 | 0
Stappegoorweg 1 | Recreatiebad Stappegoor | 55 | Ruimte 106, 1e verdieping | Koudeopwekking en -distributie | Splitunit | Split-Systeem binnendeel (verdamper) Cassette 2,5 - 3,5 kW |  |  | Mitsubishi FDC306CESA/ FDTN306CES2 | 313943.002 | 1 | stuks | Interne huurder SBT | Contractonderhoud | Inspectie en onderhoud | 1x per jaar | 55.10.00 | P1 | ID-3452 | 0
Stappegoorweg 1 | Recreatiebad Stappegoor | 55 | Ruimte 107, 1e verdieping | Koudeopwekking en -distributie | Splitunit | Split-Systeem binnendeel (verdamper) Cassette 2,5 - 3,5 kW |  |  | Mitsubishi FDC20CEN2/ 3RT403HENF-L | 313943009 | 1 | stuks | Interne huurder SBT | Contractonderhoud | Inspectie en onderhoud | 1x per jaar | 55.10.00 | P1 | ID-3453 | 0
Stappegoorweg 1 | Recreatiebad Stappegoor | 55 | Ruimte 104, 1e verdieping | Koudeopwekking en -distributie | Splitunit | Split-Systeem binnendeel (verdamper) Cassette 2,5 - 3,5 kW |  |  | Mitsubishi FDC206CEN2/ FDTN207CEN2 | 313943003 | 1 | stuks | Interne huurder SBT | Contractonderhoud | Inspectie en onderhoud | 1x per jaar | 55.10.00 | P1 | ID-3454 | 0
Stappegoorweg 1 | Recreatiebad Stappegoor | 55 | Dak/ Bij koffie apparaat 1e verd. | Koudeopwekking en -distributie | Splitunit | Split-Systeem binnendeel (verdamper) Cassette 2,5 - 3,5 kW |  |  | Mitsubishi SCT403HEN-F/ DFTN258C | 313943.010 | 1 | stuks | Interne huurder SBT | Contractonderhoud | Inspectie en onderhoud | 1x per jaar | 55.10.00 | P1 | ID-3455 | 0
Stappegoorweg 1 | Recreatiebad Stappegoor | 55 | Ruimte 108, 1e verdieping | Koudeopwekking en -distributie | Splitunit | Split-Systeem binnendeel (verdamper) Cassette 2,5 - 3,5 kW |  |  | Mitsubishi SCT323HENF-L/ SRT323HENF-L | 313943012 | 1 | stuks | Interne huurder SBT | Contractonderhoud | Inspectie en onderhoud | 1x per jaar | 55.10.00 | P1 | ID-3456 | 0
Stappegoorweg 1 | Recreatiebad Stappegoor | 55 | Ruimte 109, 1e verdieping | Koudeopwekking en -distributie | Splitunit | Split-Systeem binnendeel (verdamper) Cassette 2,5 - 3,5 kW |  |  | Mitsubishi SCT323HENF-L/ SRT403HENF-L | 313943013 | 1 | stuks | Interne huurder SBT | Contractonderhoud | Inspectie en onderhoud | 1x per jaar | 55.10.00 | P1 | ID-3457 | 0
Stappegoorweg 1 | Recreatiebad Stappegoor | 55 | Ruimte 110, 1e verdieping | Koudeopwekking en -distributie | Splitunit | Split-Systeem binnendeel (verdamper) Cassette 2,5 - 3,5 kW |  |  | Mitsubishi SCT323HENF-L/ SRT403HENF-L | 313943014 | 1 | stuks | Interne huurder SBT | Contractonderhoud | Inspectie en onderhoud | 1x per jaar | 55.10.00 | P1 | ID-3458 | 0
Stappegoorweg 1 | Recreatiebad Stappegoor | 55 | Ruimte 111, 1e verdieping | Koudeopwekking en -distributie | Splitunit | Split-Systeem binnendeel (verdamper) Cassette 2,5 - 3,5 kW |  |  | Mitsubishi SR0258CENP/ SRT323HENF-L | 313943015 | 1 | stuks | Interne huurder SBT | Contractonderhoud | Inspectie en onderhoud | 1x per jaar | 55.10.00 | P1 | ID-3459 | 0
Stappegoorweg 1 | Recreatiebad Stappegoor | 55 | Ruimte 112, 1e verdieping | Koudeopwekking en -distributie | Splitunit | Split-Systeem binnendeel (verdamper) Cassette 2,5 - 3,5 kW |  |  | Mitsubishi NTL/ SRK258CENF-L | 313943016 | 1 | stuks | Interne huurder SBT | Contractonderhoud | Inspectie en onderhoud | 1x per jaar | 55.10.00 | P1 | ID-3460 | 0
Stappegoorweg 1 | Recreatiebad Stappegoor | 55 | Ruimte 113, 1e verdieping | Koudeopwekking en -distributie | Splitunit | Split-Systeem binnendeel (verdamper) Cassette 2,5 - 3,5 kW |  |  | Mitsubishi SCT403HENF-L/ SRT323HENF-L | 313943017 | 1 | stuks | Interne huurder SBT | Contractonderhoud | Inspectie en onderhoud | 1x per jaar | 55.10.00 | P1 | ID-3461 | 0
Stappegoorweg 1 | Recreatiebad Stappegoor | 55 | Ruimte 114, 1e verdieping | Koudeopwekking en -distributie | Splitunit | Split-Systeem binnendeel (verdamper) Cassette 2,5 - 3,5 kW |  |  | bouwjaar 2021 | 313943026 | 1 | stuks | Interne huurder SBT | Contractonderhoud | Inspectie en onderhoud | 1x per jaar | 55.10.00 | P1 | ID-3462 | 0
Stappegoorweg 1 | Recreatiebad Stappegoor | 55 | balie | Koudeopwekking en -distributie | Splitunit | Split-Systeem binnendeel (verdamper) Cassette 2,5 - 3,5 kW |  |  | bouwjaar 2021 | 313943027 | 1 | stuks | Interne huurder SBT | Contractonderhoud | Inspectie en onderhoud | 1x per jaar | 55.10.00 | P1 | ID-3463 | 0
Stappegoorweg 1 | Recreatiebad Stappegoor | 55 | Ruimte 115, 1e verdieping | Koudeopwekking en -distributie | Splitunit | Split-Systeem binnendeel (verdamper) Cassette 2,5 - 3,5 kW |  |  | Mitsubishi SCR323HENF-L/ SRT323HENF-L | 313943018 | 1 | stuks | Interne huurder SBT | Contractonderhoud | Inspectie en onderhoud | 1x per jaar | 55.10.00 | P1 | ID-3464 | 0
Stappegoorweg 1 | Recreatiebad Stappegoor | 55 | Dak/ Receptie en kantine BG | Koudeopwekking en -distributie | Splitunit | Split-Systeem binnendeel (verdamper) Cassette 2,5 - 3,5 kW |  |  | Toshiba RAS-M18YACV-E/ 2X RAS-M10YKCV-E | 313943020 | 1 | stuks | Interne huurder SBT | Contractonderhoud | Inspectie en onderhoud | 1x per jaar | 55.10.00 | P1 | ID-3465 | 0
Stappegoorweg 1 | Recreatiebad Stappegoor | 55 | Magazijn keuken b.g. | Koudeopwekking en -distributie | Splitunit | Split-Systeem binnendeel (verdamper) Cassette 2,5 - 3,5 kW |  |  | Daikin | 313943.021 | 1 | stuks | Interne huurder SBT | Contractonderhoud | Inspectie en onderhoud | 1x per jaar | 55.10.00 | P1 | ID-3466 | 0
Stappegoorweg 1 | Recreatiebad Stappegoor | 55 | Ruimte 105, 1e verdieping | Koudeopwekking en -distributie | Splitunit | Split-Systeem binnendeel (verdamper) Cassette 2,5 - 3,5 kW |  |  | Samsung IWSO35SU | 313943.004 | 1 | stuks | Interne huurder SBT | Contractonderhoud | Inspectie en onderhoud | 1x per jaar | 55.10.00 | P1 | ID-3467 | 0
Stappegoorweg 1 | Recreatiebad Stappegoor | 55 | Ruimte 106, 1e verdieping | Koudeopwekking en -distributie | Splitunit | Split-Systeem binnendeel (verdamper) Cassette 2,5 - 3,5 kW |  |  | Samsung AC035MXADKH/ AC035MN1DKHB7T6P | 313943005 | 1 | stuks | Interne huurder SBT | Contractonderhoud | Inspectie en onderhoud | 1x per jaar | 55.10.00 | P1 | ID-3468 | 0
Stappegoorweg 1 | Recreatiebad Stappegoor | 55 | Ruimte 106, 1e verdieping | Koudeopwekking en -distributie | Splitunit | Split-Systeem binnendeel (verdamper) Cassette 2,5 - 3,5 kW |  |  | Mitsubishi SOT403HENF-2/ SRT4003HRNF-L | 313943006 | 1 | stuks | Interne huurder SBT | Contractonderhoud | Inspectie en onderhoud | 1x per jaar | 55.10.00 | P1 | ID-3469 | 0
Stappegoorweg 1 | Recreatiebad Stappegoor | 55 | Ruimte 002, BG | Koudeopwekking en -distributie | Splitunit | Split-Systeem binnendeel (verdamper) Cassette 2,5 - 3,5 kW |  |  |  | 313943023 | 1 | stuks | Interne huurder SBT | Contractonderhoud | Inspectie en onderhoud | 1x per jaar | 55.10.00 | P1 | ID-3470 | 0
Stappegoorweg 1 | Recreatiebad Stappegoor | 55 | Dak/ Rmt EHBO BG | Koudeopwekking en -distributie | Splitunit | Split-Systeem binnendeel (verdamper) Cassette 2,5 - 3,5 kW |  |  | Toshiba 134TU-1-PE/3363T01001 | 313943011 | 1 | stuks | Interne huurder SBT | Contractonderhoud | Inspectie en onderhoud | 1x per jaar | 55.10.00 | P1 | ID-3471 | 0
Stappegoorweg 1 | Recreatiebad Stappegoor | 55 | serverruimte 1e / dak | Koudeopwekking en -distributie | Splitunit | Split-Systeem binnendeel (verdamper) Cassette 2,5 - 3,5 kW |  |  | Mitsubishi | 313943028 | 1 | stuks | Interne huurder SBT | Contractonderhoud | Inspectie en onderhoud | 1x per jaar | 55.10.00 | P1 | ID-3472 | 0
Stappegoorweg 1 | Recreatiebad Stappegoor | 55 | Rmt 003 BGG / Dak | Koudeopwekking en -distributie | Splitunit | Split-Systeem binnendeel (verdamper) Cassette 2,5 - 3,5 kW |  |  | Mitsubishi | 313943029 | 1 | stuks | Interne huurder SBT | Contractonderhoud | Inspectie en onderhoud | 1x per jaar | 55.10.00 | P1 | ID-3473 | 0
Stappegoorweg 1 | Recreatiebad Stappegoor | 56 | r047 | Warmtedistributie | Buffervat | Buffervat warmteopslag 200 ltr. |  |  | Merk: Pneumatex, Type: ZG 754-2007, Inhoud: 140 ltr, Bouwjaar: 1995. |  | 1 | stuks | Eigenaar | Contractonderhoud | Onderhoud | 1x per jaar | 56.10.10 | P1 | ID-3474 | 0
Stappegoorweg 1 | Recreatiebad Stappegoor | 56 | r047 | Warmtedistributie | Circulatiepompen | Circulatiepomp dubbel DN 80 mm |  |  | Merk: Grundfos, Type: UPC 80-120, Bouwjaar: 2008. |  | 1 | stuks | Eigenaar | Contractonderhoud | Onderhoud | 1x per jaar | 56.10.00 | P1 | ID-3475 | 0
Stappegoorweg 1 | Recreatiebad Stappegoor | 56 | r133-00 | Warmtedistributie | Circulatiepompen | Circulatiepomp enkel DN < 40 mm |  |  | Merk: JE Stork Air, Type: VDA 355/8EC-VCB, Capaciteit: 0,71 m3/s, Bouwjaar: 2006. |  | 1 | stuks | Eigenaar | Contractonderhoud | Onderhoud | 1x per jaar | 56.10.00 | P1 | ID-3476 | 0
Stappegoorweg 1 | Recreatiebad Stappegoor | 56 | r133-00 | Warmtedistributie | Circulatiepompen | Circulatiepomp enkel DN < 40 mm |  |  | Merk: JE Stork Air, Type: VDA 355/8EC-VCB, Capaciteit: 0,71 m3/s, Bouwjaar: 2006. |  | 1 | stuks | Eigenaar | Contractonderhoud | Onderhoud | 1x per jaar | 56.10.00 | P1 | ID-3477 | 0
Stappegoorweg 1 | Recreatiebad Stappegoor | 56 | r133-08 | Warmtedistributie | Circulatiepompen | Circulatiepomp enkel DN < 40 mm |  |  | Merk: Grundfos, Type: UPS 32-35, Bouwjaar: 2008. |  | 1 | stuks | Eigenaar | Contractonderhoud | Onderhoud | 1x per jaar | 56.10.00 | P1 | ID-3478 | 0
Stappegoorweg 1 | Recreatiebad Stappegoor | 56 | r133-08 | Warmtedistributie | Circulatiepompen | Circulatiepomp enkel DN < 40 mm |  |  | Merk: Grundfos, Type: UPS 32-20, Bouwjaar: 2010. |  | 1 | stuks | Eigenaar | Contractonderhoud | Onderhoud | 1x per jaar | 56.10.00 | P1 | ID-3479 | 0
Stappegoorweg 1 | Recreatiebad Stappegoor | 56 | r047-00 | Warmtedistributie | Circulatiepompen | Circulatiepomp enkel DN < 40 mm |  |  | Merk: Grundfos, Type: UPS 32-80, Bouwjaar: 2000. |  | 1 | stuks | Eigenaar | Contractonderhoud | Onderhoud | 1x per jaar | 56.10.00 | P1 | ID-3480 | 0
Stappegoorweg 1 | Recreatiebad Stappegoor | 56 | r047-94 | Warmtedistributie | Circulatiepompen | Circulatiepomp enkel DN < 40 mm |  |  | Merk: Grundfos, Type: UPS 25-40, Bouwjaar: 1994. |  | 1 | stuks | Eigenaar | Contractonderhoud | Onderhoud | 1x per jaar | 56.10.00 | P1 | ID-3481 | 0
Stappegoorweg 1 | Recreatiebad Stappegoor | 56 | r133 | Warmtedistributie | Circulatiepompen | Circulatiepomp enkel DN 50 mm |  |  | Merk: Grundfos, Type: UPS 50-60/4, Bouwjaar: 1994. |  | 1 | stuks | Eigenaar | Contractonderhoud | Onderhoud | 1x per jaar | 56.10.00 | P1 | ID-3482 | 0
Stappegoorweg 1 | Recreatiebad Stappegoor | 56 | r133 | Warmtedistributie | Circulatiepompen | Circulatiepomp enkel DN 50 mm |  |  | Merk: Grundfos, Type: UPT 50-120, Bouwjaar: 1995. |  | 1 | stuks | Eigenaar | Contractonderhoud | Onderhoud | 1x per jaar | 56.10.00 | P1 | ID-3483 | 0
Stappegoorweg 1 | Recreatiebad Stappegoor | 56 | r133 | Warmtedistributie | Circulatiepompen | Circulatiepomp enkel DN 50 mm |  |  | Merk: Grundfos, Type: UMC 50-30, Bouwjaar: 1996. |  | 1 | stuks | Eigenaar | Contractonderhoud | Onderhoud | 1x per jaar | 56.10.00 | P1 | ID-3484 | 0
Stappegoorweg 1 | Recreatiebad Stappegoor | 56 | r-104 | Warmtedistributie | Circulatiepompen | Circulatiepomp enkel DN 50 mm |  |  | Merk: Grundfos, Type: UMC 50-60, Bouwjaar: 1995. |  | 1 | stuks | Eigenaar | Contractonderhoud | Onderhoud | 1x per jaar | 56.10.00 | P1 | ID-3485 | 0
Stappegoorweg 1 | Recreatiebad Stappegoor | 56 | r047 | Warmtedistributie | Circulatiepompen | Circulatiepomp enkel DN 65 mm |  |  | Merk: Grundfos, Type: UPS 65-180, Bouwjaar: 2006. |  | 1 | stuks | Eigenaar | Contractonderhoud | Onderhoud | 1x per jaar | 56.10.00 | P1 | ID-3486 | 0
Stappegoorweg 1 | Recreatiebad Stappegoor | 56 | r-104 | Warmtedistributie | Circulatiepompen | Circulatiepomp enkel DN 65 mm |  |  | Merk: Grundfos, Type: UMC, Bouwjaar: 1996 (aanname). |  | 1 | stuks | Eigenaar | Contractonderhoud | Onderhoud | 1x per jaar | 56.10.00 | P1 | ID-3487 | 0
Stappegoorweg 1 | Recreatiebad Stappegoor | 56 | r-104 | Warmtedistributie | Circulatiepompen | Circulatiepomp enkel DN 65 mm |  |  | Merk: Grundfos, Type: UMC, Bouwjaar: 1996 (aanname). |  | 1 | stuks | Eigenaar | Contractonderhoud | Onderhoud | 1x per jaar | 56.10.00 | P1 | ID-3488 | 0
Stappegoorweg 1 | Recreatiebad Stappegoor | 56 | r-104 | Warmtedistributie | Circulatiepompen | Circulatiepomp enkel DN 65 mm |  |  | Merk: Grundfos, Type: UMC 65-30, Bouwjaar: 1996 (aanname). |  | 1 | stuks | Eigenaar | Contractonderhoud | Onderhoud | 1x per jaar | 56.10.00 | P1 | ID-3489 | 0
Stappegoorweg 1 | Recreatiebad Stappegoor | 56 | r-104 | Warmtedistributie | Circulatiepompen | Circulatiepomp enkel DN 65 mm |  |  | Merk: Grundfos, Type: UPT, Bouwjaar: 1996 (aanname). |  | 1 | stuks | Eigenaar | Contractonderhoud | Onderhoud | 1x per jaar | 56.10.00 | P1 | ID-3490 | 0
Stappegoorweg 1 | Recreatiebad Stappegoor | 56 | r047-96 | Warmtedistributie | Circulatiepompen | Circulatiepomp enkel DN 80 mm |  |  | Merk: Grundfos, Type: UMC 80-60, Bouwjaar: 1996. |  | 1 | stuks | Eigenaar | Contractonderhoud | Onderhoud | 1x per jaar | 56.10.00 | P1 | ID-3491 | 0
Stappegoorweg 1 | Recreatiebad Stappegoor | 56 | r047-02 | Warmtedistributie | Circulatiepompen | Circulatiepomp enkel DN 80 mm |  |  | Merk: Grundfos, Type: UPS 80-30, Bouwjaar: 2002. |  | 1 | stuks | Eigenaar | Contractonderhoud | Onderhoud | 1x per jaar | 56.10.00 | P1 | ID-3492 | 0
Stappegoorweg 1 | Recreatiebad Stappegoor | 56 | r047 | Warmtedistributie | Expansievoorzieningen | Expansieautomaat 600 ltr |  |  | Merk: Pneumatex, Type: EGC 742-2037, Inhoud: 600 ltr, Bouwjaar: 1995. |  | 1 | stuks | Eigenaar | Contractonderhoud | Onderhoud | 1x per jaar | 56.10.10 | P1 | ID-3493 | 0
Stappegoorweg 1 | Recreatiebad Stappegoor | 56 | r133 | Warmtedistributie | Expansievoorzieningen | Expansievat 18 ltr |  |  | Merk: Flamco, Type: Flexcon 18/0,5, Inhoud: 18 ltr, Bouwjaar: 2003. |  | 1 | stuks | Eigenaar | Contractonderhoud | Onderhoud | 1x per jaar | 56.10.10 | P1 | ID-3494 | 0
Stappegoorweg 1 | Recreatiebad Stappegoor | 56 | r047 | Warmtedistributie | Stralingspanelen | Luchtafscheider flens DN 150 mm |  |  | Merk: JE Stork Air, Type: VDA 355/8EC-VCB, Capaciteit: 0,71 m3/s, Bouwjaar: 2006. |  | 1 | stuks | Eigenaar | Contractonderhoud | Onderhoud | 1x per jaar | 56.10.10 | P1 | ID-3495 | 0
Stappegoorweg 1 | Recreatiebad Stappegoor | 56 | r045 | Warmtedistributie | Luchtverwarmer, indirect gestookt | Luchtgordijn |  |  | Merk: Biddle, Type: onbekend, Afmeting: 1,5 m1, Bouwjaar: 1996 (aanname). |  | 1 | stuks | Eigenaar | Contractonderhoud | Onderhoud | 1x per jaar | 56.10.30 | P1 | ID-3496 | 0
Stappegoorweg 1 | Recreatiebad Stappegoor | 56 | r133 | Warmtedistributie | TSA | Warmtewisselaar pakking 100 kW |  |  | Merk: Alfa Laval, Type: M6-MDFML, Vermogen: onbekend, Bouwjaar: 2017. |  | 1 | stuks | Eigenaar | Contractonderhoud | Onderhoud | 1x per jaar | 56.10.10 | P1 | ID-3497 | 0
Stappegoorweg 1 | Recreatiebad Stappegoor | 56 | r104 | Warmtedistributie | TSA | Warmtewisselaar pakking 150 kW |  |  | Merk: Viessmann Type: Turbotec 10, Vermogen: 160 kW (aanname), Bouwjaar: 1995 (aanname). Buismodel, tegenstroomprincipe, tbv zwembadwater whirlpools. |  | 1 | stuks | Eigenaar | Contractonderhoud | Onderhoud | 1x per jaar | 56.10.10 | P1 | ID-3498 | 0
Stappegoorweg 1 | Recreatiebad Stappegoor | 56 | r104 | Warmtedistributie | TSA | Warmtewisselaar pakking 200 kW |  |  | Merk: Viessmann Type: Turbotec 10, Vermogen: 200 kW (aanname), Bouwjaar: 1995 (aanname). Buismodel, tegenstroomprincipe, tbv zwembadwater buitenbad. |  | 1 | stuks | Eigenaar | Contractonderhoud | Onderhoud | 1x per jaar | 56.10.10 | P1 | ID-3499 | 0
Stappegoorweg 1 | Recreatiebad Stappegoor | 56 | r104 | Warmtedistributie | TSA | Warmtewisselaar pakking 300 kW |  |  | Merk: JE Stork Air, Type: VDA 355/8EC-VCB, Capaciteit: 0,71 m3/s, Bouwjaar: 2006. |  | 1 | stuks | Eigenaar | Contractonderhoud | Onderhoud | 1x per jaar | 56.10.10 | P1 | ID-3500 | 0
Stappegoorweg 1 | Recreatiebad Stappegoor | 56 | r104 | Warmtedistributie | TSA | Warmtewisselaar pakking 350 kW |  |  | Merk: JE Stork Air, Type: VDA 355/8EC-VCB, Capaciteit: 0,71 m3/s, Bouwjaar: 2006. |  | 1 | stuks | Eigenaar | Contractonderhoud | Onderhoud | 1x per jaar | 56.10.10 | P1 | ID-3501 | 0
Stappegoorweg 1 | Recreatiebad Stappegoor | 57 | d005 | Luchtbehandeling | Lokale mechanische afzuiging | Dakventilator > 2 m3/s |  |  | Merk: JE Stork Air, Type: VDA, Capaciteit: 2,2 m3/s (aanname), Bouwjaar: 1997 (aanname). |  | 1 | stuks | Eigenaar | Contractonderhoud | Onderhoud | 1x per jaar | 57.21.10 | P1 | ID-3502 | 0
Stappegoorweg 1 | Recreatiebad Stappegoor | 57 | d002 | Luchtbehandeling | Lokale mechanische afzuiging | Dakventilator 0,3 - 0,7 m3/s |  |  | Merk: JE Stork Air, Type: VDA, Capaciteit: 0,52 m3/s (aanname), Bouwjaar: 1997 (aanname). |  | 1 | stuks | Eigenaar | Contractonderhoud | Onderhoud | 1x per jaar | 57.21.10 | P1 | ID-3503 | 0
Stappegoorweg 1 | Recreatiebad Stappegoor | 57 | d002 | Luchtbehandeling | Lokale mechanische afzuiging | Dakventilator 0,3 - 0,7 m3/s |  |  | Merk: JE Stork Air, Type: VDA, Capaciteit: 0,52 m3/s (aanname), Bouwjaar: 1997 (aanname). |  | 1 | stuks | Eigenaar | Contractonderhoud | Onderhoud | 1x per jaar | 57.21.10 | P1 | ID-3504 | 0
Stappegoorweg 1 | Recreatiebad Stappegoor | 57 | d002 | Luchtbehandeling | Lokale mechanische afzuiging | Dakventilator 0,3 - 0,7 m3/s |  |  | Merk: JE Stork Air, Type: VDA, Capaciteit: 0,52 m3/s (aanname), Bouwjaar: 1997 (aanname). |  | 1 | stuks | Eigenaar | Contractonderhoud | Onderhoud | 1x per jaar | 57.21.10 | P1 | ID-3505 | 0
Stappegoorweg 1 | Recreatiebad Stappegoor | 57 | d008 | Luchtbehandeling | Lokale mechanische afzuiging | Dakventilator 0,3 - 0,7 m3/s |  |  | Merk: JE Stork Air, Type: VDA 355/8EC-VCB, Capaciteit: 0,71 m3/s, Bouwjaar: 2006. |  | 1 | stuks | Eigenaar | Contractonderhoud | Onderhoud | 1x per jaar | 57.21.10 | P1 | ID-3506 | 0
Stappegoorweg 1 | Recreatiebad Stappegoor | 57 | d008 | Luchtbehandeling | Lokale mechanische afzuiging | Dakventilator 0,3 - 0,7 m3/s |  |  | Merk: JE Stork Air, Type: VDA 355/8EC-VCB, Capaciteit: 0,71 m3/s, Bouwjaar: 2006. |  | 1 | stuks | Eigenaar | Contractonderhoud | Onderhoud | 1x per jaar | 57.21.10 | P1 | ID-3507 | 0
Stappegoorweg 1 | Recreatiebad Stappegoor | 57 | d008 | Luchtbehandeling | Lokale mechanische afzuiging | Dakventilator 0,3 - 0,7 m3/s |  |  | Merk: JE Stork Air, Type: VDA 355/8EC-VCB, Capaciteit: 0,71 m3/s, Bouwjaar: 2006. |  | 1 | stuks | Eigenaar | Contractonderhoud | Onderhoud | 1x per jaar | 57.21.10 | P1 | ID-3508 | 0
Stappegoorweg 1 | Recreatiebad Stappegoor | 57 | d008 | Luchtbehandeling | Lokale mechanische afzuiging | Dakventilator 0,3 - 0,7 m3/s |  |  | Merk: JE Stork Air, Type: VDA 355/8EC-VCB, Capaciteit: 0,71 m3/s, Bouwjaar: 2006. |  | 1 | stuks | Eigenaar | Contractonderhoud | Onderhoud | 1x per jaar | 57.21.10 | P1 | ID-3509 | 0
Stappegoorweg 1 | Recreatiebad Stappegoor | 57 | d008 | Luchtbehandeling | Lokale mechanische afzuiging | Dakventilator 0,3 - 0,7 m3/s |  |  | Merk: JE Stork Air, Type: VDA 355/8EC-VCB, Capaciteit: 0,71 m3/s, Bouwjaar: 2006. |  | 1 | stuks | Eigenaar | Contractonderhoud | Onderhoud | 1x per jaar | 57.21.10 | P1 | ID-3510 | 0
Stappegoorweg 1 | Recreatiebad Stappegoor | 57 | d008 | Luchtbehandeling | Lokale mechanische afzuiging | Dakventilator 0,3 - 0,7 m3/s |  |  | Merk: JE Stork Air, Type: VDA 355/8EC-VCB, Capaciteit: 0,71 m3/s, Bouwjaar: 2006. |  | 1 | stuks | Eigenaar | Contractonderhoud | Onderhoud | 1x per jaar | 57.21.10 | P1 | ID-3511 | 0
Stappegoorweg 1 | Recreatiebad Stappegoor | 57 | d013 | Luchtbehandeling | Lokale mechanische afzuiging | Dakventilator 0,3 - 0,7 m3/s |  |  | Merk: JE Stork Air, Type: VDA 250/6 D-VCB+WS, Capaciteit: 0,52 m3/s (aanname), Bouwjaar: 2007. |  | 1 | stuks | Eigenaar | Contractonderhoud | Onderhoud | 1x per jaar | 57.21.10 | P1 | ID-3512 | 0
Stappegoorweg 1 | Recreatiebad Stappegoor | 57 | d014 | Luchtbehandeling | Lokale mechanische afzuiging | Dakventilator 0,3 - 0,7 m3/s |  |  | Merk: Holland Heating, Type: QAV 183, Capaciteit: 0,6 m3/s, Bouwjaar: 1998. |  | 1 | stuks | Eigenaar | Contractonderhoud | Onderhoud | 1x per jaar | 57.21.10 | P1 | ID-3513 | 0
Stappegoorweg 1 | Recreatiebad Stappegoor | 57 | d001 | Luchtbehandeling | Lokale mechanische afzuiging | Dakventilator 0,7 - 1,4 m3/s |  |  | Merk: JE Stork Air, Type: VDA 355/8EC-VCB, Capaciteit: 0,71 m3/s, Bouwjaar: 2006. |  | 1 | stuks | Eigenaar | Contractonderhoud | Onderhoud | 1x per jaar | 57.21.10 | P1 | ID-3514 | 0
Stappegoorweg 1 | Recreatiebad Stappegoor | 57 | d001 | Luchtbehandeling | Lokale mechanische afzuiging | Dakventilator 0,7 - 1,4 m3/s |  |  | Merk: JE Stork Air, Type: VDA 355/8EC-VCB, Capaciteit: 0,71 m3/s, Bouwjaar: 2006. |  | 1 | stuks | Eigenaar | Contractonderhoud | Onderhoud | 1x per jaar | 57.21.10 | P1 | ID-3515 | 0
Stappegoorweg 1 | Recreatiebad Stappegoor | 57 | d008 | Luchtbehandeling | Lokale mechanische afzuiging | Dakventilator 0,7 - 1,4 m3/s |  |  | Merk: JE Stork Air, Type: VDA 355/8EC-VCB, Capaciteit: 0,71 m3/s, Bouwjaar: 2006. |  | 1 | stuks | Eigenaar | Contractonderhoud | Onderhoud | 1x per jaar | 57.21.10 | P1 | ID-3516 | 0
Stappegoorweg 1 | Recreatiebad Stappegoor | 57 | d008 | Luchtbehandeling | Lokale mechanische afzuiging | Dakventilator 0,7 - 1,4 m3/s |  |  | Merk: JE Stork Air, Type: VDA 355/8EC-VCB, Capaciteit: 0,71 m3/s, Bouwjaar: 2006. |  | 1 | stuks | Eigenaar | Contractonderhoud | Onderhoud | 1x per jaar | 57.21.10 | P1 | ID-3517 | 0
Stappegoorweg 1 | Recreatiebad Stappegoor | 57 | d002 | Luchtbehandeling | Lokale mechanische afzuiging | Dakventilator 1,4 - 2 m3/s |  |  | Merk: JE Stork Air, Type: VDA, Capaciteit: 1,72 m3/s (aanname), Bouwjaar: 1997 (aanname). |  | 1 | stuks | Eigenaar | Contractonderhoud | Onderhoud | 1x per jaar | 57.21.10 | P1 | ID-3518 | 0
Stappegoorweg 1 | Recreatiebad Stappegoor | 57 | r133 | Luchtbehandeling | Luchtbehandelingskast | Luchtbehandelingskast BI TA + VK (1-2 m3/s) |  |  | Merk: Holland Heating, Type: LCU 132, Capaciteit: 4700 m3/uur, Bouwjaar: 1994. Toevoer en afzuig kleedruimtes en restaurette. |  | 1 | stuks | Eigenaar | Contractonderhoud | Onderhoud | 1x per jaar | 57.73.00 | P1 | ID-3519 | 0
Stappegoorweg 1 | Recreatiebad Stappegoor | 57 | r133 | Luchtbehandeling | Luchtbehandelingskast | Luchtbehandelingskast BI TA + VKTC (6-8 m3/s) |  |  | Merk: Holland Heating, Type: HHWBC 2450 D, Capaciteit: 21900 m3/uur, Bouwjaar: 1994. Toevoer en afzuig wedstrijdbad. |  | 1 | stuks | Eigenaar | Contractonderhoud | Onderhoud | 1x per jaar | 57.73.00 | P1 | ID-3520 | 0
Stappegoorweg 1 | Recreatiebad Stappegoor | 57 | r133 | Luchtbehandeling | Luchtbehandelingskast | Luchtbehandelingskast BI TA + VKTC (6-8 m3/s) |  |  | Merk: Holland Heating, Type: HHWBC 2450 D, Capaciteit: 21900 m3/uur, Bouwjaar: 1994. Toevoer en afzuig wedstrijdbad. |  | 1 | stuks | Eigenaar | Contractonderhoud | Onderhoud | 1x per jaar | 57.73.00 | P1 | ID-3521 | 0
Stappegoorweg 1 | Recreatiebad Stappegoor | 57 | r104 | Luchtbehandeling | Luchtbehandelingskast | Luchtbehandelingskast BI TA + VKTC (8-12 m3/s) |  |  | Merk: Holland Heating, Type: HHWBC 3000 D, Capaciteit: 37800 m3/uur, Bouwjaar: 1994. Toevoer en afzuig recreatiebad. |  | 1 | stuks | Eigenaar | Contractonderhoud | Onderhoud | 1x per jaar | 57.73.00 | P1 | ID-3522 | 0
Stappegoorweg 1 | Recreatiebad Stappegoor | 57 | r104 | Luchtbehandeling | Luchtbehandelingskast | Luchtbehandelingskast BI TA + VKTC (8-12 m3/s) |  |  | Merk: Holland Heating, Type: HHWBC 3000 D, Capaciteit: 37800 m3/uur, Bouwjaar: 1994. Toevoer en afzuig recreatiebad. |  | 1 | stuks | Eigenaar | Contractonderhoud | Onderhoud | 1x per jaar | 57.73.00 | P1 | ID-3523 | 0
Stappegoorweg 1 | Recreatiebad Stappegoor | 57 |  | Luchtbehandeling | Centrale mechanische ventilatie | WTW unit (Kruisstroomwisselaar) |  |  | Alfa 95 II horizontal |  | 1 | stuks | Eigenaar | Contractonderhoud | Onderhoud | 1x per jaar | 57.50.00 | P1 | ID-3524 | 0
Stappegoorweg 1 | Recreatiebad Stappegoor | 58 | r102 | Regeling klimaat en sanitair | Centrale melding, meting en sturing, gecombineerde regeling | Regelinstallatie, data-aansluitpunten 40 - 50 |  |  | Merk: onbekend, Type: onbekend, Bouwjaar: 2011 (aanname). Tbv Whirlpools en TSA badwater. |  | 1 | stuks | Eigenaar | Contractonderhoud | Onderhoud | 1x per jaar | 58.20.00 | P1 | ID-3525 | 0
Stappegoorweg 1 | Recreatiebad Stappegoor | 58 |  | Regeling klimaat en sanitair | Centrale melding, meting en sturing, gecombineerde regeling | Regelinstallatie, data-aansluitpunten 80 - 90 |  |  | Merk: onbekend, Type: onbekend, Bouwjaar: 1996. Bestaande uit 3 regelkasten: RK thv r041, RK1 thv r047 en RK2 thv r133. | Zstaptil | 1 | stuks | Eigenaar | Contractonderhoud | Onderhoud | 1x per jaar | 58.20.00 | P1 | ID-3526 | 0
Stappegoorweg 1 | Recreatiebad Stappegoor | 58 | r104 | Regeling klimaat en sanitair | Centrale melding, meting en sturing, gecombineerde regeling | Regelinstallatie, data-aansluitpunten 80 - 90 |  |  | Merk: Saia / Lotec, Type: onbekend, Bouwjaar: 1996. Bestaande uit 1 regelkast tbv zwembadtechniek. |  | 1 | stuks | Eigenaar | Contractonderhoud | Onderhoud | 1x per jaar | 58.20.00 | P1 | ID-3527 | 0
Stappegoorweg 1 | Recreatiebad Stappegoor | 61 |  | Centrale elektrische voorzieningen | Zonnecollectoren | PV installatie |  | Abonnement simkaart tbv modem |  |  | 1 | stuks | Eigenaar | Contractonderhoud | Basiskosten | doorlopend | 61.51.00 | P1 | ID-3528 | 0
Stappegoorweg 1 | Recreatiebad Stappegoor | 61 |  | Centrale elektrische voorzieningen | Zonnecollectoren | PV installatie |  |  | 645 stuks | PV161057 | 167.48 | kW | Eigenaar | Contractonderhoud | Onderhoud | 1x per jaar | 61.51.00 | P1 | ID-3529 | 0
Stappegoorweg 1 | Recreatiebad Stappegoor | 63 |  | Verlichting | Standaard, onbewaakt 220/230V | Verlichtingsarmaturen PL |  |  |  | 4 st. onderwaterarmaturen. | 4 | stuks | Eigenaar | Contractonderhoud | inspectie | 1x per jaar | 63.10.00 | P1 | ID-3530 | 0
Stappegoorweg 1 | Recreatiebad Stappegoor | 63 |  | Verlichting | Noodverlichting centraal | Noodverlichtingsarmaturen (centraal) |  |  |  | ARMATUREN | 127 | stuks | Eigenaar | Contractonderhoud | Onderhoud | 1x per jaar | 63.20.00 | P1 | ID-3531 | 0
Stappegoorweg 1 | Recreatiebad Stappegoor | 63 |  | Verlichting | Noodverlichting centraal | Noodverlichtingsarmaturen (centraal) |  |  |  | 1 centrale, 2 batterijen | 2 | stuks | Eigenaar | Contractonderhoud | Inspectie | 1x per jaar | 63.20.00 | P1 | ID-3532 | 0
Stappegoorweg 1 | Recreatiebad Stappegoor | 63 |  | Verlichting | Noodverlichting decentraal | Noodverlichtingsarmaturen (decentraal) |  |  |  | ARMATUREN | 1 | stuks | Eigenaar | Contractonderhoud | Onderhoud | 1x per jaar | 63.20.00 | P1 | ID-3533 | 0
Stappegoorweg 1 | Recreatiebad Stappegoor | 65 |  | Beveiligingsinstallaties | Brandbestrijding | Brand,- en veiligheidsmiddelen: handblusmiddelen, haspels en blusdeken |  |  |  |  | 1 | post | Interne huurder SBT | Keuringen&Inspecties | Inspectie | 1x per jaar | 65.13.30 | P1 | ID-3534 | 0
Stappegoorweg 1 | Recreatiebad Stappegoor | 65 |  | Beveiligingsinstallaties | Brand, detectie en alarmering | Brandmeldinstallatie |  | OP taken |  |  | 1 | post | Interne huurder SBT | Keuringen&Inspecties | Inspectie | 11x per jaar | 65.11.00 | P1 | ID-3535 | 0
Stappegoorweg 1 | Recreatiebad Stappegoor | 65 | r027 | Beveiligingsinstallaties | Brand, detectie en alarmering | Brandmeldinstallatie 4 groepen |  |  | Merk: Esser, Type: onbekend, Bouwjaar: 2012, Rookmelders: 48 st, Handmelders: 17 st, Slowhoops: 40 st. |  | 1 | stuks | Eigenaar | Contractonderhoud | Onderhoud | 1x per jaar | 65.11.00 | P1 | ID-3536 | 0
Stappegoorweg 1 | Recreatiebad Stappegoor | 65 |  | Beveiligingsinstallaties | Brandveiligheid | Brandveiligheidsinspectie |  | Brandveiligheidsinspectie |  |  | 1 | post | Eigenaar | Keuringen&Inspecties | Inspectie | 1x per jaar | 65.10.00 | P1 | ID-3537 | 0
Stappegoorweg 1 | Recreatiebad Stappegoor | 65 |  | Beveiligingsinstallaties | Buitenzonwering | Screens elektrisch |  |  |  |  | 39 | stuks | Interne huurder SBT | Contractonderhoud | Onderhoud | 1x per jaar | 31.20.10 | P1 | ID-3538 | 0
Stappegoorweg 1 | Recreatiebad Stappegoor | 66 |  | Transportinstallatie | Hydraulische lift |  |  |  |  | 11394391 | 1 | stuks | Eigenaar | Contractonderhoud | Onderhoud | 4x per jaar | 66.12.00 | P1 | ID-3539 | 0
Stappegoorweg 1 | Recreatiebad Stappegoor | 66 |  | Transportinstallatie | Hydraulische lift |  |  |  |  | 11394391 | 1 | stuks | Eigenaar | Keuringen&Inspecties | Keuring | 1x per 18 maanden | 66.12.00 | P1 | ID-3540 | 0
Stappegoorweg 1 | Recreatiebad Stappegoor | 67 |  | gebouw management systeem | centrale apparatuur | systeemconfiguratie software |  | GBS software en hosting platform |  |  | 1 | stuks | Eigenaar | Contractonderhoud | Basiskosten | doorlopend | 67.20.00 | P1 | ID-3541 | 0
Stappegoorweg 1 | Recreatiebad Stappegoor | 72 | Bubbelbaden | Vaste gebruikersvoorzieningen | Zwembad | Blower | procesinstallatie | onderhoud |  |  | 1 | stuks | Eigenaar | Contractonderhoud | Onderhoud | 1x per jaar | NLSFB tabblad NA | P1 | ID-3542 | 0
Stappegoorweg 1 | Recreatiebad Stappegoor | 72 | wirlpool 1 | Vaste gebruikersvoorzieningen | Zwembad | Blower | procesinstallatie | onderhoud |  |  | 1 | stuks | Eigenaar | Contractonderhoud | Onderhoud | 1x per jaar | NLSFB tabblad NA | P1 | ID-3543 | 0
Stappegoorweg 1 | Recreatiebad Stappegoor | 72 | wirlpool 2 | Vaste gebruikersvoorzieningen | Zwembad | Blower | procesinstallatie | onderhoud |  |  | 1 | stuks | Eigenaar | Contractonderhoud | Onderhoud | 1x per jaar | NLSFB tabblad NA | P1 | ID-3544 | 0
Stappegoorweg 1 | Recreatiebad Stappegoor | 72 | wirlpool 3 | Vaste gebruikersvoorzieningen | Zwembad | Blower | procesinstallatie | onderhoud |  |  | 1 | stuks | Eigenaar | Contractonderhoud | Onderhoud | 1x per jaar | NLSFB tabblad NA | P1 | ID-3545 | 0
Stappegoorweg 1 | Recreatiebad Stappegoor | 72 | wirlpool 4 | Vaste gebruikersvoorzieningen | Zwembad | Blower | procesinstallatie | onderhoud |  |  | 1 | stuks | Eigenaar | Contractonderhoud | Onderhoud | 1x per jaar | NLSFB tabblad NA | P1 | ID-3546 | 0
Stappegoorweg 1 | Recreatiebad Stappegoor | 72 | wirlpool 5 | Vaste gebruikersvoorzieningen | Zwembad | Blower | procesinstallatie | onderhoud |  |  | 1 | stuks | Eigenaar | Contractonderhoud | Onderhoud | 1x per jaar | NLSFB tabblad NA | P1 | ID-3547 | 0
Stappegoorweg 1 | Recreatiebad Stappegoor | 72 | wirlpool 6 | Vaste gebruikersvoorzieningen | Zwembad | Blower | procesinstallatie | onderhoud |  |  | 1 | stuks | Eigenaar | Contractonderhoud | Onderhoud | 1x per jaar | NLSFB tabblad NA | P1 | ID-3548 | 0
Stappegoorweg 1 | Recreatiebad Stappegoor | 72 | borrelbank | Vaste gebruikersvoorzieningen | Zwembad | Blower | procesinstallatie | onderhoud |  |  | 1 | stuks | Eigenaar | Contractonderhoud | Onderhoud | 1x per jaar | NLSFB tabblad NA | P1 | ID-3549 | 0
Stappegoorweg 1 | Recreatiebad Stappegoor | 72 |  | Vaste gebruikersvoorzieningen | Zwembad | Inventaris |  | Jaarlijks controleronde bouwkundig onderhoud aan lockers, wissel-, toilet- en douchecabines , groepskleedkamers inclusief zitbanken en garderobes |  |  | 1 | post | Interne Huurder SBT | Bouwkundig onderhoud | Onderhoud | 1x per jaar | NLSFB tabblad NA | P1 | ID-3550 | 0
Stappegoorweg 1 | Recreatiebad Stappegoor | 72 |  | Vaste gebruikersvoorzieningen | Zwembad | Stoomcabine |  | onderhoud | Cleopatra |  | 6 | stuks | Interne huurder SBT | Contractonderhoud | Onderhoud | 1x per jaar | NLSFB tabblad NA | P1 | ID-3551 | 0
Stappegoorweg 1 | Recreatiebad Stappegoor | 72 |  | Vaste gebruikersvoorzieningen | Zwembad | Waterglijbaan Coral Splash |  | Jaarlijks technische inspectie inclusief rapportage waterglijbanen |  |  | 1 | post | Interne Huurder SBT | Bouwkundig onderhoud | Repareren | 1x per jaar | NLSFB tabblad NA | P1 | ID-3552 | 0
Stappegoorweg 1 | Recreatiebad Stappegoor | 72 |  | Vaste gebruikersvoorzieningen | Zwembad | Waterglijbaan Coral Splash |  | Jaarlijks deelvervanging kitranden. 1 dag spot repair |  |  | 1 | post | Interne Huurder SBT | Bouwkundig onderhoud | Repareren | 1x per jaar | NLSFB tabblad NA | P1 | ID-3553 | 0
Stappegoorweg 1 | Recreatiebad Stappegoor | 72 |  | Vaste gebruikersvoorzieningen | Zwembad | Waterglijbaan Coral Splash |  | Jaarlijks repareren van beschadigingen aan de topcoat (polyester).1 dag spot repair |  |  | 1 | post | Interne Huurder SBT | Bouwkundig onderhoud | Repareren | 1x per jaar | NLSFB tabblad NA | P1 | ID-3554 | 0
Stappegoorweg 1 | Recreatiebad Stappegoor | 72 |  | Vaste gebruikersvoorzieningen | Zwembad | Waterglijbaan Coral Splash |  | Jaarlijks in de was zetten. Schoonmaken met hogedruk binnenzijde / in de was zetten glijvlak en uitboenen en kleine reparaties van de gelcoat. |  |  | 1 | post | Interne Huurder SBT | Bouwkundig onderhoud | Reinigen | 1x per jaar | NLSFB tabblad NA | P1 | ID-3555 | 0
Stappegoorweg 1 | Recreatiebad Stappegoor | 72 |  | Vaste gebruikersvoorzieningen | Zwembad | Waterornament |  | onderhoud | Diverse ornamenten zowel binnen als buiten.. |  | 15 | stuks | Interne huurder SBT | Contractonderhoud | visuele controle | 1x per jaar | NLSFB tabblad NA | P1 | ID-3556 | 0
Stappegoorweg 1 | Recreatiebad Stappegoor | 72 |  | Vaste gebruikersvoorzieningen | Zwembad | Whirlpool 4 - 6 personen |  |  | regelkast |  | 6 | stuks | Eigenaar | Contractonderhoud | Onderhoud | 1x per jaar | NLSFB tabblad NA | P1 | ID-3557 | 0
Stappegoorweg 1 | Recreatiebad Stappegoor | 72 |  | Vaste gebruikersvoorzieningen | Zwembad | Wildwaterbaan |  | Jaarlijks technische inspectie inclusief rapportage waterglijbanen |  |  | 1 | post | Interne Huurder SBT | Bouwkundig onderhoud | Repareren | 1x per jaar | NLSFB tabblad NA | P1 | ID-3558 | 0
Stappegoorweg 1 | Recreatiebad Stappegoor | 72 |  | Vaste gebruikersvoorzieningen | Zwembad | Wildwaterbaan |  | Jaarlijks bijwerken beschadigingen topcoat polyester. 1 dag spot repair |  |  | 1 | post | Interne Huurder SBT | Bouwkundig onderhoud | Repareren | 1x per jaar | NLSFB tabblad NA | P1 | ID-3559 | 0
Stappegoorweg 1 | Recreatiebad Stappegoor | 72 |  | Vaste gebruikersvoorzieningen | Zwembad | Wildwaterbaan |  | Jaarlijks deelvervanging kitranden. 1 dag spot repair |  |  | 1 | post | Interne Huurder SBT | Bouwkundig onderhoud | Repareren | 1x per jaar | NLSFB tabblad NA | P1 | ID-3560 | 0
Stappegoorweg 1 | Recreatiebad Stappegoor | 72 |  | Vaste gebruikersvoorzieningen | Zwembad | Wildwaterbaan |  | Jaarlijks in de was zetten. Schoonmaken met hogedruk binnenzijde / in de was zetten glijvlak en uitboenen en kleine reparaties van de gelcoat. |  |  | 1 | post | Interne Huurder SBT | Bouwkundig onderhoud | Reinigen | 1x per jaar | NLSFB tabblad NA | P1 | ID-3561 | 0
Stappegoorweg 1 | Recreatiebad Stappegoor | 74 |  | Water | Standaard sanitaire toestellen | Douches |  |  |  |  | 26 | stuks | Interne huurder SBT | Contractonderhoud | Onderhoud | 1x per jaar | 74.11.00 | P1 | ID-3562 | 0
Stappegoorweg 1 | Recreatiebad Stappegoor | 74 | buitenterrein | Water | Standaard sanitaire toestellen | Douches |  |  | Presto |  | 4 | stuks | Interne huurder SBT | Contractonderhoud | Onderhoud | 1x per jaar | 74.11.00 | P1 | ID-3563 | 0
Stappegoorweg 1 | Recreatiebad Stappegoor | 75 |  | Vaste onderhoudsvoorzieningen | Beloopbare dakafwerkingen | Aanlijnvoorzieningen |  |  |  |  | 1 | post | Eigenaar | Keuringen&Inspecties | Keuring | 1x per jaar | 75.13.00 | P1 | ID-3564 | 0
Stappegoorweg 1 | Recreatiebad Stappegoor | 90 |  | Terrein | Terreinbeplantingen | Beregeningsinstallatie |  | 2x per jaar: 1x zomerklaar 1x winterklaar. | Merk: Van den Brand, Type: onbekend, Capaciteit: 50 ltr/min, Bouwjaar: 1996 (aanname). |  | 1 | stuks | Interne Huurder SBT | Contractonderhoud | Onderhoud | 2x per jaar | NLSFB tabblad NA | P1 | ID-3565 | 0
Stappegoorweg 1 | Recreatiebad Stappegoor |  |  | kunststof verbindingen-inspectie | [6 empty] | 1 | post | Eigenaar | Keuringen&Inspecties | Inspectie | 1x per jaar | Zie PvE hfst 6.5.2 | P1 | ID-3566 | 0
Stappegoorweg 1 | Recreatiebad Stappegoor |  |  | Corrosie-inspectie | [6 empty] | 1 | post | Eigenaar | Keuringen&Inspecties | Inspectie | 1x per jaar | Zie PvE hfst 6.5.2 | P1 | ID-3567 | 0
Stappegoorweg 1 | Recreatiebad Stappegoor |  |  | Corrosie-inspectie | [6 empty] | 1 | post | Eigenaar | Keuringen&Inspecties | Inspectie | 1x per jaar | Zie PvE hfst 6.5.2 | P1 | ID-3568 | 0
Stappegoorweg 1+1a, | buitengebied Recreatiebad Stappegoor |  |  | Corrosie-inspectie | [6 empty] | 1 | post | Eigenaar | Keuringen&Inspecties | Inspectie | 1x per jaar | Zie PvE hfst 6.5.2 | P1 | ID-3569 | 0
Stappegoorweg 1a | Buitenbad Recreatiebad Stappegoor | 47 | d002 | Dakafwerkingen | Vlakke daken | Dakafwerking bitumen, baanvormig |  | Schoonmaken plat dakvlak en watergangen plat dak i.v.m. veel bladval, geen dakveiligheidsvoorzieningen aanwezig (2*/jr) |  |  | 603 | m2 | Interne Huurder SBT | Bouwkundig onderhoud | Reinigen | 2x per jaar | 47.10.00 | P1 | ID-3570 | 0
Stappegoorweg 1a | Buitenbad Recreatiebad Stappegoor | 47 | d003 | Dakafwerkingen | Vlakke daken | Dakafwerking bitumen, baanvormig |  | Schoonmaken plat dakvlak en watergangen plat dak i.v.m. veel bladval, geen dakveiligheidsvoorzieningen aanwezig (2*/jr) |  |  | 90 | m2 | Interne Huurder SBT | Bouwkundig onderhoud | Reinigen | 2x per jaar | 47.10.00 | P1 | ID-3571 | 0
Stappegoorweg 1a | Buitenbad Recreatiebad Stappegoor | 47 | doo4 | Dakafwerkingen | Vlakke daken | Dakafwerking bitumen, baanvormig |  | Schoonmaken plat dakvlak en watergangen plat dak i.v.m. veel bladval, geen dakveiligheidsvoorzieningen aanwezig (2*/jr) |  |  | 33 | m2 | Interne Huurder SBT | Bouwkundig onderhoud | Reinigen | 2x per jaar | 47.10.00 | P1 | ID-3572 | 0
Stappegoorweg 1a | Buitenbad Recreatiebad Stappegoor | 47 | d001 | Dakafwerkingen | Vlakke daken |  |  | Onderhoud aan het groendak, eventueel bijplanten, onkruid verwijderen, schoonhouden watergangen etc. |  |  | 133 | m2 | Eigenaar | Bouwkundig onderhoud | Preventief | 2x per jaar | 47.10.00 | P1 | ID-3573 | 0
Stappegoorweg 1a | Buitenbad Recreatiebad Stappegoor | 51 | r101 | Warmteopwekking | Gasketel(s) | Cascade opstelling HR 200 - 300 KW |  |  | Bestaande uit 4 st. ketels, Merk: Remeha, Type: Quinta 65, Vermogen: 62 kW, Bouwjaar: 2008. |  | 1 | stuks | Eigenaar | Contractonderhoud | Onderhoud | 1x per jaar | 51.20.00 | P1 | ID-3574 | 0
Stappegoorweg 1a | Buitenbad Recreatiebad Stappegoor | 51 | r101 | Warmteopwekking | Gasketel(s) | Cascade opstelling HR 200 - 300 KW |  | Scope 1 keuring aeg165 In SCIOS geregistreerd op huisnummer1 | Cascade 4x Remeha Quinta 65 bouwjaar 2008 |  | 1 | post | Eigenaar | Keuringen&Inspecties | Scope 1 keuring | 1x per 4 jaar | 51.20.00 | P1 | ID-3575 | 0
Stappegoorweg 1a | Buitenbad Recreatiebad Stappegoor | 52 |  | Afvoeren | Afvoeren bedrijfswater | Grijswaterinstallatie |  |  |  |  | 1 | stuks | Eigenaar | Contractonderhoud | Onderhoud | 1x per jaar | 52.31.00 | P1 | ID-3576 | 0
Stappegoorweg 1a | Recreatiebad Stappegoor | 53 | Robbenbad | Water | Zwembad | Bedrijfswater, bufferkelder/tank, algemeen |  | Reinigen | Procesinstallatie zwembad | zwemwaterbuffer | 1 | stuks | Eigenaar | Bouwkundig onderhoud | Reinigen | 1x per jaar | 53.30.00 | P1 | ID-3577 | 0
Stappegoorweg 1a | Buitenbad Recreatiebad Stappegoor | 53 | r101 | Water | Verwarmd tapwater, indirect verwarmd met voorraad | Boiler indirect gestookt 500 liter |  |  | Merk: Buderus, Type: SU500, Inhoud: 490 ltr, Bouwjaar: 2008. |  | 1 | stuks | Eigenaar | Contractonderhoud | Onderhoud | 1x per jaar | 53.20.00 | P1 | ID-3578 | 0
Stappegoorweg 1a | Buitenbad Recreatiebad Stappegoor | 53 |  | water | bedrijfswater, zwembad-watersysteem | Diverse meetborden |  | Reviseren |  |  | 2 | stuks | Eigenaar | Contractonderhoud | Reviseren | 1x per jaar | 53.30.00 | P1 | ID-3579 | 0
Stappegoorweg 1a | Buitenbad Recreatiebad Stappegoor | 53 | Procesinstallatie zwembad | Water | Zwembad | Haarvanger | procesinstallatie |  |  |  | 2 | stuks | Eigenaar | Contractonderhoud | visuele controle | 1x per jaar | 53.30.00 | P1 | ID-3580 | 0
Stappegoorweg 1a | Buitenbad Recreatiebad Stappegoor | 53 | Robbenbad | Water | Zwembad | Koper/zilverinstallatie | procesinstallatie |  | Procesinstallatie zwembad | ICA one | 1 | stuks | Eigenaar | Contractonderhoud | onderhoud | 1x per jaar | 53.30.00 | P1 | ID-3581 | 0
Stappegoorweg 1a | Buitenbad Recreatiebad Stappegoor | 53 |  | Water | Leidingen drinkwaterinstallatie | Meltronickast |  |  | Rada Pulse | Aantal douchekoppen: 10 st. | 2 | stuks | Eigenaar | Contractonderhoud | Onderhoud | 1x per jaar | 53.10.00 | P1 | ID-3582 | 0
Stappegoorweg 1a | Buitenbad Recreatiebad Stappegoor | 53 | r101 | Water | Drukverhoging | Tapwaterpomp DN 25 mm |  |  | Merk: Grundfos, Type: Alpha 2 25-40, Bouwjaar: 2008. |  | 1 | stuks | Eigenaar | Contractonderhoud | Onderhoud | 1x per jaar | 53.14.00 | P1 | ID-3583 | 0
Stappegoorweg 1a | Buitenbad Recreatiebad Stappegoor | 53 | Procesinstallatie zwembad | Water | Zwembad | Vlokdoseerunit | procesinstallatie |  |  |  | 1 | stuks | Eigenaar | Contractonderhoud | visuele controle | 1x per jaar | 53.30.00 | P1 | ID-3584 | 0
Stappegoorweg 1a | Buitenbad Recreatiebad Stappegoor | 53 | r101 | Water | Platenwisselaar | Warmtewisselaar pakking 100 kW |  |  | Merk: Sondex, Type: S8A-IT-DW, Vermogen: 80 kW, Bouwjaar: 2008. |  | 1 | stuks | Eigenaar | Contractonderhoud | Onderhoud | 1x per jaar | 53.20.00 | P1 | ID-3585 | 0
Stappegoorweg 1a | Buitenbad Recreatiebad Stappegoor | 53 | Procesinstallatie zwembad | Water | Zwembad | Zandfilter < 1,0 m1 | procesinstallatie |  |  |  | 1 | stuks | Eigenaar | Contractonderhoud | visuele controle | 1x per jaar | 53.30.00 | P1 | ID-3586 | 0
Stappegoorweg 1a | Buitenbad Recreatiebad Stappegoor | 53 | Procesinstallatie zwembad | Water | Zwembad | Zandfilter 1,7 - 2,0 m1 | procesinstallatie |  |  |  | 1 | stuks | Eigenaar | Contractonderhoud | visuele controle | 1x per jaar | 53.30.00 | P1 | ID-3587 | 0
Stappegoorweg 1a | Buitenbad Recreatiebad Stappegoor | 53 | Procesinstallatie zwembad | Water | Zwembad |  | procesinstallatie | Bediening door BAM |  |  | 1 | post | Eigenaar | Contractonderhoud | Bediening & beheer | doorlopend | 53.30.00 | P1 | ID-3588 | 0
Stappegoorweg 1a | Buitenbad Recreatiebad Stappegoor | 53 |  | Water | Leidingen drinkwaterinstallatie |  |  | Prioritair Legionellabeheer |  |  | 1 | post | Eigenaar | Keuringen&Inspecties | Inspectie | 1x per jaar | 53.10.00 | P1 | ID-3589 | 0
Stappegoorweg 1a | Buitenbad Recreatiebad Stappegoor | 56 | r101 | Warmtedistributie | Circulatiepompen | Circulatiepomp enkel DN < 40 mm |  |  | Merk: Grundfos, Type: UPS 32-80, Bouwjaar: 2008. |  | 1 | stuks | Eigenaar | Contractonderhoud | Onderhoud | 1x per jaar | 56.10.00 | P1 | ID-3590 | 0
Stappegoorweg 1a | Buitenbad Recreatiebad Stappegoor | 56 | r101 | Warmtedistributie | Circulatiepompen | Circulatiepomp enkel DN < 40 mm |  |  | Merk: Grundfos, Type: UPS 32-80, Bouwjaar: 2008. |  | 1 | stuks | Eigenaar | Contractonderhoud | Onderhoud | 1x per jaar | 56.10.00 | P1 | ID-3591 | 0
Stappegoorweg 1a | Buitenbad Recreatiebad Stappegoor | 56 | r101 | Warmtedistributie | Circulatiepompen | Circulatiepomp enkel DN < 40 mm |  |  | Merk: Grundfos, Type: Magna 32-120, Bouwjaar: 2008. |  | 1 | stuks | Eigenaar | Contractonderhoud | Onderhoud | 1x per jaar | 56.10.00 | P1 | ID-3592 | 0
Stappegoorweg 1a | Buitenbad Recreatiebad Stappegoor | 56 | r101 | Warmtedistributie | Circulatiepompen | Circulatiepomp enkel DN < 40 mm |  |  | Merk: Grundfos, Type: UPS 25-80, Bouwjaar: 2008. |  | 1 | stuks | Eigenaar | Contractonderhoud | Onderhoud | 1x per jaar | 56.10.00 | P1 | ID-3593 | 0
Stappegoorweg 1a | Buitenbad Recreatiebad Stappegoor | 56 | r101 | Warmtedistributie | Circulatiepompen | Circulatiepomp enkel DN < 40 mm |  |  | Merk: Grundfos Magna 1 25-80 180 |  | 1 | stuks | Eigenaar | Contractonderhoud | Onderhoud | 1x per jaar | 56.10.00 | P1 | ID-3594 | 0
Stappegoorweg 1a | Buitenbad Recreatiebad Stappegoor | 56 | r101 | Warmtedistributie | Circulatiepompen | Circulatiepomp enkel DN 40 mm |  |  | Merk: Grundfos, Type: UPS 40-50, Bouwjaar: 2008. |  | 1 | stuks | Eigenaar | Contractonderhoud | Onderhoud | 1x per jaar | 56.10.00 | P1 | ID-3595 | 0
Stappegoorweg 1a | Buitenbad Recreatiebad Stappegoor | 56 | r101 | Warmtedistributie | Circulatiepompen | Circulatiepomp enkel DN 40 mm |  |  | Merk: Grundfos, Type: UPS 40-50, Bouwjaar: 2008. |  | 1 | stuks | Eigenaar | Contractonderhoud | Onderhoud | 1x per jaar | 56.10.00 | P1 | ID-3596 | 0
Stappegoorweg 1a | Buitenbad Recreatiebad Stappegoor | 56 | r101 | Warmtedistributie | Expansievoorzieningen | Expansievat 200 ltr |  |  |  |  | 1 | stuks | Eigenaar | Contractonderhoud | Onderhoud | 1x per jaar | 56.10.10 | P1 | ID-3597 | 0
Stappegoorweg 1a | Buitenbad Recreatiebad Stappegoor | 56 | r101 | Warmtedistributie | Stralingspanelen | Luchtafscheider gelast DN 65 mm |  |  | Merk: Flamco, Type: Flexair, Aansluitmaat: 65 mm, Bouwjaar: 2008 (aanname). |  | 1 | stuks | Eigenaar | Contractonderhoud | Onderhoud | 1x per jaar | 56.10.10 | P1 | ID-3598 | 0
Stappegoorweg 1a | Buitenbad Recreatiebad Stappegoor | 57 | r101 | Luchtbehandeling | Luchtbehandelingskast | Luchtbehandelingskast BI TA + VKPW (4-6 m3/s) |  |  | Merk: Menerga, Type: Thermocond solvent 371601, Capaciteit: 15800 m3/uur, Bouwjaar: 2008, Koelmiddel: R407c, Koudemiddelvulling: 12 kg, Vermogen warmtepomp: 96,3 kW. Er is een CF toegepast vanwege het feit dat in deze LBK een warmtepomp is toegepast ipv conventionele technieken. |  | 1 | stuks | Eigenaar | Contractonderhoud | Onderhoud | 1x per jaar | 57.73.00 | P1 | ID-3599 | 0
Stappegoorweg 1a | Buitenbad Recreatiebad Stappegoor | 57 | d001 | Luchtbehandeling | Lokale mechanische afzuiging | Pijpdakventilator |  |  | Merk: onbekend, Type: onbekend, Capaciteit: onbekend, Bouwjaar: 2009. |  | 1 | stuks | Eigenaar | Contractonderhoud | visuele inspectie | 1x per jaar | 57.21.10 | P1 | ID-3600 | 0
Stappegoorweg 1a | Buitenbad Recreatiebad Stappegoor | 58 | r009 | Regeling klimaat en sanitair | Centrale melding, meting en sturing, gecombineerde regeling | Regelinstallatie, data-aansluitpunten 25 - 30 |  |  | Merk: Omron Sysmac, Type: C60K, Bouwjaar: 1996. Tbv zwembadinstallaties. |  | 1 | stuks | Eigenaar | Contractonderhoud | Onderhoud | 1x per jaar | 58.20.00 | P1 | ID-3601 | 0
Stappegoorweg 1a | Buitenbad Recreatiebad Stappegoor | 58 | r101 | Regeling klimaat en sanitair | Centrale melding, meting en sturing, gecombineerde regeling | Regelinstallatie, data-aansluitpunten 30 - 40 |  |  | Merk: Siemens, Type: PXM20, Bouwjaar: 2008. |  | 1 | stuks | Eigenaar | Contractonderhoud | Onderhoud | 1x per jaar | 58.20.00 | P1 | ID-3602 | 0
Stappegoorweg 1a | Buitenbad Recreatiebad Stappegoor | 58 | r101 | Regeling klimaat en sanitair | Centrale melding, meting en sturing, gecombineerde regeling | Regelinstallatie, data-aansluitpunten 30 - 40 |  |  | Merk: Siemens, Type: PXM20, Bouwjaar: 2008. |  | 1 | stuks | Eigenaar | Contractonderhoud | Onderhoud | 1x per jaar | 58.20.00 | P1 | ID-3603 | 0
Stappegoorweg 1a | Buitenbad Recreatiebad Stappegoor | 61 |  | Centrale elektrische voorzieningen | Zonnecollectoren | PV installatie |  | Abonnement simkaart tbv modem |  |  | 1 | stuks | Eigenaar | Contractonderhoud | Basiskosten | doorlopend | 61.51.00 | P1 | ID-3604 | 0
Stappegoorweg 1a | Buitenbad Recreatiebad Stappegoor | 61 |  | Centrale elektrische voorzieningen | Zonnecollectoren | PV installatie |  |  | 144 stuks | PV161055 | 38.64 | kW | Eigenaar | Contractonderhoud | Onderhoud | 1x per jaar | 61.51.00 | P1 | ID-3605 | 0
Stappegoorweg 1a | Buitenbad Recreatiebad Stappegoor | 63 |  | Verlichting | Noodverlichting decentraal | Noodverlichtingsarmaturen (decentraal) |  |  |  | ARMATUREN | 22 | stuks | Eigenaar | Contractonderhoud | Onderhoud | 1x per jaar | 63.20.00 | P1 | ID-3606 | 0
Stappegoorweg 1a | Buitenbad Recreatiebad Stappegoor | 65 |  | Beveiligingsinstallaties | Brandbestrijding | Brand,- en veiligheidsmiddelen: handblusmiddelen, haspels en blusdeken |  |  |  |  | 1 | post | Interne huurder SBT | Keuringen&Inspecties | Inspectie | 1x per jaar | 65.13.30 | P1 | ID-3607 | 0
Stappegoorweg 1a | Buitenbad Recreatiebad Stappegoor | 65 |  | Beveiligingsinstallaties | Brand, detectie en alarmering | Brandmeldinstallatie |  | OP taken |  |  | 1 | post | Interne huurder SBT | Keuringen&Inspecties | Inspectie | 11x per jaar | 65.11.00 | P1 | ID-3608 | 0
Stappegoorweg 1a | Buitenbad Recreatiebad Stappegoor | 65 |  | Beveiligingsinstallaties | Brand, detectie en alarmering | Brandmeldinstallatie 4 groepen |  |  | Merk: Hertek, Type: BSX 40e, |  | 1 | stuks | Eigenaar | Contractonderhoud | Onderhoud | 1x per jaar | 65.11.00 | P1 | ID-3609 | 0
Stappegoorweg 1a | Buitenbad Recreatiebad Stappegoor | 65 |  | Beveiligingsinstallaties | Brandveiligheid | Brandveiligheidsinspectie |  | Brandveiligheidsinspectie |  |  | 1 | post | Eigenaar | Keuringen&Inspecties | Inspectie | 1x per jaar | 65.10.00 | P1 | ID-3610 | 0
Stappegoorweg 1a | Buitenbad Recreatiebad Stappegoor | 67 |  | gebouw management systeem | centrale apparatuur | systeemconfiguratie software |  | GBS software en hosting platform |  |  | 1 | stuks | Eigenaar | Contractonderhoud | Basiskosten | doorlopend | 67.20.00 | P1 | ID-3611 | 0
Stappegoorweg 1a | Buitenbad Recreatiebad Stappegoor | 72 | Waterexplosie | Vaste gebruikersvoorzieningen | Zwembad | Blower | procesinstallatie | onderhoud |  |  | 1 | stuks | Eigenaar | Contractonderhoud | Onderhoud | 1x per jaar | NLSFB tabblad NA | P1 | ID-3612 | 0
Stappegoorweg 1a | Buitenbad Recreatiebad Stappegoor | 72 |  | Vaste gebruikersvoorzieningen | Zwembad | Inventaris |  | Jaarlijks controleronde bouwkundig onderhoud aan 2x 2 toilet- en douchecabines en 28 sloten |  |  | 4 | stuks | Interne huurder SBT | Bouwkundig onderhoud | Onderhoud | 1x per jaar | NLSFB tabblad NA | P1 | ID-3613 | 0
Stappegoorweg 1a | Buitenbad Recreatiebad Stappegoor | 72 |  | Vaste gebruikersvoorzieningen | Zwembad | Waterglijbaan Familie |  | Jaarlijks technische inspectie inclusief rapportage waterglijbanen |  |  | 1 | post | Interne Huurder SBT | Bouwkundig onderhoud | Repareren | 1x per jaar | NLSFB tabblad NA | P1 | ID-3614 | 0
Stappegoorweg 1a | Buitenbad Recreatiebad Stappegoor | 72 |  | Vaste gebruikersvoorzieningen | Zwembad | Waterglijbaan Familie |  | Jaarlijks deelvervanging kitranden. 1 dag spot repair |  |  | 1 | post | Interne Huurder SBT | Bouwkundig onderhoud | Repareren | 1x per jaar | NLSFB tabblad NA | P1 | ID-3615 | 0
Stappegoorweg 1a | Buitenbad Recreatiebad Stappegoor | 72 |  | Vaste gebruikersvoorzieningen | Zwembad | Waterglijbaan Familie |  | Jaarlijks bijwerken beschadigingen topcoat polyester. 1 dag spot repair |  |  | 1 | post | Interne Huurder SBT | Bouwkundig onderhoud | Repareren | 1x per jaar | NLSFB tabblad NA | P1 | ID-3616 | 0
Stappegoorweg 1a | Buitenbad Recreatiebad Stappegoor | 72 |  | Vaste gebruikersvoorzieningen | Zwembad | Waterglijbaan Familie |  | Tweejaarlijks in de was zetten. Schoonmaken met hogedruk binnenzijde / in de was zetten glijvlak en uitboenen en kleine reparaties van de gelcoat. |  |  | 1 | post | Interne Huurder SBT | Bouwkundig onderhoud | Reinigen | 1x per 2 jaar | NLSFB tabblad NA | P1 | ID-3617 | 0
Stappegoorweg 1a | Buitenbad Recreatiebad Stappegoor | 74 | r005 | Water | Standaard sanitaire toestellen | Douches |  |  |  |  | 10 | stuks | Interne huurder SBT | Contractonderhoud | Onderhoud | 1x per jaar | 74.11.00 | P1 | ID-3618 | 0
Stappegoorweg 1a | Buitenbad Recreatiebad Stappegoor | 75 |  | Vaste onderhoudsvoorzieningen | Beloopbare dakafwerkingen | Aanlijnvoorzieningen |  |  |  |  | 1 | post | Eigenaar | Keuringen&Inspecties | Keuring | 1x per jaar | 75.13.00 | P1 | ID-3619 | 0
Stappegoorweg 1a | Buitenbad Recreatiebad Stappegoor |  |  | Corrosie-inspectie | [6 empty] | 1 | post | Eigenaar | Keuringen&Inspecties | Inspectie | 1x per jaar | Zie PvE hfst 6.5.2 | P1 | ID-3620 | 0
Stappegoorweg 3 | IJssportcentrum Tilburg | 31 | entree | Buitenwandopeningen | Gevuld met deuren | Automatische schuifdeur |  |  | merk: Dorma, type: ES 90-100 | E.2890552-13 | 1 | stuks | Eigenaar | Contractonderhoud | Onderhoud | 1x per jaar | 31.32.10 | P1 | ID-3621 | 0
Stappegoorweg 3 | IJssportcentrum Tilburg | 31 |  | Buitenwandopeningen | gevuld met puien, algemeen (verzamelniveau) | vluchtluik |  |  | merk: Crawford, type: nb |  | 1 | stuks | Eigenaar | Bouwkundig onderhoud | Inspectie | 1x per jaar | 31.30.20 | P1 | ID-3622 | 0
Stappegoorweg 3 | IJssportcentrum Tilburg | 31 | g301 (achterzijde) | Buitenwandopeningen | Overheaddeuren | Overheaddeur elektrisch |  |  | merk: Crawford, type: nb | E.9140060-112 | 1 | stuks | Eigenaar | Contractonderhoud | Onderhoud | 1x per jaar | 31.33.00 | P1 | ID-3623 | 0
Stappegoorweg 3 | IJssportcentrum Tilburg | 31 | g301 | Buitenwandopeningen | Overheaddeuren | Overheaddeur elektrisch |  |  | merk: Crawford, type: nb | E.9140060-113 | 1 | stuks | Eigenaar | Contractonderhoud | Onderhoud | 1x per jaar | 31.33.00 | P1 | ID-3624 | 0
Stappegoorweg 3 | IJssportcentrum Tilburg | 32 | entree | Binnenwandopeningen | Schuifdeuren | Automatische schuifdeur |  |  | merk: Record, type: DSTA-20 | 4120162-1 | 1 | stuks | Interne huurder SBT | Contractonderhoud | Onderhoud | 1x per jaar | 32.32.10 | P1 | ID-3625 | 0
Stappegoorweg 3 | IJssportcentrum Tilburg | 32 | horeca | Binnenwandopeningen | Rolluik | Rolluik elektrisch |  |  | merk: Hoefnagels, type: nb | 031733/1 | 1 | stuks | Interne huurder SBT | Contractonderhoud | Onderhoud | 1x per jaar | 31.33.00 | P1 | ID-3626 | 0
Stappegoorweg 3 | IJssportcentrum Tilburg | 32 | horeca | Binnenwandopeningen | Rolluik | Rolluik elektrisch |  |  | merk: Hoefnagels, type: nb | 031733/2 | 1 | stuks | Interne huurder SBT | Contractonderhoud | Onderhoud | 1x per jaar | 31.33.00 | P1 | ID-3627 | 0
Stappegoorweg 3 | IJssportcentrum Tilburg | 32 | schaatsverhuur | Binnenwandopeningen | Rolluik | Rolluik elektrisch |  |  | merk: Hoefnagels, type: nb | 031733/3 | 1 | stuks | Interne huurder SBT | Contractonderhoud | Onderhoud | 1x per jaar | 31.33.00 | P1 | ID-3628 | 0
Stappegoorweg 3 | IJssportcentrum Tilburg | 47 | d001 | Dakafwerkingen | Vlakke daken | Dakafwerking bitumen, baanvormig |  | Schoonmaken plat dakvlak en watergangen plat dak i.v.m. veel bladval, geen dakveiligheidsvoorzieningen aanwezig (2*/jr) |  |  | 4006 | m2 | Interne Huurder SBT | Bouwkundig onderhoud | Reinigen | 2x per jaar | 47.10.00 | P1 | ID-3629 | 0
Stappegoorweg 3 | IJssportcentrum Tilburg | 47 | doo4 | Dakafwerkingen | Vlakke daken | Dakafwerking bitumen, baanvormig |  | Schoonmaken plat dakvlak en watergangen plat dak i.v.m. veel bladval, geen dakveiligheidsvoorzieningen aanwezig (2*/jr) |  |  | 22 | m2 | Interne Huurder SBT | Bouwkundig onderhoud | Reinigen | 2x per jaar | 47.10.00 | P1 | ID-3630 | 0
Stappegoorweg 3 | IJssportcentrum Tilburg | 47 | d005 | Dakafwerkingen | Vlakke daken | Dakafwerking bitumen, baanvormig |  | Schoonmaken plat dakvlak en watergangen plat dak i.v.m. veel bladval, geen dakveiligheidsvoorzieningen aanwezig (2*/jr) |  |  | 17 | m2 | Interne Huurder SBT | Bouwkundig onderhoud | Reinigen | 2x per jaar | 47.10.00 | P1 | ID-3631 | 0
Stappegoorweg 3 | IJssportcentrum Tilburg | 51 | r201 | Warmteopwekking | Gasketel(s) | Ketel gasgestookt HR 100 - 150 KW |  |  | Merk: Eco Heating Systems, Type: CD, Vermogen: 100+ kW, Bouwjaar: 2012 (aanname). |  | 1 | stuks | Eigenaar | Contractonderhoud | Onderhoud | 1x per jaar | 51.20.00 | P1 | ID-3632 | 0
Stappegoorweg 3 | IJssportcentrum Tilburg | 51 | r201 | Warmteopwekking | Gasketel(s) | Ketel gasgestookt HR 400 - 500 KW |  |  | Merk: Remeha, Type: Gas 3000 eco (VR), Vermogen: 485 kW, Bouwjaar: 1997. |  | 1 | stuks | Eigenaar | Contractonderhoud | Onderhoud | 1x per jaar | 51.20.00 | P1 | ID-3633 | 0
Stappegoorweg 3 | IJssportcentrum Tilburg | 51 | r201 | Warmteopwekking | Gasketel(s) | Ketel gasgestookt HR 500 - 600 KW |  |  | Merk: Remeha, Type: Gas 3000 eco (HR), Vermogen: 529 kW, Bouwjaar: 1997. |  | 1 | stuks | Eigenaar | Contractonderhoud | Onderhoud | 1x per jaar | 51.20.00 | P1 | ID-3634 | 0
Stappegoorweg 3 | IJssportcentrum Tilburg | 53 | r201 | Water | Verwarmd tapwater, indirect verwarmd met voorraad | Boiler indirect gestookt < 300 liter |  |  | Merk: AO Smith, Type: onbekend, Inhoud: onbekend, Bouwjaar: 2011. |  | 1 | stuks | Eigenaar | Contractonderhoud | Onderhoud | 1x per jaar | 53.20.00 | P1 | ID-3635 | 0
Stappegoorweg 3 | IJssportcentrum Tilburg | 53 | r055 | Water | Verwarmd tapwater, indirect verwarmd met voorraad | Boiler indirect gestookt 1000 liter |  |  | Merk: onbekend, Type: onbekend, Inhoud: 1000 ltr, Bouwjaar: 1998 (aanname). |  | 1 | stuks | Eigenaar | Contractonderhoud | Onderhoud | 1x per jaar | 53.20.00 | P1 | ID-3636 | 0
Stappegoorweg 3 | IJssportcentrum Tilburg | 53 | r055 | Water | Verwarmd tapwater, indirect verwarmd met voorraad | Boiler indirect gestookt 1500 liter |  |  | Merk: onbekend, Type: onbekend, Inhoud: 1500 ltr, Bouwjaar: 1998 (aanname). |  | 1 | stuks | Eigenaar | Contractonderhoud | Onderhoud | 1x per jaar | 53.20.00 | P1 | ID-3637 | 0
Stappegoorweg 3 | IJssportcentrum Tilburg | 53 | r201 | Water | Verwarmd tapwater, indirect verwarmd met voorraad | Boiler indirect gestookt 400 liter |  |  | Merk: AO Smith, Type: ST400N, Inhoud: 405 ltr, Bouwjaar: 2011. |  | 1 | stuks | Eigenaar | Contractonderhoud | Onderhoud | 1x per jaar | 53.20.00 | P1 | ID-3638 | 0
Stappegoorweg 3 | IJssportcentrum Tilburg | 53 | r055 | Water | Drukverhogingsinstallatie | Hydrofoor 1 pomp |  |  | Merk: Duyvelaar Type: HU1 |  | 1 | stuks | Eigenaar | Contractonderhoud | Onderhoud | 1x per jaar | 53.14.00 | P1 | ID-3639 | 0
Stappegoorweg 3 | IJssportcentrum Tilburg | 53 |  | Water | Leidingen drinkwaterinstallatie | Keerkleppen |  |  |  |  | 1 | post | Eigenaar | Keuringen&Inspecties | Inspectie | 1x per jaar | 53.10.00 | P1 | ID-3640 | 0
Stappegoorweg 3 | IJssportcentrum Tilburg | 53 |  | Water | Leidingen drinkwaterinstallatie | Meltronickast |  |  | Bradley | Aantal douches: 22 st. | 4 | stuks | Eigenaar | Contractonderhoud | Onderhoud | 1x per jaar | 53.10.00 | P1 | ID-3641 | 0
Stappegoorweg 3 | IJssportcentrum Tilburg | 53 | r201-98 | Water | Drukverhoging | Tapwaterpomp DN 20 mm |  |  | Merk: Grundfos, Type: UP 20-15, Bouwjaar: 1998. |  | 1 | stuks | Eigenaar | Contractonderhoud | Onderhoud | 1x per jaar | 53.14.00 | P1 | ID-3642 | 0
Stappegoorweg 3 | IJssportcentrum Tilburg | 53 | r201-08 | Water | Drukverhoging | Tapwaterpomp DN 20 mm |  |  | Merk: Grundfos, Type: UP 20-45, Bouwjaar: 2008. |  | 1 | stuks | Eigenaar | Contractonderhoud | Onderhoud | 1x per jaar | 53.14.00 | P1 | ID-3643 | 0
Stappegoorweg 3 | IJssportcentrum Tilburg | 53 | r201 | Water | Drukverhoging | Tapwaterpomp DN 32 mm |  |  | Merk: Grundfos, Type: UPS 32-100, Bouwjaar: 2012. |  | 1 | stuks | Eigenaar | Contractonderhoud | Onderhoud | 1x per jaar | 53.14.00 | P1 | ID-3644 | 0
Stappegoorweg 3 | IJssportcentrum Tilburg | 53 | r055 | Water | Platenwisselaar | Warmtewisselaar pakking 200 kW |  |  | Merk: Sondex, Type: S50-1G, Vermogen: 200 kW, Bouwjaar: 1997. |  | 1 | stuks | Eigenaar | Contractonderhoud | Onderhoud | 1x per jaar | 53.20.00 | P1 | ID-3645 | 0
Stappegoorweg 3 | IJssportcentrum Tilburg | 53 | r055 | Water | Platenwisselaar | Warmtewisselaar pakking 300 kW |  |  | Merk: Alfa Laval, Type: M10-BWREF, Vermogen: 300 kW (aanname), Bouwjaar: 2002. |  | 1 | stuks | Eigenaar | Contractonderhoud | Onderhoud | 1x per jaar | 53.20.00 | P1 | ID-3646 | 0
Stappegoorweg 3 | IJssportcentrum Tilburg | 53 | r055 | Water | Platenwisselaar | Warmtewisselaar pakking 300 kW |  |  | Merk: onbekend, Type: onbekend, Vermogen: 300 kW (aanname), Bouwjaar: 2002 (aanname). |  | 1 | stuks | Eigenaar | Contractonderhoud | Onderhoud | 1x per jaar | 53.20.00 | P1 | ID-3647 | 0
Stappegoorweg 3 | IJssportcentrum Tilburg | 53 | Dweilmachine | Water | Waterbehandeling | Waterontharder |  |  |  |  | 1 | stuks | Eigenaar | Contractonderhoud | Onderhoud | 1x per jaar | 53.11.00 | P1 | ID-3648 | 0
Stappegoorweg 3 | IJssportcentrum Tilburg | 53 |  | Water | Leidingen drinkwaterinstallatie |  |  | audit op Legionellabeheersplan |  |  | 1 | post | Eigenaar | Contractonderhoud | Inspectie | 1x per jaar | 53.10.00 | P1 | ID-3649 | 0
Stappegoorweg 3 | IJssportcentrum Tilburg | 53 |  | Water | Leidingen drinkwaterinstallatie |  |  | legionellabeheer koeltorens |  |  | 1 | post | Eigenaar | Keuringen&Inspecties | Inspectie | 1x per jaar | 53.10.00 | P1 | ID-3650 | 0
Stappegoorweg 3 | IJssportcentrum Tilburg | 55 | Tbv curling. | Koudeopwekking en -distributie | Vriescel | Vriescellen inclusief aggregaat | procesinstallatie |  |  |  | 1 | stuks | Eigenaar | Contractonderhoud | Onderhoud | 1x per jaar | 55.13.00 | P1 | ID-3651 | 0
Stappegoorweg 3 | IJssportcentrum Tilburg | 55 | Procesinstallatie ijsbaan | Koudeopwekking en -distributie | Direct expansie koelaggregaat | Besturingsinstallatie | procesinstallatie |  | GEA |  | 1 | stuks | Eigenaar | Contractonderhoud | Onderhoud | 1x per jaar | 55.31.00 | P1 | ID-3652 | 0
Stappegoorweg 3 | IJssportcentrum Tilburg | 55 | Procesinstallatie ijsbaan | Koudeopwekking en -distributie | Direct expansie koelaggregaat | Gas-detectie apparatuur NH3 MSA | procesinstallatie |  |  |  | 5 | stuks | Eigenaar | Contractonderhoud | Onderhoud | 2x per jaar | 55.31.00 | P1 | ID-3653 | 0
Stappegoorweg 3 | IJssportcentrum Tilburg | 55 | Procesinstallatie ijsbaan | Koudeopwekking en -distributie | Pomp | Ijsbaan pomp 1 | procesinstallatie |  | KSB Etanorm 11 kW |  | 1 | stuks | Eigenaar | Contractonderhoud | Onderhoud | 1x per jaar | 55.31.00 | P1 | ID-3654 | 0
Stappegoorweg 3 | IJssportcentrum Tilburg | 55 | Procesinstallatie ijsbaan | Koudeopwekking en -distributie | Pomp | Ijsbaan pomp 2 | procesinstallatie |  | KSB Etanorm 11 kW |  | 1 | stuks | Eigenaar | Contractonderhoud | Onderhoud | 1x per jaar | 55.31.00 | P1 | ID-3655 | 0
Stappegoorweg 3 | IJssportcentrum Tilburg | 55 | Procesinstallatie ijsbaan | Koudeopwekking en -distributie | Pomp | kleine pomp | procesinstallatie |  | DP Pumps DPVE 4/5 B 0,75kW |  | 1 | stuks | Eigenaar | Contractonderhoud | Onderhoud | 1x per jaar | 55.31.00 | P1 | ID-3656 | 0
Stappegoorweg 3 | IJssportcentrum Tilburg | 55 | Procesinstallatie ijsbaan | Koudeopwekking en -distributie | Pomp | Koeltoren 1 | procesinstallatie |  | KSB Etaprime 7,5 kW |  | 1 | stuks | Eigenaar | Contractonderhoud | Onderhoud | 1x per jaar | 55.31.00 | P1 | ID-3657 | 0
Stappegoorweg 3 | IJssportcentrum Tilburg | 55 | Procesinstallatie ijsbaan | Koudeopwekking en -distributie | Pomp | koeltoren 2 | procesinstallatie |  | KSB Etaprime 7,5 kW |  | 1 | stuks | Eigenaar | Contractonderhoud | Onderhoud | 1x per jaar | 55.31.00 | P1 | ID-3658 | 0
Stappegoorweg 3 | IJssportcentrum Tilburg | 55 | Procesinstallatie ijsbaan | Koudeopwekking en -distributie | Direct expansie koelaggregaat | Koeltoren Polacel | procesinstallatie |  |  |  | 1 | stuks | Eigenaar | Contractonderhoud | Onderhoud | 1x per jaar | 55.31.00 | P1 | ID-3659 | 0
Stappegoorweg 3 | IJssportcentrum Tilburg | 55 | Procesinstallatie ijsbaan | Koudeopwekking en -distributie | Direct expansie koelaggregaat | Schroefcompressor K11 | procesinstallatie |  |  |  | 1 | stuks | Eigenaar | Contractonderhoud | Onderhoud | 1x per jaar | 55.31.00 | P1 | ID-3660 | 0
Stappegoorweg 3 | IJssportcentrum Tilburg | 55 | Procesinstallatie ijsbaan | Koudeopwekking en -distributie | Direct expansie koelaggregaat | Schroefcompressor K12 | procesinstallatie |  |  |  | 1 | stuks | Eigenaar | Contractonderhoud | Onderhoud | 1x per jaar | 55.31.00 | P1 | ID-3661 | 0
Stappegoorweg 3 | IJssportcentrum Tilburg | 55 | Procesinstallatie ijsbaan | Koudeopwekking en -distributie | Direct expansie koelaggregaat | Waterbehandelingsinstallatie pompen | procesinstallatie |  |  |  | 2 | stuks | Eigenaar | Contractonderhoud | Onderhoud | 2x per jaar | 55.31.00 | P1 | ID-3662 | 0
Stappegoorweg 3 | IJssportcentrum Tilburg | 55 | Procesinstallatie ijsbaan | Koudeopwekking en -distributie | Direct expansie koelaggregaat |  | procesinstallatie | Halfjaarlijks inspectie noodstop- en alarmeringssysteem met ventilatie, inblokvoorziening en detectie conform PGS-13 |  |  | 1 | post | Eigenaar | Contractonderhoud | Inspectie | 2x per jaar | 55.31.00 | P1 | ID-3663 | 0
Stappegoorweg 3 | IJssportcentrum Tilburg | 56 | r055 | Warmtedistributie | Circulatiepompen | Circulatiepomp enkel DN < 40 mm |  |  | Merk: Grundfos, Type: UPS 32-60, Bouwjaar: 2001. (buiten gebruik) |  | 1 | stuks | Eigenaar | Contractonderhoud | Onderhoud | 1x per jaar | 56.10.00 | P1 | ID-3664 | 0
Stappegoorweg 3 | IJssportcentrum Tilburg | 56 | r055-97 | Warmtedistributie | Circulatiepompen | Circulatiepomp enkel DN < 40 mm |  |  | Merk: Grundfos, Type: UPS 32-120/2, Bouwjaar: 1997. |  | 1 | stuks | Eigenaar | Contractonderhoud | Onderhoud | 1x per jaar | 56.10.00 | P1 | ID-3665 | 0
Stappegoorweg 3 | IJssportcentrum Tilburg | 56 | r055-97 | Warmtedistributie | Circulatiepompen | Circulatiepomp enkel DN < 40 mm |  |  | Merk: Grundfos, Type: UPS 32-60/2, Bouwjaar: 1997. |  | 1 | stuks | Eigenaar | Contractonderhoud | Onderhoud | 1x per jaar | 56.10.00 | P1 | ID-3666 | 0
Stappegoorweg 3 | IJssportcentrum Tilburg | 56 | r202-97 | Warmtedistributie | Circulatiepompen | Circulatiepomp enkel DN <40 mm |  |  | Merk: Grundfos, Type: UPS 32-120, Bouwjaar: 1997. |  | 1 | stuks | Eigenaar | Contractonderhoud | Onderhoud | 1x per jaar | 56.10.00 | P1 | ID-3667 | 0
Stappegoorweg 3 | IJssportcentrum Tilburg | 56 | r202-97 | Warmtedistributie | Circulatiepompen | Circulatiepomp enkel DN <40 mm |  |  | Merk: Grundfos, Type: UPS 25-40, Bouwjaar: 1997. |  | 1 | stuks | Eigenaar | Contractonderhoud | Onderhoud | 1x per jaar | 56.10.00 | P1 | ID-3668 | 0
Stappegoorweg 3 | IJssportcentrum Tilburg | 56 | r202-97 | Warmtedistributie | Circulatiepompen | Circulatiepomp enkel DN <40 mm |  |  | Merk: Grundfos, Type: UPS 32-25, Bouwjaar: 1997. |  | 1 | stuks | Eigenaar | Contractonderhoud | Onderhoud | 1x per jaar | 56.10.00 | P1 | ID-3669 | 0
Stappegoorweg 3 | IJssportcentrum Tilburg | 56 | r202-01 | Warmtedistributie | Circulatiepompen | Circulatiepomp enkel DN <40 mm |  |  | Merk: Grundfos, Type: UPE 25-40, Bouwjaar: 2001. |  | 1 | stuks | Eigenaar | Contractonderhoud | Onderhoud | 1x per jaar | 56.10.00 | P1 | ID-3670 | 0
Stappegoorweg 3 | IJssportcentrum Tilburg | 56 | r202-97 | Warmtedistributie | Circulatiepompen | Circulatiepomp enkel DN <40 mm |  |  | Merk: Grundfos, Type: UPS 20-40, Bouwjaar: 1997. |  | 1 | stuks | Eigenaar | Contractonderhoud | Onderhoud | 1x per jaar | 56.10.00 | P1 | ID-3671 | 0
Stappegoorweg 3 | IJssportcentrum Tilburg | 56 | r202-97 | Warmtedistributie | Circulatiepompen | Circulatiepomp enkel DN <40 mm |  |  | Merk: Grundfos, Type: UPS 25-20, Bouwjaar: 1997. |  | 1 | stuks | Eigenaar | Contractonderhoud | Onderhoud | 1x per jaar | 56.10.00 | P1 | ID-3672 | 0
Stappegoorweg 3 | IJssportcentrum Tilburg | 56 | r202-08 | Warmtedistributie | Circulatiepompen | Circulatiepomp enkel DN <40 mm |  |  | Merk: Grundfos, Type: UPS 32-60, Bouwjaar: 2008 |  | 1 | stuks | Eigenaar | Contractonderhoud | Onderhoud | 1x per jaar | 56.10.00 | P1 | ID-3673 | 0
Stappegoorweg 3 | IJssportcentrum Tilburg | 56 | r202-05 | Warmtedistributie | Circulatiepompen | Circulatiepomp enkel DN 40 mm |  |  | Merk: Grundfos, Type: UPS 40-60, Bouwjaar: 2005. |  | 1 | stuks | Eigenaar | Contractonderhoud | Onderhoud | 1x per jaar | 56.10.00 | P1 | ID-3674 | 0
Stappegoorweg 3 | IJssportcentrum Tilburg | 56 | r202-97 | Warmtedistributie | Circulatiepompen | Circulatiepomp enkel DN 40 mm |  |  | Merk: Grundfos, Type: UPS 40-60, Bouwjaar: 1997. |  | 1 | stuks | Eigenaar | Contractonderhoud | Onderhoud | 1x per jaar | 56.10.00 | P1 | ID-3675 | 0
Stappegoorweg 3 | IJssportcentrum Tilburg | 56 | r202-04 | Warmtedistributie | Circulatiepompen | Circulatiepomp enkel DN 65 mm |  |  | Merk: Grundfos, Type: UPS 65-60, Bouwjaar: 2004. |  | 1 | stuks | Eigenaar | Contractonderhoud | Onderhoud | 1x per jaar | 56.10.00 | P1 | ID-3676 | 0
Stappegoorweg 3 | IJssportcentrum Tilburg | 56 | r202-97 | Warmtedistributie | Circulatiepompen | Circulatiepomp enkel DN 65 mm |  |  | Merk: Grundfos, Type: UPS 65-60, Bouwjaar: 1997. |  | 1 | stuks | Eigenaar | Contractonderhoud | Onderhoud | 1x per jaar | 56.10.00 | P1 | ID-3677 | 0
Stappegoorweg 3 | IJssportcentrum Tilburg | 56 | r055 | Warmtedistributie | Circulatiepompen | Circulatiepomp enkel DN 65 mm |  |  | Merk: Grundfos, Type: UPS 65-120, Bouwjaar: 2003. |  | 1 | stuks | Eigenaar | Contractonderhoud | Onderhoud | 1x per jaar | 56.10.00 | P1 | ID-3678 | 0
Stappegoorweg 3 | IJssportcentrum Tilburg | 56 | r202-97 | Warmtedistributie | Circulatiepompen | Circulatiepomp enkel DN 65 mm |  |  | Merk: Grundfos, Type: UPS 65-60, Bouwjaar: 1997. |  | 1 | stuks | Eigenaar | Contractonderhoud | Onderhoud | 1x per jaar | 56.10.00 | P1 | ID-3679 | 0
Stappegoorweg 3 | IJssportcentrum Tilburg | 56 | r202 | Warmtedistributie | Circulatiepompen | Circulatiepomp enkel DN 80 mm |  |  | Merk: Grundfos, Type: TPE(D) Serie 2000, Bouwjaar: 2012. |  | 1 | stuks | Eigenaar | Contractonderhoud | Onderhoud | 1x per jaar | 56.10.00 | P1 | ID-3680 | 0
Stappegoorweg 3 | IJssportcentrum Tilburg | 56 | r202-11 | Warmtedistributie | Expansievoorzieningen | Expansievat 25 ltr |  |  | Merk: Flamco, Type: Flexcon, Inhoud: 25 ltr, Bouwjaar: 2011. |  | 1 | stuks | Eigenaar | Contractonderhoud | Onderhoud | 1x per jaar | 56.10.10 | P1 | ID-3681 | 0
Stappegoorweg 3 | IJssportcentrum Tilburg | 56 | r055 | Warmtedistributie | Expansievoorzieningen | Expansievat 25 ltr |  |  | Merk: Flamco, Type: Flexcon, Inhoud: 25 ltr, Bouwjaar: 1999. |  | 1 | stuks | Eigenaar | Contractonderhoud | Onderhoud | 1x per jaar | 56.10.10 | P1 | ID-3682 | 0
Stappegoorweg 3 | IJssportcentrum Tilburg | 56 | r202 | Warmtedistributie | Expansievoorzieningen | Expansievat 25 ltr |  |  | Merk: Flamco, Type: Flexcon, Inhoud: 25 ltr, Bouwjaar: 1997 (aanname). |  | 1 | stuks | Eigenaar | Contractonderhoud | Onderhoud | 1x per jaar | 56.10.10 | P1 | ID-3683 | 0
Stappegoorweg 3 | IJssportcentrum Tilburg | 56 | r202 | Warmtedistributie | Expansievoorzieningen | Expansievat 25 ltr |  |  | Merk: Flamco, Type: Flexcon, Inhoud: 25 ltr, Bouwjaar: 1997 (aanname). |  | 1 | stuks | Eigenaar | Contractonderhoud | Onderhoud | 1x per jaar | 56.10.10 | P1 | ID-3684 | 0
Stappegoorweg 3 | IJssportcentrum Tilburg | 56 | r202 | Warmtedistributie | Expansievoorzieningen | Expansievat 25 ltr |  |  | Merk: Flamco, Type: Flexcon, Inhoud: 25 ltr, Bouwjaar: 2011. |  | 1 | stuks | Eigenaar | Contractonderhoud | Onderhoud | 1x per jaar | 56.10.10 | P1 | ID-3685 | 0
Stappegoorweg 3 | IJssportcentrum Tilburg | 56 | r055 | Warmtedistributie | Expansievoorzieningen | Expansievat 50 ltr |  |  | Merk: Flamco, Type: Flexcon, Inhoud: 50 ltr, Bouwjaar: 1999. |  | 1 | stuks | Eigenaar | Contractonderhoud | Onderhoud | 1x per jaar | 56.10.10 | P1 | ID-3686 | 0
Stappegoorweg 3 | IJssportcentrum Tilburg | 56 | r202 | Warmtedistributie | Expansievoorzieningen | Expansievat 600 ltr |  |  |  |  | 1 | stuks | Eigenaar | Contractonderhoud | Onderhoud | 1x per jaar | 56.10.10 | P1 | ID-3687 | 0
Stappegoorweg 3 | IJssportcentrum Tilburg | 56 | r054 | Warmtedistributie | Luchtverwarmer, indirect gestookt | Heater (indirect gestookt) |  |  | Merk: onbekend, Type: onbekend, Vermogen: 15 kW (aanname), Bouwjaar: 1998 (aanname). |  | 1 | stuks | Eigenaar | Contractonderhoud | Onderhoud | 1x per jaar | 56.30.00 | P1 | ID-3688 | 0
Stappegoorweg 3 | IJssportcentrum Tilburg | 57 | r053 | Luchtbehandeling | Lokale mechanische afzuiging | Buisventilator |  |  | Merk: Itho, Type: K125XL, Capaciteit: onbekend. |  | 1 | stuks | Eigenaar | Contractonderhoud | visuele inspectie | 1x per jaar | 57.22.10 | P1 | ID-3689 | 0
Stappegoorweg 3 | IJssportcentrum Tilburg | 57 | r202 | Luchtbehandeling | Lokale mechanische afzuiging | Centrifugaalventilator 0,3 - 0,7 m3/s |  |  | Merk: Rucon, Type: RV 45M250D, Capaciteit: 3,06 m3/s, Bouwjaar: 1998 (aanname). |  | 1 | stuks | Eigenaar | Contractonderhoud | Onderhoud | 1x per jaar | 57.20.00 | P1 | ID-3690 | 0
Stappegoorweg 3 | IJssportcentrum Tilburg | 57 | r202-5 | Luchtbehandeling | Luchtbehandelingskast | Luchtbehandelingskast BI T + VK (< 1 m3/s) |  |  | Merk: Holland Heating, Type: ADN 160 dupl LCU 131, Capaciteit: 2450 m3/uur, Bouwjaar: 1998. |  | 1 | stuks | Eigenaar | Contractonderhoud | Onderhoud | 1x per jaar | 57.73.00 | P1 | ID-3691 | 0
Stappegoorweg 3 | IJssportcentrum Tilburg | 57 | r202 | Luchtbehandeling | Luchtbehandelingskast | Luchtbehandelingskast BI T + VK (< 1 m3/s) |  |  | Merk: Holland Heating, Type: ADN 250 LCU 122, Capaciteit: 3312 m3/uur, Bouwjaar: 1997. |  | 1 | stuks | Eigenaar | Contractonderhoud | Onderhoud | 1x per jaar | 57.73.00 | P1 | ID-3692 | 0
Stappegoorweg 3 | IJssportcentrum Tilburg | 57 | r202-3 | Luchtbehandeling | Luchtbehandelingskast | Luchtbehandelingskast BI TA + VK (1-2 m3/s) |  |  | Merk: Holland Heating, Type: TLZ 250 LCU 122, Capaciteit: toevoer 3600 m3/uur, afvoer 3700 m3/uur, Bouwjaar: 1997. |  | 1 | stuks | Eigenaar | Contractonderhoud | Onderhoud | 1x per jaar | 57.73.00 | P1 | ID-3693 | 0
Stappegoorweg 3 | IJssportcentrum Tilburg | 57 | r202-6 | Luchtbehandeling | Luchtbehandelingskast | Luchtbehandelingskast BI TA + VK (1-2 m3/s) |  |  | Merk: Holland Heating, Type: TLZ 250 F LCU 122 / THLZ 250 F, Capaciteit: toevoer 3600 m3/uur, afvoer 3600 m3/uur, Bouwjaar: 1997. |  | 1 | stuks | Eigenaar | Contractonderhoud | Onderhoud | 1x per jaar | 57.73.00 | P1 | ID-3694 | 0
Stappegoorweg 3 | IJssportcentrum Tilburg | 57 | r202-4 | Luchtbehandeling | Luchtbehandelingskast | Luchtbehandelingskast BI TA + VK (1-2 m3/s) |  |  | Merk: Holland Heating, Type: ADN 280 LCU 132, Capaciteit: toevoer 5975 m3/uur, afvoer 5700 m3/uur, Bouwjaar: 1997. |  | 1 | stuks | Eigenaar | Contractonderhoud | Onderhoud | 1x per jaar | 57.73.00 | P1 | ID-3695 | 0
Stappegoorweg 3 | IJssportcentrum Tilburg | 57 | r202-1 | Luchtbehandeling | Luchtbehandelingskast | Luchtbehandelingskast BI TA + VK (12-18 m3/s) |  |  | Merk: Holland Heating, Type: WBC 3650 D 586 / WBC 3300 D 576, Capaciteit: toevoer 50000 m3/uur, afvoer 45000 m3/uur, Bouwjaar: 1997. |  | 1 | stuks | Eigenaar | Contractonderhoud | Onderhoud | 1x per jaar | 57.73.00 | P1 | ID-3696 | 0
Stappegoorweg 3 | IJssportcentrum Tilburg | 57 | r202-2 | Luchtbehandeling | Luchtbehandelingskast | Luchtbehandelingskast BI TA + VK (2-3 m3/s) |  |  | Merk: Holland Heating, Type: ADN 355 RF LCU 133 / WBC 1650D LCU 133, Capaciteit: toevoer 8600 m3/uur, afvoer 8600 m3/uur, Bouwjaar: 1997. |  | 1 | stuks | Eigenaar | Contractonderhoud | Onderhoud | 1x per jaar | 57.73.00 | P1 | ID-3697 | 0
Stappegoorweg 3 | IJssportcentrum Tilburg | 58 | r202, r055 | Regeling klimaat en sanitair | Centrale melding, meting en sturing, gecombineerde regeling | Regelinstallatie, data-aansluitpunten 40 - 50 |  |  |  |  | 1 | stuks | Eigenaar | Contractonderhoud | Onderhoud | 1x per jaar | 58.20.00 | P1 | ID-3698 | 0
Stappegoorweg 3 | IJssportcentrum Tilburg | 58 | r202, r055 | Regeling klimaat en sanitair | Centrale melding, meting en sturing, gecombineerde regeling | Regelinstallatie, data-aansluitpunten 40 - 50 |  |  |  | o1049 | 1 | stuks | Eigenaar | Contractonderhoud | Onderhoud | 1x per jaar | 58.20.00 | P1 | ID-3699 | 0
Stappegoorweg 3 | IJssportcentrum Tilburg | 58 | r055 | Regeling klimaat en sanitair | Centrale melding, meting en sturing, gecombineerde regeling | Regelinstallatie, data-aansluitpunten 40 - 50 |  |  | RK in r055 ijsmachine, deels Priva, deels Staefa Controls. | o1049 | 1 | stuks | Eigenaar | Contractonderhoud | Onderhoud | 1x per jaar | 58.20.00 | P1 | ID-3700 | 0
Stappegoorweg 3 | IJssportcentrum Tilburg | 58 | r055 | Regeling klimaat en sanitair | Centrale melding, meting en sturing, gecombineerde regeling | Regelinstallatie, data-aansluitpunten 40 - 50 |  |  | RK in r055 ijsmachine, deels Priva, deels Staefa Controls. | o1049 | 1 | stuks | Eigenaar | Contractonderhoud | Onderhoud | 1x per jaar | 58.20.00 | P1 | ID-3701 | 0
Stappegoorweg 3 | IJssportcentrum Tilburg | 58 | r202 | Regeling klimaat en sanitair | Centrale melding, meting en sturing, gecombineerde regeling | Regelinstallatie, data-aansluitpunten 40 - 50 |  |  | RK thv r202, Merk: Staefa Controls. | o1049 | 1 | stuks | Eigenaar | Contractonderhoud | Onderhoud | 1x per jaar | 58.20.00 | P1 | ID-3702 | 0
Stappegoorweg 3 | IJssportcentrum Tilburg | 61 |  | Centrale elektrische voorzieningen | Noodstroom | Nobreak-installaties |  | tbv kassa systemen en toegangspoortjes van sportbedrijf | Eaton 9SX 3000 VA Tower UPS (95X3000i) |  | 1 | stuks | Eigenaar | Contractonderhoud | Onderhoud | 1x per jaar | 61.10.00 | P1 | ID-3703 | 0
Stappegoorweg 3 | IJssportcentrum Tilburg | 61 |  | Centrale elektrische voorzieningen | Zonnecollectoren | PV installatie |  | Abonnement simkaart tbv modem |  |  | 1 | stuks | Eigenaar | Contractonderhoud | Basiskosten | doorlopend | 61.51.00 | P1 | ID-3704 | 0
Stappegoorweg 3 | IJssportcentrum Tilburg | 61 |  | Centrale elektrische voorzieningen | Zonnecollectoren | PV installatie |  |  | 1396 stuks | PV161058 | 439.74 | kW | Eigenaar | Contractonderhoud | Onderhoud | 1x per jaar | 61.51.00 | P1 | ID-3705 | 0
Stappegoorweg 3 | IJssportcentrum Tilburg | 63 | r043 | Verlichting | Noodverlichting centraal | Noodverlichtingsarmaturen (centraal) |  |  | Waarvan 22 st. vlucht- en 62 st. noodarmaturen. Aanname bouwjaar. Centrale in ruimte 26-28, incl. noodaccu 24V. | ARMATUREN | 147 | stuks | Eigenaar | Contractonderhoud | Onderhoud | 1x per jaar | 63.20.00 | P1 | ID-3706 | 0
Stappegoorweg 3 | IJssportcentrum Tilburg | 63 |  | Verlichting | Noodverlichting centraal | Noodverlichtingsarmaturen (centraal) |  |  |  | 1 centrale, 18 batterijen | 18 | stuks | Eigenaar | Contractonderhoud | Inspectie | 1x per jaar | 63.20.00 | P1 | ID-3707 | 0
Stappegoorweg 3 | IJssportcentrum Tilburg | 65 |  | Beveiligingsinstallaties | Brandbestrijding | Brand,- en veiligheidsmiddelen: handblusmiddelen, haspels, Evacchairs en blusdeken |  |  |  |  | 1 | post | Interne huurder SBT | Keuringen&Inspecties | Inspectie | 1x per jaar | 65.13.30 | P1 | ID-3708 | 0
Stappegoorweg 3 | IJssportcentrum Tilburg | 65 |  | Beveiligingsinstallaties | Brand, detectie en alarmering | Brandmeldinstallatie |  | OP taken |  |  | 1 | post | Interne huurder SBT | Keuringen&Inspecties | Inspectie | 11x per jaar | 65.11.00 | P1 | ID-3709 | 0
Stappegoorweg 3 | IJssportcentrum Tilburg | 65 |  | Beveiligingsinstallaties | Brand, detectie en alarmering | Brandmeldinstallatie 5 groepen |  |  | Merk: Esser, Type: 8000X, Meldnummer: N1-754247, Bouwjaar: 1998 (aanname). Specificatie: Rookmelders: 91 st, Handmelders: 10 st, Slow-Whoop: 3 st. |  | 1 | stuks | Eigenaar | Contractonderhoud | Onderhoud | 1x per jaar | 65.11.00 | P1 | ID-3710 | 0
Stappegoorweg 3 | IJssportcentrum Tilburg | 65 |  | Beveiligingsinstallaties | Brand, detectie en alarmering | Brandmeldinstallatie 5 groepen |  |  | Merk: Esser, Type: 8000X, Meldnummer: N1-754247, Bouwjaar: 1998 (aanname). Specificatie: Rookmelders: 91 st, Handmelders: 10 st, Slow-Whoop: 3 st. |  | 1 | stuks | Eigenaar | Keuringen&Inspecties | Keuring | 1x per jaar | 65.11.00 | P1 | ID-3711 | 0
Stappegoorweg 3 | IJssportcentrum Tilburg | 65 |  | Beveiligingsinstallaties | Brandveiligheid | Brandveiligheidsinspectie |  | Brandveiligheidsinspectie |  |  | 1 | post | Eigenaar | Keuringen&Inspecties | Inspectie | 1x per jaar | 65.10.00 | P1 | ID-3712 | 0
Stappegoorweg 3 | IJssportcentrum Tilburg | 65 |  | Beveiligingsinstallaties | Brand, detectie en alarmering | Ontruimingsinstallatie type A (losstaand systeem) |  |  |  |  | 1 | stuks | Eigenaar | Contractonderhoud | Onderhoud | 1x per jaar | 65.11.00 | P1 | ID-3713 | 0
Stappegoorweg 3 | IJssportcentrum Tilburg | 65 | g102 | Beveiligingsinstallaties | Buitenzonwering | Screens elektrisch |  |  |  |  | 19 | stuks | Interne huurder SBT | Contractonderhoud | Onderhoud | 1x per jaar | 31.20.10 | P1 | ID-3714 | 0
Stappegoorweg 3 | IJssportcentrum Tilburg | 66 |  | Transportinstallatie | Hydraulische lift |  |  |  |  | 11394392 | 1 | stuks | Eigenaar | Contractonderhoud | Onderhoud | 4x per jaar | 66.12.00 | P1 | ID-3715 | 0
Stappegoorweg 3 | IJssportcentrum Tilburg | 66 |  | Transportinstallatie | Hydraulische lift |  |  |  |  | 11394392 | 1 | stuks | Eigenaar | Keuringen&Inspecties | Keuring | 1x per 18 maanden | 66.12.00 | P1 | ID-3716 | 0
Stappegoorweg 3 | IJssportcentrum Tilburg | 67 |  | gebouw management systeem | centrale apparatuur | systeemconfiguratie software |  | GBS software en hosting platform |  |  | 1 | stuks | Eigenaar | Contractonderhoud | Basiskosten | doorlopend | 67.20.00 | P1 | ID-3717 | 0
Stappegoorweg 3 | IJssportcentrum Tilburg | 74 |  | Water | Standaard sanitaire toestellen | Douches |  |  |  |  | 22 | stuks | Interne huurder SBT | Contractonderhoud | Onderhoud | 1x per jaar | 74.11.00 | P1 | ID-3718 | 0
Stappegoorweg 3 | IJssportcentrum Tilburg | 90 |  | Terrein | Terreinverlichting | Terreinverlichting, noodverlichtingsarmaturen (decentraal) |  |  |  | ARMATUREN | 11 | stuks | Eigenaar | Contractonderhoud | Onderhoud | 1x per jaar | 90.63.00 | P1 | ID-3719 | 0
Stappegoorweg 3 | IJssportcentrum Tilburg | 55 | Procesinstallatie ijsbaan | Koudeopwekking en -distributie | Direct expansie koelaggregaat |  | procesinstallatie | Bedieningdoor BAM op verzoek ijsmeester |  |  | 1 | post | Eigenaar | Contractonderhoud | Bediening & beheer | doorlopend | 55.31.00 | P1 | ID-3720 | 0
Stappegoorweg 3 | IJssportcentrum Tilburg | 55 | Procesinstallatie ijsbaan | Koudeopwekking en -distributie | Direct expansie koelaggregaat |  | procesinstallatie | Levering chemicalien |  |  | 1 | post | Interne huurder SBT | Contractonderhoud | Bediening & beheer | 1x per jaar | 55.31.00 | P1 | ID-3721 | 0
Stappegoorweg 3 | IJssportcentrum Tilburg | 55 | sneeuwput | Koudeopwekking en -distributie | afvoerpomp |  |  | reinigen sneeuwputten in juni na smelten ijs |  |  | 1 | post | Eigenaar | Bouwkundig onderhoud | Onderhoud | 1x per jaar | 55.10.00 | P1 | ID-3722 | 0
Stappegoorweg 3 | IJssportcentrum Tilburg | 55 | sneeuwput | Koudeopwekking en -distributie | Direct expansie koelaggregaat |  |  | reinigen sneeuwputten in juni na smelten ijs |  |  | 1 | post | Interne huurder SBT | Bouwkundig onderhoud | Reinigen | 1x per jaar | 55.10.00 | P1 | ID-3723 | 0
Staringstraat 10a | Gymzaal Staringstraat | 47 | d001 | Dakafwerkingen | Vlakke daken | Dakafwerking bitumen, baanvormig |  | Schoonmaken plat dakvlak en watergangen plat dak i.v.m. veel bladval, geen dakveiligheidsvoorzieningen aanwezig (2*/jr) |  |  | 264 | m2 | Interne Huurder SBT | Bouwkundig onderhoud | Reinigen | 1x per jaar | 47.10.00 | P1 | ID-3724 | 0
Staringstraat 10a | Gymzaal Staringstraat | 47 | d002 | Dakafwerkingen | Vlakke daken | Dakafwerking bitumen, baanvormig |  | Schoonmaken plat dakvlak en watergangen plat dak i.v.m. veel bladval, geen dakveiligheidsvoorzieningen aanwezig (2*/jr) |  |  | 145 | m2 | Interne Huurder SBT | Bouwkundig onderhoud | Reinigen | 1x per jaar | 47.10.00 | P1 | ID-3725 | 0
Staringstraat 10a | Gymzaal Staringstraat | 51 | r005 | Warmteopwekking | Gasketel(s) | Ketel gasgestookt HR 25 - 40 KW |  |  | Merk: Atag, Type: Q38S, Vermogen: 33,3 kW, Bouwjaar: 2010. |  | 1 | stuks | Eigenaar | Contractonderhoud | Onderhoud | 1x per jaar | 51.20.00 | P1 | ID-3726 | 0
Staringstraat 10a | Gymzaal Staringstraat | 53 | r007 | Water | Warm water | Boiler direct gestookt huishoudelijk 265 liter |  |  | Merk: AO Smith, Type: BT 85 N, Inhoud: 265 ltr, Vermogen: 22,6 kW, Bouwjaar: 2010. |  | 1 | stuks | Eigenaar | Contractonderhoud | Onderhoud | 1x per jaar | 53.20.00 | P1 | ID-3727 | 0
Staringstraat 10a | Gymzaal Staringstraat | 53 | r007 | Water | Warm water | Boiler direct gestookt huishoudelijk 265 liter |  |  | Merk: AO Smith, Type: BT 85 N, Inhoud: 265 ltr, Vermogen: 22,6 kW, Bouwjaar: 2010. |  | 1 | stuks | Eigenaar | Contractonderhoud | Onderhoud | 1x per jaar | 53.20.00 | P1 | ID-3728 | 0
Staringstraat 10a | Gymzaal Staringstraat | 53 |  | Water | Leidingen drinkwaterinstallatie | Keerkleppen |  |  |  |  | 1 | post | Eigenaar | Keuringen&Inspecties | Inspectie | 1x per jaar | 53.10.00 | P1 | ID-3729 | 0
Staringstraat 10a | Gymzaal Staringstraat | 53 |  | Water | Leidingen drinkwaterinstallatie |  |  | audit op Legionellabeheersplan |  |  | 1 | post | Eigenaar | Contractonderhoud | Inspectie | 1x per jaar | 53.10.00 | P1 | ID-3730 | 0
Staringstraat 10a | Gymzaal Staringstraat | 56 | r005 | Warmtedistributie | Circulatiepompen | Circulatiepomp enkel DN < 40 mm |  |  | Merk: Wilo, Type: RS25/5-3 P, Bouwjaar: 2010. |  | 1 | stuks | Eigenaar | Contractonderhoud | Onderhoud | 1x per jaar | 56.10.00 | P1 | ID-3731 | 0
Staringstraat 10a | Gymzaal Staringstraat | 56 | r005 | Warmtedistributie | Expansievoorzieningen | Expansievat 18 ltr |  |  | Merk: onbekend, Type: onbekend, Inhoud: 18 ltr, Bouwjaar: 2010. |  | 1 | stuks | Eigenaar | Contractonderhoud | Onderhoud | 1x per jaar | 56.10.10 | P1 | ID-3732 | 0
Staringstraat 10a | Gymzaal Staringstraat | 57 | d001 | Luchtbehandeling | Centrale ventilatie | Boxventilator |  |  | Merk: Comair, Type: BX-8, Capaciteit: 0,25 m3/s, Bouwjaar: 2010. |  | 1 | stuks | Eigenaar | Contractonderhoud | visuele inspectie | 1x per jaar | 57.50.00 | P1 | ID-3733 | 0
Staringstraat 10a | Gymzaal Staringstraat | 57 | d001 | Luchtbehandeling | Centrale ventilatie | Boxventilator |  |  | Merk: Comair, Type: BX-8, Capaciteit: 0,25 m3/s, Bouwjaar: 2010. |  | 1 | stuks | Eigenaar | Contractonderhoud | visuele inspectie | 1x per jaar | 57.50.00 | P1 | ID-3734 | 0
Staringstraat 10a | Gymzaal Staringstraat | 57 | d001 | Luchtbehandeling | Lokale mechanische afzuiging | Dakventilator 0,3 - 0,7 m3/s |  |  | Merk: Rucon, Type: CDT 315, TZA 01-200-4E, Capaciteit: 0,42 m3/s, Bouwjaar: 2010. Toevoerventilator. |  | 1 | stuks | Eigenaar | Contractonderhoud | Onderhoud | 1x per jaar | 57.21.10 | P1 | ID-3735 | 0
Staringstraat 10a | Gymzaal Staringstraat | 57 | d001 | Luchtbehandeling | Lokale mechanische afzuiging | Dakventilator 0,7 - 1,4 m3/s |  |  | Merk: Gebhardt, Type: RGA 31-3545-6ER, Capaciteit: 1,17 m3/s, Bouwjaar: 2010. |  | 1 | stuks | Eigenaar | Contractonderhoud | Onderhoud | 1x per jaar | 57.21.10 | P1 | ID-3736 | 0
Staringstraat 10a | Gymzaal Staringstraat | 63 |  | Verlichting | Noodverlichting decentraal | Noodverlichtingsarmaturen (decentraal) |  |  | Noodverlichting bestaande uit vluchtarmaturen 8 st. | ARMATUREN | 8 | stuks | Eigenaar | Contractonderhoud | Onderhoud | 1x per jaar | 63.20.00 | P1 | ID-3737 | 0
Staringstraat 10a | Gymzaal Staringstraat | 65 |  | Beveiligingsinstallaties | Brandbestrijding | Brand,- en veiligheidsmiddelen: handblusmiddelen en haspels |  |  |  |  | 1 | post | Interne huurder SBT | Keuringen&Inspecties | Inspectie | 1x per jaar | 65.13.30 | P1 | ID-3738 | 0
Staringstraat 10a | Gymzaal Staringstraat | 65 |  | Beveiligingsinstallaties | Brandveiligheid | Brandveiligheidsinspectie |  | Brandveiligheidsinspectie |  |  | 1 | post | Eigenaar | Keuringen&Inspecties | Inspectie | 1x per 3 jaar | 65.10.00 | P1 | ID-3739 | 0
Verhulstlaan 35 | Gymzaal Verhulstlaan | 47 |  | Dakafwerkingen | Vlakke daken | Dakafwerking bitumen, baanvormig |  | Schoonmaken plat dakvlak en watergangen plat dak i.v.m. veel bladval, geen dakveiligheidsvoorzieningen aanwezig (2*/jr) |  |  | 484 | m2 | Interne Huurder SBT | Bouwkundig onderhoud | Reinigen | 1x per jaar | 47.10.00 | P1 | ID-3921 | 0
Verhulstlaan 35 | Gymzaal Verhulstlaan | 51 |  | Warmteopwekking | Gasketel(s) | Ketel gasgestookt HR 100 - 150 KW |  |  | Merk: Buderus, Type: G334X, Vermogen: 110 kW, Bouwjaar: 2005. |  | 1 | stuks | Eigenaar | Contractonderhoud | Onderhoud | 1x per jaar | 51.20.00 | P1 | ID-3922 | 0
Verhulstlaan 35 | Gymzaal Verhulstlaan | 51 |  | Warmteopwekking | Gasketel(s) | Ketel gasgestookt HR 100 - 150 KW |  | Scope 1 keuring | Buderus Logano G334X 110 12 leden bouwjaar 2005 | ADI-210 | 1 | post | Eigenaar | Keuringen&Inspecties | Scope 1 keuring | 1x per 4 jaar | 51.20.00 | P1 | ID-3923 | 0
Verhulstlaan 35 | Gymzaal Verhulstlaan | 51 |  | Warmteopwekking |  |  |  | Scope 1 keuring | A.O. Smith direct gestookte boiler | ADT753 | 1 | post | Eigenaar | Keuringen&Inspecties | Scope 1 keuring | 1x per 4 jaar | 51.20.00 | P1 | ID-3924 | 0
Verhulstlaan 35 | Gymzaal Verhulstlaan | 53 |  | Water | Warm water | Boiler direct gestookt industrieel 370 liter |  |  | Merk: A.O. Smith, Type: B11BS, Inhoud: 309L, Vermogen: 37,3 kW, Bouwjaar: 2003. |  | 1 | stuks | Eigenaar | Contractonderhoud | Onderhoud | 1x per jaar | 53.20.00 | P1 | ID-3925 | 0
Verhulstlaan 35 | Gymzaal Verhulstlaan | 53 |  | Water | Leidingen drinkwaterinstallatie | Keerkleppen |  |  |  |  | 1 | post | Eigenaar | Keuringen&Inspecties | Inspectie | 1x per jaar | 53.10.00 | P1 | ID-3926 | 0
Verhulstlaan 35 | Gymzaal Verhulstlaan | 53 |  | Water | Leidingen drinkwaterinstallatie | Meltronickast |  |  | Rada Pulse |  | 2 | stuks | Eigenaar | Contractonderhoud | Onderhoud | 1x per jaar | 53.10.00 | P1 | ID-3927 | 0
Verhulstlaan 35 | Gymzaal Verhulstlaan | 53 |  | Water | Leidingen drinkwaterinstallatie |  |  | audit op Legionellabeheersplan |  |  | 1 | post | Eigenaar | Contractonderhoud | Inspectie | 1x per jaar | 53.10.00 | P1 | ID-3928 | 0
Verhulstlaan 35 | Gymzaal Verhulstlaan | 56 |  | Warmtedistributie | Expansievoorzieningen | Expansievat 50 ltr |  |  | Merk: Flexcon, Inhoud: 50L, Bouwjaar: 2005 (Aanname). |  | 1 | stuks | Eigenaar | Contractonderhoud | Onderhoud | 1x per jaar | 56.10.10 | P1 | ID-3929 | 0
Verhulstlaan 35 | Gymzaal Verhulstlaan | 57 |  | Luchtbehandeling | Lokale mechanische afzuiging | Dakventilator < 0,3 m3/s |  |  | Merk: Holland Heating, Type: REP-V-280-415, Capaciteit: 0,08 m3/h, Bouwjaar: 2015. |  | 1 | stuks | Eigenaar | Contractonderhoud | Onderhoud | 1x per jaar | 57.21.10 | P1 | ID-3930 | 0
Verhulstlaan 35 | Gymzaal Verhulstlaan | 57 |  | Luchtbehandeling | Lokale mechanische afzuiging | Dakventilator < 0,3 m3/s |  |  | Merk: Holland Heating, Type: REP-V-280-415, Capaciteit: 0,08 m3/h, Bouwjaar: 2015. |  | 1 | stuks | Eigenaar | Contractonderhoud | Onderhoud | 1x per jaar | 57.21.10 | P1 | ID-3931 | 0
Verhulstlaan 35 | Gymzaal Verhulstlaan | 57 |  | Luchtbehandeling | Lokale mechanische afzuiging | Dakventilator < 0,3 m3/s |  |  | Merk: Holland Heating, Type: REP-V-280-415, Capaciteit: 0,08 m3/h, Bouwjaar: 2015. |  | 1 | stuks | Eigenaar | Contractonderhoud | Onderhoud | 1x per jaar | 57.21.10 | P1 | ID-3932 | 0
Verhulstlaan 35 | Gymzaal Verhulstlaan | 57 |  | Luchtbehandeling | Lokale mechanische afzuiging | Dakventilator < 0,3 m3/s |  |  | Merk: Holland Heating, Type: REP-V-280-415, Capaciteit: 0,08 m3/h, Bouwjaar: 2015. |  | 1 | stuks | Eigenaar | Contractonderhoud | Onderhoud | 1x per jaar | 57.21.10 | P1 | ID-3933 | 0
Verhulstlaan 35 | Gymzaal Verhulstlaan | 57 |  | Luchtbehandeling | Luchtbehandelingskast | Luchtbehandelingskast BI TA + VK (1-2 m3/s) |  |  | Merk: Klimatec, Type: KZG40063, Capaciteit: 5600 m3/h, Onbekend, Bouwjaar: 2004. |  | 1 | stuks | Eigenaar | Contractonderhoud | Onderhoud | 1x per jaar | 57.73.00 | P1 | ID-3934 | 0
Verhulstlaan 35 | Gymzaal Verhulstlaan | 65 |  | Beveiligingsinstallaties | Brandbestrijding | Brand,- en veiligheidsmiddelen: handblusmiddelen en haspels |  |  |  |  | 1 | post | Interne huurder SBT | Keuringen&Inspecties | Inspectie | 1x per jaar | 65.13.30 | P1 | ID-3935 | 0
Verhulstlaan 35 | Gymzaal Verhulstlaan | 65 |  | Beveiligingsinstallaties | Brandveiligheid | Brandveiligheidsinspectie |  | Brandveiligheidsinspectie |  |  | 1 | post | Eigenaar | Keuringen&Inspecties | Inspectie | 1x per 3 jaar | 65.10.00 | P1 | ID-3936 | 0
Vlierakkerweg 4 | Sporthal 't Ruiven | 22 |  | Binnenwanden | Niet constructief | Trenomat scheidingswand |  | jaarlijks onderhoud incl klein materiaal |  |  | 1 | stuks | Interne Huurder SBT | Bouwkundig onderhoud | Onderhoud | 1x per jaar | 32.32.10 | P1 | ID-3937 | 0
Vlierakkerweg 4 | Sporthal 't Ruiven | 47 | d001 | dakafwerkingen | afwerkingen, vlakke dakafwerkingen | Dakafwerking bitumen, baanvormig |  | Schoonmaken plat dakvlak en watergangen plat dak, geen dakveiligheidsvoorzieningen aanwezig (1*/jr) |  |  | 1477 | m2 | Interne Huurder SBT | Bouwkundig onderhoud | Reinigen | 1x per jaar | 47.10.00 | P1 | ID-3938 | 0
Vlierakkerweg 4 | Sporthal 't Ruiven | 47 | d002 | dakafwerkingen | afwerkingen, vlakke dakafwerkingen | Dakafwerking kunststof, baanvormig |  | Schoonmaken plat dakvlak en watergangen plat dak, geen dakveiligheidsvoorzieningen aanwezig (1*/jr) |  |  | 22 | m2 | Interne Huurder SBT | Bouwkundig onderhoud | Reinigen | 1x per jaar | 47.10.00 | P1 | ID-3939 | 0
Vlierakkerweg 4 | Sporthal 't Ruiven | 47 | d003 | dakafwerkingen | afwerkingen, vlakke dakafwerkingen | Dakafwerking kunststof, baanvormig |  | Schoonmaken plat dakvlak en watergangen plat dak, geen dakveiligheidsvoorzieningen aanwezig (1*/jr) |  |  | 125 | m2 | Interne Huurder SBT | Bouwkundig onderhoud | Reinigen | 1x per jaar | 47.10.00 | P1 | ID-3940 | 0
Vlierakkerweg 4 | Sporthal 't Ruiven | 47 | d004 | dakafwerkingen | afwerkingen, vlakke dakafwerkingen | Dakafwerking kunststof, baanvormig |  | Schoonmaken plat dakvlak en watergangen plat dak, geen dakveiligheidsvoorzieningen aanwezig (1*/jr) |  |  | 4 | m2 | Interne Huurder SBT | Bouwkundig onderhoud | Reinigen | 1x per jaar | 47.10.00 | P1 | ID-3941 | 0
Vlierakkerweg 4 | Sporthal 't Ruiven | 47 | d005 | dakafwerkingen | afwerkingen, vlakke dakafwerkingen | Dakafwerking kunststof, baanvormig |  | Schoonmaken plat dakvlak en watergangen plat dak, geen dakveiligheidsvoorzieningen aanwezig (1*/jr) |  |  | 4 | m2 | Interne Huurder SBT | Bouwkundig onderhoud | Reinigen | 1x per jaar | 47.10.00 | P1 | ID-3942 | 0
Vlierakkerweg 4 | Sporthal 't Ruiven | 47 | d006-2007 | dakafwerkingen | afwerkingen, vlakke dakafwerkingen | Dakafwerking kunststof, baanvormig |  | Schoonmaken plat dakvlak en watergangen plat dak, geen dakveiligheidsvoorzieningen aanwezig (1*/jr) |  |  | 1267 | m2 | Interne Huurder SBT | Bouwkundig onderhoud | Reinigen | 1x per jaar | 47.10.00 | P1 | ID-3943 | 0
Vlierakkerweg 4 | Sporthal 't Ruiven | 51 | r025 | Warmteopwekking | Ventilatorbranders | Ketel gas met voorzetbrander 250 - 300 KW |  |  | Merk: Viessmann, Type: Paromat Simplex, Vermogen: 270 kW, Bouwjaar: 1999, Voorzetbrander: Weishaupt WG30N/1-A. |  | 1 | stuks | Eigenaar | Contractonderhoud | Onderhoud | 1x per jaar | 51.20.00 | P1 | ID-3944 | 0
Vlierakkerweg 4 | Sporthal 't Ruiven | 51 | Kantine | Warmteopwekking | Gasketel(s) | Ketel gasgestookt HR 40 - 65 KW |  |  | Merk: Remeha, Type: Calenta 28c, Vermogen: 28 kW, Bouwjaar: 2015. Kantine |  | 1 | stuks | Eigenaar | Contractonderhoud | Onderhoud | 1x per jaar | 51.20.00 | P1 | ID-3945 | 0
Vlierakkerweg 4 | Sporthal 't Ruiven | 51 | Dojo | Warmteopwekking | Gasketel(s) | Ketel gasgestookt HR 40 - 65 KW |  |  | Merk: Remeha, Type: Quinta Pro 45, Vermogen: 45 kW, Bouwjaar: 2015. DOJO |  | 1 | stuks | Eigenaar | Contractonderhoud | Onderhoud | 1x per jaar | 51.20.00 | P1 | ID-3946 | 0
Vlierakkerweg 4 | Sporthal 't Ruiven | 53 | r007 | Water | Boiler | Boiler indirect gestookt < 300 liter |  |  | Merk: Daalderop, Type: Mono koper, Inhoud: 80 ltr, Bouwjaar: 1996. |  | 1 | stuks | Eigenaar | Contractonderhoud | Onderhoud | 1x per jaar | 53.20.00 | P1 | ID-3947 | 0
Vlierakkerweg 4 | Sporthal 't Ruiven | 53 |  | Water | Verwarmd tapwater, indirect verwarmd met voorraad | Boiler indirect gestookt 400 liter |  |  | Merk: Viessmann, Type: Verticell, Inhoud: 350 ltr, Bouwjaar: 1999. |  | 1 | stuks | Eigenaar | Contractonderhoud | Onderhoud | 1x per jaar | 53.20.00 | P1 | ID-3948 | 0
Vlierakkerweg 4 | Sporthal 't Ruiven | 53 |  | Water | Leidingen drinkwaterinstallatie | Keerkleppen |  |  |  |  | 1 | post | Eigenaar | Keuringen&Inspecties | Inspectie | 1x per jaar | 53.10.00 | P1 | ID-3949 | 0
Vlierakkerweg 4 | Sporthal 't Ruiven | 53 |  | Water | Leidingen drinkwaterinstallatie | Meltronickast |  |  | De Melker M-net | Aantal douchekoppen: 34 st. | 6 | stuks | Eigenaar | Contractonderhoud | Onderhoud | 1x per jaar | 53.10.00 | P1 | ID-3950 | 0
Vlierakkerweg 4 | Sporthal 't Ruiven | 53 | r025 | Water | Drukverhoging | Tapwaterpomp DN 15 mm |  |  |  |  | 1 | stuks | Eigenaar | Contractonderhoud | Onderhoud | 1x per jaar | 53.14.00 | P1 | ID-3951 | 0
Vlierakkerweg 4 | Sporthal 't Ruiven | 53 | r025-1993 | Water | Drukverhoging | Tapwaterpomp DN 20 mm |  |  | Merk: Grundfos, Type: UP 20-15, Bouwjaar: 1993. |  | 1 | stuks | Eigenaar | Contractonderhoud | Onderhoud | 1x per jaar | 53.14.00 | P1 | ID-3952 | 0
Vlierakkerweg 4 | Sporthal 't Ruiven | 53 | r025-2001 | Water | Drukverhoging | Tapwaterpomp DN 20 mm |  |  |  |  | 1 | stuks | Eigenaar | Contractonderhoud | Onderhoud | 1x per jaar | 53.14.00 | P1 | ID-3953 | 0
Vlierakkerweg 4 | Sporthal 't Ruiven | 53 | r025-2001 | Water | Drukverhoging | Tapwaterpomp DN 20 mm |  |  |  |  | 1 | stuks | Eigenaar | Contractonderhoud | Onderhoud | 1x per jaar | 53.14.00 | P1 | ID-3954 | 0
Vlierakkerweg 4 | Sporthal 't Ruiven | 53 | r025-2001 | Water | Drukverhoging | Tapwaterpomp DN 20 mm |  |  |  |  | 1 | stuks | Eigenaar | Contractonderhoud | Onderhoud | 1x per jaar | 53.14.00 | P1 | ID-3955 | 0
Vlierakkerweg 4 | Sporthal 't Ruiven | 53 |  | Water | Platenwisselaar | Warmtewisselaar gesoldeerd 75 kW |  |  | Merk: onbekend, Type: platenwisselaar, Vermogen: 65 kW, Bouwjaar: 1999 (aanname). |  | 1 | stuks | Eigenaar | Contractonderhoud | Onderhoud | 1x per jaar | 53.20.00 | P1 | ID-3956 | 0
Vlierakkerweg 4 | Sporthal 't Ruiven | 53 |  | Water | Warm water | Zonneboilerinstallatie |  |  | Merk: Atag, Type: onbekend, Bouwjaar: 1999 (aanname), Boiler: 350 ltr, Buffervat: 50 ltr, Collector: 20m2, geplaatst op het dak van de CV-ruimte. |  | 1 | stuks | Eigenaar | Contractonderhoud | Onderhoud | 1x per jaar | 53.20.00 | P1 | ID-3957 | 0
Vlierakkerweg 4 | Sporthal 't Ruiven | 53 |  | Water | Leidingen drinkwaterinstallatie |  |  | audit op Legionellabeheersplan |  |  | 1 | post | Eigenaar | Contractonderhoud | Inspectie | 1x per jaar | 53.10.00 | P1 | ID-3958 | 0
Vlierakkerweg 4 | Sporthal 't Ruiven | 56 | r025 | Warmtedistributie | Circulatiepompen | Circulatiepomp enkel DN < 40 mm |  |  | Merk: Grundfos, Type: UPS 32-80, Bouwjaar: 2012. |  | 1 | stuks | Eigenaar | Contractonderhoud | Onderhoud | 1x per jaar | 56.10.00 | P1 | ID-3959 | 0
Vlierakkerweg 4 | Sporthal 't Ruiven | 56 | r025 | Warmtedistributie | Circulatiepompen | Circulatiepomp enkel DN 40 mm |  |  | 1 st. Merk: Grundfos, Type: UPE 40-80, Bouwjaar: 1999. |  | 1 | stuks | Eigenaar | Contractonderhoud | Onderhoud | 1x per jaar | 56.10.00 | P1 | ID-3960 | 0
Vlierakkerweg 4 | Sporthal 't Ruiven | 56 | r025 | Warmtedistributie | Circulatiepompen | Circulatiepomp enkel DN 40 mm |  |  | 1 st. Merk: Grundfos, Type: UPC, Bouwjaar: 1999. |  | 1 | stuks | Eigenaar | Contractonderhoud | Onderhoud | 1x per jaar | 56.10.00 | P1 | ID-3961 | 0
Vlierakkerweg 4 | Sporthal 't Ruiven | 56 |  | Warmtedistributie | Circulatiepompen | Circulatiepomp enkel DN 50 mm |  |  | Merk: Grundfos, Type: UPC 50-60, Bouwjaar: 1996. |  | 1 | stuks | Eigenaar | Contractonderhoud | Onderhoud | 1x per jaar | 56.10.00 | P1 | ID-3962 | 0
Vlierakkerweg 4 | Sporthal 't Ruiven | 56 | r025 | Warmtedistributie | Circulatiepompen | Circulatiepomp enkel DN 50 mm |  |  | Merk: Grundfos, Type: UMC 50-60, Bouwjaar: 1996. |  | 1 | stuks | Eigenaar | Contractonderhoud | Onderhoud | 1x per jaar | 56.10.00 | P1 | ID-3963 | 0
Vlierakkerweg 4 | Sporthal 't Ruiven | 56 | r025 | Warmtedistributie | Circulatiepompen | Circulatiepomp enkel DN 50 mm |  |  | Merk: Grundfos, Type: UMC 50-60, Bouwjaar: 1996. |  | 1 | stuks | Eigenaar | Contractonderhoud | Onderhoud | 1x per jaar | 56.10.00 | P1 | ID-3964 | 0
Vlierakkerweg 4 | Sporthal 't Ruiven | 56 | r025 | Warmtedistributie | Expansievoorzieningen | Expansievat 140 ltr |  |  | Merk: Flamco, Type: Flexcon, Inhoud: 140 ltr, Bouwjaar: 1999 (aanname). |  | 1 | stuks | Eigenaar | Contractonderhoud | Onderhoud | 1x per jaar | 56.10.10 | P1 | ID-3965 | 0
Vlierakkerweg 4 | Sporthal 't Ruiven | 56 | r025 | Warmtedistributie | Expansievoorzieningen | Expansievat 18 ltr |  |  | Merk: onbekend, Type: onbekend, Inhoud: 18 ltr, Bouwjaar: 1999 (aanname). |  | 1 | stuks | Eigenaar | Contractonderhoud | Onderhoud | 1x per jaar | 56.10.10 | P1 | ID-3966 | 0
Vlierakkerweg 4 | Sporthal 't Ruiven | 56 | r007 | Warmtedistributie | Expansievoorzieningen | Expansievat 25 ltr |  |  | Merk: Reflex, Type: onbekend, Inhoud: 25 ltr, Bouwjaar: 1996 (aanname). |  | 1 | stuks | Eigenaar | Contractonderhoud | Onderhoud | 1x per jaar | 56.10.10 | P1 | ID-3967 | 0
Vlierakkerweg 4 | Sporthal 't Ruiven | 56 |  | Warmtedistributie | Stralingspanelen | Luchtafscheider flens DN 65 mm |  |  | Merk: Flamco, Type: Flexair 65F, Aansluitmaat: 65 mm, Bouwjaar: 1999 (aanname). |  | 1 | stuks | Eigenaar | Contractonderhoud | Onderhoud | 1x per jaar | 56.10.10 | P1 | ID-3968 | 0
Vlierakkerweg 4 | Sporthal 't Ruiven | 57 |  | Luchtbehandeling | Lokale mechanische afzuiging | Centrifugaalventilator |  |  | Merk: Rotodyne, Type: CV-180/1 230V, Capaciteit: onbekend, Bouwjaar: 2013. Gemonteerd aan einde rond kanaal 20m1. |  | 1 | stuks | Eigenaar | Contractonderhoud | Onderhoud | 1x per jaar | 57.20.00 | P1 | ID-3969 | 0
Vlierakkerweg 4 | Sporthal 't Ruiven | 57 | d006-2007 | Luchtbehandeling | Lokale mechanische afzuiging | Dakventilator 0,3 - 0,7 m3/s |  |  | Merk: TLT, Type: DRV250/28-6, Capaciteit: 1230 m3/uur, Bouwjaar: 2007. |  | 1 | stuks | Eigenaar | Contractonderhoud | Onderhoud | 1x per jaar | 57.21.10 | P1 | ID-3970 | 0
Vlierakkerweg 4 | Sporthal 't Ruiven | 57 | d003 | Luchtbehandeling | Lokale mechanische afzuiging | Dakventilator 0,3 - 0,7 m3/s |  |  | Merk: Stork, Type: VDA250/6 EC+WST 230V, Capaciteit: 1880 m3/uur, Bouwjaar: 2012. |  | 1 | stuks | Eigenaar | Contractonderhoud | Onderhoud | 1x per jaar | 57.21.10 | P1 | ID-3971 | 0
Vlierakkerweg 4 | Sporthal 't Ruiven | 57 | d006-2012 | Luchtbehandeling | Lokale mechanische afzuiging | Dakventilator 0,3 - 0,7 m3/s |  |  | Merk: Stork, Type: VDA200/4D+WST 400V, Capaciteit: 1250 m3/uur, Bouwjaar: 2013. |  | 1 | stuks | Eigenaar | Contractonderhoud | Onderhoud | 1x per jaar | 57.21.10 | P1 | ID-3972 | 0
Vlierakkerweg 4 | Sporthal 't Ruiven | 57 | d006-2012 | Luchtbehandeling | Lokale mechanische afzuiging | Dakventilator 0,3 - 0,7 m3/s |  |  | Merk: Stork, Type: VDA225/6D+WST 400V, Capaciteit: 1175 m3/uur, Bouwjaar: 2013. |  | 1 | stuks | Eigenaar | Contractonderhoud | Onderhoud | 1x per jaar | 57.21.10 | P1 | ID-3973 | 0
Vlierakkerweg 4 | Sporthal 't Ruiven | 57 | d006-2012 | Luchtbehandeling | Lokale mechanische afzuiging | Dakventilator 0,3 - 0,7 m3/s |  |  | Merk: Stork, Type: VDA250/6D+WST 400V, Capaciteit: 1880 m3/uur, Bouwjaar: 2012. |  | 1 | stuks | Eigenaar | Contractonderhoud | Onderhoud | 1x per jaar | 57.21.10 | P1 | ID-3974 | 0
Vlierakkerweg 4 | Sporthal 't Ruiven | 57 | d006-2012 | Luchtbehandeling | Lokale mechanische afzuiging | Dakventilator 0,3 - 0,7 m3/s |  |  | Merk: Stork, Type: VDA250/6D+WST 400V, Capaciteit: 1880 m3/uur, Bouwjaar: 2012. |  | 1 | stuks | Eigenaar | Contractonderhoud | Onderhoud | 1x per jaar | 57.21.10 | P1 | ID-3975 | 0
Vlierakkerweg 4 | Sporthal 't Ruiven | 57 | d001 | Luchtbehandeling | Lokale mechanische afzuiging | Dakventilator 1,4 - 2 m3/s |  |  |  |  | 1 | stuks | Eigenaar | Contractonderhoud | Onderhoud | 1x per jaar | 57.21.10 | P1 | ID-3976 | 0
Vlierakkerweg 4 | Sporthal 't Ruiven | 57 | d001 | Luchtbehandeling | Lokale mechanische afzuiging | Dakventilator 1,4 - 2 m3/s |  |  |  |  | 1 | stuks | Eigenaar | Contractonderhoud | Onderhoud | 1x per jaar | 57.21.10 | P1 | ID-3977 | 0
Vlierakkerweg 4 | Sporthal 't Ruiven | 57 | d006-2007 | Luchtbehandeling | Lokale mechanische afzuiging | Dakventilator 1,4 - 2 m3/s |  |  | Merk: Stork, Type: MX320+WS 230V, Capaciteit: 5649 m3/uur, Bouwjaar: 2012. |  | 1 | stuks | Eigenaar | Contractonderhoud | Onderhoud | 1x per jaar | 57.21.10 | P1 | ID-3978 | 0
Vlierakkerweg 4 | Sporthal 't Ruiven | 57 | d006-2007 | Luchtbehandeling | Lokale mechanische afzuiging | Dakventilator 1,4 - 2 m3/s |  |  | Merk: Stork, Type: VDA450/6D+WST 400V, Capaciteit: 5350 m3/uur, Bouwjaar: 2012. |  | 1 | stuks | Eigenaar | Contractonderhoud | Onderhoud | 1x per jaar | 57.21.10 | P1 | ID-3979 | 0
Vlierakkerweg 4 | Sporthal 't Ruiven | 57 | d006-2007 | Luchtbehandeling | Lokale mechanische afzuiging | Dakventilator 1,4 - 2 m3/s |  |  | Merk: Stork, Type: VDA450/6D+WST 400V, Capaciteit: 5350 m3/uur, Bouwjaar: 2012. |  | 1 | stuks | Eigenaar | Contractonderhoud | Onderhoud | 1x per jaar | 57.21.10 | P1 | ID-3980 | 0
Vlierakkerweg 4 | Sporthal 't Ruiven | 57 | r018 | Luchtbehandeling | Naverwarmers | Kanaalverwarmer warmwater |  |  | Luchtgordijn indirect verwarmd. Merk: Biddle, indirect verwarmd met CV-water, bedienbaar vanuit de ruimte. Ventilatorconvector tbv dojo. |  | 1 | stuks | Eigenaar | Contractonderhoud | Onderhoud | 1x per jaar | 57.50.00 | P1 | ID-3981 | 0
Vlierakkerweg 4 | Sporthal 't Ruiven | 57 | r025 | Luchtbehandeling | Luchtbehandelingskast | Luchtbehandelingskast BI T + VK (4-6 m3/s) |  |  | Merk: Klimatec, Type: KZG.4 0250, Capaciteit: 16.000m3/uur, Bouwjaar: 1996 (aanname). |  | 1 | stuks | Eigenaar | Contractonderhoud | Onderhoud | 1x per jaar | 57.73.00 | P1 | ID-3982 | 0
Vlierakkerweg 4 | Sporthal 't Ruiven | 57 | d006-2007 | Luchtbehandeling | Luchtbehandelingskast | Luchtbehandelingskast BU T + VK (2-3 m3/s) |  |  | Merk: Climaveneta, Type: WZ 00300, Capaciteit: 10.000m3/uur, Bouwjaar: 2011. Voorzien van verwarming, gebruikt als recirculatie vanuit sporthal naar kleedruimtes. |  | 1 | stuks | Eigenaar | Contractonderhoud | Onderhoud | 1x per jaar | 57.73.00 | P1 | ID-3983 | 0
Vlierakkerweg 4 | Sporthal 't Ruiven | 57 | d006-2007 | Luchtbehandeling | Luchtbehandelingskast | Luchtbehandelingskast BU T + VK (2-3 m3/s) |  |  | Merk: Climaveneta, Type: WZ 00300, Capaciteit: 10.000m3/uur, Bouwjaar: 2011. Voorzien van verwarming, gebruikt als recirculatie vanuit sporthal naar kleedruimtes. |  | 1 | stuks | Eigenaar | Contractonderhoud | Onderhoud | 1x per jaar | 57.73.00 | P1 | ID-3984 | 0
Vlierakkerweg 4 | Sporthal 't Ruiven | 57 | d002 | Luchtbehandeling | Lokale mechanische afzuiging | Pijpdakventilator |  |  |  |  | 1 | stuks | Eigenaar | Contractonderhoud | visuele inspectie | 1x per jaar | 57.21.10 | P1 | ID-3985 | 0
Vlierakkerweg 4 | Sporthal 't Ruiven | 57 | d006 | Luchtbehandeling | Lokale mechanische afzuiging | Pijpdakventilator |  |  |  |  | 1 | stuks | Eigenaar | Contractonderhoud | visuele inspectie | 1x per jaar | 57.21.10 | P1 | ID-3986 | 0
Vlierakkerweg 4 | Sporthal 't Ruiven | 58 |  | Regeling klimaat en sanitair | Centrale melding, meting en sturing, gecombineerde regeling | Regelinstallatie, data-aansluitpunten 100 - 125 |  |  | Merk: Priva, Type: onbekend, Bouwjaar: 1996 (aanname). | PB2765 | 1 | stuks | Eigenaar | Contractonderhoud | Onderhoud | 1x per jaar | 58.20.00 | P1 | ID-3987 | 0
Vlierakkerweg 4 | Sporthal 't Ruiven | 63 |  | Verlichting | Noodverlichting centraal | Noodverlichtingsarmaturen (centraal) |  |  |  | ARMATUREN | 37 | stuks | Eigenaar | Contractonderhoud | Onderhoud | 1x per jaar | 63.20.00 | P1 | ID-3988 | 0
Vlierakkerweg 4 | Sporthal 't Ruiven | 63 |  | Verlichting | Noodverlichting centraal | Noodverlichtingsarmaturen (centraal) |  |  |  | centrale | 5 | stuks | Eigenaar | Contractonderhoud | Inspectie | 1x per jaar | 63.20.00 | P1 | ID-3989 | 0
Vlierakkerweg 4 | Sporthal 't Ruiven | 63 |  | Verlichting | Noodverlichting decentraal | Noodverlichtingsarmaturen (decentraal) |  |  |  | ARMATUREN | 2 | stuks | Eigenaar | Contractonderhoud | Onderhoud | 1x per jaar | 63.20.00 | P1 | ID-3990 | 0
Vlierakkerweg 4 | Sporthal 't Ruiven | 65 |  | Beveiligingsinstallaties | Brandbestrijding | Brand,- en veiligheidsmiddelen: handblusmiddelen, haspels en blusdeken |  |  |  |  | 1 | post | Interne huurder SBT | Keuringen&Inspecties | Inspectie | 1x per jaar | 65.13.30 | P1 | ID-3991 | 0
Vlierakkerweg 4 | Sporthal 't Ruiven | 65 |  | Beveiligingsinstallaties | Brand, detectie en alarmering | Brandmeldinstallatie |  | OP taken |  |  | 1 | post | Interne huurder SBT | Keuringen&Inspecties | Inspectie | 11x per jaar | 65.11.00 | P1 | ID-3992 | 0
Vlierakkerweg 4 | Sporthal 't Ruiven | 65 |  | Beveiligingsinstallaties | Brand, detectie en alarmering | Brandmeldinstallatie 2 groepen |  |  |  |  | 1 | stuks | Eigenaar | Contractonderhoud | Onderhoud | 1x per jaar | 65.11.00 | P1 | ID-3993 | 0
Vlierakkerweg 4 | Sporthal 't Ruiven | 65 |  | Beveiligingsinstallaties | Brandveiligheid | Brandveiligheidsinspectie |  | Brandveiligheidsinspectie |  |  | 1 | post | Eigenaar | Keuringen&Inspecties | Inspectie | 1x per 3 jaar | 65.10.00 | P1 | ID-3994 | 0
Vlierakkerweg 4 | Sporthal 't Ruiven | 67 |  | gebouw management systeem | centrale apparatuur, | systeemconfiguratie hardware |  | Abonnement simkaart tbv modem |  |  | 1 | stuks | Eigenaar | Contractonderhoud | Basiskosten | doorlopend | 67.20.00 | P1 | ID-3995 | 0
Vlierakkerweg 4 | Sporthal 't Ruiven | 67 |  | gebouw management systeem | centrale apparatuur | systeemconfiguratie software |  | GBS software en hosting platform |  |  | 1 | stuks | Eigenaar | Contractonderhoud | Basiskosten | doorlopend | 67.20.00 | P1 | ID-3996 | 0
Vlierakkerweg 4 | Sporthal 't Ruiven | 74 |  | Water | Standaard sanitaire toestellen | Douches |  |  |  |  | 34 | stuks | Interne huurder SBT | Contractonderhoud | Onderhoud | 1x per jaar | 74.11.00 | P1 | ID-3997 | 0
Vlierakkerweg 4 | Sporthal 't Ruiven | 75 |  | Vaste onderhoudsvoorzieningen | Beloopbare dakafwerkingen | Aanlijnvoorzieningen |  |  |  |  | 1 | post | Eigenaar | Keuringen&Inspecties | Keuring | 1x per jaar | 75.13.00 | P1 | ID-3998 | 0
Vlierakkerweg 4 | Sporthal 't Ruiven | 83 |  | Losse keukeninventaris | Standaard keukenapparatuur | dranken koelkast |  |  | Serrco |  | 1 | stuks | Interne huurder SBT | Contractonderhoud | Onderhoud | 1x per jaar | 73.10.00 | P1 | ID-3999 | 0
Vlierakkerweg 4 | Sporthal 't Ruiven | 83 |  | Losse keukeninventaris | Standaard keukenapparatuur | friteuse tafelmodel |  |  | Hendi |  | 1 | stuks | Interne huurder SBT | Contractonderhoud | Onderhoud | 1x per jaar | 73.10.00 | P1 | ID-4000 | 0
Vlierakkerweg 4 | Sporthal 't Ruiven | 83 |  | Losse keukeninventaris | Standaard keukenapparatuur | friteuse tafelmodel |  |  | Hendi |  | 1 | stuks | Interne huurder SBT | Contractonderhoud | Onderhoud | 1x per jaar | 73.10.00 | P1 | ID-4001 | 0
Vlierakkerweg 4 | Sporthal 't Ruiven | 83 |  | Losse keukeninventaris | Standaard keukenapparatuur | Fustenkoeling 2 deurs |  |  | Gamko |  | 1 | stuks | Interne huurder SBT | Contractonderhoud | Onderhoud | 1x per jaar | 73.10.00 | P1 | ID-4002 | 0
Vlierakkerweg 4 | Sporthal 't Ruiven | 83 |  | Losse keukeninventaris | Standaard keukenapparatuur | Fustenkoeling 2 deurs |  |  | Gamko |  | 1 | stuks | Interne huurder SBT | Contractonderhoud | Onderhoud | 1x per jaar | 73.10.00 | P1 | ID-4003 | 0
Vlierakkerweg 4 | Sporthal 't Ruiven | 83 |  | Losse keukeninventaris | Standaard keukenapparatuur | Glasdeurkoelkast tafelmodel |  |  | Polar |  | 1 | stuks | Interne huurder SBT | Contractonderhoud | Onderhoud | 1x per jaar | 73.10.00 | P1 | ID-4004 | 0
Vlierakkerweg 4 | Sporthal 't Ruiven | 83 |  | Losse keukeninventaris | Standaard keukenapparatuur | klapgril |  |  | Hendi |  | 1 | stuks | Interne huurder SBT | Contractonderhoud | Onderhoud | 1x per jaar | 73.10.00 | P1 | ID-4005 | 0
Vlierakkerweg 4 | Sporthal 't Ruiven | 83 |  | Losse keukeninventaris | Standaard keukenapparatuur | Magnetron |  |  | prima donna |  | 1 | stuks | Interne huurder SBT | Contractonderhoud | Onderhoud | 1x per jaar | 73.10.00 | P1 | ID-4006 | 0
Vlierakkerweg 4 | Sporthal 't Ruiven | 83 |  | Losse keukeninventaris | Standaard keukenapparatuur | Onderbouwkoeling 2 deurs |  |  | Gamko |  | 1 | stuks | Interne huurder SBT | Contractonderhoud | Onderhoud | 1x per jaar | 73.10.00 | P1 | ID-4007 | 0
Vlierakkerweg 4 | Sporthal 't Ruiven | 83 |  | Losse keukeninventaris | Standaard keukenapparatuur | Onderkoeling 2 deurs |  |  | Gamko |  | 1 | stuks | Interne huurder SBT | Contractonderhoud | Onderhoud | 1x per jaar | 73.10.00 | P1 | ID-4008 | 0
Vlierakkerweg 4 | Sporthal 't Ruiven | 83 |  | Losse keukeninventaris | Standaard keukenapparatuur | Onderkoeling 3 deurs |  |  | Gamko |  | 1 | stuks | Interne huurder SBT | Contractonderhoud | Onderhoud | 1x per jaar | 73.10.00 | P1 | ID-4009 | 0
Vlierakkerweg 4 | Sporthal 't Ruiven | 83 |  | Losse keukeninventaris | Standaard keukenapparatuur | Opzetkoeling 3 deurs glas |  |  | Gamko |  | 1 | stuks | Interne huurder SBT | Contractonderhoud | Onderhoud | 1x per jaar | 73.10.00 | P1 | ID-4010 | 0
Vlierakkerweg 4 | Sporthal 't Ruiven | 83 |  | Losse keukeninventaris | Standaard keukenapparatuur | Vrieskast |  |  | Whirlpool |  | 1 | stuks | Interne huurder SBT | Contractonderhoud | Onderhoud | 1x per jaar | 73.10.00 | P1 | ID-4011 | 0
Vlierakkerweg 4 | Sporthal 't Ruiven | 83 |  | Losse keukeninventaris | Standaard keukenapparatuur | Vrieskast |  |  | smeva |  | 1 | stuks | Interne huurder SBT | Contractonderhoud | Onderhoud | 1x per jaar | 73.10.00 | P1 | ID-4012 | 0
Vlierakkerweg 4 | Sporthal 't Ruiven | 54 |  | Gassen | Aardgasvoorziening | Brandstofleiding (gas) stookinstallatie |  | Scope 7a keuring |  | CDT-AAA-63 | 1 | post | Eigenaar | Keuringen&Inspecties | Scope 7a keuring | 1x per 4 jaar | 51.20.00 | P1 | ID-4013 | 0
Vlierakkerweg 4 | Sporthal 't Ruiven |  |  | asbestbeheersplan | [6 empty] | 1 | stuks | Eigenaar | Keuringen&Inspecties | Inspectie | 1x per jaar | Zie PvE hfst 7.5.1 | P1 | ID-4014 | 0
Wagnerplein 1 | Sportcomplex Drieburcht | 22 |  | Binnenwanden | Niet constructief | Trenomat scheidingswand |  | jaarlijks onderhoud incl klein materiaal |  |  | 3 | stuks | Interne Huurder SBT | Bouwkundig onderhoud | Onderhoud | 1x per jaar | 32.32.10 | P1 | ID-4015 | 0
Wagnerplein 1 | Sportcomplex Drieburcht | 31 | hoofdentree | Buitenwandopeningen | Gevuld met deuren | Automatische schuifdeur |  |  | merk: Record, type: DSTA-16 | E.9140060-119 | 1 | stuks | Eigenaar | Contractonderhoud | Onderhoud | 1x per jaar | 31.32.10 | P1 | ID-4016 | 0
Wagnerplein 1 | Sportcomplex Drieburcht | 32 | hoofdentree | Binnenwandopeningen | Schuifdeuren | Automatische schuifdeur |  |  | merk: Record, type: ESTA-20 | E.9140060-120 | 1 | stuks | Interne huurder SBT | Contractonderhoud | Onderhoud | 1x per jaar | 32.32.10 | P1 | ID-4017 | 0
Wagnerplein 1 | Sportcomplex Drieburcht | 32 | kelder | Binnenwandopeningen | Gevuld met deuren | Branddeuren |  |  |  | BPR00184-001 | 1 | stuks | Interne huurder SBT | Contractonderhoud | Onderhoud | 1x per jaar | 32.30.10 | P1 | ID-4018 | 0
Wagnerplein 1 | Sportcomplex Drieburcht | 32 | brw loopdeur 3e etage tribune | Binnenwandopeningen | Gevuld met deuren | Branddeuren |  |  | Afmeting: 2,5 x 1,7 m1, Aantal: 1 st. |  | 1 | stuks | Interne huurder SBT | Contractonderhoud | Onderhoud | 1x per jaar | 32.30.10 | P1 | ID-4019 | 0
Wagnerplein 1 | Sportcomplex Drieburcht | 32 | gang naar kleedruimte | Binnenwandopeningen | Gevuld met deuren | Deurdrangers |  |  | merk: Dorma, type: ED100 | E.9140060-123 | 1 | stuks | Interne huurder SBT | Contractonderhoud | Onderhoud | 1x per jaar | 31.30.20 | P1 | ID-4020 | 0
Wagnerplein 1 | Sportcomplex Drieburcht | 32 | kleedruimte mindervalide | Binnenwandopeningen | Gevuld met deuren | Deurdrangers |  |  | merk: Record, type: DFA-127 | 4210594-1 | 1 | stuks | Interne huurder SBT | Contractonderhoud | Onderhoud | 1x per jaar | 31.30.20 | P1 | ID-4021 | 0
Wagnerplein 1 | Sportcomplex Drieburcht | 32 | kleedruimte mindervalide | Binnenwandopeningen | Gevuld met deuren | Deurdrangers |  |  | merk: Dorma, type: ED100 | E.9140060-124 | 1 | stuks | Interne huurder SBT | Contractonderhoud | Onderhoud | 1x per jaar | 31.30.20 | P1 | ID-4022 | 0
Wagnerplein 1 | Sportcomplex Drieburcht | 32 | kleedruimte mindervalide | Binnenwandopeningen | Gevuld met deuren | Deurdrangers |  |  | merk: Dorma, type: ED100 | E.9140060-125 | 1 | stuks | Interne huurder SBT | Contractonderhoud | Onderhoud | 1x per jaar | 31.30.20 | P1 | ID-4023 | 0
Wagnerplein 1 | Sportcomplex Drieburcht | 32 | kleedruimte mindervalide | Binnenwandopeningen | Gevuld met deuren | Deurdrangers |  |  | merk: Dorma, type: ED100 | E.9140060-126 | 1 | stuks | Interne huurder SBT | Contractonderhoud | Onderhoud | 1x per jaar | 31.30.20 | P1 | ID-4024 | 0
Wagnerplein 1 | Sportcomplex Drieburcht | 32 | kleedruimte mindervalide | Binnenwandopeningen | Gevuld met deuren | Deurdrangers |  |  | merk: Dorma, type: ED100 | E.9140060-127 | 1 | stuks | Interne huurder SBT | Contractonderhoud | Onderhoud | 1x per jaar | 31.30.20 | P1 | ID-4025 | 0
Wagnerplein 1 | Sportcomplex Drieburcht | 32 | kleedruimte mindervalide | Binnenwandopeningen | Gevuld met deuren | Deurdrangers |  |  | merk: Dorma, type: ED100 | E.9140060-128 | 1 | stuks | Interne huurder SBT | Contractonderhoud | Onderhoud | 1x per jaar | 31.30.20 | P1 | ID-4026 | 0
Wagnerplein 1 | Sportcomplex Drieburcht | 32 | r034 (kleedruimte mindervalide) | Binnenwandopeningen | Gevuld met deuren | Deurdrangers |  |  | merk: Dorma, type: ED100 | E.9140060-129 | 1 | stuks | Interne huurder SBT | Contractonderhoud | Onderhoud | 1x per jaar | 31.30.20 | P1 | ID-4027 | 0
Wagnerplein 1 | Sportcomplex Drieburcht | 32 | r033 (kleedruimte mindervalide) | Binnenwandopeningen | Gevuld met deuren | Deurdrangers |  |  | merk: Dorma, type: ED100 | E.9140060-131 | 1 | stuks | Interne huurder SBT | Contractonderhoud | Onderhoud | 1x per jaar | 31.30.20 | P1 | ID-4028 | 0
Wagnerplein 1 | Sportcomplex Drieburcht | 32 | berging wedstrijdbad | Binnenwandopeningen | Rolluik | Rolluik elektrisch |  |  | merk: GNS Brinkman, type: onbekend | 095345-004 | 1 | stuks | Interne huurder SBT | Contractonderhoud | Onderhoud | 1x per jaar | 31.33.00 | P1 | ID-4029 | 0
Wagnerplein 1 | Sportcomplex Drieburcht | 32 | berging wedstrijdbad | Binnenwandopeningen | Rolluik | Rolluik elektrisch |  |  | merk: GNS Brinkman, type: onbekend | 095345-005 | 1 | stuks | Interne huurder SBT | Contractonderhoud | Onderhoud | 1x per jaar | 31.33.00 | P1 | ID-4030 | 0
Wagnerplein 1 | Sportcomplex Drieburcht | 32 | berging wedstrijdbad | Binnenwandopeningen | Rolluik | Rolluik elektrisch |  |  | merk: GNS Brinkman, type: onbekend | 095345-006 | 1 | stuks | Interne huurder SBT | Contractonderhoud | Onderhoud | 1x per jaar | 31.33.00 | P1 | ID-4031 | 0
Wagnerplein 1 | Sportcomplex Drieburcht | 32 | berging therapiebad | Binnenwandopeningen | Rolluik | Rolluik elektrisch |  |  | merk: GNS Brinkman, type: onbekend | 095345-001 | 1 | stuks | Interne huurder SBT | Contractonderhoud | Onderhoud | 1x per jaar | 31.33.00 | P1 | ID-4032 | 0
Wagnerplein 1 | Sportcomplex Drieburcht | 32 | berging therapiebad | Binnenwandopeningen | Rolluik | Rolluik elektrisch |  |  | merk: GNS Brinkman, type: onbekend | 095345-002 | 1 | stuks | Interne huurder SBT | Contractonderhoud | Onderhoud | 1x per jaar | 31.33.00 | P1 | ID-4033 | 0
Wagnerplein 1 | Sportcomplex Drieburcht | 32 | berging sporthal 3e verdiep | Binnenwandopeningen | Rolluik | Rolluik elektrisch |  |  | merk: GNS Brinkman, type: onbekend | 095345-003 | 1 | stuks | Interne huurder SBT | Contractonderhoud | Onderhoud | 1x per jaar | 31.33.00 | P1 | ID-4034 | 0
Wagnerplein 1 | Sportcomplex Drieburcht | 32 | berging sporthal 3e verdiep | Binnenwandopeningen | Rolluik | Rolluik elektrisch |  |  | merk: GNS Brinkman, type: onbekend | 095345-007 | 1 | stuks | Interne huurder SBT | Contractonderhoud | Onderhoud | 1x per jaar | 31.33.00 | P1 | ID-4035 | 0
Wagnerplein 1 | Sportcomplex Drieburcht | 32 | berging sporthal 3e verdiep | Binnenwandopeningen | Rolluik | Rolluik elektrisch |  |  | merk: GNS Brinkman, type: onbekend | 095345-008 | 1 | stuks | Interne huurder SBT | Contractonderhoud | Onderhoud | 1x per jaar | 31.33.00 | P1 | ID-4036 | 0
Wagnerplein 1 | Sportcomplex Drieburcht | 32 | berging sporthal 3e verdiep | Binnenwandopeningen | Rolluik | Rolluik elektrisch |  |  | merk: GNS Brinkman, type: onbekend | 095345-009 | 1 | stuks | Interne huurder SBT | Contractonderhoud | Onderhoud | 1x per jaar | 31.33.00 | P1 | ID-4037 | 0
Wagnerplein 1 | Sportcomplex Drieburcht | 32 | trap 3e verdiep | Binnenwandopeningen | Rolluik | Rolluik elektrisch |  |  | merk: GNS Brinkman, type: onbekend | 095345-010 | 1 | stuks | Interne huurder SBT | Contractonderhoud | Onderhoud | 1x per jaar | 31.33.00 | P1 | ID-4038 | 0
Wagnerplein 1 | Sportcomplex Drieburcht | 32 | Kleedruimte | Binnenwandopeningen | Schuifdeuren | Automatische vouwdeur |  |  | merk: Dorma, type: ED 100 | E.9140060-121 | 1 | stuks | Interne huurder SBT | Contractonderhoud | Onderhoud | 1x per jaar | 32.32.10 | P1 | ID-4039 | 0
Wagnerplein 1 | Sportcomplex Drieburcht | 32 | Kleedruimte | Binnenwandopeningen | Schuifdeuren | Automatische vouwdeur |  |  | merk: nb, type: FBO-20 | E.9140060-122 | 1 | stuks | Interne huurder SBT | Contractonderhoud | Onderhoud | 1x per jaar | 32.32.10 | P1 | ID-4040 | 0
Wagnerplein 1 | Sportcomplex Drieburcht | 47 | d001 hoge dak | Dakafwerkingen | Vlakke daken | Dakafwerking bitumen, baanvormig |  | Schoonmaken plat dakvlak en watergangen plat dak (1*/jr) |  |  | 2074 | m2 | Interne Huurder SBT | Bouwkundig onderhoud | Reinigen | 1x per jaar | 47.10.00 | P1 | ID-4041 | 0
Wagnerplein 1 | Sportcomplex Drieburcht | 47 | d002 | Dakafwerkingen | Vlakke daken | Dakafwerking bitumen, baanvormig |  | Schoonmaken plat dakvlak en watergangen plat dak (1*/jr) |  |  | 1635 | m2 | Interne Huurder SBT | Bouwkundig onderhoud | Reinigen | 1x per jaar | 47.10.00 | P1 | ID-4042 | 0
Wagnerplein 1 | Sportcomplex Drieburcht | 47 | d003 | Dakafwerkingen | Vlakke daken | Dakafwerking bitumen, baanvormig |  | Schoonmaken plat dakvlak en watergangen plat dak (1*/jr) |  |  | 147 | m2 | Interne Huurder SBT | Bouwkundig onderhoud | Reinigen | 1x per jaar | 47.10.00 | P1 | ID-4043 | 0
Wagnerplein 1 | Sportcomplex Drieburcht | 47 | d004 | Dakafwerkingen | Vlakke daken | Dakafwerking bitumen, baanvormig |  | Schoonmaken plat dakvlak en watergangen plat dak (1*/jr) |  |  | 22 | m2 | Interne Huurder SBT | Bouwkundig onderhoud | Reinigen | 1x per jaar | 47.10.00 | P1 | ID-4044 | 0
Wagnerplein 1 | Sportcomplex Drieburcht | 52 | r107 | Afvoeren | Fecaliën, pompsysteem | Fecaliëpomp |  |  | Merk: Grundfos, Type: Multilift M LC221.1.400.3.4, Bouwjaar: 2013. |  | 1 | stuks | Eigenaar | Contractonderhoud | Onderhoud | 1x per jaar | 52.26.00 | P1 | ID-4045 | 0
Wagnerplein 1 | Sportcomplex Drieburcht | 53 | Procesinstallatie zwembad | Water | Zwembad | Aanwijzende T-meter | procesinstallatie |  | fabr.? Type ?, bereik: 0-60 ºC |  | 6 | stuks | Eigenaar | Contractonderhoud | visuele controle | 1x per jaar | 53.30.00 | P1 | ID-4046 | 0
Wagnerplein 1 | Sportcomplex Drieburcht | 53 | Procesinstallatie zwembad | Water | Zwembad | Aanwijzende T-meter | procesinstallatie |  | fabr.? Type ?, bereik: 0-60 ºC |  | 4 | stuks | Eigenaar | Contractonderhoud | visuele controle | 1x per jaar | 53.30.00 | P1 | ID-4047 | 0
Wagnerplein 1 | Sportcomplex Drieburcht | 53 | Procesinstallatie zwembad | Water | Zwembad | Aanwijzende T-meter | procesinstallatie |  | fabr.? Type ?, bereik: 0-60 ºC |  | 4 | stuks | Eigenaar | Contractonderhoud | visuele controle | 1x per jaar | 53.30.00 | P1 | ID-4048 | 0
Wagnerplein 1 | Sportcomplex Drieburcht | 53 | Procesinstallatie zwembad | Water | Zwembad | Aanwijzende T-meter | procesinstallatie |  | fabr.? Type ?, bereik: 0-60 ºC |  | 1 | stuks | Eigenaar | Contractonderhoud | visuele controle | 1x per jaar | 53.30.00 | P1 | ID-4049 | 0
Wagnerplein 1 | Sportcomplex Drieburcht | 53 | Vuilwaterbuffer rioolpomp 1 | Water | Zwembad | Afvalwater, pompsysteem algemeen | procesinstallatie |  | vuilw.pomp, fabr. Johnson pumps, type RES32-110 G2MQ1, Q=10 m3/u - ?? mWk, Pe=1,1 kW |  | 1 | stuks | Eigenaar | Contractonderhoud | geen preventief onderhoud | 1x per jaar | 53.30.00 | P1 | ID-4050 | 0
Wagnerplein 1 | Sportcomplex Drieburcht | 53 | Vuilwaterbuffer rioolpomp 2 | Water | Zwembad | Afvalwater, pompsysteem algemeen | procesinstallatie |  | vuilw.pomp, fabr. Johnson pumps, type RES32-110 G2MQ1, Q=10 m3/u - ?? mWk, Pe=1,1 kW |  | 1 | stuks | Eigenaar | Contractonderhoud | geen preventief onderhoud | 1x per jaar | 53.30.00 | P1 | ID-4051 | 0
Wagnerplein 1 | Sportcomplex Drieburcht | 53 | doelgroepenbad 1 systeem | Water | Zwembad | Bedrijfswater, bufferkelder/tank, algemeen |  | Reinigen | Procesinstallatie zwembad | zwemwaterbuffer | 1 | stuks | Eigenaar | Bouwkundig onderhoud | Reinigen | 1x per jaar | 53.30.00 | P1 | ID-4052 | 0
Wagnerplein 1 | Sportcomplex Drieburcht | 53 | doelgroepenbad 2 systeem | Water | Zwembad | Bedrijfswater, bufferkelder/tank, algemeen |  | Reinigen | Procesinstallatie zwembad | zwemwaterbuffer | 1 | stuks | Eigenaar | Bouwkundig onderhoud | Reinigen | 1x per jaar | 53.30.00 | P1 | ID-4053 | 0
Wagnerplein 1 | Sportcomplex Drieburcht | 53 | whirlpoolsysteem | Water | Zwembad | Bedrijfswater, bufferkelder/tank, algemeen |  | Reinigen | Procesinstallatie zwembad | zwemwaterbuffer | 1 | stuks | Eigenaar | Bouwkundig onderhoud | Reinigen | 1x per jaar | 53.30.00 | P1 | ID-4054 | 0
Wagnerplein 1 | Sportcomplex Drieburcht | 53 | wedstrijdbadsysteem | Water | Zwembad | Bedrijfswater, bufferkelder/tank, algemeen |  | Reinigen | Procesinstallatie zwembad | zwemwaterbuffer | 1 | stuks | Eigenaar | Bouwkundig onderhoud | Reinigen | 1x per jaar | 53.30.00 | P1 | ID-4055 | 0
Wagnerplein 1 | Sportcomplex Drieburcht | 53 | Vuilwatersysteem | Water | Zwembad | Bedrijfswater, bufferkelder/tank, algemeen |  | Reinigen | Procesinstallatie zwembad |  | 1 | stuks | Eigenaar | Bouwkundig onderhoud | Reinigen | 1x per jaar | 53.30.00 | P1 | ID-4056 | 0
Wagnerplein 1 | Sportcomplex Drieburcht | 53 | Procesinstallatie zwembad | Water | Zwembad | Bedrijfswater, bufferkelder/tank, algemeen | procesinstallatie |  | zwemwaterbuffer, beton, v.v. transparant mangat, Vnetto= 70 m3, A=41 m2 |  | 1 | stuks | Eigenaar | Contractonderhoud | visuele controle | 1x per jaar | 53.30.00 | P1 | ID-4057 | 0
Wagnerplein 1 | Sportcomplex Drieburcht | 53 | Procesinstallatie zwembad | Water | Zwembad | Bedrijfswater, bufferkelder/tank, algemeen | procesinstallatie |  | zwemwaterbuffer, beton, v.v. transparant mangat, Vnetto= 30 m3, A=21,5 m2 |  | 1 | stuks | Eigenaar | Contractonderhoud | visuele controle | 1x per jaar | 53.30.00 | P1 | ID-4058 | 0
Wagnerplein 1 | Sportcomplex Drieburcht | 53 | Procesinstallatie zwembad | Water | Zwembad | Bedrijfswater, bufferkelder/tank, algemeen | procesinstallatie |  | zwemwaterbuffer, beton, v.v. transparant mangat, Vnetto= 35 m3, A=22 m2 |  | 1 | stuks | Eigenaar | Contractonderhoud | visuele controle | 1x per jaar | 53.30.00 | P1 | ID-4059 | 0
Wagnerplein 1 | Sportcomplex Drieburcht | 53 | Procesinstallatie zwembad | Water | Zwembad | Bedrijfswater, bufferkelder/tank, algemeen | procesinstallatie |  | zwemwaterbuffer, beton, v.v. transparant mangat, Vnetto= 25 m3, A=16,5 m2 |  | 1 | stuks | Eigenaar | Contractonderhoud | visuele controle | 1x per jaar | 53.30.00 | P1 | ID-4060 | 0
Wagnerplein 1 | Sportcomplex Drieburcht | 53 | Reinwatersysteem | Water | Zwembad | Bedrijfswater, bufferkelder/tank, algemeen | procesinstallatie |  | reinwaterbuffer, beton, v.v. transparant mangat, Vnetto= 50 m3, A=32 m2 |  | 1 | stuks | Eigenaar | Contractonderhoud | visuele controle | 1x per jaar | 53.30.00 | P1 | ID-4061 | 0
Wagnerplein 1 | Sportcomplex Drieburcht | 53 | Procesinstallatie zwembad | Water | Zwembad | Beweegbare zwembadbodem | procesinstallatie |  | DGB1: Fabr. Variopool, type: gesplits niveau, afm. ca 18 x 10m(?) |  | 1 | stuks | Eigenaar | Contractonderhoud | Onderhoud | 1x per jaar | 53.30.00 | P1 | ID-4062 | 0
Wagnerplein 1 | Sportcomplex Drieburcht | 53 | Procesinstallatie zwembad | Water | Zwembad | Beweegbare zwembadbodem | procesinstallatie |  | DGB2: Fabr. Variopool, type: gesplits niveau, afm. ca 16 x 12,5m(?) |  | 1 | stuks | Eigenaar | Contractonderhoud | Onderhoud | 1x per jaar | 53.30.00 | P1 | ID-4063 | 0
Wagnerplein 1 | Sportcomplex Drieburcht | 53 | r107 | Water | Verwarmd tapwater, indirect verwarmd met voorraad | Boiler indirect gestookt 1000 liter |  |  | Merk: Lapesa/Rendamax, Type: GX1000R, Inhoud: 1000 ltr, Bouwjaar: 2011. |  | 1 | stuks | Eigenaar | Contractonderhoud | Onderhoud | 1x per jaar | 53.20.00 | P1 | ID-4064 | 0
Wagnerplein 1 | Sportcomplex Drieburcht | 53 | r107 | Water | Verwarmd tapwater, indirect verwarmd met voorraad | Boiler indirect gestookt 1000 liter |  |  | Merk: Lapesa/Rendamax, Type: GX1000R, Inhoud: 1000 ltr, Bouwjaar: 2011. |  | 1 | stuks | Eigenaar | Contractonderhoud | Onderhoud | 1x per jaar | 53.20.00 | P1 | ID-4065 | 0
Wagnerplein 1 | Sportcomplex Drieburcht | 53 | r203 | Water | Verwarmd tapwater, indirect verwarmd met voorraad | Boiler indirect gestookt 1000 liter |  |  | Merk: Lapesa/Rendamax, Type: GX1000R, Inhoud: 1000 ltr, Bouwjaar: 2011. |  | 1 | stuks | Eigenaar | Contractonderhoud | Onderhoud | 1x per jaar | 53.20.00 | P1 | ID-4066 | 0
Wagnerplein 1 | Sportcomplex Drieburcht | 53 | r203 | Water | Verwarmd tapwater, indirect verwarmd met voorraad | Boiler indirect gestookt 500 liter |  |  | Merk: Lapesa/Rendamax, Type: GX500R, Inhoud: 1000 ltr, Bouwjaar: 2011. |  | 1 | stuks | Eigenaar | Contractonderhoud | Onderhoud | 1x per jaar | 53.20.00 | P1 | ID-4067 | 0
Wagnerplein 1 | Sportcomplex Drieburcht | 53 | Doelgroepenbad 1 filterpomp | Water | Zwembad | Centrifugaalpomp, blok. DN100 | procesinstallatie |  | fabr. Johnson pumps, type CB100-200 7,5 kW |  | 1 | stuks | Eigenaar | Contractonderhoud | Onderhoud | 1x per jaar | 53.30.00 | P1 | ID-4068 | 0
Wagnerplein 1 | Sportcomplex Drieburcht | 53 | Doelgroepenbad 1 filterpomp | Water | Zwembad | Centrifugaalpomp, blok. DN100 | procesinstallatie |  | fabr. Johnson pumps, type CB100-200 7,5 kW |  | 1 | stuks | Eigenaar | Contractonderhoud | Onderhoud | 1x per jaar | 53.30.00 | P1 | ID-4069 | 0
Wagnerplein 1 | Sportcomplex Drieburcht | 53 | Glijbaanpomp | Water | Zwembad | Centrifugaalpomp, blok. DN100 | procesinstallatie |  | fabr. Johnson pumps, type CB100-200 7,5 kW |  | 1 | stuks | Eigenaar | Contractonderhoud | Onderhoud | 1x per jaar | 53.30.00 | P1 | ID-4070 | 0
Wagnerplein 1 | Sportcomplex Drieburcht | 53 | Whirlpomp filterpomp | Water | Zwembad | Centrifugaalpomp, blok. DN100 | procesinstallatie |  | fabr. Johnson pumps, type CB100-200 5,5 kW |  | 1 | stuks | Eigenaar | Contractonderhoud | Onderhoud | 1x per jaar | 53.30.00 | P1 | ID-4071 | 0
Wagnerplein 1 | Sportcomplex Drieburcht | 53 | Wedstrijdbad filterpomp 1 | Water | Zwembad | Centrifugaalpomp, blok. DN125 | procesinstallatie |  | fabr. Johnson pumps, type CB125-250 11kW |  | 1 | stuks | Eigenaar | Contractonderhoud | Onderhoud | 1x per jaar | 53.30.00 | P1 | ID-4072 | 0
Wagnerplein 1 | Sportcomplex Drieburcht | 53 | Wedstrijdbad filterpomp 2 | Water | Zwembad | Centrifugaalpomp, blok. DN125 | procesinstallatie |  | fabr. Johnson pumps, type CB125-250 11kW |  | 1 | stuks | Eigenaar | Contractonderhoud | Onderhoud | 1x per jaar | 53.30.00 | P1 | ID-4073 | 0
Wagnerplein 1 | Sportcomplex Drieburcht | 53 | Procesinstallatie zwembad | Water | Zwembad | Chloor/ph regelaar, fabr.Hycon | procesinstallatie |  | fabr.RB, type OCM380-120IF00, 1xVBC+1xpH | Hycon | 1 | stuks | Eigenaar | Contractonderhoud | Onderhoud | 1x per jaar | 53.30.00 | P1 | ID-4074 | 0
Wagnerplein 1 | Sportcomplex Drieburcht | 53 | Procesinstallatie zwembad | Water | Zwembad | Chloor/ph regelaar, fabr.Hycon | procesinstallatie |  | fabr.RB, type OCM380-120IF00, 1xVBC+1xpH |  | 1 | stuks | Eigenaar | Contractonderhoud | Onderhoud | 1x per jaar | 53.30.00 | P1 | ID-4075 | 0
Wagnerplein 1 | Sportcomplex Drieburcht | 53 | Procesinstallatie zwembad | Water | Zwembad | Chloor/ph regelaar, fabr.Hycon | procesinstallatie |  | fabr.RB, type OCM380-120IF00, 1xVBC+1xpH |  | 1 | stuks | Eigenaar | Contractonderhoud | Onderhoud | 1x per jaar | 53.30.00 | P1 | ID-4076 | 0
Wagnerplein 1 | Sportcomplex Drieburcht | 53 | Procesinstallatie zwembad | Water | Zwembad | Chloor/ph regelaar, fabr.Hycon | procesinstallatie |  | fabr.RB, type OCM380-120IF00, 1xVBC+1xpH |  | 1 | stuks | Eigenaar | Contractonderhoud | Onderhoud | 1x per jaar | 53.30.00 | P1 | ID-4077 | 0
Wagnerplein 1 | Sportcomplex Drieburcht | 53 | Procesinstallatie zwembad | Water | Zwembad | Chloor/ph regelaar, fabr.Hycon | procesinstallatie |  | fabr.RB, type OCM380-120IF00, 1xVBC+1xpH |  | 1 | stuks | Eigenaar | Contractonderhoud | Onderhoud | 1x per jaar | 53.30.00 | P1 | ID-4078 | 0
Wagnerplein 1 | Sportcomplex Drieburcht | 53 | Procesinstallatie zwembad | Water | Zwembad | Chloor/ph regelaar, fabr.Hycon | procesinstallatie |  | fabr.RB, type OCM380-120IF00, 1xVBC+1xpH |  | 1 | stuks | Eigenaar | Contractonderhoud | Onderhoud | 1x per jaar | 53.30.00 | P1 | ID-4079 | 0
Wagnerplein 1 | Sportcomplex Drieburcht | 53 | Procesinstallatie zwembad | Water | Zwembad | Chloor/ph regelaar, fabr.Hycon | procesinstallatie |  | fabr.RB, type OCM380-120IF00, 1xVBC+1xpH |  | 1 | stuks | Eigenaar | Contractonderhoud | Onderhoud | 1x per jaar | 53.30.00 | P1 | ID-4080 | 0
Wagnerplein 1 | Sportcomplex Drieburcht | 53 | Procesinstallatie zwembad | Water | Zwembad | Chloor/ph regelaar, fabr.Hycon | procesinstallatie |  | fabr.RB, type OCM380-120IF00, 1xVBC+1xpH |  | 1 | stuks | Eigenaar | Contractonderhoud | Onderhoud | 1x per jaar | 53.30.00 | P1 | ID-4081 | 0
Wagnerplein 1 | Sportcomplex Drieburcht | 53 |  | water | bedrijfswater, zwembad-watersysteem | Diverse meetborden |  | Reviseren |  |  | 1 | post | Eigenaar | Contractonderhoud | Reviseren | 1x per jaar | 53.30.00 | P1 | ID-4082 | 0
Wagnerplein 1 | Sportcomplex Drieburcht | 53 | Procesinstallatie zwembad | Water | Zwembad | Doseerpomp vlok | procesinstallatie |  |  |  | 8 | stuks | Eigenaar | Contractonderhoud | visuele controle | 1x per jaar | 53.30.00 | P1 | ID-4083 | 0
Wagnerplein 1 | Sportcomplex Drieburcht | 53 | Procesinstallatie zwembad | Water | Zwembad | Doseerpomp, slang | procesinstallatie |  | tbv NaBicarb: fabr. RB, type concept 420 sm, cap? |  | 1 | stuks | Eigenaar | Contractonderhoud | visuele controle | 1x per jaar | 53.30.00 | P1 | ID-4084 | 0
Wagnerplein 1 | Sportcomplex Drieburcht | 53 | Procesinstallatie zwembad | Water | Zwembad | Doseerpomp, slang | procesinstallatie |  | tbv. vlokmiddel: fabr. RB, type concept 420 sm, cap? |  | 1 | stuks | Eigenaar | Contractonderhoud | visuele controle | 1x per jaar | 53.30.00 | P1 | ID-4085 | 0
Wagnerplein 1 | Sportcomplex Drieburcht | 53 | Procesinstallatie zwembad | Water | Zwembad | Doseerpomp, slang | procesinstallatie |  | tbv NaBicarb: fabr. RB, type concept 420 sm, cap? |  | 1 | stuks | Eigenaar | Contractonderhoud | visuele controle | 1x per jaar | 53.30.00 | P1 | ID-4086 | 0
Wagnerplein 1 | Sportcomplex Drieburcht | 53 | Procesinstallatie zwembad | Water | Zwembad | Doseerpomp, slang | procesinstallatie |  | tbv. vlokmiddel: fabr. RB, type concept 420 sm, cap? |  | 1 | stuks | Eigenaar | Contractonderhoud | visuele controle | 1x per jaar | 53.30.00 | P1 | ID-4087 | 0
Wagnerplein 1 | Sportcomplex Drieburcht | 53 | Procesinstallatie zwembad | Water | Zwembad | Doseerpomp, slang | procesinstallatie |  | tbv NaBicarb: fabr. RB, type concept 420 sm, cap? |  | 1 | stuks | Eigenaar | Contractonderhoud | visuele controle | 1x per jaar | 53.30.00 | P1 | ID-4088 | 0
Wagnerplein 1 | Sportcomplex Drieburcht | 53 | Procesinstallatie zwembad | Water | Zwembad | Doseerpomp, slang | procesinstallatie |  | tbv. vlokmiddel: fabr. RB, type concept 420 sm, cap? |  | 1 | stuks | Eigenaar | Contractonderhoud | visuele controle | 1x per jaar | 53.30.00 | P1 | ID-4089 | 0
Wagnerplein 1 | Sportcomplex Drieburcht | 53 | Procesinstallatie zwembad | Water | Zwembad | Doseerpomp, slang | procesinstallatie |  | tbv NaBicarb: fabr. RB, type concept 420 sm, cap? |  | 1 | stuks | Eigenaar | Contractonderhoud | visuele controle | 1x per jaar | 53.30.00 | P1 | ID-4090 | 0
Wagnerplein 1 | Sportcomplex Drieburcht | 53 | Procesinstallatie zwembad | Water | Zwembad | Doseerpomp, slang | procesinstallatie |  | tbv. H2SO4: fabr. RB, type concept 420 sm, cap? |  | 1 | stuks | Eigenaar | Contractonderhoud | visuele controle | 1x per jaar | 53.30.00 | P1 | ID-4091 | 0
Wagnerplein 1 | Sportcomplex Drieburcht | 53 | Procesinstallatie zwembad | Water | Zwembad | Flow-opnemer, magnetisch | procesinstallatie |  | fabr. E+H type DTI 200 A14 B1A |  | 1 | stuks | Eigenaar | Contractonderhoud | visuele controle | 1x per jaar | 53.30.00 | P1 | ID-4092 | 0
Wagnerplein 1 | Sportcomplex Drieburcht | 53 | Procesinstallatie zwembad | Water | Zwembad | Flow-opnemer, magnetisch | procesinstallatie |  | fabr. E+H type DTI 200 A14 B1A |  | 2 | stuks | Eigenaar | Contractonderhoud | visuele controle | 1x per jaar | 53.30.00 | P1 | ID-4093 | 0
Wagnerplein 1 | Sportcomplex Drieburcht | 53 | Procesinstallatie zwembad | Water | Zwembad | Flow-opnemer, magnetisch | procesinstallatie |  | fabr. E+H type DTI 200 A14 B1A |  | 1 | stuks | Eigenaar | Contractonderhoud | visuele controle | 1x per jaar | 53.30.00 | P1 | ID-4094 | 0
Wagnerplein 1 | Sportcomplex Drieburcht | 53 | Procesinstallatie zwembad | Water | Zwembad | Flow-opnemer, magnetisch | procesinstallatie |  | fabr. E+H type DTI 200 A14 B1A |  | 1 | stuks | Eigenaar | Contractonderhoud | visuele controle | 1x per jaar | 53.30.00 | P1 | ID-4095 | 0
Wagnerplein 1 | Sportcomplex Drieburcht | 53 | Procesinstallatie zwembad | Water | Zwembad | Haarvanger | procesinstallatie |  |  |  | 1 | stuks | Eigenaar | Contractonderhoud | visuele controle | 1x per jaar | 53.30.00 | P1 | ID-4096 | 0
Wagnerplein 1 | Sportcomplex Drieburcht | 53 | Procesinstallatie zwembad | Water | Zwembad | Haarvanger | procesinstallatie |  |  |  | 1 | stuks | Eigenaar | Contractonderhoud | visuele controle | 1x per jaar | 53.30.00 | P1 | ID-4097 | 0
Wagnerplein 1 | Sportcomplex Drieburcht | 53 | Procesinstallatie zwembad | Water | Zwembad | Haarvanger | procesinstallatie |  |  |  | 1 | stuks | Eigenaar | Contractonderhoud | visuele controle | 1x per jaar | 53.30.00 | P1 | ID-4098 | 0
Wagnerplein 1 | Sportcomplex Drieburcht | 53 | Procesinstallatie zwembad | Water | Zwembad | Haarvanger | procesinstallatie |  |  |  | 1 | stuks | Eigenaar | Contractonderhoud | visuele controle | 1x per jaar | 53.30.00 | P1 | ID-4099 | 0
Wagnerplein 1 | Sportcomplex Drieburcht | 53 | Procesinstallatie zwembad | Water | Zwembad | Haarvanger | procesinstallatie |  |  |  | 1 | stuks | Eigenaar | Contractonderhoud | visuele controle | 1x per jaar | 53.30.00 | P1 | ID-4100 | 0
Wagnerplein 1 | Sportcomplex Drieburcht | 53 | Procesinstallatie zwembad | Water | Zwembad | Haarvanger | procesinstallatie |  |  |  | 1 | stuks | Eigenaar | Contractonderhoud | visuele controle | 1x per jaar | 53.30.00 | P1 | ID-4101 | 0
Wagnerplein 1 | Sportcomplex Drieburcht | 53 | Procesinstallatie zwembad | Water | Zwembad | Haarvanger | procesinstallatie |  |  |  | 1 | stuks | Eigenaar | Contractonderhoud | visuele controle | 1x per jaar | 53.30.00 | P1 | ID-4102 | 0
Wagnerplein 1 | Sportcomplex Drieburcht | 53 | Procesinstallatie zwembad | Water | Zwembad | Haarvanger | procesinstallatie |  | HV1: Fabr. KWB, mat. HDPE, rond 500mm, RVS 316L mand, 2x DN250, cap 139 m3/u |  | 1 | stuks | Eigenaar | Contractonderhoud | visuele controle | 1x per jaar | 53.30.00 | P1 | ID-4103 | 0
Wagnerplein 1 | Sportcomplex Drieburcht | 53 | Procesinstallatie zwembad | Water | Zwembad | Haarvanger | procesinstallatie |  | HV1: Fabr. KWB, mat. HDPE, rond 500mm, RVS 316L mand, 2x DN250, cap 139 m3/u |  | 1 | stuks | Eigenaar | Contractonderhoud | visuele controle | 1x per jaar | 53.30.00 | P1 | ID-4104 | 0
Wagnerplein 1 | Sportcomplex Drieburcht | 53 | Procesinstallatie zwembad | Water | Zwembad | Haarvanger | procesinstallatie |  | HV: Fabr. KWB, mat. HDPE, rond 450mm, RVS 316L mand, 2x DN200 +1xDN150, cap 100 m3/u |  | 1 | stuks | Eigenaar | Contractonderhoud | visuele controle | 1x per jaar | 53.30.00 | P1 | ID-4105 | 0
Wagnerplein 1 | Sportcomplex Drieburcht | 53 | Procesinstallatie zwembad | Water | Zwembad | Haarvanger | procesinstallatie |  | HV: Fabr. KWB, mat. HDPE, rond 450mm, RVS 316L mand, 2x DN200 +1xDN150, cap 100 m3/u |  | 1 | stuks | Eigenaar | Contractonderhoud | visuele controle | 1x per jaar | 53.30.00 | P1 | ID-4106 | 0
Wagnerplein 1 | Sportcomplex Drieburcht | 53 | Procesinstallatie zwembad | Water | Zwembad | Haarvanger | procesinstallatie |  | HV: Fabr. KWB, mat. HDPE, rond 500mm, RVS 316L mand, 2x DN200 +1xDN150+1xDN65, cap 110 m3/u |  | 1 | stuks | Eigenaar | Contractonderhoud | visuele controle | 1x per jaar | 53.30.00 | P1 | ID-4107 | 0
Wagnerplein 1 | Sportcomplex Drieburcht | 53 | Procesinstallatie zwembad | Water | Zwembad | Haarvanger | procesinstallatie |  | HV: Fabr. KWB, mat. HDPE, rond 500mm, RVS 316L mand, 2x DN150, cap 55 m3/u |  | 1 | stuks | Eigenaar | Contractonderhoud | visuele controle | 1x per jaar | 53.30.00 | P1 | ID-4108 | 0
Wagnerplein 1 | Sportcomplex Drieburcht | 53 | Procesinstallatie zwembad | Water | Zwembad | Haarvanger | procesinstallatie |  | HV: Fabr. ?, mat. kunststof, rond 200mm, 2xDN65, cap 20 m3/u |  | 1 | stuks | Eigenaar | Contractonderhoud | visuele controle | 1x per jaar | 53.30.00 | P1 | ID-4109 | 0
Wagnerplein 1 | Sportcomplex Drieburcht | 53 | r203 | Water | Drukverhogingsinstallatie | Hydrofoor 3 pompen |  |  | Merk: Duyvelaar Type: HU3 DPVE10/6 MCMF 5/4X2 |  | 1 | stuks | Eigenaar | Contractonderhoud | Onderhoud | 1x per jaar | 53.14.00 | P1 | ID-4110 | 0
Wagnerplein 1 | Sportcomplex Drieburcht | 53 | Procesinstallatie zwembad | Water | Zwembad | Manometer | procesinstallatie |  | RVS, glycerinegevuld, kast rond 100 mm, bereik: -1/1,5 en 0-2,5 bar |  | 10 | stuks | Eigenaar | Contractonderhoud | visuele controle | 1x per jaar | 53.30.00 | P1 | ID-4111 | 0
Wagnerplein 1 | Sportcomplex Drieburcht | 53 | Procesinstallatie zwembad | Water | Zwembad | Manometer | procesinstallatie |  | RVS, glycerinegevuld, kast rond 100 mm, bereik: -1/1,5 en 0-2,5 bar |  | 10 | stuks | Eigenaar | Contractonderhoud | visuele controle | 1x per jaar | 53.30.00 | P1 | ID-4112 | 0
Wagnerplein 1 | Sportcomplex Drieburcht | 53 | Procesinstallatie zwembad | Water | Zwembad | Manometer | procesinstallatie |  | RVS, glycerinegevuld, kast rond 100 mm, bereik: -1/1,5 en 0-2,5 bar |  | 8 | stuks | Eigenaar | Contractonderhoud | visuele controle | 1x per jaar | 53.30.00 | P1 | ID-4113 | 0
Wagnerplein 1 | Sportcomplex Drieburcht | 53 | Procesinstallatie zwembad | Water | Zwembad | Manometer | procesinstallatie |  | RVS, glycerinegevuld, kast rond 100 mm, bereik: -1/1,5 en 0-2,5 bar |  | 4 | stuks | Eigenaar | Contractonderhoud | visuele controle | 1x per jaar | 53.30.00 | P1 | ID-4114 | 0
Wagnerplein 1 | Sportcomplex Drieburcht | 53 |  | Water | Leidingen drinkwaterinstallatie | Meltronickast |  |  | De Melker M-net | Aantal douchekoppen: 108 st. | 18 | stuks | Eigenaar | Contractonderhoud | Onderhoud | 1x per jaar | 53.10.00 | P1 | ID-4115 | 0
Wagnerplein 1 | Sportcomplex Drieburcht | 53 | Procesinstallatie zwembad | Water | Zwembad | Niveau-meter | procesinstallatie |  | niveaupeilbuis buffer, PVC-transparant, DN40, v.v. druksensor E+H Cerabar T-PMC |  | 1 | stuks | Eigenaar | Contractonderhoud | visuele controle | 1x per jaar | 53.30.00 | P1 | ID-4116 | 0
Wagnerplein 1 | Sportcomplex Drieburcht | 53 | Procesinstallatie zwembad | Water | Zwembad | Niveau-meter | procesinstallatie |  | niveaupeilbuis buffer, PVC-transparant, DN40, v.v. druksensor E+H Cerabar T-PMC |  | 1 | stuks | Eigenaar | Contractonderhoud | visuele controle | 1x per jaar | 53.30.00 | P1 | ID-4117 | 0
Wagnerplein 1 | Sportcomplex Drieburcht | 53 | Procesinstallatie zwembad | Water | Zwembad | Niveau-meter | procesinstallatie |  | niveaupeilbuis buffer, PVC-transparant, DN40, v.v. druksensor E+H Cerabar T-PMC |  | 1 | stuks | Eigenaar | Contractonderhoud | visuele controle | 1x per jaar | 53.30.00 | P1 | ID-4118 | 0
Wagnerplein 1 | Sportcomplex Drieburcht | 53 | Procesinstallatie zwembad | Water | Zwembad | Niveau-meter | procesinstallatie |  | niveaupeilbuis buffer, PVC-transparant, DN40, v.v. druksensor E+H Cerabar T-PMC |  | 1 | stuks | Eigenaar | Contractonderhoud | visuele controle | 1x per jaar | 53.30.00 | P1 | ID-4119 | 0
Wagnerplein 1 | Sportcomplex Drieburcht | 53 | Procesinstallatie zwembad | Water | Zwembad | Niveau-meter | procesinstallatie |  | niveaupeilbuis buffer, PVC-transparant, DN40, v.v. druksensor E+H Cerabar T-PMC |  | 1 | stuks | Eigenaar | Contractonderhoud | visuele controle | 1x per jaar | 53.30.00 | P1 | ID-4120 | 0
Wagnerplein 1 | Sportcomplex Drieburcht | 53 | Procesinstallatie zwembad | Water | Zwembad | Niveau-meter | procesinstallatie |  | niveaupeilbuis buffer, PVC-transparant, DN40, v.v. druksensor E+H Cerabar T-PMC |  | 1 | stuks | Eigenaar | Contractonderhoud | visuele controle | 1x per jaar | 53.30.00 | P1 | ID-4121 | 0
Wagnerplein 1 | Sportcomplex Drieburcht | 53 | Procesinstallatie zwembad | Water | Zwembad | Niveau-meter | procesinstallatie |  | niveaupeilbuis buffer, PVC-transparant, DN40, v.v. druksensor E+H Cerabar T-PMC |  | 1 | stuks | Eigenaar | Contractonderhoud | visuele controle | 1x per jaar | 53.30.00 | P1 | ID-4122 | 0
Wagnerplein 1 | Sportcomplex Drieburcht | 53 | Procesinstallatie zwembad | Water | Zwembad | Niveau-meter | procesinstallatie |  | niveaupeilbuis buffer, PVC-transparant, DN40, v.v. druksensor E+H Cerabar T-PMC |  | 1 | stuks | Eigenaar | Contractonderhoud | visuele controle | 1x per jaar | 53.30.00 | P1 | ID-4123 | 0
Wagnerplein 1 | Sportcomplex Drieburcht | 53 | Procesinstallatie zwembad | Water | Zwembad | Niveau-meter | procesinstallatie |  | niveaupeilbuis buffer, PVC-transparant, DN40, v.v. druksensor E+H Cerabar T-PMC |  | 1 | stuks | Eigenaar | Contractonderhoud | visuele controle | 1x per jaar | 53.30.00 | P1 | ID-4124 | 0
Wagnerplein 1 | Sportcomplex Drieburcht | 53 | Procesinstallatie zwembad | Water | Zwembad | Niveau-meter | procesinstallatie |  | niveaupeilbuis buffer, PVC-transparant, DN40, v.v. druksensor E+H Cerabar T-PMC |  | 1 | stuks | Eigenaar | Contractonderhoud | visuele controle | 1x per jaar | 53.30.00 | P1 | ID-4125 | 0
Wagnerplein 1 | Sportcomplex Drieburcht | 53 | Procesinstallatie zwembad | Water | Zwembad | Niveau-meter | procesinstallatie |  | niveaupeilbuis buffer, PVC-transparant, DN40, v.v. druksensor E+H Cerabar T-PMC |  | 1 | stuks | Eigenaar | Contractonderhoud | visuele controle | 1x per jaar | 53.30.00 | P1 | ID-4126 | 0
Wagnerplein 1 | Sportcomplex Drieburcht | 53 | Procesinstallatie zwembad | Water | Zwembad | Niveau-meter | procesinstallatie |  | niveaupeilbuis buffer, PVC-transparant, DN40, v.v. druksensor E+H Cerabar T-PMC |  | 1 | stuks | Eigenaar | Contractonderhoud | visuele controle | 1x per jaar | 53.30.00 | P1 | ID-4127 | 0
Wagnerplein 1 | Sportcomplex Drieburcht | 53 | r203 | Water | Leidingen drinkwaterinstallatie | Poortwachtersysteem |  |  |  |  | 1 | stuks | Eigenaar | Contractonderhoud | Onderhoud | 2x per jaar | 53.14.00 | P1 | ID-4128 | 0
Wagnerplein 1 | Sportcomplex Drieburcht | 53 | r203 | Water | Drukverhoging | Tapwaterpomp DN 20 mm |  |  | Merk: Grundfos, Type: UP20-30, Bouwjaar: 2012. |  | 1 | stuks | Eigenaar | Contractonderhoud | Onderhoud | 1x per jaar | 53.14.00 | P1 | ID-4129 | 0
Wagnerplein 1 | Sportcomplex Drieburcht | 53 | r203 | Water | Drukverhoging | Tapwaterpomp DN 20 mm |  |  | Merk: Grundfos, Type: UP20-30, Bouwjaar: 2012. |  | 1 | stuks | Eigenaar | Contractonderhoud | Onderhoud | 1x per jaar | 53.14.00 | P1 | ID-4130 | 0
Wagnerplein 1 | Sportcomplex Drieburcht | 53 | r-107 | Water | Drukverhoging | Tapwaterpomp DN 20 mm |  |  | Merk: Grundfos, Type: UP20-30, Bouwjaar: 2012. |  | 1 | stuks | Eigenaar | Contractonderhoud | Onderhoud | 1x per jaar | 53.14.00 | P1 | ID-4131 | 0
Wagnerplein 1 | Sportcomplex Drieburcht | 53 | Procesinstallatie zwembad | Water | Zwembad | Ultrafiltratie/Rev.Osmose installatie | procesinstallatie |  | fabr. Aramis, type?, permeaatcap. 1,7 m3/u |  | 1 | stuks | Eigenaar | Contractonderhoud | 0 | 2x per jaar | 53.30.00 | P1 | ID-4132 | 0
Wagnerplein 1 | Sportcomplex Drieburcht | 53 | Procesinstallatie zwembad | Water | Zwembad | Voorraadvat algemeen | procesinstallatie |  | chlooropslagvat, mat. HDPE, cap. 1100 liter incl ombak |  | 1 | stuks | Eigenaar | Contractonderhoud | Onderhoud | 1x per jaar | 53.30.00 | P1 | ID-4133 | 0
Wagnerplein 1 | Sportcomplex Drieburcht | 53 | Procesinstallatie zwembad | Water | Zwembad | Vuilwaterbuffer of pompput algemeen | procesinstallatie |  | spoelbuffer, beton, v.v. transparant mangat, Vnetto= 60 m3, A=33,5 m2 |  | 1 | stuks | Eigenaar | Contractonderhoud | visuele controle | 1x per jaar | 53.30.00 | P1 | ID-4134 | 0
Wagnerplein 1 | Sportcomplex Drieburcht | 53 | r203 | Water | Platenwisselaar | Warmtewisselaar gesoldeerd 50 kW |  |  | Merk: SWEP, Type: B16DWHX30, Vermogen: 30 kW, Bouwjaar: 2011. |  | 1 | stuks | Eigenaar | Contractonderhoud | Onderhoud | 1x per jaar | 53.20.00 | P1 | ID-4135 | 0
Wagnerplein 1 | Sportcomplex Drieburcht | 53 | r203 | Water | Platenwisselaar | Warmtewisselaar gesoldeerd 75 kW |  |  | Merk: SWEP, Type: B16DWHX70, Vermogen: 70 kW, Bouwjaar: 2011. |  | 1 | stuks | Eigenaar | Contractonderhoud | Onderhoud | 1x per jaar | 53.20.00 | P1 | ID-4136 | 0
Wagnerplein 1 | Sportcomplex Drieburcht | 53 | r107 | Water | Platenwisselaar | Warmtewisselaar pakking 350 kW |  |  | Merk: Sondex, Type: S14-ST-DW, Vermogen: 350 kW, Bouwjaar: 2011. |  | 1 | stuks | Eigenaar | Contractonderhoud | Onderhoud | 1x per jaar | 53.20.00 | P1 | ID-4137 | 0
Wagnerplein 1 | Sportcomplex Drieburcht | 53 | Procesinstallatie zwembad | Water | Zwembad | Watermeter, (onderbemetering), algemeen | procesinstallatie |  | tbv. suppletie drinkwater, fabr. Itron, type Aquadis Qn 2,5, incl pulskop |  | 1 | stuks | Eigenaar | Contractonderhoud | visuele controle | 1x per jaar | 53.30.00 | P1 | ID-4138 | 0
Wagnerplein 1 | Sportcomplex Drieburcht | 53 | Procesinstallatie zwembad | Water | Zwembad | Watermeter, (onderbemetering), algemeen | procesinstallatie |  | tbv. suppletie UF/RO-water, fabr. Itron, type Aquadis Qn 2,5, incl pulskop |  | 1 | stuks | Eigenaar | Contractonderhoud | visuele controle | 1x per jaar | 53.30.00 | P1 | ID-4139 | 0
Wagnerplein 1 | Sportcomplex Drieburcht | 53 | Procesinstallatie zwembad | Water | Zwembad | Watermeter, (onderbemetering), algemeen | procesinstallatie |  | tbv. suppletie drinkwater, fabr. Itron, type Aquadis Qn 2,5, incl pulskop |  | 1 | stuks | Eigenaar | Contractonderhoud | visuele controle | 1x per jaar | 53.30.00 | P1 | ID-4140 | 0
Wagnerplein 1 | Sportcomplex Drieburcht | 53 | Procesinstallatie zwembad | Water | Zwembad | Watermeter, (onderbemetering), algemeen | procesinstallatie |  | tbv. suppletie UF/RO-water, fabr. Itron, type Aquadis Qn 2,5, incl pulskop |  | 1 | stuks | Eigenaar | Contractonderhoud | visuele controle | 1x per jaar | 53.30.00 | P1 | ID-4141 | 0
Wagnerplein 1 | Sportcomplex Drieburcht | 53 | Procesinstallatie zwembad | Water | Zwembad | Watermeter, (onderbemetering), algemeen | procesinstallatie |  | tbv. suppletie drinkwater, fabr. Itron, type Aquadis Qn 2,5, incl pulskop |  | 1 | stuks | Eigenaar | Contractonderhoud | visuele controle | 1x per jaar | 53.30.00 | P1 | ID-4142 | 0
Wagnerplein 1 | Sportcomplex Drieburcht | 53 | Procesinstallatie zwembad | Water | Zwembad | Watermeter, (onderbemetering), algemeen | procesinstallatie |  | tbv. suppletie UF/RO-water, fabr. Itron, type Aquadis Qn 2,5, incl pulskop |  | 1 | stuks | Eigenaar | Contractonderhoud | visuele controle | 1x per jaar | 53.30.00 | P1 | ID-4143 | 0
Wagnerplein 1 | Sportcomplex Drieburcht | 53 | Procesinstallatie zwembad | Water | Zwembad | Watermeter, (onderbemetering), algemeen | procesinstallatie |  | tbv. suppletie drinkwater, fabr. Itron, type Aquadis Qn 2,5, incl pulskop |  | 1 | stuks | Eigenaar | Contractonderhoud | visuele controle | 1x per jaar | 53.30.00 | P1 | ID-4144 | 0
Wagnerplein 1 | Sportcomplex Drieburcht | 53 | Procesinstallatie zwembad | Water | Zwembad | Watermeter, (onderbemetering), algemeen | procesinstallatie |  | tbv. suppletie UF/RO-water, fabr. Itron, type Aquadis Qn 2,5, incl pulskop |  | 1 | stuks | Eigenaar | Contractonderhoud | visuele controle | 1x per jaar | 53.30.00 | P1 | ID-4145 | 0
Wagnerplein 1 | Sportcomplex Drieburcht | 53 | Procesinstallatie zwembad | Water | Zwembad | Zandfilter | procesinstallatie |  |  |  | 1 | stuks | Eigenaar | Contractonderhoud | visuele controle | 1x per jaar | 53.30.00 | P1 | ID-4146 | 0
Wagnerplein 1 | Sportcomplex Drieburcht | 53 | Procesinstallatie zwembad | Water | Zwembad | Zandfilter | procesinstallatie |  |  |  | 1 | stuks | Eigenaar | Contractonderhoud | visuele controle | 1x per jaar | 53.30.00 | P1 | ID-4147 | 0
Wagnerplein 1 | Sportcomplex Drieburcht | 53 | Procesinstallatie zwembad | Water | Zwembad | Zandfilter | procesinstallatie |  |  |  | 1 | stuks | Eigenaar | Contractonderhoud | visuele controle | 1x per jaar | 53.30.00 | P1 | ID-4148 | 0
Wagnerplein 1 | Sportcomplex Drieburcht | 53 | Procesinstallatie zwembad | Water | Zwembad | Zandfilter | procesinstallatie |  |  |  | 1 | stuks | Eigenaar | Contractonderhoud | visuele controle | 1x per jaar | 53.30.00 | P1 | ID-4149 | 0
Wagnerplein 1 | Sportcomplex Drieburcht | 53 | Procesinstallatie zwembad | Water | Zwembad | Zandfilter 1,2 - 1,5 m1 | procesinstallatie |  |  |  | 1 | stuks | Eigenaar | Contractonderhoud | visuele controle | 1x per jaar | 53.30.00 | P1 | ID-4150 | 0
Wagnerplein 1 | Sportcomplex Drieburcht | 53 | Procesinstallatie zwembad | Water | Zwembad | Zandfilter 1,2 - 1,5 m1 | procesinstallatie |  |  |  | 2 | stuks | Eigenaar | Contractonderhoud | visuele controle | 1x per jaar | 53.30.00 | P1 | ID-4151 | 0
Wagnerplein 1 | Sportcomplex Drieburcht | 53 | Procesinstallatie zwembad | Water | Zwembad | Zandfilter 1,2 - 1,5 m1 | procesinstallatie |  |  |  | 3 | stuks | Eigenaar | Contractonderhoud | visuele controle | 1x per jaar | 53.30.00 | P1 | ID-4152 | 0
Wagnerplein 1 | Sportcomplex Drieburcht | 53 | Procesinstallatie zwembad | Water | Zwembad | Zandfilter 1,5 - 1,7 m1 | procesinstallatie |  |  |  | 1 | stuks | Eigenaar | Contractonderhoud | visuele controle | 1x per jaar | 53.30.00 | P1 | ID-4153 | 0
Wagnerplein 1 | Sportcomplex Drieburcht | 53 | Procesinstallatie zwembad | Water | Zwembad | Zandfilter 1,7 - 2,0 m1 | procesinstallatie |  |  |  | 3 | stuks | Eigenaar | Contractonderhoud | visuele controle | 1x per jaar | 53.30.00 | P1 | ID-4154 | 0
Wagnerplein 1 | Sportcomplex Drieburcht | 53 | Procesinstallatie zwembad | Water | Zwembad | Zandfilter hoogbed kunststof | procesinstallatie |  | rechth. polyester GVK, fabr. Technol, type Pacific, A=3,9m2, cap. 93 m3/u |  | 3 | stuks | Eigenaar | Contractonderhoud | visuele controle | 1x per jaar | 53.30.00 | P1 | ID-4155 | 0
Wagnerplein 1 | Sportcomplex Drieburcht | 53 | Procesinstallatie zwembad | Water | Zwembad | Zandfilter hoogbed kunststof | procesinstallatie |  | rechth. polyester GVK, fabr. Technol, type Pacific, A=1,8m2, cap. 50 m3/u |  | 2 | stuks | Eigenaar | Contractonderhoud | visuele controle | 1x per jaar | 53.30.00 | P1 | ID-4156 | 0
Wagnerplein 1 | Sportcomplex Drieburcht | 53 | Procesinstallatie zwembad | Water | Zwembad | Zandfilter hoogbed kunststof | procesinstallatie |  | rechth. polyester GVK, fabr. Technol, type Pacific, A=2,0m2, cap. 55 m3/u |  | 2 | stuks | Eigenaar | Contractonderhoud | visuele controle | 1x per jaar | 53.30.00 | P1 | ID-4157 | 0
Wagnerplein 1 | Sportcomplex Drieburcht | 53 | Procesinstallatie zwembad | Water | Zwembad | Zandfilter hoogbed kunststof | procesinstallatie |  | rechth. polyester GVK, fabr. Technol, type Pacific, A=2,4m2, cap. 55 m3/u |  | 1 | stuks | Eigenaar | Contractonderhoud | visuele controle | 1x per jaar | 53.30.00 | P1 | ID-4158 | 0
Wagnerplein 1 | Sportcomplex Drieburcht | 53 | Procesinstallatie zwembad | Water | Zwembad | Zandfilter hoogbed kunststof | procesinstallatie |  | rechth. polyester GVK, fabr. Technol, type Pacific, A=3,9m2, cap. 93 m3/u |  | 3 | stuks | Eigenaar | Contractonderhoud | visuele controle | 1x per jaar | 53.30.00 | P1 | ID-4159 | 0
Wagnerplein 1 | Sportcomplex Drieburcht | 53 | Procesinstallatie zwembad | Water | Zwembad | Zandfilter hoogbed kunststof | procesinstallatie |  | rechth. polyester GVK, fabr. Technol, type Pacific, A=1,8m2, cap. 50 m3/u |  | 2 | stuks | Eigenaar | Contractonderhoud | visuele controle | 1x per jaar | 53.30.00 | P1 | ID-4160 | 0
Wagnerplein 1 | Sportcomplex Drieburcht | 53 | Procesinstallatie zwembad | Water | Zwembad | Zandfilter hoogbed kunststof | procesinstallatie |  | rechth. polyester GVK, fabr. Technol, type Pacific, A=2,0m2, cap. 55 m3/u |  | 2 | stuks | Eigenaar | Contractonderhoud | visuele controle | 1x per jaar | 53.30.00 | P1 | ID-4161 | 0
Wagnerplein 1 | Sportcomplex Drieburcht | 53 | Procesinstallatie zwembad | Water | Zwembad | Zandfilter hoogbed kunststof | procesinstallatie |  | rechth. polyester GVK, fabr. Technol, type Pacific, A=2,4m2, cap. 55 m3/u |  | 1 | stuks | Eigenaar | Contractonderhoud | visuele controle | 1x per jaar | 53.30.00 | P1 | ID-4162 | 0
Wagnerplein 1 | Sportcomplex Drieburcht | 53 | Procesinstallatie zwembad | Water | Zwembad | Zoutelektrolyse-installatie | procesinstallatie |  | fabr. vdHeuvel, type IV, cap. 800 g/u, Pe=8,7 kW, 4 circuits |  | 1 | stuks | Eigenaar | Contractonderhoud | Onderhoud | 2x per jaar | 53.30.00 | P1 | ID-4163 | 0
Wagnerplein 1 | Sportcomplex Drieburcht | 53 | Procesinstallatie zwembad | Water | Zwembad | Zouttank | procesinstallatie |  | fijnzoutopslag, incl. cycloonafscheidersysteem, cap 4000 liter |  | 1 | stuks | Eigenaar | Contractonderhoud | Onderhoud | 1x per jaar | 53.30.00 | P1 | ID-4164 | 0
Wagnerplein 1 | Sportcomplex Drieburcht | 53 | Procesinstallatie zwembad | Water | Zwembad |  | procesinstallatie | Onderhoud procesinstallatie |  |  | 1 | post | Eigenaar | Contractonderhoud | Onderhoud | 1x per jaar | 53.30.00 | P1 | ID-4165 | 0
Wagnerplein 1 | Sportcomplex Drieburcht | 53 | Procesinstallatie zwembad | Water | Zwembad |  | procesinstallatie | Bediening door BAM |  |  | 1 | post | Eigenaar | Contractonderhoud | Bediening & beheer | doorlopend | 53.30.00 | P1 | ID-4166 | 0
Wagnerplein 1 | Sportcomplex Drieburcht | 53 | Procesinstallatie zwembad | Water | Zwembad |  | procesinstallatie | Onderhoud procesinstallatie |  |  | 1 | post | Eigenaar | Contractonderhoud | Onderhoud | 1x per jaar | 53.30.00 | P1 | ID-4167 | 0
Wagnerplein 1 | Sportcomplex Drieburcht | 53 | Procesinstallatie zwembad | Water | Zwembad |  | procesinstallatie | Levering chemicalien |  |  | 1 | post | Interne Huurder SBT | Contractonderhoud | Bediening & beheer | 1x per jaar | 53.30.00 | P1 | ID-4168 | 0
Wagnerplein 1 | Sportcomplex Drieburcht | 53 |  | Water | Leidingen drinkwaterinstallatie |  |  | Prioritair Legionellabeheer |  |  | 1 | post | Eigenaar | Keuringen&Inspecties | Inspectie | 1x per jaar | 53.10.00 | P1 | ID-4169 | 0
Wagnerplein 1 | Sportcomplex Drieburcht | 55 | d002 | Koudeopwekking en -distributie | Centraal, compressorsystemen | Koelmachine 300 - 400 kW |  | Lekdetectie | Clivet WSAT-XSC2 140D - 2 circuits | 313906001 | 1 |  | Eigenaar | Contractonderhoud | Lekdetectie | 1x per jaar | 55.20.00 | P1 | ID-4170 | 0
Wagnerplein 1 | Sportcomplex Drieburcht | 55 | d002 | Koudeopwekking en -distributie | Centraal, compressorsystemen | Koelmachine 300 - 400 kW |  |  | Clivet WSAT-XSC2 140D - 2 circuits | 313906001 | 1 | stuks | Eigenaar | Contractonderhoud | Inspectie en onderhoud | 1x per jaar | 55.20.00 | P1 | ID-4171 | 0
Wagnerplein 1 | Sportcomplex Drieburcht | 55 | Dak/ Gang 3e verdieping | Koudeopwekking en -distributie | Splitunit | Split-systeem |  |  | Mitsubishi Heavy SCM-50ZJS-1/ 2x SRK25ZM-S | 313906.002 | 1 | stuks | Eigenaar | Contractonderhoud | Inspectie en onderhoud | 1x per jaar | 55.10.00 | P1 | ID-4172 | 0
Wagnerplein 1 | Sportcomplex Drieburcht | 55 | Serverruimte achter sportcafe | Koudeopwekking en -distributie | Splitunit | Split-systeem |  |  | Mitsubishi Heavy FDC100VS/ FDT100VD | 313906010 | 1 | stuks | Eigenaar | Contractonderhoud | Inspectie en onderhoud | 1x per jaar | 55.10.00 | P1 | ID-4173 | 0
Wagnerplein 1 | Sportcomplex Drieburcht | 55 | Dak/ Wedstrijdrmt/Tijdwaarneming | Koudeopwekking en -distributie | Splitunit | Split-systeem |  |  | Mitsubishi Electric PUHZ-RP35VHA4/ PKA-RP35HAL | 313906.004 | 1 | stuks | Eigenaar | Contractonderhoud | Inspectie en onderhoud | 1x per jaar | 55.10.00 | P1 | ID-4174 | 0
Wagnerplein 1 | Sportcomplex Drieburcht | 55 | Dak | Koudeopwekking en -distributie | Splitunit | Split-systeem |  |  | Mitsubishi SMC100ZJ-S1/ 2x SRK35ZJ/ 1x SRK20ZJ/ 1x - 4 circuits | 313906.005 | 1 | stuks | Eigenaar | Contractonderhoud | Inspectie en onderhoud | 1x per jaar | 55.10.00 | P1 | ID-4175 | 0
Wagnerplein 1 | Sportcomplex Drieburcht | 55 | Dak | Koudeopwekking en -distributie | Splitunit | Split-systeem |  |  | Mitsubishi Heavy FDC155KXES6/ 2x FDUM56KXE6F/ 2x - 4 circuits | 313906.006 | 1 | stuks | Eigenaar | Contractonderhoud | Inspectie en onderhoud | 1x per jaar | 55.10.00 | P1 | ID-4176 | 0
Wagnerplein 1 | Sportcomplex Drieburcht | 56 | r203 | Warmtedistributie | Circulatiepompen | Circulatiepomp enkel DN < 40 mm |  |  | Merk: Grundfos, Type: UP 20-30, Bouwjaar: 2012. |  | 1 | stuks | Eigenaar | Contractonderhoud | Onderhoud | 1x per jaar | 56.10.00 | P1 | ID-4177 | 0
Wagnerplein 1 | Sportcomplex Drieburcht | 56 | r203 | Warmtedistributie | Circulatiepompen | Circulatiepomp enkel DN < 40 mm |  |  | Merk: Grundfos, Type: UP 20-45, Bouwjaar: 2012. |  | 1 | stuks | Eigenaar | Contractonderhoud | Onderhoud | 1x per jaar | 56.10.00 | P1 | ID-4178 | 0
Wagnerplein 1 | Sportcomplex Drieburcht | 56 | r-107 | Warmtedistributie | Circulatiepompen | Circulatiepomp enkel DN < 40 mm |  |  | Merk: Grundfos, Type: UPS 25-80, Bouwjaar: 2012. |  | 1 | stuks | Eigenaar | Contractonderhoud | Onderhoud | 1x per jaar | 56.10.00 | P1 | ID-4179 | 0
Wagnerplein 1 | Sportcomplex Drieburcht | 56 | r001 | Warmtedistributie | Circulatiepompen | Circulatiepomp enkel DN 80 mm |  |  | Merk: Grundfos, Type: TPE(D), Bouwjaar: 2012. |  | 1 | stuks | Eigenaar | Contractonderhoud | Onderhoud | 1x per jaar | 56.10.00 | P1 | ID-4180 | 0
Wagnerplein 1 | Sportcomplex Drieburcht | 56 | r001 | Warmtedistributie | Circulatiepompen | Circulatiepomp enkel DN 80 mm |  |  | Merk: Grundfos, Type: TPE(D), Bouwjaar: 2012. |  | 1 | stuks | Eigenaar | Contractonderhoud | Onderhoud | 1x per jaar | 56.10.00 | P1 | ID-4181 | 0
Wagnerplein 1 | Sportcomplex Drieburcht | 56 | r001 | Warmtedistributie | Expansievoorzieningen | Expansievat 300 ltr |  |  | Merk: Flamco, Type: Flexcon, Inhoud: 300 ltr, Bouwjaar: 2013. |  | 1 | stuks | Eigenaar | Contractonderhoud | Onderhoud | 1x per jaar | 56.10.10 | P1 | ID-4182 | 0
Wagnerplein 1 | Sportcomplex Drieburcht | 56 | r001 | Warmtedistributie | Stralingspanelen | Luchtafscheider flens DN 150 mm |  |  | Merk: Flamco, Type: Flamcovent 150F, Aansluitmaat: 150 mm, Bouwjaar: 2011. |  | 1 | stuks | Eigenaar | Contractonderhoud | Onderhoud | 1x per jaar | 56.10.10 | P1 | ID-4183 | 0
Wagnerplein 1 | Sportcomplex Drieburcht | 56 | r001 | Warmtedistributie | Stralingspanelen | Vuilafscheider flens DN 150 mm |  |  | Merk: Flamco, Type: FlamcoClean 150F, Aansluitmaat: 150 mm, Bouwjaar: 2011. |  | 1 | stuks | Eigenaar | Contractonderhoud | onderhoud | 1x per jaar | 56.10.00 | P1 | ID-4184 | 0
Wagnerplein 1 | Sportcomplex Drieburcht | 56 | r001 | Warmtedistributie | TSA | Warmtewisselaar gesoldeerd 275 kW |  |  | Merk: Alfa Laval, Type: CB300-128MIX, Bouwjaar: 2012. |  | 1 | stuks | Eigenaar | Contractonderhoud | Onderhoud | 1x per jaar | 56.10.10 | P1 | ID-4185 | 0
Wagnerplein 1 | Sportcomplex Drieburcht | 56 | r-103 | Warmtedistributie | TSA | Warmtewisselaar pakking 150 kW |  |  | Merk: Viessmann Type: Vitotrans 200, Vermogen: 160 kW (aanname), Bouwjaar: 2009. Buismodel, tegenstroomprincipe. |  | 1 | stuks | Eigenaar | Contractonderhoud | Onderhoud | 1x per jaar | 56.10.10 | P1 | ID-4186 | 0
Wagnerplein 1 | Sportcomplex Drieburcht | 56 | r-107 | Warmtedistributie | TSA | Warmtewisselaar pakking 150 kW |  |  | Merk: Viessmann Type: Vitotrans 200, Vermogen: 160 kW (aanname), Bouwjaar: 2011. Buismodel, tegenstroomprincipe. |  | 1 | stuks | Eigenaar | Contractonderhoud | Onderhoud | 1x per jaar | 56.10.10 | P1 | ID-4187 | 0
Wagnerplein 1 | Sportcomplex Drieburcht | 56 | r-107 | Warmtedistributie | TSA | Warmtewisselaar pakking 150 kW |  |  | Merk: Viessmann Type: Vitotrans 200, Vermogen: 160 kW (aanname), Bouwjaar: 2011. Buismodel, tegenstroomprincipe. |  | 1 | stuks | Eigenaar | Contractonderhoud | Onderhoud | 1x per jaar | 56.10.10 | P1 | ID-4188 | 0
Wagnerplein 1 | Sportcomplex Drieburcht | 56 | r-107 | Warmtedistributie | TSA | Warmtewisselaar pakking 150 kW |  |  | Merk: Viessmann Type: Vitotrans 200, Vermogen: 160 kW (aanname), Bouwjaar: 2011. Buismodel, tegenstroomprincipe. |  | 1 | stuks | Eigenaar | Contractonderhoud | Onderhoud | 1x per jaar | 56.10.10 | P1 | ID-4189 | 0
Wagnerplein 1 | Sportcomplex Drieburcht | 57 | r318 | Luchtbehandeling | Centrale ventilatie | Boxventilator |  |  | Merk: Onbekend, Type: Onbekend, Capaciteit: Onbekend, Bouwjaar: 2013. |  | 1 | stuks | Eigenaar | Contractonderhoud | visuele inspectie | 1x per jaar | 57.50.00 | P1 | ID-4190 | 0
Wagnerplein 1 | Sportcomplex Drieburcht | 57 | r001 | Luchtbehandeling | Lokale mechanische afzuiging | Buisventilator |  |  | Merk: Östberg, Type: CK 200 A, Bouwjaar: 2013. |  | 1 | stuks | Eigenaar | Contractonderhoud | visuele inspectie | 1x per jaar | 57.22.10 | P1 | ID-4191 | 0
Wagnerplein 1 | Sportcomplex Drieburcht | 57 | d002 | Luchtbehandeling | Lokale mechanische afzuiging | Dakventilator 0,3 - 0,7 m3/s |  |  | Merk: JE Stork Air, Type: VDA 225/4, Capaciteit: 0,5 m3/s, Bouwjaar: 2012. |  | 1 | stuks | Eigenaar | Contractonderhoud | Onderhoud | 1x per jaar | 57.21.10 | P1 | ID-4192 | 0
Wagnerplein 1 | Sportcomplex Drieburcht | 57 | d002 | Luchtbehandeling | Lokale mechanische afzuiging | Dakventilator 0,3 - 0,7 m3/s |  |  | Merk: JE Stork Air, Type: VDA 225/4, Capaciteit: 0,5 m3/s, Bouwjaar: 2012. |  | 1 | stuks | Eigenaar | Contractonderhoud | Onderhoud | 1x per jaar | 57.21.10 | P1 | ID-4193 | 0
Wagnerplein 1 | Sportcomplex Drieburcht | 57 | d002 | Luchtbehandeling | Lokale mechanische afzuiging | Dakventilator 1,4 - 2 m3/s |  |  | Merk: JE Stork Air, Type: VDA 355/4, Capaciteit: 1,45 m3/s, Bouwjaar: 2012. |  | 1 | stuks | Eigenaar | Contractonderhoud | Onderhoud | 1x per jaar | 57.21.10 | P1 | ID-4194 | 0
Wagnerplein 1 | Sportcomplex Drieburcht | 57 | r107 | Luchtbehandeling | Luchtbehandelingskast | Luchtbehandelingskast BI TA + VKPW (3-4 m3/s) |  |  | Merk: AL-KO, Type: AT4 20x12, Capaciteit: 3,2 m3/s, Bouwjaar: 2011. Tbv kleedruimten. Er is een CF van 0,8 toegepast omdat er enkel verwarming in de kast aanwezig is. |  | 1 | stuks | Eigenaar | Contractonderhoud | Onderhoud | 1x per jaar | 57.73.00 | P1 | ID-4195 | 0
Wagnerplein 1 | Sportcomplex Drieburcht | 57 | r107 | Luchtbehandeling | Luchtbehandelingskast | Luchtbehandelingskast BI TA + VKTC (6-8 m3/s) |  |  | Merk: AL-KO, Type: AT4 32x12, Capaciteit: 6,4 m3/s. WTW bestaat uit 2 circuits R407c. |  | 1 | stuks | Eigenaar | Contractonderhoud | Onderhoud | 1x per jaar | 57.73.00 | P1 | ID-4196 | 0
Wagnerplein 1 | Sportcomplex Drieburcht | 57 | r107 | Luchtbehandeling | Luchtbehandelingskast | Luchtbehandelingskast BI TA + VKTC (6-8 m3/s) |  |  | Merk: AL-KO, Type: AT4 32x12, Capaciteit: 6,4 m3/s, Bouwjaar: 2011. WTW bestaat uit 2 circuits R407c. |  | 1 | stuks | Eigenaar | Contractonderhoud | Onderhoud | 1x per jaar | 57.73.00 | P1 | ID-4197 | 0
Wagnerplein 1 | Sportcomplex Drieburcht | 57 | r203 | Luchtbehandeling | Luchtbehandelingskast | Luchtbehandelingskast BI TA + VKTC (6-8 m3/s) |  |  | Merk: AL-KO, Type: AT4 28x16, Capaciteit: 6,4 m3/s, Bouwjaar: 2011. Tbv wedstrijdbad. WTW bestaat uit 2 circuits R407c. |  | 1 | stuks | Eigenaar | Contractonderhoud | Onderhoud | 1x per jaar | 57.73.00 | P1 | ID-4198 | 0
Wagnerplein 1 | Sportcomplex Drieburcht | 57 | r203 | Luchtbehandeling | Luchtbehandelingskast | Luchtbehandelingskast BI TA + VKTC (6-8 m3/s) |  |  | Merk: AL-KO, Type: AT4 28x16, Capaciteit: 6,4 m3/s. Tbv wedstrijdbad. WTW bestaat uit 2 circuits R407c. |  | 1 | stuks | Eigenaar | Contractonderhoud | Onderhoud | 1x per jaar | 57.73.00 | P1 | ID-4199 | 0
Wagnerplein 1 | Sportcomplex Drieburcht | 57 | r203 | Luchtbehandeling | Luchtbehandelingskast | Luchtbehandelingskast BI TA + VKWW (2-3 m3/s) |  |  | Merk: AL-KO, Type: AT4 16x12, Capaciteit: 2,7 m3/s, Bouwjaar: 2011. Tbv horeca. |  | 1 | stuks | Eigenaar | Contractonderhoud | Onderhoud | 1x per jaar | 57.73.00 | P1 | ID-4200 | 0
Wagnerplein 1 | Sportcomplex Drieburcht | 57 | r203 | Luchtbehandeling | Luchtbehandelingskast | Luchtbehandelingskast BI TA + VKWW (8-12 m3/s) |  |  | Merk: AL-KO, Type: AT4 32x16, Capaciteit: 8,9 m3/s, Bouwjaar: 2011. Tbv fitness. |  | 1 | stuks | Eigenaar | Contractonderhoud | Onderhoud | 1x per jaar | 57.73.00 | P1 | ID-4201 | 0
Wagnerplein 1 | Sportcomplex Drieburcht | 57 | d002 | Luchtbehandeling | Luchtbehandelingskast | Luchtbehandelingskast BU TA + VKWW (6-8 m3/s) |  |  | Merk: AL-KO, Type: AT4 20x24, Capaciteit: 7,29 m3/s, Bouwjaar: 2011. Er is een CF van 0,8 toegepast omdat er enkel verwarming in de kast aanwezig is. |  | 1 | stuks | Eigenaar | Contractonderhoud | Onderhoud | 1x per jaar | 57.73.00 | P1 | ID-4202 | 0
Wagnerplein 1 | Sportcomplex Drieburcht | 58 | tbv dakluiken | Regeling klimaat en sanitair | Centrale melding, meting en sturing, gecombineerde regeling | Regelinstallatie, data-aansluitpunten < 5 |  |  | Merk: Saia-Burgess, Type: onbekend Bouwjaar: onbekend |  | 1 | stuks | Eigenaar | Contractonderhoud | Onderhoud | 1x per jaar | 58.20.00 | P1 | ID-4203 | 0
Wagnerplein 1 | Sportcomplex Drieburcht | 58 |  | Regeling klimaat en sanitair | Centrale melding, meting en sturing, gecombineerde regeling | Regelinstallatie, data-aansluitpunten 100 - 125 |  |  | Merk: Priva, Type: Compri HX, Bouwjaar: 2012. Bestaande uit RK1, RK2 en RK3. |  | 1 | stuks | Eigenaar | Contractonderhoud | Onderhoud | 1x per jaar | 58.20.00 | P1 | ID-4204 | 0
Wagnerplein 1 | Sportcomplex Drieburcht | 61 | d001 | Centrale elektrische voorzieningen | Aarding bliksemafleiding | Bliksemafleiding |  |  |  |  | 2074 | m2 | Eigenaar | Contractonderhoud | Inspectie | 1x per jaar | 61.70.00 | P1 | ID-4205 | 0
Wagnerplein 1 | Sportcomplex Drieburcht | 61 | d002 | Centrale elektrische voorzieningen | Aarding bliksemafleiding | Bliksemafleiding |  |  |  |  | 1635 | m2 | Eigenaar | Contractonderhoud | Inspectie | 1x per jaar | 61.70.00 | P1 | ID-4206 | 0
Wagnerplein 1 | Sportcomplex Drieburcht | 61 |  | Centrale elektrische voorzieningen | (Hoofd)verdeelinrichtingen | KNX |  |  |  |  | 1 | stuks | Eigenaar | Contractonderhoud | Onderhoud | 1x per jaar | 57.21.10 | P1 | ID-4207 | 0
Wagnerplein 1 | Sportcomplex Drieburcht | 61 | r108 (patchruimte) | Centrale elektrische voorzieningen | Noodstroom | Nobreak-installaties |  |  | Merk: AEG, Type: Protect C.6000 BP, Vermogen: 6 kVA, Bouwjaar: 2013. |  | 1 | stuks | Eigenaar | Contractonderhoud | Onderhoud | 1x per jaar | 61.10.00 | P1 | ID-4208 | 0
Wagnerplein 1 | Sportcomplex Drieburcht | 61 | r108 (patchruimte) | Centrale elektrische voorzieningen | Noodstroom | Nobreak-installaties |  |  | Merk: AEG, Type: Protect C.6000 BP, Vermogen: 6 kVA, Bouwjaar: 2013. |  | 1 | stuks | Eigenaar | Contractonderhoud | Onderhoud | 1x per jaar | 61.10.00 | P1 | ID-4209 | 0
Wagnerplein 1 | Sportcomplex Drieburcht | 61 | kelder | Centrale elektrische voorzieningen | Noodstroom | Nobreak-installaties |  |  | Huawei 2000-G 3kVA 1/1 UPS aangevuld met 1 externe batterijmodule | tbv klokpompen | 1 | stuks | Eigenaar | Contractonderhoud | Onderhoud | 1x per jaar | 61.10.00 | P1 | ID-4210 | 0
Wagnerplein 1 | Sportcomplex Drieburcht | 61 |  | Centrale elektrische voorzieningen | Zonnecollectoren | PV installatie |  | Abonnement simkaart tbv modem |  |  | 1 | stuks | Eigenaar | Contractonderhoud | Basiskosten | doorlopend | 61.51.00 | P1 | ID-4211 | 0
Wagnerplein 1 | Sportcomplex Drieburcht | 61 |  | Centrale elektrische voorzieningen | Zonnecollectoren | PV installatie |  |  | 1141 stuks | PV161059 | 138.75 | kW | Eigenaar | Contractonderhoud | Onderhoud | 1x per jaar | 61.51.00 | P1 | ID-4212 | 0
Wagnerplein 1 | Sportcomplex Drieburcht | 63 |  | Verlichting | Noodverlichting centraal | Noodverlichtingsarmaturen (centraal) |  |  | Waarvan 88 st. vlucht. Tevens/inclusief st. 203 in reguliere TL/PL armaturen. | ARMATUREN | 396 | stuks | Eigenaar | Contractonderhoud | Onderhoud | 1x per jaar | 63.20.00 | P1 | ID-4213 | 0
Wagnerplein 1 | Sportcomplex Drieburcht | 63 |  | Verlichting | Noodverlichting centraal | Noodverlichtingsarmaturen (centraal) |  |  |  | 1 centrale, 18 batterijen | 18 | stuks | Eigenaar | Contractonderhoud | Inspectie | 1x per jaar | 63.20.00 | P1 | ID-4214 | 0
Wagnerplein 1 | Sportcomplex Drieburcht | 63 |  | Verlichting | Bijzonder, onbewaakt, 220/230 V | Onderwaterverlichting |  |  |  |  | 48 | stuks | Eigenaar | Contractonderhoud | inspectie | 1x per jaar | 63.70.00 | P1 | ID-4215 | 0
Wagnerplein 1 | Sportcomplex Drieburcht | 65 |  | Beveiligingsinstallaties | Brandbestrijding | Brand,- en veiligheidsmiddelen: handblusmiddelen, Haspels, evacchairs en blusdeken |  |  |  |  | 1 | post | Interne huurder SBT | Keuringen&Inspecties | Inspectie | 1x per jaar | 65.13.30 | P1 | ID-4216 | 0
Wagnerplein 1 | Sportcomplex Drieburcht | 65 |  | Beveiligingsinstallaties | Brand, detectie en alarmering | Brandmeldinstallatie |  | OP taken |  |  | 1 | post | Interne huurder SBT | Keuringen&Inspecties | Inspectie | 11x per jaar | 65.11.00 | P1 | ID-4217 | 0
Wagnerplein 1 | Sportcomplex Drieburcht | 65 |  | Beveiligingsinstallaties | Brand, detectie en alarmering | Brandmeldinstallatie 15 - 20 groepen |  |  | brandmeldinstallatie. Merk: Siemens |  | 1 | stuks | Eigenaar | Contractonderhoud | Onderhoud | 1x per jaar | 65.11.00 | P1 | ID-4218 | 0
Wagnerplein 1 | Sportcomplex Drieburcht | 65 |  | Beveiligingsinstallaties | Brand, detectie en alarmering | Brandmeldinstallatie 15 - 20 groepen |  |  | brandmeldinstallatie. Merk: Siemens |  | 1 | stuks | Eigenaar | Keuringen&Inspecties | Keuring | 1x per jaar | 65.11.00 | P1 | ID-4219 | 0
Wagnerplein 1 | Sportcomplex Drieburcht | 65 |  | Beveiligingsinstallaties | Brandveiligheid | Brandveiligheidsinspectie |  | Brandveiligheidsinspectie |  |  | 1 | post | Eigenaar | Keuringen&Inspecties | Inspectie | 1x per jaar | 65.10.00 | P1 | ID-4220 | 0
Wagnerplein 1 | Sportcomplex Drieburcht | 65 |  | Beveiligingsinstallaties | Droge blusleiding | Droge stijgleiding |  |  | NIET IN MJOP |  | 5 | stuks | Eigenaar | Keuringen&Inspecties | visuele inspectie | 1x per jaar | 65.13.50 | P1 | ID-4221 | 0
Wagnerplein 1 | Sportcomplex Drieburcht | 65 |  | Beveiligingsinstallaties | Omroep- en ontruimingsinstallaties | Ontruimingsinstallatie type A (losstaand systeem) |  |  | Merk: Hertek, Type: Onbekend, Bouwjaar: 2013. |  | 1 | stuks | Eigenaar | Contractonderhoud | Onderhoud | 1x per jaar | 65.11.00 | P1 | ID-4222 | 0
Wagnerplein 1 | Sportcomplex Drieburcht | 65 | doelgroepenbad | Beveiligingsinstallaties | Binnenzonwering | Screens elektrisch |  |  |  |  | 4 | stuks | Interne huurder SBT | Contractonderhoud | Onderhoud | 1x per jaar | 31.20.10 | P1 | ID-4223 | 0
Wagnerplein 1 | Sportcomplex Drieburcht | 66 |  | Transportinstallatie | Tillift | Tillift |  |  | Plafondtilsysteem Ergocare |  | 1 | stuks | Interne huurder SBT | Contractonderhoud | Onderhoud | 1x per jaar | 66.10.00 | P1 | ID-4224 | 0
Wagnerplein 1 | Sportcomplex Drieburcht | 66 |  | Transportinstallatie | Elektrische lift |  |  |  |  | 42309488 | 1 | stuks | Eigenaar | Contractonderhoud | Onderhoud | 4x per jaar | 66.10.00 | P1 | ID-4225 | 0
Wagnerplein 1 | Sportcomplex Drieburcht | 66 |  | Transportinstallatie | Elektrische lift |  |  |  |  | 42309488 | 1 | stuks | Eigenaar | Keuringen&Inspecties | Keuring | 1x per 18 maanden | 66.10.00 | P1 | ID-4226 | 0
Wagnerplein 1 | Sportcomplex Drieburcht | 67 | tbv dakluiken | gebouw management systeem | centrale apparatuur | systeemconfiguratie software |  | GBS software |  |  | 1 | stuks | Eigenaar | Contractonderhoud | Basiskosten | doorlopend | 67.20.00 | P1 | ID-4227 | 0
Wagnerplein 1 | Sportcomplex Drieburcht | 67 |  | gebouw management systeem | centrale apparatuur | systeemconfiguratie software |  | GBS software en hosting platform |  |  | 1 | stuks | Eigenaar | Contractonderhoud | Basiskosten | doorlopend | 67.20.00 | P1 | ID-4228 | 0
Wagnerplein 1 | Sportcomplex Drieburcht | 72 | r107 | Vaste gebruikersvoorzieningen | Zwembad | Blower | procesinstallatie | onderhoud | Merk: Dovac, Type: ZDI550-1-5,5-3HT, Capaciteit: 8,5m3/min, Bouwjaar: 2012. Tbv whirlpool. |  | 1 | stuks | Eigenaar | Contractonderhoud | Onderhoud | 1x per jaar | NLSFB tabblad NA | P1 | ID-4229 | 0
Wagnerplein 1 | Sportcomplex Drieburcht | 72 |  | Vaste gebruikersvoorzieningen | Zwembad | Inventaris |  | Jaarlijks controleronde bouwkundig onderhoud aan lockers, wissel-, toilet- en douchecabines , groepskleedkamers inclusief zitbanken en garderobes |  |  | 1 | post | Interne Huurder SBT | Bouwkundig onderhoud | Onderhoud | 1x per jaar | NLSFB tabblad NA | P1 | ID-4230 | 0
Wagnerplein 1 | Sportcomplex Drieburcht | 72 |  | Vaste gebruikersvoorzieningen | Zwembad | Stoomcabine |  | onderhoud | Reimink |  | 2 | stuks | Interne huurder SBT | Contractonderhoud | Onderhoud | 1x per jaar | NLSFB tabblad NA | P1 | ID-4231 | 0
Wagnerplein 1 | Sportcomplex Drieburcht | 72 |  | Vaste gebruikersvoorzieningen | Zwembad | Waterglijbaan |  | Jaarlijks technische inspectie inclusief rapportage waterglijbanen |  |  | 1 | post | Interne Huurder SBT | Bouwkundig onderhoud | Repareren | 1x per jaar | NLSFB tabblad NA | P1 | ID-4232 | 0
Wagnerplein 1 | Sportcomplex Drieburcht | 72 |  | Vaste gebruikersvoorzieningen | Zwembad | Waterglijbaan |  | Jaarlijks repareren van beschadigingen aan de topcoat (polyester). 1 dag spot repair |  |  | 1 | post | Interne Huurder SBT | Bouwkundig onderhoud | Repareren | 1x per jaar | NLSFB tabblad NA | P1 | ID-4233 | 0
Wagnerplein 1 | Sportcomplex Drieburcht | 72 |  | Vaste gebruikersvoorzieningen | Zwembad | Waterglijbaan |  | Jaarlijks deelvervanging kitranden. 1 dag spot repair |  |  | 1 | post | Interne Huurder SBT | Bouwkundig onderhoud | Repareren | 1x per jaar | NLSFB tabblad NA | P1 | ID-4234 | 0
Wagnerplein 1 | Sportcomplex Drieburcht | 72 |  | Vaste gebruikersvoorzieningen | Zwembad | Waterglijbaan |  | Jaarlijks in de was zetten. Schoonmaken met hogedruk binnenzijde / in de was zetten glijvlak en uitboenen en kleine reparaties van de gelcoat. |  |  | 1 | post | Interne Huurder SBT | Bouwkundig onderhoud | Reinigen | 1x per jaar | NLSFB tabblad NA | P1 | ID-4235 | 0
Wagnerplein 1 | Sportcomplex Drieburcht | 74 | Elektr. | Water | Standaard sanitaire toestellen | Douches |  |  |  |  | 113 | stuks | Interne huurder SBT | Contractonderhoud | Onderhoud | 1x per jaar | 74.11.00 | P1 | ID-4236 | 0
Wagnerplein 1 | Sportcomplex Drieburcht | 74 | Mech. | Water | Standaard sanitaire toestellen | Douches |  |  |  |  | 5 | stuks | Interne huurder SBT | Contractonderhoud | Onderhoud | 1x per jaar | 74.11.00 | P1 | ID-4237 | 0
Wagnerplein 1 | Sportcomplex Drieburcht | 75 |  | Vaste onderhoudsvoorzieningen | Beloopbare dakafwerkingen | Aanlijnvoorzieningen |  |  |  |  | 1 | post | Eigenaar | Keuringen&Inspecties | Keuring | 1x per jaar | 75.13.00 | P1 | ID-4238 | 0
Wagnerplein 1 | Sportcomplex Drieburcht | 83 | Sport Cafe | Losse keukeninventaris | Standaard keukenapparatuur | Bainmarie 1/1 Emga |  |  |  |  | 1 | stuks | Interne huurder SBT | Contractonderhoud | Onderhoud | 1x per jaar | 73.10.00 | P1 | ID-4239 | 0
Wagnerplein 1 | Sportcomplex Drieburcht | 83 | Sport Cafe | Losse keukeninventaris | Standaard keukenapparatuur | Bakplaat 4 zone |  |  |  |  | 1 | stuks | Interne huurder SBT | Contractonderhoud | Onderhoud | 1x per jaar | 73.10.00 | P1 | ID-4240 | 0
Wagnerplein 1 | Sportcomplex Drieburcht | 83 | Sport Cafe | Losse keukeninventaris | Standaard keukenapparatuur | Bierkoeler Ilsa 2 lades |  |  |  |  | 1 | stuks | Interne huurder SBT | Contractonderhoud | Onderhoud | 1x per jaar | 73.10.00 | P1 | ID-4241 | 0
Wagnerplein 1 | Sportcomplex Drieburcht | 83 | Sport Cafe | Losse keukeninventaris | Standaard keukenapparatuur | Combisteamer oven |  |  | Incl. waterfilter |  | 1 | stuks | Interne huurder SBT | Contractonderhoud | Onderhoud | 2x per jaar | 73.10.00 | P1 | ID-4242 | 0
Wagnerplein 1 | Sportcomplex Drieburcht | 83 | Sport Cafe | Losse keukeninventaris | Standaard keukenapparatuur | Contact Grill Hendi |  |  |  |  | 1 | stuks | Interne huurder SBT | Contractonderhoud | Onderhoud | 1x per jaar | 73.10.00 | P1 | ID-4243 | 0
Wagnerplein 1 | Sportcomplex Drieburcht | 83 | Sport Cafe | Losse keukeninventaris | Standaard keukenapparatuur | Friteuse Dubbel ATA |  |  |  |  | 1 | stuks | Interne huurder SBT | Contractonderhoud | Onderhoud | 1x per jaar | 73.10.00 | P1 | ID-4244 | 0
Wagnerplein 1 | Sportcomplex Drieburcht | 83 | Sport Cafe | Losse keukeninventaris | Standaard keukenapparatuur | Friteuse Enkel ATA |  |  |  |  | 1 | stuks | Interne huurder SBT | Contractonderhoud | Onderhoud | 1x per jaar | 73.10.00 | P1 | ID-4245 | 0
Wagnerplein 1 | Sportcomplex Drieburcht | 83 | Sport Cafe | Losse keukeninventaris | Standaard keukenapparatuur | Ijs crunsh Machine Manitowoc |  |  |  |  | 1 | stuks | Interne huurder SBT | Contractonderhoud | Onderhoud | 1x per jaar | 73.10.00 | P1 | ID-4246 | 0
Wagnerplein 1 | Sportcomplex Drieburcht | 83 | Sport Cafe | Losse keukeninventaris | Standaard keukenapparatuur | Ijsblokjes Machine Manitowoc |  |  |  |  | 1 | stuks | Interne huurder SBT | Contractonderhoud | Onderhoud | 1x per jaar | 73.10.00 | P1 | ID-4247 | 0
Wagnerplein 1 | Sportcomplex Drieburcht | 83 | Sport Cafe | Losse keukeninventaris | Standaard keukenapparatuur | Inductie Kookplaat 2 zone |  |  |  |  | 1 | stuks | Interne huurder SBT | Contractonderhoud | Onderhoud | 1x per jaar | 73.10.00 | P1 | ID-4248 | 0
Wagnerplein 1 | Sportcomplex Drieburcht | 83 | Sport Cafe | Losse keukeninventaris | Standaard keukenapparatuur | Koel/vries cel Wehako |  |  | Externe Compressor |  | 1 | stuks | Interne huurder SBT | Contractonderhoud | Onderhoud | 1x per jaar | 73.10.00 | P1 | ID-4249 | 0
Wagnerplein 1 | Sportcomplex Drieburcht | 83 | Sport Cafe | Losse keukeninventaris | Standaard keukenapparatuur | Koelcel Wehako |  |  | Externe Compressor 6m2 |  | 1 | stuks | Interne huurder SBT | Contractonderhoud | Onderhoud | 1x per jaar | 73.10.00 | P1 | ID-4250 | 0
Wagnerplein 1 | Sportcomplex Drieburcht | 83 | Sport Cafe | Losse keukeninventaris | Standaard keukenapparatuur | Koelwerkbank Ilsa |  |  |  |  | 1 | stuks | Interne huurder SBT | Contractonderhoud | Onderhoud | 1x per jaar | 73.10.00 | P1 | ID-4251 | 0
Wagnerplein 1 | Sportcomplex Drieburcht | 83 | Sport Cafe | Losse keukeninventaris | Standaard keukenapparatuur | Koelwerkbank Ilsa 2 drs |  |  |  |  | 1 | stuks | Interne huurder SBT | Contractonderhoud | Onderhoud | 1x per jaar | 73.10.00 | P1 | ID-4252 | 0
Wagnerplein 1 | Sportcomplex Drieburcht | 83 | Sport Cafe | Losse keukeninventaris | Standaard keukenapparatuur | Koelwerkbank Ilsa 7 lades |  |  |  |  | 1 | stuks | Interne huurder SBT | Contractonderhoud | Onderhoud | 1x per jaar | 73.10.00 | P1 | ID-4253 | 0
Wagnerplein 1 | Sportcomplex Drieburcht | 83 | Sport Cafe | Losse keukeninventaris | Standaard keukenapparatuur | Koelwerkbank Ilsa 7 lades |  |  |  |  | 1 | stuks | Interne huurder SBT | Contractonderhoud | Onderhoud | 1x per jaar | 73.10.00 | P1 | ID-4254 | 0
Wagnerplein 1 | Sportcomplex Drieburcht | 83 | Sport Cafe | Losse keukeninventaris | Standaard keukenapparatuur | Koelwerkbank Ilsa 9 lade |  |  |  |  | 1 | stuks | Interne huurder SBT | Contractonderhoud | Onderhoud | 1x per jaar | 73.10.00 | P1 | ID-4255 | 0
Wagnerplein 1 | Sportcomplex Drieburcht | 83 | Sport Cafe | Losse keukeninventaris | Standaard keukenapparatuur | Koffie apparaat Bravilor |  |  |  |  | 1 | stuks | Interne huurder SBT | Contractonderhoud | Onderhoud | 1x per jaar | 73.10.00 | P1 | ID-4256 | 0
Wagnerplein 1 | Sportcomplex Drieburcht | 83 | Sport Cafe | Losse keukeninventaris | Standaard keukenapparatuur | Magnetron Elite |  |  |  |  | 1 | stuks | Interne huurder SBT | Contractonderhoud | Onderhoud | 1x per jaar | 73.10.00 | P1 | ID-4257 | 0
Wagnerplein 1 | Sportcomplex Drieburcht | 83 | Sport Cafe | Losse keukeninventaris | Standaard keukenapparatuur | Saladiere Ilsa |  |  |  |  | 1 | stuks | Interne huurder SBT | Contractonderhoud | Onderhoud | 1x per jaar | 73.10.00 | P1 | ID-4258 | 0
Wagnerplein 1 | Sportcomplex Drieburcht | 83 | Sport Cafe | Losse keukeninventaris | Standaard keukenapparatuur | Vaatwasser Winterhalter |  |  |  |  | 1 | stuks | Interne huurder SBT | Contractonderhoud | Onderhoud | 2x per jaar | 73.10.00 | P1 | ID-4259 | 0
Wagnerplein 1 | Sportcomplex Drieburcht | 83 | Sport Cafe | Losse keukeninventaris | Standaard keukenapparatuur | Vriescel Wehako |  |  |  |  | 1 | stuks | Interne huurder SBT | Contractonderhoud | Onderhoud | 1x per jaar | 73.10.00 | P1 | ID-4260 | 0
Wagnerplein 1 | Sportcomplex Drieburcht | 83 | Sport Cafe | Losse keukeninventaris | Standaard keukenapparatuur | Waterontharder Lubron (zout) Mini Line |  |  |  |  | 1 | stuks | Interne huurder SBT | Contractonderhoud | Onderhoud | 1x per jaar | 73.10.00 | P1 | ID-4261 | 0
Wagnerplein 1 | Sportcomplex Drieburcht | 90 |  | Terrein | Afvoervoorzieningen | riolering |  | Periodiek doorspoelen riolering ivm veel vervuiling doorafvalwater en deel lozing sanitaire voorzieningen |  |  | 1 | post | Interne huurder SBT | Bouwkundig onderhoud | Reinigen | 1x per jaar | 90.53.00 | P1 | ID-4262 | 0
Wagnerplein 1 | Sportcomplex Drieburcht | 90 |  | Terrein | Terreinverlichting | Terreinverlichting, noodverlichtingsarmaturen (decentraal) |  |  |  | ARMATUREN | 3 | stuks | Eigenaar | Contractonderhoud | Onderhoud | 1x per jaar | 90.63.00 | P1 | ID-4263 | 0
Wagnerplein 1 | Sportcomplex Drieburcht |  |  | kunststof verbindingen-inspectie | [6 empty] | 1 | post | Eigenaar | Keuringen&Inspecties | Inspectie | 1x per jaar | Zie PvE hfst 6.5.2 | P1 | ID-4264 | 0
Wagnerplein 1 | Sportcomplex Drieburcht |  |  | Corrosie-inspectie | [6 empty] | 1 | post | Eigenaar | Keuringen&Inspecties | Inspectie | 1x per jaar | Zie PvE hfst 6.5.2 | P1 | ID-4265 | 0
[19 empty] | TOTALE VASTE AANNEEMSOM CONTRACTONDERHOUD, INCLUSIEF OPSLAGEN EN EXCLUSIEF BTW | 0