## Blad1
Adres | Locatie | NLSFB | Ruimtenummer | Omschrijving 1 | Omschrijving 2 | Omschrijving 3 | Omschrijving 4 | Opmerking | merk/type | Kenmerk installatie | Hoeveelheid | eenheid | Verantwoordelijke voor kosten activiteit | Contractonderdeel | Activiteit | Frequentie onderhoud/keuring | NLSfB code werkomschrijving (één of een range) | Perceel | ID | Contractonderhoud Totaal excl btw
Bisschop Bekkerslaan 261 | Droge gebouw (voormalig Factorium) | 56 |  | Warmtedistributie | Circulatiepompen | Circulatiepomp enkel DN 50 mm |  |  | Merk: Biral, Type: NBZ 50-3, Bouwjaar: 1987. |  | 1 | stuks | Eigenaar | Contractonderhoud | Onderhoud | 1x per jaar | 56.10.00 | P2 | ID-0174 | 0
Bisschop Bekkerslaan 261 | Droge gebouw (voormalig Factorium) | 58 | r103 | Regeling klimaat en sanitair | Centrale melding, meting en sturing, gecombineerde regeling | Regelinstallatie, data-aansluitpunten < 5 |  |  | Merk: Priva, Type: Compri HX, Bouwjaar: 2010. | PB2549 | 1 | stuks | Eigenaar | Contractonderhoud | Onderhoud | 1x per jaar | 58.20.00 | P2 | ID-0175 | 0
Bisschop Bekkerslaan 261 | Droge gebouw (voormalig Factorium) | 63 | ; 632010, | Verlichting | Noodverlichting decentraal | Noodverlichtingsarmaturen (decentraal) |  |  | Waarvan 6 st. vlucht- en 2 st. noodarmaturen. | ARMATUREN | 16 | stuks | Eigenaar | Contractonderhoud | Onderhoud | 1x per jaar | 63.20.00 | P2 | ID-0176 | 0
Bisschop Bekkerslaan 261 | Droge gebouw (voormalig Factorium) | 65 |  | Beveiligingsinstallaties | Brand, detectie en alarmering | Brandmeldinstallatie 5 groepen |  |  | Merk: Siemens, |  | 1 | stuks | Eigenaar | Contractonderhoud | Onderhoud | 1x per jaar | 65.11.00 | P2 | ID-0177 | 0
Bisschop Bekkerslaan 261 | Droge gebouw (voormalig Factorium) | 65 |  | Beveiligingsinstallaties | Brand, detectie en alarmering | Brandmeldinstallatie 5 groepen |  |  | Merk: Siemens, |  | 1 | stuks | Eigenaar | Keuringen&Inspecties | Keuring | 1x per jaar | 65.11.00 | P2 | ID-0178 | 0
Bisschop Bekkerslaan 261 | Droge gebouw (voormalig Factorium) | 65 |  | Beveiligingsinstallaties | Brandveiligheid | Brandveiligheidsinspectie |  | Brandveiligheidsinspectie |  |  | 1 | post | Eigenaar | Keuringen&Inspecties | Inspectie | 1x per 3 jaar | 65.10.00 | P2 | ID-0179 | 0
Bisschop Bekkerslaan 261 | Droge gebouw (voormalig Factorium) | 67 |  | Regeling klimaat en sanitair | Centrale melding, meting en sturing, gecombineerde regeling | Regelinstallatie, data-aansluitpunten < 5 |  | Abonnement simkaart tbv modem |  |  | 1 | stuks | Eigenaar | Contractonderhoud | Basiskosten | doorlopend | 67.30.00 | P2 | ID-0180 | 0
Bisschop Bekkerslaan 261 | Droge gebouw (voormalig Factorium) | 67 |  | gebouw management systeem | centrale apparatuur | systeemconfiguratie software |  | GBS software en hosting platform |  |  | 1 | stuks | Eigenaar | Contractonderhoud | Basiskosten | doorlopend | 67.20.00 | P2 | ID-0181 | 0
Bisschop Bekkerslaan 261 | Droge gebouw (voormalig Factorium) |  |  | asbestbeheersplan | [6 empty] | 1 | stuks | Eigenaar | Keuringen&Inspecties | Inspectie | 1x per jaar | Zie PvE hfst 7.5.1 | P2 | ID-0182 | 0
Bisschop Bekkerslaan 261a | Schoorsteen Dröge | 61 |  | Centrale elektrische voorzieningen | Aarding bliksemafleiding | Bliksemafleiding |  |  |  |  | 50 | m2 | Eigenaar | Contractonderhoud | Inspectie | 1x per jaar | 61.70.00 | P2 | ID-0183 | 0
Bisschop Bekkerslaan 263 | Droge gebouw, Kantoor Textielmuseum | 51 | 3-d004 | Warmteopwekking | Warmtepomp | Warmtepomp |  |  |  |  | 1 | stuks | Eigenaar | Contractonderhoud | Onderhoud | 1x per jaar | 51.50.00 | P2 | ID-0184 | 0
Bisschop Bekkerslaan 263 | Droge gebouw, Kantoor Textielmuseum | 56 | r010 | Warmtedistributie | Circulatiepompen | Circulatiepomp enkel DN < 40 mm |  |  | Merk: Biral, Type: NRZ 30, Bouwjaar: 1987. Merk: Biral, Type: NRZ 35, Bouwjaar: 1987. |  | 1 | stuks | Eigenaar | Contractonderhoud | Onderhoud | 1x per jaar | 56.10.00 | P2 | ID-0185 | 0
Bisschop Bekkerslaan 263 | Droge gebouw, Kantoor Textielmuseum | 56 | r010 | Warmtedistributie | Circulatiepompen | Circulatiepomp enkel DN < 40 mm |  |  | Merk: Biral, Type: NRZ 30, Bouwjaar: 1987. Merk: Biral, Type: NRZ 35, Bouwjaar: 1987. |  | 1 | stuks | Eigenaar | Contractonderhoud | Onderhoud | 1x per jaar | 56.10.00 | P2 | ID-0186 | 0
Bisschop Bekkerslaan 263 | Droge gebouw, Kantoor Textielmuseum | 57 | 3-d004 | Luchtbehandeling | Luchtbehandelingskast | Luchtbehandelingskast BU T + VK (1-2 m3/s) |  |  | Merk: Wesper, Type: WAH 22, Capaciteit: Onbekend, Bouwjaar: 1986. Enkel voorzien van koeling. |  | 1 | stuks | Eigenaar | Contractonderhoud | Onderhoud | 1x per jaar | 57.73.00 | P2 | ID-0187 | 0
Bisschop Bekkerslaan 263 | Droge gebouw, Kantoor Textielmuseum | 58 | r010 | Regeling klimaat en sanitair | Centrale melding, meting en sturing, gecombineerde regeling | Regelinstallatie, data-aansluitpunten < 5 |  |  | Merk: Priva, Type: Compri HX, Bouwjaar: 2005. |  | 1 | stuks | Eigenaar | Contractonderhoud | Onderhoud | 1x per jaar | 58.20.00 | P2 | ID-0188 | 0
Bisschop Bekkerslaan 263 | Droge gebouw, Kantoor Textielmuseum | 63 |  | Verlichting | Noodverlichting decentraal | Noodverlichtingsarmaturen (decentraal) |  |  | Waarvan 14 st. vlucht- en 2 st. noodarmaturen. | ARMATUREN | 20 | stuks | Eigenaar | Contractonderhoud | Onderhoud | 1x per jaar | 63.20.00 | P2 | ID-0189 | 0
Bisschop Bekkerslaan 263 | Droge gebouw, Kantoor Textielmuseum | 65 |  | Beveiligingsinstallaties | Brand, detectie en alarmering | Brandmeldinstallatie 5 groepen |  |  | Merk: Siemens, |  | 1 | stuks | Eigenaar | Contractonderhoud | Onderhoud | 1x per jaar | 65.11.00 | P2 | ID-0190 | 0
Bisschop Bekkerslaan 263 | Droge gebouw, Kantoor Textielmuseum | 65 |  | Beveiligingsinstallaties | Brand, detectie en alarmering | Brandmeldinstallatie 5 groepen |  |  | Merk: Siemens, |  | 1 | stuks | Eigenaar | Keuringen&Inspecties | Keuring | 1x per jaar | 65.11.00 | P2 | ID-0191 | 0
Bisschop Bekkerslaan 263 | Droge gebouw, Kantoor Textielmuseum | 65 |  | Beveiligingsinstallaties | Brandveiligheid | Brandveiligheidsinspectie |  | Brandveiligheidsinspectie |  |  | 1 | post | Eigenaar | Keuringen&Inspecties | Inspectie | 1x per 3 jaar | 65.10.00 | P2 | ID-0192 | 0
Bisschop Bekkerslaan 263 | Droge gebouw, Kantoor Textielmuseum | 67 |  | Regeling klimaat en sanitair | Centrale melding, meting en sturing, gecombineerde regeling | Regelinstallatie, data-aansluitpunten < 5 |  | Abonnement simkaart tbv modem |  |  | 1 | stuks | Eigenaar | Contractonderhoud | Basiskosten | doorlopend | 67.30.00 | P2 | ID-0193 | 0
Bisschop Bekkerslaan 263 | Droge gebouw, Kantoor Textielmuseum | 67 |  | gebouw management systeem | centrale apparatuur | systeemconfiguratie software |  | GBS software en hosting platform |  |  | 1 | stuks | Eigenaar | Contractonderhoud | Basiskosten | doorlopend | 67.20.00 | P2 | ID-0194 | 0
Bisschop Bekkerslaan 263 | Droge gebouw, Kantoor Textielmuseum |  |  | asbestbeheersplan | [6 empty] | 1 | stuks | Eigenaar | Keuringen&Inspecties | Inspectie | 1x per jaar | Zie PvE hfst 7.5.1 | P2 | ID-0195 | 0
Burgemeester Brokxlaan 20 | Ontdekstation (Gebouw 79 B3) | 51 |  | Warmteopwekking | Gasketel | Atmosferische gasketels |  |  |  |  | 1 | stuks | Eigenaar | Contractonderhoud | Onderhoud | 1x per jaar | 51.10.00 | P2 | ID-0325 | 0
Burgemeester Brokxlaan 20 | Ontdekstation (Gebouw 79 B3) | 54 |  | Gassen | Aardgasvoorziening | Brandstofleiding (gas) stookinstallatie |  | Scope 7a keuring |  |  | 1 | post | Eigenaar | Keuringen&Inspecties | Scope 7a keuring | 1x per 4 jaar | 51.20.00 | P2 | ID-0326 | 0
Burgemeester Brokxlaan 20 | Ontdekstation (Gebouw 79 B3) | 56 |  | Warmtedistributie | Expansievoorzieningen | Expansievat 35l |  |  |  |  | 1 | stuks | Eigenaar | Contractonderhoud | Onderhoud | 1x per jaar | 56.10.10 | P2 | ID-0327 | 0
Burgemeester Brokxlaan 20 | Ontdekstation (Gebouw 79 B3) | 57 |  | Luchtbehandeling | Luchtbehandelingskast | Luchtbehandelingkast lbk, lk, f, v, k, b, wtw |  |  |  |  | 1 | stuks | Eigenaar | Contractonderhoud | Onderhoud | 1x per jaar | 57.70.00 | P2 | ID-0328 | 0
Burgemeester Brokxlaan 20 | Ontdekstation (Gebouw 79 B3) | 57 |  | Luchtbehandeling | Luchtbehandelingskast | Luchtbehandelingkast lbk, lk, f, v, k, b, wtw |  |  |  |  | 1 | stuks | Eigenaar | Contractonderhoud | Onderhoud | 1x per jaar | 57.70.00 | P2 | ID-0329 | 0
Burgemeester Brokxlaan 20 | Ontdekstation (Gebouw 79 B3) | 61 |  | Centrale elektrische voorzieningen | Zonnecollectoren | Photo-voltage-cellen Incl 5x omvormer Solar Edge SE25K |  |  |  |  | 87 | stuks | Eigenaar | Contractonderhoud | Onderhoud | 1x per jaar | 61.51.00 | P2 | ID-0330 | 0
Burgemeester Brokxlaan 20 | Ontdekstation (Gebouw 79 B3) | 61 |  | Centrale elektrische voorzieningen | (Hoofd)verdeelinrichting |  |  | BEI inspectie |  |  | 600 | BVO | Eigenaar | Keuringen&Inspecties | Inspectie | 1x per 4 jaar | 61.51.00 | P2 | ID-0331 | 0
Burgemeester Brokxlaan 20 | Ontdekstation (Gebouw 79 B3) | 63 |  | Verlichting | Noodverlichting decentraal | Noodverlichtingsarmaturen (decentraal) |  |  |  | ARMATUREN | 11 | stuks | Eigenaar | Contractonderhoud | Onderhoud | 1x per jaar | 63.20.00 | P2 | ID-0332 | 0
Burgemeester Brokxlaan 20 | Ontdekstation (Gebouw 79 B3) | 65 |  | Beveiligingsinstallaties | Brand, detectie en alarmering | Brandmeldinstallatie, centrale incl. i/o (melder, flitslicht etc.) |  |  |  |  | 1 | stuks | Eigenaar | Contractonderhoud | Onderhoud | 1x per jaar | 65.11.00 | P2 | ID-0333 | 0
Burgemeester Brokxlaan 20 | Ontdekstation (Gebouw 79 B3) | 65 |  | Beveiligingsinstallaties | Brand, detectie en alarmering | Brandmeldinstallatie, centrale incl. i/o (melder, flitslicht etc.) |  |  |  |  | 1 | stuks | Eigenaar | Contractonderhoud | Onderhoud | 1x per jaar | 65.11.00 | P2 | ID-0334 | 0
Burgemeester Brokxlaan 20 | Ontdekstation (Gebouw 79 B3) | 65 |  | Beveiligingsinstallaties | Brand, detectie en alarmering |  |  | OP taken |  |  | 1 | post | Eigenaar | Keuringen&Inspecties | Inspectie | 11x per jaar | 65.11.00 | P2 | ID-0335 | 0
Burgemeester Brokxlaan 4a | Stichting Ateliers (oude deel HOF) | 51 | Links geb 92 | Warmteopwekking | Gasketel(s) | 43 KW |  |  | Bouwjaar: 2023 |  | 1 | stuks | Eigenaar | Contractonderhoud | Onderhoud | 1x per jaar | 51.20.00 | P2 | ID-0370 | 0
Burgemeester Brokxlaan 4a | Stichting Ateliers (oude deel HOF) | 51 | Rechts geb 92 | Warmteopwekking | Gasketel(s) | 43 KW |  |  | Bouwjaar: 2023 |  | 1 | stuks | Eigenaar | Contractonderhoud | Onderhoud | 1x per jaar | 51.20.00 | P2 | ID-0371 | 0
Burgemeester Brokxlaan 4a | Stichting Ateliers (oude deel HOF) | 56 | gebouw 92 | Warmtedistributie | Circulatiepompen | Circulatiepomp enkel DN < 40 mm |  |  | Bouwjaar: 2023 |  | 1 | stuks | Eigenaar | Contractonderhoud | Onderhoud | 1x per jaar | 56.10.00 | P2 | ID-0372 | 0
Burgemeester Brokxlaan 4a | Stichting Ateliers (oude deel HOF) | 56 | BG | Warmtedistributie | Warm water, convectorsystemen | Convectoren |  |  | NB |  | 2 | stuks | Eigenaar | Contractonderhoud | Onderhoud | 1x per jaar | 56.10.00 | P2 | ID-0373 | 0
Burgemeester Brokxlaan 4a | Stichting Ateliers (oude deel HOF) | 56 | gebouw 92 | Warmtedistributie | Expansievoorzieningen | Expansievat 18 ltr |  |  | Bouwjaar: 2023 |  | 1 | stuks | Eigenaar | Contractonderhoud | Onderhoud | 1x per jaar | 56.10.10 | P2 | ID-0374 | 0
Burgemeester Brokxlaan 4a | Stichting Ateliers (oude deel HOF) | 56 | gebouw 92 | Warmtedistributie | Expansievoorzieningen | Expansievat 50 ltr |  |  | Bouwjaar: 2023 |  | 1 | stuks | Eigenaar | Contractonderhoud | Onderhoud | 1x per jaar | 56.10.10 | P2 | ID-0375 | 0
Burgemeester Brokxlaan 4a | Stichting Ateliers (oude deel HOF) | 57 | gebouw 92 | Luchtbehandeling | Luchtbehandelingskast | Luchtbehandelingskast BI TA + VKPW (2-3 m3/s) |  |  | Merk: Rosenberg, Type: Airbox 106, Capaciteit: 1,58 m3/s, Bouwjaar: 2001. |  | 1 | stuks | Eigenaar | Contractonderhoud | Onderhoud | 1x per jaar | 57.73.00 | P2 | ID-0376 | 0
Burgemeester Brokxlaan 4a | Stichting Ateliers (oude deel HOF) | 58 | r103,geb92 | Regeling klimaat en sanitair | Centrale melding, meting en sturing, gecombineerde regeling | Regelinstallatie, data-aansluitpunten 20 - 25 |  |  | Merk: Priva, Type: Compri 25TC, Bouwjaar: 2001. Bestaande uit RK1 en RK01. |  | 1 | stuks | Eigenaar | Contractonderhoud | Onderhoud | 1x per jaar | 58.20.00 | P2 | ID-0377 | 0
Burgemeester Brokxlaan 4a | Stichting Ateliers (oude deel HOF) | 61 |  | Centrale elektrische voorzieningen | (Hoofd)verdeelinrichting |  |  | BEI inspectie |  |  | 390 | BVO | Eigenaar | Keuringen&Inspecties | Inspectie | 1x per 4 jaar | 61.51.00 | P2 | ID-0378 | 0
Burgemeester Brokxlaan 4a | Stichting Ateliers (oude deel HOF) | 63 | ALG | Verlichting | calamiteiten, decentraal gevoed, 24 V | Noodverlichtingarmaturen |  |  |  | ARMATUREN | 10 | stuks | Eigenaar | Contractonderhoud | Onderhoud | 1x per jaar | 63.20.00 | P2 | ID-0379 | 0
Burgemeester Brokxlaan 4a | Stichting Ateliers (oude deel HOF) | 65 | ALG | Beveiligingsinstallaties | brand, detectie en alarmering | Brandmeldinstallatie, centrale incl. i/o (melder, flitslicht etc.) |  |  | Hertek |  | 1 | stuks | Eigenaar | Contractonderhoud | Onderhoud | 1x per jaar | 65.11.00 | P2 | ID-0380 | 0
Burgemeester Brokxlaan 4a | Stichting Ateliers (oude deel HOF) | 67 |  | gebouwbeheervoorzieningen | regelinstallaties klimaat en sanitair (op afstand), algemeen (verzamelniveau) | Gebouwbeheersysteem |  | GBS software |  |  | 1 | post | Eigenaar | Contractonderhoud | Basiskosten | doorlopend | 67.30.00 | P2 | ID-0381 | 0
Burgemeester Brokxlaan 6 | Stichting Hall Of Fame | 31 | nb | buitenwandopeningen | gevuld met puien, algemeen (verzamelniveau) | Overheaddeur |  |  | merk/type nb | nb | 1 | stuks | Eigenaar | Contractonderhoud | Onderhoud | 1x per jaar | 31.33.00 | P2 | ID-0382 | 0
Burgemeester Brokxlaan 6 | Stichting Hall Of Fame | 31 | nb | buitenwandopeningen | gevuld met puien, algemeen (verzamelniveau) | Overheaddeur |  |  | merk/type nb | nb | 1 | stuks | Eigenaar | Contractonderhoud | Onderhoud | 1x per jaar | 31.33.00 | P2 | ID-0383 | 0
Burgemeester Brokxlaan 6 | Stichting Hall Of Fame | 61 |  | Centrale elektrische voorzieningen | Hoogspanning | Transformator |  |  |  | IV-schap, beheer en onderhoud transformator | 1 | Post | Eigenaar | Contractonderhoud | Onderhoud | 1x per jaar | 61.50.00 | P2 | ID-0384 | 0
Burgemeester Brokxlaan 8-76 en 8-77 | De Boemel / Nuwel BV. (gebouw 76 en 77) | 51 |  | Warmteopwekking | Gasketel | Atmosferische gasketels |  |  |  |  | 1 | stuks | Eigenaar | Contractonderhoud | Onderhoud | 1x per jaar | 51.10.00 | P2 | ID-0390 | 0
Burgemeester Brokxlaan 8-76 en 8-77 | De Boemel / Nuwel BV. (gebouw 76 en 77) | 54 |  | Gassen | Brandstof, algemeen (verzamelniveau) | Leidingen brandstofinstallatie: gas, kunststof / metaal |  | Scope 7a keuring |  |  | 1 | post | Eigenaar | Keuringen&Inspecties | Scope 7a keuring | 1x per 4 jaar | 54.20.00 | P2 | ID-0391 | 0
Burgemeester Brokxlaan 8-76 en 8-77 | De Boemel / Nuwel BV. (gebouw 76 en 77) | 55 |  | Koudeopwekking en -distributie | Centraal, compressorensystemen | Centrifugaalkoelmachine |  |  | Daikin |  | 1 | stuks | Eigenaar | Contractonderhoud | Onderhoud | 1x per jaar | 55.20.00 | P2 | ID-0392 | 0
Burgemeester Brokxlaan 8-76 en 8-77 | De Boemel / Nuwel BV. (gebouw 76 en 77) | 55 |  | Koudeopwekking en -distributie | Centraal, compressorensystemen | Centrifugaalkoelmachine |  |  | Daikin |  | 1 | stuks | Eigenaar | Contractonderhoud | Onderhoud | 1x per jaar | 55.20.00 | P2 | ID-0393 | 0
Burgemeester Brokxlaan 8-76 en 8-77 | De Boemel / Nuwel BV. (gebouw 76 en 77) | 55 |  | Koudeopwekking en -distributie | Centraal, compressorensystemen | Centrifugaalkoelmachine |  |  | Daikin |  | 1 | stuks | Eigenaar | Contractonderhoud | Onderhoud | 1x per jaar | 55.20.00 | P2 | ID-0394 | 0
Burgemeester Brokxlaan 8-76 en 8-77 | De Boemel / Nuwel BV. (gebouw 76 en 77) | 55 |  | Koudeopwekking en -distributie | Centraal, compressorensystemen | Centrifugaalkoelmachine |  |  | Daikin |  | 1 | stuks | Eigenaar | Contractonderhoud | Onderhoud | 1x per jaar | 55.20.00 | P2 | ID-0395 | 0
Burgemeester Brokxlaan 8-76 en 8-77 | De Boemel / Nuwel BV. (gebouw 76 en 77) | 56 |  | Warmtedistributie | Lucht, systeem met stralingsoverdracht | Buisventilator |  |  |  |  | 1 | stuks | Eigenaar | Contractonderhoud | visuele inspectie | 1x per jaar | 56.30.00 | P2 | ID-0396 | 0
Burgemeester Brokxlaan 8-76 en 8-77 | De Boemel / Nuwel BV. (gebouw 76 en 77) | 56 |  | Warmtedistributie | Water, algemeen (verzamelniveau) | Circulatiepompen warmtedistributie |  |  |  |  | 1 | stuks | Eigenaar | Contractonderhoud | Onderhoud | 1x per jaar | 56.10.00 | P2 | ID-0397 | 0
Burgemeester Brokxlaan 8-76 en 8-77 | De Boemel / Nuwel BV. (gebouw 76 en 77) | 56 |  | Warmtedistributie | Water, algemeen (verzamelniveau) | Circulatiepompen warmtedistributie |  |  |  |  | 1 | stuks | Eigenaar | Contractonderhoud | Onderhoud | 1x per jaar | 56.10.00 | P2 | ID-0398 | 0
Burgemeester Brokxlaan 8-76 en 8-77 | De Boemel / Nuwel BV. (gebouw 76 en 77) | 56 |  | Warmtedistributie | Expansievoorzieningen | Expansievat |  |  |  |  | 1 | stuks | Eigenaar | Contractonderhoud | Onderhoud | 1x per jaar | 56.10.10 | P2 | ID-0399 | 0
Burgemeester Brokxlaan 8-76 en 8-77 | De Boemel / Nuwel BV. (gebouw 76 en 77) | 56 |  | Warmtedistributie | Lucht, systeem met stralingsoverdracht | Heater (indirect gestookt) |  |  |  |  | 4 | stuks | Eigenaar | Contractonderhoud | Onderhoud | 1x per jaar | 56.30.00 | P2 | ID-0400 | 0
Burgemeester Brokxlaan 8-76 en 8-77 | De Boemel / Nuwel BV. (gebouw 76 en 77) | 57 |  | Luchtbehandeling | Centraal, luchtbehandelingsinstallatie | Luchtbehandelingkast lbk, lk, f, v, k, b, wtw |  |  |  |  | 1 | stuks | Eigenaar | Contractonderhoud | Onderhoud | 1x per jaar | 57.70.00 | P2 | ID-0401 | 0
Burgemeester Brokxlaan 8-76 en 8-77 | De Boemel / Nuwel BV. (gebouw 76 en 77) | 57 |  | Luchtbehandeling | Centraal, luchtbehandelingsinstallatie | Luchtbehandelingkast lbk, lk, f, v, k, b, wtw |  |  |  |  | 1 | stuks | Eigenaar | Contractonderhoud | Onderhoud | 1x per jaar | 57.70.00 | P2 | ID-0402 | 0
Burgemeester Brokxlaan 8-76 en 8-77 | De Boemel / Nuwel BV. (gebouw 76 en 77) | 57 |  | Luchtbehandeling | Centraal, luchtbehandelingsinstallatie | Luchtbehandelingkast lbk, lk, f, v, k, b, wtw |  |  |  |  | 1 | stuks | Eigenaar | Contractonderhoud | Onderhoud | 1x per jaar | 57.70.00 | P2 | ID-0403 | 0
Burgemeester Brokxlaan 8-76 en 8-77 | De Boemel / Nuwel BV. (gebouw 76 en 77) | 61 |  | Centrale elektrische voorzieningen | Energie, laagspanning, lager dan 1 Kv en hoger dan 100 V |  |  | BEI inspectie |  |  | 417 | BVO | Eigenaar | Keuringen&Inspecties | Inspectie | 1x per 4 jaar | 61.51.00 | P2 | ID-0404 | 0
Burgemeester Brokxlaan 8-76 en 8-77 | De Boemel / Nuwel BV. (gebouw 76 en 77) | 63 |  | Verlichting | Calamiteiten, decentraal gevoed, 24 V | Noodverlichtingarmaturen |  |  |  | ARMATUREN | 7 | stuks | Eigenaar | Contractonderhoud | Onderhoud | 1x per jaar | 63.20.00 | P2 | ID-0405 | 0
Goirkestraat 86 & 88 (voorheen Kapelaan Poellplein 3-4) | Drögegebouw en Opslag Textielmuseum | 31 | R3-021 | Buitenwandopeningen | Overheaddeuren | Overheaddeur elektrisch |  |  | merk: onbekend, type: onbekend | E.9140060-91 | 1 | stuks | Eigenaar | Contractonderhoud | Onderhoud | 1x per jaar | 31.33.00 | P2 | ID-1031 | 0
Goirkestraat 86 & 88 (voorheen Kapelaan Poellplein 3-4) | Drögegebouw en Opslag Textielmuseum | 31 | 4-g101-R4-011 | Buitenwandopeningen | Overheaddeuren | Overheaddeur elektrisch |  |  | merk: onbekend, type: onbekend | E.9140060-92 | 1 | stuks | Eigenaar | Contractonderhoud | Onderhoud | 1x per jaar | 31.33.00 | P2 | ID-1032 | 0
Goirkestraat 86 & 88 (voorheen Kapelaan Poellplein 3-4) | Drögegebouw en Opslag Textielmuseum | 47 | 3-d002 | Dakafwerkingen | Vlakke daken |  |  | Onderhoud aan het groendak, eventueel bijplanten, onkruid verwijderen, schoonhouden watergangen etc. |  |  | 122 | m2 | Eigenaar | Bouwkundig onderhoud | Preventief | 2x per jaar | 47.10.00 | P2 | ID-1033 | 0
Goirkestraat 86 & 88 (voorheen Kapelaan Poellplein 3-4) | Drögegebouw en Opslag Textielmuseum | 53 | 3-r222 | Water | Verwarmd tapwater, indirect verwarmd met voorraad | Boiler indirect gestookt < 300 liter |  |  | Merk: ACV, Type: SVM 115, Inhoud: 105 ltr, Bouwjaar: 1987. |  | 1 | stuks | Eigenaar | Contractonderhoud | Onderhoud | 1x per jaar | 53.20.00 | P2 | ID-1034 | 0
Goirkestraat 86 & 88 (voorheen Kapelaan Poellplein 3-4) | Drögegebouw en Opslag Textielmuseum | 53 | 3-r222 | Water | Verwarmd tapwater, indirect verwarmd met voorraad | Boiler indirect gestookt < 300 liter |  |  | Merk: ACV, Type: SVM 115, Inhoud: 105 ltr, Bouwjaar: 1987. |  | 1 | stuks | Eigenaar | Contractonderhoud | Onderhoud | 1x per jaar | 53.20.00 | P2 | ID-1035 | 0
Goirkestraat 86 & 88 (voorheen Kapelaan Poellplein 3-4) | Drögegebouw en Opslag Textielmuseum | 56 | 3-r018 | Warmtedistributie | Circulatiepompen | Circulatiepomp enkel DN < 40 mm |  |  | Merk: Biral, Type: NRZ 30, Bouwjaar: 1987 |  | 1 | stuks | Eigenaar | Contractonderhoud | Onderhoud | 1x per jaar | 56.10.00 | P2 | ID-1036 | 0
Goirkestraat 86 & 88 (voorheen Kapelaan Poellplein 3-4) | Drögegebouw en Opslag Textielmuseum | 56 | 4-r015 | Warmtedistributie | Circulatiepompen | Circulatiepomp enkel DN < 40 mm |  |  | Merk: Biral, Type: NRZ 30, Bouwjaar: 1987 |  | 1 | stuks | Eigenaar | Contractonderhoud | Onderhoud | 1x per jaar | 56.10.00 | P2 | ID-1037 | 0
Goirkestraat 86 & 88 (voorheen Kapelaan Poellplein 3-4) | Drögegebouw en Opslag Textielmuseum | 56 | 4-r015 | Warmtedistributie | Circulatiepompen | Circulatiepomp enkel DN < 40 mm |  |  | Merk: Biral, Type: NRZ 30, Bouwjaar: 1987 |  | 1 | stuks | Eigenaar | Contractonderhoud | Onderhoud | 1x per jaar | 56.10.00 | P2 | ID-1038 | 0
Goirkestraat 86 & 88 (voorheen Kapelaan Poellplein 3-4) | Drögegebouw en Opslag Textielmuseum | 56 | 4-r019 | Warmtedistributie | Circulatiepompen | Circulatiepomp enkel DN < 40 mm |  |  | Merk: Biral, Type: NRZ 35, Bouwjaar: 1982. |  | 1 | stuks | Eigenaar | Contractonderhoud | Onderhoud | 1x per jaar | 56.10.00 | P2 | ID-1039 | 0
Goirkestraat 86 & 88 (voorheen Kapelaan Poellplein 3-4) | Drögegebouw en Opslag Textielmuseum | 56 | 4-r016 | Warmtedistributie | Circulatiepompen | Circulatiepomp enkel DN < 40 mm |  |  | Merk: Grundfos, Type: UP 32-80, Bouwjaar: 1996. |  | 1 | stuks | Eigenaar | Contractonderhoud | Onderhoud | 1x per jaar | 56.10.00 | P2 | ID-1040 | 0
Goirkestraat 86 & 88 (voorheen Kapelaan Poellplein 3-4) | Drögegebouw en Opslag Textielmuseum | 56 | 4-r019 | Warmtedistributie | Circulatiepompen | Circulatiepomp enkel DN 50 mm |  |  | Merk: Biral, Type: NBZ 50, Bouwjaar: 1987. Uitgangspunt is vervangen tijdens werkzaamheden aan de verdeler in 2014. |  | 1 | stuks | Eigenaar | Contractonderhoud | Onderhoud | 1x per jaar | 56.10.00 | P2 | ID-1041 | 0
Goirkestraat 86 & 88 (voorheen Kapelaan Poellplein 3-4) | Drögegebouw en Opslag Textielmuseum | 56 | 3-r018 | Warmtedistributie | Circulatiepompen | Circulatiepomp enkel DN 65 mm |  |  | Merk: Biral, Type: NRZ 60, Bouwjaar: 1987. |  | 1 | stuks | Eigenaar | Contractonderhoud | Onderhoud | 1x per jaar | 56.10.00 | P2 | ID-1042 | 0
Goirkestraat 86 & 88 (voorheen Kapelaan Poellplein 3-4) | Drögegebouw en Opslag Textielmuseum | 56 |  | Warmtedistributie | Warm water, convectorsystemen | Convectoren |  |  | Merk: Biddle, Type: Onbekend, Afmeting: 1,2 m1, Bouwjaar: 1987. |  | 3 | stuks | Eigenaar | Contractonderhoud | Onderhoud | 1x per jaar | 56.10.00 | P2 | ID-1043 | 0
Goirkestraat 86 & 88 (voorheen Kapelaan Poellplein 3-4) | Drögegebouw en Opslag Textielmuseum | 57 | 3-r003 | Luchtbehandeling | Centrale ventilatie | Boxventilator |  |  | Merk: Itho, Type: BXV 25, Capaciteit: 0,42 m3/s |  | 1 | stuks | Eigenaar | Contractonderhoud | visuele inspectie | 1x per jaar | 57.50.00 | P2 | ID-1044 | 0
Goirkestraat 86 & 88 (voorheen Kapelaan Poellplein 3-4) | Drögegebouw en Opslag Textielmuseum | 57 | 3-r003 | Luchtbehandeling | Centrale ventilatie | Boxventilator |  |  | Merk: Itho, Type: BXV 25, Capaciteit: 0,42 m3/s |  | 1 | stuks | Eigenaar | Contractonderhoud | visuele inspectie | 1x per jaar | 57.50.00 | P2 | ID-1045 | 0
Goirkestraat 86 & 88 (voorheen Kapelaan Poellplein 3-4) | Drögegebouw en Opslag Textielmuseum | 57 | 3-d002 | Luchtbehandeling | Lokale mechanische afzuiging | Dakventilator 0,3 - 0,7 m3/s |  |  | Merk: Holland Heating, Type: H-CDA 122, Capaciteit: 0,3m3/s, Bouwjaar: 2006. |  | 1 | stuks | Eigenaar | Contractonderhoud | Onderhoud | 1x per jaar | 57.21.10 | P2 | ID-1046 | 0
Goirkestraat 86 & 88 (voorheen Kapelaan Poellplein 3-4) | Drögegebouw en Opslag Textielmuseum | 57 | 3-d002 | Luchtbehandeling | Lokale mechanische afzuiging | Dakventilator 0,3 - 0,7 m3/s |  |  | Merk: Holland Heating, Type: H-CDA 122, Capaciteit: 0,3m3/s, Bouwjaar: 2006. |  | 1 | stuks | Eigenaar | Contractonderhoud | Onderhoud | 1x per jaar | 57.21.10 | P2 | ID-1047 | 0
Goirkestraat 86 & 88 (voorheen Kapelaan Poellplein 3-4) | Drögegebouw en Opslag Textielmuseum | 57 | 3-d004 | Luchtbehandeling | Lokale mechanische afzuiging | Dakventilator 0,3 - 0,7 m3/s |  |  | Merk: Gebhardt, Type: RGA 31-3535 NDR, Capaciteit: 0,67m3/s |  | 1 | stuks | Eigenaar | Contractonderhoud | Onderhoud | 1x per jaar | 57.21.10 | P2 | ID-1048 | 0
Goirkestraat 86 & 88 (voorheen Kapelaan Poellplein 3-4) | Drögegebouw en Opslag Textielmuseum | 57 | 3-d004 | Luchtbehandeling | Lokale mechanische afzuiging | Dakventilator 0,3 - 0,7 m3/s |  |  | Merk: Gebhardt, Type: RGA 31-3535 NDR, Capaciteit: 0,67m3/s |  | 1 | stuks | Eigenaar | Contractonderhoud | Onderhoud | 1x per jaar | 57.21.10 | P2 | ID-1049 | 0
Goirkestraat 86 & 88 (voorheen Kapelaan Poellplein 3-4) | Drögegebouw en Opslag Textielmuseum | 57 | 3-d004 | Luchtbehandeling | Lokale mechanische afzuiging | Dakventilator 0,3 - 0,7 m3/s |  |  | Merk: Gebhardt, Type: RGA 31-3535 NDR, Capaciteit: 0,67m3/s |  | 1 | stuks | Eigenaar | Contractonderhoud | Onderhoud | 1x per jaar | 57.21.10 | P2 | ID-1050 | 0
Goirkestraat 86 & 88 (voorheen Kapelaan Poellplein 3-4) | Drögegebouw en Opslag Textielmuseum | 57 | 3-d004nw | Luchtbehandeling | Lokale mechanische afzuiging | Dakventilator 0,3 - 0,7 m3/s |  |  | Merk: Gebhardt, Type: RGA 31-2528-6DR, Capaciteit: 0,32m3/s |  | 1 | stuks | Eigenaar | Contractonderhoud | Onderhoud | 1x per jaar | 57.21.10 | P2 | ID-1051 | 0
Goirkestraat 86 & 88 (voorheen Kapelaan Poellplein 3-4) | Drögegebouw en Opslag Textielmuseum | 57 | 3-d004nw | Luchtbehandeling | Lokale mechanische afzuiging | Dakventilator 0,3 - 0,7 m3/s |  |  | Merk: Gebhardt, Type: RGA 31-2528-6DR, Capaciteit: 0,32m3/s |  | 1 | stuks | Eigenaar | Contractonderhoud | Onderhoud | 1x per jaar | 57.21.10 | P2 | ID-1052 | 0
Goirkestraat 86 & 88 (voorheen Kapelaan Poellplein 3-4) | Drögegebouw en Opslag Textielmuseum | 57 | 3-d004oud | Luchtbehandeling | Lokale mechanische afzuiging | Dakventilator 0,3 - 0,7 m3/s |  |  |  |  | 1 | stuks | Eigenaar | Contractonderhoud | Onderhoud | 1x per jaar | 57.21.10 | P2 | ID-1053 | 0
Goirkestraat 86 & 88 (voorheen Kapelaan Poellplein 3-4) | Drögegebouw en Opslag Textielmuseum | 57 | 3-d005 | Luchtbehandeling | Lokale mechanische afzuiging | Dakventilator 0,3 - 0,7 m3/s |  |  | Merk: Gebhardt, Type: RGA 31, Capaciteit: Onbekend |  | 1 | stuks | Eigenaar | Contractonderhoud | Onderhoud | 1x per jaar | 57.21.10 | P2 | ID-1054 | 0
Goirkestraat 86 & 88 (voorheen Kapelaan Poellplein 3-4) | Drögegebouw en Opslag Textielmuseum | 57 | 3-d001 | Luchtbehandeling | Lokale mechanische afzuiging | Dakventilator 0,7 - 1,4 m3/s |  |  | Merk: Gebhardt, Type: DA 315, Capaciteit: Onbekend, Bouwjaar: 1986. |  | 1 | stuks | Eigenaar | Contractonderhoud | Onderhoud | 1x per jaar | 57.21.10 | P2 | ID-1055 | 0
Goirkestraat 86 & 88 (voorheen Kapelaan Poellplein 3-4) | Drögegebouw en Opslag Textielmuseum | 57 | 3-d004 | Luchtbehandeling | Lokale mechanische afzuiging | Dakventilator 0,7 - 1,4 m3/s |  |  | Merk: Gebhardt, Type: RGA 31-3540 NDR, Capaciteit: 0,86 m3/s |  | 1 | stuks | Eigenaar | Contractonderhoud | Onderhoud | 1x per jaar | 57.21.10 | P2 | ID-1056 | 0
Goirkestraat 86 & 88 (voorheen Kapelaan Poellplein 3-4) | Drögegebouw en Opslag Textielmuseum | 57 | 3-d005 | Luchtbehandeling | Lokale mechanische afzuiging | Dakventilator 0,7 - 1,4 m3/s |  |  | Merk: Gebhardt, Type: DA, Capaciteit: Onbekend |  | 1 | stuks | Eigenaar | Contractonderhoud | Onderhoud | 1x per jaar | 57.21.10 | P2 | ID-1057 | 0
Goirkestraat 86 & 88 (voorheen Kapelaan Poellplein 3-4) | Drögegebouw en Opslag Textielmuseum | 57 | 4-r015 | Luchtbehandeling | Luchtbehandelingskast | Luchtbehandelingskast BI T + VK (< 1 m3/s) |  |  | Merk: LL, Type: 252-B-MD, Capaciteit: 0,67 m3/s. Alleen voorzien van verwarming en bevochtiging. |  | 1 | stuks | Eigenaar | Contractonderhoud | Onderhoud | 1x per jaar | 57.73.00 | P2 | ID-1058 | 0
Goirkestraat 86 & 88 (voorheen Kapelaan Poellplein 3-4) | Drögegebouw en Opslag Textielmuseum | 57 | 4-r015 | Luchtbehandeling | Luchtbehandelingskast | Luchtbehandelingskast BI T + VK (< 1 m3/s) |  |  | Merk: LL, Type: 251-B-MD, Capaciteit: 0,92 m3/s. Alleen voorzien van verwarming en bevochtiging. |  | 1 | stuks | Eigenaar | Contractonderhoud | Onderhoud | 1x per jaar | 57.73.00 | P2 | ID-1059 | 0
Goirkestraat 86 & 88 (voorheen Kapelaan Poellplein 3-4) | Drögegebouw en Opslag Textielmuseum | 57 | r107 | Luchtbehandeling | Luchtbehandelingskast | Luchtbehandelingskast BI T + VK (< 1 m3/s) |  |  | Merk: JE Stork Air, Type: Onbekend, Capaciteit: Onbekend, Bouwjaar: 1987. Alleen voorzien van verwarming. |  | 1 | stuks | Eigenaar | Contractonderhoud | Onderhoud | 1x per jaar | 57.73.00 | P2 | ID-1060 | 0
Goirkestraat 86 & 88 (voorheen Kapelaan Poellplein 3-4) | Drögegebouw en Opslag Textielmuseum | 57 | Thv r008 complex Goirkestraat 92 | Luchtbehandeling | Luchtbehandelingskast | Luchtbehandelingskast BI T + VK (< 1 m3/s) |  |  | Merk: JE Stork Air, Type: VR-LW, Capaciteit: Onbekend, Bouwjaar: 1987. Alleen voorzien van verwarming. |  | 1 | stuks | Eigenaar | Contractonderhoud | Onderhoud | 1x per jaar | 57.73.00 | P2 | ID-1061 | 0
Goirkestraat 86 & 88 (voorheen Kapelaan Poellplein 3-4) | Drögegebouw en Opslag Textielmuseum | 57 | 3-d001 | Luchtbehandeling | Luchtbehandelingskast | Luchtbehandelingskast BU T + VK (1-2 m3/s) |  |  | Merk: Wesper, Type: WAH 22, Capaciteit: Onbekend, Bouwjaar: 1986. Enkel voorzien van koeling. |  | 1 | stuks | Eigenaar | Contractonderhoud | Onderhoud | 1x per jaar | 57.73.00 | P2 | ID-1062 | 0
Goirkestraat 86 & 88 (voorheen Kapelaan Poellplein 3-4) | Drögegebouw en Opslag Textielmuseum | 57 | 4-r015 | Luchtbehandeling | Bevochtiging | Stoombevochtiger < 15 kg/uur |  |  | Merk: Condair, Type: MK 5 Visual 5, Capaciteit: 5 kg/uur, Bouwjaar: 2000. |  | 1 | stuks | Eigenaar | Contractonderhoud | Onderhoud | 1x per jaar | 57.50.00 | P2 | ID-1063 | 0
Goirkestraat 86 & 88 (voorheen Kapelaan Poellplein 3-4) | Drögegebouw en Opslag Textielmuseum | 57 | 4-r015 | Luchtbehandeling | Bevochtiging | Stoombevochtiger < 15 kg/uur |  |  | Merk: Condair, Type: MK 5 Visual 5, Capaciteit: 5 kg/uur, Bouwjaar: 2000. |  | 1 | stuks | Eigenaar | Contractonderhoud | Onderhoud | 1x per jaar | 57.50.00 | P2 | ID-1064 | 0
Goirkestraat 86 & 88 (voorheen Kapelaan Poellplein 3-4) | Drögegebouw en Opslag Textielmuseum | 58 | -2005 | Regeling klimaat en sanitair | Centrale melding, meting en sturing, gecombineerde regeling | Regelinstallatie, data-aansluitpunten 10 - 15 |  |  | RK 8, Merk: Priva, Type: Compri HX, Bouwjaar: 2005. |  | 1 | stuks | Eigenaar | Contractonderhoud | Onderhoud | 1x per jaar | 58.20.00 | P2 | ID-1065 | 0
Goirkestraat 86 & 88 (voorheen Kapelaan Poellplein 3-4) | Drögegebouw en Opslag Textielmuseum | 58 |  | Regeling klimaat en sanitair | Centrale melding, meting en sturing, gecombineerde regeling | Regelinstallatie, data-aansluitpunten 15 - 20 |  |  | Merk: TA, Type: Onbekend, Bouwjaar: 1991. Bestaande uit 2 regelkasten tpv 3-r204 en 3-r018. |  | 1 | stuks | Eigenaar | Contractonderhoud | Onderhoud | 1x per jaar | 58.20.00 | P2 | ID-1066 | 0
Goirkestraat 86 & 88 (voorheen Kapelaan Poellplein 3-4) | Drögegebouw en Opslag Textielmuseum | 58 |  | Regeling klimaat en sanitair | Centrale melding, meting en sturing, gecombineerde regeling | Regelinstallatie, data-aansluitpunten 15 - 20 |  |  | Merk: TA, Type: Onbekend, Bouwjaar: 2005. |  | 1 | stuks | Eigenaar | Contractonderhoud | Onderhoud | 1x per jaar | 58.20.00 | P2 | ID-1067 | 0
Goirkestraat 86 & 88 (voorheen Kapelaan Poellplein 3-4) | Drögegebouw en Opslag Textielmuseum | 63 |  | Verlichting | Noodverlichting decentraal | Noodverlichtingsarmaturen (decentraal) |  |  | Waarvan 23 st. vlucht- en 33 st. noodarmaturen. | ARMATUREN | 69 | stuks | Eigenaar | Contractonderhoud | Onderhoud | 1x per jaar | 63.20.00 | P2 | ID-1068 | 0
Goirkestraat 86 & 88 (voorheen Kapelaan Poellplein 3-4) | Drögegebouw en Opslag Textielmuseum | 65 |  | Beveiligingsinstallaties | Brand, detectie en alarmering | Brandmeldinstallatie 7 groepen |  |  | Merk: Siemens |  | 1 | stuks | Eigenaar | Contractonderhoud | Onderhoud | 1x per jaar | 65.11.00 | P2 | ID-1069 | 0
Goirkestraat 86 & 88 (voorheen Kapelaan Poellplein 3-4) | Drögegebouw en Opslag Textielmuseum | 65 |  | Beveiligingsinstallaties | Brand, detectie en alarmering | Brandmeldinstallatie 7 groepen |  |  | Merk: Siemens |  | 1 | stuks | Eigenaar | Keuringen&Inspecties | Keuring | 1x per jaar | 65.11.00 | P2 | ID-1070 | 0
Goirkestraat 86 & 88 (voorheen Kapelaan Poellplein 3-4) | Drögegebouw en Opslag Textielmuseum | 66 | Lift kunstuitleen | Transportinstallatie | Elektrische lift |  |  |  |  | 42309460 | 1 | stuks | Eigenaar | Contractonderhoud | Onderhoud | 4x per jaar | 66.10.00 | P2 | ID-1071 | 0
Goirkestraat 86 & 88 (voorheen Kapelaan Poellplein 3-4) | Drögegebouw en Opslag Textielmuseum | 66 | Lift kunstuitleen | Transportinstallatie | Elektrische lift |  |  |  |  | 42309460 | 1 | stuks | Eigenaar | Keuringen&Inspecties | Keuring | 1x per 18 maanden | 66.10.00 | P2 | ID-1072 | 0
Goirkestraat 86 & 88 (voorheen Kapelaan Poellplein 3-4) | Drögegebouw en Opslag Textielmuseum | 67 |  | Regeling klimaat en sanitair | Centrale melding, meting en sturing, gecombineerde regeling | Regelinstallatie, data-aansluitpunten 10 - 15 |  | Abonnement simkaart tbv modem |  |  | 1 | stuks | Eigenaar | Contractonderhoud | Basiskosten | doorlopend | 67.30.00 | P2 | ID-1073 | 0
Goirkestraat 86 & 88 (voorheen Kapelaan Poellplein 3-4) | Drögegebouw en Opslag Textielmuseum | 67 |  | gebouw management systeem | centrale apparatuur | systeemconfiguratie software |  | GBS software en hosting platform |  |  | 1 | stuks | Eigenaar | Contractonderhoud | Basiskosten | doorlopend | 67.20.00 | P2 | ID-1074 | 0
Goirkestraat 86 (voorheen Kapelaan Poellplein 3-4) | Drögegebouw en Opslag Textielmuseum |  |  | asbestbeheersplan | [6 empty] | 1 | stuks | Eigenaar | Keuringen&Inspecties | Inspectie | 1x per jaar | Zie PvE hfst 7.5.1 | P2 | ID-1075 | 0
Goirkestraat 88 (voorheen Kapelaan Poellplein 3-4) | Drögegebouw en Opslag Textielmuseum | 75 |  | Vaste onderhoudsvoorzieningen | Beloopbare dakafwerkingen | Aanlijnvoorzieningen |  |  |  |  | 1 | post | Eigenaar | Keuringen&Inspecties | Keuring | 1x per jaar | 75.13.00 | P2 | ID-1076 | 0
Goirkestraat 88 (voorheen Kapelaan Poellplein 3-4) | Drögegebouw en Opslag Textielmuseum |  |  | asbestbeheersplan | [6 empty] | 1 | stuks | Eigenaar | Keuringen&Inspecties | Inspectie | 1x per jaar | Zie PvE hfst 7.5.1 | P2 | ID-1077 | 0
Goirkestraat 90 & 90a | Kantoor Textielmuseum | 51 | r202 | Warmteopwekking | Gasketel(s) | Ketel gasgestookt HR 40 - 65 KW |  |  | Merk: Remeha, Type: Quinta 65, Vermogen: 62 kW, Bouwjaar: 2005. |  | 1 | stuks | Eigenaar | Contractonderhoud | Onderhoud | 1x per jaar | 51.20.00 | P2 | ID-1078 | 0
Goirkestraat 90 & 90a | Kantoor Textielmuseum | 56 | r202 | Warmtedistributie | Expansievoorzieningen | Expansievat 35 ltr |  |  | Merk: Flamco, Type: Flexvat, Inhoud: 35 ltr, Bouwjaar: 2005. |  | 1 | stuks | Eigenaar | Contractonderhoud | Onderhoud | 1x per jaar | 56.10.10 | P2 | ID-1079 | 0
Goirkestraat 90 & 90a | Kantoor Textielmuseum | 57 | d001 | Luchtbehandeling | Lokale mechanische afzuiging | Dakventilator 0,7 - 1,4 m3/s |  |  | Merk: JE Stork Air, Type: DA, Capaciteit: Onbekend, Bouwjaar: 1987. |  | 1 | stuks | Eigenaar | Contractonderhoud | Onderhoud | 1x per jaar | 57.21.10 | P2 | ID-1080 | 0
Goirkestraat 90 & 90a | Kantoor Textielmuseum | 58 | r202 | Regeling klimaat en sanitair | Centrale melding, meting en sturing, gecombineerde regeling | Regelinstallatie, data-aansluitpunten < 5 |  |  | Merk: Priva, Type: Compri HX, Bouwjaar: 2006. |  | 1 | stuks | Eigenaar | Contractonderhoud | Onderhoud | 1x per jaar | 58.20.00 | P2 | ID-1081 | 0
Goirkestraat 90 & 90a | Kantoor Textielmuseum | 63 | r-101 | Verlichting | Noodverlichting decentraal | Noodverlichtingsarmaturen (decentraal) |  |  | Waarvan 0 st. vlucht- en 1 st. noodarmaturen. | ARMATUREN | 15 | stuks | Eigenaar | Contractonderhoud | Onderhoud | 1x per jaar | 63.20.00 | P2 | ID-1082 | 0
Goirkestraat 90 & 90a | Kantoor Textielmuseum | 65 |  | Beveiligingsinstallaties | Brand, detectie en alarmering | Brandmeldinstallatie 9 groepen |  |  |  |  | 1 | stuks | Eigenaar | Contractonderhoud | Onderhoud | 1x per jaar | 65.11.00 | P2 | ID-1083 | 0
Goirkestraat 90 & 90a | Kantoor Textielmuseum | 67 |  | gebouw management systeem | centrale apparatuur | systeemconfiguratie software |  | GBS software |  |  | 1 | stuks | Eigenaar | Contractonderhoud | Basiskosten | doorlopend | 67.20.00 | P2 | ID-1084 | 0
Goirkestraat 92 (voorheen Kap. Poellplein 1-2) | Damastweverij & Entreegebouw Textielmuseum | 31 | nb | Buitenwandopeningen | Gevuld met deuren | Automatische deurdranger |  |  | merk: Crawford Assa Abloy, type: Type: 242 | nb | 1 | stuks | Eigenaar | Contractonderhoud | Onderhoud | 1x per jaar | 31.32.10 | P2 | ID-1085 | 0
Goirkestraat 92 (voorheen Kap. Poellplein 1-2) | Damastweverij & Entreegebouw Textielmuseum | 55 | Dak muziekschool | Koudeopwekking en -distributie | Centraal, compressorsystemen | Koelmachine 130 - 150 kW |  |  | Carrier 30RA-140 B0843 PEE - 2 circuits | 313962.001 | 1 | stuks | Eigenaar | Contractonderhoud | Inspectie en onderhoud | 1x per jaar | 55.20.00 | P2 | ID-1086 | 0
Goirkestraat 92 (voorheen Kap. Poellplein 1-2) | Damastweverij & Entreegebouw Textielmuseum | 55 | Archief bewaarplaats | Koudeopwekking en -distributie | Centraal, compressorsystemen | Koelmachine 30 - 40 kW |  |  | Carrier 30RA-040 -B0605-PEE-- | 313962002 | 1 | stuks | Eigenaar | Contractonderhoud | Inspectie en onderhoud | 1x per jaar | 55.20.00 | P2 | ID-1087 | 0
Goirkestraat 92 (voorheen Kap. Poellplein 1-2) | Damastweverij & Entreegebouw Textielmuseum | 56 | r121 | Warmtedistributie | Circulatiepompen | Circulatiepomp enkel DN < 40 mm |  |  | Merk: Grundfos, Type: UPS 32-60, Bouwjaar: 2004. |  | 1 | stuks | Eigenaar | Contractonderhoud | Onderhoud | 1x per jaar | 56.10.00 | P2 | ID-1088 | 0
Goirkestraat 92 (voorheen Kap. Poellplein 1-2) | Damastweverij & Entreegebouw Textielmuseum | 56 | r121 | Warmtedistributie | Circulatiepompen | Circulatiepomp enkel DN < 40 mm |  |  | Merk: Grundfos, Type: UPS 32-60, Bouwjaar: 2004. |  | 1 | stuks | Eigenaar | Contractonderhoud | Onderhoud | 1x per jaar | 56.10.00 | P2 | ID-1089 | 0
Goirkestraat 92 (voorheen Kap. Poellplein 1-2) | Damastweverij & Entreegebouw Textielmuseum | 56 | r121 | Warmtedistributie | Circulatiepompen | Circulatiepomp enkel DN < 40 mm |  |  | Merk: Grundfos, Type: UPS 25-60, Bouwjaar: 2005. |  | 1 | stuks | Eigenaar | Contractonderhoud | Onderhoud | 1x per jaar | 56.10.00 | P2 | ID-1090 | 0
Goirkestraat 92 (voorheen Kap. Poellplein 1-2) | Damastweverij & Entreegebouw Textielmuseum | 56 | r121 | Warmtedistributie | Circulatiepompen | Circulatiepomp enkel DN < 40 mm |  |  | Merk: Grundfos, Type: UPE 32-60, Bouwjaar: 2004. |  | 1 | stuks | Eigenaar | Contractonderhoud | Onderhoud | 1x per jaar | 56.10.00 | P2 | ID-1091 | 0
Goirkestraat 92 (voorheen Kap. Poellplein 1-2) | Damastweverij & Entreegebouw Textielmuseum | 56 | r112 | Warmtedistributie | Circulatiepompen | Circulatiepomp enkel DN < 40 mm |  |  | Merk: Grundfos, Type: UPS 25-80, Bouwjaar: 2007. |  | 1 | stuks | Eigenaar | Contractonderhoud | Onderhoud | 1x per jaar | 56.10.00 | P2 | ID-1092 | 0
Goirkestraat 92 (voorheen Kap. Poellplein 1-2) | Damastweverij & Entreegebouw Textielmuseum | 56 | r112 | Warmtedistributie | Circulatiepompen | Circulatiepomp enkel DN < 40 mm |  |  | Merk: Grundfos, Type: UPS 25-60, Bouwjaar: 2005. |  | 1 | stuks | Eigenaar | Contractonderhoud | Onderhoud | 1x per jaar | 56.10.00 | P2 | ID-1093 | 0
Goirkestraat 92 (voorheen Kap. Poellplein 1-2) | Damastweverij & Entreegebouw Textielmuseum | 56 | r112 | Warmtedistributie | Circulatiepompen | Circulatiepomp enkel DN < 40 mm |  |  | Merk: Grundfos, Type: UPE 32-80, Bouwjaar: 2004. |  | 1 | stuks | Eigenaar | Contractonderhoud | Onderhoud | 1x per jaar | 56.10.00 | P2 | ID-1094 | 0
Goirkestraat 92 (voorheen Kap. Poellplein 1-2) | Damastweverij & Entreegebouw Textielmuseum | 56 | r211 | Warmtedistributie | Circulatiepompen | Circulatiepomp enkel DN < 40 mm |  |  | Merk: Grundfos, Type: UPS 25-60 |  | 1 | stuks | Eigenaar | Contractonderhoud | Onderhoud | 1x per jaar | 56.10.00 | P2 | ID-1095 | 0
Goirkestraat 92 (voorheen Kap. Poellplein 1-2) | Damastweverij & Entreegebouw Textielmuseum | 56 | r002 | Warmtedistributie | Circulatiepompen | Circulatiepomp enkel DN < 40 mm |  |  | Merk: Grundfos, Type: Magna 32, Bouwjaar: 2007. |  | 1 | stuks | Eigenaar | Contractonderhoud | Onderhoud | 1x per jaar | 56.10.00 | P2 | ID-1096 | 0
Goirkestraat 92 (voorheen Kap. Poellplein 1-2) | Damastweverij & Entreegebouw Textielmuseum | 56 | r204 | Warmtedistributie | Circulatiepompen | Circulatiepomp enkel DN 40 mm |  |  | Merk: Grundfos, Type: UPS 40-80, Bouwjaar: 2007. |  | 1 | stuks | Eigenaar | Contractonderhoud | Onderhoud | 1x per jaar | 56.10.00 | P2 | ID-1097 | 0
Goirkestraat 92 (voorheen Kap. Poellplein 1-2) | Damastweverij & Entreegebouw Textielmuseum | 56 | r204 | Warmtedistributie | Circulatiepompen | Circulatiepomp enkel DN 40 mm |  |  | Merk: Grundfos, Type: UPS 40-80, Bouwjaar: 2007. |  | 1 | stuks | Eigenaar | Contractonderhoud | Onderhoud | 1x per jaar | 56.10.00 | P2 | ID-1098 | 0
Goirkestraat 92 (voorheen Kap. Poellplein 1-2) | Damastweverij & Entreegebouw Textielmuseum | 56 | r112 | Warmtedistributie | Circulatiepompen | Circulatiepomp enkel DN 50 mm |  |  | Merk: Grundfos, Type: UPS 50-120, Bouwjaar: 2007. |  | 1 | stuks | Eigenaar | Contractonderhoud | Onderhoud | 1x per jaar | 56.10.00 | P2 | ID-1099 | 0
Goirkestraat 92 (voorheen Kap. Poellplein 1-2) | Damastweverij & Entreegebouw Textielmuseum | 56 |  | Warmtedistributie | Warm water, convectorsystemen | Convectoren |  |  |  |  | 56 | stuks | Eigenaar | Contractonderhoud | Onderhoud | 1x per jaar | 56.10.00 | P2 | ID-1100 | 0
Goirkestraat 92 (voorheen Kap. Poellplein 1-2) | Damastweverij & Entreegebouw Textielmuseum | 56 | r211 | Warmtedistributie | Expansievoorzieningen | Expansievat 18 ltr |  |  | Merk: Flamco, Type: Flexcon, Inhoud: 18 ltr, Bouwjaar: 2007. |  | 1 | stuks | Eigenaar | Contractonderhoud | Onderhoud | 1x per jaar | 56.10.10 | P2 | ID-1101 | 0
Goirkestraat 92 (voorheen Kap. Poellplein 1-2) | Damastweverij & Entreegebouw Textielmuseum | 56 | r002 | Warmtedistributie | Expansievoorzieningen | Expansievat 35 ltr |  |  | Merk: Flamco, Type: Flexcon, Inhoud: 35 ltr, Bouwjaar: 2007. |  | 1 | stuks | Eigenaar | Contractonderhoud | Onderhoud | 1x per jaar | 56.10.10 | P2 | ID-1102 | 0
Goirkestraat 92 (voorheen Kap. Poellplein 1-2) | Damastweverij & Entreegebouw Textielmuseum | 56 | r004 | Warmtedistributie | Luchtverwarmer, indirect gestookt | Luchtgordijn indirect verwarmd 1500 mm |  |  | Merk: LSA, Type: Onbekend, Afmeting: 1,5 m1, Bouwjaar: 2012. |  | 1 | stuks | Eigenaar | Contractonderhoud | Onderhoud | 1x per jaar | 56.10.30 | P2 | ID-1103 | 0
Goirkestraat 92 (voorheen Kap. Poellplein 1-2) | Damastweverij & Entreegebouw Textielmuseum | 57 |  | Luchtbehandeling | Lokale mechanische afzuiging | Centrifugaalventilator < 0,3 m3/s |  |  | Merk: Colasit, Type: CMV 200, Capaciteit: 0,28 m3/s, Bouwjaar: 2007. Thv dak complex 13.260.110. |  | 1 | stuks | Eigenaar | Contractonderhoud | onderhoud | 1x per jaar | 57.20.00 | P2 | ID-1104 | 0
Goirkestraat 92 (voorheen Kap. Poellplein 1-2) | Damastweverij & Entreegebouw Textielmuseum | 57 |  | Luchtbehandeling | Lokale mechanische afzuiging | Centrifugaalventilator < 0,3 m3/s |  |  | Merk: Colasit, Type: CMV 200, Capaciteit: 0,28 m3/s, Bouwjaar: 2007. Thv dak complex 13.260.110. |  | 1 | stuks | Eigenaar | Contractonderhoud | Onderhoud | 1x per jaar | 57.20.00 | P2 | ID-1105 | 0
Goirkestraat 92 (voorheen Kap. Poellplein 1-2) | Damastweverij & Entreegebouw Textielmuseum | 57 |  | Luchtbehandeling | Lokale mechanische afzuiging | Centrifugaalventilator 0,7 - 1,1 m3/s |  |  | Merk: Colasit, Type: CMV 315, Capaciteit: 0,83 m3/s, Bouwjaar: 2007. Thv dak complex 13.260.110. |  | 1 | stuks | Eigenaar | Contractonderhoud | Onderhoud | 1x per jaar | 57.20.00 | P2 | ID-1106 | 0
Goirkestraat 92 (voorheen Kap. Poellplein 1-2) | Damastweverij & Entreegebouw Textielmuseum | 57 | r120 | Luchtbehandeling | Luchtbehandelingskast | Luchtbehandelingskast BI T + VK (< 1 m3/s) |  |  | Merk: Klimatec, Type: KZG.4 0063, Capaciteit: 0,83 m3/s, Bouwjaar: 2004. Alleen afvoer. |  | 1 | stuks | Eigenaar | Contractonderhoud | Onderhoud | 1x per jaar | 57.73.00 | P2 | ID-1107 | 0
Goirkestraat 92 (voorheen Kap. Poellplein 1-2) | Damastweverij & Entreegebouw Textielmuseum | 57 | r121 | Luchtbehandeling | Luchtbehandelingskast | Luchtbehandelingskast BI T + VK (< 1 m3/s) |  |  | Merk: Klimatec, Type: KZG.4 0063, Capaciteit: 0,83 m3/s, Bouwjaar: 2004. Alleen voorzien van verwarming. |  | 1 | stuks | Eigenaar | Contractonderhoud | Onderhoud | 1x per jaar | 57.73.00 | P2 | ID-1108 | 0
Goirkestraat 92 (voorheen Kap. Poellplein 1-2) | Damastweverij & Entreegebouw Textielmuseum | 57 | r121 | Luchtbehandeling | Luchtbehandelingskast | Luchtbehandelingskast BI TA + VKPWB (< 1 m3/s) |  |  | Merk: Klimatec, Type: KZG.4 0063, Capaciteit: 0,56 m3/s, Bouwjaar: 2007. |  | 1 | stuks | Eigenaar | Contractonderhoud | Onderhoud | 1x per jaar | 57.73.00 | P2 | ID-1109 | 0
Goirkestraat 92 (voorheen Kap. Poellplein 1-2) | Damastweverij & Entreegebouw Textielmuseum | 57 | r211 | Luchtbehandeling | Luchtbehandelingskast | Luchtbehandelingskast BI TA + VKPWB (1-2 m3/s) |  |  | Merk: Klimatec, Type: KZG.4 0090, Capaciteit: 1,39 m3/s, Bouwjaar: 2007. |  | 1 | stuks | Eigenaar | Contractonderhoud | Onderhoud | 1x per jaar | 57.73.00 | P2 | ID-1110 | 0
Goirkestraat 92 (voorheen Kap. Poellplein 1-2) | Damastweverij & Entreegebouw Textielmuseum | 57 | r112 | Luchtbehandeling | Luchtbehandelingskast | Luchtbehandelingskast BI TA + VKTC (1-2 m3/s) |  |  | Merk: Klimatec, Type: KZG.4 0090, Capaciteit: 1,25 m3/s, Bouwjaar: 2007. |  | 1 | stuks | Eigenaar | Contractonderhoud | Onderhoud | 1x per jaar | 57.73.00 | P2 | ID-1111 | 0
Goirkestraat 92 (voorheen Kap. Poellplein 1-2) | Damastweverij & Entreegebouw Textielmuseum | 57 | Vergader | Luchtbehandeling | Luchtbehandelingskast | Luchtbehandelingskast BU TA + VKPW (1-2 m3/s) |  |  | Merk: Klimatec, Type: KZG.4 0090, Capaciteit: 1,53 m3/s, Bouwjaar: 2007. Thv dak complex 13.260.110. |  | 1 | stuks | Eigenaar | Contractonderhoud | Onderhoud | 1x per jaar | 57.73.00 | P2 | ID-1112 | 0
Goirkestraat 92 (voorheen Kap. Poellplein 1-2) | Damastweverij & Entreegebouw Textielmuseum | 57 | entree | Luchtbehandeling | Luchtbehandelingskast | Luchtbehandelingskast BU TA + VKPW (2-3 m3/s) |  |  | Merk: Klimatec, Type: KZG.4 0125, Capaciteit: 2,22 m3/s, Bouwjaar: 2007. Thv dak complex 13.260.110. |  | 1 | stuks | Eigenaar | Contractonderhoud | Onderhoud | 1x per jaar | 57.73.00 | P2 | ID-1113 | 0
Goirkestraat 92 (voorheen Kap. Poellplein 1-2) | Damastweverij & Entreegebouw Textielmuseum | 57 | d005 | Luchtbehandeling | Lokale mechanische afzuiging | Pijpdakventilator |  |  | Merk: Onbekend, Type: Onbekend, Capaciteit: Onbekend, Bouwjaar: 2007. |  | 1 | stuks | Eigenaar | Contractonderhoud | Onderhoud | 1x per jaar | 57.21.10 | P2 | ID-1114 | 0
Goirkestraat 92 (voorheen Kap. Poellplein 1-2) | Damastweverij & Entreegebouw Textielmuseum | 57 |  | Luchtbehandeling | Bevochtiging | Stoombevochtiger < 15 kg/uur |  |  | Merk: Carel, Type: Humisteam, Capaciteit: 3 kg/uur, Bouwjaar: 2007. 1 st. thv r121, 1 st. thv r211. |  | 1 | stuks | Eigenaar | Contractonderhoud | Onderhoud | 1x per jaar | 57.50.00 | P2 | ID-1115 | 0
Goirkestraat 92 (voorheen Kap. Poellplein 1-2) | Damastweverij & Entreegebouw Textielmuseum | 57 |  | Luchtbehandeling | Bevochtiging | Stoombevochtiger < 15 kg/uur |  |  | Merk: Carel, Type: Humisteam, Capaciteit: 3 kg/uur, Bouwjaar: 2007. 1 st. thv r121, 1 st. thv r211. |  | 1 | stuks | Eigenaar | Contractonderhoud | Onderhoud | 1x per jaar | 57.50.00 | P2 | ID-1116 | 0
Goirkestraat 92 (voorheen Kap. Poellplein 1-2) | Damastweverij & Entreegebouw Textielmuseum | 57 | r025 | Luchtbehandeling | Bevochtiging | Stoombevochtiger 15 - 30 kg/uur |  |  | Merk: Condair, Type: MK 5 Visual 24, Capaciteit: 24 kg/uur, Bouwjaar: 2007. |  | 1 | stuks | Eigenaar | Contractonderhoud | Onderhoud | 1x per jaar | 57.50.00 | P2 | ID-1117 | 0
Goirkestraat 92 (voorheen Kap. Poellplein 1-2) | Damastweverij & Entreegebouw Textielmuseum | 57 | r121 | Luchtbehandeling | Bevochtiging | Stoombevochtiger 15 - 30 kg/uur |  |  | Merk: Condair, Type: MK 5 Visual 24, Capaciteit: 24 kg/uur, Bouwjaar: 2007. |  | 1 | stuks | Eigenaar | Contractonderhoud | Onderhoud | 1x per jaar | 57.50.00 | P2 | ID-1118 | 0
Goirkestraat 92 (voorheen Kap. Poellplein 1-2) | Damastweverij & Entreegebouw Textielmuseum | 58 |  | Regeling klimaat en sanitair | Centrale melding, meting en sturing, gecombineerde regeling | Regelinstallatie, data-aansluitpunten 50 - 60 |  |  | Thv r121, Merk: Priva, Type: Compri HX, Bouwjaar: 2004. RK 10, thv r002, Merk: Priva, Type: Compri HX, Bouwjaar: 2007. RK 11, thv r211, Merk: Priva, Type: Compri HX, Bouwjaar: 2007. RK 12, thv r112, Merk: Priva, Type: Compri HX, Bouwjaar: 2007. |  | 1 | stuks | Eigenaar | Contractonderhoud | Onderhoud | 1x per jaar | 58.20.00 | P2 | ID-1119 | 0
Goirkestraat 92 (voorheen Kap. Poellplein 1-2) | Damastweverij & Entreegebouw Textielmuseum | 61 |  | Centrale elektrische voorzieningen | Zonnecollectoren | PV installatie |  | Abonnement simkaart tbv modem |  |  | 1 | stuks | Eigenaar | Contractonderhoud | Basiskosten | doorlopend | 61.51.00 | P2 | ID-1120 | 0
Goirkestraat 92 (voorheen Kap. Poellplein 1-2) | Damastweverij & Entreegebouw Textielmuseum | 61 |  | Centrale elektrische voorzieningen | Zonnecollectoren | PV installatie |  |  | 188 stuks | PV161047 | 59.22 | kW | Eigenaar | Contractonderhoud | Onderhoud | 1x per jaar | 61.51.00 | P2 | ID-1121 | 0
Goirkestraat 92 (voorheen Kap. Poellplein 1-2) | Damastweverij & Entreegebouw Textielmuseum | 63 |  | Verlichting | Noodverlichting centraal | Noodverlichtingsarmaturen (centraal) |  |  |  | ARMATUREN | 58 | stuks | Eigenaar | Contractonderhoud | Onderhoud | 1x per jaar | 63.20.00 | P2 | ID-1122 | 0
Goirkestraat 92 (voorheen Kap. Poellplein 1-2) | Damastweverij & Entreegebouw Textielmuseum | 63 | r008 | Verlichting | Noodverlichting centraal | Noodverlichtingsarmaturen (centraal) |  |  |  | 1 centrale, 2 batterijen | 2 | stuks | Eigenaar | Contractonderhoud | Inspectie | 1x per jaar | 63.20.00 | P2 | ID-1123 | 0
Goirkestraat 92 (voorheen Kap. Poellplein 1-2) | Damastweverij & Entreegebouw Textielmuseum | 63 |  | Verlichting | Noodverlichting centraal | Noodverlichtingsarmaturen (centraal) |  |  |  | 2 centrales, 18 batterijen | 36 | stuks | Eigenaar | Contractonderhoud | Inspectie | 1x per jaar | 63.20.00 | P2 | ID-1124 | 0
Goirkestraat 92 (voorheen Kap. Poellplein 1-2) | Damastweverij & Entreegebouw Textielmuseum | 63 |  | Verlichting | Noodverlichting decentraal | Noodverlichtingsarmaturen (decentraal) |  |  |  | ARMATUREN | 12 | stuks | Eigenaar | Contractonderhoud | Onderhoud | 1x per jaar | 63.20.00 | P2 | ID-1125 | 0
Goirkestraat 92 (voorheen Kap. Poellplein 1-2) | Damastweverij & Entreegebouw Textielmuseum | 63 | r008 | Verlichting | Noodverlichting centraal | Noodverlichtingsarmaturen (decentraal) |  |  |  | ARMATUREN | 1 | stuks | Eigenaar | Contractonderhoud | Onderhoud | 1x per jaar | 63.20.00 | P2 | ID-1126 | 0
Goirkestraat 92 (voorheen Kap. Poellplein 1-2) | Damastweverij & Entreegebouw Textielmuseum | 65 |  | Beveiligingsinstallaties | Brand, detectie en alarmering | Brandmeldinstallatie 5 groepen |  |  | Merk: Siemens, |  | 1 | stuks | Eigenaar | Contractonderhoud | Onderhoud | 1x per jaar | 65.11.00 | P2 | ID-1127 | 0
Goirkestraat 92 (voorheen Kap. Poellplein 1-2) | Damastweverij & Entreegebouw Textielmuseum | 65 |  | Beveiligingsinstallaties | Brand, detectie en alarmering | Brandmeldinstallatie 5 groepen |  |  | Merk: Siemens, |  | 1 | stuks | Eigenaar | Keuringen&Inspecties | Keuring | 1x per jaar | 65.11.00 | P2 | ID-1128 | 0
Goirkestraat 92 (voorheen Kap. Poellplein 1-2) | Damastweverij & Entreegebouw Textielmuseum | 65 |  | Beveiligingsinstallaties | Brandveiligheid | Brandveiligheidsinspectie |  | Brandveiligheidsinspectie |  |  | 1 | post | Eigenaar | Keuringen&Inspecties | Inspectie | 1x per jaar | 65.10.00 | P2 | ID-1129 | 0
Goirkestraat 92 (voorheen Kap. Poellplein 1-2) | Damastweverij & Entreegebouw Textielmuseum | 66 |  | Transportinstallatie | Hydraulische lift |  |  |  |  | 42309451 | 1 | stuks | Eigenaar | Contractonderhoud | Onderhoud | 4x per jaar | 66.12.00 | P2 | ID-1130 | 0
Goirkestraat 92 (voorheen Kap. Poellplein 1-2) | Damastweverij & Entreegebouw Textielmuseum | 66 |  | Transportinstallatie | Hydraulische lift |  |  |  |  | 42309451 | 1 | stuks | Eigenaar | Keuringen&Inspecties | Keuring | 1x per 18 maanden | 66.12.00 | P2 | ID-1131 | 0
Goirkestraat 92 (voorheen Kap. Poellplein 1-2) | Damastweverij & Entreegebouw Textielmuseum | 66 | Rolstoellift | Transportinstallatie | Hefplateau |  |  |  |  | 42309450 | 1 | stuks | Eigenaar | Contractonderhoud | Onderhoud | 2x per jaar | 66.10.00 | P2 | ID-1132 | 0
Goirkestraat 92 (voorheen Kap. Poellplein 1-2) | Damastweverij & Entreegebouw Textielmuseum | 67 |  | Regeling klimaat en sanitair | Centrale melding, meting en sturing, gecombineerde regeling | Regelinstallatie, data-aansluitpunten 50 - 60 |  | Abonnement simkaart tbv modem |  |  | 1 | stuks | Eigenaar | Contractonderhoud | Basiskosten | doorlopend | 67.30.00 | P2 | ID-1133 | 0
Goirkestraat 92 (voorheen Kap. Poellplein 1-2) | Damastweverij & Entreegebouw Textielmuseum | 67 |  | gebouw management systeem | centrale apparatuur | systeemconfiguratie software |  | GBS software en hosting platform |  |  | 1 | stuks | Eigenaar | Contractonderhoud | Basiskosten | doorlopend | 67.20.00 | P2 | ID-1134 | 0
Goirkestraat 92 (voorheen Kap. Poellplein 1-2) | Damastweverij & Entreegebouw Textielmuseum | 75 |  | Vaste onderhoudsvoorzieningen | Beloopbare dakafwerkingen | Aanlijnvoorzieningen |  |  |  |  | 1 | post | Eigenaar | Keuringen&Inspecties | Keuring | 1x per jaar | 75.13.00 | P2 | ID-1135 | 0
Goirkestraat 92 (voorheen Kap. Poellplein 1-2) | Damastweverij & Entreegebouw Textielmuseum | 75 |  | Vaste onderhoudsvoorzieningen | Gevelonderhoudsvoorzieningen |  |  |  | Merk: Kranenburg, Type: EMB 76, Hijshoogte: 1*8,3mm+1*8mm, l=30m1, Hefvermogen: 120 kg. 1 persoons gondel met railwagen | 40252868 | 1 | stuks | Eigenaar | Contractonderhoud | Onderhoud | 2x per jaar | 75.13.00 | P2 | ID-1136 | 0
Goirkestraat 92 (voorheen Kap. Poellplein 1-2) | Damastweverij & Entreegebouw Textielmuseum | 75 |  | Vaste onderhoudsvoorzieningen | Gevelonderhoudsvoorzieningen |  |  |  | Merk: Kranenburg, Type: EMB 76, Hijshoogte: 1*8,3mm+1*8mm, l=30m1, Hefvermogen: 120 kg. 1 persoons gondel met railwagen | 40252868 | 1 | stuks | Eigenaar | Keuringen&Inspecties | Keuring | 12 maanden | 75.13.00 | P2 | ID-1137 | 0
Goirkestraat 92 (voorheen Kap. Poellplein 1-2) | Damastweverij & Entreegebouw Textielmuseum | 90 | g301 | Terrein | Terreinverlichting | Terreinverlichting, noodverlichtingsarmaturen (decentraal) |  |  |  | ARMATUREN | 1 | stuks | Eigenaar | Contractonderhoud | Onderhoud | 1x per jaar | 90.63.00 | P2 | ID-1138 | 0
Goirkestraat 96 | Textielmuseum | 32 | keuken | Binnenwandopeningen | Roldeur | Brandwerend automatisch rolscherm |  |  | merk: Hoefnagels, type: onbekend | nb | 1 | stuks | Eigenaar | Contractonderhoud | Onderhoud | 1x per jaar | 32.30.10 | P2 | ID-1139 | 0
Goirkestraat 96 | Textielmuseum | 55 | Dak | Koudeopwekking en -distributie | Centraal, compressorsystemen | Koelmachine 150 - 200 kW |  | Monitoren van de Daikin koelinstallaties, |  |  | 1 | stuks | Eigenaar | Contractonderhoud | Basiskosten | doorlopend | 55.20.00 | P2 | ID-1140 | 0
Goirkestraat 96 | Textielmuseum | 55 | Kantoor villa BGG | Koudeopwekking en -distributie | Centraal, compressorsystemen | Koelmachine 150 - 200 kW |  |  | Daikin RXYQ18P7W1BA + 16 binnendelen | 313961.002 | 1 | stuks | Eigenaar | Contractonderhoud | Inspectie en onderhoud | 1x per jaar | 55.20.00 | P2 | ID-1141 | 0
Goirkestraat 96 | Textielmuseum | 55 | Dak | Koudeopwekking en -distributie | Splitunit | Split-Systeem buitendeel (condensor) < 2,5 kW |  |  | Daikin EWAT195B-SLA2003 - 2 circuits | 313961.007 | 1 | stuks | Eigenaar | Contractonderhoud | Inspectie en onderhoud | 1x per jaar | 55.10.00 | P2 | ID-1142 | 0
Goirkestraat 96 | Textielmuseum | 55 | Dak/Tufting | Koudeopwekking en -distributie |  |  |  |  | DaikinRZQSG100L8Y1B/FCQG100FVEB | 313961.003 | 1 | stuks | Eigenaar | Contractonderhoud | Inspectie en onderhoud | 1x per jaar | 55.30.00 | P2 | ID-1143 | 0
Goirkestraat 96 | Textielmuseum | 55 | Personeelskantine | Koudeopwekking en -distributie |  |  |  |  | Daikin RZQ100BVV1B/FVQ100BVV1B | 313961004 | 1 | stuks | Eigenaar | Contractonderhoud | Inspectie en onderhoud | 1x per jaar | 55.30.00 | P2 | ID-1144 | 0
Goirkestraat 96 | Textielmuseum | 55 | Product ontwikkeling afd. | Koudeopwekking en -distributie |  |  |  |  | Daikin RZQ125B8W1B | 313961005 | 1 | stuks | Eigenaar | Contractonderhoud | Inspectie en onderhoud | 1x per jaar | 55.30.00 | P2 | ID-1145 | 0
Goirkestraat 96 | Textielmuseum | 55 | archief | Koudeopwekking en -distributie |  |  |  |  | Copeland MC-D8-ZB15KE-TFD condensingunit met Helpman LEX 08 230-E2 snelverdamper | 313961006 | 1 | stuks | Eigenaar | Contractonderhoud | Inspectie en onderhoud | 1x per jaar | 55.30.00 | P2 | ID-1146 | 0
Goirkestraat 96 | Textielmuseum | 56 | r043-81 | Warmtedistributie | Circulatiepompen | Circulatiepomp enkel DN < 40 mm |  |  | 1 st. Merk: Biral, Type: NRZ 30, Bouwjaar: 1981. 1 st. Merk: Biral, Type: NRZ 30, Bouwjaar: 1983. |  | 1 | stuks | Eigenaar | Contractonderhoud | Onderhoud | 1x per jaar | 56.10.00 | P2 | ID-1147 | 0
Goirkestraat 96 | Textielmuseum | 56 | r043-81 | Warmtedistributie | Circulatiepompen | Circulatiepomp enkel DN < 40 mm |  |  | Merk: Biral, Type: NRZ 30, Bouwjaar: 1983. |  | 1 | stuks | Eigenaar | Contractonderhoud | Onderhoud | 1x per jaar | 56.10.00 | P2 | ID-1148 | 0
Goirkestraat 96 | Textielmuseum | 56 | r009 | Warmtedistributie | Circulatiepompen | Circulatiepomp enkel DN < 40 mm |  |  | Merk: Biral, Type: NRZ 25, Bouwjaar: 1984. |  | 1 | stuks | Eigenaar | Contractonderhoud | Onderhoud | 1x per jaar | 56.10.00 | P2 | ID-1149 | 0
Goirkestraat 96 | Textielmuseum | 56 | r021-84 | Warmtedistributie | Circulatiepompen | Circulatiepomp enkel DN < 40 mm |  |  | Merk: Biral, Type: NRZ 25, Bouwjaar: 1984. |  | 1 | stuks | Eigenaar | Contractonderhoud | Onderhoud | 1x per jaar | 56.10.00 | P2 | ID-1150 | 0
Goirkestraat 96 | Textielmuseum | 56 | r027 | Warmtedistributie | Circulatiepompen | Circulatiepomp enkel DN < 40 mm |  |  | Merk: Biral, Type: NRZ 35, Bouwjaar: 1984. |  | 1 | stuks | Eigenaar | Contractonderhoud | Onderhoud | 1x per jaar | 56.10.00 | P2 | ID-1151 | 0
Goirkestraat 96 | Textielmuseum | 56 | r021-08 | Warmtedistributie | Circulatiepompen | Circulatiepomp enkel DN < 40 mm |  |  | Merk: Grundfos, Type: UPS 32-80, Bouwjaar: 2015. |  | 1 | stuks | Eigenaar | Contractonderhoud | Onderhoud | 1x per jaar | 56.10.00 | P2 | ID-1152 | 0
Goirkestraat 96 | Textielmuseum | 56 | r043-10 | Warmtedistributie | Circulatiepompen | Circulatiepomp enkel DN < 40 mm |  |  | Merk: Biral, Type: Redline LX 323, Bouwjaar: 2010. |  | 1 | stuks | Eigenaar | Contractonderhoud | Onderhoud | 1x per jaar | 56.10.00 | P2 | ID-1153 | 0
Goirkestraat 96 | Textielmuseum | 56 | r403-83 | Warmtedistributie | Circulatiepompen | Circulatiepomp enkel DN 40 mm |  |  | Merk: Biral, Type: NBZ 40-3S, Bouwjaar: 1983. |  | 1 | stuks | Eigenaar | Contractonderhoud | Onderhoud | 1x per jaar | 56.10.00 | P2 | ID-1154 | 0
Goirkestraat 96 | Textielmuseum | 56 | r009-84 | Warmtedistributie | Circulatiepompen | Circulatiepomp enkel DN 40 mm |  |  | Merk: Biral, Type: NBZ 40-2, Bouwjaar: 1984. |  | 1 | stuks | Eigenaar | Contractonderhoud | Onderhoud | 1x per jaar | 56.10.00 | P2 | ID-1155 | 0
Goirkestraat 96 | Textielmuseum | 56 | r043-84 | Warmtedistributie | Circulatiepompen | Circulatiepomp enkel DN 40 mm |  |  | Merk: Biral, Type: NBZ 45-1S, Bouwjaar: 1984. |  | 1 | stuks | Eigenaar | Contractonderhoud | Onderhoud | 1x per jaar | 56.10.00 | P2 | ID-1156 | 0
Goirkestraat 96 | Textielmuseum | 56 | r009-91 | Warmtedistributie | Circulatiepompen | Circulatiepomp enkel DN 40 mm |  |  | Merk: Biral, Type: NBZ 40-1, Bouwjaar: 1991. |  | 1 | stuks | Eigenaar | Contractonderhoud | Onderhoud | 1x per jaar | 56.10.00 | P2 | ID-1157 | 0
Goirkestraat 96 | Textielmuseum | 56 | r043-92 | Warmtedistributie | Circulatiepompen | Circulatiepomp enkel DN 40 mm |  |  | Merk: Biral, Type: Redline L 401, Bouwjaar: 1992. |  | 1 | stuks | Eigenaar | Contractonderhoud | Onderhoud | 1x per jaar | 56.10.00 | P2 | ID-1158 | 0
Goirkestraat 96 | Textielmuseum | 56 | r403-08 | Warmtedistributie | Circulatiepompen | Circulatiepomp enkel DN 40 mm |  |  | Merk: Biral, Type: Redline LX401, Bouwjaar: 2008. |  | 1 | stuks | Eigenaar | Contractonderhoud | Onderhoud | 1x per jaar | 56.10.00 | P2 | ID-1159 | 0
Goirkestraat 96 | Textielmuseum | 56 | r043 | Warmtedistributie | Circulatiepompen | Circulatiepomp enkel DN 80 mm |  |  | Merk: Biral, Type: Redline LX 803, Bouwjaar: 2008. |  | 1 | stuks | Eigenaar | Contractonderhoud | Onderhoud | 1x per jaar | 56.10.00 | P2 | ID-1160 | 0
Goirkestraat 96 | Textielmuseum | 56 |  | Warmtedistributie | Warm water, convectorsystemen | Convectoren |  |  | Tpv 3e verdieping. |  | 19 | stuks | Eigenaar | Contractonderhoud | Onderhoud | 1x per jaar | 56.10.00 | P2 | ID-1161 | 0
Goirkestraat 96 | Textielmuseum | 56 |  | Warmtedistributie | Expansievoorzieningen | Expansievat 25 ltr |  |  | Merk: Flamco, Type: Flexcon, Inhoud: 25 ltr, Bouwjaar: 2005 (aanname). |  | 1 | stuks | Eigenaar | Contractonderhoud | Onderhoud | 1x per jaar | 56.10.10 | P2 | ID-1162 | 0
Goirkestraat 96 | Textielmuseum | 57 | d001 | Luchtbehandeling | Luchtbehandelingskast | Balansventilatie met warmteterugwinning 1750 - 2500 m3/h |  |  | Merk: Exhausto, Type: VEX100, Capaciteit: 2286 m3/uur, Bouwjaar: 2008. |  | 1 | stuks | Eigenaar | Contractonderhoud | Onderhoud | 1x per jaar | 57.50.00 | P2 | ID-1163 | 0
Goirkestraat 96 | Textielmuseum | 57 | r102 | Luchtbehandeling | Centrale ventilatie | Boxventilator |  |  | Merk: Onbekend, Type: Onbekend, Capaciteit: Onbekend, Bouwjaar: 2005 (aanname). |  | 1 | stuks | Eigenaar | Contractonderhoud | visuele inspectie | 1x per jaar | 57.50.00 | P2 | ID-1164 | 0
Goirkestraat 96 | Textielmuseum | 57 | r213 | Luchtbehandeling | Centrale ventilatie | Boxventilator |  |  | Merk: Onbekend, Type: Onbekend, Capaciteit: Onbekend, Bouwjaar: 2005 (aanname). |  | 1 | stuks | Eigenaar | Contractonderhoud | visuele inspectie | 1x per jaar | 57.50.00 | P2 | ID-1165 | 0
Goirkestraat 96 | Textielmuseum | 57 | r031 | Luchtbehandeling | Centrale ventilatie | Boxventilator |  |  | Merk: JE StorkAir, Type: Onbekend, Capaciteit: Onbekend, Bouwjaar: 2005 (aanname). |  | 1 | stuks | Eigenaar | Contractonderhoud | visuele inspectie | 1x per jaar | 57.50.00 | P2 | ID-1166 | 0
Goirkestraat 96 | Textielmuseum | 57 | Villa r001 | Luchtbehandeling | Lokale mechanische afzuiging | Buisventilator |  |  | Merk: Benzing, Type: RER 20/4, Capaciteit: Onbekend, Bouwjaar: Onbekend. |  | 1 | stuks | Eigenaar | Contractonderhoud | visuele inspectie | 1x per jaar | 57.22.10 | P2 | ID-1167 | 0
Goirkestraat 96 | Textielmuseum | 57 | d014 | Luchtbehandeling | Lokale mechanische afzuiging | Dakventilator < 0,3 m3/s |  |  | Merk: Holland Heating, Type: QAV 163, Capaciteit: Onbekend, Bouwjaar: 1984. |  | 1 | stuks | Eigenaar | Contractonderhoud | Onderhoud | 1x per jaar | 57.21.10 | P2 | ID-1168 | 0
Goirkestraat 96 | Textielmuseum | 57 | d014 | Luchtbehandeling | Lokale mechanische afzuiging | Dakventilator < 0,3 m3/s |  |  | Merk: Holland Heating, Type: QAV 163, Capaciteit: Onbekend, Bouwjaar: 1984. |  | 1 | stuks | Eigenaar | Contractonderhoud | Onderhoud | 1x per jaar | 57.21.10 | P2 | ID-1169 | 0
Goirkestraat 96 | Textielmuseum | 57 | d014 | Luchtbehandeling | Lokale mechanische afzuiging | Dakventilator < 0,3 m3/s |  |  | Merk: Holland Heating, Type: QAV 163, Capaciteit: Onbekend, Bouwjaar: 1984. |  | 1 | stuks | Eigenaar | Contractonderhoud | Onderhoud | 1x per jaar | 57.21.10 | P2 | ID-1170 | 0
Goirkestraat 96 | Textielmuseum | 57 | d003 | Luchtbehandeling | Lokale mechanische afzuiging | Dakventilator < 0,3 m3/s |  |  | Merk: Rucon, Type: TZR 01-225, Capaciteit: 0,21 m3/s, Bouwjaar: 2002. |  | 1 | stuks | Eigenaar | Contractonderhoud | Onderhoud | 1x per jaar | 57.21.10 | P2 | ID-1171 | 0
Goirkestraat 96 | Textielmuseum | 57 | d004 | Luchtbehandeling | Lokale mechanische afzuiging | Dakventilator < 0,3 m3/s |  |  | Merk: Rucon, Type: TZR 01-225, Capaciteit: 0,21 m3/s, Bouwjaar: 2002. |  | 1 | stuks | Eigenaar | Contractonderhoud | Onderhoud | 1x per jaar | 57.21.10 | P2 | ID-1172 | 0
Goirkestraat 96 | Textielmuseum | 57 | d005 | Luchtbehandeling | Lokale mechanische afzuiging | Dakventilator < 0,3 m3/s |  |  | Merk: Rucon, Type: Onbekend, Capaciteit: Onbekend, Bouwjaar: 2012. |  | 1 | stuks | Eigenaar | Contractonderhoud | Onderhoud | 1x per jaar | 57.21.10 | P2 | ID-1173 | 0
Goirkestraat 96 | Textielmuseum | 57 | r021 | Luchtbehandeling | Luchtbehandelingskast | Luchtbehandelingskast BI T + VK (< 1 m3/s) |  |  | Merk: Verhulst, Type: VK-1-E-D-P, Capaciteit: 0,72 m3/s, Bouwjaar: 1984. Tbv boekenopslag. |  | 1 | stuks | Eigenaar | Contractonderhoud | Onderhoud | 1x per jaar | 57.73.00 | P2 | ID-1174 | 0
Goirkestraat 96 | Textielmuseum | 57 | r027 | Luchtbehandeling | Luchtbehandelingskast | Luchtbehandelingskast BI T + VK (1-2 m3/s) |  |  | Merk: Verhulst, Type: VK-1-E-D-P spec., Capaciteit: 1,11 m3/s, Bouwjaar: 1984. Tbv opslag textilia. |  | 1 | stuks | Eigenaar | Contractonderhoud | Onderhoud | 1x per jaar | 57.73.00 | P2 | ID-1175 | 0
Goirkestraat 96 | Textielmuseum | 57 | r027 | Luchtbehandeling | Luchtbehandelingskast | Luchtbehandelingskast BI T + VK (1-2 m3/s) |  |  | Merk: Verhulst, Type: VK-1-E-D-P spec., Capaciteit: 1,11 m3/s, Bouwjaar: 1984. Tbv opslag textilia. |  | 1 | stuks | Eigenaar | Contractonderhoud | Onderhoud | 1x per jaar | 57.73.00 | P2 | ID-1176 | 0
Goirkestraat 96 | Textielmuseum | 57 | r403 | Luchtbehandeling | Luchtbehandelingskast | Luchtbehandelingskast BI TA + VKB (3-4 m3/s) |  |  | Merk: Verhulst, Type: VK-3-D-P-E, Capaciteit: 3,27 m3/s, Bouwjaar: 1983. Tbv 3e verdieping (sinds 2012 1e verdieping). |  | 1 | stuks | Eigenaar | Contractonderhoud | Onderhoud | 1x per jaar | 57.73.00 | P2 | ID-1177 | 0
Goirkestraat 96 | Textielmuseum | 57 | r403 | Luchtbehandeling | Luchtbehandelingskast | Luchtbehandelingskast BI TA + VKB (3-4 m3/s) |  |  | Merk: Verhulst, Type: VK-3-D-P-E, Capaciteit: 3,1 m3/s, Bouwjaar: 1983. Tbv 2e verdieping. |  | 1 | stuks | Eigenaar | Contractonderhoud | Onderhoud | 1x per jaar | 57.73.00 | P2 | ID-1178 | 0
Goirkestraat 96 | Textielmuseum | 57 | r021 | Luchtbehandeling | Luchtbehandelingskast | Luchtbehandelingskast BI TA + VKB (3-4 m3/s) |  |  | Merk: Klimatec, Type: KZG.4 0160, Capaciteit: 3,47 m3/s, Bouwjaar: 2008. |  | 1 | stuks | Eigenaar | Contractonderhoud | Onderhoud | 1x per jaar | 57.73.00 | P2 | ID-1179 | 0
Goirkestraat 96 | Textielmuseum | 57 | d010 | Luchtbehandeling | Lokale mechanische afzuiging | Pijpdakventilator |  |  | Merk: Onbekend, Type: Onbekend, Capaciteit: Onbekend, Bouwjaar: 2012 (aanname). |  | 1 | stuks | Eigenaar | Contractonderhoud | visuele inspectie | 1x per jaar | 57.21.10 | P2 | ID-1180 | 0
Goirkestraat 96 | Textielmuseum | 57 | d003, d004 | Luchtbehandeling | Lokale mechanische afzuiging | Pijpdakventilator |  |  | Villa d020 |  | 1 | stuks | Eigenaar | Contractonderhoud | visuele inspectie | 1x per jaar | 57.21.10 | P2 | ID-1181 | 0
Goirkestraat 96 | Textielmuseum | 57 | r403 | Luchtbehandeling | Bevochtiging | Stoombevochtiger < 15 kg/uur |  |  | Merk: Condair, Type: MK5 Visual 10, Capaciteit: 10 kg/uur, Bouwjaar: 2002. |  | 1 | stuks | Eigenaar | Contractonderhoud | Onderhoud | 1x per jaar | 57.50.00 | P2 | ID-1182 | 0
Goirkestraat 96 | Textielmuseum | 57 | r403 | Luchtbehandeling | Bevochtiging | Stoombevochtiger < 15 kg/uur |  |  | Merk: Condair, Type: MK5 Visual 10, Capaciteit: 10 kg/uur, Bouwjaar: 2002. |  | 1 | stuks | Eigenaar | Contractonderhoud | Onderhoud | 1x per jaar | 57.50.00 | P2 | ID-1183 | 0
Goirkestraat 96 | Textielmuseum | 57 | r302 | Luchtbehandeling | Bevochtiging | Stoombevochtiger 15 - 30 kg/uur |  |  | Merk: Condair, Type: MK5 Visual 16, Capaciteit: 16 kg/uur, Bouwjaar: 2002. |  | 1 | stuks | Eigenaar | Contractonderhoud | Onderhoud | 1x per jaar | 57.50.00 | P2 | ID-1184 | 0
Goirkestraat 96 | Textielmuseum | 57 | r049 | Luchtbehandeling | Bevochtiging | Stoombevochtiger 15 - 30 kg/uur |  |  | Merk: Condair, Type: MK5 Visual 16, Capaciteit: 16 kg/uur, Bouwjaar: 2002. |  | 1 | stuks | Eigenaar | Contractonderhoud | Onderhoud | 1x per jaar | 57.50.00 | P2 | ID-1185 | 0
Goirkestraat 96 | Textielmuseum | 57 | r049 | Luchtbehandeling | Bevochtiging | Stoombevochtiger 15 - 30 kg/uur |  |  | Merk: Condair, Type: MK5 Visual 16, Capaciteit: 16 kg/uur, Bouwjaar: 2002. |  | 1 | stuks | Eigenaar | Contractonderhoud | Onderhoud | 1x per jaar | 57.50.00 | P2 | ID-1186 | 0
Goirkestraat 96 | Textielmuseum | 57 | r026 | Luchtbehandeling | Bevochtiging | Stoombevochtiger 15 - 30 kg/uur |  |  | Merk: Condair, Type: MK5 Visual 16, Capaciteit: 16 kg/uur, Bouwjaar: 2002. |  | 1 | stuks | Eigenaar | Contractonderhoud | Onderhoud | 1x per jaar | 57.50.00 | P2 | ID-1187 | 0
Goirkestraat 96 | Textielmuseum | 57 | r026 | Luchtbehandeling | Bevochtiging | Stoombevochtiger 15 - 30 kg/uur |  |  | Merk: Condair, Type: MK5 Visual 16, Capaciteit: 16 kg/uur, Bouwjaar: 2002. |  | 1 | stuks | Eigenaar | Contractonderhoud | Onderhoud | 1x per jaar | 57.50.00 | P2 | ID-1188 | 0
Goirkestraat 96 | Textielmuseum | 57 | r021 | Luchtbehandeling | Bevochtiging | Stoombevochtiger 15 - 30 kg/uur |  |  | Merk: Condair, Type: MK5 Visual 16, Capaciteit: 16 kg/uur, Bouwjaar: 2002. |  | 1 | stuks | Eigenaar | Contractonderhoud | Onderhoud | 1x per jaar | 57.50.00 | P2 | ID-1189 | 0
Goirkestraat 96 | Textielmuseum | 57 | r027 | Luchtbehandeling | Bevochtiging | Stoombevochtiger 15 - 30 kg/uur |  |  | Merk: Condair, Type: MK5 Visual 16, Capaciteit: 16 kg/uur, Bouwjaar: 2002. |  | 1 | stuks | Eigenaar | Contractonderhoud | Onderhoud | 1x per jaar | 57.50.00 | P2 | ID-1190 | 0
Goirkestraat 96 | Textielmuseum | 57 | r021 | Luchtbehandeling | Bevochtiging | Stoombevochtiger 15 - 30 kg/uur |  |  | Merk: Vapac, Type: LE18P, Capaciteit: 18 kg/uur, Bouwjaar: 2008. |  | 1 | stuks | Eigenaar | Contractonderhoud | Onderhoud | 1x per jaar | 57.50.00 | P2 | ID-1191 | 0
Goirkestraat 96 | Textielmuseum | 58 |  | Regeling klimaat en sanitair | Centrale melding, meting en sturing, gecombineerde regeling | Regelinstallatie, data-aansluitpunten 50 - 60 |  |  | Merk: Priva, Type: Compri HX, Bouwjaar: 2005. Bestaande uit 7 regelkasten. |  | 1 | stuks | Eigenaar | Contractonderhoud | Onderhoud | 1x per jaar | 58.20.00 | P2 | ID-1192 | 0
Goirkestraat 96 | Textielmuseum | 58 |  | Regeling klimaat en sanitair | Centrale melding, meting en sturing, gecombineerde regeling | Regelinstallatie, data-aansluitpunten 50 - 60 |  |  | Merk: Priva, Type: Compri HX, Bouwjaar: 2005. Bestaande uit 7 regelkasten. |  | 1 | stuks | Eigenaar | Contractonderhoud | Onderhoud | 1x per jaar | 58.20.00 | P2 | ID-1193 | 0
Goirkestraat 96 | Textielmuseum | 58 |  | Regeling klimaat en sanitair | Centrale melding, meting en sturing, gecombineerde regeling | Regelinstallatie, data-aansluitpunten 50 - 60 |  |  | Merk: Priva, Type: Compri HX, Bouwjaar: 2005. Bestaande uit 7 regelkasten. |  | 1 | stuks | Eigenaar | Contractonderhoud | Onderhoud | 1x per jaar | 58.20.00 | P2 | ID-1194 | 0
Goirkestraat 96 | Textielmuseum | 61 | d015, d016 | Centrale elektrische voorzieningen | Aarding bliksemafleiding | Bliksemafleiding |  |  |  |  | 848 | m2 | Eigenaar | Contractonderhoud | Inspectie | 1x per jaar | 61.70.00 | P2 | ID-1195 | 0
Goirkestraat 96 | Textielmuseum | 61 |  | Centrale elektrische voorzieningen | (Hoofd)verdeelinrichtingen | KNX |  |  |  |  | 1 | stuks | Eigenaar | Contractonderhoud | Onderhoud | 1x per jaar | 61.51.00 | P2 | ID-1196 | 0
Goirkestraat 96 | Textielmuseum | 61 |  | Centrale elektrische voorzieningen | Zonnecollectoren | PV installatie |  | Abonnement simkaart tbv modem |  |  | 1 | stuks | Eigenaar | Contractonderhoud | Basiskosten | doorlopend | 61.51.00 | P2 | ID-1197 | 0
Goirkestraat 96 | Textielmuseum | 61 |  | Centrale elektrische voorzieningen | Zonnecollectoren | PV installatie |  |  | 134 stuks | PV161046 | 36.18 | kW | Eigenaar | Contractonderhoud | Onderhoud | 1x per jaar | 61.51.00 | P2 | ID-1198 | 0
Goirkestraat 96 | Textielmuseum | 63 |  | Verlichting | Noodverlichting decentraal | Noodverlichtingsarmaturen (decentraal) |  |  |  | ARMATUREN | 126 | stuks | Eigenaar | Contractonderhoud | Onderhoud | 1x per jaar | 63.20.00 | P2 | ID-1199 | 0
Goirkestraat 96 | Textielmuseum | 63 | Villa | Verlichting | Noodverlichting decentraal | Noodverlichtingsarmaturen (decentraal) |  |  |  | ARMATUREN | 13 | stuks | Eigenaar | Contractonderhoud | Onderhoud | 1x per jaar | 63.20.00 | P2 | ID-1200 | 0
Goirkestraat 96 | Textielmuseum | 65 | Villa | Beveiligingsinstallaties | Brand, detectie en alarmering | Brandmeldinstallatie 1 groep |  |  | Merk: Siemens |  | 1 | stuks | Eigenaar | Contractonderhoud | Onderhoud | 1x per jaar | 65.11.00 | P2 | ID-1201 | 0
Goirkestraat 96 | Textielmuseum | 65 | Villa | Beveiligingsinstallaties | Brand, detectie en alarmering | Brandmeldinstallatie 1 groep |  |  | Merk: Siemens |  | 1 | stuks | Eigenaar | Keuringen&Inspecties | Keuring | 1x per jaar | 65.11.00 | P2 | ID-1202 | 0
Goirkestraat 96 | Textielmuseum | 65 |  | Beveiligingsinstallaties | Brand, detectie en alarmering | Brandmeldinstallatie 9 groepen |  |  | Merk: Siemens |  | 1 | stuks | Eigenaar | Contractonderhoud | Onderhoud | 1x per jaar | 65.11.00 | P2 | ID-1203 | 0
Goirkestraat 96 | Textielmuseum | 65 |  | Beveiligingsinstallaties | Brand, detectie en alarmering | Brandmeldinstallatie 9 groepen |  |  | Brandmeldinstallatie. Merk: Siemens |  | 1 | stuks | Eigenaar | Keuringen&Inspecties | Keuring | 1x per jaar | 65.11.00 | P2 | ID-1204 | 0
Goirkestraat 96 | Textielmuseum | 65 |  | Beveiligingsinstallaties | Brandveiligheid | Brandveiligheidsinspectie |  | Brandveiligheidsinspectie |  |  | 1 | post | Eigenaar | Keuringen&Inspecties | Inspectie | 1x per jaar | 65.10.00 | P2 | ID-1205 | 0
Goirkestraat 96 | Textielmuseum | 65 |  | Beveiligingsinstallaties | Droge blusleiding | Droge stijgleiding |  | Afpersen |  |  | 38 | m1 | Eigenaar | Contractonderhoud | Afpersen | 1x per 5 jaar | 65.13.50 | P2 | ID-1206 | 0
Goirkestraat 96 | Textielmuseum | 65 |  | Beveiligingsinstallaties | Droge blusleiding | Droge stijgleiding |  |  |  |  | 38 | m1 | Eigenaar | Keuringen&Inspecties | visuele inspectie | 1x per jaar | 65.13.50 | P2 | ID-1207 | 0
Goirkestraat 96 | Textielmuseum | 65 |  | Beveiligingsinstallaties | Brandbestrijding | Sprinkler |  | 2 wekelijkse test |  |  | 1 | stuks | Eigenaar | Keuringen&Inspecties | Inspectie | 23x per jaar | 65.13.31 | P2 | ID-1208 | 0
Goirkestraat 96 | Textielmuseum | 65 |  | Beveiligingsinstallaties | Brandbestrijding | Watermistinstallatie met elektropomp en waterreservoir |  |  | Merk: Marioff, Type: Hi-Fog, Soort Pomp: elektrische plunjerpom, MSPU-4+1, Soort watervoorziening: kunststof tanks, 2 st van 3000 ltr, Dekkend Oppervlak (bvo), Bouwjaar: 2011. Betreft hoge druk blusinstallatie met RVS leidingwerk. |  | 1 | stuks | Eigenaar | Contractonderhoud | Onderhoud | 1x per jaar | 65.13.30 | P2 | ID-1209 | 0
Goirkestraat 96 | Textielmuseum | 65 |  | Beveiligingsinstallaties | Brandbestrijding | Watermistinstallatie met elektropomp en waterreservoir |  |  | Merk: Marioff, Type: Hi-Fog, Soort Pomp: elektrische plunjerpom, MSPU-4+1, Soort watervoorziening: kunststof tanks, 2 st van 3000 ltr, Dekkend Oppervlak (bvo), Bouwjaar: 2011. Betreft hoge druk blusinstallatie met RVS leidingwerk. |  | 1 | stuks | Eigenaar | Keuringen&Inspecties | Keuring | 2x per jaar | 65.13.30 | P2 | ID-1210 | 0
Goirkestraat 96 | Textielmuseum | 66 |  | Transportinstallatie | Hydraulische lift |  |  |  |  | 10073061 | 1 | stuks | Eigenaar | Contractonderhoud | Onderhoud | 4x per jaar | 66.12.00 | P2 | ID-1211 | 0
Goirkestraat 96 | Textielmuseum | 66 |  | Transportinstallatie | Hydraulische lift |  |  |  |  | 10073061 | 1 | stuks | Eigenaar | Keuringen&Inspecties | Keuring | 1x per 18 maanden | 66.12.00 | P2 | ID-1212 | 0
Goirkestraat 96 | Textielmuseum | 66 | Rolstoellift | Transportinstallatie | Hefplateau |  |  |  |  | 42041652 | 1 | stuks | Eigenaar | Contractonderhoud | Onderhoud | 2x per jaar | 66.10.00 | P2 | ID-1213 | 0
Goirkestraat 96 | Textielmuseum | 66 | Rolstoellift | Transportinstallatie | Hefplateau |  |  |  |  | 42041652 | 1 | stuks | Eigenaar | Keuringen&Inspecties | Keuring | 1x per 18 maanden | 66.10.00 | P2 | ID-1214 | 0
Goirkestraat 96 | Textielmuseum | 67 |  | gebouw management systeem | centrale apparatuur, | systeemconfiguratie hardware |  | Abonnement simkaart tbv modem |  |  | 1 | stuks | Eigenaar | Contractonderhoud | Basiskosten | doorlopend | 67.20.00 | P2 | ID-1215 | 0
Goirkestraat 96 | Textielmuseum | 67 |  | gebouw management systeem | centrale apparatuur | systeemconfiguratie software |  | GBS software en hosting platform |  |  | 1 | stuks | Eigenaar | Contractonderhoud | Basiskosten | doorlopend | 67.20.00 | P2 | ID-1216 | 0
Goirkestraat 96 | Textielmuseum | 90 |  | Terrein | Terreinverlichting | Terreinverlichting, noodverlichtingsarmaturen (decentraal) |  |  |  | ARMATUREN | 9 | stuks | Eigenaar | Contractonderhoud | Onderhoud | 1x per jaar | 90.63.00 | P2 | ID-1217 | 0
Goirkestraat 96 | Textielmuseum |  |  | asbestbeheersplan | [6 empty] | 1 | stuks | Eigenaar | Keuringen&Inspecties | Inspectie | 1x per jaar | Zie PvE hfst 7.5.1 | P2 | ID-1218 | 0
Kazernehof 75 | Regionaal Archief Tilburg | 28 |  | hoofddraagconstructue | kolommen en liggers, algemeen (verzamelniveau) | Gordingen hout |  | inspectie van de bouwkundige staat van de gordingen. Controle op doorzakken, aantasting e.d. |  |  | 1 | post | Eigenaar | Bouwkundig onderhoud | Inspectie | 1x per jaar | NLSFB tabblad NA | P2 | ID-1738 | 0
Kazernehof 75 | Regionaal Archief Tilburg | 31 | r001 (entree) | Buitenwandopeningen | Gevuld met deuren | Automatische schuifdeur |  |  | merk: Kaba-Gilgen, type: SLX 2 | E.9140061-1 | 1 | stuks | Eigenaar | Contractonderhoud | Onderhoud | 1x per jaar | 31.32.10 | P2 | ID-1739 | 0
Kazernehof 75 | Regionaal Archief Tilburg | 51 | r105 | Warmteopwekking | Gasketel(s) | Cascade opstelling HR 160 - 200 KW |  | Scope 1 keuring | Remeha Gas 3B HR bouwjaar 1987 | ABU-135 | 1 | post | Eigenaar | Keuringen&Inspecties | Scope 1 keuring | 1x per 4 jaar | 51.20.00 | P2 | ID-1740 | 0
Kazernehof 75 | Regionaal Archief Tilburg | 51 | r105 | Warmteopwekking | Gasketel(s) | Cascade opstelling HR 160 - 200 KW |  | Scope 1 keuring | Remeha Gas 3B HR bouwjaar 1987 | ABU-136 | 1 | post | Eigenaar | Keuringen&Inspecties | Scope 1 keuring | 1x per 4 jaar | 51.20.00 | P2 | ID-1741 | 0
Kazernehof 75 | Regionaal Archief Tilburg | 51 | r105 | Warmteopwekking | Gasketel(s) | Cascade opstelling HR 160-200 KW |  |  | 1 st. ketel Merk: Remeha, Type: Gas 3B-HR, Vermogen: 101 kW, Bouwjaar: 1987. |  | 1 | stuks | Eigenaar | Contractonderhoud | Onderhoud | 1x per jaar | 51.20.00 | P2 | ID-1742 | 0
Kazernehof 75 | Regionaal Archief Tilburg | 51 | r105 | Warmteopwekking | Gasketel(s) | Cascade opstelling HR 160-200 KW |  |  | 1 st. ketel Merk: Remeha, Type: Gas 3B, Vermogen: 92 kW, Bouwjaar: 1987. |  | 1 | stuks | Eigenaar | Contractonderhoud | Onderhoud | 1x per jaar | 51.20.00 | P2 | ID-1743 | 0
Kazernehof 75 | Regionaal Archief Tilburg | 53 | r105-00 | Water | Drukverhoging | Tapwaterpomp DN 25 mm |  |  | Merk:Grundfos, Type: , Bouwjaar: 2004. |  | 1 | stuks | Eigenaar | Contractonderhoud | Onderhoud | 1x per jaar | 53.14.00 | P2 | ID-1744 | 0
Kazernehof 75 | Regionaal Archief Tilburg | 54 | r105 | Gassen | Aardgasvoorziening | Brandstofleiding (gas) stookinstallatie |  | Scope 7a keuring |  | ALJ-AAA-55 | 1 | post | Eigenaar | Keuringen&Inspecties | Scope 7a keuring | 1x per 4 jaar | 51.20.00 | P2 | ID-1745 | 0
Kazernehof 75 | Regionaal Archief Tilburg | 55 | Achter techn. rmte tbv archief | Koudeopwekking en -distributie | Centraal, compressorsystemen | Koelmachine 20 - 30 kW |  |  | Mitsubishi Electric Hydronics NX-C/K/0122 | 313964004 | 1 | stuks | Eigenaar | Contractonderhoud | Inspectie en onderhoud | 1x per jaar | 55.20.00 | P2 | ID-1746 | 0
Kazernehof 75 | Regionaal Archief Tilburg | 55 | Achter techn. rmte tbv archief | Koudeopwekking en -distributie | Centraal, compressorsystemen | Koelmachine 20 - 30 kW |  |  | Mitsubishi Electric Hydronics NX-C/K/0122 | 313964005 | 1 | stuks | Eigenaar | Contractonderhoud | Inspectie en onderhoud | 1x per jaar | 55.20.00 | P2 | ID-1747 | 0
Kazernehof 75 | Regionaal Archief Tilburg | 56 | r106 | Warmtedistributie | Circulatiepompen | Circulatiepomp enkel DN < 40 mm |  |  | Merk:Grundfos, Type: UPS 25-20, Bouwjaar: 1997. |  | 1 | stuks | Eigenaar | Contractonderhoud | Onderhoud | 1x per jaar | 56.10.00 | P2 | ID-1748 | 0
Kazernehof 75 | Regionaal Archief Tilburg | 56 | r105-00 | Warmtedistributie | Circulatiepompen | Circulatiepomp enkel DN < 40 mm |  |  | Merk:Grundfos, Type: UPS 25-60, Bouwjaar: 2000. |  | 1 | stuks | Eigenaar | Contractonderhoud | Onderhoud | 1x per jaar | 56.10.00 | P2 | ID-1749 | 0
Kazernehof 75 | Regionaal Archief Tilburg | 56 | r115 | Warmtedistributie | Circulatiepompen | Circulatiepomp enkel DN < 40 mm |  |  | Merk:Grundfos, Type: UPS 20-60, Bouwjaar: 1987. |  | 1 | stuks | Eigenaar | Contractonderhoud | Onderhoud | 1x per jaar | 56.10.00 | P2 | ID-1750 | 0
Kazernehof 75 | Regionaal Archief Tilburg | 56 | r116 | Warmtedistributie | Circulatiepompen | Circulatiepomp enkel DN < 40 mm |  |  | Merk:Grundfos, Type: UPS 15-35x20, Bouwjaar: 1987. |  | 1 | stuks | Eigenaar | Contractonderhoud | Onderhoud | 1x per jaar | 56.10.00 | P2 | ID-1751 | 0
Kazernehof 75 | Regionaal Archief Tilburg | 56 | r108-87 | Warmtedistributie | Circulatiepompen | Circulatiepomp enkel DN 40 mm |  |  | Merk:Grundfos, Type: , Bouwjaar: 2007. |  | 1 | stuks | Eigenaar | Contractonderhoud | Onderhoud | 1x per jaar | 56.10.00 | P2 | ID-1752 | 0
Kazernehof 75 | Regionaal Archief Tilburg | 56 | r108-87 | Warmtedistributie | Circulatiepompen | Circulatiepomp enkel DN 40 mm |  |  | Merk:Grundfos, Type: UPC 40-60, Bouwjaar: 1987. |  | 1 | stuks | Eigenaar | Contractonderhoud | Onderhoud | 1x per jaar | 56.10.00 | P2 | ID-1753 | 0
Kazernehof 75 | Regionaal Archief Tilburg | 56 | r105 | Warmtedistributie | Expansievoorzieningen | Expansievat 18 ltr |  |  | Merk: Flamco, Type: Flexcon, Inhoud: 18 ltr, Bouwjaar: 2009. |  | 1 | stuks | Eigenaar | Contractonderhoud | Onderhoud | 1x per jaar | 56.10.10 | P2 | ID-1754 | 0
Kazernehof 75 | Regionaal Archief Tilburg | 56 | r105 | Warmtedistributie | Expansievoorzieningen | Expansievat 18 ltr |  |  | Merk: Flamco, Type: Flexcon, Inhoud: 18 ltr, Bouwjaar: 2009. |  | 1 | stuks | Eigenaar | Contractonderhoud | Onderhoud | 1x per jaar | 56.10.10 | P2 | ID-1755 | 0
Kazernehof 75 | Regionaal Archief Tilburg | 56 | r105 | Warmtedistributie | Expansievoorzieningen | Expansievat 80 ltr |  |  | Merk: Flamco, Type: Flexcon, Inhoud: 80 ltr, Bouwjaar: 2004. |  | 1 | stuks | Eigenaar | Contractonderhoud | Onderhoud | 1x per jaar | 56.10.10 | P2 | ID-1756 | 0
Kazernehof 75 | Regionaal Archief Tilburg | 56 | r105 | Warmtedistributie | Stralingspanelen | Luchtafscheider gelast DN 65 mm |  |  | Merk: Flamco, Type: Flexair 65SK, Aansluitmaat: 65 mm, Bouwjaar: 1986. |  | 1 | stuks | Eigenaar | Contractonderhoud | Onderhoud | 1x per jaar | 56.10.10 | P2 | ID-1757 | 0
Kazernehof 75 | Regionaal Archief Tilburg | 56 |  | Warmtedistributie | Warm water, convectorsystemen | Ventilator convector |  |  |  |  | 10 | stuks | Eigenaar | Contractonderhoud | Onderhoud | 1x per jaar | 57.61.00 | P2 | ID-1758 | 0
Kazernehof 75 | Regionaal Archief Tilburg | 57 | r106 (bij binnenkomst zolder direct boven je hoofd) | Luchtbehandeling | Lokale mechanische afzuiging | Buisventilator |  |  | Merk: Zehnder, Type: RVV 160/1, Capaciteit: 497m3/h, Bouwjaar: 1992 (aanname). |  | 1 | stuks | Eigenaar | Contractonderhoud | visuele inspectie | 1x per jaar | 57.22.10 | P2 | ID-1759 | 0
Kazernehof 75 | Regionaal Archief Tilburg | 57 | r106 (bij binnenkomst zolder direct boven je hoofd) | Luchtbehandeling | Lokale mechanische afzuiging | Buisventilator |  |  | 2021 |  | 1 | stuks | Eigenaar | Contractonderhoud | visuele inspectie | 1x per jaar | 57.22.10 | P2 | ID-1760 | 0
Kazernehof 75 | Regionaal Archief Tilburg | 57 | r105 | Luchtbehandeling | Luchtbehandelingskast | Luchtbehandelingskast BI TA + VK (1-2 m3/s) |  |  | Merk: Verhulst, Type: VKD 1.5, Capaciteit: 1,83 m3/s, Bouwjaar: 1992. Bevat geen koeling. (toevoer en retourkast) BEVAT KOOLFILTERS. CF toegepast? |  | 1 | stuks | Eigenaar | Contractonderhoud | Onderhoud | 1x per jaar | 57.73.00 | P2 | ID-1761 | 0
Kazernehof 75 | Regionaal Archief Tilburg | 57 | r106 | Luchtbehandeling | Luchtbehandelingskast | Luchtbehandelingskast BI TA + VKB (2-3 m3/s) |  |  | Merk: Klimatec, Type: KZG.4 0160, Capaciteit: 2,08 m3/s, Bouwjaar: 2007. Er is een CF toegepast vanwege de koolstoffilters die in de kast geplaatst zijn. |  | 1 | stuks | Eigenaar | Contractonderhoud | Onderhoud | 1x per jaar | 57.73.00 | P2 | ID-1762 | 0
Kazernehof 75 | Regionaal Archief Tilburg | 57 |  | Luchtbehandeling | Bevochtiging | Luchtontvochtiger |  |  | Munters MCS300 |  | 1 | stuks | Eigenaar | Contractonderhoud | Onderhoud | 1x per jaar | 57.74.00 | P2 | ID-1763 | 0
Kazernehof 75 | Regionaal Archief Tilburg | 57 | r106 | Luchtbehandeling | Bevochtiging | Stoombevochtiger < 15 kg/uur |  |  | Merk: Nordmann, Type: AT3000-422, Bouwjaar: 2007. |  | 1 | stuks | Eigenaar | Contractonderhoud | Onderhoud | 1x per jaar | 57.50.00 | P2 | ID-1764 | 0
Kazernehof 75 | Regionaal Archief Tilburg | 57 | r105 | Luchtbehandeling | Bevochtiging | Stoombevochtiger 15 - 30 kg/uur |  |  | Merk: Condair, Type: CP3 P30, Bouwjaar: 2009. |  | 1 | stuks | Eigenaar | Contractonderhoud | Onderhoud | 1x per jaar | 57.50.00 | P2 | ID-1765 | 0
Kazernehof 75 | Regionaal Archief Tilburg | 58 | r105, r106 | Regeling klimaat en sanitair | Centrale melding, meting en sturing, gecombineerde regeling | Regelinstallatie, data-aansluitpunten 25 - 30 |  |  | Merk: Priva, Type: Compri HX, Bouwjaar: 2009. Bestaande uit RK1 thv r115 en RK1 (kasten hebben beiden dezelfde naam) thv r116. | KIH11659 | 1 | stuks | Eigenaar | Contractonderhoud | Onderhoud | 1x per jaar | 58.20.00 | P2 | ID-1766 | 0
Kazernehof 75 | Regionaal Archief Tilburg | 63 |  | Verlichting | Noodverlichting centraal | Noodverlichtingsarmaturen (centraal) |  |  | Waarvan 25 st. vlucht- en 42 st. noodarmaturen. | ARMATUREN | 69 | stuks | Eigenaar | Contractonderhoud | Onderhoud | 1x per jaar | 63.20.00 | P2 | ID-1767 | 0
Kazernehof 75 | Regionaal Archief Tilburg | 63 |  | Verlichting | Noodverlichting centraal | Noodverlichtingsarmaturen (centraal) |  |  |  | 2 centrale, 2 batterijen | 4 | stuks | Eigenaar | Contractonderhoud | Inspectie | 1x per jaar | 63.20.00 | P2 | ID-1768 | 0
Kazernehof 75 | Regionaal Archief Tilburg | 65 |  | Beveiligingsinstallaties | Brand, detectie en alarmering | Brandmeldinstallatie 4 groepen |  |  |  |  | 1 | stuks | Eigenaar | Contractonderhoud | Onderhoud | 1x per jaar | 65.11.00 | P2 | ID-1769 | 0
Kazernehof 75 | Regionaal Archief Tilburg | 65 |  | Beveiligingsinstallaties | Brand, detectie en alarmering | Brandmeldinstallatie 4 groepen |  |  |  |  | 1 | stuks | Eigenaar | Keuringen&Inspecties | Keuring | 1x per jaar | 65.11.00 | P2 | ID-1770 | 0
Kazernehof 75 | Regionaal Archief Tilburg | 65 |  | Beveiligingsinstallaties | Brandveiligheid | Brandveiligheidsinspectie |  | Brandveiligheidsinspectie |  |  | 1 | post | Eigenaar | Keuringen&Inspecties | Inspectie | 1x per 2 jaar | 65.10.00 | P2 | ID-1771 | 0
Kazernehof 75 | Regionaal Archief Tilburg | 66 |  | Transportinstallatie | Hydraulische lift |  |  |  |  | 10073064 | 1 | stuks | Eigenaar | Contractonderhoud | Onderhoud | 4x per jaar | 66.12.00 | P2 | ID-1772 | 0
Kazernehof 75 | Regionaal Archief Tilburg | 66 |  | Transportinstallatie | Hydraulische lift |  |  |  |  | 10073064 | 1 | stuks | Eigenaar | Keuringen&Inspecties | Keuring | 1x per 18 maanden | 66.12.00 | P2 | ID-1773 | 0
Kazernehof 75 | Regionaal Archief Tilburg | 66 |  | Transportinstallatie | Goederenheffer |  |  |  |  | 42326517 | 1 | stuks | Eigenaar | Contractonderhoud | Onderhoud | 2x per jaar | 66.30.00 | P2 | ID-1774 | 0
Kazernehof 75 | Regionaal Archief Tilburg | 66 |  | Transportinstallatie | Goederenheffer |  |  |  |  | 42326517 | 1 | stuks | Eigenaar | Keuringen&Inspecties | Keuring | 12 maanden | 66.30.00 | P2 | ID-1775 | 0
Kazernehof 75 | Regionaal Archief Tilburg | 67 |  | gebouw management systeem | centrale apparatuur, | systeemconfiguratie hardware |  | Abonnement simkaart tbv modem |  |  | 1 | stuks | Eigenaar | Contractonderhoud | Basiskosten | doorlopend | 67.20.00 | P2 | ID-1776 | 0
Kazernehof 75 | Regionaal Archief Tilburg | 67 |  | gebouw management systeem | centrale apparatuur | systeemconfiguratie software |  | GBS software en hosting platform |  |  | 1 | stuks | Eigenaar | Contractonderhoud | Basiskosten | doorlopend | 67.20.00 | P2 | ID-1777 | 0
Koningsplein 11a | Factorium | 31 | g101 - hoofdentree | Buitenwandopeningen | Gevuld met deuren | Automatische schuifdeur |  |  | merk: Dorma, type: ES200 | E.9140060-98 | 1 | stuks | Eigenaar | Contractonderhoud | Onderhoud | 1x per jaar | 31.32.10 | P2 | ID-1953 | 0
Koningsplein 11a | Factorium | 31 | g301 (garage) | Buitenwandopeningen | Overheaddeuren | Overheaddeur elektrisch |  |  | merk: Crawford, type: Type: 542 | E.9140060-97 | 1 | stuks | Eigenaar | Contractonderhoud | Onderhoud | 1x per jaar | 31.33.00 | P2 | ID-1954 | 0
Koningsplein 11a | Factorium | 32 | g101 (entree) | Binnenwandopeningen | Gevuld met deuren | Automatische schuifdeur |  |  | merk: Dorma , type: onbekend | nb | 1 | stuks | Eigenaar | Contractonderhoud | Onderhoud | 1x per jaar | 32.32.10 | P2 | ID-1955 | 0
Koningsplein 11a | Factorium | 32 | Tpv ruimtenr's: -118 | Binnenwandopeningen | Schuifdeuren | Brandwerende automatische schuifdeur |  |  | merk: Novoferm, type: EI-60 R-120 | 095129-001 | 1 | stuks | Eigenaar | Contractonderhoud | Onderhoud | 1x per jaar | 32.30.10 | P2 | ID-1956 | 0
Koningsplein 11a | Factorium | 32 | Hal publiek grote deur | Binnenwandopeningen | Schuifdeuren | Brandwerende automatische schuifdeur |  |  | merk: Novoferm, type: EI-60 R-120 | nb | 1 | stuks | Eigenaar | Contractonderhoud | Onderhoud | 1x per jaar | 32.30.10 | P2 | ID-1957 | 0
Koningsplein 11a | Factorium | 32 | Tpv ruimtenr's: 016 | Binnenwandopeningen | Schuifdeuren | Brandwerende automatische schuifdeur |  |  | merk: Novoferm, type: EI-60 R-120 | 095129-003 | 1 | stuks | Eigenaar | Contractonderhoud | Onderhoud | 1x per jaar | 32.30.10 | P2 | ID-1958 | 0
Koningsplein 11a | Factorium | 32 | Tpv ruimtenr's: b142 | Binnenwandopeningen | Schuifdeuren | Brandwerende automatische schuifdeur |  |  | merk: Novoferm, type: EI-60 R-120 | 095129-004 | 1 | stuks | Eigenaar | Contractonderhoud | Onderhoud | 1x per jaar | 32.30.10 | P2 | ID-1959 | 0
Koningsplein 11a | Factorium | 32 | D verdieping 2e deur | Binnenwandopeningen | Schuifdeuren | Brandwerende automatische schuifdeur |  |  | merk: Novoferm, type: EI-60 R-120 | 095129-005 | 1 | stuks | Eigenaar | Contractonderhoud | Onderhoud | 1x per jaar | 32.30.10 | P2 | ID-1960 | 0
Koningsplein 11a | Factorium | 32 | Tpv ruimtenr's: 230 | Binnenwandopeningen | Schuifdeuren | Brandwerende automatische schuifdeur |  |  | merk: Novoferm, type: EI-60 R-120 | 095129-006 | 1 | stuks | Eigenaar | Contractonderhoud | Onderhoud | 1x per jaar | 32.30.10 | P2 | ID-1961 | 0
Koningsplein 11a | Factorium | 32 | Tpv ruimtenr's: a102 | Binnenwandopeningen | Schuifdeuren | Brandwerende automatische schuifdeur |  |  | merk: Novoferm, type: EI-60 R-120 | 095129-007 | 1 | stuks | Eigenaar | Contractonderhoud | Onderhoud | 1x per jaar | 32.30.10 | P2 | ID-1962 | 0
Koningsplein 11a | Factorium | 47 | d007 | Dakafwerkingen | Vlakke daken |  |  | Onderhoud aan het groendak, eventueel bijplanten, onkruid verwijderen, schoonhouden watergangen etc. |  |  | 755 | m2 | Eigenaar | Bouwkundig onderhoud | Preventief | 2x per jaar | 47.10.00 | P2 | ID-1963 | 0
Koningsplein 11a | Factorium | 47 | d001 | Dakafwerkingen | Vlakke daken |  |  | Onderhoud aan het groendak, eventueel bijplanten, onkruid verwijderen, schoonhouden watergangen etc. |  |  | 203 | m2 | Eigenaar | Bouwkundig onderhoud | Preventief | 2x per jaar | 47.10.00 | P2 | ID-1964 | 0
Koningsplein 11a | Factorium | 47 | d010 | Dakafwerkingen | Vlakke daken |  |  | Onderhoud aan het groendak, eventueel bijplanten, onkruid verwijderen, schoonhouden watergangen etc. |  |  | 139 | m2 | Eigenaar | Bouwkundig onderhoud | Preventief | 2x per jaar | 47.10.00 | P2 | ID-1965 | 0
Koningsplein 11a | Factorium | 47 | d005 | Dakafwerkingen | Vlakke daken |  |  | Onderhoud aan het groendak, eventueel bijplanten, onkruid verwijderen, schoonhouden watergangen etc. |  |  | 103 | m2 | Eigenaar | Bouwkundig onderhoud | Preventief | 2x per jaar | 47.10.00 | P2 | ID-1966 | 0
Koningsplein 11a | Factorium | 51 | r204 | Warmteopwekking | Gasketel(s) | Cascade opstelling HR 300 - 400 KW |  |  | Merk: Remeha, Type: Gas 210 eco, Vermogen: 2x 163 kW, Bouwjaar: 2007. |  | 1 | stuks | Eigenaar | Contractonderhoud | Onderhoud | 1x per jaar | 51.20.00 | P2 | ID-1967 | 0
Koningsplein 11a | Factorium | 53 | r204 | Water | Warm water | Boiler direct gestookt industrieel 370 liter |  |  | Merk: AO Smith, Type: SGS 60 N, Inhoud: 368 ltr, Vermogen: 56,9 kW, Bouwjaar: 2009. |  | 1 | stuks | Eigenaar | Contractonderhoud | Onderhoud | 1x per jaar | 53.20.00 | P2 | ID-1968 | 0
Koningsplein 11a | Factorium | 53 | r035 | Water | Drukverhogingsinstallatie | Hydrofoor 2 pompen |  |  | Merk: Duijvelaar, Type: HU2 DPVE4-20, Bouwjaar: 2009. |  | 1 | stuks | Eigenaar | Contractonderhoud | Onderhoud | 1x per jaar | 53.14.00 | P2 | ID-1969 | 0
Koningsplein 11a | Factorium | 53 |  | Water | Leidingen drinkwaterinstallatie | Keerkleppen |  |  |  |  | 1 | post | Eigenaar | Keuringen&Inspecties | Inspectie | 1x per jaar | 53.10.00 | P2 | ID-1970 | 0
Koningsplein 11a | Factorium | 53 |  | Water | Leidingen drinkwaterinstallatie | Meltronickast |  |  | De Melker M-Check | Aantal douchekoppen: 17 st. | 4 | stuks | Eigenaar | Contractonderhoud | Onderhoud | 1x per jaar | 53.10.00 | P2 | ID-1971 | 0
Koningsplein 11a | Factorium | 53 | r020; r020 | Water | Drukverhoging | Tapwaterpomp brons < DN 40 mm |  |  | Merk: Grundfos, Type: UP 15-140, Bouwjaar: 2009. |  | 1 | stuks | Eigenaar | Contractonderhoud | Onderhoud | 1x per jaar | 53.14.00 | P2 | ID-1972 | 0
Koningsplein 11a | Factorium | 53 | r035 | Water | Drukverhoging | Tapwaterpomp DN 20 mm |  |  | Merk: Grundfos, Type: UP 15-14 B, Bouwjaar: 2009. |  | 1 | stuks | Eigenaar | Contractonderhoud | Onderhoud | 1x per jaar | 53.14.00 | P2 | ID-1973 | 0
Koningsplein 11a | Factorium | 53 | r204 - keuken | Water | Drukverhoging | Tapwaterpomp DN 25 mm |  |  | Merk: Grundfos, Type: UP 15-14 B, Bouwjaar: 2017 |  | 1 | stuks | Eigenaar | Contractonderhoud | Onderhoud | 1x per jaar | 53.14.00 | P2 | ID-1974 | 0
Koningsplein 11a | Factorium | 53 | r020; r020 | Water | Waterbehandeling | Waterontharder 2 m3 |  |  |  |  | 1 | stuks | Eigenaar | Contractonderhoud | Onderhoud | 1x per jaar | 53.11.00 | P2 | ID-1975 | 0
Koningsplein 11a | Factorium | 53 | r204 | Water | Warm water | Zonneboilerinstallatie |  |  | Merk: Onbekend, Type: Onbekend, Bouwjaar: 2010. Panelen op d004. |  | 1 | stuks | Eigenaar | Contractonderhoud | Onderhoud | 1x per jaar | 53.20.00 | P2 | ID-1976 | 0
Koningsplein 11a | Factorium | 53 |  | Water | Leidingen drinkwaterinstallatie |  |  | audit op Legionellabeheersplan |  |  | 1 | post | Eigenaar | Contractonderhoud | Inspectie | 1x per jaar | 53.10.00 | P2 | ID-1977 | 0
Koningsplein 11a | Factorium | 55 | Techrmt. 2e verd. | Koudeopwekking en -distributie | Centraal, compressorsystemen | Koelmachine 90 - 110 kW |  |  | Carrier 30RW110-0274-PEE | 313966.003 | 1 | stuks | Eigenaar | Contractonderhoud | Inspectie en onderhoud | 1x per jaar | 55.20.00 | P2 | ID-1978 | 0
Koningsplein 11a | Factorium | 56 | r204 | Warmtedistributie | Buffervat | Buffervat warmteopslag 300 ltr. |  |  | Merk: Lorivan, Type: 600 08 08, Inhoud: 300 ltr, Bouwjaar: 2008. |  | 1 | stuks | Eigenaar | Contractonderhoud | Onderhoud | 1x per jaar | 56.10.10 | P2 | ID-1979 | 0
Koningsplein 11a | Factorium | 56 | r204-06 | Warmtedistributie | Circulatiepompen | Circulatiepomp enkel DN < 40 mm |  |  | Merk: Grundfos, Type: UPS 25-30, Bouwjaar: 2006. |  | 1 | stuks | Eigenaar | Contractonderhoud | Onderhoud | 1x per jaar | 56.10.00 | P2 | ID-1980 | 0
Koningsplein 11a | Factorium | 56 | r204-08 | Warmtedistributie | Circulatiepompen | Circulatiepomp enkel DN < 40 mm |  |  | Merk: Grundfos, Type: Magna 32-120, Bouwjaar: 2008. |  | 1 | stuks | Eigenaar | Contractonderhoud | Onderhoud | 1x per jaar | 56.10.00 | P2 | ID-1981 | 0
Koningsplein 11a | Factorium | 56 | r204-08 | Warmtedistributie | Circulatiepompen | Circulatiepomp enkel DN < 40 mm |  |  | Merk: Grundfos, Type: Magna 32-120, Bouwjaar: 2008. |  | 1 | stuks | Eigenaar | Contractonderhoud | Onderhoud | 1x per jaar | 56.10.00 | P2 | ID-1982 | 0
Koningsplein 11a | Factorium | 56 | r204-08 | Warmtedistributie | Circulatiepompen | Circulatiepomp enkel DN < 40 mm |  |  | Merk: Grundfos, Type: Magna 25-100, Bouwjaar: 2008. |  | 1 | stuks | Eigenaar | Contractonderhoud | Onderhoud | 1x per jaar | 56.10.00 | P2 | ID-1983 | 0
Koningsplein 11a | Factorium | 56 | r204-09 | Warmtedistributie | Circulatiepompen | Circulatiepomp enkel DN < 40 mm |  |  | Merk: Grundfos, Type: UPS 32-55, Bouwjaar: 2009. |  | 1 | stuks | Eigenaar | Contractonderhoud | Onderhoud | 1x per jaar | 56.10.00 | P2 | ID-1984 | 0
Koningsplein 11a | Factorium | 56 | r204-11 | Warmtedistributie | Circulatiepompen | Circulatiepomp enkel DN < 40 mm |  |  | Merk: Grundfos, Type: Magna 32-100, Bouwjaar: 2011. |  | 1 | stuks | Eigenaar | Contractonderhoud | Onderhoud | 1x per jaar | 56.10.00 | P2 | ID-1985 | 0
Koningsplein 11a | Factorium | 56 | r204-11 | Warmtedistributie | Circulatiepompen | Circulatiepomp enkel DN < 40 mm |  |  | Merk: Grundfos, Type: Magna 25-80, Bouwjaar: 2011. |  | 1 | stuks | Eigenaar | Contractonderhoud | Onderhoud | 1x per jaar | 56.10.00 | P2 | ID-1986 | 0
Koningsplein 11a | Factorium | 56 | r204 | Warmtedistributie | Circulatiepompen | Circulatiepomp enkel DN 40 mm |  |  | Merk: Grundfos, Type: UPS 40-120, Bouwjaar: 2009. |  | 1 | stuks | Eigenaar | Contractonderhoud | Onderhoud | 1x per jaar | 56.10.00 | P2 | ID-1987 | 0
Koningsplein 11a | Factorium | 56 | r204 | Warmtedistributie | Circulatiepompen | Circulatiepomp enkel DN 40 mm |  |  | Merk: Grundfos, Type: UPS 40-120, Bouwjaar: 2009. |  | 1 | stuks | Eigenaar | Contractonderhoud | Onderhoud | 1x per jaar | 56.10.00 | P2 | ID-1988 | 0
Koningsplein 11a | Factorium | 56 | r204 | Warmtedistributie | Circulatiepompen | Circulatiepomp enkel DN 40 mm |  |  | Merk: Grundfos, Type: Magna 40-100, Bouwjaar: 2009. |  | 1 | stuks | Eigenaar | Contractonderhoud | Onderhoud | 1x per jaar | 56.10.00 | P2 | ID-1989 | 0
Koningsplein 11a | Factorium | 56 | r035 | Warmtedistributie | Circulatiepompen | Circulatiepomp enkel DN 40 mm |  |  | Merk: Grundfos, Type: TPE, Bouwjaar: 2009. |  | 1 | stuks | Eigenaar | Contractonderhoud | Onderhoud | 1x per jaar | 56.10.00 | P2 | ID-1990 | 0
Koningsplein 11a | Factorium | 56 | r204-05 | Warmtedistributie | Circulatiepompen | Circulatiepomp enkel DN 50 mm |  |  | Merk: Grundfos, Type: UPS 50-120, Bouwjaar: 2005. |  | 1 | stuks | Eigenaar | Contractonderhoud | Onderhoud | 1x per jaar | 56.10.00 | P2 | ID-1991 | 0
Koningsplein 11a | Factorium | 56 | r204-08 | Warmtedistributie | Circulatiepompen | Circulatiepomp enkel DN 50 mm |  |  | Merk: Grundfos, Type: TPE 50-180, Bouwjaar: 2008. |  | 1 | stuks | Eigenaar | Contractonderhoud | Onderhoud | 1x per jaar | 56.10.00 | P2 | ID-1992 | 0
Koningsplein 11a | Factorium | 56 | r016 | Warmtedistributie | Warm water, convectorsystemen | Convectoren |  |  | Tpv begane grond. |  | 8 | stuks | Eigenaar | Contractonderhoud | Onderhoud | 1x per jaar | 56.10.00 | P2 | ID-1993 | 0
Koningsplein 11a | Factorium | 56 | r035 | Warmtedistributie | Expansievoorzieningen | Expansievat 12 ltr |  |  |  |  | 1 | stuks | Eigenaar | Contractonderhoud | Onderhoud | 1x per jaar | 56.10.10 | P2 | ID-1994 | 0
Koningsplein 11a | Factorium | 56 | r204 | Warmtedistributie | Expansievoorzieningen | Expansievat 18 ltr |  |  | Merk: Reflex, Type: N, Inhoud: 18 ltr, Bouwjaar: 2009. |  | 1 | stuks | Eigenaar | Contractonderhoud | Onderhoud | 1x per jaar | 56.10.10 | P2 | ID-1995 | 0
Koningsplein 11a | Factorium | 56 | r204 | Warmtedistributie | Expansievoorzieningen | Expansievat 18 ltr |  |  | Merk: Reflex, Type: N, Inhoud: 18 ltr, Bouwjaar: 2009. |  | 1 | stuks | Eigenaar | Contractonderhoud | Onderhoud | 1x per jaar | 56.10.10 | P2 | ID-1996 | 0
Koningsplein 11a | Factorium | 56 | r204 | Warmtedistributie | Expansievoorzieningen | Expansievat 300 ltr |  |  | Merk: Flamco, Type: Flexcon, Inhoud: 300 ltr, Bouwjaar: 2008. |  | 1 | stuks | Eigenaar | Contractonderhoud | Onderhoud | 1x per jaar | 56.10.10 | P2 | ID-1997 | 0
Koningsplein 11a | Factorium | 56 | r204 | Warmtedistributie | Stralingspanelen | Lucht- en vuilafscheider flens DN 100 mm |  |  | Merk: Spirotech, Type: Spirocombi BC 100F, Aansluitmaat: 100 mm, Bouwjaar: 2010. |  | 1 | stuks | Eigenaar | Contractonderhoud | Onderhoud | 1x per jaar | 56.10.10 | P2 | ID-1998 | 0
Koningsplein 11a | Factorium | 56 | r204 | Warmtedistributie | TSA | Warmtewisselaar pakking 50 kW |  |  | Merk: SWEP, Type: Onbekend, Vermogen: Onbekend, Bouwjaar: 2010. |  | 1 | stuks | Eigenaar | Contractonderhoud | Onderhoud | 1x per jaar | 56.10.10 | P2 | ID-1999 | 0
Koningsplein 11a | Factorium | 57 | r204 | Luchtbehandeling | Centrale ventilatie | Boxventilator |  |  | Merk: JE StorkAir, Type: CVF 500/2900, Capaciteit: 0,81 m3/s, Bouwjaar: 2010. |  | 1 | stuks | Eigenaar | Contractonderhoud | visuele inspectie | 1x per jaar | 57.50.00 | P2 | ID-2000 | 0
Koningsplein 11a | Factorium | 57 | r004 | Luchtbehandeling | Centrale ventilatie | Boxventilator |  |  | Merk: JE StorkAir, Type: CMFe R, Capaciteit: 0,1 m3/s, Bouwjaar: 2010. |  | 1 | stuks | Eigenaar | Contractonderhoud | visuele inspectie | 1x per jaar | 57.50.00 | P2 | ID-2001 | 0
Koningsplein 11a | Factorium | 57 | d008 | Luchtbehandeling | Lokale mechanische afzuiging | Centrifugaalventilator 0,7 - 1,1 m3/s |  |  | Merk: Inatherm, Type: CPV-1840-6T, Capaciteit: 0,97 m3/s, Bouwjaar: 2009. |  | 1 | stuks | Eigenaar | Contractonderhoud | Onderhoud | 1x per jaar | 57.20.00 | P2 | ID-2002 | 0
Koningsplein 11a | Factorium | 57 | d008 | Luchtbehandeling | Lokale mechanische afzuiging | Dakventilator 0,3 - 0,7 m3/s |  |  | Merk: JE Stork Air, Type: VDA 250/4, Capaciteit: 0,5 m3/s, Bouwjaar: 2010. |  | 1 | stuks | Eigenaar | Contractonderhoud | Onderhoud | 1x per jaar | 57.21.10 | P2 | ID-2003 | 0
Koningsplein 11a | Factorium | 57 | r204 | Luchtbehandeling | Luchtbehandelingskast | Luchtbehandelingskast BI TA + VKPW (4-6 m3/s) |  |  | Merk: Carrier Holland Heating, Type: 39HQ 14.06/14.08, Capaciteit: 5,14 m3/s, Bouwjaar: 2008. LBK 3. |  | 1 | stuks | Eigenaar | Contractonderhoud | Onderhoud | 1x per jaar | 57.73.00 | P2 | ID-2004 | 0
Koningsplein 11a | Factorium | 57 | r204 | Luchtbehandeling | Luchtbehandelingskast | Luchtbehandelingskast BI TA + VKWWB (3-4 m3/s) |  |  | Merk: Carrier Holland Heating, Type: 39HA 09.06/09.08, Capaciteit: 3,47 m3/s, Bouwjaar: 2008. LBK 2. |  | 1 | stuks | Eigenaar | Contractonderhoud | Onderhoud | 1x per jaar | 57.73.00 | P2 | ID-2005 | 0
Koningsplein 11a | Factorium | 57 | d008 | Luchtbehandeling | Luchtbehandelingskast | Luchtbehandelingskast BU TA + VKPW (< 1 m3/s) |  |  | Merk: Carrier Holland Heating, Type: 39HQ 06.05/06.04, Capaciteit: 0,96 m3/s, Bouwjaar: 2008. LBK 1. |  | 1 | stuks | Eigenaar | Contractonderhoud | Onderhoud | 1x per jaar | 57.73.00 | P2 | ID-2006 | 0
Koningsplein 11a | Factorium | 57 | d008 | Luchtbehandeling | Luchtbehandelingskast | Luchtbehandelingskast BU TA + VKPW (4-6 m3/s) |  |  | Merk: Carrier Holland Heating, Type: 39HQ 09.10/11.10, Capaciteit: 5,19 m3/s, Bouwjaar: 2008. LBK 4. |  | 1 | stuks | Eigenaar | Contractonderhoud | Onderhoud | 1x per jaar | 57.73.00 | P2 | ID-2007 | 0
Koningsplein 11a | Factorium | 57 | r204 | Luchtbehandeling | Bevochtiging | Stoombevochtiger 15 - 30 kg/uur |  | tbv LBK2 | Merk: Condair, Type: MK5 Visual, Capaciteit: Onbekend, Bouwjaar: 2008. |  | 1 | stuks | Eigenaar | Contractonderhoud | Onderhoud | 1x per jaar | 57.50.00 | P2 | ID-2008 | 0
Koningsplein 11a | Factorium | 57 | r204 | Luchtbehandeling | Bevochtiging | Stoombevochtiger 15 - 30 kg/uur |  | tbv LBK4 | Merk: Condair, Type: MK5 Visual, Capaciteit: Onbekend, Bouwjaar: 2008. |  | 1 | stuks | Eigenaar | Contractonderhoud | Onderhoud | 1x per jaar | 57.50.00 | P2 | ID-2009 | 0
Koningsplein 11a | Factorium | 58 | r204 | Regeling klimaat en sanitair | Centrale melding, meting en sturing, gecombineerde regeling | Regelinstallatie, data-aansluitpunten 50 - 60 |  |  | Merk: BR Controls, Type: Onbekend, Bouwjaar: 2010. |  | 1 | stuks | Eigenaar | Contractonderhoud | Onderhoud | 1x per jaar | 58.20.00 | P2 | ID-2010 | 0
Koningsplein 11a | Factorium | 61 |  | Centrale elektrische voorzieningen | Zonnecollectoren | PV installatie |  | Abonnement simkaart tbv modem |  |  | 1 | stuks | Eigenaar | Contractonderhoud | Basiskosten | doorlopend | 61.51.00 | P2 | ID-2011 | 0
Koningsplein 11a | Factorium | 61 |  | Centrale elektrische voorzieningen | Zonnecollectoren | PV installatie |  |  | 136 stuks | PV161048 | 36.72 | kW | Eigenaar | Contractonderhoud | Onderhoud | 1x per jaar | 61.51.00 | P2 | ID-2012 | 0
Koningsplein 11a | Factorium | 63 |  | Verlichting | Noodverlichting centraal | Noodverlichtingsarmaturen (centraal) |  |  | Waarvan 53 st. vlucht- en 70 st. noodarmaturen. Waarvan 70 st. noodarmaturen in reguliere TL of PL armaturen. Aantal noodarmaturen in bestaande armaturen betreft een aanname. Merk: Cooper CEAG, NV centrales opgesteld in r113 en r132. | ARMATUREN | 190 | stuks | Eigenaar | Contractonderhoud | Onderhoud | 1x per jaar | 63.20.00 | P2 | ID-2013 | 0
Koningsplein 11a | Factorium | 63 |  | Verlichting | Noodverlichting centraal | Noodverlichtingsarmaturen (centraal) |  |  |  | 3 Centrales (18 accu's) | 3 | stuks | Eigenaar | Contractonderhoud | Inspectie | 1x per jaar | 63.20.00 | P2 | ID-2014 | 0
Koningsplein 11a | Factorium | 65 |  | Beveiligingsinstallaties | Brand, detectie en alarmering | Brandmeldinstallatie 11 groepen |  |  | Brandmeldinstallatie. Merk: Hertek, |  | 1 | stuks | Eigenaar | Contractonderhoud | Onderhoud | 1x per jaar | 65.11.00 | P2 | ID-2015 | 0
Koningsplein 11a | Factorium | 65 |  | Beveiligingsinstallaties | Brand, detectie en alarmering | Brandmeldinstallatie 11 groepen |  |  | Brandmeldinstallatie. Merk: Hertek, |  | 1 | stuks | Eigenaar | Keuringen&Inspecties | Keuring | 1x per jaar | 65.11.00 | P2 | ID-2016 | 0
Koningsplein 11a | Factorium | 65 |  | Beveiligingsinstallaties | Brandveiligheid | Brandveiligheidsinspectie |  | Brandveiligheidsinspectie |  |  | 1 | post | Eigenaar | Keuringen&Inspecties | Inspectie | 1x per jaar | 65.10.00 | P2 | ID-2017 | 0
Koningsplein 11a | Factorium | 66 |  | Transportinstallatie | Hydraulische lift |  |  |  |  | 42309464 | 1 | stuks | Eigenaar | Contractonderhoud | Onderhoud | 4x per jaar | 66.12.00 | P2 | ID-2018 | 0
Koningsplein 11a | Factorium | 66 |  | Transportinstallatie | Hydraulische lift |  |  |  |  | 42309464 | 1 | stuks | Eigenaar | Keuringen&Inspecties | Keuring | 1x per 18 maanden | 66.12.00 | P2 | ID-2019 | 0
Koningsplein 11a | Factorium | 66 |  | Transportinstallatie | Goederenheffer |  |  |  |  | 42309465 | 1 | stuks | Eigenaar | Contractonderhoud | Onderhoud | 2x per jaar | 66.30.00 | P2 | ID-2020 | 0
Koningsplein 11a | Factorium | 66 |  | Transportinstallatie | Goederenheffer |  |  |  |  | 42309465 | 1 | stuks | Eigenaar | Keuringen&Inspecties | Keuring | 1x per 18 maanden | 66.30.00 | P2 | ID-2021 | 0
Koningsplein 11a | Factorium | 67 |  | gebouw management systeem | centrale apparatuur | systeemconfiguratie software |  | GBS software en hosting platform |  |  | 1 | stuks | Eigenaar | Contractonderhoud | Basiskosten | doorlopend | 67.20.00 | P2 | ID-2022 | 0
Koningsplein 11a | Factorium | 75 |  | Vaste onderhoudsvoorzieningen | Beloopbare dakafwerkingen | Aanlijnvoorzieningen |  |  |  |  | 1 | post | Eigenaar | Keuringen&Inspecties | Keuring | 1x per jaar | 75.13.00 | P2 | ID-2023 | 0
Koningsplein 11a | Factorium | 75 |  | Vaste onderhoudsvoorzieningen | Gevelonderhoudsvoorzieningen |  |  |  | Merk: Ergolift, Type: EBL-10, Lengte rails: 81m1, verzinkt stalen met lood omklede constructie. | 42309463 | 1 | stuks | Eigenaar | Contractonderhoud | Onderhoud | 1x per jaar | 75.13.00 | P2 | ID-2024 | 0
Koningsplein 11a | Factorium | 75 |  | Vaste onderhoudsvoorzieningen | Gevelonderhoudsvoorzieningen |  |  |  | Merk: Ergolift, Type: EBL-10, Lengte rails: 81m1, verzinkt stalen met lood omklede constructie. | 42309463 | 1 | stuks | Eigenaar | Keuringen&Inspecties | Keuring | 12 maanden | 75.13.00 | P2 | ID-2025 | 0
Koningsplein 11a | Factorium | 90 | g301 | Terrein | Terreinverlichting | Terreinverlichting, noodverlichtingsarmaturen (centraal) |  |  |  | ARMATUREN | 10 | stuks | Eigenaar | Contractonderhoud | Onderhoud | 1x per jaar | 90.63.00 | P2 | ID-2026 | 0
Louis Bouwmeesterplein 1 | Schouwburg Tilburg | 31 | Entree | Buitenwandopeningen | Gevuld met deuren | Automatische deurdranger |  |  | Merk: Besam, Type: Onbekend, Bouwjaar: Aanname, | E.9140061-11 | 1 | stuks | Eigenaar | Contractonderhoud | Onderhoud | 1x per jaar | 31.32.10 | P2 | ID-2085 | 0
Louis Bouwmeesterplein 1 | Schouwburg Tilburg | 31 | artiesten ingang | Buitenwandopeningen | Gevuld met deuren | Automatische deurdranger |  |  | Merk: Besam, Type: Onbekend, Bouwjaar: Aanname, | E.9140061-12 | 1 | stuks | Eigenaar | Contractonderhoud | Onderhoud | 1x per jaar | 31.32.10 | P2 | ID-2086 | 0
Louis Bouwmeesterplein 1 | Schouwburg Tilburg | 31 | g301 (loading dock, oostkant) | Buitenwandopeningen | Overheaddeuren | Overheaddeur elektrisch |  |  | merk: Alsta, type: nb | E.9140061-7 | 1 | stuks | Eigenaar | Contractonderhoud | Onderhoud | 1x per jaar | 31.33.00 | P2 | ID-2087 | 0
Louis Bouwmeesterplein 1 | Schouwburg Tilburg | 31 | g401 (loading dock, westkant) | Buitenwandopeningen | Overheaddeuren | Overheaddeur elektrisch |  |  | merk: Alsta, type: nb | E.9140061-9 | 1 | stuks | Eigenaar | Contractonderhoud | Onderhoud | 1x per jaar | 31.33.00 | P2 | ID-2088 | 0
Louis Bouwmeesterplein 1 | Schouwburg Tilburg | 37 |  | Dakopeningen | Gevuld | Rookluiken |  |  | Afmeting: 1,6 x 2,8 m1, Merk: Brakel Atmos, Type: Onbekend en Bouwjaar: Onbekend. Inclusief schakelkast. De schakelkast omvat 2x accu van het bouwjaar 2013 |  | 7 | stuks | Eigenaar | Contractonderhoud | Onderhoud | 3x per jaar | 65.10.00 | P2 | ID-2089 | 0
Louis Bouwmeesterplein 1 | Schouwburg Tilburg | 51 |  | Warmteopwekking | Gasketel(s) | Ketel gasgestookt HR 500 - 600 KW |  |  | Merk: Remeha, Type: Gas 310 Eco, Vermogen: 539 kW, Bouwjaar: 2011. |  | 1 | stuks | Eigenaar | Contractonderhoud | Onderhoud | 1x per jaar | 51.20.00 | P2 | ID-2090 | 0
Louis Bouwmeesterplein 1 | Schouwburg Tilburg | 51 |  | Warmteopwekking | Gasketel(s) | Ketel gasgestookt HR 500 - 600 KW |  |  | Merk: Remeha, Type: Gas 310 Eco, Vermogen: 539 kW, Bouwjaar: 2011. |  | 1 | stuks | Eigenaar | Contractonderhoud | Onderhoud | 1x per jaar | 51.20.00 | P2 | ID-2091 | 0
Louis Bouwmeesterplein 1 | Schouwburg Tilburg | 53 |  | Water | Warm water | Boiler direct gestookt huishoudelijk < 110 liter |  |  | Merk: Eco Heating Systems, Type: Speedy 55ww, Vermogen: 57,1 kW, Bouwjaar: 2012. |  | 1 | stuks | Eigenaar | Contractonderhoud | Onderhoud | 1x per jaar | 53.20.00 | P2 | ID-2092 | 0
Louis Bouwmeesterplein 1 | Schouwburg Tilburg | 53 |  | Water | Drukverhogingsinstallatie | Hydrofoor 2 pompen |  |  | Merk: Duyvelaar Type: HU2 DPV14-80 C 5/4X42 |  | 1 | stuks | Eigenaar | Contractonderhoud | Onderhoud | 1x per jaar | 53.14.00 | P2 | ID-2093 | 0
Louis Bouwmeesterplein 1 | Schouwburg Tilburg | 53 |  | Water | Leidingen drinkwaterinstallatie | Keerkleppen |  |  |  |  | 1 | post | Eigenaar | Keuringen&Inspecties | Inspectie | 1x per jaar | 53.10.00 | P2 | ID-2094 | 0
Louis Bouwmeesterplein 1 | Schouwburg Tilburg | 53 |  | Water | Leidingen drinkwaterinstallatie |  |  | audit op Legionellabeheersplan |  |  | 1 | post | Eigenaar | Contractonderhoud | Inspectie | 1x per jaar | 53.10.00 | P2 | ID-2095 | 0
Louis Bouwmeesterplein 1 | Schouwburg Tilburg | 55 | d008 | Koudeopwekking en -distributie | Centraal, compressorsystemen | Koelmachine 20 - 30 kW |  |  | Carrier 30 RA-240-0173-EE - 2 circuits | 313889.001 | 1 | stuks | Eigenaar | Contractonderhoud | Inspectie en onderhoud | 1x per jaar | 55.20.00 | P2 | ID-2096 | 0
Louis Bouwmeesterplein 1 | Schouwburg Tilburg | 55 | d008 | Koudeopwekking en -distributie | Centraal, compressorsystemen | Koelmachine 20 - 30 kW |  |  | Carrier 30 RA-240-0173-EE - 2 circuits | 313889002 | 1 | stuks | Eigenaar | Contractonderhoud | Inspectie en onderhoud | 1x per jaar | 55.20.00 | P2 | ID-2097 | 0
Louis Bouwmeesterplein 1 | Schouwburg Tilburg | 56 |  | Warmtedistributie | Buffervat | Buffervat warmteopslag 100 ltr. |  |  | Voorraadvat t.b.v. automatisch vulsysteem C.V. installatie. Merk: Flamco, Type: VSV 100, Bouwjaar: 2010. |  | 1 | stuks | Eigenaar | Contractonderhoud | Onderhoud | 1x per jaar | 56.10.10 | P2 | ID-2098 | 0
Louis Bouwmeesterplein 1 | Schouwburg Tilburg | 56 |  | Warmtedistributie | Circulatiepompen | Circulatiepomp enkel DN < 40 mm |  |  | Merk: Biral, Type: Redline M15-1, Bouwjaar: 2001. |  | 1 | stuks | Eigenaar | Contractonderhoud | Onderhoud | 1x per jaar | 56.10.00 | P2 | ID-2099 | 0
Louis Bouwmeesterplein 1 | Schouwburg Tilburg | 56 |  | Warmtedistributie | Circulatiepompen | Circulatiepomp enkel DN < 40 mm |  |  | Merk: Biral, Type: Redline M13-2, Bouwjaar: 2001. |  | 1 | stuks | Eigenaar | Contractonderhoud | Onderhoud | 1x per jaar | 56.10.00 | P2 | ID-2100 | 0
Louis Bouwmeesterplein 1 | Schouwburg Tilburg | 56 |  | Warmtedistributie | Circulatiepompen | Circulatiepomp enkel DN < 40 mm |  |  | Merk: Grundfos, Type: UPS 32-80, Bouwjaar: 2001. |  | 1 | stuks | Eigenaar | Contractonderhoud | Onderhoud | 1x per jaar | 56.10.00 | P2 | ID-2101 | 0
Louis Bouwmeesterplein 1 | Schouwburg Tilburg | 56 |  | Warmtedistributie | Circulatiepompen | Circulatiepomp enkel DN < 40 mm |  |  | Merk: Biral, Type: Redline MX12/1, Bouwjaar: 2001. |  | 1 | stuks | Eigenaar | Contractonderhoud | Onderhoud | 1x per jaar | 56.10.00 | P2 | ID-2102 | 0
Louis Bouwmeesterplein 1 | Schouwburg Tilburg | 56 |  | Warmtedistributie | Circulatiepompen | Circulatiepomp enkel DN < 40 mm |  |  | Merk: Biral, Type: Redline M12-2, Bouwjaar: 2001. |  | 1 | stuks | Eigenaar | Contractonderhoud | Onderhoud | 1x per jaar | 56.10.00 | P2 | ID-2103 | 0
Louis Bouwmeesterplein 1 | Schouwburg Tilburg | 56 |  | Warmtedistributie | Circulatiepompen | Circulatiepomp enkel DN < 40 mm |  |  | Merk: Biral, Type: Redline M12-2, Bouwjaar: 2001. |  | 1 | stuks | Eigenaar | Contractonderhoud | Onderhoud | 1x per jaar | 56.10.00 | P2 | ID-2104 | 0
Louis Bouwmeesterplein 1 | Schouwburg Tilburg | 56 | -01 | Warmtedistributie | Circulatiepompen | Circulatiepomp enkel DN < 40 mm |  |  | Merk: Grundfos, Type: Magna 32-120F, Bouwjaar: 2011. |  | 1 | stuks | Eigenaar | Contractonderhoud | Onderhoud | 1x per jaar | 56.10.00 | P2 | ID-2105 | 0
Louis Bouwmeesterplein 1 | Schouwburg Tilburg | 56 | -01 | Warmtedistributie | Circulatiepompen | Circulatiepomp enkel DN < 40 mm |  |  | Merk: Grundfos, Type: Magna 32-120F, Bouwjaar: 2011. |  | 1 | stuks | Eigenaar | Contractonderhoud | Onderhoud | 1x per jaar | 56.10.00 | P2 | ID-2106 | 0
Louis Bouwmeesterplein 1 | Schouwburg Tilburg | 56 | -01 | Warmtedistributie | Circulatiepompen | Circulatiepomp enkel DN < 40 mm |  |  | Merk: Grundfos, Type: Magna 32-120F, Bouwjaar: 2011. |  | 1 | stuks | Eigenaar | Contractonderhoud | Onderhoud | 1x per jaar | 56.10.00 | P2 | ID-2107 | 0
Louis Bouwmeesterplein 1 | Schouwburg Tilburg | 56 | -01 | Warmtedistributie | Circulatiepompen | Circulatiepomp enkel DN < 40 mm |  |  | Merk: Grundfos, Type: UPS 25-30, Bouwjaar: 2011. |  | 1 | stuks | Eigenaar | Contractonderhoud | Onderhoud | 1x per jaar | 56.10.00 | P2 | ID-2108 | 0
Louis Bouwmeesterplein 1 | Schouwburg Tilburg | 56 |  | Warmtedistributie | Circulatiepompen | Circulatiepomp enkel DN 50 mm |  |  | Merk: Biral, Type: HX502 Redline, Bouwjaar: 2001. |  | 1 | stuks | Eigenaar | Contractonderhoud | Onderhoud | 1x per jaar | 56.10.00 | P2 | ID-2109 | 0
Louis Bouwmeesterplein 1 | Schouwburg Tilburg | 56 |  | Warmtedistributie | Circulatiepompen | Circulatiepomp enkel DN 50 mm |  |  | Merk: Biral, Type: HX502 Redline, Bouwjaar: 2001. |  | 1 | stuks | Eigenaar | Contractonderhoud | Onderhoud | 1x per jaar | 56.10.00 | P2 | ID-2110 | 0
Louis Bouwmeesterplein 1 | Schouwburg Tilburg | 56 |  | Warmtedistributie | Circulatiepompen | Circulatiepomp enkel DN 50 mm |  |  | Merk: Biral, Type: HX502 Redline, Bouwjaar: 2001. |  | 1 | stuks | Eigenaar | Contractonderhoud | Onderhoud | 1x per jaar | 56.10.00 | P2 | ID-2111 | 0
Louis Bouwmeesterplein 1 | Schouwburg Tilburg | 56 | -01 | Warmtedistributie | Circulatiepompen | Circulatiepomp enkel DN 50 mm |  |  | Merk: Biral, Type: Redline L654 Redline, Bouwjaar: 1993. |  | 1 | stuks | Eigenaar | Contractonderhoud | Onderhoud | 1x per jaar | 56.10.00 | P2 | ID-2112 | 0
Louis Bouwmeesterplein 1 | Schouwburg Tilburg | 56 |  | Warmtedistributie | Circulatiepompen | Circulatiepomp enkel DN 80 mm |  |  | Merk: Grundfos, Type: TPE, Bouwjaar: 2011. |  | 1 | stuks | Eigenaar | Contractonderhoud | Onderhoud | 1x per jaar | 56.10.00 | P2 | ID-2113 | 0
Louis Bouwmeesterplein 1 | Schouwburg Tilburg | 56 |  | Warmtedistributie | Circulatiepompen | Circulatiepomp enkel DN 80 mm |  |  | Merk: Grundfos, Type: TPE, Bouwjaar: 2011. |  | 1 | stuks | Eigenaar | Contractonderhoud | Onderhoud | 1x per jaar | 56.10.00 | P2 | ID-2114 | 0
Louis Bouwmeesterplein 1 | Schouwburg Tilburg | 56 |  | Warmtedistributie | Circulatiepompen | Circulatiepomp enkel DN 80 mm |  |  | Merk: Grundfos, Type: TPE, Bouwjaar: 2011. |  | 1 | stuks | Eigenaar | Contractonderhoud | Onderhoud | 1x per jaar | 56.10.00 | P2 | ID-2115 | 0
Louis Bouwmeesterplein 1 | Schouwburg Tilburg | 56 |  | Warmtedistributie | Circulatiepompen | Circulatiepomp enkel DN 80 mm |  |  | Merk: Grundfos, Type: TPE, Bouwjaar: 2011. |  | 1 | stuks | Eigenaar | Contractonderhoud | Onderhoud | 1x per jaar | 56.10.00 | P2 | ID-2116 | 0
Louis Bouwmeesterplein 1 | Schouwburg Tilburg | 56 | r123, r124 | Warmtedistributie | Warm water, convectorsystemen | Convectoren |  |  |  |  | 5 | stuks | Eigenaar | Contractonderhoud | Onderhoud | 1x per jaar | 56.10.00 | P2 | ID-2117 | 0
Louis Bouwmeesterplein 1 | Schouwburg Tilburg | 56 |  | Warmtedistributie | Expansievoorzieningen | Expansieautomaat 600 ltr |  |  | Merk: Flamco, Type: Flexcon, Inhoud: 600 ltr, Bouwjaar: 2007. |  | 1 | stuks | Eigenaar | Contractonderhoud | Onderhoud | 1x per jaar | 56.10.10 | P2 | ID-2118 | 0
Louis Bouwmeesterplein 1 | Schouwburg Tilburg | 56 | -01 | Warmtedistributie | Expansievoorzieningen | Expansievat 18 ltr |  |  | Merk: Flamco, Type: Airfix A, Bouwjaar: 2011. |  | 1 | stuks | Eigenaar | Contractonderhoud | Onderhoud | 1x per jaar | 56.10.10 | P2 | ID-2119 | 0
Louis Bouwmeesterplein 1 | Schouwburg Tilburg | 56 | -01 | Warmtedistributie | Expansievoorzieningen | Expansievat 18 ltr |  |  | Merk: Flamco, Type: Airfix A, Bouwjaar: 2011. |  | 1 | stuks | Eigenaar | Contractonderhoud | Onderhoud | 1x per jaar | 56.10.10 | P2 | ID-2120 | 0
Louis Bouwmeesterplein 1 | Schouwburg Tilburg | 56 |  | Warmtedistributie | Expansievoorzieningen | Expansievat 18 ltr |  |  | Merk: Flamco, Type: Flexcon, Bouwjaar: 2001. |  | 1 | stuks | Eigenaar | Contractonderhoud | Onderhoud | 1x per jaar | 56.10.10 | P2 | ID-2121 | 0
Louis Bouwmeesterplein 1 | Schouwburg Tilburg | 56 |  | Warmtedistributie | Expansievoorzieningen | Expansievat 18 ltr |  |  | Merk: Flamco, Type: Flexcon, Bouwjaar: 2001. |  | 1 | stuks | Eigenaar | Contractonderhoud | Onderhoud | 1x per jaar | 56.10.10 | P2 | ID-2122 | 0
Louis Bouwmeesterplein 1 | Schouwburg Tilburg | 56 | -01 | Warmtedistributie | Expansievoorzieningen | Expansievat 25 ltr |  |  | Merk: Flamco, Type: Flexcon, Bouwjaar: 1993. |  | 1 | stuks | Eigenaar | Contractonderhoud | Onderhoud | 1x per jaar | 56.10.10 | P2 | ID-2123 | 0
Louis Bouwmeesterplein 1 | Schouwburg Tilburg | 56 | -01 | Warmtedistributie | Expansievoorzieningen | Expansievat 25 ltr |  |  | Merk: Flamco, Type: Flexcon, Bouwjaar: 1993. |  | 1 | stuks | Eigenaar | Contractonderhoud | Onderhoud | 1x per jaar | 56.10.10 | P2 | ID-2124 | 0
Louis Bouwmeesterplein 1 | Schouwburg Tilburg | 56 | -01 | Warmtedistributie | Expansievoorzieningen | Expansievat 25 ltr |  |  | Merk: Flamco, Type: Flexcon, Bouwjaar: 1993. |  | 1 | stuks | Eigenaar | Contractonderhoud | Onderhoud | 1x per jaar | 56.10.10 | P2 | ID-2125 | 0
Louis Bouwmeesterplein 1 | Schouwburg Tilburg | 56 |  | Warmtedistributie | Expansievoorzieningen | Expansievat 25 ltr |  |  | Merk: Flamco, Type: Flexcon, Bouwjaar: 2001. |  | 1 | stuks | Eigenaar | Contractonderhoud | Onderhoud | 1x per jaar | 56.10.10 | P2 | ID-2126 | 0
Louis Bouwmeesterplein 1 | Schouwburg Tilburg | 56 | kantoor van de ticketing ( kassa) | Warmtedistributie | Centraal, algemeen | Fancoil |  |  |  | gekoppeld aan koelinstallatie | 1 | stuks | Eigenaar | contractonderhoud | Onderhoud | 1x per jaar | 56.10.00 | P2 | ID-2127 | 0
Louis Bouwmeesterplein 1 | Schouwburg Tilburg | 56 | regie cabine | Warmtedistributie | Centraal, algemeen | Fancoil |  |  | plafond unit | gekoppeld aan koelinstallatie | 1 | stuks | Eigenaar | contractonderhoud | Onderhoud | 1x per jaar | 56.10.00 | P2 | ID-2128 | 0
Louis Bouwmeesterplein 1 | Schouwburg Tilburg | 56 | vergaderruimte | Warmtedistributie | Centraal, algemeen | Fancoil |  |  |  | gekoppeld aan koelinstallatie | 1 | stuks | Eigenaar | contractonderhoud | Onderhoud | 1x per jaar | 56.10.00 | P2 | ID-2129 | 0
Louis Bouwmeesterplein 1 | Schouwburg Tilburg | 56 | cabine 1 | Warmtedistributie | Centraal, algemeen | Fancoil |  |  |  | gekoppeld aan koelinstallatie | 1 | stuks | Eigenaar | contractonderhoud | Onderhoud | 1x per jaar | 56.10.00 | P2 | ID-2130 | 0
Louis Bouwmeesterplein 1 | Schouwburg Tilburg | 56 | cabine 2 | Warmtedistributie | Centraal, algemeen | Fancoil |  |  |  | gekoppeld aan koelinstallatie | 1 | stuks | Eigenaar | contractonderhoud | Onderhoud | 1x per jaar | 56.10.00 | P2 | ID-2131 | 0
Louis Bouwmeesterplein 1 | Schouwburg Tilburg | 56 | Vrije ruimte | Warmtedistributie | Centraal, algemeen | Fancoil |  |  |  | gekoppeld aan koelinstallatie | 1 | stuks | Eigenaar | contractonderhoud | Onderhoud | 1x per jaar | 56.10.00 | P2 | ID-2132 | 0
Louis Bouwmeesterplein 1 | Schouwburg Tilburg | 56 | vergaderruimte A | Warmtedistributie | Centraal, algemeen | Fancoil |  |  |  | gekoppeld aan koelinstallatie | 1 | stuks | Eigenaar | contractonderhoud | Onderhoud | 1x per jaar | 56.10.00 | P2 | ID-2133 | 0
Louis Bouwmeesterplein 1 | Schouwburg Tilburg | 56 | vergaderruimte B | Warmtedistributie | Centraal, algemeen | Fancoil |  |  |  | gekoppeld aan koelinstallatie | 1 | stuks | Eigenaar | contractonderhoud | Onderhoud | 1x per jaar | 56.10.00 | P2 | ID-2134 | 0
Louis Bouwmeesterplein 1 | Schouwburg Tilburg | 56 | Kluisruimte | Warmtedistributie | Centraal, algemeen | Fancoil |  |  |  | gekoppeld aan koelinstallatie | 1 | stuks | Eigenaar | contractonderhoud | Onderhoud | 1x per jaar | 56.10.00 | P2 | ID-2135 | 0
Louis Bouwmeesterplein 1 | Schouwburg Tilburg | 56 | Serverruimte | Warmtedistributie | Centraal, algemeen | Fancoil |  |  |  | gekoppeld aan koelinstallatie | 1 | stuks | Eigenaar | contractonderhoud | Onderhoud | 1x per jaar | 56.10.00 | P2 | ID-2136 | 0
Louis Bouwmeesterplein 1 | Schouwburg Tilburg | 56 | entree studio | Warmtedistributie | Luchtverwarmer, indirect gestookt | Luchtgordijn indirect verwarmd 1500 mm |  |  | Verwarmen (luchtgordijn). Merk: Biddle, Type: onbekend, Capaciteit: Onbekend, Bouwjaar: |  | 1 | stuks | Eigenaar | Contractonderhoud | Onderhoud | 1x per jaar | 56.10.30 | P2 | ID-2137 | 0
Louis Bouwmeesterplein 1 | Schouwburg Tilburg | 56 | entree studio | Warmtedistributie | Luchtverwarmer, indirect gestookt | Luchtgordijn indirect verwarmd 1500 mm |  |  | Verwarmen (luchtgordijn). Merk: Biddle, Type: onbekend, Capaciteit: Onbekend, Bouwjaar: |  | 1 | stuks | Eigenaar | Contractonderhoud | Onderhoud | 1x per jaar | 56.10.30 | P2 | ID-2138 | 0
Louis Bouwmeesterplein 1 | Schouwburg Tilburg | 56 | entree studio | Warmtedistributie | Luchtverwarmer, indirect gestookt | Luchtgordijn indirect verwarmd 1500 mm |  |  | Verwarmen (luchtgordijn). Merk: Biddle, Type: onbekend, Capaciteit: Onbekend, Bouwjaar: |  | 1 | stuks | Eigenaar | Contractonderhoud | Onderhoud | 1x per jaar | 56.10.30 | P2 | ID-2139 | 0
Louis Bouwmeesterplein 1 | Schouwburg Tilburg | 56 | entree studio | Warmtedistributie | Luchtverwarmer, indirect gestookt | Luchtgordijn indirect verwarmd 1500 mm |  |  | Verwarmen (luchtgordijn). Merk: Biddle, Type: onbekend, Capaciteit: Onbekend, Bouwjaar: |  | 1 | stuks | Eigenaar | Contractonderhoud | Onderhoud | 1x per jaar | 56.10.30 | P2 | ID-2140 | 0
Louis Bouwmeesterplein 1 | Schouwburg Tilburg | 56 |  | Warmtedistributie | TSA | Warmtewisselaar pakking 50 kW |  |  |  |  | 1 | stuks | Eigenaar | Contractonderhoud | Onderhoud | 1x per jaar | 56.10.10 | P2 | ID-2141 | 0
Louis Bouwmeesterplein 1 | Schouwburg Tilburg | 56 |  | Warmtedistributie | Vulautomaat |  |  |  | Automatisch vulsysteem C.V. installatie. Merk: Flamco, Type: SPC1.2-LW, Bouwjaar: 2010. |  | 1 | stuks | Eigenaar | Contractonderhoud | Onderhoud | 1x per jaar | 66.10.00 | P2 | ID-2142 | 0
Louis Bouwmeesterplein 1 | Schouwburg Tilburg | 57 |  | Luchtbehandeling | Lokale mechanische afzuiging | Boxventilator |  |  | Merk: Rosenberg, Type: Airbox 067, Capaciteit: 0,8 m3/s, Bouwjaar: 1987. |  | 1 | stuks | Eigenaar | Contractonderhoud | visuele inspectie | 1x per jaar | 57.30.00 | P2 | ID-2143 | 0
Louis Bouwmeesterplein 1 | Schouwburg Tilburg | 57 | d006 | Luchtbehandeling | Lokale mechanische afzuiging | Dakventilator < 0,3 m3/s |  |  | Merk: Rosenberg, Type: Onbekend, Capaciteit: Onbekend, Bouwjaar: 1992. |  | 1 | stuks | Eigenaar | Contractonderhoud | Onderhoud | 1x per jaar | 57.21.10 | P2 | ID-2144 | 0
Louis Bouwmeesterplein 1 | Schouwburg Tilburg | 57 | d007 | Luchtbehandeling | Lokale mechanische afzuiging | Dakventilator < 0,3 m3/s |  |  | Merk: Inatherm, Type: Onbekend, Capaciteit: Onbekend, Bouwjaar: 1998. |  | 1 | stuks | Eigenaar | Contractonderhoud | Onderhoud | 1x per jaar | 57.21.10 | P2 | ID-2145 | 0
Louis Bouwmeesterplein 1 | Schouwburg Tilburg | 57 | d007 | Luchtbehandeling | Lokale mechanische afzuiging | Dakventilator < 0,3 m3/s |  |  | Merk: Inatherm, Type: Onbekend, Capaciteit: Onbekend, Bouwjaar: 1998. |  | 1 | stuks | Eigenaar | Contractonderhoud | Onderhoud | 1x per jaar | 57.21.10 | P2 | ID-2146 | 0
Louis Bouwmeesterplein 1 | Schouwburg Tilburg | 57 | d002 | Luchtbehandeling | Lokale mechanische afzuiging | Dakventilator > 2 m3/s |  |  | Merk: Rosenberg, Type: KDV 710-6-6D, Capaciteit: 4,6 m3/s, Bouwjaar: 2001. |  | 1 | stuks | Eigenaar | Contractonderhoud | Onderhoud | 1x per jaar | 57.21.10 | P2 | ID-2147 | 0
Louis Bouwmeesterplein 1 | Schouwburg Tilburg | 57 | d008 | Luchtbehandeling | Lokale mechanische afzuiging | Dakventilator 0,3 - 0,7 m3/s |  |  | Merk: Rosenberg, Type: KDV 355-6E, Capaciteit: 0,49 m3/s, Bouwjaar: 2002. |  | 1 | stuks | Eigenaar | Contractonderhoud | Onderhoud | 1x per jaar | 57.21.10 | P2 | ID-2148 | 0
Louis Bouwmeesterplein 1 | Schouwburg Tilburg | 57 | d008 | Luchtbehandeling | Lokale mechanische afzuiging | Dakventilator 0,3 - 0,7 m3/s |  |  | Merk: Rosenberg, Type: KDV 355-6E, Capaciteit: 0,49 m3/s, Bouwjaar: 2002. |  | 1 | stuks | Eigenaar | Contractonderhoud | Onderhoud | 1x per jaar | 57.21.10 | P2 | ID-2149 | 0
Louis Bouwmeesterplein 1 | Schouwburg Tilburg | 57 | d007-01 | Luchtbehandeling | Lokale mechanische afzuiging | Dakventilator 0,7 - 1,4 m3/s |  |  | Merk: Rosenberg, Type: KDV 450-6D, Capaciteit: 1,1 m3/s, Bouwjaar: 2001. |  | 1 | stuks | Eigenaar | Contractonderhoud | Onderhoud | 1x per jaar | 57.21.10 | P2 | ID-2150 | 0
Louis Bouwmeesterplein 1 | Schouwburg Tilburg | 57 | entree hoofd | Luchtbehandeling | Naverwarmers | Kanaalverwarmer warmwater |  |  | Verwarmen (luchtgordijn). Merk: Biddle, Type: onbekend, Capaciteit: Onbekend, Bouwjaar: 1992. | 2x2 luchtgordijnen | 1 | stuks | Eigenaar | Contractonderhoud | Onderhoud | 1x per jaar | 57.50.00 | P2 | ID-2151 | 0
Louis Bouwmeesterplein 1 | Schouwburg Tilburg | 57 | entree hoofd | Luchtbehandeling | Naverwarmers | Kanaalverwarmer warmwater |  |  | Verwarmen (luchtgordijn). Merk: Biddle, Type: onbekend, Capaciteit: Onbekend, Bouwjaar: 1992. | 2x2 luchtgordijnen | 1 | stuks | Eigenaar | Contractonderhoud | Onderhoud | 1x per jaar | 57.50.00 | P2 | ID-2152 | 0
Louis Bouwmeesterplein 1 | Schouwburg Tilburg | 57 | entree hoofd | Luchtbehandeling | Naverwarmers | Kanaalverwarmer warmwater |  |  | Verwarmen (luchtgordijn). Merk: Biddle, Type: onbekend, Capaciteit: Onbekend, Bouwjaar: 1992. | 2x2 luchtgordijnen | 1 | stuks | Eigenaar | Contractonderhoud | Onderhoud | 1x per jaar | 57.50.00 | P2 | ID-2153 | 0
Louis Bouwmeesterplein 1 | Schouwburg Tilburg | 57 | entree hoofd | Luchtbehandeling | Naverwarmers | Kanaalverwarmer warmwater |  |  | Verwarmen (luchtgordijn). Merk: Biddle, Type: onbekend, Capaciteit: Onbekend, Bouwjaar: 1992. | 2x2 luchtgordijnen | 1 | stuks | Eigenaar | Contractonderhoud | Onderhoud | 1x per jaar | 57.50.00 | P2 | ID-2154 | 0
Louis Bouwmeesterplein 1 | Schouwburg Tilburg | 57 |  | Luchtbehandeling | Lokale mechanische afzuiging | Lokale afzuigventilator |  |  | Merk: Stork, Type: Onbekend, Capaciteit: Onbekend, Bouwjaar: 1992. |  | 1 | stuks | Eigenaar | Contractonderhoud | Onderhoud | 1x per jaar | 57.20.00 | P2 | ID-2155 | 0
Louis Bouwmeesterplein 1 | Schouwburg Tilburg | 57 |  | Luchtbehandeling | Lokale mechanische afzuiging | Lokale afzuigventilator |  |  | Merk: Östberg, Type: IRE 315 AVT, Capaciteit: 0,41 m3/s, Bouwjaar: 2002. |  | 1 | stuks | Eigenaar | Contractonderhoud | Onderhoud | 1x per jaar | 57.20.00 | P2 | ID-2156 | 0
Louis Bouwmeesterplein 1 | Schouwburg Tilburg | 57 |  | Luchtbehandeling | Luchtbehandelingskast | Luchtbehandelingskast BI TA + VK (< 1 m3/s) |  |  | Zonder koeler. Merk: GEA, Type: AT Plus 10.10 IVBV, Capaciteit: 0,8 m3/s, Bouwjaar: 2002. |  | 1 | stuks | Eigenaar | Contractonderhoud | Onderhoud | 1x per jaar | 57.73.00 | P2 | ID-2157 | 0
Louis Bouwmeesterplein 1 | Schouwburg Tilburg | 57 |  | Luchtbehandeling | Luchtbehandelingskast | Luchtbehandelingskast BI TA + VK (1-2 m3/s) |  |  | Zonder koeler. Merk: GEA, Type: AT Plus 15.10 IVBV, Capaciteit: 1,14 m3/s, Bouwjaar: 2002. |  | 1 | stuks | Eigenaar | Contractonderhoud | Onderhoud | 1x per jaar | 57.73.00 | P2 | ID-2158 | 0
Louis Bouwmeesterplein 1 | Schouwburg Tilburg | 57 |  | Luchtbehandeling | Luchtbehandelingskast | Luchtbehandelingskast BI TA + VK (1-2 m3/s) |  |  | Zonder koeler. Merk: GEA, Type: AT Plus 15.10 IVBV, Capaciteit: 1,14 m3/s, Bouwjaar: 2002. |  | 1 | stuks | Eigenaar | Contractonderhoud | Onderhoud | 1x per jaar | 57.73.00 | P2 | ID-2159 | 0
Louis Bouwmeesterplein 1 | Schouwburg Tilburg | 57 |  | Luchtbehandeling | Luchtbehandelingskast | Luchtbehandelingskast BI TA + VKWW (2-3 m3/s) |  |  | Merk: GEA, Type: ATPlus, Capaciteit: 2,2 m3/s |  | 1 | stuks | Eigenaar | Contractonderhoud | Onderhoud | 1x per jaar | 57.73.00 | P2 | ID-2160 | 0
Louis Bouwmeesterplein 1 | Schouwburg Tilburg | 57 | 01 | Luchtbehandeling | Luchtbehandelingskast | Luchtbehandelingskast BI TA + VKWW (6-8 m3/s) |  |  | Merk: GEA, Type: ATPlus 25.25 IVBV, Capaciteit: 6,6 m3/s |  | 1 | stuks | Eigenaar | Contractonderhoud | Onderhoud | 1x per jaar | 57.73.00 | P2 | ID-2161 | 0
Louis Bouwmeesterplein 1 | Schouwburg Tilburg | 57 |  | Luchtbehandeling | Luchtbehandelingskast | Luchtbehandelingskast BI TA + VKWW (6-8 m3/s) |  |  | Merk: GEA, Type: ATPlus 25.25 IVBV, Capaciteit: 6,6 m3/s |  | 1 | stuks | Eigenaar | Contractonderhoud | Onderhoud | 1x per jaar | 57.73.00 | P2 | ID-2162 | 0
Louis Bouwmeesterplein 1 | Schouwburg Tilburg | 57 | d007 | Luchtbehandeling | Luchtbehandelingskast | Luchtbehandelingskast BU T + VK (1-2 m3/s) |  |  | Zonder verwarmer en zonder koeler. Merk: Rosenberg, Type: DTV73, Capaciteit: Onbekend, Bouwjaar: 1998. |  | 1 | stuks | Eigenaar | Contractonderhoud | Onderhoud | 1x per jaar | 57.73.00 | P2 | ID-2163 | 0
Louis Bouwmeesterplein 1 | Schouwburg Tilburg | 57 | d007 | Luchtbehandeling | Luchtbehandelingskast | Luchtbehandelingskast BU T + VK (3-4 m3/s) |  |  | Afzuigkast, zonder verwarmer/koeler. Merk: NU-Air, Type: AT-07, Capaciteit: Onbekend, Bouwjaar: 1998. |  | 1 | stuks | Eigenaar | Contractonderhoud | Onderhoud | 1x per jaar | 57.73.00 | P2 | ID-2164 | 0
Louis Bouwmeesterplein 1 | Schouwburg Tilburg | 57 | d007 | Luchtbehandeling | Luchtbehandelingskast | Luchtbehandelingskast BU T + VK (3-4 m3/s) |  |  | Afzuigkast, zonder verwarmer/koeler. Merk: NU-Air, Type: DVK07, Capaciteit: Onbekend, Bouwjaar: 1998. |  | 1 | stuks | Eigenaar | Contractonderhoud | Onderhoud | 1x per jaar | 57.73.00 | P2 | ID-2165 | 0
Louis Bouwmeesterplein 1 | Schouwburg Tilburg | 57 | d008 | Luchtbehandeling | Luchtbehandelingskast | Luchtbehandelingskast BU T + VK (3-4 m3/s) |  |  | Merk: GEA, Type: 07.24, Capaciteit: Onbekend, Bouwjaar: 1996. |  | 1 | stuks | Eigenaar | Contractonderhoud | Onderhoud | 1x per jaar | 57.73.00 | P2 | ID-2166 | 0
Louis Bouwmeesterplein 1 | Schouwburg Tilburg | 57 | d008-01 | Luchtbehandeling | Luchtbehandelingskast | Luchtbehandelingskast BU T + VK (3-4 m3/s) |  |  | Afzuigkast, zonder verwarmer/koeler. Merk: Gea, Type: 07.84 |  | 1 | stuks | Eigenaar | Contractonderhoud | Onderhoud | 1x per jaar | 57.73.00 | P2 | ID-2167 | 0
Louis Bouwmeesterplein 1 | Schouwburg Tilburg | 57 | d008-98 | Luchtbehandeling | Luchtbehandelingskast | Luchtbehandelingskast BU T + VK (3-4 m3/s) |  |  |  |  | 1 | stuks | Eigenaar | Contractonderhoud | Onderhoud | 1x per jaar | 57.73.00 | P2 | ID-2168 | 0
Louis Bouwmeesterplein 1 | Schouwburg Tilburg | 57 | d008 | Luchtbehandeling | Luchtbehandelingskast | Luchtbehandelingskast BU TA + VK (< 1 m3/s) |  |  | Merk: GEA, Type: 07.84, Capaciteit: Onbekend |  | 1 | stuks | Eigenaar | Contractonderhoud | Onderhoud | 1x per jaar | 57.73.00 | P2 | ID-2169 | 0
Louis Bouwmeesterplein 1 | Schouwburg Tilburg | 57 | d005 | Luchtbehandeling | Luchtbehandelingskast | Luchtbehandelingskast BU TA + VK (2-3 m3/s) |  |  | Zonder koelbatterij. Merk: GEA, Type: 07.84, Capaciteit: Onbekend |  | 1 | stuks | Eigenaar | Contractonderhoud | Onderhoud | 1x per jaar | 57.73.00 | P2 | ID-2170 | 0
Louis Bouwmeesterplein 1 | Schouwburg Tilburg | 57 | d007 | Luchtbehandeling | Luchtbehandelingskast | Luchtbehandelingskast BU TA + VK (2-3 m3/s) |  |  | Merk: GEA, Type: 07.84, Capaciteit: Onbekend |  | 1 | stuks | Eigenaar | Contractonderhoud | Onderhoud | 1x per jaar | 57.73.00 | P2 | ID-2171 | 0
Louis Bouwmeesterplein 1 | Schouwburg Tilburg | 57 | d005-01 | Luchtbehandeling | Luchtbehandelingskast | Luchtbehandelingskast BU TA + VK (2-3 m3/s) |  |  | Zonder koelbatterij. Merk: GEA, Type: 07.84, Capaciteit: Onbekend |  | 1 | stuks | Eigenaar | Contractonderhoud | Onderhoud | 1x per jaar | 57.73.00 | P2 | ID-2172 | 0
Louis Bouwmeesterplein 1 | Schouwburg Tilburg | 57 | d007 | Luchtbehandeling | Luchtbehandelingskast | Luchtbehandelingskast BU TA + VKWW (1-2 m3/s) |  |  | Zonder koelbatterij. Merk: ALKO, Type: AT4 12x08, Capaciteit: Onbekend, Bouwjaar: 1998. |  | 1 | stuks | Eigenaar | Contractonderhoud | Onderhoud | 1x per jaar | 57.73.00 | P2 | ID-2173 | 0
Louis Bouwmeesterplein 1 | Schouwburg Tilburg | 57 | d002 | Luchtbehandeling | Luchtbehandelingskast | Luchtbehandelingskast BU TA + VKWW (8-12 m3/s) |  |  | Merk: GEA, Type: 07.24.30.30A, Capaciteit: Onbekend |  | 1 | stuks | Eigenaar | Contractonderhoud | Onderhoud | 1x per jaar | 57.73.00 | P2 | ID-2174 | 0
Louis Bouwmeesterplein 1 | Schouwburg Tilburg | 57 | links | Luchtbehandeling | Bevochtiging | Stoombevochtiger 15 - 30 kg/uur |  |  | Merk: Condair, Type: CP3, Capaciteit: 40 kg/u, Bouwjaar: 2008. |  | 1 | stuks | Eigenaar | Contractonderhoud | Onderhoud | 1x per jaar | 57.50.00 | P2 | ID-2175 | 0
Louis Bouwmeesterplein 1 | Schouwburg Tilburg | 57 | rechts | Luchtbehandeling | Bevochtiging | Stoombevochtiger 15 - 30 kg/uur |  |  | Merk: Condair, Type: CP3, Capaciteit: 40 kg/u, Bouwjaar: 2008. |  | 1 | stuks | Eigenaar | Contractonderhoud | Onderhoud | 1x per jaar | 57.50.00 | P2 | ID-2176 | 0
Louis Bouwmeesterplein 1 | Schouwburg Tilburg | 57 | rechts | Luchtbehandeling | Bevochtiging | Stoombevochtiger 15 - 30 kg/uur |  |  | Merk: Condair, Type: CP3, Capaciteit: 40 kg/u, Bouwjaar: 2008. |  | 1 | stuks | Eigenaar | Contractonderhoud | Onderhoud | 1x per jaar | 57.50.00 | P2 | ID-2177 | 0
Louis Bouwmeesterplein 1 | Schouwburg Tilburg | 57 | rechts | Luchtbehandeling | Bevochtiging | Stoombevochtiger 15 - 30 kg/uur |  |  | Merk: Condair, Type: CP3, Capaciteit: 40 kg/u, Bouwjaar: 2008. |  | 1 | stuks | Eigenaar | Contractonderhoud | Onderhoud | 1x per jaar | 57.50.00 | P2 | ID-2178 | 0
Louis Bouwmeesterplein 1 | Schouwburg Tilburg | 57 |  | Luchtbehandeling | Bevochtiging | Stoombevochtiger 15 - 30 kg/uur |  |  | Merk: Condair, Type: CP3, Capaciteit: 40 kg/u, Bouwjaar: 2008. |  | 1 | stuks | Eigenaar | Contractonderhoud | Onderhoud | 1x per jaar | 57.50.00 | P2 | ID-2179 | 0
Louis Bouwmeesterplein 1 | Schouwburg Tilburg | 57 |  | Luchtbehandeling | Bevochtiging | Stoombevochtiger 15 - 30 kg/uur |  |  | Merk: Condair, Type: CP3, Capaciteit: 40 kg/u, Bouwjaar: 2008. |  | 1 | stuks | Eigenaar | Contractonderhoud | Onderhoud | 1x per jaar | 57.50.00 | P2 | ID-2180 | 0
Louis Bouwmeesterplein 1 | Schouwburg Tilburg | 58 |  | Regeling klimaat en sanitair | Centrale melding, meting en sturing, gecombineerde regeling | Regelinstallatie, data-aansluitpunten 100 - 125 |  |  | Regelinstallatie bestaande uit: RKCV, merk HR-Maxi, bouwjaar 2013. RK10, merk Rensen, bouwjaar 2011 en RK12, merk Rensen, bouwjaar 2007. | Tilkunst | 1 | stuks | Eigenaar | Contractonderhoud | Onderhoud | 1x per jaar | 58.20.00 | P2 | ID-2181 | 0
Louis Bouwmeesterplein 1 | Schouwburg Tilburg | 58 |  | Regeling klimaat en sanitair | Centrale melding, meting en sturing, gecombineerde regeling | Regelinstallatie, data-aansluitpunten 15 - 20 |  |  | RK7, Regelinstallatie Merk: Priva, Type: Compri HX, Bouwjaar: 2007. | Tilkunst | 1 | stuks | Eigenaar | Contractonderhoud | Onderhoud | 1x per jaar | 58.20.00 | P2 | ID-2182 | 0
Louis Bouwmeesterplein 1 | Schouwburg Tilburg | 58 |  | Regeling klimaat en sanitair | Centrale melding, meting en sturing, gecombineerde regeling | Regelinstallatie, data-aansluitpunten 150 - 200 |  |  | Regelinstallatie bestaande uit: RK8, merk Priva, bouwjaar 2007. RK11, merk Priva, bouwjaar 2007. | Tilkunst | 1 | stuks | Eigenaar | Contractonderhoud | Onderhoud | 1x per jaar | 58.20.00 | P2 | ID-2183 | 0
Louis Bouwmeesterplein 1 | Schouwburg Tilburg | 58 |  | Regeling klimaat en sanitair | Centrale melding, meting en sturing, gecombineerde regeling | Regelinstallatie, data-aansluitpunten 50 - 60 |  |  | Regelinstallatie Merk: Priva, Type: Compri HX, Bouwjaar: 2007. | Tilkunst | 1 | stuks | Eigenaar | Contractonderhoud | Onderhoud | 1x per jaar | 58.20.00 | P2 | ID-2184 | 0
Louis Bouwmeesterplein 1 | Schouwburg Tilburg | 61 | d001-d009 | Centrale elektrische voorzieningen | Aarding bliksemafleiding | Bliksemafleiding |  |  | Tpv d001 t/m d009 muv d006a en d007a. |  | 3638 | m2 | Eigenaar | Contractonderhoud | Inspectie | 1x per jaar | 61.70.00 | P2 | ID-2185 | 0
Louis Bouwmeesterplein 1 | Schouwburg Tilburg | 61 |  | Centrale elektrische voorzieningen | Noodstroom | Frametank noodstroomaggregaat |  | tankcontrole |  |  | 1 | stuks | Eigenaar | Contractonderhoud | Onderhoud | 1x per jaar | 61.11.00 | P2 | ID-2186 | 0
Louis Bouwmeesterplein 1 | Schouwburg Tilburg | 61 |  | Centrale elektrische voorzieningen | Noodstroom | Noodstroomaggregaat |  |  | Merk: Stamford, Vermogen: 42,5 KVA, Bouwjaar: 1988. Bestaande uit: - motor, merk Ford, type 2722E - generator, merk Stamford, type HC244AC - dagtank, inhoud ca. 150 liter - generatorbesturingskast - 1x startaccu |  | 1 | stuks | Eigenaar | Contractonderhoud | Onderhoud | 1x per jaar | 61.11.00 | P2 | ID-2187 | 0
Louis Bouwmeesterplein 1 | Schouwburg Tilburg | 61 |  | Centrale elektrische voorzieningen | Noodstroom | Noodstroomaggregaat |  | Scope 4 keuring |  |  | 1 | stuks | Eigenaar | Keuringen&Inspecties | inspectie | 1x per 2 jaar | 61.11.00 | P2 | ID-2188 | 0
Louis Bouwmeesterplein 1 | Schouwburg Tilburg | 61 |  | Centrale elektrische voorzieningen | Zonnecollectoren | PV installatie |  | Abonnement simkaart tbv modem |  |  | 1 | stuks | Eigenaar | Contractonderhoud | Basiskosten | doorlopend | 61.51.00 | P2 | ID-2189 | 0
Louis Bouwmeesterplein 1 | Schouwburg Tilburg | 61 |  | Centrale elektrische voorzieningen | Zonnecollectoren | PV installatie |  |  | 302 stuks | PV161050 | 95.13 | kW | Eigenaar | Contractonderhoud | Onderhoud | 1x per jaar | 61.51.00 | P2 | ID-2190 | 0
Louis Bouwmeesterplein 1 | Schouwburg Tilburg | 63 |  | Verlichting | Noodverlichting centraal | Noodverlichtingsarmaturen (centraal) |  |  |  | ARMATUREN | 356 | stuks | Eigenaar | Contractonderhoud | Onderhoud | 1x per jaar | 63.20.00 | P2 | ID-2191 | 0
Louis Bouwmeesterplein 1 | Schouwburg Tilburg | 63 |  | Verlichting | Noodverlichting decentraal | Noodverlichtingsarmaturen (decentraal) |  |  |  | ARMATUREN | 35 | stuks | Eigenaar | Contractonderhoud | Onderhoud | 1x per jaar | 63.20.00 | P2 | ID-2192 | 0
Louis Bouwmeesterplein 1 | Schouwburg Tilburg | 65 | VESDA | Beveiligingsinstallaties | Brand, detectie en alarmering | Brandmeldinstallatie 1 groep |  |  | Brandmeldinstallatie, VESDA (very early smoke detector apparatus) systeem in technische ruimte. Merk, Stratos, type Micra100 |  | 1 | stuks | Eigenaar | Contractonderhoud | Onderhoud | 1x per jaar | 65.11.00 | P2 | ID-2193 | 0
Louis Bouwmeesterplein 1 | Schouwburg Tilburg | 65 | VESDA | Beveiligingsinstallaties | Brand, detectie en alarmering | Brandmeldinstallatie 1 groep |  |  | Brandmeldinstallatie, VESDA (very early smoke detector apparatus) systeem in technische ruimte. Merk, Stratos, type Micra100 |  | 1 | stuks | Eigenaar | Keuringen&Inspecties | Keuring | 1x per jaar | 65.11.00 | P2 | ID-2194 | 0
Louis Bouwmeesterplein 1 | Schouwburg Tilburg | 65 |  | Beveiligingsinstallaties | Brand, detectie en alarmering | Brandmeldinstallatie 7 groepen |  |  | BMC Keuken, Merk: Hertek Penta, |  | 1 | stuks | Eigenaar | Contractonderhoud | Onderhoud | 1x per jaar | 65.11.00 | P2 | ID-2195 | 0
Louis Bouwmeesterplein 1 | Schouwburg Tilburg | 65 |  | Beveiligingsinstallaties | Brand, detectie en alarmering | Brandmeldinstallatie 7 groepen |  |  | BMC2, Merk: Hi-safe, |  | 1 | stuks | Eigenaar | Contractonderhoud | Onderhoud | 1x per jaar | 65.11.00 | P2 | ID-2196 | 0
Louis Bouwmeesterplein 1 | Schouwburg Tilburg | 65 | r187-13 | Beveiligingsinstallaties | Brand, detectie en alarmering | Brandmeldinstallatie 7 groepen |  |  | BMC Zone 901, Merk: Hertek Penta 5400, |  | 1 | stuks | Eigenaar | Contractonderhoud | Onderhoud | 1x per jaar | 65.11.00 | P2 | ID-2197 | 0
Louis Bouwmeesterplein 1 | Schouwburg Tilburg | 65 | r187-10 | Beveiligingsinstallaties | Brand, detectie en alarmering | Brandmeldinstallatie 7 groepen |  |  | BMC1, Merk: Hi-safe, |  | 1 | stuks | Eigenaar | Contractonderhoud | Onderhoud | 1x per jaar | 65.11.00 | P2 | ID-2198 | 0
Louis Bouwmeesterplein 1 | Schouwburg Tilburg | 65 |  | Beveiligingsinstallaties | Brand, detectie en alarmering | Brandmeldinstallatie 7 groepen |  |  | BMC Keuken, Merk: Hertek Penta, |  | 1 | stuks | Eigenaar | Keuringen&Inspecties | Keuring | 1x per jaar | 65.11.00 | P2 | ID-2199 | 0
Louis Bouwmeesterplein 1 | Schouwburg Tilburg | 65 |  | Beveiligingsinstallaties | Brand, detectie en alarmering | Brandmeldinstallatie 7 groepen |  |  | BMC2, Merk: Hi-safe, |  | 1 | stuks | Eigenaar | Keuringen&Inspecties | Keuring | 1x per jaar | 65.11.00 | P2 | ID-2200 | 0
Louis Bouwmeesterplein 1 | Schouwburg Tilburg | 65 | r187-13 | Beveiligingsinstallaties | Brand, detectie en alarmering | Brandmeldinstallatie 7 groepen |  |  | BMC Zone 901, Merk: Hertek Penta 5400, |  | 1 | stuks | Eigenaar | Keuringen&Inspecties | Keuring | 1x per jaar | 65.11.00 | P2 | ID-2201 | 0
Louis Bouwmeesterplein 1 | Schouwburg Tilburg | 65 | r187-10 | Beveiligingsinstallaties | Brand, detectie en alarmering | Brandmeldinstallatie 7 groepen |  |  | BMC1, Merk: Hi-safe, |  | 1 | stuks | Eigenaar | Keuringen&Inspecties | Keuring | 1x per jaar | 65.11.00 | P2 | ID-2202 | 0
Louis Bouwmeesterplein 1 | Schouwburg Tilburg | 65 |  | Beveiligingsinstallaties | Brandveiligheid | Brandveiligheidsinspectie |  | Brandveiligheidsinspectie |  |  | 1 | post | Eigenaar | Keuringen&Inspecties | Inspectie | 1x per jaar | 65.10.00 | P2 | ID-2203 | 0
Louis Bouwmeesterplein 1 | Schouwburg Tilburg | 65 |  | Beveiligingsinstallaties | Omroep- en ontruimingsinstallaties | Ontruimingsinstallatie type A (losstaand systeem) |  |  | Merk: Honeywell Type: Variodyn, Bouwjaar: 2013. Opgesteld in laagspanningsruimte, bestaande uit: 1x digitale centrale eenheid Dom4-24, 1x eindversterker 2x400W, 1x backupversterker 2x400W, 3x digitale centrale eenheid Dom4-8, 2x eindversterker 2x250W en 2x eindversterker 4x 125W. Opgesteld in balie 1x bedieningspaneel |  | 1 | stuks | Eigenaar | Contractonderhoud | Onderhoud | 1x per jaar | 65.11.00 | P2 | ID-2204 | 0
Louis Bouwmeesterplein 1 | Schouwburg Tilburg | 65 | -1 | Beveiligingsinstallaties | Brandbestrijding | Sprinklerinstallatie met elektropomp |  | pomp uitbouwen en op proefstand testen op capaciteit |  |  | 1 | stuks | Eigenaar | Contractonderhoud | Inspectie | 1x per 5 jaar | 65.13.31 | P2 | ID-2205 | 0
Louis Bouwmeesterplein 1 | Schouwburg Tilburg | 65 | -1 | Beveiligingsinstallaties | Brandbestrijding | Sprinklerinstallatie met elektropomp |  |  | Sprinklerinstallatie tbv toneeltoren. Merk pomp: Van Wijk & Boerma, Type: KFP 125-250, Bouwjaar: 2001. |  | 1 | stuks | Eigenaar | Contractonderhoud | Onderhoud | 1x per jaar | 65.13.31 | P2 | ID-2206 | 0
Louis Bouwmeesterplein 1 | Schouwburg Tilburg | 66 | Lift A Hoofdentree | Transportinstallatie | Hydraulische lift |  |  |  |  | 42041628 | 1 | stuks | Eigenaar | Contractonderhoud | Onderhoud | 4x per jaar | 66.12.00 | P2 | ID-2207 | 0
Louis Bouwmeesterplein 1 | Schouwburg Tilburg | 66 | lift B keuken restaurant | Transportinstallatie | Elektrische lift |  |  |  |  | 42041626 | 1 | stuks | Eigenaar | Contractonderhoud | Onderhoud | 4x per jaar | 66.10.00 | P2 | ID-2208 | 0
Louis Bouwmeesterplein 1 | Schouwburg Tilburg | 66 | Lift D toneel | Transportinstallatie | Elektrische lift |  |  |  |  | 10366841 | 1 | stuks | Eigenaar | Contractonderhoud | Onderhoud | 4x per jaar | 66.10.00 | P2 | ID-2209 | 0
Louis Bouwmeesterplein 1 | Schouwburg Tilburg | 66 | Lift E kantoreningang | Transportinstallatie | Hydraulische lift |  |  |  |  | 42041631 | 1 | stuks | Eigenaar | Contractonderhoud | Onderhoud | 4x per jaar | 66.12.00 | P2 | ID-2210 | 0
Louis Bouwmeesterplein 1 | Schouwburg Tilburg | 66 | Lift F studio | Transportinstallatie | Elektrische lift |  |  |  |  | 10366840 | 1 | stuks | Eigenaar | Contractonderhoud | Onderhoud | 4x per jaar | 66.10.00 | P2 | ID-2211 | 0
Louis Bouwmeesterplein 1 | Schouwburg Tilburg | 66 | Lift K garderobe foyer | Transportinstallatie | Elektrische lift |  |  |  |  | 42309470 | 1 | stuks | Eigenaar | Contractonderhoud | Onderhoud | 4x per jaar | 66.10.00 | P2 | ID-2212 | 0
Louis Bouwmeesterplein 1 | Schouwburg Tilburg | 66 | Lift L studio buiten | Transportinstallatie | Hydraulische lift |  |  |  |  | 42309467 | 1 | stuks | Eigenaar | Contractonderhoud | Onderhoud | 2x per jaar | 66.12.00 | P2 | ID-2213 | 0
Louis Bouwmeesterplein 1 | Schouwburg Tilburg | 66 | Lift M bierlift kloosterstraat | Transportinstallatie | Elektrische lift |  |  |  |  | 42309471 | 1 | stuks | Eigenaar | Contractonderhoud | Onderhoud | 2x per jaar | 66.10.00 | P2 | ID-2214 | 0
Louis Bouwmeesterplein 1 | Schouwburg Tilburg | 66 | Lift N vrachtwagenlift | Transportinstallatie | Hydraulische lift |  |  |  |  | 42309473 | 1 | stuks | Eigenaar | Contractonderhoud | Onderhoud | 4x per jaar | 66.12.00 | P2 | ID-2215 | 0
Louis Bouwmeesterplein 1 | Schouwburg Tilburg | 66 | Lift A Hoofdentree | Transportinstallatie | Hydraulische lift |  |  |  |  | 42041628 | 1 | stuks | Eigenaar | Keuringen&Inspecties | Keuring | 12 maanden | 66.12.00 | P2 | ID-2216 | 0
Louis Bouwmeesterplein 1 | Schouwburg Tilburg | 66 | lift B keuken restaurant | Transportinstallatie | Elektrische lift |  |  |  |  | 42041626 | 1 | stuks | Eigenaar | Keuringen&Inspecties | Keuring | 1x per 18 maanden | 66.10.00 | P2 | ID-2217 | 0
Louis Bouwmeesterplein 1 | Schouwburg Tilburg | 66 | Lift D toneel | Transportinstallatie | Elektrische lift |  |  |  |  | 10366841 | 1 | stuks | Eigenaar | Keuringen&Inspecties | Keuring | 1x per 18 maanden | 66.10.00 | P2 | ID-2218 | 0
Louis Bouwmeesterplein 1 | Schouwburg Tilburg | 66 | Lift E kantoreningang | Transportinstallatie | Hydraulische lift |  |  |  |  | 42041631 | 1 | stuks | Eigenaar | Keuringen&Inspecties | Keuring | 1x per 18 maanden | 66.12.00 | P2 | ID-2219 | 0
Louis Bouwmeesterplein 1 | Schouwburg Tilburg | 66 | Lift F studio | Transportinstallatie | Elektrische lift |  |  |  |  | 10366840 | 1 | stuks | Eigenaar | Keuringen&Inspecties | Keuring | 12 maanden | 66.10.00 | P2 | ID-2220 | 0
Louis Bouwmeesterplein 1 | Schouwburg Tilburg | 66 | Lift K garderobe foyer | Transportinstallatie | Elektrische lift |  |  |  |  | 42309470 | 1 | stuks | Eigenaar | Keuringen&Inspecties | Keuring | 1x per 18 maanden | 66.10.00 | P2 | ID-2221 | 0
Louis Bouwmeesterplein 1 | Schouwburg Tilburg | 66 | Lift L studio buiten | Transportinstallatie | Hydraulische lift |  |  |  |  | 42309467 | 1 | stuks | Eigenaar | Keuringen&Inspecties | Keuring | 12 maanden | 66.12.00 | P2 | ID-2222 | 0
Louis Bouwmeesterplein 1 | Schouwburg Tilburg | 66 | Lift M bierlift kloosterstraat | Transportinstallatie | Elektrische lift |  |  |  |  | 42309471 | 1 | stuks | Eigenaar | Keuringen&Inspecties | Keuring | 12 maanden | 66.10.00 | P2 | ID-2223 | 0
Louis Bouwmeesterplein 1 | Schouwburg Tilburg | 66 | Lift N vrachtwagenlift | Transportinstallatie | Hydraulische lift |  |  |  |  | 42309473 | 1 | stuks | Eigenaar | Keuringen&Inspecties | Keuring | 12 maanden | 66.12.00 | P2 | ID-2224 | 0
Louis Bouwmeesterplein 1 | Schouwburg Tilburg | 66 | Lift C restaurant | Transportinstallatie | Goederenheffer |  |  |  |  | 42054812 | 1 | stuks | Eigenaar | Contractonderhoud | Onderhoud | 1x per jaar | 66.30.00 | P2 | ID-2225 | 0
Louis Bouwmeesterplein 1 | Schouwburg Tilburg | 66 | lift G studiozaal | Transportinstallatie | Goederenheffer |  |  |  |  | 42041622 | 1 | stuks | Eigenaar | Contractonderhoud | Onderhoud | 2x per jaar | 66.30.00 | P2 | ID-2226 | 0
Louis Bouwmeesterplein 1 | Schouwburg Tilburg | 66 | Lift O vrachtwagenlift | Transportinstallatie | Goederenheffer |  |  |  |  | 42309472 | 1 | stuks | Eigenaar | Contractonderhoud | Onderhoud | 4x per jaar | 66.30.00 | P2 | ID-2227 | 0
Louis Bouwmeesterplein 1 | Schouwburg Tilburg | 66 | lift G studiozaal | Transportinstallatie | Goederenheffer |  |  |  |  | 42041622 | 1 | stuks | Eigenaar | Keuringen&Inspecties | Keuring | 12 maanden | 66.30.00 | P2 | ID-2228 | 0
Louis Bouwmeesterplein 1 | Schouwburg Tilburg | 66 | Lift C restaurant | Transportinstallatie | Goederenheffer |  |  |  |  | 42054812 | 1 | stuks | Eigenaar | Keuringen&Inspecties | Keuring | 12 maanden | 66.30.00 | P2 | ID-2229 | 0
Louis Bouwmeesterplein 1 | Schouwburg Tilburg | 66 | Lift O vrachtwagenlift | Transportinstallatie | Goederenheffer |  |  |  |  | 42309472 | 1 | stuks | Eigenaar | Keuringen&Inspecties | Keuring | 12 maanden | 66.30.00 | P2 | ID-2230 | 0
Louis Bouwmeesterplein 1 | Schouwburg Tilburg | 67 |  | gebouw management systeem | centrale apparatuur, | systeemconfiguratie hardware |  | Abonnement simkaart tbv modem |  |  | 1 | stuks | Eigenaar | Contractonderhoud | Basiskosten | doorlopend | 67.20.00 | P2 | ID-2231 | 0
Louis Bouwmeesterplein 1 | Schouwburg Tilburg | 67 |  | gebouw management systeem | centrale apparatuur | systeemconfiguratie software |  | GBS software en hosting platform |  |  | 1 | stuks | Eigenaar | Contractonderhoud | Basiskosten | doorlopend | 67.20.00 | P2 | ID-2232 | 0
Louis Bouwmeesterplein 1 | Schouwburg Tilburg | 75 |  | Vaste onderhoudsvoorzieningen | Beloopbare dakafwerkingen | Aanlijnvoorzieningen |  |  |  |  | 1 | post | Eigenaar | Keuringen&Inspecties | Keuring | 1x per jaar | 75.13.00 | P2 | ID-2233 | 0
Louis Bouwmeesterplein 1 | Schouwburg Tilburg | 90 |  | Terrein | Terreinverlichting | Terreinverlichting, signalering (Verkeerslichten) |  |  | Signaleringsarmaturen tpv goederenliften verwerkt in stalen omlijsting. |  | 4 | stuks | Eigenaar | Contractonderhoud | Onderhoud | 1x per jaar | 90.63.00 | P2 | ID-2234 | 0
Louis Bouwmeesterplein 1 | Schouwburg Tilburg |  |  | asbestbeheersplan | [6 empty] | 1 | stuks | Eigenaar | Keuringen&Inspecties | Inspectie | 1x per jaar | Zie PvE hfst 7.5.1 | P2 | ID-2235 | 0
Oude Dijk 2 | Concertzaal | 31 | g102 (Conservatorium) | Buitenwandopeningen | Overheaddeuren | Overheaddeur elektrisch |  |  | merk: Crawford, type: onbekend | E.9140061-14 | 1 | stuks | Eigenaar | Contractonderhoud | Onderhoud | 1x per jaar | 31.33.00 | P2 | ID-2501 | 0
Oude Dijk 2 | Concertzaal | 37 | GT, d001 | Dakopeningen | Gevuld | Rookluiken |  |  | Merk: Brakel Atmos, Incl. compressor merk Creemers. Afmeting: 1,5 x 2 m2. |  | 4 | stuks | Eigenaar | Contractonderhoud | onderhoud | 3x per jaar | 65.10.00 | P2 | ID-2502 | 0
Oude Dijk 2 | Concertzaal | 51 | r408 | Warmteopwekking | Gasketel(s) | Ketel gasgestookt HR 700 - 800 KW |  |  | Merk: Novum, Type: Novugas HR700, Vermogen: 700 kW, Bouwjaar: 1996. |  | 1 | stuks | Eigenaar | Contractonderhoud | Onderhoud | 1x per jaar | 51.20.00 | P2 | ID-2503 | 0
Oude Dijk 2 | Concertzaal/Fietsenstalling | 53 | r408 | Water | Warm water | Boiler direct gestookt industrieel 200 liter |  |  | Merk: AO Smith, Type: ADMR 115 N, Inhoud: 253 ltr, Vermogen: 112 kW, Bouwjaar: 2008. |  | 1 | stuks | Eigenaar | Contractonderhoud | Onderhoud | 1x per jaar | 53.20.00 | P2 | ID-2504 | 0
Oude Dijk 2 | Concertzaal/Fietsenstalling | 53 | r109 | Water | Drukverhogingsinstallatie | Hydrofoor 3 pompen |  |  | Merk: Duijvelaar, Type: HU3DPVME 6/2B, Bouwjaar: 2011. |  | 1 | stuks | Eigenaar | Contractonderhoud | Onderhoud | 1x per jaar | 53.14.00 | P2 | ID-2505 | 0
Oude dijk 2 | Concertzaal | 53 |  | Water | Leidingen drinkwaterinstallatie | Keerkleppen |  |  |  |  | 1 | post | Eigenaar | Keuringen&Inspecties | Inspectie | 1x per jaar | 53.10.00 | P2 | ID-2506 | 0
Oude Dijk 2 | Concertzaal/Fietsenstalling | 53 | r408 | Water | Drukverhoging | Tapwaterpomp DN 32 mm |  |  | Merk: Grundfos, Type: UPS 32-80, Bouwjaar: 2005. |  | 1 | stuks | Eigenaar | Contractonderhoud | Onderhoud | 1x per jaar | 53.14.00 | P2 | ID-2507 | 0
Oude Dijk 2 | Concertzaal/Fietsenstalling | 53 | r109 | Water | Waterbehandeling | Waterontharder 10 m3 |  |  | Uitvoering: Simplex. Merk: Lubron, Type: Onbekend, Bouwjaar: 2011. |  | 1 | stuks | Eigenaar | Contractonderhoud | Onderhoud | 1x per jaar | 53.11.00 | P2 | ID-2508 | 0
Oude dijk 2 | Concertzaal | 53 |  | Water | Leidingen drinkwaterinstallatie |  |  | audit op Legionellabeheersplan |  |  | 1 | post | Eigenaar | Contractonderhoud | Inspectie | 1x per jaar | 53.10.00 | P2 | ID-2509 | 0
Oude Dijk 2 | Concertzaal/Fietsenstalling | 55 | Kelder A018 techn. rmt | Koudeopwekking en -distributie | Centraal, compressorsystemen | Koelmachine 150 - 200 kW |  |  | Carrier 30RW210-A0278-PE - 2 circuits | 313968.002 | 1 | stuks | Eigenaar | Contractonderhoud | Inspectie en onderhoud | 1x per jaar | 55.20.00 | P2 | ID-2510 | 0
Oude Dijk 2 | Concertzaal/Fietsenstalling | 56 | r408 | Warmtedistributie | Circulatiepompen | Circulatiepomp dubbel DN 80 mm |  |  | Merk: Wilo, Type: Top-SD 80/10, Bouwjaar: 2009. |  | 1 | stuks | Eigenaar | Contractonderhoud | Onderhoud | 1x per jaar | 56.10.00 | P2 | ID-2511 | 0
Oude Dijk 2 | Concertzaal/Fietsenstalling | 56 | GS-r108 | Warmtedistributie | Circulatiepompen | Circulatiepomp enkel DN < 40 mm |  |  | Merk: Wilo, Type: Top-S 30/7, Bouwjaar: 1999. |  | 1 | stuks | Eigenaar | Contractonderhoud | Onderhoud | 1x per jaar | 56.10.00 | P2 | ID-2512 | 0
Oude Dijk 2 | Concertzaal/Fietsenstalling | 56 | r408 | Warmtedistributie | Circulatiepompen | Circulatiepomp enkel DN < 40 mm |  |  | Merk: Wilo, Type: RS 25/3 E, Bouwjaar: 1994. |  | 1 | stuks | Eigenaar | Contractonderhoud | Onderhoud | 1x per jaar | 56.10.00 | P2 | ID-2513 | 0
Oude Dijk 2 | Concertzaal/Fietsenstalling | 56 | GS r407 | Warmtedistributie | Circulatiepompen | Circulatiepomp enkel DN 40 mm |  |  | Merk: Wilo, Type: Top-S 40/7, Bouwjaar: 1998. |  | 1 | stuks | Eigenaar | Contractonderhoud | Onderhoud | 1x per jaar | 56.10.00 | P2 | ID-2514 | 0
Oude Dijk 2 | Concertzaal/Fietsenstalling | 56 | r408-01 | Warmtedistributie | Circulatiepompen | Circulatiepomp enkel DN 40 mm |  |  | Merk: Wilo, Type: Top E 40/1-10, Bouwjaar: 2001. |  | 1 | stuks | Eigenaar | Contractonderhoud | Onderhoud | 1x per jaar | 56.10.00 | P2 | ID-2515 | 0
Oude Dijk 2 | Concertzaal/Fietsenstalling | 56 | r408-95 | Warmtedistributie | Circulatiepompen | Circulatiepomp enkel DN 40 mm |  |  | Merk: Wilo, Type: E 40/1-5, Bouwjaar: 1995. |  | 1 | stuks | Eigenaar | Contractonderhoud | Onderhoud | 1x per jaar | 56.10.00 | P2 | ID-2516 | 0
Oude Dijk 2 | Concertzaal/Fietsenstalling | 56 | r108 | Warmtedistributie | Circulatiepompen | Circulatiepomp enkel DN 50 mm |  |  | Merk: Wilo, Type: Top-S 50/7, Bouwjaar: 2006. |  | 1 | stuks | Eigenaar | Contractonderhoud | Onderhoud | 1x per jaar | 56.10.00 | P2 | ID-2517 | 0
Oude Dijk 2 | Concertzaal/Fietsenstalling | 56 | r408 | Warmtedistributie | Circulatiepompen | Circulatiepomp enkel DN 50 mm |  |  | Merk: Wilo, Type: Top-S 50/10, Bouwjaar: 1999. |  | 1 | stuks | Eigenaar | Contractonderhoud | Onderhoud | 1x per jaar | 56.10.00 | P2 | ID-2518 | 0
Oude Dijk 2 | Concertzaal/Fietsenstalling | 56 | r408 | Warmtedistributie | Circulatiepompen | Circulatiepomp enkel DN 50 mm |  |  | Merk: Wilo, Type: Top-S 50/10, Bouwjaar: 1999. |  | 1 | stuks | Eigenaar | Contractonderhoud | Onderhoud | 1x per jaar | 56.10.00 | P2 | ID-2519 | 0
Oude Dijk 2 | Concertzaal/Fietsenstalling | 56 |  | Warmtedistributie | Circulatiepompen | Circulatiepomp enkel DN 65 mm |  |  | Merk: Wilo, Type: Top-S 65/13, Bouwjaar: 2005. |  | 1 | stuks | Eigenaar | Contractonderhoud | Onderhoud | 1x per jaar | 56.10.00 | P2 | ID-2520 | 0
Oude Dijk 2 | Concertzaal/Fietsenstalling | 56 | r408-00 | Warmtedistributie | Circulatiepompen | Circulatiepomp enkel DN 65 mm |  |  | Merk: Wilo, Type: Top-S 65/13, Bouwjaar: 2000. |  | 1 | stuks | Eigenaar | Contractonderhoud | Onderhoud | 1x per jaar | 56.10.00 | P2 | ID-2521 | 0
Oude Dijk 2 | Concertzaal/Fietsenstalling | 56 | GT | Warmtedistributie | Warm water, convectorsystemen | Convectoren |  |  |  |  | 10 | stuks | Eigenaar | Contractonderhoud | Onderhoud | 1x per jaar | 56.10.00 | P2 | ID-2522 | 0
Oude Dijk 2 | Concertzaal/Fietsenstalling | 56 | r408 | Warmtedistributie | Expansievoorzieningen | Expansieautomaat 600 ltr |  |  | Merk: Flamco, Type: Flexcon M-K, Inhoud: 600 ltr, Bouwjaar: 2004. |  | 1 | stuks | Eigenaar | Contractonderhoud | Onderhoud | 1x per jaar | 56.10.10 | P2 | ID-2523 | 0
Oude Dijk 2 | Concertzaal/Fietsenstalling | 56 | entree concertzaal | Warmtedistributie | Luchtverwarmer, indirect gestookt | Luchtgordijn indirect verwarmd 1000 mm |  |  | Merk: Biddle, Type: Onbekend, Afmeting: 1 m1, Bouwjaar: 1997. | 2x2 luchtgordijnen | 1 | stuks | Eigenaar | Contractonderhoud | Onderhoud | 1x per jaar | 56.10.30 | P2 | ID-2524 | 0
Oude Dijk 2 | Concertzaal/Fietsenstalling | 56 | entree concertzaal | Warmtedistributie | Luchtverwarmer, indirect gestookt | Luchtgordijn indirect verwarmd 1000 mm |  |  | Merk: Biddle, Type: Onbekend, Afmeting: 1 m1, Bouwjaar: 1997. | 2x2 luchtgordijnen | 1 | stuks | Eigenaar | Contractonderhoud | Onderhoud | 1x per jaar | 56.10.30 | P2 | ID-2525 | 0
Oude Dijk 2 | Concertzaal/Fietsenstalling | 56 | entree concertzaal | Warmtedistributie | Luchtverwarmer, indirect gestookt | Luchtgordijn indirect verwarmd 1500 mm |  |  | Merk: Onbekend, Type: Onbekend, Afmeting: 1,5 m1, Bouwjaar: 1997. | 2x2 luchtgordijnen | 1 | stuks | Eigenaar | Contractonderhoud | Onderhoud | 1x per jaar | 56.10.30 | P2 | ID-2526 | 0
Oude Dijk 2 | Concertzaal/Fietsenstalling | 56 | entree concertzaal | Warmtedistributie | Luchtverwarmer, indirect gestookt | Luchtgordijn indirect verwarmd 1500 mm |  |  | Merk: Onbekend, Type: Onbekend, Afmeting: 1,5 m1, Bouwjaar: 1997. | 2x2 luchtgordijnen | 1 | stuks | Eigenaar | Contractonderhoud | Onderhoud | 1x per jaar | 56.10.30 | P2 | ID-2527 | 0
Oude Dijk 2 | Concertzaal/Fietsenstalling | 56 | r408 | Warmtedistributie | Stralingspanelen | Vuilafscheider flens DN 125 mm |  |  | Merk: Flamco, Type: Flamcovent 125F, Aansluitmaat: 125 mm, Bouwjaar: 1996. |  | 1 | stuks | Eigenaar | Contractonderhoud | onderhoud | 1x per jaar | 56.10.00 | P2 | ID-2528 | 0
Oude Dijk 2 | Concertzaal/Fietsenstalling | 57 | d014 | Luchtbehandeling | Lokale mechanische afzuiging | Dakventilator < 0,3 m3/s |  |  | Merk: Holland Heating, Type: D-CDV 182, Capaciteit: 0,22 m3/s |  | 1 | stuks | Eigenaar | Contractonderhoud | Onderhoud | 1x per jaar | 57.21.10 | P2 | ID-2532 | 0
Oude Dijk 2 | Concertzaal/Fietsenstalling | 57 | d014 | Luchtbehandeling | Lokale mechanische afzuiging | Dakventilator < 0,3 m3/s |  |  | Merk: Holland Heating, Type: D-CDV 182, Capaciteit: 0,22 m3/s |  | 1 | stuks | Eigenaar | Contractonderhoud | Onderhoud | 1x per jaar | 57.21.10 | P2 | ID-2533 | 0
Oude Dijk 2 | Concertzaal/Fietsenstalling | 57 | d014 | Luchtbehandeling | Lokale mechanische afzuiging | Dakventilator < 0,3 m3/s |  |  | Merk: Holland Heating, Type: D-CDV 182, Capaciteit: 0,22 m3/s |  | 1 | stuks | Eigenaar | Contractonderhoud | Onderhoud | 1x per jaar | 57.21.10 | P2 | ID-2534 | 0
Oude Dijk 2 | Concertzaal/Fietsenstalling | 57 | d014 | Luchtbehandeling | Lokale mechanische afzuiging | Dakventilator < 0,3 m3/s |  |  | Merk: Holland Heating, Type: D-CDV 182, Capaciteit: 0,22 m3/s |  | 1 | stuks | Eigenaar | Contractonderhoud | Onderhoud | 1x per jaar | 57.21.10 | P2 | ID-2535 | 0
Oude Dijk 2 | Concertzaal/Fietsenstalling | 57 | d014 | Luchtbehandeling | Lokale mechanische afzuiging | Dakventilator < 0,3 m3/s |  |  | Merk: Holland Heating, Type: D-CDV 182, Capaciteit: 0,22 m3/s |  | 1 | stuks | Eigenaar | Contractonderhoud | Onderhoud | 1x per jaar | 57.21.10 | P2 | ID-2536 | 0
Oude Dijk 2 | Concertzaal/Fietsenstalling | 57 | d014 | Luchtbehandeling | Lokale mechanische afzuiging | Dakventilator < 0,3 m3/s |  |  | Merk: Holland Heating, Type: D-CDV 182, Capaciteit: 0,22 m3/s |  | 1 | stuks | Eigenaar | Contractonderhoud | Onderhoud | 1x per jaar | 57.21.10 | P2 | ID-2537 | 0
Oude Dijk 2 | Concertzaal/Fietsenstalling | 57 | d002 | Luchtbehandeling | Lokale mechanische afzuiging | Dakventilator < 0,3 m3/s |  |  | Merk: Holland Heating, Type: D-CDV 100, in gebruik als beluchter. |  | 1 | stuks | Eigenaar | Contractonderhoud | Onderhoud | 1x per jaar | 57.21.10 | P2 | ID-2538 | 0
Oude Dijk 2 | Concertzaal/Fietsenstalling | 57 | d005 | Luchtbehandeling | Lokale mechanische afzuiging | Dakventilator 0,3 - 0,7 m3/s |  |  | Merk: Holland Heating, Type: D-CDV 165, Capaciteit: 0,611 m3/s |  | 1 | stuks | Eigenaar | Contractonderhoud | Onderhoud | 1x per jaar | 57.21.10 | P2 | ID-2539 | 0
Oude Dijk 2 | Concertzaal/Fietsenstalling | 57 | d005 | Luchtbehandeling | Lokale mechanische afzuiging | Dakventilator 0,3 - 0,7 m3/s |  |  | Merk: Holland Heating, Type: D-CDV 165, Capaciteit: 0,611 m3/s |  | 1 | stuks | Eigenaar | Contractonderhoud | Onderhoud | 1x per jaar | 57.21.10 | P2 | ID-2540 | 0
Oude Dijk 2 | Concertzaal/Fietsenstalling | 57 | d005 | Luchtbehandeling | Lokale mechanische afzuiging | Dakventilator 0,3 - 0,7 m3/s |  |  | Merk: Holland Heating, Type: D-CDV 165, Capaciteit: 0,611 m3/s |  | 1 | stuks | Eigenaar | Contractonderhoud | Onderhoud | 1x per jaar | 57.21.10 | P2 | ID-2541 | 0
Oude Dijk 2 | Concertzaal/Fietsenstalling | 57 | d005 | Luchtbehandeling | Lokale mechanische afzuiging | Dakventilator 0,3 - 0,7 m3/s |  |  | Merk: Holland Heating, Type: D-CDV 165, Capaciteit: 0,611 m3/s |  | 1 | stuks | Eigenaar | Contractonderhoud | Onderhoud | 1x per jaar | 57.21.10 | P2 | ID-2542 | 0
Oude Dijk 2 | Concertzaal/Fietsenstalling | 57 | d005 | Luchtbehandeling | Lokale mechanische afzuiging | Dakventilator 0,3 - 0,7 m3/s |  |  | Merk: Holland Heating, Type: D-CDV 165, Capaciteit: 0,611 m3/s |  | 1 | stuks | Eigenaar | Contractonderhoud | Onderhoud | 1x per jaar | 57.21.10 | P2 | ID-2543 | 0
Oude Dijk 2 | Concertzaal/Fietsenstalling | 57 | d002 | Luchtbehandeling | Lokale mechanische afzuiging | Dakventilator 0,3 - 0,7 m3/s |  |  | Merk: Holland Heating, Type: D-CDV 122, Capaciteit: 0,3 m3/s |  | 1 | stuks | Eigenaar | Contractonderhoud | Onderhoud | 1x per jaar | 57.21.10 | P2 | ID-2544 | 0
Oude Dijk 2 | Concertzaal/Fietsenstalling | 57 | doo4 | Luchtbehandeling | Lokale mechanische afzuiging | Dakventilator 0,7 - 1,4 m3/s |  |  | Merk: Holland Heating, Type: D-CDV 182, Capaciteit: 0,77 m3/s |  | 1 | stuks | Eigenaar | Contractonderhoud | Onderhoud | 1x per jaar | 57.21.10 | P2 | ID-2545 | 0
Oude Dijk 2 | Concertzaal/Fietsenstalling | 57 | d006-95 | Luchtbehandeling | Lokale mechanische afzuiging | Dakventilator 0,7 - 1,4 m3/s |  |  | Merk: Holland Heating, Type: D-CDV 245, Capaciteit: 1,236 m3/s |  | 1 | stuks | Eigenaar | Contractonderhoud | Onderhoud | 1x per jaar | 57.21.10 | P2 | ID-2546 | 0
Oude Dijk 2 | Concertzaal/Fietsenstalling | 57 | d006-08 | Luchtbehandeling | Lokale mechanische afzuiging | Dakventilator 0,7 - 1,4 m3/s |  |  | Merk: Carrier, Type: REF-H-560-4T, Capaciteit: 1,24 m3/s, Bouwjaar: 2008. |  | 1 | stuks | Eigenaar | Contractonderhoud | Onderhoud | 1x per jaar | 57.21.10 | P2 | ID-2547 | 0
Oude Dijk 2 | Concertzaal/Fietsenstalling | 57 | doo4 | Luchtbehandeling | Lokale mechanische afzuiging | Dakventilator 1,4 - 2 m3/s |  |  | Merk: Holland Heating, Type: QTV 803, Capaciteit: 2 m3/s |  | 1 | stuks | Eigenaar | Contractonderhoud | Onderhoud | 1x per jaar | 57.21.10 | P2 | ID-2548 | 0
Oude Dijk 2 | Concertzaal/Fietsenstalling | 57 | entree laad&los concertzaal | Luchtbehandeling | Naverwarmers | Kanaalverwarmer warmwater |  |  | Merk: Onbekend, Type: Onbekend, Afmeting: 1,5 m1, Bouwjaar: 1997. | 2x2 luchtgordijnen | 1 | stuks | Eigenaar | Contractonderhoud | Onderhoud | 1x per jaar | 57.50.00 | P2 | ID-2549 | 0
Oude Dijk 2 | Concertzaal/Fietsenstalling | 57 | entree laad&los concertzaal | Luchtbehandeling | Naverwarmers | Kanaalverwarmer warmwater |  |  | Merk: Onbekend, Type: Onbekend, Afmeting: 1,5 m1, Bouwjaar: 1997. | 2x2 luchtgordijnen | 1 | stuks | Eigenaar | Contractonderhoud | Onderhoud | 1x per jaar | 57.50.00 | P2 | ID-2550 | 0
Oude Dijk 2 | Concertzaal/Fietsenstalling | 57 | entree laad&los concertzaal | Luchtbehandeling | Naverwarmers | Kanaalverwarmer warmwater |  |  | Merk: Onbekend, Type: Onbekend, Afmeting: 1,5 m1, Bouwjaar: 1997. | 2x2 luchtgordijnen | 1 | stuks | Eigenaar | Contractonderhoud | Onderhoud | 1x per jaar | 57.50.00 | P2 | ID-2551 | 0
Oude Dijk 2 | Concertzaal/Fietsenstalling | 57 | entree laad&los concertzaal | Luchtbehandeling | Naverwarmers | Kanaalverwarmer warmwater |  |  | Merk: Onbekend, Type: Onbekend, Afmeting: 1,5 m1, Bouwjaar: 1997. | 2x2 luchtgordijnen | 1 | stuks | Eigenaar | Contractonderhoud | Onderhoud | 1x per jaar | 57.50.00 | P2 | ID-2552 | 0
Oude Dijk 2 | Concertzaal | 57 | r101 | Luchtbehandeling | Luchtbehandelingskast | Luchtbehandelingskast BI T + VKB (< 1 m3/s) |  |  | Merk: Holland Heating, Type: Onbekend, Capaciteit: 0,17 m3/s, Bouwjaar: 1995. LBK11. Voorzien van elektrische verwarming. |  | 1 | stuks | Eigenaar | Contractonderhoud | Onderhoud | 1x per jaar | 57.73.00 | P2 | ID-2553 | 0
Oude Dijk 2 | Concertzaal | 57 | GS r407 | Luchtbehandeling | Luchtbehandelingskast | Luchtbehandelingskast BI TA + VKPW (4-6 m3/s) |  |  | Merk: Holland Heating, Type: WBC 2225D 144/554, Capaciteit: 4,4 m3/s, Bouwjaar: 1995. LBK3 tbv Carrégebouw. |  | 1 | stuks | Eigenaar | Contractonderhoud | Onderhoud | 1x per jaar | 57.73.00 | P2 | ID-2554 | 0
Oude Dijk 2 | Concertzaal | 57 | GS r407 | Luchtbehandeling | Luchtbehandelingskast | Luchtbehandelingskast BI TA + VKPW (6-8 m3/s) |  |  | Merk: Holland Heating, Type: WBC 3300D 556, Capaciteit: 7,81 m3/s, Bouwjaar: 1995. LBK4. |  | 1 | stuks | Eigenaar | Contractonderhoud | Onderhoud | 1x per jaar | 57.73.00 | P2 | ID-2555 | 0
Oude Dijk 2 | Concertzaal | 57 | r108 | Luchtbehandeling | Luchtbehandelingskast | Luchtbehandelingskast BI TA + VKPW (6-8 m3/s) |  |  | Merk: Holland Heating, Type: WBC 3000D, Capaciteit: 7,8 m3/s, Bouwjaar: 1995. LBK1. |  | 1 | stuks | Eigenaar | Contractonderhoud | Onderhoud | 1x per jaar | 57.73.00 | P2 | ID-2556 | 0
Oude Dijk 2 | Concertzaal/Fietsenstalling | 57 | r108-slav | Luchtbehandeling | Bevochtiging | Stoombevochtiger < 15 kg/uur |  |  | Merk: Condair, Type: Plusline EC 490 |  | 1 | stuks | Eigenaar | Contractonderhoud | Onderhoud | 1x per jaar | 57.50.00 | P2 | ID-2557 | 0
Oude Dijk 2 | Concertzaal/Fietsenstalling | 57 | r108-slav | Luchtbehandeling | Bevochtiging | Stoombevochtiger < 15 kg/uur |  |  | Merk: Condair, Type: Plusline EC 660 |  | 1 | stuks | Eigenaar | Contractonderhoud | Onderhoud | 1x per jaar | 57.50.00 | P2 | ID-2558 | 0
Oude Dijk 2 | Concertzaal/Fietsenstalling | 57 | r108-slav | Luchtbehandeling | Bevochtiging | Stoombevochtiger < 15 kg/uur |  |  | Merk: Condair, Type: Plusline EC 660 |  | 1 | stuks | Eigenaar | Contractonderhoud | Onderhoud | 1x per jaar | 57.50.00 | P2 | ID-2559 | 0
Oude Dijk 2 | Concertzaal/Fietsenstalling | 57 | piano berging | Luchtbehandeling | Bevochtiging | Stoombevochtiger < 15 kg/uur |  |  | Merk: Condair, Type:CP3 PD4, Bouwjaar: 2003. |  | 1 | stuks | Eigenaar | Contractonderhoud | Onderhoud | 1x per jaar | 57.50.00 | P2 | ID-2560 | 0
Oude Dijk 2 | Concertzaal/Fietsenstalling | 57 | r108-mast | Luchtbehandeling | Bevochtiging | Stoombevochtiger < 15 kg/uur |  |  | Merk: Condair, Type: LS 660C |  | 1 | stuks | Eigenaar | Contractonderhoud | Onderhoud | 1x per jaar | 57.50.00 | P2 | ID-2561 | 0
Oude Dijk 2 | Concertzaal/Fietsenstalling | 57 | r108-mast | Luchtbehandeling | Bevochtiging | Stoombevochtiger < 15 kg/uur |  |  | Merk: Condair, Type: MC 660 |  | 1 | stuks | Eigenaar | Contractonderhoud | Onderhoud | 1x per jaar | 57.50.00 | P2 | ID-2562 | 0
Oude Dijk 2 | Concertzaal | 57 | straatkant | Luchtbehandeling |  |  |  | buitenlucht roosters van de concertzaal (aan straatkant) 2 maal per jaar reinigen; de Fontys hoge scholen nemen dit 1 maal voor hun rekening, de 2e in opdracht van de gemeente moeten gebeuren |  |  | 1 | post | Eigenaar | Bouwkundig onderhoud | Onderhoud | 1x per jaar | 57.73.00 | P2 | ID-2563 | 0
Oude Dijk 2 | Concertzaal | 58 | r108 | Regeling klimaat en sanitair | Centrale melding, meting en sturing, gecombineerde regeling | Regelinstallatie, data-aansluitpunten 30 - 40 |  |  | Merk: Eldon, Type: Compri HX, Bouwjaar: 1996. RK4. | Tilkunst | 1 | stuks | Eigenaar | Contractonderhoud | Onderhoud | 1x per jaar | 58.20.00 | P2 | ID-2564 | 0
Oude Dijk 2 | Concertzaal | 58 | 6e etage | Regeling klimaat en sanitair | Centrale melding, meting en sturing, gecombineerde regeling | Regelinstallatie, data-aansluitpunten 30 - 40 |  |  |  | Tilkunst | 1 | stuks | Eigenaar | Contractonderhoud | Onderhoud | 1x per jaar | 58.20.00 | P2 | ID-2565 | 0
Oude Dijk 2 | Concertzaal | 58 | GS r407 | Regeling klimaat en sanitair | Centrale melding, meting en sturing, gecombineerde regeling | Regelinstallatie, data-aansluitpunten 30 - 40 |  |  | Merk: Priva, Type: Compri HX, Bouwjaar: 2007. RK3. | Tilkunst | 1 | stuks | Eigenaar | Contractonderhoud | Onderhoud | 1x per jaar | 58.20.00 | P2 | ID-2566 | 0
Oude Dijk 2 | Concertzaal | 58 | r108 | Regeling klimaat en sanitair | Centrale melding, meting en sturing, gecombineerde regeling | Regelinstallatie, data-aansluitpunten 30 - 40 |  |  | Merk: Priva, Type: Compri HX, Bouwjaar: 2007. RK1. | Tilkunst | 1 | stuks | Eigenaar | Contractonderhoud | Onderhoud | 1x per jaar | 58.20.00 | P2 | ID-2567 | 0
Oude Dijk 2 | Concertzaal/Fietsenstalling | 61 |  | Centrale elektrische voorzieningen | Aarding bliksemafleiding | Bliksemafleiding |  |  | Thv d001, d002, d003, d004, d005, d011, d015 en d016. |  | 2150.5 | m2 | Eigenaar | Contractonderhoud | Inspectie | 1x per jaar | 61.70.00 | P2 | ID-2569 | 0
Oude dijk 2 | Concertzaal | 61 | A0.15 | Centrale elektrische voorzieningen | Noodstroom | Nobreak-installaties |  |  |  |  | 1 | stuks | Eigenaar | Contractonderhoud | Onderhoud | 1x per jaar | 61.10.00 | P2 | ID-2570 | 0
Oude Dijk 2 | Concertzaal | 61 |  | Centrale elektrische voorzieningen | Zonnecollectoren | PV installatie |  | Abonnement simkaart tbv modem |  |  | 1 | stuks | Eigenaar | Contractonderhoud | Basiskosten | doorlopend | 61.51.00 | P2 | ID-2571 | 0
Oude Dijk 2 | Concertzaal | 61 |  | Centrale elektrische voorzieningen | Zonnecollectoren | PV installatie |  |  | 156 stuks | PV161049 | 49.92 | kW | Eigenaar | Contractonderhoud | Onderhoud | 1x per jaar | 61.51.00 | P2 | ID-2572 | 0
Oude Dijk 2 | Concertzaal/Fietsenstalling | 63 | FIETS | Verlichting | Noodverlichting centraal | Noodverlichtingsarmaturen (centraal) |  |  | Waarvan uit 5 st. vlucht- en 0 st. noodarmaturen. | ARMATUREN | 5 | stuks | Eigenaar | Contractonderhoud | Onderhoud | 1x per jaar | 63.20.00 | P2 | ID-2573 | 0
Oude Dijk 2 | Concertzaal/Fietsenstalling | 63 | GS | Verlichting | Noodverlichting centraal | Noodverlichtingsarmaturen (centraal) |  |  | Waarvan uit 8 st. vlucht- en 4 st. noodarmaturen. | ARMATUREN | 8 | stuks | Eigenaar | Contractonderhoud | Onderhoud | 1x per jaar | 63.20.00 | P2 | ID-2574 | 0
Oude Dijk 2 | Concertzaal/Fietsenstalling | 63 | Concertzaal | Verlichting | Noodverlichting centraal | Noodverlichtingsarmaturen (centraal) |  |  | Waarvan uit 93 st. vlucht- en 2 st. noodarmaturen. | ARMATUREN | 326 | stuks | Eigenaar | Contractonderhoud | Onderhoud | 1x per jaar | 63.20.00 | P2 | ID-2575 | 0
Oude Dijk 2 | Concertzaal/Fietsenstalling | 63 |  | Verlichting | Noodverlichting centraal | Noodverlichtingsarmaturen (centraal) |  |  |  | 1 centrale, 38 batterijen | 38 | stuks | Eigenaar | Contractonderhoud | Inspectie | 1x per jaar | 63.20.00 | P2 | ID-2576 | 0
Oude Dijk 2 | Concertzaal/Fietsenstalling | 65 |  | Beveiligingsinstallaties | Brand, detectie en alarmering | Brandmeldinstallatie 25 - 30 groepen |  |  | Brandmeldinstallatie. Merk: Hi-Safe |  | 1 | stuks | Eigenaar | Contractonderhoud | Onderhoud | 1x per jaar | 65.11.00 | P2 | ID-2578 | 0
Oude Dijk 2 | Concertzaal/Fietsenstalling | 65 |  | Beveiligingsinstallaties | Brand, detectie en alarmering | Brandmeldinstallatie 25 - 30 groepen |  |  | Brandmeldinstallatie. Merk: Hi-Safe |  | 1 | stuks | Eigenaar | Keuringen&Inspecties | Keuring | 1x per jaar | 65.11.00 | P2 | ID-2579 | 0
Oude Dijk 2 | Concertzaal | 65 |  | Beveiligingsinstallaties | Brandveiligheid | Brandveiligheidsinspectie |  | Brandveiligheidsinspectie |  |  | 1 | post | Eigenaar | Keuringen&Inspecties | Inspectie | 1x per jaar | 65.10.00 | P2 | ID-2580 | 0
Oude dijk 2 | Concertzaal/Fietsenstalling | 65 | GT | Beveiligingsinstallaties | Droge blusleiding | Droge stijgleiding |  | Afpersen |  |  | 33 | m1 | Eigenaar | Contractonderhoud | Afpersen | 1x per 5 jaar | 65.13.50 | P2 | ID-2581 | 0
Oude dijk 2 | Concertzaal/Fietsenstalling | 65 | GT | Beveiligingsinstallaties | Droge blusleiding | Droge stijgleiding |  |  |  |  | 33 | m1 | Eigenaar | Keuringen&Inspecties | visuele inspectie | 1x per jaar | 65.13.50 | P2 | ID-2582 | 0
Oude Dijk 2 | Concertzaal/Fietsenstalling | 65 |  | Beveiligingsinstallaties | Brand, detectie en alarmering | Ontruimingsinstallatie type A (losstaand systeem) |  |  |  |  | 1 | stuks | Eigenaar | Contractonderhoud | Onderhoud | 1x per jaar | 65.11.00 | P2 | ID-2583 | 0
Oude Dijk 2 | Concertzaal | 66 | Lift H garderobe | Transportinstallatie | Hydraulische lift |  |  |  |  | 42041637 | 1 | stuks | Eigenaar | Contractonderhoud | Onderhoud | 4x per jaar | 66.12.00 | P2 | ID-2584 | 0
Oude Dijk 2 | Concertzaal | 66 | Lift I toneel | Transportinstallatie | Hydraulische lift |  |  |  |  | 42041636 | 1 | stuks | Eigenaar | Contractonderhoud | Onderhoud | 4x per jaar | 66.12.00 | P2 | ID-2585 | 0
Oude Dijk 2 | Concertzaal/Fietsenstalling | 66 | Lift H garderobe | Transportinstallatie | Hydraulische lift |  |  |  |  | 42041637 | 1 | stuks | Eigenaar | Keuringen&Inspecties | Keuring | 1x per 18 maanden | 66.12.00 | P2 | ID-2586 | 0
Oude Dijk 2 | Concertzaal/Fietsenstalling | 66 | Lift I toneel | Transportinstallatie | Hydraulische lift |  |  |  |  | 42041636 | 1 | stuks | Eigenaar | Keuringen&Inspecties | Keuring | 1x per 18 maanden | 66.12.00 | P2 | ID-2587 | 0
Oude Dijk 2 | Concertzaal | 66 | Lift J studiozaal | Transportinstallatie | Hefplateau |  |  |  |  | 42041635 | 1 | stuks | Eigenaar | Contractonderhoud | Onderhoud | 2x per jaar | 66.10.00 | P2 | ID-2588 | 0
Oude Dijk 2 | Concertzaal | 66 | Lift J studiozaal | Transportinstallatie | Hefplateau |  |  |  |  | 42041635 | 1 | stuks | Eigenaar | Keuringen&Inspecties | Keuring | 12 maanden | 66.10.00 | P2 | ID-2589 | 0
Oude Dijk 2 | Concertzaal | 67 |  | gebouw management systeem | centrale apparatuur, | systeemconfiguratie hardware |  | Abonnement simkaart tbv modem |  |  | 1 | stuks | Eigenaar | Contractonderhoud | Basiskosten | doorlopend | 67.20.00 | P2 | ID-2590 | 0
Oude Dijk 2 | Concertzaal/Fietsenstalling | 67 |  | gebouw management systeem | centrale apparatuur | systeemconfiguratie software |  | GBS software en hosting platform |  |  | 1 | stuks | Eigenaar | Contractonderhoud | Basiskosten | doorlopend | 67.20.00 | P2 | ID-2591 | 0
Oude Dijk 2 | Concertzaal/Fietsenstalling | 75 |  | Vaste onderhoudsvoorzieningen | Beloopbare dakafwerkingen | Aanlijnvoorzieningen |  |  |  |  | 1 | post | Eigenaar | Keuringen&Inspecties | Keuring | 1x per jaar | 75.13.00 | P2 | ID-2592 | 0
Reitse Hoevenstraat 30-30a | Dierenpark De Oliemeulen | 53 |  | Water | Leidingen drinkwaterinstallatie | Keerkleppen |  |  |  |  | 1 | post | Eigenaar | Keuringen&Inspecties | Inspectie | 1x per jaar | 53.10.00 | P2 | ID-2814 | 0
Reitse Hoevenstraat 30-30a | Dierenpark De Oliemeulen | 53 |  | Water | Leidingen drinkwaterinstallatie |  |  | audit op Legionellabeheersplan |  |  | 1 | post | Eigenaar | Contractonderhoud | Inspectie | 1x per jaar | 53.10.00 | P2 | ID-2815 | 0
Reitse Hoevenstraat 30-30a | Dierenpark De Oliemeulen | 65 | r002 | Beveiligingsinstallaties | Brand, detectie en alarmering | Brandmeldinstallatie 1 groep |  |  |  |  | 1 | stuks | Eigenaar | Contractonderhoud | Onderhoud | 1x per jaar | 65.11.00 | P2 | ID-2816 | 0
Reitse Hoevenstraat 30-30a | Dierenpark De Oliemeulen | 65 |  | Beveiligingsinstallaties | Brandveiligheid | Brandveiligheidsinspectie |  | Brandveiligheidsinspectie |  |  | 1 | post | Eigenaar | Keuringen&Inspecties | Inspectie | 1x per 2 jaar | 65.10.00 | P2 | ID-2817 | 0
Spoorlaan 434 | Natuurmuseum Brabant | 31 | hoofdentree | Buitenwandopeningen | Gevuld met deuren | Automatische schuifdeur |  |  | merk: Besam, type: SD | E.9140060-106 (buiten) | 1 | stuks | Eigenaar | Contractonderhoud | Onderhoud | 1x per jaar | 31.32.10 | P2 | ID-3041 | 0
Spoorlaan 434 | Natuurmuseum Brabant | 31 | receptie links | Buitenwandopeningen | Gevuld met deuren | Automatische schuifdeur |  |  | merk: Besam, type: SD | E.9140060-107 (buiten) | 1 | stuks | Eigenaar | Contractonderhoud | Onderhoud | 1x per jaar | 31.32.10 | P2 | ID-3042 | 0
Spoorlaan 434 | Natuurmuseum Brabant | 47 | #434 d001 | Dakafwerkingen | Vlakke daken |  |  | Onderhoud aan het groendak, eventueel bijplanten, onkruid verwijderen, schoonhouden watergangen etc. |  |  | 1385 | m2 | Eigenaar | Bouwkundig onderhoud | Preventief | 2x per jaar | 47.10.00 | P2 | ID-3043 | 0
Spoorlaan 434 | Natuurmuseum Brabant | 51 | #434 r301 | Warmteopwekking | Ventilatorbranders | Ketel gas met voorzetbrander 250 - 300 KW |  |  | Merk: Buderus, Type: Logano plus SB615, Vermogen: 289,9 kW, Bouwjaar: 2003. Met voorzetbrander Merk: Weishapt, Type: WG30N/1-C. |  | 1 | stuks | Eigenaar | Contractonderhoud | Onderhoud | 1x per jaar | 51.20.00 | P2 | ID-3044 | 0
Spoorlaan 434 | Natuurmuseum Brabant | 51 | #434 r301 | Warmteopwekking | Ventilatorbranders | Ketel gas met voorzetbrander 250 - 300 KW |  |  | Merk: Buderus, Type: Logano plus SB615, Vermogen: 289,9 kW, Bouwjaar: 2003. Met voorzetbrander Merk: Weishapt, Type: WG30N/1-C. |  | 1 | stuks | Eigenaar | Contractonderhoud | Onderhoud | 1x per jaar | 51.20.00 | P2 | ID-3045 | 0
Spoorlaan 434 | Natuurmuseum Brabant | 53 | #434 | Water | Leidingen drinkwaterinstallatie | Keerkleppen |  |  |  |  | 1 | post | Eigenaar | Keuringen&Inspecties | Inspectie | 1x per jaar | 53.10.00 | P2 | ID-3046 | 0
Spoorlaan 434 | Natuurmuseum Brabant | 53 | #434 | Water | Leidingen drinkwaterinstallatie |  |  | audit op Legionellabeheersplan |  |  | 1 | post | Eigenaar | Contractonderhoud | Inspectie | 1x per jaar | 53.10.00 | P2 | ID-3047 | 0
Spoorlaan 434 | Natuurmuseum Brabant | 55 | Dak 2e verd. | Koudeopwekking en -distributie | Centraal, compressorsystemen | Koelmachine 50 - 70 kW |  |  | Climaveneta NECS/LN 0252 | 313972.001 | 1 | stuks | Eigenaar | Contractonderhoud | Inspectie en onderhoud | 1x per jaar | 55.20.00 | P2 | ID-3048 | 0
Spoorlaan 434 | Natuurmuseum Brabant | 55 | Dak 2e verdieping | Koudeopwekking en -distributie | Splitunit | Split-Systeem buitendeel (condensor) |  | Lekdetectie | Samsung Master/slave DVM-plus RVXVTR 200GE de buitenunit en de 12 binnendelen (voeding via de koelmachine) | 313972.014 | 1 |  | Eigenaar | Contractonderhoud | Lekdetectie | 1x per jaar | 55.10.00 | P2 | ID-3049 | 0
Spoorlaan 434 | Natuurmuseum Brabant | 55 | Dak 2e verdieping | Koudeopwekking en -distributie | Splitunit | Split-Systeem buitendeel (condensor) |  |  | Samsung Master/slave DVM-plus RVXVTR 200GE de buitenunit en de 12 binnendelen (voeding via de koelmachine) | 313972.014 | 1 | stuks | Eigenaar | Contractonderhoud | Inspectie en onderhoud | 1x per jaar | 55.10.00 | P2 | ID-3050 | 0
Spoorlaan 434 | Natuurmuseum Brabant | 56 | #434-r101 | Warmtedistributie | Circulatiepompen | Circulatiepomp enkel DN < 40 mm |  |  | Merk: Grundfos, Type: UPS 25-60, Bouwjaar: 2006. |  | 1 | stuks | Eigenaar | Contractonderhoud | Onderhoud | 1x per jaar | 56.10.00 | P2 | ID-3051 | 0
Spoorlaan 434 | Natuurmuseum Brabant | 56 | r301 | Warmtedistributie | Circulatiepompen | Circulatiepomp enkel DN < 40 mm |  |  | Merk: Grundfos, Type: UPS 25-50, Bouwjaar: 2009. |  | 1 | stuks | Eigenaar | Contractonderhoud | Onderhoud | 1x per jaar | 56.10.00 | P2 | ID-3052 | 0
Spoorlaan 434 | Natuurmuseum Brabant | 56 | #434-r101 | Warmtedistributie | Circulatiepompen | Circulatiepomp enkel DN 40 mm |  |  | Merk: Grundfos, Type: Magna 40-100, Bouwjaar: 2009. |  | 1 | stuks | Eigenaar | Contractonderhoud | Onderhoud | 1x per jaar | 56.10.00 | P2 | ID-3053 | 0
Spoorlaan 434 | Natuurmuseum Brabant | 56 | bj 13 | Warmtedistributie | Circulatiepompen | Circulatiepomp enkel DN 50 mm |  |  | Merk: Grundfos, Type: Magna1 50-60, Bouwjaar: 2013. |  | 1 | stuks | Eigenaar | Contractonderhoud | Onderhoud | 1x per jaar | 56.10.00 | P2 | ID-3054 | 0
Spoorlaan 434 | Natuurmuseum Brabant | 56 | bj 02 | Warmtedistributie | Circulatiepompen | Circulatiepomp enkel DN 50 mm |  |  | Merk: Grundfos, Type: UPS 50-60, Bouwjaar: 2002. |  | 1 | stuks | Eigenaar | Contractonderhoud | Onderhoud | 1x per jaar | 56.10.00 | P2 | ID-3055 | 0
Spoorlaan 434 | Natuurmuseum Brabant | 56 | r101 bij 00 | Warmtedistributie | Circulatiepompen | Circulatiepomp enkel DN 50 mm |  |  | Merk: HA-ES, Type: P50-1, Bouwjaar: 2013. |  | 1 | stuks | Eigenaar | Contractonderhoud | Onderhoud | 1x per jaar | 56.10.00 | P2 | ID-3056 | 0
Spoorlaan 434 | Natuurmuseum Brabant | 56 | r301 | Warmtedistributie | Circulatiepompen | Circulatiepomp enkel DN 80 mm |  |  | Merk: Grundfos, Type: UPE 80-120, Bouwjaar: 2002. |  | 1 | stuks | Eigenaar | Contractonderhoud | Onderhoud | 1x per jaar | 56.10.00 | P2 | ID-3057 | 0
Spoorlaan 434 | Natuurmuseum Brabant | 56 | #434 r014 | Warmtedistributie | Warm water, convectorsystemen | Convectoren |  |  |  |  | 1 | stuks | Eigenaar | Contractonderhoud | Onderhoud | 1x per jaar | 56.10.00 | P2 | ID-3058 | 0
Spoorlaan 434 | Natuurmuseum Brabant | 56 | #434 r301 | Warmtedistributie | Expansievoorzieningen | Expansievat 18 ltr |  |  | Merk: Flamco, Type: Flexcon, Inhoud: 18 ltr, Bouwjaar: 2004. |  | 1 | stuks | Eigenaar | Contractonderhoud | Onderhoud | 1x per jaar | 56.10.10 | P2 | ID-3059 | 0
Spoorlaan 434 | Natuurmuseum Brabant | 56 | #434 r301 | Warmtedistributie | Expansievoorzieningen | Expansievat 18 ltr |  |  | Merk: Flamco, Type: Flexcon, Inhoud: 18 ltr, Bouwjaar: 2004. |  | 1 | stuks | Eigenaar | Contractonderhoud | Onderhoud | 1x per jaar | 56.10.10 | P2 | ID-3060 | 0
Spoorlaan 434 | Natuurmuseum Brabant | 56 | #434 r301 | Warmtedistributie | Expansievoorzieningen | Expansievat 300 ltr |  |  | Merk: Flamco, Type: Flexcon, Inhoud: 300 ltr, Bouwjaar: 2004. |  | 1 | stuks | Eigenaar | Contractonderhoud | Onderhoud | 1x per jaar | 56.10.10 | P2 | ID-3061 | 0
Spoorlaan 434 | Natuurmuseum Brabant | 56 | #434 r301 | Warmtedistributie | Expansievoorzieningen | Expansievat 300 ltr |  |  | Merk: Flamco, Type: Flexcon, Inhoud: 300 ltr, Bouwjaar: 2004. |  | 1 | stuks | Eigenaar | Contractonderhoud | Onderhoud | 1x per jaar | 56.10.10 | P2 | ID-3062 | 0
Spoorlaan 434 | Natuurmuseum Brabant | 56 | #434 r015 | Warmtedistributie | Luchtverwarmer, indirect gestookt | Luchtgordijn indirect verwarmd 2000 mm |  |  | Merk: Biddle, Type: Onbekend, Afmeting: 2 m1, Bouwjaar: 2003 (aanname). |  | 1 | stuks | Eigenaar | Contractonderhoud | Onderhoud | 1x per jaar | 56.10.30 | P2 | ID-3063 | 0
Spoorlaan 434 | Natuurmuseum Brabant | 57 | #434 r208 | Luchtbehandeling | Luchtbehandelingskast | Luchtbehandelingskast BI TA + VK (< 1 m3/s) |  |  | Merk: Klimatec, Type: KZG.4 0040, Capaciteit: 0,89 m3/s, Bouwjaar: 2003. |  | 1 | stuks | Eigenaar | Contractonderhoud | Onderhoud | 1x per jaar | 57.73.00 | P2 | ID-3064 | 0
Spoorlaan 434 | Natuurmuseum Brabant | 57 | #434 d001 | Luchtbehandeling | Luchtbehandelingskast | Luchtbehandelingskast BU TA + VK (1-2 m3/s) |  |  | Merk: Klimatec, Type: KZG.4 0090, Capaciteit: 1,25 m3/s, Bouwjaar: 2009. |  | 1 | stuks | Eigenaar | Contractonderhoud | Onderhoud | 1x per jaar | 57.73.00 | P2 | ID-3065 | 0
Spoorlaan 434 | Natuurmuseum Brabant | 61 | #434 d001 | Centrale elektrische voorzieningen | Aarding bliksemafleiding | Bliksemafleiding |  |  |  |  | 1385 | m2 | Eigenaar | Contractonderhoud | Inspectie | 1x per jaar | 61.70.00 | P2 | ID-3066 | 0
Spoorlaan 434 | Natuurmuseum Brabant | 61 | #434 d008 | Centrale elektrische voorzieningen | Aarding bliksemafleiding | Bliksemafleiding |  |  |  |  | 59 | m2 | Eigenaar | Contractonderhoud | Inspectie | 1x per jaar | 61.70.00 | P2 | ID-3067 | 0
Spoorlaan 434 | Natuurmuseum Brabant | 61 | #434 d009 | Centrale elektrische voorzieningen | Aarding bliksemafleiding | Bliksemafleiding |  |  |  |  | 59 | m2 | Eigenaar | Contractonderhoud | Inspectie | 1x per jaar | 61.70.00 | P2 | ID-3068 | 0
Spoorlaan 434 | Natuurmuseum Brabant | 61 |  | Centrale elektrische voorzieningen | Zonnecollectoren | PV installatie |  | Abonnement simkaart tbv modem |  |  | 1 | stuks | Eigenaar | Contractonderhoud | Basiskosten | doorlopend | 61.51.00 | P2 | ID-3069 | 0
Spoorlaan 434 | Natuurmuseum Brabant | 61 |  | Centrale elektrische voorzieningen | Zonnecollectoren | PV installatie |  |  | 479 stuks |  | 160.465 | kW | Eigenaar | Contractonderhoud | Onderhoud | 1x per jaar | 61.51.00 | P2 | ID-3070 | 0
Spoorlaan 434 | Natuurmuseum Brabant | 63 | #434 | Verlichting | Noodverlichting decentraal | Noodverlichtingsarmaturen (decentraal) |  |  | Waarvan 22 st. vlucht- en 31 st. noodarmaturen. | ARMATUREN | 53 | stuks | Eigenaar | Contractonderhoud | Onderhoud | 1x per jaar | 63.20.00 | P2 | ID-3071 | 0
Spoorlaan 434 | Natuurmuseum Brabant | 63 | #434 | Verlichting | Noodverlichting decentraal | Noodverlichtingsarmaturen (decentraal) |  |  | Waarvan 7 st. vlucht- en 27 st. noodarmaturen. | ARMATUREN | 84 | stuks | Eigenaar | Contractonderhoud | Onderhoud | 1x per jaar | 63.20.00 | P2 | ID-3072 | 0
Spoorlaan 434 | Natuurmuseum Brabant | 65 | #434 r014 | Beveiligingsinstallaties | Brand, detectie en alarmering | Brandmeldinstallatie 8 groepen |  |  |  |  | 1 | stuks | Eigenaar | Contractonderhoud | Onderhoud | 1x per jaar | 65.11.00 | P2 | ID-3073 | 0
Spoorlaan 434 | Natuurmuseum Brabant | 65 |  | Beveiligingsinstallaties | Brandveiligheid | Brandveiligheidsinspectie |  | Brandveiligheidsinspectie |  |  | 1 | post | Eigenaar | Keuringen&Inspecties | Inspectie | 1x per jaar | 65.10.00 | P2 | ID-3074 | 0
Spoorlaan 434 | Natuurmuseum Brabant | 66 |  | Transportinstallatie | Elektrische lift |  |  |  |  | 42309479 | 1 | stuks | Eigenaar | Contractonderhoud | Onderhoud | 4x per jaar | 66.10.00 | P2 | ID-3075 | 0
Spoorlaan 434 | Natuurmuseum Brabant | 66 |  | Transportinstallatie | Elektrische lift |  |  |  |  | 42309479 | 1 | stuks | Eigenaar | Keuringen&Inspecties | Keuring | 1x per 18 maanden | 66.10.00 | P2 | ID-3076 | 0
Spoorlaan 434 | Natuurmuseum Brabant | 75 |  | Vaste onderhoudsvoorzieningen | Beloopbare dakafwerkingen | Aanlijnvoorzieningen |  |  |  |  | 1 | post | Eigenaar | Keuringen&Inspecties | Keuring | 1x per jaar | 75.13.00 | P2 | ID-3077 | 0
Spoorlaan 434 | Natuurmuseum Brabant | 90 | #434 | Terrein | Terreinverlichting | Terreinverlichting, noodverlichtingsarmaturen (decentraal) |  |  | Tpv g103,g503. Waarvan 1 st. vluchtarmatuur tpv gevel 103. | ARMATUREN | 3 | stuks | Eigenaar | Contractonderhoud | Onderhoud | 1x per jaar | 90.63.00 | P2 | ID-3078 | 0
Spoorlaan 434a | dependance Natuurmuseum | 51 | #434a r101 | Warmteopwekking | Gasketel(s) | Cascade opstelling HR 160 - 200 KW |  |  | Merk: Remeha, Type: Quinta 65, Vermogen: 61 kW, Bouwjaar: 2001, Aantal: 3 stuks. |  | 1 | stuks | Eigenaar | Contractonderhoud | Onderhoud | 1x per jaar | 51.20.00 | P2 | ID-3079 | 0
Spoorlaan 434a | dependance Natuurmuseum | 56 | #434a r101 | Warmtedistributie | Circulatiepompen | Circulatiepomp enkel DN 50 mm |  |  | Merk: Grundfos, Type: UPS 50-60/2f, Bouwjaar: 2001. |  | 1 | stuks | Eigenaar | Contractonderhoud | Onderhoud | 1x per jaar | 56.10.00 | P2 | ID-3080 | 0
Spoorlaan 434a | dependance Natuurmuseum | 56 | #434a r101 | Warmtedistributie | Expansievoorzieningen | Expansievat 140 ltr |  |  | Merk: Flamco, Type: Flexcon, Inhoud: 140 ltr, Bouwjaar: 2013. |  | 1 | stuks | Eigenaar | Contractonderhoud | Onderhoud | 1x per jaar | 56.10.10 | P2 | ID-3081 | 0
Spoorlaan 434a | dependance Natuurmuseum | 58 | #434a | Regeling klimaat en sanitair | Specifieke regeling | Regeling ketelvolgorde tot 4 ketels |  |  | Merk: Remeha, Bouwjaar: 2001. |  | 1 | stuks | Eigenaar | Contractonderhoud | Onderhoud | 1x per jaar | 58.10.00 | P2 | ID-3082 | 0
Spoorlaan 434a | dependance Natuurmuseum | 63 | #434a | Verlichting | Noodverlichting decentraal | Noodverlichtingsarmaturen (decentraal) |  |  | Waarvan 10 st. vlucht- en 3 st. noodarmaturen. | ARMATUREN | 34 | stuks | Eigenaar | Contractonderhoud | Onderhoud | 1x per jaar | 63.20.00 | P2 | ID-3083 | 0
Spoorlaan 434a | dependance Natuurmuseum | 65 |  | Beveiligingsinstallaties | Brandveiligheid | Brandveiligheidsinspectie |  | Brandveiligheidsinspectie |  |  | 1 | post | Eigenaar | Keuringen&Inspecties | Inspectie | 1x per jaar | 65.10.00 | P2 | ID-3084 | 0
Spoorlaan 434a | dependance Natuurmuseum | 90 | #434a | Terrein | Terreinverlichting | Terreinverlichting, noodverlichtingsarmaturen (decentraal) |  |  |  | ARMATUREN | 1 | stuks | Eigenaar | Contractonderhoud | Onderhoud | 1x per jaar | 90.63.00 | P2 | ID-3085 | 0
Stedekestraat 1-3 | Woningen | 51 |  | Warmteopwekking | Gasketel(s) | Ketel gasgestookt HR < 25 KW |  |  | Merk: Onbekend, Type: Onbekend, Bouwjaar: 2002 (aanname). |  | 1 | stuks | Eigenaar | Contractonderhoud | Onderhoud | 1x per jaar | 51.20.00 | P2 | ID-3740 | 0
Stedekestraat 5 | Stichting Broodnodig | 57 |  | Luchtbehandeling | Lokale mechanische afzuiging | Buisventilator |  |  | Merk: Onbekend, Type: Onbekend, Capaciteit: Onbekend, Bouwjaar: 2007 (aanname). |  | 1 | stuks | Eigenaar | Contractonderhoud | visuele inspectie | 1x per jaar | 57.22.10 | P2 | ID-3742 | 0
Stedekestraat 5 | Stichting Broodnodig | 63 |  | Verlichting | Noodverlichting decentraal | Noodverlichtingsarmaturen (decentraal) |  |  |  | ARMATUREN | 4 | stuks | Eigenaar | Contractonderhoud | Onderhoud | 1x per jaar | 63.20.00 | P2 | ID-3743 | 0
Stedekestraat 5 | Stichting Broodnodig | 65 |  | Beveiligingsinstallaties | Brandveiligheid | Brandveiligheidsinspectie |  | Brandveiligheidsinspectie |  |  | 1 | post | Eigenaar | Keuringen&Inspecties | Inspectie | 1x per 3 jaar | 65.10.00 | P2 | ID-3744 | 0
Stedekestraat 7 | Stichting Broodnodig | 31 | nb | Buitenwandopeningen | Overheaddeuren | Rolluik elektrisch |  |  | merk: onbekend, type: nb | nb | 1 | stuks | Eigenaar | Contractonderhoud | Onderhoud | 1x per jaar | 31.33.00 | P2 | ID-3745 | 0
Stedekestraat 7 | Stichting Broodnodig | 51 | r001 | Warmteopwekking | Gasketel(s) | Ketel gasgestookt HR 65 - 100 KW |  |  | Merk: Nefit, Type: Topline HR70, Vermogen: 67 kW, Bouwjaar: 2009. |  | 1 | stuks | Eigenaar | Contractonderhoud | Onderhoud | 1x per jaar | 51.20.00 | P2 | ID-3746 | 0
Stedekestraat 7 | Stichting Broodnodig | 52 |  | Afvoeren | Afvalwater, pompsysteem | Vuilwaterpomp |  |  | Merk: Onbekend, Type: Onbekend, Bouwjaar: 2006 (aanname). | installatie 1 | 1 | stuks | Eigenaar | Contractonderhoud | Onderhoud | 1x per jaar | 52.25.00 | P2 | ID-3747 | 0
Stedekestraat 7 | Stichting Broodnodig | 52 |  | Afvoeren | Afvalwater, pompsysteem | Vuilwaterpomp |  |  | Merk: KSB, Type: mini-Compacta, Capaciteit: Onbekend, Bouwjaar: 2006 (aanname). | installatie 2 | 1 | stuks | Eigenaar | Contractonderhoud | Onderhoud | 1x per jaar | 52.25.00 | P2 | ID-3748 | 0
Stedekestraat 7 | Stichting Broodnodig | 52 | in ruimte bij KSB instal2 | Afvoeren | Fecaliën, pompsysteem | vuilwaterpomp |  |  | Merk: Onbekend, Type: Onbekend, Bouwjaar: 2006 (aanname).= oud | installatie 3 | 1 | stuks | Eigenaar | Contractonderhoud | Onderhoud | 1x per jaar | 52.25.00 | P2 | ID-3749 | 0
Stedekestraat 7 | Stichting Broodnodig | 56 | r001 | Warmtedistributie | Circulatiepompen | Circulatiepomp enkel DN < 40 mm |  |  | Merk: Grundfos, Type: UPS 20-60, Bouwjaar: 1998 (aanname). |  | 1 | stuks | Eigenaar | Contractonderhoud | Onderhoud | 1x per jaar | 56.10.00 | P2 | ID-3750 | 0
Stedekestraat 7 | Stichting Broodnodig | 56 | r001 | Warmtedistributie | Expansievoorzieningen | Expansievat 50 ltr |  |  | Merk: Flamco, Flexcon, Inhoud: 50 ltr |  | 1 | stuks | Eigenaar | Contractonderhoud | Onderhoud | 1x per jaar | 56.10.10 | P2 | ID-3751 | 0
Stedekestraat 7 | Stichting Broodnodig | 57 |  | Luchtbehandeling | Centrale ventilatie | Boxventilator |  |  | Merk: Comair, Type: solo/delta, Capaciteit: onbekend, Bouwjaar: 1998 (aanname). |  | 1 | stuks | Eigenaar | Contractonderhoud | visuele inspectie | 1x per jaar | 57.50.00 | P2 | ID-3752 | 0
Stedekestraat 7 | Stichting Broodnodig | 63 |  | Verlichting | Noodverlichting decentraal | Noodverlichtingsarmaturen (decentraal) |  |  |  | ARMATUREN | 16 | stuks | Eigenaar | Contractonderhoud | Onderhoud | 1x per jaar | 63.20.00 | P2 | ID-3753 | 0
Stedekestraat 7 | Stichting Broodnodig | 65 | r002 | Beveiligingsinstallaties | Brand, detectie en alarmering | Brandmeldinstallatie 5 groepen |  | uitvoering icm W55 | Brandmeldinstallatie. Merk: Hi-safe systems |  | 1 | stuks | Eigenaar | Contractonderhoud | Onderhoud | 1x per jaar | 65.11.00 | P2 | ID-3754 | 0
Stedekestraat 7 | Stichting Broodnodig | 65 |  | Beveiligingsinstallaties | Brandveiligheid | Brandveiligheidsinspectie |  | Brandveiligheidsinspectie |  |  | 1 | post | Eigenaar | Keuringen&Inspecties | Inspectie | 1x per 3 jaar | 65.10.00 | P2 | ID-3755 | 0
Tongerloplein 15 | Bibliotheek Udenhout | 31 | hoofdentree | Buitenwandopeningen | Gevuld met deuren | Automatische schuifdeur |  |  | merk: Besam, type: SL 500-150 | E.9140060-117 | 1 | stuks | Eigenaar | Contractonderhoud | Onderhoud | 1x per jaar | 31.32.10 | P2 | ID-3779 | 0
Tongerloplein 15 | Bibliotheek Udenhout | 51 | r005 | Warmteopwekking | Gasketel(s) | Ketel gasgestookt HR 40 - 65 KW |  |  | Merk: Remeha, Type: W60 Eco, Vermogen: 60,5 kW, Bouwjaar: 1998. |  | 1 | stuks | Eigenaar | Contractonderhoud | Onderhoud | 1x per jaar | 51.20.00 | P2 | ID-3780 | 0
Tongerloplein 15 | Bibliotheek Udenhout | 55 | Dak/ LBK techn. rmt bibliotheek | Koudeopwekking en -distributie | Centraal, compressorsystemen | Koelmachine 20 - 30 kW |  |  | Mitsubishi Electric PUHY-P250YHM-A | 302338.003 | 1 | stuks | Eigenaar | Contractonderhoud | Inspectie en onderhoud | 1x per jaar | 55.20.00 | P2 | ID-3781 | 0
Tongerloplein 15 | Bibliotheek Udenhout | 56 | r005 | Warmtedistributie | Circulatiepompen | Circulatiepomp enkel DN < 40 mm |  |  | Merk: Grundfos, Type: UPS 25-50 180, Bouwjaar: 1997 |  | 1 | stuks | Eigenaar | Contractonderhoud | Onderhoud | 1x per jaar | 56.10.00 | P2 | ID-3782 | 0
Tongerloplein 15 | Bibliotheek Udenhout | 56 | r005 | Warmtedistributie | Circulatiepompen | Circulatiepomp enkel DN < 40 mm |  |  | Merk: Grundfos, Type: UPS 25-50 180, Bouwjaar: 1997 |  | 1 | stuks | Eigenaar | Contractonderhoud | Onderhoud | 1x per jaar | 56.10.00 | P2 | ID-3783 | 0
Tongerloplein 15 | Bibliotheek Udenhout | 56 | r005 | Warmtedistributie | Circulatiepompen | Circulatiepomp enkel DN < 40 mm |  |  | Merk: Grundfos, Type: UPS 25-50 180, Bouwjaar: 1997 |  | 1 | stuks | Eigenaar | Contractonderhoud | Onderhoud | 1x per jaar | 56.10.00 | P2 | ID-3784 | 0
Tongerloplein 15 | Bibliotheek Udenhout | 56 | r005 | Warmtedistributie | Circulatiepompen | Circulatiepomp enkel DN < 40 mm |  |  | Merk: Grundfos, Type: UPS 25-60 180, Bouwjaar: 1997, |  | 1 | stuks | Eigenaar | Contractonderhoud | Onderhoud | 1x per jaar | 56.10.00 | P2 | ID-3785 | 0
Tongerloplein 15 | Bibliotheek Udenhout | 56 | r012 | Warmtedistributie | Expansievoorzieningen | Expansievat 35 ltr |  |  | Merk: Flamco, Type: Flecxon, Inhoud: 35 ltr |  | 1 | stuks | Eigenaar | Contractonderhoud | Onderhoud | 1x per jaar | 56.10.10 | P2 | ID-3786 | 0
Tongerloplein 15 | Bibliotheek Udenhout | 57 | r005 | Luchtbehandeling | Luchtbehandelingskast | Luchtbehandelingskast BI TA + VKB (1-2 m3/s) |  |  | Merk: Holland Heating, Type: APN 280LCU 132, Capaciteit: 1,444 m3/s, Bouwjaar: 1998. |  | 1 | stuks | Eigenaar | Contractonderhoud | Onderhoud | 1x per jaar | 57.73.00 | P2 | ID-3787 | 0
Tongerloplein 15 | Bibliotheek Udenhout | 57 | r005 | Luchtbehandeling | Bevochtiging | Stoombevochtiger < 15 kg/uur |  |  | Merk: Geveke, Type: Condair CP3, Capaciteit: Onbekend m3/s, Bouwjaar: 1998. |  | 1 | stuks | Eigenaar | Contractonderhoud | Onderhoud | 1x per jaar | 57.50.00 | P2 | ID-3788 | 0
Tongerloplein 15 | Bibliotheek Udenhout | 58 | r005 | Regeling klimaat en sanitair | Centrale melding, meting en sturing, gecombineerde regeling | Regelinstallatie, data-aansluitpunten 5 - 10 |  |  |  | PB2500_1 | 1 | stuks | Eigenaar | Contractonderhoud | Onderhoud | 1x per jaar | 58.20.00 | P2 | ID-3789 | 0
Tongerloplein 15 | Bibliotheek Udenhout | 58 | r008 | Regeling klimaat en sanitair | Centrale melding, meting en sturing, gecombineerde regeling | Regelinstallatie, data-aansluitpunten 5 - 10 |  |  |  | PB2500_1 | 1 | stuks | Eigenaar | Contractonderhoud | Onderhoud | 1x per jaar | 58.20.00 | P2 | ID-3790 | 0
Tongerloplein 15 | Bibliotheek Udenhout | 65 | r001 | Beveiligingsinstallaties | Brand, detectie en alarmering | Brandmeldinstallatie 4 groepen |  |  |  |  | 1 | stuks | Eigenaar | Contractonderhoud | Onderhoud | 1x per jaar | 65.11.00 | P2 | ID-3791 | 0
Tongerloplein 15 | Bibliotheek Udenhout | 65 |  | Beveiligingsinstallaties | Brandveiligheid | Brandveiligheidsinspectie |  | Brandveiligheidsinspectie |  |  | 1 | post | Eigenaar | Keuringen&Inspecties | Inspectie | 1x per 3 jaar | 65.10.00 | P2 | ID-3792 | 0
Tongerloplein 15 | Bibliotheek Udenhout | 67 |  | gebouw management systeem | centrale apparatuur | systeemconfiguratie software |  | GBS software en hosting platform |  |  | 1 | stuks | Eigenaar | Contractonderhoud | Basiskosten | doorlopend | 67.20.00 | P2 | ID-3793 | 0
Veemarktstraat 44 | Popcentrum 013 | 31 | loading dock r003 | Buitenwandopeningen | Overheaddeuren | Overheaddeur elektrisch |  |  | merk: Protec, type: A 160 H | E.9140061-29 | 1 | stuks | Eigenaar | Contractonderhoud | Onderhoud | 1x per jaar | 31.33.00 | P2 | ID-3836 | 0
Veemarktstraat 44 | Popcentrum 013 | 32 | r004 podium main links | Binnenwandopeningen | Rolluik | Brandwerend automatisch rolscherm |  |  | merk: Metacon, type: nb | nb | 1 | stuks | Eigenaar | Contractonderhoud | Onderhoud | 1x per jaar | 32.30.10 | P2 | ID-3837 | 0
Veemarktstraat 44 | Popcentrum 013 | 32 | r004 podium main rechts | Binnenwandopeningen | Rolluik | Brandwerend automatisch rolscherm |  |  | merk: Metacon, type: nb | nb | 1 | stuks | Eigenaar | Contractonderhoud | Onderhoud | 1x per jaar | 32.30.10 | P2 | ID-3838 | 0
Veemarktstraat 44 | Popcentrum 013 | 32 | r032 podium next | Binnenwandopeningen | Rolluik | Brandwerend automatisch rolscherm |  |  | merk: Metacon, type: nb | nb | 1 | stuks | Eigenaar | Contractonderhoud | Onderhoud | 1x per jaar | 32.30.10 | P2 | ID-3839 | 0
Veemarktstraat 44 | Popcentrum 013 | 51 | dak TR rechts | Warmteopwekking | Gasketel(s) | Cascadeopstelling |  |  | Cascade opstelling HR >100 <250 kW | ketel 1 | 1 | stuks | Eigenaar | Contractonderhoud | Onderhoud | 1x per jaar | 51.20.00 | P2 | ID-3840 | 0
Veemarktstraat 44 | Popcentrum 013 | 51 | dak TR rechts | Warmteopwekking | Gasketel(s) | Cascadeopstelling |  |  | Cascade opstelling HR >100 <250 kW | ketel 2 | 1 | stuks | Eigenaar | Contractonderhoud | Onderhoud | 1x per jaar | 51.20.00 | P2 | ID-3841 | 0
Veemarktstraat 44 | Popcentrum 013 | 51 | dak TR rechts | Warmteopwekking | Gasketel(s) | Cascadeopstelling |  |  | Cascade opstelling HR >100 <250 kW | ketel 3 | 1 | stuks | Eigenaar | Contractonderhoud | Onderhoud | 1x per jaar | 51.20.00 | P2 | ID-3842 | 0
Veemarktstraat 44 | Popcentrum 013 | 51 | r303 cv ruimte | Warmteopwekking | Gasketel(s) | Cascadeopstelling |  |  | Cascade opstelling HR >100 <250 kW | ketel 1 | 1 | stuks | Eigenaar | Contractonderhoud | Onderhoud | 1x per jaar | 51.20.00 | P2 | ID-3843 | 0
Veemarktstraat 44 | Popcentrum 013 | 51 | r303 cv ruimte | Warmteopwekking | Gasketel(s) | Cascadeopstelling |  |  | Cascade opstelling HR >100 <250 kW | ketel 2 | 1 | stuks | Eigenaar | Contractonderhoud | Onderhoud | 1x per jaar | 51.20.00 | P2 | ID-3844 | 0
Veemarktstraat 44 | Popcentrum 013 | 51 | r303 cv ruimte | Warmteopwekking | Gasketel(s) | Cascadeopstelling |  |  | Cascade opstelling HR >100 <250 kW | ketel 3 | 1 | stuks | Eigenaar | Contractonderhoud | Onderhoud | 1x per jaar | 51.20.00 | P2 | ID-3845 | 0
Veemarktstraat 44 | Popcentrum 013 | 51 | r303 cv ruimte | Warmteopwekking | Gasketel(s) | Cascadeopstelling |  |  | Cascade opstelling HR >100 <250 kW | ketel 4 | 1 | stuks | Eigenaar | Contractonderhoud | Onderhoud | 1x per jaar | 51.20.00 | P2 | ID-3846 | 0
Veemarktstraat 44 | Popcentrum 013 | 52 | r-114 productiekantoor | Afvoeren | Fecaliën, pompsysteem | Fecaliëpomp |  |  | Merk: KSB, Type: Mini Compacta UZ 7, Capaciteit: 50 m3/uur, Bouwjaar: 1998 (aanname). | 13898272 | 1 | stuks | Eigenaar | Contractonderhoud | Onderhoud | 1x per jaar | 52.26.00 | P2 | ID-3847 | 0
Veemarktstraat 44 | Popcentrum 013 | 52 | kelder | Afvoeren | Afvalwater, pompsysteem | Rioolwaterpomp |  |  | Merk: onbekend Type: RW2 3068.170.0180624X3 | 13277390 | 1 | stuks | Eigenaar | Contractonderhoud | Onderhoud | 1x per jaar | 52.25.00 | P2 | ID-3848 | 0
Veemarktstraat 44 | Popcentrum 013 | 53 | BG | Water | Drukverhogingsinstallatie | Hydrofoor compleet |  |  | Merk: Duyvelaar Type: HU2 DPVME6/3 MCMF 1X6/4 | 12545922 | 1 | stuks | Eigenaar | Contractonderhoud | Onderhoud | 1x per jaar | 53.14.00 | P2 | ID-3849 | 0
Veemarktstraat 44 | Popcentrum 013 | 53 |  | Water | Leidingen drinkwaterinstallatie | Keerkleppen |  |  |  |  | 1 | post | Eigenaar | Keuringen&Inspecties | Inspectie | 1x per jaar | 53.10.00 | P2 | ID-3850 | 0
Veemarktstraat 44 | Popcentrum 013 | 53 |  | Water | Leidingen drinkwaterinstallatie | Meltronickast |  |  | onbekend douchespoelsysteem | Aantal douches: 3 st. | 1 | stuks | Eigenaar | Contractonderhoud | Onderhoud | 1x per jaar | 53.10.00 | P2 | ID-3851 | 0
Veemarktstraat 44 | Popcentrum 013 | 53 | r-014 TR productiekantoor | Water | Behandeld water | Waterontharder |  |  | Lubron |  | 1 | stuks | Eigenaar | Contractonderhoud | Onderhoud | 1x per jaar | 53.11.00 | P2 | ID-3852 | 0
Veemarktstraat 44 | Popcentrum 013 | 53 |  | Water | Leidingen drinkwaterinstallatie |  |  | audit op Legionellabeheersplan |  |  | 1 | post | Eigenaar | Contractonderhoud | Inspectie | 1x per jaar | 53.10.00 | P2 | ID-3853 | 0
Veemarktstraat 44 | Popcentrum 013 | 55 | dak | Koudeopwekking en -distributie | Luchtgekoelde condensor | Condensor 300 - 400 kW |  |  | CIAT Opera DLN 8084 | 313185002 | 1 | stuks | Eigenaar | Contractonderhoud | Inspectie en onderhoud | 1x per jaar | 55.12.10 | P2 | ID-3854 | 0
Veemarktstraat 44 | Popcentrum 013 | 55 | dak | Koudeopwekking en -distributie | Luchtgekoelde condensor | Condensor 300 - 400 kW |  |  | CIAT Opera DLN 8084 | 313185003 | 1 | stuks | Eigenaar | Contractonderhoud | Inspectie en onderhoud | 1x per jaar | 55.12.10 | P2 | ID-3855 | 0
Veemarktstraat 44 | Popcentrum 013 | 55 | Technische ruimte 3e verd. | Koudeopwekking en -distributie | Centraal, compressorsystemen | Koelmachine 700 - 900 kW |  | Lekdetectie | CIAT LG 2400 V R410 A - 2 circuits | 313185005 | 1 |  | Eigenaar | Contractonderhoud | Lekdetectie | 1x per jaar | 55.20.00 | P2 | ID-3856 | 0
Veemarktstraat 44 | Popcentrum 013 | 55 | Technische ruimte 3e verd. | Koudeopwekking en -distributie | Centraal, compressorsystemen | Koelmachine 700 - 900 kW |  |  | CIAT LG 2400 V R410 A - 2 circuits | 313185005 | 1 | stuks | Eigenaar | Contractonderhoud | Inspectie en onderhoud | 1x per jaar | 55.20.00 | P2 | ID-3857 | 0
Veemarktstraat 44 | Popcentrum 013 | 55 | Dak/ MER 2e verd. (serveruimte) | Koudeopwekking en -distributie | Splitunit | Split-Systeem binnendeel (verdamper) Wand < 2,5 kW |  |  | Toshiba RAS-13BKVG-E/ RAS-13BAVG-E | 313185007 | 1 |  | Eigenaar | Contractonderhoud | Inspectie en onderhoud | 1x per jaar | 55.10.00 | P2 | ID-3858 | 0
Veemarktstraat 44 | Popcentrum 013 | 55 | 3e verd. luik achter/1e verd. serverrmt | Koudeopwekking en -distributie | Splitunit | Split-Systeem buitendeel (condensor) |  |  | Mitsubishi PUHZ-RP35VHA4 | 313185015 | 1 | stuks | Eigenaar | Contractonderhoud | Inspectie en onderhoud | 1x per jaar | 55.10.00 | P2 | ID-3859 | 0
Veemarktstraat 44 | Popcentrum 013 | 55 | Dak BG/ Bg (Box-office) | Koudeopwekking en -distributie | Splitunit | Split-Systeem buitendeel (condensor) |  |  | Toshiba RAS-16BKVG-E/ RAS-16BAVG-E | 313185010 | 1 | stuks | Eigenaar | Contractonderhoud | Inspectie en onderhoud | 1x per jaar | 55.10.00 | P2 | ID-3860 | 0
Veemarktstraat 44 | Popcentrum 013 | 55 | meterkast BG | Koudeopwekking en -distributie | Splitunit | Split-Systeem buitendeel (condensor) 2,5 - 3,5 kW |  |  | Fujitsu AOYG18LFC | 313185011 | 1 | stuks | Eigenaar | Contractonderhoud | Inspectie en onderhoud | 1x per jaar | 55.10.00 | P2 | ID-3861 | 0
Veemarktstraat 44 | Popcentrum 013 | 56 | r304-97 | Warmtedistributie | Circulatiepompen | Circulatiepomp enkel DN < 40 mm |  |  | Merk: Grundfos, Type: UPE 25-60, Bouwjaar: 2009. |  | 1 | stuks | Eigenaar | Contractonderhoud | Onderhoud | 1x per jaar | 56.10.00 | P2 | ID-3862 | 0
Veemarktstraat 44 | Popcentrum 013 | 56 | r304-97 | Warmtedistributie | Circulatiepompen | Circulatiepomp enkel DN < 40 mm |  |  | Merk: Grundfos, Type: UPE 25-60, Bouwjaar: 2007. |  | 1 | stuks | Eigenaar | Contractonderhoud | Onderhoud | 1x per jaar | 56.10.00 | P2 | ID-3863 | 0
Veemarktstraat 44 | Popcentrum 013 | 56 | r304-97 | Warmtedistributie | Circulatiepompen | Circulatiepomp enkel DN < 40 mm |  |  | Merk: Grundfos, Type: UPS 32-120, Bouwjaar: 2007. |  | 1 | stuks | Eigenaar | Contractonderhoud | Onderhoud | 1x per jaar | 56.10.00 | P2 | ID-3864 | 0
Veemarktstraat 44 | Popcentrum 013 | 56 | r304-97 | Warmtedistributie | Circulatiepompen | Circulatiepomp enkel DN < 40 mm |  |  | Merk: Grundfos, Type: Magna, 25-80 Bouwjaar: 2015 |  | 1 | stuks | Eigenaar | Contractonderhoud | Onderhoud | 1x per jaar | 56.10.00 | P2 | ID-3865 | 0
Veemarktstraat 44 | Popcentrum 013 | 56 | r304-97 | Warmtedistributie | Circulatiepompen | Circulatiepomp enkel DN < 40 mm |  |  | Merk: Biral, Type: AX12, Bouwjaar: 2016 |  | 1 | stuks | Eigenaar | Contractonderhoud | Onderhoud | 1x per jaar | 56.10.00 | P2 | ID-3866 | 0
Veemarktstraat 44 | Popcentrum 013 | 56 | r304-97 | Warmtedistributie | Circulatiepompen | Circulatiepomp enkel DN < 40 mm |  |  | Merk: Biral, Type: AX12, Bouwjaar: 2016 |  | 1 | stuks | Eigenaar | Contractonderhoud | Onderhoud | 1x per jaar | 56.10.00 | P2 | ID-3867 | 0
Veemarktstraat 44 | Popcentrum 013 | 56 | r304-97 | Warmtedistributie | Circulatiepompen | Circulatiepomp enkel DN < 40 mm |  |  | Merk: Biral, Type: AX10, Bouwjaar: 2016 |  | 1 | stuks | Eigenaar | Contractonderhoud | Onderhoud | 1x per jaar | 56.10.00 | P2 | ID-3868 | 0
Veemarktstraat 44 | Popcentrum 013 | 56 | r304-97 | Warmtedistributie | Circulatiepompen | Circulatiepomp enkel DN < 40 mm |  |  | Merk: Biral, Type: 40-6220 red, Bouwjaar: 2016 |  | 1 | stuks | Eigenaar | Contractonderhoud | Onderhoud | 1x per jaar | 56.10.00 | P2 | ID-3869 | 0
Veemarktstraat 44 | Popcentrum 013 | 56 | r022 | Warmtedistributie | Circulatiepompen | Circulatiepomp enkel DN < 40 mm |  |  | Merk: Grundfos, Type: UPS 25-50, Bouwjaar: 2007. |  | 1 | stuks | Eigenaar | Contractonderhoud | Onderhoud | 1x per jaar | 56.10.00 | P2 | ID-3870 | 0
Veemarktstraat 44 | Popcentrum 013 | 56 | r217 | Warmtedistributie | Circulatiepompen | Circulatiepomp enkel DN < 40 mm |  |  | Merk: Grundfos, Type: UPS 25-50, Bouwjaar: 2007. |  | 1 | stuks | Eigenaar | Contractonderhoud | Onderhoud | 1x per jaar | 56.10.00 | P2 | ID-3871 | 0
Veemarktstraat 44 | Popcentrum 013 | 56 | r304 | Warmtedistributie | Circulatiepompen | Circulatiepomp enkel DN 65 mm |  |  | Merk: Grundfos, Type: UPS 65-120, Bouwjaar: 1998. |  | 1 | stuks | Eigenaar | Contractonderhoud | Onderhoud | 1x per jaar | 56.10.00 | P2 | ID-3872 | 0
Veemarktstraat 44 | Popcentrum 013 | 56 | r304 | Warmtedistributie | Circulatiepompen | Circulatiepomp enkel DN 80 mm |  |  | Merk: Grundfos, Type: UPS 80-120, Bouwjaar: 2006. |  | 1 | stuks | Eigenaar | Contractonderhoud | Onderhoud | 1x per jaar | 56.10.00 | P2 | ID-3873 | 0
Veemarktstraat 44 | Popcentrum 013 | 56 | r304 | Warmtedistributie | Expansievoorzieningen | Expansievat 140 ltr |  |  | Merk: Flamco, Type: Flexcon, Inhoud: 140 ltr, Bouwjaar: 1998. T.p.v. verdeler/verzamelaar. |  | 1 | stuks | Eigenaar | Contractonderhoud | Onderhoud | 1x per jaar | 56.10.10 | P2 | ID-3874 | 0
Veemarktstraat 44 | Popcentrum 013 | 56 | r304 | Warmtedistributie | Expansievoorzieningen | Expansievat 140 ltr |  |  | Merk: Flamco, Type: Flexcon, Inhoud: 140 ltr, Bouwjaar: 1998. T.p.v. verdeler/verzamelaar. |  | 1 | stuks | Eigenaar | Contractonderhoud | Onderhoud | 1x per jaar | 56.10.10 | P2 | ID-3875 | 0
Veemarktstraat 44 | Popcentrum 013 | 56 | r303 | Warmtedistributie | Stralingspanelen | Luchtafscheider flens DN 150 mm |  |  | Merk: Flamco, Type: Flamcovent, Aansluitmaat: 150 mm, Bouwjaar: 1998. |  | 1 | stuks | Eigenaar | Contractonderhoud | Onderhoud | 1x per jaar | 56.10.10 | P2 | ID-3876 | 0
Veemarktstraat 44 | Popcentrum 013 | 57 | r304 | Luchtbehandeling | Centrale ventilatie | Boxventilator |  |  | Zehnder | lbk kleedruimte | 1 | stuks | Eigenaar | Contractonderhoud | visuele inspectie | 1x per jaar | 57.50.00 | P2 | ID-3877 | 0
Veemarktstraat 44 | Popcentrum 013 | 57 | r304 | Luchtbehandeling | Centrale ventilatie | Boxventilator |  |  | Zehnder | afzuigkap keuken kelder | 1 | stuks | Eigenaar | Contractonderhoud | Onderhoud | 1x per jaar | 57.50.00 | P2 | ID-3878 | 0
Veemarktstraat 44 | Popcentrum 013 | 57 | r304 | Luchtbehandeling | Centrale ventilatie | Boxventilator |  |  | Exhausto | toiletten heren BG | 1 | stuks | Eigenaar | Contractonderhoud | Onderhoud | 1x per jaar | 57.50.00 | P2 | ID-3879 | 0
Veemarktstraat 44 | Popcentrum 013 | 57 | r304 | Luchtbehandeling | Centrale ventilatie | Boxventilator |  |  | Systemair | kleedverblijf artiesten + toilet kelder | 1 | stuks | Eigenaar | Contractonderhoud | Onderhoud | 1x per jaar | 57.50.00 | P2 | ID-3880 | 0
Veemarktstraat 44 | Popcentrum 013 | 57 | r304 | Luchtbehandeling | Centrale ventilatie | Boxventilator |  |  | Exhausto | toilet foyer | 1 | stuks | Eigenaar | Contractonderhoud | Onderhoud | 1x per jaar | 57.50.00 | P2 | ID-3881 | 0
Veemarktstraat 44 | Popcentrum 013 | 57 | r304 | Luchtbehandeling | Centrale ventilatie | Boxventilator |  |  | Exhausto | toiletten grote zaal | 1 | stuks | Eigenaar | Contractonderhoud | Onderhoud | 1x per jaar | 57.50.00 | P2 | ID-3882 | 0
Veemarktstraat 44 | Popcentrum 013 | 57 | r304 | Luchtbehandeling | Centrale ventilatie | Boxventilator |  |  | Exhausto | toilet batcave | 1 | stuks | Eigenaar | Contractonderhoud | Onderhoud | 1x per jaar | 57.50.00 | P2 | ID-3883 | 0
Veemarktstraat 44 | Popcentrum 013 | 57 | r304 | Luchtbehandeling | Centrale ventilatie | Boxventilator |  |  | Exhausto | cafe foyer | 1 | stuks | Eigenaar | Contractonderhoud | Onderhoud | 1x per jaar | 57.50.00 | P2 | ID-3884 | 0
Veemarktstraat 44 | Popcentrum 013 | 57 | r304 | Luchtbehandeling | Centrale ventilatie | Boxventilator |  |  | Exhausto | kleedruimte pantry | 1 | stuks | Eigenaar | Contractonderhoud | Onderhoud | 1x per jaar | 57.50.00 | P2 | ID-3885 | 0
Veemarktstraat 44 | Popcentrum 013 | 57 | r304-gang | Luchtbehandeling | Luchtbehandelingskast | Luchtbehandelingskast BI T + VK (< 1 m3/s) |  |  | Merk: Holland Heating, Type: TLZ 160, Capaciteit: 0,39 m3/s, Bouwjaar: 2004. Er zit enkel verwarming in de kast. Tbv gangen 1e en verdieping |  | 1 | stuks | Eigenaar | Contractonderhoud | Onderhoud | 1x per jaar | 57.73.00 | P2 | ID-3886 | 0
Veemarktstraat 44 | Popcentrum 013 | 57 | r304-oefen | Luchtbehandeling | Luchtbehandelingskast | Luchtbehandelingskast BI T + VK (< 1 m3/s) |  |  | Merk: Verhulst, Type: VKD 1, Capaciteit: 0,69 m3/s, Bouwjaar: 1998. Er zit enkel een afzuigkast zonder verwarming en koeling. |  | 1 | stuks | Eigenaar | Contractonderhoud | Onderhoud | 1x per jaar | 57.73.00 | P2 | ID-3887 | 0
Veemarktstraat 44 | Popcentrum 013 | 57 | r022 | Luchtbehandeling | Luchtbehandelingskast | Luchtbehandelingskast BI T + VK (1-2 m3/s) |  |  | Merk: Rosenberg, Type: Liberty 1010, Capaciteit: Onbekend, Bouwjaar: 2007. Er zit enkel verwarming in de kast. Tbv entree, foyer en zaal -1. |  | 1 | stuks | Eigenaar | Contractonderhoud | Onderhoud | 1x per jaar | 57.73.00 | P2 | ID-3888 | 0
Veemarktstraat 44 | Popcentrum 013 | 57 | r304-batc. | Luchtbehandeling | Luchtbehandelingskast | Luchtbehandelingskast BI TA + VK (< 1 m3/s) |  |  | 1 st. Merk: Verhulst, Type: VKD 1, Capaciteit: 0,83 m3/s, Bouwjaar: 1998. 1 st. Merk: Verhulst, Type: VKD 1, Capaciteit: 0,83 m3/s, Bouwjaar: 1998. er zit enkel verwarming in de kast. Bestaande uit aparte kasten voor toe- en afvoer tbv de batcave. |  | 1 | stuks | Eigenaar | Contractonderhoud | Onderhoud | 1x per jaar | 57.73.00 | P2 | ID-3889 | 0
Veemarktstraat 44 | Popcentrum 013 | 57 | r304-foyer | Luchtbehandeling | Luchtbehandelingskast | Luchtbehandelingskast BI TA + VK (< 1 m3/s) |  |  | 1 st. Merk: Verhulst, Type: VKD 0.5, Capaciteit: 0,49 m3/s, Bouwjaar: 1998. 1 st. Merk: Verhulst, Type: VKD 1, Capaciteit: 0,67 m3/s, Bouwjaar: 1998. Er zit enkel verwarming in de kast Bestaande uit aparte kasten voor toe- en afvoer tbv de foyer. |  | 1 | stuks | Eigenaar | Contractonderhoud | Onderhoud | 1x per jaar | 57.73.00 | P2 | ID-3890 | 0
Veemarktstraat 44 | Popcentrum 013 | 57 | r217 | Luchtbehandeling | Luchtbehandelingskast | Luchtbehandelingskast BI TA + VK (1-2 m3/s) |  |  | Merk: Verhulst, Type: VKT-0304/0303, Capaciteit: 1,47 m3/s, Bouwjaar: 2007. |  | 1 | stuks | Eigenaar | Contractonderhoud | Onderhoud | 1x per jaar | 57.73.00 | P2 | ID-3891 | 0
Veemarktstraat 44 | Popcentrum 013 | 57 | r304-groot | Luchtbehandeling | Luchtbehandelingskast | Luchtbehandelingskast BI TA + VK (12-18 m3/s) |  |  | 1 st. Merk: Verhulst, Type: VKD 16, Capaciteit: 14,79 m3/s, Bouwjaar: 1998. 2 st. Merk: Verhulst, Type: VKD 7.5, Capaciteit: 7,4 m3/s, Bouwjaar: 1998. Er zit enkel verwarming in de kast Bestaande uit aparte kasten voor toe- en afvoer tbv de grote zaal. RETOURFILTERS 2X PER JAAR VERVANGEN IVM EXTREME VERVUILING |  | 1 | stuks | Eigenaar | Contractonderhoud | Onderhoud | 1x per jaar | 57.73.00 | P2 | ID-3892 | 0
Veemarktstraat 44 | Popcentrum 013 | 57 | r304-klein | Luchtbehandeling | Luchtbehandelingskast | Luchtbehandelingskast BI TA + VK (2-3 m3/s) |  |  | 1 st. Merk: Verhulst, Type: VKD 3, Capaciteit: 2,36 m3/s, Bouwjaar: 1998. 1 st. Merk: Verhulst, Type: VKD 3, Capaciteit: 2,36 m3/s, Bouwjaar: 1998. Er zit enkel verwarming in de kast. Bestaande uit aparte kasten voor toe- en afvoer tbv de kleine zaal. |  | 1 | stuks | Eigenaar | Contractonderhoud | Onderhoud | 1x per jaar | 57.73.00 | P2 | ID-3893 | 0
Veemarktstraat 44 | Popcentrum 013 | 57 |  | Luchtbehandeling | Luchtbehandelingskast | Luchtbehandelingskast BI TA + VKWW (< 1 m3/s) |  |  |  |  | 1 | stuks | Eigenaar | Contractonderhoud | Onderhoud | 1x per jaar | 57.73.00 | P2 | ID-3894 | 0
Veemarktstraat 44 | Popcentrum 013 | 57 |  | Luchtbehandeling | Luchtbehandelingskast | Luchtbehandelingskast BI TA + VKWW (1-2 m3/s) |  |  | Fabrikant: Solid air, type: KU 11-M-DU50P-S, serienr. 12629, capaciteit: 1,2 m3/s. Tbv kantoren en kelder. |  | 1 | stuks | Eigenaar | Contractonderhoud | Onderhoud | 1x per jaar | 57.73.00 | P2 | ID-3895 | 0
Veemarktstraat 44 | Popcentrum 013 | 57 |  | Luchtbehandeling | Luchtbehandelingskast | Luchtbehandelingskast BI TA + VKWW (6-8 m3/s) |  |  | Fabrikant: Solid air, type: KU 11-M-DU50P-S, serienr. 12628, capaciteit: 7,7 m3/s. Tbv kleine zaal. |  | 1 | stuks | Eigenaar | Contractonderhoud | Onderhoud | 1x per jaar | 57.73.00 | P2 | ID-3896 | 0
Veemarktstraat 44 | Popcentrum 013 | 57 |  | Luchtbehandeling | Luchtbehandelingskast | Luchtbehandelingskast BI TA + VKWW (8-12 m3/s) |  |  | Fabrikant: Solid air, type: KU 13-M-DU50P-S, serienr. 12627. T.b.v. grote zaal. |  | 1 | stuks | Eigenaar | Contractonderhoud | Onderhoud | 1x per jaar | 57.73.00 | P2 | ID-3897 | 0
Veemarktstraat 44 | Popcentrum 013 | 58 |  | Regeling klimaat en sanitair | Centrale melding, meting en sturing, gecombineerde regeling | Regelinstallatie, data-aansluitpunten 100 - 125 |  |  | Merk: Priva, Type: Compri HX, Bouwjaar: 2009. Bestaande uit 2 st. regelkasten in r020 en r304. | PB2306 | 1 | stuks | Eigenaar | Contractonderhoud | Onderhoud | 1x per jaar | 58.20.00 | P2 | ID-3898 | 0
Veemarktstraat 44 | Popcentrum 013 | 58 |  | Regeling klimaat en sanitair | Centrale melding, meting en sturing, gecombineerde regeling | Regelinstallatie, data-aansluitpunten 60 - 70 |  |  | Merk: Onbekend, Type: Onbekend, Bouwjaar: 2015 (aanname). | PB2306 | 1 | stuks | Eigenaar | Contractonderhoud | Onderhoud | 1x per jaar | 58.20.00 | P2 | ID-3899 | 0
Veemarktstraat 44 | Popcentrum 013 | 58 |  | Regeling klimaat en sanitair | Centrale melding, meting en sturing, gecombineerde regeling | Regelinstallatie, data-aansluitpunten 60 - 70 |  |  | Merk: Onbekend, Type: Onbekend, Bouwjaar: 2015 (aanname). Tpv Koelmachines. | PB2306 | 1 | stuks | Eigenaar | Contractonderhoud | Onderhoud | 1x per jaar | 58.20.00 | P2 | ID-3900 | 0
Veemarktstraat 44 | Popcentrum 013 | 58 |  | Regeling klimaat en sanitair | Centrale melding, meting en sturing, gecombineerde regeling | Regelinstallatie, data-aansluitpunten 60 - 70 |  |  | Merk: Onbekend, Type: Onbekend, Bouwjaar: 2015 (aanname). Tpv Koelmachines. | PB2306 | 1 | stuks | Eigenaar | Contractonderhoud | Onderhoud | 1x per jaar | 58.20.00 | P2 | ID-3901 | 0
Veemarktstraat 44 | Popcentrum 013 | 58 | -2 | Regeling klimaat en sanitair | Centrale melding, meting en sturing, gecombineerde regeling | Regelinstallatie, data-aansluitpunten 60 - 70 |  |  | Merk: Onbekend, Type: Onbekend, Bouwjaar: 2015 (aanname). Tpv Lift. | PB2306 | 1 | stuks | Eigenaar | Contractonderhoud | Onderhoud | 1x per jaar | 58.20.00 | P2 | ID-3902 | 0
Veemarktstraat 44 | Popcentrum 013 | 61 |  | Centrale elektrische voorzieningen | (Hoofd)verdeelinrichtingen | BEI inspectie |  | BEI inspectie |  |  | 1 | post | Eigenaar | Keuringen&Inspecties | Inspectie | 1x per 4 jaar | 61.51.00 | P2 | ID-3903 | 0
Veemarktstraat 44 | Popcentrum 013 | 61 |  | Centrale elektrische voorzieningen | Aarding bliksemafleiding | Bliksemafleiding |  |  | Tpv daknr's: 1, 2, 3 en 4. |  | 1797 | m2 | Eigenaar | Contractonderhoud | Inspectie | 1x per jaar | 61.70.00 | P2 | ID-3904 | 0
Veemarktstraat 44 | Popcentrum 013 | 61 |  | Centrale elektrische voorzieningen | Zonnecollectoren | PV installatie |  | Abonnement simkaart tbv modem |  |  | 1 | stuks | Eigenaar | Contractonderhoud | Basiskosten | doorlopend | 61.51.00 | P2 | ID-3905 | 0
Veemarktstraat 44 | Popcentrum 013 | 61 |  | Centrale elektrische voorzieningen | Zonnecollectoren | PV installatie |  |  | 96 stuks | PV161045 | 30.24 | kW | Eigenaar | Contractonderhoud | Onderhoud | 1x per jaar | 61.51.00 | P2 | ID-3906 | 0
Veemarktstraat 44 | Popcentrum 013 | 63 |  | Verlichting | Noodverlichting centraal | Noodverlichtingsarmaturen (centraal) |  |  | Waarvan 87 st. vlucht- en 139 st. noodarmaturen. Maatregel: Betreft keuring en onderhoud. | ARMATUREN | 268 | stuks | Eigenaar | Contractonderhoud | Onderhoud | 1x per jaar | 63.20.00 | P2 | ID-3907 | 0
Veemarktstraat 44 | Popcentrum 013 | 63 |  | Verlichting | Noodverlichting centraal | Noodverlichtingsarmaturen (centraal) |  |  | Waarvan 87 st. vlucht- en 139 st. noodarmaturen. Maatregel: Betreft keuring en onderhoud. | ARMATUREN | 3 | stuks | Eigenaar | Contractonderhoud | Onderhoud | 1x per jaar | 63.20.00 | P2 | ID-3908 | 0
Veemarktstraat 44 | Popcentrum 013 | 63 |  | Verlichting | Noodverlichting centraal | Noodverlichtingsarmaturen (centraal) |  |  |  | 1 centrale, 18 batterijen | 2 | stuks | Eigenaar | Contractonderhoud | Inspectie | 1x per jaar | 63.20.00 | P2 | ID-3909 | 0
Veemarktstraat 44 | Popcentrum 013 | 65 |  | Beveiligingsinstallaties | Brand, detectie en alarmering | Brandmeldinstallatie 12 - 15 groepen |  |  | Brandmeldinstallatie. Merk: Liho |  | 1 | stuks | Eigenaar | Contractonderhoud | Onderhoud | 1x per jaar | 65.11.00 | P2 | ID-3910 | 0
Veemarktstraat 44 | Popcentrum 013 | 65 |  | Beveiligingsinstallaties | Brandveiligheid | Brandveiligheidsinspectie |  | Brandveiligheidsinspectie |  |  | 1 | post | Eigenaar | Keuringen&Inspecties | Inspectie | 1x per jaar | 65.10.00 | P2 | ID-3911 | 0
Veemarktstraat 44 | Popcentrum 013 | 65 |  | Beveiligingsinstallaties | Brand, detectie en alarmering | Ontruimingsinstallatie type A (losstaand systeem) |  |  |  |  | 1 | stuks | Eigenaar | Contractonderhoud | Onderhoud | 1x per jaar | 65.11.00 | P2 | ID-3912 | 0
Veemarktstraat 44 | Popcentrum 013 | 66 |  | Transportinstallatie | Elektrische lift |  |  |  |  | 42435367 | 1 | stuks | Eigenaar | Contractonderhoud | Onderhoud | 4x per jaar | 66.10.00 | P2 | ID-3913 | 0
Veemarktstraat 44 | Popcentrum 013 | 66 |  | Transportinstallatie | Elektrische lift |  |  |  |  | 42435367 | 1 | stuks | Eigenaar | Keuringen&Inspecties | Keuring | 1x per 18 maanden | 66.10.00 | P2 | ID-3914 | 0
Veemarktstraat 44 | Popcentrum 013 | 66 |  | Transportinstallatie | Goederenheffer |  |  |  |  | 43338602 | 1 | stuks | Eigenaar | Contractonderhoud | Onderhoud | 2x per jaar | 66.30.00 | P2 | ID-3915 | 0
Veemarktstraat 44 | Popcentrum 013 | 66 |  | Transportinstallatie | Goederenheffer |  |  |  |  | 43338602 | 1 | stuks | Eigenaar | Keuringen&Inspecties | Keuring | 12 maanden | 66.30.00 | P2 | ID-3916 | 0
Veemarktstraat 44 | Popcentrum 013 | 67 |  | gebouw management systeem | centrale apparatuur, | systeemconfiguratie hardware |  | Abonnement simkaart tbv modem |  |  | 1 | stuks | Eigenaar | Contractonderhoud | Basiskosten | doorlopend | 67.20.00 | P2 | ID-3917 | 0
Veemarktstraat 44 | Popcentrum 013 | 67 |  | gebouw management systeem | centrale apparatuur | systeemconfiguratie software |  | GBS software en hosting platform |  |  | 1 | stuks | Eigenaar | Contractonderhoud | Basiskosten | doorlopend | 67.20.00 | P2 | ID-3918 | 0
Veemarktstraat 44 | Popcentrum 013 | 75 |  | Vaste onderhoudsvoorzieningen | Beloopbare dakafwerkingen | Aanlijnvoorzieningen |  |  |  |  | 1 | post | Eigenaar | Keuringen&Inspecties | Keuring | 1x per jaar | 75.13.00 | P2 | ID-3919 | 0
Veemarktstraat 44 | Popcentrum 013 | 75 |  | Vaste onderhoudsvoorzieningen | Beloopbare dakafwerkingen | Aanlijnvoorzieningen |  |  |  | uitbreiding in 2022 | 1 | post | Eigenaar | Keuringen&Inspecties | Keuring | 1x per jaar | 75.13.00 | P2 | ID-3920 | 0
Wilhelminapark 53 | Cultuurverzamelgebouw | 51 | r107 | Warmteopwekking | Gasketel(s) | Ketel gasgestookt HR 100 - 150 KW |  |  | Merk: Remeha, Type: Quinta Pro 115, Vermogen: 110,2 kW, Bouwjaar: 2010. |  | 1 | stuks | Eigenaar | Contractonderhoud | Onderhoud | 1x per jaar | 51.20.00 | P2 | ID-4285 | 0
Wilhelminapark 53 | Cultuurverzamelgebouw | 56 | r107 | Warmtedistributie | Circulatiepompen | Circulatiepomp enkel DN < 40 mm |  |  | Merk: Grundfos, Type: Magna 32-60, Bouwjaar: 2010. |  | 1 | stuks | Eigenaar | Contractonderhoud | Onderhoud | 1x per jaar | 56.10.00 | P2 | ID-4286 | 0
Wilhelminapark 53 | Cultuurverzamelgebouw | 56 | r107 | Warmtedistributie | Circulatiepompen | Circulatiepomp enkel DN < 40 mm |  |  | Merk: Grundfos, Type: UPS 25-40, Bouwjaar: 2010. |  | 1 | stuks | Eigenaar | Contractonderhoud | Onderhoud | 1x per jaar | 56.10.00 | P2 | ID-4287 | 0
Wilhelminapark 53 | Cultuurverzamelgebouw | 56 | r107 | Warmtedistributie | Expansievoorzieningen | Expansievat 25 ltr |  |  | Merk: Flamco, Type: Flexvat, Inhoud: 25 ltr, Bouwjaar: 2010. |  | 1 | stuks | Eigenaar | Contractonderhoud | Onderhoud | 1x per jaar | 56.10.10 | P2 | ID-4288 | 0
Wilhelminapark 53 | Cultuurverzamelgebouw | 57 | r107 | Luchtbehandeling | Luchtbehandelingskast | Balansventilatie met warmteterugwinning 2500 - 3500 m3/h |  |  | Merk: Exhausto, Type: VEX100, V150HRFC1W, Capaciteit: 0,91 m3/s, Bouwjaar: 2010. |  | 1 | stuks | Eigenaar | Contractonderhoud | Onderhoud | 1x per jaar | 57.50.00 | P2 | ID-4289 | 0
Wilhelminapark 53 | Cultuurverzamelgebouw | 58 | r107 | Regeling klimaat en sanitair | Centrale melding, meting en sturing, gecombineerde regeling | Regelinstallatie, data-aansluitpunten < 5 |  |  | Merk: Priva, Type: Compri HX, Bouwjaar: 2011. | T09912bi | 1 | stuks | Eigenaar | Contractonderhoud | Onderhoud | 1x per jaar | 58.20.00 | P2 | ID-4290 | 0
Wilhelminapark 53 | Cultuurverzamelgebouw | 61 |  | Centrale elektrische voorzieningen | (Hoofd)verdeelinrichtingen | BEI inspectie |  | BEI inspectie |  |  | 1 | post | Eigenaar | Keuringen&Inspecties | Inspectie | 1x per 4 jaar | 61.51.00 | P2 | ID-4291 | 0
Wilhelminapark 53 | Cultuurverzamelgebouw | 63 |  | Verlichting | Noodverlichting decentraal | Noodverlichtingsarmaturen (decentraal) |  |  | Waarvan 10 st. vlucht- en 0 st. noodarmaturen. | ARMATUREN | 13 | stuks | Eigenaar | Contractonderhoud | Onderhoud | 1x per jaar | 63.20.00 | P2 | ID-4292 | 0
Wilhelminapark 53 | Cultuurverzamelgebouw | 65 |  | Beveiligingsinstallaties | Brand, detectie en alarmering | Brandmeldinstallatie 2 groepen |  |  | Brandmeldinstallatie. Merk: Hi-Safe |  | 1 | stuks | Eigenaar | Contractonderhoud | Onderhoud | 1x per jaar | 65.11.00 | P2 | ID-4293 | 0
Wilhelminapark 53 | Cultuurverzamelgebouw | 67 |  | gebouw management systeem | centrale apparatuur | systeemconfiguratie software |  | GBS software |  |  | 1 | stuks | Eigenaar | Contractonderhoud | Basiskosten | doorlopend | 67.20.00 | P2 | ID-4294 | 0
Wilhelminapark 53 | Cultuurverzamelgebouw | 90 |  | Terrein | Terreinverlichting | Terreinverlichting, noodverlichtingsarmaturen (decentraal) |  |  |  | ARMATUREN | 3 | stuks | Eigenaar | Contractonderhoud | Onderhoud | 1x per jaar | 90.63.00 | P2 | ID-4295 | 0
Wilhelminapark 54 | Cultuurverzamelgebouw | 51 | r212 | Warmteopwekking | Gasketel(s) | Ketel gasgestookt HR 200 - 300 KW |  |  | Merk: Remeha, Type: Gas 3D-XR, Vermogen: 275 kW, Bouwjaar: 1993. |  | 1 | stuks | Eigenaar | Contractonderhoud | Onderhoud | 1x per jaar | 51.20.00 | P2 | ID-4296 | 0
Wilhelminapark 54 | Cultuurverzamelgebouw | 56 | r212 | Warmtedistributie | Circulatiepompen | Circulatiepomp enkel DN 50 mm |  |  | Merk: Grundfos, Type: UPS 50, Bouwjaar: 2002. |  | 1 | stuks | Eigenaar | Contractonderhoud | Onderhoud | 1x per jaar | 56.10.00 | P2 | ID-4297 | 0
Wilhelminapark 54 | Cultuurverzamelgebouw | 56 | r212 | Warmtedistributie | Expansievoorzieningen | Expansievat 25 ltr |  |  | Merk: Flamco, Type: Flexcon, Inhoud: 25 ltr, Bouwjaar: 2006. |  | 1 | stuks | Eigenaar | Contractonderhoud | Onderhoud | 1x per jaar | 56.10.10 | P2 | ID-4298 | 0
Wilhelminapark 54 | Cultuurverzamelgebouw | 56 | r212 | Warmtedistributie | Expansievoorzieningen | Expansievat 80 ltr |  |  | Merk: Flamco, Type: Flexcon, Inhoud: 80 ltr, Bouwjaar: 2006. |  | 1 | stuks | Eigenaar | Contractonderhoud | Onderhoud | 1x per jaar | 56.10.10 | P2 | ID-4299 | 0
Wilhelminapark 54 | Cultuurverzamelgebouw | 56 | r212 | Warmtedistributie | Stralingspanelen | Luchtafscheider gelast DN < 50 mm |  |  | Merk: Flamco, Type: Flexair 32S, Aansluitmaat: 32 mm, Bouwjaar: 1992. |  | 1 | stuks | Eigenaar | Contractonderhoud | Onderhoud | 1x per jaar | 56.10.10 | P2 | ID-4300 | 0
Wilhelminapark 54 | Cultuurverzamelgebouw | 56 | r212 | Warmtedistributie | Stralingspanelen | Luchtafscheider gelast DN < 50 mm |  |  | Merk: Flamco, Type: Flexair 50S, Aansluitmaat: 50 mm, Bouwjaar: 1992. |  | 1 | stuks | Eigenaar | Contractonderhoud | Onderhoud | 1x per jaar | 56.10.10 | P2 | ID-4301 | 0
Wilhelminapark 54 | Cultuurverzamelgebouw | 57 | d001 | Luchtbehandeling | Lokale mechanische afzuiging | Pijpdakventilator |  |  | Merk: Onbekend, Type: Onbekend, Capaciteit: Onbekend, Bouwjaar: 2005. |  | 1 | stuks | Eigenaar | Contractonderhoud | visuele inspectie | 1x per jaar | 57.21.10 | P2 | ID-4302 | 0
Wilhelminapark 54 | Cultuurverzamelgebouw | 57 | d001 | Luchtbehandeling | Lokale mechanische afzuiging | Pijpdakventilator |  |  | Merk: Onbekend, Type: Onbekend, Capaciteit: Onbekend, Bouwjaar: 2005. |  | 1 | stuks | Eigenaar | Contractonderhoud | visuele inspectie | 1x per jaar | 57.21.10 | P2 | ID-4303 | 0
Wilhelminapark 54 | Cultuurverzamelgebouw | 58 | r107 | Regeling klimaat en sanitair | Centrale melding, meting en sturing, gecombineerde regeling | Regelinstallatie, data-aansluitpunten < 5 |  |  | Merk: Priva, Type: Compri HX, | onbekend | 1 | stuks | Eigenaar | Contractonderhoud | Onderhoud | 1x per jaar | 58.20.00 | P2 | ID-4304 | 0
Wilhelminapark 54 | Cultuurverzamelgebouw | 58 | r212 | Regeling klimaat en sanitair | specifieke regeling | Weersafhankelijke regeling |  |  | Merk: Siemens, Type: Onbekend, Bouwjaar: 1993. |  | 1 | stuks | Eigenaar | Contractonderhoud | Onderhoud | 1x per jaar | 58.10.00 | P2 | ID-4305 | 0
Wilhelminapark 54 | Cultuurverzamelgebouw | 63 |  | Verlichting | Noodverlichting decentraal | Noodverlichtingsarmaturen (decentraal) |  |  | Waarvan 13 st. vlucht- en 10 st. noodarmaturen. | ARMATUREN | 23 | stuks | Eigenaar | Contractonderhoud | Onderhoud | 1x per jaar | 63.20.00 | P2 | ID-4306 | 0
Wilhelminapark 54 | Cultuurverzamelgebouw | 65 |  | Beveiligingsinstallaties | Brand, detectie en alarmering | Brandmeldinstallatie 2 groepen |  | uitvoering icm W53 | Brandmeldinstallatie. Merk: Hi-Safe |  | 1 | stuks | Eigenaar | Contractonderhoud | Onderhoud | 1x per jaar | 65.11.00 | P2 | ID-4307 | 0
Wilhelminapark 54 | Cultuurverzamelgebouw | 66 |  | Transportinstallatie | Traplift |  |  |  |  | 42309489 | 1 | stuks | Eigenaar | Contractonderhoud | Onderhoud | 2x per jaar | 66.10.00 | P2 | ID-4308 | 0
Wilhelminapark 54 | Cultuurverzamelgebouw | 66 |  | Transportinstallatie | Traplift |  |  |  |  | 42309489 | 1 | stuks | Eigenaar | Keuringen&Inspecties | Keuring | 1x per 18 maanden | 66.10.00 | P2 | ID-4309 | 0
Wilhelminapark 54 | Cultuurverzamelgebouw | 75 |  | Vaste onderhoudsvoorzieningen | Beloopbare dakafwerkingen | Aanlijnvoorzieningen |  |  |  |  | 1 | post | Eigenaar | Keuringen&Inspecties | Keuring | 1x per jaar | 75.13.00 | P2 | ID-4310 | 0
Wilhelminapark 54 | Cultuurverzamelgebouw | 90 |  | Terrein | Terreinverlichting | Terreinverlichting, noodverlichtingsarmaturen (decentraal) |  |  |  | ARMATUREN | 2 | stuks | Eigenaar | Contractonderhoud | Onderhoud | 1x per jaar | 90.63.00 | P2 | ID-4311 | 0
Willem II-straat 49 | De Nieuwe Vorst | 31 | keuken | Buitenwandopeningen | Overheaddeuren | Overheaddeur elektrisch |  |  | merk: Hoefnagels, type: nb | E.9140061-31 | 1 | stuks | Eigenaar | Contractonderhoud | Onderhoud | 1x per jaar | 31.33.00 | P2 | ID-4327 | 0
Willem II-straat 49 | De Nieuwe Vorst | 32 | r020; Loading dock | Binnenwandopeningen | Rolluik | Brandwerend automatisch rolluik |  |  | merk: Crawford HL-EB 542, type: nb | 266662/01 (NL39531523) | 1 | stuks | Eigenaar | Contractonderhoud | Onderhoud | 1x per jaar | 32.30.10 | P2 | ID-4328 | 0
Willem II-straat 49 | De Nieuwe Vorst | 47 | d001 | Dakafwerkingen | Vlakke daken |  |  | Onderhoud aan het groendak, eventueel bijplanten, onkruid verwijderen, schoonhouden watergangen etc. |  |  | 110 | m2 | Eigenaar | Bouwkundig onderhoud | Preventief | 2x per jaar | 47.10.00 | P2 | ID-4329 | 0
Willem II-straat 49 | De Nieuwe Vorst | 47 | d002 | Dakafwerkingen | Vlakke daken |  |  | Onderhoud aan het groendak, eventueel bijplanten, onkruid verwijderen, schoonhouden watergangen etc. |  |  | 43 | m2 | Eigenaar | Bouwkundig onderhoud | Preventief | 2x per jaar | 47.10.00 | P2 | ID-4330 | 0
Willem II-straat 49 | De Nieuwe Vorst | 47 | d007 | Dakafwerkingen | Vlakke daken |  |  | Onderhoud aan het groendak, eventueel bijplanten, onkruid verwijderen, schoonhouden watergangen etc. |  |  | 70 | m2 | Eigenaar | Bouwkundig onderhoud | Preventief | 2x per jaar | 47.10.00 | P2 | ID-4331 | 0
Willem II-straat 49 | De Nieuwe Vorst | 47 | d008 | Dakafwerkingen | Vlakke daken |  |  | Onderhoud aan het groendak, eventueel bijplanten, onkruid verwijderen, schoonhouden watergangen etc. |  |  | 77 | m2 | Eigenaar | Bouwkundig onderhoud | Preventief | 2x per jaar | 47.10.00 | P2 | ID-4332 | 0
Willem II-straat 49 | De Nieuwe Vorst | 51 | r125 | Warmteopwekking | Gasketel(s) | Cascade opstelling HR 120-160 KW |  |  | Merk: Buderus, Type: GK 047 VRT, Vermogen: 66+77 kW, Bouwjaar: 1995. 2 stuks |  | 1 | stuks | Eigenaar | Contractonderhoud | Onderhoud | 1x per jaar | 51.20.00 | P2 | ID-4333 | 0
Willem II-straat 49 | De Nieuwe Vorst | 51 | r203 | Warmteopwekking | Gasketel(s) | Cascade opstelling HR 200-300 KW |  |  | Merk: Nefit, Type: Ecomline HR clasic, Vermogen: 5x60 kW, Bouwjaar:3x1998,1x1999,1x2007. |  | 1 | stuks | Eigenaar | Contractonderhoud | Onderhoud | 1x per jaar | 51.20.00 | P2 | ID-4334 | 0
Willem II-straat 49 | De Nieuwe Vorst | 52 |  | Afvoeren | afvalwater, pompsysteem | Vuilwaterpomp |  |  |  |  | 1 | stuks | Eigenaar | Contractonderhoud | Onderhoud | 1x per jaar | 52.25.00 | P2 | ID-4335 | 0
Willem II-straat 49 | De Nieuwe Vorst | 53 | r110 | Water | Drukverhogingsinstallatie | Hydrofoor 2 pompen |  |  | Merk: Grundfos Type: GDI2 CR5-4 |  | 1 | stuks | Eigenaar | Contractonderhoud | Onderhoud | 1x per jaar | 53.14.00 | P2 | ID-4336 | 0
Willem II-straat 49 | De Nieuwe Vorst | 53 |  | Water | Leidingen drinkwaterinstallatie | Keerkleppen |  |  |  |  | 1 | post | Eigenaar | Keuringen&Inspecties | Inspectie | 1x per jaar | 53.10.00 | P2 | ID-4337 | 0
Willem II-straat 49 | De Nieuwe Vorst | 53 |  | Water | Leidingen drinkwaterinstallatie |  |  | audit op Legionellabeheersplan |  |  | 1 | post | Eigenaar | Contractonderhoud | Inspectie | 1x per jaar | 53.10.00 | P2 | ID-4338 | 0
Willem II-straat 49 | De Nieuwe Vorst | 56 | r214 | Warmtedistributie | Circulatiepompen | Circulatiepomp enkel DN < 40 mm |  |  | Merk: Grundfos, Type: UPS 25-55, Bouwjaar: 2007. |  | 1 | stuks | Eigenaar | Contractonderhoud | Onderhoud | 1x per jaar | 56.10.00 | P2 | ID-4339 | 0
Willem II-straat 49 | De Nieuwe Vorst | 56 | r204 | Warmtedistributie | Circulatiepompen | Circulatiepomp enkel DN < 40 mm |  |  | Merk: Grundfos, Type: Magna 32-120, Bouwjaar: 2007. |  | 1 | stuks | Eigenaar | Contractonderhoud | Onderhoud | 1x per jaar | 56.10.00 | P2 | ID-4340 | 0
Willem II-straat 49 | De Nieuwe Vorst | 56 | r204 | Warmtedistributie | Circulatiepompen | Circulatiepomp enkel DN < 40 mm |  |  | Merk: Grundfos, Type: Magna 32-120, Bouwjaar: 2007. |  | 1 | stuks | Eigenaar | Contractonderhoud | Onderhoud | 1x per jaar | 56.10.00 | P2 | ID-4341 | 0
Willem II-straat 49 | De Nieuwe Vorst | 56 | r204 | Warmtedistributie | Circulatiepompen | Circulatiepomp enkel DN < 40 mm |  |  | Merk: Grundfos, Type: UPS 32-60, Bouwjaar: 2006. |  | 1 | stuks | Eigenaar | Contractonderhoud | Onderhoud | 1x per jaar | 56.10.00 | P2 | ID-4342 | 0
Willem II-straat 49 | De Nieuwe Vorst | 56 | r125 | Warmtedistributie | Circulatiepompen | Circulatiepomp enkel DN < 40 mm |  |  | Merk: Grundfos, Type: Alpha+, Bouwjaar: 2006. |  | 1 | stuks | Eigenaar | Contractonderhoud | Onderhoud | 1x per jaar | 56.10.00 | P2 | ID-4343 | 0
Willem II-straat 49 | De Nieuwe Vorst | 56 | -r104 | Warmtedistributie | Circulatiepompen | Circulatiepomp enkel DN < 40 mm |  |  | Merk: Grundfos, Type: UPS 25-60, Bouwjaar: 2006. |  | 1 | stuks | Eigenaar | Contractonderhoud | Onderhoud | 1x per jaar | 56.10.00 | P2 | ID-4344 | 0
Willem II-straat 49 | De Nieuwe Vorst | 56 | r214-12 | Warmtedistributie | Circulatiepompen | Circulatiepomp enkel DN < 40 mm |  |  | Merk: Grundfos, Type: UPS 25-40, Bouwjaar: 2012. |  | 1 | stuks | Eigenaar | Contractonderhoud | Onderhoud | 1x per jaar | 56.10.00 | P2 | ID-4345 | 0
Willem II-straat 49 | De Nieuwe Vorst | 56 | r125 | Warmtedistributie | Circulatiepompen | Circulatiepomp enkel DN 50 mm |  |  | Merk: Grundfos, Type: UMC 32-30, Bouwjaar: 1995. |  | 1 | stuks | Eigenaar | Contractonderhoud | Onderhoud | 1x per jaar | 56.10.00 | P2 | ID-4346 | 0
Willem II-straat 49 | De Nieuwe Vorst | 56 | r125 | Warmtedistributie | Circulatiepompen | Circulatiepomp enkel DN 50 mm |  |  | Merk: Grundfos, Type: UMC 32-30, Bouwjaar: 1995. |  | 1 | stuks | Eigenaar | Contractonderhoud | Onderhoud | 1x per jaar | 56.10.00 | P2 | ID-4347 | 0
Willem II-straat 49 | De Nieuwe Vorst | 56 | r125 | Warmtedistributie | Circulatiepompen | Circulatiepomp enkel DN 50 mm |  |  | Merk: Grundfos, Type: UMC 32-30, Bouwjaar: 1995. |  | 1 | stuks | Eigenaar | Contractonderhoud | Onderhoud | 1x per jaar | 56.10.00 | P2 | ID-4348 | 0
Willem II-straat 49 | De Nieuwe Vorst | 56 | r204 | Warmtedistributie | Expansievoorzieningen | Expansievat 200 ltr |  |  | Merk: Flamco, Type: Flexcon, Inhoud: 200 ltr, Bouwjaar: 2012. |  | 1 | stuks | Eigenaar | Contractonderhoud | Onderhoud | 1x per jaar | 56.10.10 | P2 | ID-4349 | 0
Willem II-straat 49 | De Nieuwe Vorst | 56 | r125 | Warmtedistributie | Expansievoorzieningen | Expansievat 50 ltr |  |  | Merk: Flamco, Type: Flexcon, Inhoud: 50 ltr, Bouwjaar: 2009. |  | 1 | stuks | Eigenaar | Contractonderhoud | Onderhoud | 1x per jaar | 56.10.10 | P2 | ID-4350 | 0
Willem II-straat 49 | De Nieuwe Vorst | 56 | r125 | Warmtedistributie | Expansievoorzieningen | Expansievat 50 ltr |  |  | Merk: Flamco, Type: Flexcon, Inhoud: 50 ltr, Bouwjaar: 2010. |  | 1 | stuks | Eigenaar | Contractonderhoud | Onderhoud | 1x per jaar | 56.10.10 | P2 | ID-4351 | 0
Willem II-straat 49 | De Nieuwe Vorst | 56 | r125 | Warmtedistributie | Stralingspanelen | Luchtafscheider gelast DN < 50 mm |  |  | Merk: Flamco, Type: Flamco, Aansluitmaat: 40 mm, Bouwjaar: 1995. |  | 1 | stuks | Eigenaar | Contractonderhoud | Onderhoud | 1x per jaar | 56.10.10 | P2 | ID-4352 | 0
Willem II-straat 49 | De Nieuwe Vorst | 56 | r125 | Warmtedistributie | Stralingspanelen | Luchtafscheider gelast DN < 50 mm |  |  | Merk: Flamco, Type: Flamco, Aansluitmaat: 40 mm, Bouwjaar: 1995. |  | 1 | stuks | Eigenaar | Contractonderhoud | Onderhoud | 1x per jaar | 56.10.10 | P2 | ID-4353 | 0
Willem II-straat 49 | De Nieuwe Vorst | 57 | r104 | Luchtbehandeling | Luchtbehandelingskast | Balansventilatie met warmteterugwinning > 3500 m3/h |  |  | Merk: Exhausto, Type: V170HRFC2W, Capaciteit: 2 m3/s |  | 1 | stuks | Eigenaar | Contractonderhoud | Onderhoud | 1x per jaar | 57.50.00 | P2 | ID-4354 | 0
Willem II-straat 49 | De Nieuwe Vorst | 57 | r214 | Luchtbehandeling | Luchtbehandelingskast | Balansventilatie met warmteterugwinning 2500 - 3500 m3/h |  |  | Merk: Exhausto, Type: V150HRFC1W, Capaciteit: 0,91 m3/s |  | 1 | stuks | Eigenaar | Contractonderhoud | Onderhoud | 1x per jaar | 57.50.00 | P2 | ID-4355 | 0
Willem II-straat 49 | De Nieuwe Vorst | 57 | r214 | Luchtbehandeling | Centrale ventilatie | Boxventilator |  |  | Merk: Östberg, Type: IRE 125 A, Capaciteit: 0,065 m3/s, Bouwjaar: 2007. |  | 1 | stuks | Eigenaar | Contractonderhoud | visuele inspectie | 1x per jaar | 57.50.00 | P2 | ID-4356 | 0
Willem II-straat 49 | De Nieuwe Vorst | 57 | d001 | Luchtbehandeling | Lokale mechanische afzuiging | Dakventilator 0,3 - 0,7 m3/s |  |  |  |  | 1 | stuks | Eigenaar | Contractonderhoud | Onderhoud | 1x per jaar | 57.21.10 | P2 | ID-4357 | 0
Willem II-straat 49 | De Nieuwe Vorst | 57 | d007 | Luchtbehandeling | Lokale mechanische afzuiging | Dakventilator 0,7 - 1,4 m3/s |  |  | Merk: Holland Heating, Type: H-CDA 182, Capaciteit: 0,833 m3/s |  | 1 | stuks | Eigenaar | Contractonderhoud | Onderhoud | 1x per jaar | 57.21.10 | P2 | ID-4358 | 0
Willem II-straat 49 | De Nieuwe Vorst | 57 | d007 | Luchtbehandeling | Lokale mechanische afzuiging | Dakventilator 0,7 - 1,4 m3/s |  |  | Merk: Holland Heating, Type: H-CDA 182, Capaciteit: 0,833 m3/s |  | 1 | stuks | Eigenaar | Contractonderhoud | Onderhoud | 1x per jaar | 57.21.10 | P2 | ID-4359 | 0
Willem II-straat 49 | De Nieuwe Vorst | 57 | r214 | Luchtbehandeling | Luchtbehandelingskast | Luchtbehandelingskast BI TA + VK (< 1 m3/s) |  |  | Merk: Klimatec, Type: KZG.4 0063, Capaciteit: 0,97 m3/s, Bouwjaar: 2007. Enkel voorzien van verwarming. |  | 1 | stuks | Eigenaar | Contractonderhoud | Onderhoud | 1x per jaar | 57.73.00 | P2 | ID-4360 | 0
Willem II-straat 49 | De Nieuwe Vorst | 57 | r125 | Luchtbehandeling | Luchtbehandelingskast | Luchtbehandelingskast BI TA + VK (1-2 m3/s) |  |  | Merk: Holland Heating, Type: LCU 142, Capaciteit: 1,72 m3/s, Bouwjaar: 1995. Enkel voorzien van verwarming. |  | 1 | stuks | Eigenaar | Contractonderhoud | Onderhoud | 1x per jaar | 57.73.00 | P2 | ID-4361 | 0
Willem II-straat 49 | De Nieuwe Vorst | 57 | d023 | Luchtbehandeling | Lokale mechanische afzuiging | Pijpdakventilator |  |  | Merk: Itho, Type: CDV 473-WS, Capaciteit: Onbekend |  | 1 | stuks | Eigenaar | Contractonderhoud | visuele inspectie | 1x per jaar | 57.21.10 | P2 | ID-4362 | 0
Willem II-straat 49 | De Nieuwe Vorst | 57 | d023 | Luchtbehandeling | Lokale mechanische afzuiging | Pijpdakventilator |  |  | Merk: Itho, Type: CDV 473-WS, Capaciteit: Onbekend |  | 1 | stuks | Eigenaar | Contractonderhoud | visuele inspectie | 1x per jaar | 57.21.10 | P2 | ID-4363 | 0
Willem II-straat 49 | De Nieuwe Vorst | 58 |  | Regeling klimaat en sanitair | Centrale melding, meting en sturing, gecombineerde regeling | Regelinstallatie, data-aansluitpunten 10 - 15 |  |  | RK 1-1 thv -r104, Merk: Priva, Type: Compri HX, Bouwjaar: 2007. RK 2-1 thv r203, Merk: Priva, Type: Compri HX, Bouwjaar: 2007. RK 3-1 thv r214, Merk: Priva, Type: Compri HX, Bouwjaar: 2007. | KIH11482 | 1 | stuks | Eigenaar | Contractonderhoud | Onderhoud | 1x per jaar | 58.20.00 | P2 | ID-4364 | 0
Willem II-straat 49 | De Nieuwe Vorst | 58 | r029 | Regeling klimaat en sanitair | Centrale melding, meting en sturing, gecombineerde regeling | Regelinstallatie, data-aansluitpunten 5 - 10 |  |  | RK CV, Merk: Landis&Gyr, Type: RVL-55, Bouwjaar: 1995. |  | 1 | stuks | Eigenaar | Contractonderhoud | Onderhoud | 1x per jaar | 58.20.00 | P2 | ID-4365 | 0
Willem II-straat 49 | De Nieuwe Vorst | 63 |  | Verlichting | Noodverlichting decentraal | Noodverlichtingsarmaturen (decentraal) |  |  | Waarvan 44 st. vlucht- en 41 st. noodarmaturen. | ARMATUREN | 108 | stuks | Eigenaar | Contractonderhoud | Onderhoud | 1x per jaar | 63.20.00 | P2 | ID-4366 | 0
Willem II-straat 49 | De Nieuwe Vorst | 65 |  | Beveiligingsinstallaties | Brand, detectie en alarmering | Brandmeldinstallatie 7 groepen |  |  |  |  | 1 | stuks | Eigenaar | Contractonderhoud | Onderhoud | 1x per jaar | 65.11.00 | P2 | ID-4367 | 0
Willem II-straat 49 | De Nieuwe Vorst | 65 |  | Beveiligingsinstallaties | Brand, detectie en alarmering | Brandmeldinstallatie 7 groepen |  |  |  |  | 1 | stuks | Eigenaar | Keuringen&Inspecties | Keuring | 1x per jaar | 65.11.00 | P2 | ID-4368 | 0
Willem II-straat 49 | De Nieuwe Vorst | 65 |  | Beveiligingsinstallaties | Brandveiligheid | Brandveiligheidsinspectie |  | Brandveiligheidsinspectie |  |  | 1 | post | Eigenaar | Keuringen&Inspecties | Inspectie | 1x per jaar | 65.10.00 | P2 | ID-4369 | 0
Willem II-straat 49 | De Nieuwe Vorst | 67 |  | gebouw management systeem | centrale apparatuur, | systeemconfiguratie hardware |  | Abonnement simkaart tbv modem |  |  | 1 | stuks | Eigenaar | Contractonderhoud | Basiskosten | doorlopend | 67.20.00 | P2 | ID-4370 | 0
Willem II-straat 49 | De Nieuwe Vorst | 67 |  | gebouw management systeem | centrale apparatuur | systeemconfiguratie software |  | GBS software en hosting platform |  |  | 1 | stuks | Eigenaar | Contractonderhoud | Basiskosten | doorlopend | 67.20.00 | P2 | ID-4371 | 0
Willem II-straat 49 | De Nieuwe Vorst | 75 |  | Vaste onderhoudsvoorzieningen | Beloopbare dakafwerkingen | Aanlijnvoorzieningen |  |  |  |  | 1 | post | Eigenaar | Keuringen&Inspecties | Keuring | 1x per jaar | 75.13.00 | P2 | ID-4372 | 0
Willem II-straat 49 | De Nieuwe Vorst | 90 | g201, g501 | Terrein | Terreinverlichting | Terreinverlichting, noodverlichtingsarmaturen (decentraal) |  |  | Tpv gevelnr's: 203, 501 en 605. Waarvan 1 st. vluchtarmatuur tpv gevel 605. | ARMATUREN | 3 | stuks | Eigenaar | Contractonderhoud | Onderhoud | 1x per jaar | 90.63.00 | P2 | ID-4373 | 0
Willem II-straat 49 | De Nieuwe Vorst |  |  | asbestbeheersplan | [6 empty] | 1 | stuks | Eigenaar | Keuringen&Inspecties | Inspectie | 1x per jaar | Zie PvE hfst 7.5.1 | P2 | ID-4374 | 0
[19 empty] | TOTALE VASTE AANNEEMSOM CONTRACTONDERHOUD, INCLUSIEF OPSLAGEN EN EXCLUSIEF BTW | 0