## Blad1
Adres | Locatie | NLSFB | Ruimtenummer | Omschrijving 1 | Omschrijving 2 | Omschrijving 3 | Omschrijving 4 | Opmerking | merk/type | Kenmerk installatie | Hoeveelheid | eenheid | Verantwoordelijke voor kosten activiteit | Contractonderdeel | Activiteit | Frequentie onderhoud/keuring | NLSfB code werkomschrijving (één of een range) | Perceel | ID | Contractonderhoud Totaal excl btw
Achter de Heuvel 3 | Parkeergarage 013 - Tivoli | 31 | g503 (entree tivoli parkeergarage) | Buitenwandopeningen | Gevuld met deuren | Automatische schuifdeur |  |  | merk: Record, type: DSTA-22 | 2150285-1 | 1 | stuks | Eigenaar | Contractonderhoud | Onderhoud | 1x per jaar | 56.10.10 | P3 | ID-0001 | 0
Achter de Heuvel 3 | Parkeergarage 013 - Tivoli | 47 | d003 | Dakafwerkingen | Vlakke daken | Dakafwerking bitumen, baanvormig |  | Schoonmaken plat dakvlak en watergangen plat dak (1*/jr) |  |  | 440 | m2 | Interne Huurder RUV | Bouwkundig onderhoud | Reinigen | 1x per jaar | 47.10.00 | P3 | ID-0002 | 0
Achter de Heuvel 3 | Parkeergarage 013 - Tivoli | 57 | E | Luchtbehandeling | Lokale mechanische afzuiging | Axiaalventilator (Parkeergarage) |  |  | 14x Inductieventilatoren, IDV-50 v1, 2 toeren, niet omkeerbaar 1x Inductieventilatoren, IDV-HC-50 v2, 2 toeren, niet omkeerbaar |  | 15 | stuks | Eigenaar | Contractonderhoud | Onderhoud | 1x per jaar | 57.22.10 | P3 | ID-0003 | 0
Achter de Heuvel 3 | Parkeergarage 013 - Tivoli | 61 | r006 | Centrale elektrische voorzieningen | Noodstroom | Nobreak-installaties |  |  | Merk: Riello, Type: UPS MultiSentry, Vermogen: 2x60 kVA (aanname), Bouwjaar: 2004 (aanname). |  | 1 | stuks | Eigenaar | Contractonderhoud | Onderhoud | 1x per jaar | 66.10.00 | P3 | ID-0004 | 0
Achter de Heuvel 3 | Parkeergarage 013 - Tivoli | 61 |  | Centrale elektrische voorzieningen | (Hoofd)verdeelinrichtingen | BEI inspectie |  | BEI inspectie |  |  | 1 | post | Eigenaar | Keuringen&Inspecties | Inspectie | 1x per 4 jaar | 65.13.40 | P3 | ID-0005 | 0
Achter de Heuvel 3 | Parkeergarage 013 - Tivoli | 63 |  | Verlichting | Noodverlichting decentraal | Noodverlichtingsarmaturen (decentraal) |  |  | Waarvan 1 st. noodarmaturen. | ARMATUREN | 1 | stuks | Eigenaar | Contractonderhoud | Onderhoud | 1x per jaar | 63.20.00 | P3 | ID-0006 | 0
Achter de Heuvel 3 | Parkeergarage 013 - Tivoli | 63 |  | Verlichting | Noodverlichting centraal | Noodverlichtingsarmaturen (centraal) |  |  | Waarvan 45 st. vlucht- en 110 st. noodarmaturen. Centrale tpv r006, Van Lien, Sentara. | ARMATUREN | 239 | stuks | Eigenaar | Contractonderhoud | Onderhoud | 1x per jaar | 63.20.00 | P3 | ID-0007 | 0
Achter de Heuvel 3 | Parkeergarage 013 - Tivoli | 63 |  | Verlichting | Noodverlichting centraal | Noodverlichtingsarmaturen (centraal) |  |  |  | 1 centrale, 18 batterijen | 18 | stuks | Eigenaar | Contractonderhoud | Inspectie | 1x per jaar | 63.20.00 | P3 | ID-0008 | 0
Achter de Heuvel 3 | Parkeergarage 013 - Tivoli | 65 |  | Beveiligingsinstallaties | Droge blusleiding | Droge stijgleiding |  |  |  |  | 28 | m1 | Eigenaar | Keuringen&Inspecties | visuele inspectie | 1x per jaar | 65.11.00 | P3 | ID-0009 | 0
Achter de Heuvel 3 | Parkeergarage 013 - Tivoli | 65 |  | beveiligingsinstallaties | Gasdetectie | CO/LPG |  |  | 14x CO gasdetectiesensoren + 14x LPG gasdetectiesensoren |  | 1 | post | Eigenaar | Contractonderhoud | Onderhoud | 2x per jaar | 65.14.00 | P3 | ID-0010 | 0
Achter de Heuvel 3 | Parkeergarage 013 - Tivoli | 65 |  | Beveiligingsinstallaties | Brand, detectie en alarmering | Brandmeldinstallatie |  |  |  |  | 1 | stuks | Eigenaar | Contractonderhoud | Onderhoud | 1x per jaar | 65.11.00 | P3 | ID-0011 | 0
Achter de Heuvel 3 | Parkeergarage 013 - Tivoli | 65 |  | Beveiligingsinstallaties | Brand, detectie en alarmering | Brandmeldinstallatie |  |  |  |  | 1 | stuks | Eigenaar | Keuringen&Inspecties | Keuring | 1x per 3 jaar | 65.11.00 | P3 | ID-0012 | 0
Achter de Heuvel 3 | Parkeergarage 013 - Tivoli | 65 |  | Beveiligingsinstallaties | Brand, detectie en alarmering | Brandmeldinstallatie |  | OP taken |  |  | 1 | post | Interne Huurder RUV | Keuringen&Inspecties | Inspectie | 11x per jaar | 65.11.00 | P3 | ID-0013 | 0
Achter de Heuvel 3 | Parkeergarage 013 - Tivoli | 65 |  | Beveiligingsinstallaties | Brandbestrijding | Brand,- en veiligheidsmiddelen: handblusmiddelen en bluswagen |  |  |  |  | 1 | post | Interne Huurder RUV | Keuringen&Inspecties | Inspectie | 1x per jaar | 65.13.40 | P3 | ID-0014 | 0
Achter de Heuvel 3 | Parkeergarage 013 - Tivoli | 66 | Lift PG ingang 013 | Transportinstallatie | Elektrische lift |  |  |  |  | 42309441 | 1 | stuks | Eigenaar | Contractonderhoud | Onderhoud | 4x per jaar | 66.10.00 | P3 | ID-0015 | 0
Achter de Heuvel 3 | Parkeergarage 013 - Tivoli | 66 | Lift PG ingang Spoorlaan | Transportinstallatie | Elektrische lift |  |  |  |  | 42309442 | 1 | stuks | Eigenaar | Contractonderhoud | Onderhoud | 4x per jaar | 66.10.00 | P3 | ID-0016 | 0
Achter de Heuvel 3 | Parkeergarage 013 - Tivoli | 66 | Lift PG ingang 013 | Transportinstallatie | Elektrische lift |  |  |  |  | 42309441 | 1 | stuks | Eigenaar | Keuringen&Inspecties | Keuring | 1x per 18 maanden | 66.10.00 | P3 | ID-0017 | 0
Achter de Heuvel 3 | Parkeergarage 013 - Tivoli | 66 | Lift PG ingang Spoorlaan | Transportinstallatie | Elektrische lift |  |  |  |  | 42309442 | 1 | stuks | Eigenaar | Keuringen&Inspecties | Keuring | 1x per 18 maanden | 66.10.00 | P3 | ID-0018 | 0
Achter de Heuvel 3 | Parkeergarage 013 - Tivoli | 75 |  | Vaste onderhoudsvoorzieningen | Beloopbare dakafwerkingen | Aanlijnvoorzieningen |  |  |  |  | 1 | post | Eigenaar | Keuringen&Inspecties | Keuring | 1x per jaar | 75.13.00 | P3 | ID-0019 | 0
Achter de Heuvel 3 | Parkeergarage 013 - Tivoli | 90 |  | Terrein | Terreinverlichting | Terreinverlichting, noodverlichtingsarmaturen (centraal) |  |  |  | ARMATUREN | 11 | stuks | Eigenaar | Contractonderhoud | Onderhoud | 1x per jaar | 90.63.00 | P3 | ID-0020 | 0
Achter de Heuvel 3 | Parkeergarage 013 - Tivoli | 90 | Uitrit Linkerzijde | Terrein | Terreintoegangen | Rolluik/rolhek |  |  | Hoefnagels. Niet brandwerend | BPR00651-001 | 1 | stuks | Interne Huurder RUV | Contractonderhoud | Onderhoud | 1x per jaar | 31.33.00 | P3 | ID-0021 | 0
Achter de Heuvel 3 | Parkeergarage 013 - Tivoli | 90 | Uitrit rechterzijde | Terrein | Terreintoegangen | Rolluik/rolhek |  |  | Hoefnagels. Niet brandwerend | BPR00651-002 | 1 | stuks | Interne Huurder RUV | Contractonderhoud | Onderhoud | 1x per jaar | 31.33.00 | P3 | ID-0022 | 0
Achter de Heuvel 3 | Parkeergarage 013 - Tivoli | 90 | Uitrit Links van binnen gezien | Terrein | Terreintoegangen | Rolluik/rolhek |  |  | Hoefnagels. Niet brandwerend | BPR00651-003 | 1 | stuks | Interne Huurder RUV | Contractonderhoud | Onderhoud | 1x per jaar | 31.33.00 | P3 | ID-0023 | 0
Achter de Heuvel 3 | Parkeergarage 013 - Tivoli | 90 | Uitrit Rechts van binnen gezien | Terrein | Terreintoegangen | Rolluik/rolhek |  |  | Hoefnagels. Niet brandwerend | BPR00651-004 | 1 | stuks | Interne Huurder RUV | Contractonderhoud | Onderhoud | 1x per jaar | 31.33.00 | P3 | ID-0024 | 0
Achter de Heuvel 3 | Parkeergarage 013 - Tivoli | 90 | ingang 013 zijde | Terrein | Terreintoegangen | Hek/schuifpoort elektrisch bewogen |  |  | Specificatie: Merk: Heras, Type: Onbekend, Afmeting: 3,0 x 2,0 m1, Bouwjaar: Onbekend. |  | 1 | stuks | Interne Huurder RUV | Contractonderhoud | onderhoud | 1x per jaar | 90.61.20 | P3 | ID-0025 | 0
Burgemeester Brokxlaan 1300 | Parkeergarage Zwijsen | 32 | nb |  |  | Elektrische deuropener |  |  | merk: Record, type: nb | nb | 1 | stuks | Eigenaar | Contractonderhoud | Onderhoud | 1x per jaar | 31.30.20 | P3 | ID-0285 | 0
Burgemeester Brokxlaan 1300 | Parkeergarage Zwijsen | 32 | nb |  |  | Elektrische deuropener |  |  | merk: Record, type: nb | nb | 1 | stuks | Eigenaar | Contractonderhoud | Onderhoud | 1x per jaar | 31.30.20 | P3 | ID-0286 | 0
Burgemeester Brokxlaan 1300 | Parkeergarage Zwijsen | 47 |  | dakafwerkingen | afwerkingen, vlakke dakafwerkingen | groendak |  |  |  |  | 690 | m2 | Eigenaar | Bouwkundig onderhoud | Onderhoud | 1x per jaar | 47.10.00 | P3 | ID-0287 | 0
Burgemeester Brokxlaan 1300 | Parkeergarage Zwijsen | 53 |  | water | drinkwater, drukverhoging | Drukverhogingsinstallaties drinkwater |  |  |  |  | 1 | stuks | Eigenaar | Contractonderhoud | Onderhoud | 1x per jaar | 53.14.00 | P3 | ID-0288 | 0
Burgemeester Brokxlaan 1300 | Parkeergarage Zwijsen | 53 |  | Water | Leidingen drinkwaterinstallatie |  |  | audit op Legionellabeheersplan |  |  | 1 | post | Eigenaar | Contractonderhoud | Inspectie | 1x per jaar | 53.10.00 | P3 | ID-0289 | 0
Burgemeester Brokxlaan 1300 | Parkeergarage Zwijsen | 57 | berging en fietsenstalling | luchtbehandeling | lokale mechanische afzuiging, afzuiginstallatie | Afzuiging |  |  | Bergschenhoek R-vent KA-1253 |  | 3 | stuks | Eigenaar | Contractonderhoud | Onderhoud | 1x per jaar | 57.20.00 | P3 | ID-0290 | 0
Burgemeester Brokxlaan 1300 | Parkeergarage Zwijsen | 57 |  | luchtbehandeling | lokale mechanische ventilatie, ventilatie-installatie | Brandventilatievoorzieningen |  | Stuwventilatoren | Airsales AEM 250 EC 02 |  | 6 | stuks | Eigenaar | Contractonderhoud | Onderhoud | 1x per jaar | 57.20.00 | P3 | ID-0291 | 0
Burgemeester Brokxlaan 1300 | Parkeergarage Zwijsen | 57 |  | luchtbehandeling | lokale mechanische ventilatie, ventilatie-installatie | Brandventilatievoorzieningen |  | Stuwventilatoren | Airsales AEM 250 EC 02 |  | 6 | stuks | Eigenaar | Contractonderhoud | Onderhoud | 1x per jaar | 57.20.00 | P3 | ID-0292 | 0
Burgemeester Brokxlaan 1300 | Parkeergarage Zwijsen | 57 |  | luchtbehandeling | lokale mechanische ventilatie, ventilatie-installatie | Brandventilatievoorzieningen |  | Stuwventilatoren | Airsales AEM 250 EC 02 |  | 6 | stuks | Eigenaar | Contractonderhoud | Onderhoud | 1x per jaar | 57.20.00 | P3 | ID-0293 | 0
Burgemeester Brokxlaan 1300 | Parkeergarage Zwijsen | 57 |  | luchtbehandeling | lokale mechanische ventilatie, ventilatie-installatie | Brandventilatievoorzieningen |  | Stuwventilatoren | Airsales AEM 250 EC 02 |  | 6 | stuks | Eigenaar | Contractonderhoud | Onderhoud | 1x per jaar | 57.20.00 | P3 | ID-0294 | 0
Burgemeester Brokxlaan 1300 | Parkeergarage Zwijsen | 57 |  | luchtbehandeling | lokale mechanische ventilatie, ventilatie-installatie | Brandventilatievoorzieningen |  | Stuwventilatoren | Airsales AEM 250 EC 02 |  | 6 | stuks | Eigenaar | Contractonderhoud | Onderhoud | 1x per jaar | 57.20.00 | P3 | ID-0295 | 0
Burgemeester Brokxlaan 1300 | Parkeergarage Zwijsen | 58 |  | regeling klimaat en sanitair | specifieke regelingen, gecombineerde regeling | Regelkast sprinklerinstallatie |  |  | Kagema |  | 1 | stuks | Eigenaar | Contractonderhoud | Onderhoud | 1x per jaar | 58.10.00 | P3 | ID-0296 | 0
Burgemeester Brokxlaan 1300 | Parkeergarage Zwijsen | 58 |  | regeling klimaat en sanitair | specifieke regelingen, gecombineerde regeling | Regelkast ventilatie |  |  | Bergschenhoek |  | 1 | stuks | Eigenaar | Contractonderhoud | Onderhoud | 1x per jaar | 58.10.00 | P3 | ID-0297 | 0
Burgemeester Brokxlaan 1300 | Parkeergarage Zwijsen | 61 |  | centrale electrotechnische voorzieningen | energie, noodstroom, eigen energieopwekking | Photo-voltage-cellen |  |  | Risen |  | 522 | stuks | Eigenaar | Contractonderhoud | Onderhoud | 1x per jaar | 61.51.00 | P3 | ID-0298 | 0
Burgemeester Brokxlaan 1300 | Parkeergarage Zwijsen | 63 |  | verlichting | calamiteiten, decentraal gevoed, 24 V | Vluchtwegarmatuur |  |  | Hertek |  | 89 | stuks | Eigenaar | Contractonderhoud | Onderhoud | 1x per jaar | 63.20.00 | P3 | ID-0299 | 0
Burgemeester Brokxlaan 1300 | Parkeergarage Zwijsen | 65 |  | beveiliging | brand, detectie en alarmering | Brandmeldinstallatie, centrale incl. i/o (melder, flitslicht etc.) |  |  | SenseTek |  | 23202 | BVO | Eigenaar | Contractonderhoud | Onderhoud | 1x per jaar | 65.11.00 | P3 | ID-0300 | 0
Burgemeester Brokxlaan 1300 | Parkeergarage Zwijsen | 65 | Sprinklerruimte | beveiliging | brand, detectie en alarmering | Brandmeldinstallatie, centrale incl. i/o (melder, flitslicht etc.) |  |  | Esser |  | 1 | stuks | Eigenaar | Contractonderhoud | Onderhoud | 1x per jaar | 65.11.00 | P3 | ID-0301 | 0
Burgemeester Brokxlaan 1300 | Parkeergarage Zwijsen | 65 |  | beveiliging | Droge blusleiding | Droge stijgleiding |  |  |  |  | 2 | stuks | Eigenaar | Keuringen&Inspecties | visuele inspectie | 1x per jaar | 65.13.50 | P3 | ID-0302 | 0
Burgemeester Brokxlaan 1300 | Parkeergarage Zwijsen | 65 |  | beveiliging | overlast, detectie en alarmering, gassenbeveiliging | Gasdetectie Co2 en LPG |  |  | Venver |  | 80 | stuks | Eigenaar | Contractonderhoud | Onderhoud | 2x per jaar | 65.14.00 | P3 | ID-0303 | 0
Burgemeester Brokxlaan 1300 | Parkeergarage Zwijsen | 65 | Sprinklerruimte | beveiliging | brand, brandbestrijding | Pompen spinklerinstallatie |  |  | KSB |  | 1 | stuks | Eigenaar | Contractonderhoud | Onderhoud | 1x per jaar | 65.13.31 | P3 | ID-0304 | 0
Burgemeester Brokxlaan 1300 | Parkeergarage Zwijsen | 65 | Sprinklerruimte | beveiliging | brand, brandbestrijding | Pompen spinklerinstallatie |  |  | Kagema |  | 1 | stuks | Eigenaar | Contractonderhoud | Onderhoud | 1x per jaar | 65.13.31 | P3 | ID-0305 | 0
Burgemeester Brokxlaan 1300 | Parkeergarage Zwijsen | 65 | Sprinklerruimte | beveiliging | brand, brandbestrijding | Pompen spinklerinstallatie |  |  | KSB |  | 1 | stuks | Eigenaar | Keuringen&Inspecties | Keuring | 2x per jaar | 65.13.31 | P3 | ID-0306 | 0
Burgemeester Brokxlaan 1300 | Parkeergarage Zwijsen | 65 | Sprinklerruimte | beveiliging | brand, brandbestrijding | Pompen spinklerinstallatie |  |  | Kagema |  | 1 | stuks | Eigenaar | Keuringen&Inspecties | Keuring | 2x per jaar | 65.13.31 | P3 | ID-0307 | 0
Burgemeester Brokxlaan 1300 | Parkeergarage Zwijsen | 65 | Sprinklerruimte | beveiliging | brand, brandbestrijding | Pompen spinklerinstallatie |  |  | KSB |  | 1 | stuks | Eigenaar | Keuringen&Inspecties | Keuring | 2x per jaar | 65.13.31 | P3 | ID-0308 | 0
Burgemeester Brokxlaan 1300 | Parkeergarage Zwijsen | 65 | Sprinklerruimte | beveiliging | brand, brandbestrijding | Pompen spinklerinstallatie |  |  | Kagema |  | 1 | stuks | Eigenaar | Keuringen&Inspecties | Keuring | 2x per jaar | 65.13.31 | P3 | ID-0309 | 0
Burgemeester Brokxlaan 1300 | Parkeergarage Zwijsen | 65 | Sprinklerruimte | beveiliging | brand, brandbestrijding | Sprinkler |  | 2 wekelijkse test |  |  | 1 | post | Eigenaar | Keuringen&Inspecties | Inspectie | 26x per jaar | 65.13.31 | P3 | ID-0310 | 0
Burgemeester Brokxlaan 1300 | Parkeergarage Zwijsen | 65 |  | Beveiligingsinstallaties | Brandbestrijding | Blusmiddelen: Brandblussers en Brandslanghaspels |  |  |  |  | 1 | post | Interne huurder RUV | Keuringen&Inspecties | Inspectie | 1x per jaar | 65.13.40 | P3 | ID-0311 | 0
Burgemeester Brokxlaan 1300 | Parkeergarage Zwijsen | 65 |  | beveiliging | brand, detectie en alarmering |  |  | OP taken |  |  | 1 | post | Interne huurder RUV | Keuringen&Inspecties | Inspectie | 11x per jaar | 65.11.00 | P3 | ID-0312 | 0
Burgemeester Brokxlaan 1300 | Parkeergarage Zwijsen | 66 | ALG | Transport | Liften, algemeen (verzamelniveau) | Personenlift |  |  | Kone | 44699594 | 1 | stuks | Eigenaar | Contractonderhoud | Onderhoud | 4x per jaar | 66.10.00 | P3 | ID-0313 | 0
Burgemeester Brokxlaan 1300 | Parkeergarage Zwijsen | 66 | ALG | Transport | Liften, algemeen (verzamelniveau) | Personenlift |  |  | Kone | 44699593 | 1 | stuks | Eigenaar | Contractonderhoud | Onderhoud | 4x per jaar | 66.10.00 | P3 | ID-0314 | 0
Burgemeester Brokxlaan 1300 | Parkeergarage Zwijsen | 66 | ALG | Transport | Liften, algemeen (verzamelniveau) | Personenlift |  |  | Kone | 44699594 | 1 | stuks | Eigenaar | Keuringen&Inspecties | Keuring | 1x per 18 maanden | 66.10.00 | P3 | ID-0315 | 0
Burgemeester Brokxlaan 1300 | Parkeergarage Zwijsen | 66 | ALG | Transport | Liften, algemeen (verzamelniveau) | Personenlift |  |  | Kone | 44699593 | 1 | stuks | Eigenaar | Keuringen&Inspecties | Keuring | 1x per 18 maanden | 66.10.00 | P3 | ID-0316 | 0
Caledoniastraat 13 | Milieustraat Tilburg | 31 | KCA depot en PGS container | Buitenwandopeningen | Branddeuren | Branddeuren |  | keuren en klein onderhoud van alle branddeuren van het KCA depot en PGS container |  |  | 1 | post | Interne huurder BAT | Bouwkundig onderhoud | Inspectie | 1x per jaar | 32.30.10 | P3 | ID-0419 | 0
Caledoniastraat 13 | Milieustraat Tilburg kantoorgebouw | 31 | kantoorgebouw | Buitenwandopeningen | Overheaddeuren | Overheaddeur elektrisch |  |  | merk/type nb | E.9210215-1 | 1 | stuks | Eigenaar | Contractonderhoud | Onderhoud | 1x per jaar | 31.33.00 | P3 | ID-0420 | 0
Caledoniastraat 13 | Milieustraat Tilburg chemische opslag | 31 | Kca depot (klein chemische afval) | Buitenwandopeningen | Overheaddeuren | Overheaddeur elektrisch |  |  | merk/type nb | E.9140060-72 | 1 | stuks | Eigenaar | Contractonderhoud | Onderhoud | 1x per jaar | 31.33.00 | P3 | ID-0421 | 0
Caledoniastraat 13 | Milieustraat Tilburg chemische opslag | 31 | Kca depot (klein chemische afval) | Buitenwandopeningen | Overheaddeuren | Overheaddeur elektrisch |  |  | merk/type nb | E.9140060-73 | 1 | stuks | Eigenaar | Contractonderhoud | Onderhoud | 1x per jaar | 31.33.00 | P3 | ID-0422 | 0
Caledoniastraat 13 | Milieustraat Tilburg kantoorgebouw | 31 | kantoorgebouw | Buitenwandopeningen | Overheaddeuren | Overheaddeur elektrisch |  |  | merk/type nb | E.9140060-75 | 1 | stuks | Eigenaar | Contractonderhoud | Onderhoud | 1x per jaar | 31.33.00 | P3 | ID-0423 | 0
Caledoniastraat 13 | Milieustraat Tilburg kantoorgebouw | 31 | kantoorgebouw | Buitenwandopeningen | Overheaddeuren | Overheaddeuren |  |  | merk/type nb | E.9140060-74 | 1 | stuks | Eigenaar | Contractonderhoud | Onderhoud | 1x per jaar | 31.33.00 | P3 | ID-0424 | 0
Caledoniastraat 13 | Milieustraat Tilburg | 43 | Buitenterrein | Vloerafwerkingen | Niet verhoogd |  |  | Vloeistofdichte vloeren jaarlijkse inspectie |  |  | 1 | stuks | Eigenaar | Keuringen&Inspecties | Inspectie | 1x per jaar muv jaar 6 | 23.20.00 | P3 | ID-0425 | 0
Caledoniastraat 13 | Milieustraat Tilburg | 43 | Inzamelingsgebouw KCA | Vloerafwerkingen | Niet verhoogd |  |  | Vloeistofdichte vloeren jaarlijkse inspectie |  |  | 1 | stuks | Eigenaar | Keuringen&Inspecties | Inspectie | 1x per jaar muv jaar 6 | 23.20.00 | P3 | ID-0426 | 0
Caledoniastraat 13 | Milieustraat Tilburg | 43 | KCA depot | Vloerafwerkingen | Niet verhoogd |  |  | Vloeistofdichte vloeren jaarlijkse inspectie |  |  | 1 | stuks | Eigenaar | Keuringen&Inspecties | Inspectie | 1x per jaar muv jaar 6 | 23.20.00 | P3 | ID-0427 | 0
Caledoniastraat 13 | Milieustraat Tilburg | 43 | Op- en overslaghal | Vloerafwerkingen | Niet verhoogd |  |  | Vloeistofdichte vloeren jaarlijkse inspectie |  |  | 1 | stuks | Eigenaar | Keuringen&Inspecties | Inspectie | 1x per jaar muv jaar 6 | 23.20.00 | P3 | ID-0428 | 0
Caledoniastraat 13 | Milieustraat Tilburg | 43 | Opstelplaats containers groenafval | Vloerafwerkingen | Niet verhoogd |  |  | Vloeistofdichte vloeren jaarlijkse inspectie |  |  | 1 | stuks | Eigenaar | Keuringen&Inspecties | Inspectie | 1x per jaar muv jaar 6 | 23.20.00 | P3 | ID-0429 | 0
Caledoniastraat 13 | Milieustraat Tilburg | 43 | Opstelplaats vuilcontainers | Vloerafwerkingen | Niet verhoogd |  |  | Vloeistofdichte vloeren jaarlijkse inspectie |  |  | 1 | stuks | Eigenaar | Keuringen&Inspecties | Inspectie | 1x per jaar muv jaar 6 | 23.20.00 | P3 | ID-0430 | 0
Caledoniastraat 13 | Milieustraat Tilburg kantoorgebouw | 51 |  | Warmteopwekking | Gasketel(s) | Ketel gasgestookt HR < 25 KW |  |  |  |  | 1 | stuks | Eigenaar | Contractonderhoud | Onderhoud | 1x per jaar | 51.20.00 | P3 | ID-0431 | 0
Caledoniastraat 13 | Milieustraat Tilburg | 52 | Riolering onder buitenterrein | Vloeistofdichte riolering jaarlijkse inspectie | [6 empty] | 1 | post | Eigenaar | Keuringen&Inspecties | Keuring | 1x per jaar muv jaar 6 | 52.31.00 | P3 | ID-0432 | 0
Caledoniastraat 13 | Milieustraat Tilburg | 53 |  | Water | Leidingen drinkwaterinstallatie | wekelijkse en maandelijkse beheerstaken Legionella |  |  |  |  | 1 | post | Interne huurder BAT | Contractonderhoud | Onderhoud | doorlopend | 53.10.00 | P3 | ID-0433 | 0
Caledoniastraat 13 | Milieustraat Tilburg | 53 |  | Water | Leidingen drinkwaterinstallatie | Keerkleppen |  |  |  |  | 1 | post | Eigenaar | Keuringen&Inspecties | Inspectie | 1x per jaar | 53.10.00 | P3 | ID-0434 | 0
Caledoniastraat 13 | Milieustraat Tilburg | 53 |  | Water | Leidingen drinkwaterinstallatie |  |  | audit op Legionellabeheersplan |  |  | 1 | post | Eigenaar | Contractonderhoud | Inspectie | 1x per jaar | 53.10.00 | P3 | ID-0435 | 0
Caledoniastraat 13 | Milieustraat Tilburg weegunits | 55 | Kadaverhok | Koudeopwekking en -distributie | koelmachine | Monoblock |  |  | Rivacold MONOBLOCK -5/+5 - R134A - 971 W - 1 X 230 V (SFM006Y001-DIX) |  | 1 | stuks | Interne huurder BAT | Contractonderhoud | Onderhoud en lekdetectie | 1x per jaar | 55.13.00 | P3 | ID-0436 | 0
Caledoniastraat 13 | Milieustraat Tilburg kantoorgebouw | 55 | Dak/ Patchruimte gebouw | Koudeopwekking en -distributie | Splitunit | Split-Systeem buitendeel (condensor) < 2,5 kW |  |  |  | 313988004 | 1 | stuks | Interne huurder BAT | Contractonderhoud | Inspectie en onderhoud | 3x per jaar | 55.10.00 | P3 | ID-0437 | 0
Caledoniastraat 13 | Milieustraat Tilburg kantoorgebouw | 55 | kantoor | Koudeopwekking en -distributie | Splitunit | Split-Systeem buitendeel (condensor) < 2,5 kW |  |  | Onbekende split GEGEVENS NOTEREN! Bouwjaar 2019 | 313988005 | 1 | stuks | Interne huurder BAT | Contractonderhoud | Inspectie en onderhoud | 3x per jaar | 55.10.00 | P3 | ID-0438 | 0
Caledoniastraat 13 | Milieustraat Tilburg weegunits | 55 | kassa weegbrug | Koudeopwekking en -distributie | Splitunit | Split-Systeem buitendeel (condensor) < 2,5 kW |  |  | Onbekende split GEGEVENS NOTEREN! | 313988.003 | 1 | stuks | Interne huurder BAT | Contractonderhoud | Inspectie en onderhoud | 3x per jaar | 55.10.00 | P3 | ID-0439 | 0
Caledoniastraat 13 | Milieustraat Tilburg kantoorgebouw | 55 | kantoor | Koudeopwekking en -distributie | Splitunit | Split-Systeem buitendeel (condensor) < 2,5 kW |  |  | Daikin RXS25K3V1B/ FVXS25FV1B Bouwjaar 2019 | 313988006 | 1 | stuks | Interne huurder BAT | Contractonderhoud | Inspectie en onderhoud | 3x per jaar | 55.10.00 | P3 | ID-0440 | 0
Caledoniastraat 13 | Milieustraat Tilburg weegunits | 55 | Kassa ruimtes | Koudeopwekking en -distributie | Splitunit | Split-Systeem buitendeel (condensor) < 2,5 kW |  |  | Daikin RXS25K3V1B/ FVXS25FV1B | 313988.001 | 1 | stuks | Interne huurder BAT | Contractonderhoud | Inspectie en onderhoud | 3x per jaar | 55.10.00 | P3 | ID-0441 | 0
Caledoniastraat 13 | Milieustraat Tilburg weegunits | 55 | Dak/kassa | Koudeopwekking en -distributie | Splitunit | Split-Systeem buitendeel (condensor) < 2,5 kW |  |  | Daikin | 313988.002 | 1 | stuks | Interne huurder BAT | Contractonderhoud | Inspectie en onderhoud | 3x per jaar | 55.10.00 | P3 | ID-0442 | 0
Caledoniastraat 13 | Milieustraat Tilburg kantoorgebouw | 56 |  | Warmtedistributie | Expansievoorzieningen | Expansievat 25 ltr |  |  | Merk: onbekend: Type: onbekend |  | 1 | stuks | Eigenaar | Contractonderhoud | Onderhoud | 1x per jaar | 56.10.10 | P3 | ID-0443 | 0
Caledoniastraat 13 | Milieustraat Tilburg kantoorgebouw | 56 |  | Warmtedistributie | Luchtverwarmer, indirect gestookt | Heater (indirect gestookt) |  |  |  |  | 1 | stuks | Eigenaar | Contractonderhoud | Onderhoud | 1x per jaar | 56.30.00 | P3 | ID-0444 | 0
Caledoniastraat 13 | Milieustraat Tilburg chemische opslag | 57 |  | Luchtbehandeling | Lokale mechanische afzuiging | Lokale afzuigventilator |  |  |  |  | 1 | stuks | Eigenaar | Contractonderhoud | Onderhoud | 1x per jaar | 57.20.00 | P3 | ID-0445 | 0
Caledoniastraat 13 | Milieustraat Tilburg | 61 |  | Centrale elektrische voorzieningen | Zonnecollectoren | PV installatie |  |  | 46 stuks |  | ? | kW | Interne huurder BAT | Contractonderhoud | Onderhoud | 1x per jaar | 61.51.00 | P3 | ID-0446 | 0
Caledoniastraat 13 | Milieustraat Tilburg | 63 |  | Verlichting | Noodverlichting decentraal | Noodverlichtingsarmaturen (decentraal) |  |  | Waarvan 1st. noodarmaturen. | ARMATUREN | 1 | stuks | Eigenaar | Contractonderhoud | Onderhoud | 1x per jaar | 63.20.00 | P3 | ID-0447 | 0
Caledoniastraat 13 | Milieustraat Tilburg kantoorgebouw | 63 |  | Verlichting | Noodverlichting decentraal | Noodverlichtingsarmaturen (decentraal) |  |  |  | ARMATUREN | 15 | stuks | Eigenaar | Contractonderhoud | Onderhoud | 1x per jaar | 63.20.00 | P3 | ID-0448 | 0
Caledoniastraat 13 | Milieustraat Tilburg | 65 |  | Beveiligingsinstallaties | Brandbestrijding | Brand,- en veiligheidsmiddelen: handblusmiddelen, haspels, evacchair en bluswagen |  |  |  |  | 1 | post | Interne huurder BAT | Keuringen&Inspecties | Inspectie | 1x per jaar | 65.13.30 | P3 | ID-0449 | 0
Caledoniastraat 13 | Milieustraat Tilburg | 65 |  | Beveiligingsinstallaties | Brand, detectie en alarmering | Brandmeldinstallatie |  | OP taken |  |  | 1 | post | Interne huurder BAT | Keuringen&Inspecties | Inspectie | 11x per jaar | 65.11.00 | P3 | ID-0450 | 0
Caledoniastraat 13 | Milieustraat Tilburg | 65 | KGA depot | Beveiligingsinstallaties | Brand, detectie en alarmering | Brandmeldinstallatie 1 groep |  |  |  |  | 1 | stuks | Eigenaar | Contractonderhoud | Onderhoud | 1x per jaar | 65.11.00 | P3 | ID-0451 | 0
Caledoniastraat 13 | Milieustraat Tilburg kantoorgebouw | 65 |  | Beveiligingsinstallaties | Brandveiligheid | Brandveiligheidsinspectie |  | Brandveiligheidsinspectie |  |  | 1 | post | Eigenaar | Keuringen&Inspecties | Inspectie | 1x per 2 jaar | 65.10.00 | P3 | ID-0452 | 0
Caledoniastraat 13 | Milieustraat Tilburg kantoorgebouw | 65 |  | Beveiligingsinstallaties | Buitenzonwering | Screens elektrisch |  |  |  |  | 15 | stuks | Interne huurder BAT | Contractonderhoud | Onderhoud | 1x per jaar | 31.20.10 | P3 | ID-0453 | 0
Caledoniastraat 13 | Milieustraat Tilburg | 90 |  | Terrein |  | Blusput |  | Testen/inspecteren blusput: het bepalen van de capaciteit van een brandput door deze put m.b.v. een bovengrondse pomp gedurende 30 minuten te belasten en het debiet en de waterstand (indien mogelijk) te meten en te registreren |  |  | 2 | stuks | Interne huurder BAT | Bouwkundig onderhoud | inspectie | 1x per jaar | 65.10.00 | P3 | ID-0454 | 0
Ceramstraat 10 | Zoutloods BAT | 63 |  | Verlichting | Noodverlichting decentraal | Noodverlichtingsarmaturen (decentraal) |  |  |  | ARMATUREN | 1 | stuks | Eigenaar | Contractonderhoud | Onderhoud | 1x per jaar | 63.20.00 | P3 | ID-0542 | 0
Ceramstraat 10 | Zoutloods BAT | 65 |  | Beveiligingsinstallaties | Brandveiligheid | Brandveiligheidsinspectie |  | Brandveiligheidsinspectie |  |  | 1 | post | Eigenaar | Keuringen&Inspecties | Inspectie | 1x per 3 jaar | 65.10.00 | P3 | ID-0543 | 0
Ceramstraat 6 | Kantoor Brabants Afval Team | 31 | g403 | Buitenwandopeningen | Overheaddeuren | Rolluik elektrisch |  |  | merk: onbekend, type: onbekend | nb | 1 | stuks | Eigenaar | Contractonderhoud | Onderhoud | 1x per jaar | 31.33.00 | P3 | ID-0544 | 0
Ceramstraat 6 | Kantoor Brabants Afval Team | 31 | g403 | Buitenwandopeningen | Overheaddeuren | Rolluik elektrisch |  |  | merk: onbekend, type: onbekend | nb | 1 | stuks | Eigenaar | Contractonderhoud | Onderhoud | 1x per jaar | 31.33.00 | P3 | ID-0545 | 0
Ceramstraat 6 | Kantoor Brabants Afval Team | 31 | g403 | Buitenwandopeningen | Overheaddeuren | Rolluik elektrisch |  |  | merk: onbekend, type: onbekend | nb | 1 | stuks | Eigenaar | Contractonderhoud | Onderhoud | 1x per jaar | 31.33.00 | P3 | ID-0546 | 0
Ceramstraat 6 | Kantoor Brabants Afval Team | 31 | g403 | Buitenwandopeningen | Overheaddeuren | Rolluik elektrisch |  |  | merk: onbekend, type: onbekend | nb | 1 | stuks | Eigenaar | Contractonderhoud | Onderhoud | 1x per jaar | 31.33.00 | P3 | ID-0547 | 0
Ceramstraat 6 | Kantoor Brabants Afval Team | 47 | #6 d003 | Dakafwerkingen | Vlakke daken | Dakafwerking bitumen, baanvormig |  | Schoonmaken plat dakvlak en watergangen plat dak (1*/jr) |  |  | 1036 | m2 | Interne Huurder BAT | Bouwkundig onderhoud | Reinigen | 1x per jaar | 47.10.00 | P3 | ID-0548 | 0
Ceramstraat 6 | Kantoor Brabants Afval Team | 47 | #6 d001 | Dakafwerkingen | Vlakke daken | Dakafwerking bitumen, baanvormig |  | Schoonmaken plat dakvlak en watergangen plat dak (1*/jr) |  |  | 534 | m2 | Interne Huurder BAT | Bouwkundig onderhoud | Reinigen | 1x per jaar | 47.10.00 | P3 | ID-0549 | 0
Ceramstraat 6 | Kantoor Brabants Afval Team | 47 | #6 d004 | Dakafwerkingen | Vlakke daken | Dakafwerking bitumen, baanvormig |  | Schoonmaken plat dakvlak en watergangen plat dak (1*/jr) |  |  | 274 | m2 | Interne Huurder BAT | Bouwkundig onderhoud | Reinigen | 1x per jaar | 47.10.00 | P3 | ID-0550 | 0
Ceramstraat 6 | Kantoor Brabants Afval Team | 47 | #6 d002 | Dakafwerkingen | Vlakke daken | Dakafwerking bitumen, baanvormig |  | Schoonmaken plat dakvlak en watergangen plat dak (1*/jr) |  |  | 51 | m2 | Interne Huurder BAT | Bouwkundig onderhoud | Reinigen | 1x per jaar | 47.10.00 | P3 | ID-0551 | 0
Ceramstraat 6 | Kantoor Brabants Afval Team | 51 | #6 r029 | Warmteopwekking | Gasketel(s) | Ketel gasgestookt HR 200 - 300 KW |  |  | Merk: Remeha, Type: Gas 210 eco pro, Vermogen: 200 kW, Bouwjaar: 2010. |  | 1 | stuks | Eigenaar | Contractonderhoud | Onderhoud | 1x per jaar | 51.20.00 | P3 | ID-0552 | 0
Ceramstraat 6 | Kantoor Brabants Afval Team | 51 | #6 r029 | Warmteopwekking | Gasketel(s) | Ketel gasgestookt HR 200 - 300 KW |  |  | Merk: Remeha, Type: Gas 210 eco pro, Vermogen: 200 kW, Bouwjaar: 2010. |  | 1 | stuks | Eigenaar | Contractonderhoud | Onderhoud | 1x per jaar | 51.20.00 | P3 | ID-0553 | 0
Ceramstraat 6 | Kantoor Brabants Afval Team | 51 |  | Warmteopwekking | Gasketel(s) |  |  | Scope 1 keuring | CV toestel 2 Remeha Gas 210 ECO PRO-200 bouwjaar 2010 | ADP 536 | 1 | post | Eigenaar | Keuringen&Inspecties | Scope 1 keuring | 1x per 4 jaar | 51.20.00 | P3 | ID-0554 | 0
Ceramstraat 6 | Kantoor Brabants Afval Team | 51 |  | Warmteopwekking | Gasketel(s) |  |  | Scope 1 keuring | CV toestel 1 Remeha Gas 210 ECO PRO-200 bouwjaar 2010 | ADP 535 | 1 | post | Eigenaar | Keuringen&Inspecties | Scope 1 keuring | 1x per 4 jaar | 51.20.00 | P3 | ID-0555 | 0
Ceramstraat 6 | Kantoor Brabants Afval Team | 53 | #6 | Water | Leidingen drinkwaterinstallatie | wekelijkse en maandelijkse beheerstaken Legionella |  |  |  |  | 1 | post | Interne huurder BAT | Contractonderhoud | Onderhoud | doorlopend | 53.10.00 | P3 | ID-0556 | 0
Ceramstraat 6 | Kantoor Brabants Afval Team | 53 | #6 r043 | Water | Warm water | Boiler direct gestookt huishoudelijk 140 liter |  |  | Merk: AO Smith, Type: NGT155N, Inhoud: 145 ltr, Vermogen: 8,1 kW, Bouwjaar: 2005. |  | 1 | stuks | Eigenaar | Contractonderhoud | Onderhoud | 1x per jaar | 53.20.00 | P3 | ID-0557 | 0
Ceramstraat 6 | Kantoor Brabants Afval Team | 53 | #6 r039 | Water | Warm water | Boiler direct gestookt industrieel 370 liter |  |  | Merk: AO Smith, Type: BFC3N, Inhoud: 368 ltr, Vermogen: 30 kW, Bouwjaar: 2004. |  | 1 | stuks | Eigenaar | Contractonderhoud | Onderhoud | 1x per jaar | 53.20.00 | P3 | ID-0558 | 0
Ceramstraat 6 | Kantoor Brabants Afval Team | 53 | #6 | Water | Leidingen drinkwaterinstallatie | Keerkleppen |  |  |  |  | 1 | post | Eigenaar | Keuringen&Inspecties | Inspectie | 1x per jaar | 53.10.00 | P3 | ID-0559 | 0
Ceramstraat 6 | Kantoor Brabants Afval Team | 53 | #6 | Water | Leidingen drinkwaterinstallatie | Meltronickast |  |  | Rada Pulse | Aantal douchekoppen: 12 st. | 2 | stuks | Eigenaar | Contractonderhoud | Onderhoud | 1x per jaar | 53.10.00 | P3 | ID-0560 | 0
Ceramstraat 6 | Kantoor Brabants Afval Team | 53 | #6 | Water | Drukverhoging | Tapwaterpomp DN 15 mm |  |  | Merk: Grundfos, Type: UP 20-15, Bouwjaar: 2000. |  | 1 | stuks | Eigenaar | Contractonderhoud | Onderhoud | 1x per jaar | 53.14.00 | P3 | ID-0561 | 0
Ceramstraat 6 | Kantoor Brabants Afval Team | 53 | #6 r039 | Water | Drukverhoging | Tapwaterpomp DN 15 mm |  |  | Merk: Grundfos, Type: UPR 15-60 130, Bouwjaar: 1998. |  | 1 | stuks | Eigenaar | Contractonderhoud | Onderhoud | 1x per jaar | 53.14.00 | P3 | ID-0562 | 0
Ceramstraat 6 | Kantoor Brabants Afval Team | 53 | #6 r044 | Water | Drukverhoging | Tapwaterpomp DN 15 mm |  |  | Merk: Grundfos, Type: UP 20-15, Bouwjaar: 2012. |  | 1 | stuks | Eigenaar | Contractonderhoud | Onderhoud | 1x per jaar | 53.14.00 | P3 | ID-0563 | 0
Ceramstraat 6 | Kantoor Brabants Afval Team | 53 | #6 r044 | Water | Warm water | Zonneboilerinstallatie |  |  | Merk: Atag, Type: onbekend, Bouwjaar: 1998 (aanname), Boiler: 240 ltr, Buffervat: 35 ltr, Collector: 3,6x4,6m1, geplaatst op d004. |  | 1 | stuks | Eigenaar | Contractonderhoud | onderhoud | 1x per jaar | 53.20.00 | P3 | ID-0564 | 0
Ceramstraat 6 | Kantoor Brabants Afval Team | 53 | #6 | Water | Leidingen drinkwaterinstallatie |  |  | audit op Legionellabeheersplan |  |  | 1 | post | Eigenaar | Contractonderhoud | Inspectie | 1x per jaar | 53.10.00 | P3 | ID-0565 | 0
Ceramstraat 6 | Kantoor Brabants Afval Team | 55 | Dak/ C03 en C04 | Koudeopwekking en -distributie | Splitunit | Split-Systeem binnendeel (verdamper) Cassette 3,5 - 5 kW |  |  | Samsung MH050FXEA2C/ MH035FSEA/ MH026FSEA | 313921.001 | 1 | stuks | Interne huurder BAT | Contractonderhoud | Inspectie en onderhoud | 1x per jaar | 55.10.00 | P3 | ID-0566 | 0
Ceramstraat 6 | Kantoor Brabants Afval Team | 55 | Dak/ Vergaderzaal C14 | Koudeopwekking en -distributie | Splitunit | Split-Systeem binnendeel (verdamper) Cassette 3,5 - 5 kW |  |  | Samsung AC071MXADKH/EU | 313921.002 | 1 | stuks | Interne huurder BAT | Contractonderhoud | Inspectie en onderhoud | 1x per jaar | 55.10.00 | P3 | ID-0567 | 0
Ceramstraat 6 | Kantoor Brabants Afval Team | 55 | Dak/ Ruimte C17 | Koudeopwekking en -distributie | Splitunit | Split-Systeem binnendeel (verdamper) Cassette 3,5 - 5 kW |  |  | Samsung MH080FXEA4B/ 3X MH035FSEA | 313921.003 | 1 | stuks | Interne huurder BAT | Contractonderhoud | Inspectie en onderhoud | 1x per jaar | 55.10.00 | P3 | ID-0568 | 0
Ceramstraat 6 | Kantoor Brabants Afval Team | 55 | Dak/ Ruimte C17 | Koudeopwekking en -distributie | Splitunit | Split-Systeem binnendeel (verdamper) Cassette 3,5 - 5 kW |  |  | Samsung MH080FXEA4B/ 3X MH035FSEA | 313921.003 | 1 | stuks | Interne huurder BAT | Contractonderhoud | Inspectie en onderhoud | 1x per jaar | 55.10.00 | P3 | ID-0569 | 0
Ceramstraat 6 | Kantoor Brabants Afval Team | 55 | Dak/ C26 en C27 | Koudeopwekking en -distributie | Splitunit | Split-Systeem binnendeel (verdamper) Cassette 3,5 - 5 kW |  |  | Samsung MH080FXEA4B/ 4x MH026FSEA | 313921.004 | 1 | stuks | Interne huurder BAT | Contractonderhoud | Inspectie en onderhoud | 1x per jaar | 55.10.00 | P3 | ID-0570 | 0
Ceramstraat 6 | Kantoor Brabants Afval Team | 55 | Dak/ C26 en C27 | Koudeopwekking en -distributie | Splitunit | Split-Systeem binnendeel (verdamper) Cassette 3,5 - 5 kW |  |  | Samsung MH080FXEA4B/ 4x MH026FSEA | 313921.004 | 1 | stuks | Interne huurder BAT | Contractonderhoud | Inspectie en onderhoud | 1x per jaar | 55.10.00 | P3 | ID-0571 | 0
Ceramstraat 6 | Kantoor Brabants Afval Team | 55 | Dak/ C26 en C27 | Koudeopwekking en -distributie | Splitunit | Split-Systeem binnendeel (verdamper) Cassette 3,5 - 5 kW |  |  | Samsung MH080FXEA4B/ 4x MH026FSEA | 313921.004 | 1 | stuks | Interne huurder BAT | Contractonderhoud | Inspectie en onderhoud | 1x per jaar | 55.10.00 | P3 | ID-0572 | 0
Ceramstraat 6 | Kantoor Brabants Afval Team | 55 |  | Koudeopwekking en -distributie | Splitunit | Split-Systeem binnendeel (verdamper) Cassette 3,5 - 5 kW |  |  | Samsung MH080FXEA4B/ 1x MH035FSEA/ 3x MH026FSEA | 313921.005 | 1 | stuks | Interne huurder BAT | Contractonderhoud | Inspectie en onderhoud | 1x per jaar | 55.10.00 | P3 | ID-0573 | 0
Ceramstraat 6 | Kantoor Brabants Afval Team | 55 |  | Koudeopwekking en -distributie | Splitunit | Split-Systeem binnendeel (verdamper) Cassette 3,5 - 5 kW |  |  | Samsung MH080FXEA4B/ 1x MH035FSEA/ 3x MH026FSEA | 313921.005 | 1 | stuks | Interne huurder BAT | Contractonderhoud | Inspectie en onderhoud | 1x per jaar | 55.10.00 | P3 | ID-0574 | 0
Ceramstraat 6 | Kantoor Brabants Afval Team | 55 |  | Koudeopwekking en -distributie | Splitunit | Split-Systeem binnendeel (verdamper) Cassette 3,5 - 5 kW |  |  | Samsung MH080FXEA4B/ 1x MH035FSEA/ 3x MH026FSEA | 313921.005 | 1 | stuks | Interne huurder BAT | Contractonderhoud | Inspectie en onderhoud | 1x per jaar | 55.10.00 | P3 | ID-0575 | 0
Ceramstraat 6 | Kantoor Brabants Afval Team | 55 | Dak/ C21 | Koudeopwekking en -distributie | Splitunit | Split-Systeem binnendeel (verdamper) Cassette 3,5 - 5 kW |  |  | Samsung UH026EAVI/ SH026EAV1 | 313921.006 | 1 | stuks | Interne huurder BAT | Contractonderhoud | Inspectie en onderhoud | 1x per jaar | 55.10.00 | P3 | ID-0576 | 0
Ceramstraat 6 | Kantoor Brabants Afval Team | 55 | Dak/ Vergaderzaal C41 | Koudeopwekking en -distributie | Splitunit | Split-Systeem binnendeel (verdamper) Cassette 3,5 - 5 kW |  |  | Samsung UH090EAV2/ DH090EAV | 313921.008 | 1 | stuks | Interne huurder BAT | Contractonderhoud | Inspectie en onderhoud | 1x per jaar | 55.10.00 | P3 | ID-0577 | 0
Ceramstraat 6 | Kantoor Brabants Afval Team | 55 | Dak/ C16 | Koudeopwekking en -distributie | Splitunit | Split-Systeem binnendeel (verdamper) Cassette 3,5 - 5 kW |  |  | Samsung AC035MXADKH-EU/ AC035NNNDKH-EU | 313921.010 | 1 | stuks | Interne huurder BAT | Contractonderhoud | Inspectie en onderhoud | 1x per jaar | 55.10.00 | P3 | ID-0578 | 0
Ceramstraat 6 | Kantoor Brabants Afval Team | 55 | Dak/ C15 | Koudeopwekking en -distributie | Splitunit | Split-Systeem binnendeel (verdamper) Cassette 3,5 - 5 kW |  |  | Samsung AC026FCADEH/ AC026FB1DEH/EU | 313921011 | 1 | stuks | Interne huurder BAT | Contractonderhoud | Inspectie en onderhoud | 1x per jaar | 55.10.00 | P3 | ID-0579 | 0
Ceramstraat 6 | Kantoor Brabants Afval Team | 55 | Dak/ tussen C23 en C24 | Koudeopwekking en -distributie | Splitunit | Split-Systeem binnendeel (verdamper) Cassette 3,5 - 5 kW |  |  | Mitsubishi SRC35ZJ-S/ SRK35ZJ-S | 313921.012 | 1 | stuks | Interne huurder BAT | Contractonderhoud | Inspectie en onderhoud | 1x per jaar | 55.10.00 | P3 | ID-0580 | 0
Ceramstraat 6 | Kantoor Brabants Afval Team | 55 | Dak/ C03 en C04 | Koudeopwekking en -distributie | Splitunit | Split-Systeem buitendeel (condensor) < 2,5 kW |  |  | Samsung MH050FXEA2C/ MH035FSEA/ MH026FSEA | 313921.001 | 1 | stuks | Interne huurder BAT | Contractonderhoud | Inspectie en onderhoud | 1x per jaar | 55.10.00 | P3 | ID-0581 | 0
Ceramstraat 6 | Kantoor Brabants Afval Team | 55 | Dak/ Ruimte C17 | Koudeopwekking en -distributie | Splitunit | Split-Systeem buitendeel (condensor) < 2,5 kW |  |  | Samsung MH080FXEA4B/ 3X MH035FSEA | 313921.003 | 1 | stuks | Interne huurder BAT | Contractonderhoud | Inspectie en onderhoud | 1x per jaar | 55.10.00 | P3 | ID-0582 | 0
Ceramstraat 6 | Kantoor Brabants Afval Team | 55 | Dak/ C26 en C27 | Koudeopwekking en -distributie | Splitunit | Split-Systeem buitendeel (condensor) 3,5 - 5 kW |  |  | Samsung MH080FXEA4B/ 4x MH026FSEA | 313921.004 | 1 | stuks | Interne huurder BAT | Contractonderhoud | Inspectie en onderhoud | 1x per jaar | 55.10.00 | P3 | ID-0583 | 0
Ceramstraat 6 | Kantoor Brabants Afval Team | 55 |  | Koudeopwekking en -distributie | Splitunit | Split-Systeem buitendeel (condensor) 3,5 - 5 kW |  |  | Samsung MH080FXEA4B/ 1x MH035FSEA/ 3x MH026FSEA | 313921.005 | 1 | stuks | Interne huurder BAT | Contractonderhoud | Inspectie en onderhoud | 1x per jaar | 55.10.00 | P3 | ID-0584 | 0
Ceramstraat 6 | Kantoor Brabants Afval Team | 56 | #6 kelder | Warmtedistributie | Circulatiepompen | Circulatiepomp enkel DN < 40 mm |  |  | Merk: Grundfos, Type: UPS 25-80, Bouwjaar: 2010. |  | 1 | stuks | Eigenaar | Contractonderhoud | Onderhoud | 1x per jaar | 56.10.00 | P3 | ID-0585 | 0
Ceramstraat 6 | Kantoor Brabants Afval Team | 56 | #6 kelder | Warmtedistributie | Circulatiepompen | Circulatiepomp enkel DN 40 mm |  |  | Merk: Grundfos, Type: Magna 40-120F, Bouwjaar: 2010. |  | 1 | stuks | Eigenaar | Contractonderhoud | Onderhoud | 1x per jaar | 56.10.00 | P3 | ID-0586 | 0
Ceramstraat 6 | Kantoor Brabants Afval Team | 56 | #6 kelder | Warmtedistributie | Circulatiepompen | Circulatiepomp enkel DN 40 mm |  |  | Merk: Grundfos, Type: Magna 40-120F, Bouwjaar: 2010. |  | 1 | stuks | Eigenaar | Contractonderhoud | Onderhoud | 1x per jaar | 56.10.00 | P3 | ID-0587 | 0
Ceramstraat 6 | Kantoor Brabants Afval Team | 56 | #6 kelder | Warmtedistributie | Circulatiepompen | Circulatiepomp enkel DN 40 mm |  |  | Merk: Grundfos, Type: Magna 40-120F, Bouwjaar: 2010. |  | 1 | stuks | Eigenaar | Contractonderhoud | Onderhoud | 1x per jaar | 56.10.00 | P3 | ID-0588 | 0
Ceramstraat 6 | Kantoor Brabants Afval Team | 56 | #6 | Warmtedistributie | Circulatiepompen | Circulatiepomp enkel DN 40 mm |  |  | Merk: Grundfos, Type: UPS 40-60, Bouwjaar: 2010. |  | 1 | stuks | Eigenaar | Contractonderhoud | Onderhoud | 1x per jaar | 56.10.00 | P3 | ID-0589 | 0
Ceramstraat 6 | Kantoor Brabants Afval Team | 56 | #6 r029 | Warmtedistributie | Circulatiepompen | Circulatiepomp enkel DN 65 mm |  |  | Merk: Grundfos, Type: Magna 65-60 F, Bouwjaar: 2010. |  | 1 | stuks | Eigenaar | Contractonderhoud | Onderhoud | 1x per jaar | 56.10.00 | P3 | ID-0590 | 0
Ceramstraat 6 | Kantoor Brabants Afval Team | 56 | #6 r029 | Warmtedistributie | Circulatiepompen | Circulatiepomp enkel DN 65 mm |  |  | Merk: Grundfos, Type: UPS 65-60/4-F, Bouwjaar: 2010. |  | 1 | stuks | Eigenaar | Contractonderhoud | Onderhoud | 1x per jaar | 56.10.00 | P3 | ID-0591 | 0
Ceramstraat 6 | Kantoor Brabants Afval Team | 56 | #6 r029 | Warmtedistributie | Circulatiepompen | Circulatiepomp enkel DN 65 mm |  |  | Merk: Grundfos, Type: UPS 65-60/4-F, Bouwjaar: 2008. |  | 1 | stuks | Eigenaar | Contractonderhoud | Onderhoud | 1x per jaar | 56.10.00 | P3 | ID-0592 | 0
Ceramstraat 6 | Kantoor Brabants Afval Team | 56 | #6 r032 | Warmtedistributie | Warm water, convectorsystemen | Convectoren |  |  |  |  | 6 | stuks | Eigenaar | Contractonderhoud | Onderhoud | 1x per jaar | 56.10.00 | P3 | ID-0593 | 0
Ceramstraat 6 | Kantoor Brabants Afval Team | 56 | #6 r029 | Warmtedistributie | Expansievoorzieningen | Expansievat 12 ltr |  |  | Merk: Flamco, Type: Flexcon, Inhoud: 12 ltr, Bouwjaar: 2010. |  | 1 | stuks | Eigenaar | Contractonderhoud | Onderhoud | 1x per jaar | 56.10.10 | P3 | ID-0594 | 0
Ceramstraat 6 | Kantoor Brabants Afval Team | 56 | #6 r029 | Warmtedistributie | Expansievoorzieningen | Expansievat 12 ltr |  |  | Merk: Flamco, Type: Flexcon, Inhoud: 12 ltr, Bouwjaar: 2010. |  | 1 | stuks | Eigenaar | Contractonderhoud | Onderhoud | 1x per jaar | 56.10.10 | P3 | ID-0595 | 0
Ceramstraat 6 | Kantoor Brabants Afval Team | 56 | #6 r029 | Warmtedistributie | Expansievoorzieningen | Expansievat 425 ltr |  |  | Merk: Flamco, Type: Flexcon, Inhoud: 425 ltr, Bouwjaar: 2010. |  | 1 | stuks | Eigenaar | Contractonderhoud | Onderhoud | 1x per jaar | 56.10.10 | P3 | ID-0596 | 0
Ceramstraat 6 | Kantoor Brabants Afval Team | 56 | #6 r039 | Warmtedistributie | Luchtverwarmer, indirect gestookt | Luchtgordijn indirect verwarmd 1000 mm |  |  |  |  | 1 | stuks | Eigenaar | Contractonderhoud | Onderhoud | 1x per jaar | 56.10.30 | P3 | ID-0597 | 0
Ceramstraat 6 | Kantoor Brabants Afval Team | 56 | #6 r029 | Warmtedistributie | Stralingspanelen | Vuilafscheider gelast DN 100 mm |  |  | Merk: Spirotech, Type: Spirotrap BE100L, Aansluitmaat: 100 mm, Bouwjaar: 2010. |  | 1 | stuks | Eigenaar | Contractonderhoud | onderhoud | 1x per jaar | 56.10.00 | P3 | ID-0598 | 0
Ceramstraat 6 | Kantoor Brabants Afval Team | 57 | #6 | Luchtbehandeling | Centrale ventilatie | Boxventilator |  |  | Merk: onbekend, Type: onbekend, Capaciteit: onbekend, Bouwjaar: 2002 (aanname). |  | 1 | stuks | Eigenaar | Contractonderhoud | visuele inspectie | 1x per jaar | 57.50.00 | P3 | ID-0599 | 0
Ceramstraat 6 | Kantoor Brabants Afval Team | 57 | #6 d003 | Luchtbehandeling | Lokale mechanische afzuiging | Dakventilator < 0,3 m3/s |  |  | Merk: Gebhardt, Type: RDA 21-2225-4ER, Capaciteit: 705 m3/uur, Bouwjaar: 2001. |  | 1 | stuks | Eigenaar | Contractonderhoud | Onderhoud | 1x per jaar | 57.21.10 | P3 | ID-0600 | 0
Ceramstraat 6 | Kantoor Brabants Afval Team | 57 | #6 d004 | Luchtbehandeling | Lokale mechanische afzuiging | Dakventilator 0,3 - 0,7 m3/s |  |  | Merk: Stork, Type: VDA, Capaciteit: 1250 m3/uur (aanname), Bouwjaar: 2001 (aanname). |  | 1 | stuks | Eigenaar | Contractonderhoud | Onderhoud | 1x per jaar | 57.21.10 | P3 | ID-0601 | 0
Ceramstraat 6 | Kantoor Brabants Afval Team | 57 | #6 d002 | Luchtbehandeling | Lokale mechanische afzuiging | Dakventilator 0,3 - 0,7 m3/s |  |  | Merk: Gebhardt, Type: onbekend, Capaciteit: 1250 m3/uur (aanname), Bouwjaar: 2002 (aanname). |  | 1 | stuks | Eigenaar | Contractonderhoud | Onderhoud | 1x per jaar | 57.21.10 | P3 | ID-0602 | 0
Ceramstraat 6 | Kantoor Brabants Afval Team | 57 | #6 d001 | Luchtbehandeling | Lokale mechanische afzuiging | Dakventilator 0,7 - 1,4 m3/s |  |  | Merk: Gebhardt, Type: RDM 31-3535-4D-07, Capaciteit: 3370 m3/uur, Bouwjaar: 2001. |  | 1 | stuks | Eigenaar | Contractonderhoud | Onderhoud | 1x per jaar | 57.21.10 | P3 | ID-0603 | 0
Ceramstraat 6 | Kantoor Brabants Afval Team | 57 | #6 d004 | Luchtbehandeling | Lokale mechanische afzuiging | Dakventilator 0,7 - 1,4 m3/s |  |  | Merk: Gebhardt, Type: DAE 400-6, Capaciteit: 4550 m3/uur, Bouwjaar: 2001. |  | 1 | stuks | Eigenaar | Contractonderhoud | Onderhoud | 1x per jaar | 57.21.10 | P3 | ID-0604 | 0
Ceramstraat 6 | Kantoor Brabants Afval Team | 57 | d001 | Luchtbehandeling | Lokale mechanische afzuiging | Dakventilator 1,4 - 2 m3/s |  |  | Merk: Gebhardt, Type: DAV 450-6, Capaciteit: 7000 m3/uur, Bouwjaar: 2002. |  | 1 | stuks | Eigenaar | Contractonderhoud | Onderhoud | 1x per jaar | 57.21.10 | P3 | ID-0605 | 0
Ceramstraat 6 | Kantoor Brabants Afval Team | 57 | d001 | Luchtbehandeling | Lokale mechanische afzuiging | Dakventilator 1,4 - 2 m3/s |  |  | Merk: Gebhardt, Type: DAV 450-6, Capaciteit: 7000 m3/uur, Bouwjaar: 2002. |  | 1 | stuks | Eigenaar | Contractonderhoud | Onderhoud | 1x per jaar | 57.21.10 | P3 | ID-0606 | 0
Ceramstraat 6 | Kantoor Brabants Afval Team | 57 | #6 | Luchtbehandeling | Luchtbehandelingskast | Luchtbehandelingskast BI T + VK (2-3 m3/s) |  |  | Merk: Verhulst, Type: VKT0404, Capaciteit: 7920 m3/uur. Voorzien van verwarmingsbatterij. |  | 1 | stuks | Eigenaar | Contractonderhoud | Onderhoud | 1x per jaar | 57.73.00 | P3 | ID-0607 | 0
Ceramstraat 6 | Kantoor Brabants Afval Team | 58 | #6 r043 | Regeling klimaat en sanitair | Centrale melding, meting en sturing, gecombineerde regeling | Regelinstallatie, data-aansluitpunten 30 - 40 |  |  | Merk: Potec, Type: onbekend, Bouwjaar: 2002 (aanname). |  | 1 | stuks | Eigenaar | Contractonderhoud | Onderhoud | 1x per jaar | 58.20.00 | P3 | ID-0608 | 0
Ceramstraat 6 | Kantoor Brabants Afval Team | 58 | #6 kelder | Regeling klimaat en sanitair | Centrale melding, meting en sturing, gecombineerde regeling | Regelinstallatie, data-aansluitpunten 80 - 90 |  |  | Merk: Priva, Type: Compri HX, Bouwjaar: 2010 (aanname). | PB2598 | 1 | stuks | Eigenaar | Contractonderhoud | Onderhoud | 1x per jaar | 58.20.00 | P3 | ID-0609 | 0
Ceramstraat 6 | Kantoor Brabants Afval Team | 63 | #6 | Verlichting | Noodverlichting decentraal | Noodverlichtingsarmaturen (decentraal) |  |  | Merk: Menvier. Noodverlichting bestaande uit vluchtarmaturen en noodverlichtingsarmaturen. | ARMATUREN | 57 | stuks | Eigenaar | Contractonderhoud | Onderhoud | 1x per jaar | 63.20.00 | P3 | ID-0610 | 0
Ceramstraat 6 | Kantoor Brabants Afval Team | 65 |  | Beveiligingsinstallaties | Brandbestrijding | Brand,- en veiligheidsmiddelen: handblusmiddelen, haspels en blusdeken |  |  |  |  | 1 | post | Interne huurder BAT | Keuringen&Inspecties | Inspectie | 1x per jaar | 65.13.30 | P3 | ID-0611 | 0
Ceramstraat 6 | Kantoor Brabants Afval Team | 65 |  | Beveiligingsinstallaties | Brand, detectie en alarmering | Brandmeldinstallatie |  | OP taken |  |  | 1 | post | Interne huurder BAT | Keuringen&Inspecties | Inspectie | 11x per jaar | 65.11.00 | P3 | ID-0612 | 0
Ceramstraat 6 | Kantoor Brabants Afval Team | 65 | #6 | Beveiligingsinstallaties | Brand, detectie en alarmering | Brandmeldinstallatie 4 groepen |  |  | Brandmeldinstallatie. Merk: Siemens, |  | 1 | stuks | Eigenaar | Contractonderhoud | Onderhoud | 1x per jaar | 65.11.00 | P3 | ID-0613 | 0
Ceramstraat 6 | Kantoor Brabants Afval Team | 65 | #6 | Beveiligingsinstallaties | Buitenzonwering | Screens elektrisch |  |  |  |  | 55 | stuks | Interne huurder BAT | Contractonderhoud | Onderhoud | 1x per jaar | 31.20.10 | P3 | ID-0614 | 0
Ceramstraat 6 | Kantoor Brabants Afval Team | 67 |  | gebouw management systeem | centrale apparatuur, | systeemconfiguratie hardware |  | Abonnement simkaart tbv modem |  |  | 1 | stuks | Eigenaar | Contractonderhoud | Basiskosten | doorlopend | 67.20.00 | P3 | ID-0615 | 0
Ceramstraat 6 | Kantoor Brabants Afval Team | 67 |  | gebouw management systeem | centrale apparatuur | systeemconfiguratie software |  | GBS software en hosting platform |  |  | 1 | stuks | Eigenaar | Contractonderhoud | Basiskosten | doorlopend | 67.20.00 | P3 | ID-0616 | 0
Ceramstraat 6 | Kantoor Brabants Afval Team | 75 |  | Vaste onderhoudsvoorzieningen | Beloopbare dakafwerkingen | Aanlijnvoorzieningen |  |  |  |  | 1 | post | Eigenaar | Keuringen&Inspecties | Keuring | 1x per jaar | 75.13.00 | P3 | ID-0617 | 0
Ceramstraat 6 | Kantoor Brabants Afval Team | 83 | Bedrijfsrestaurant | Losse keukeninventaris | Standaard keukenapparatuur | Contact grill Milan toast |  |  |  |  | 1 | stuks | Interne Huurder BAT | Contractonderhoud | Onderhoud | 1x per jaar | 73.10.00 | P3 | ID-0618 | 0
Ceramstraat 6 | Kantoor Brabants Afval Team | 83 | Bedrijfsrestaurant | Losse keukeninventaris | Standaard keukenapparatuur | Doorschuif vaatwasser Rhima WD6E |  |  |  |  | 1 | stuks | Interne Huurder BAT | Contractonderhoud | Onderhoud | 2x per jaar | 73.10.00 | P3 | ID-0619 | 0
Ceramstraat 6 | Kantoor Brabants Afval Team | 83 | Bedrijfsrestaurant | Losse keukeninventaris | Standaard keukenapparatuur | Fornuis 4 pits Leventi 400v |  |  |  |  | 1 | stuks | Interne Huurder BAT | Contractonderhoud | Onderhoud | 1x per jaar | 73.10.00 | P3 | ID-0620 | 0
Ceramstraat 6 | Kantoor Brabants Afval Team | 83 | Bedrijfsrestaurant | Losse keukeninventaris | Standaard keukenapparatuur | Friteuse dubbel Mareno |  |  | Met Sitex computer |  | 1 | stuks | Interne Huurder BAT | Contractonderhoud | Onderhoud | 1x per jaar | 73.10.00 | P3 | ID-0621 | 0
Ceramstraat 6 | Kantoor Brabants Afval Team | 83 | Bedrijfsrestaurant | Losse keukeninventaris | Standaard keukenapparatuur | Hotpot Jos ten berg |  |  |  |  | 1 | stuks | Interne Huurder BAT | Contractonderhoud | Onderhoud | 1x per jaar | 73.10.00 | P3 | ID-0622 | 0
Ceramstraat 6 | Kantoor Brabants Afval Team | 83 | Bedrijfsrestaurant | Losse keukeninventaris | Standaard keukenapparatuur | Koelkast Gram |  |  | Interne compressor |  | 1 | stuks | Interne Huurder BAT | Contractonderhoud | Onderhoud | 1x per jaar | 73.10.00 | P3 | ID-0623 | 0
Ceramstraat 6 | Kantoor Brabants Afval Team | 83 | Bedrijfsrestaurant | Losse keukeninventaris | Standaard keukenapparatuur | Koelkast Gram |  |  | Interne compressor |  | 1 | stuks | Interne Huurder BAT | Contractonderhoud | Onderhoud | 1x per jaar | 73.10.00 | P3 | ID-0624 | 0
Ceramstraat 6 | Kantoor Brabants Afval Team | 83 | Bedrijfsrestaurant | Losse keukeninventaris | Standaard keukenapparatuur | Koffieapparaat Bravilor |  |  |  |  | 1 | stuks | Interne Huurder BAT | Contractonderhoud | Onderhoud | 1x per jaar | 73.10.00 | P3 | ID-0625 | 0
Ceramstraat 6 | Kantoor Brabants Afval Team | 83 | Bedrijfsrestaurant | Losse keukeninventaris | Standaard keukenapparatuur | Magnetron Etna |  |  |  |  | 1 | stuks | Interne Huurder BAT | Contractonderhoud | Onderhoud | 1x per jaar | 73.10.00 | P3 | ID-0626 | 0
Ceramstraat 6 | Kantoor Brabants Afval Team | 83 | Bedrijfsrestaurant | Losse keukeninventaris | Standaard keukenapparatuur | Magnetron Sharp |  |  |  |  | 1 | stuks | Interne Huurder BAT | Contractonderhoud | Onderhoud | 1x per jaar | 73.10.00 | P3 | ID-0627 | 0
Ceramstraat 6 | Kantoor Brabants Afval Team | 83 | Bedrijfsrestaurant | Losse keukeninventaris | Standaard keukenapparatuur | Vrieskast Gram |  |  |  |  | 1 | stuks | Interne Huurder BAT | Contractonderhoud | Onderhoud | 1x per jaar | 73.10.00 | P3 | ID-0628 | 0
Ceramstraat 6 | Kantoor Brabants Afval Team | 83 | Bedrijfsrestaurant | Losse keukeninventaris | Standaard keukenapparatuur | Warmhoudplaat Culion |  |  |  |  | 1 | stuks | Interne Huurder BAT | Contractonderhoud | Onderhoud | 1x per jaar | 73.10.00 | P3 | ID-0629 | 0
Ceramstraat 6 | Kantoor Brabants Afval Team | 83 | Bedrijfsrestaurant | Losse keukeninventaris | Standaard keukenapparatuur | Waterontharder Lubron |  |  |  |  | 1 | stuks | Interne Huurder BAT | Contractonderhoud | Onderhoud | 1x per jaar | 73.10.00 | P3 | ID-0630 | 0
Ceramstraat 6a | Verkiezingenloods | 31 | Achtergevel | Buitenwandopeningen | Overheaddeuren | Overheaddeur elektrisch |  |  | merk/type nb | E.9140060-77 / 566107 | 1 | stuks | Eigenaar | Contractonderhoud | Onderhoud | 1x per jaar | 31.33.00 | P3 | ID-0631 | 0
Ceramstraat 6a | Verkiezingenloods | 31 | Voorgevel | Buitenwandopeningen | Overheaddeuren | Overheaddeur elektrisch |  |  | merk/type nb |  | 1 | stuks | Eigenaar | Contractonderhoud | Onderhoud | 1x per jaar | 31.33.00 | P3 | ID-0632 | 0
Ceramstraat 6a | Verkiezingenloods | 51 |  | Warmteopwekking | Locale luchtverhitters | Heater (direct gestookt) 25-30 KW |  |  |  |  | 1 | stuks | Eigenaar | Contractonderhoud | Onderhoud | 1x per jaar | 51.10.00 | P3 | ID-0633 | 0
Ceramstraat 6a | Verkiezingenloods | 51 | tegen plafond | Warmteopwekking | Gasketel(s) | Ketel gasgestookt HR 25 - 40 KW |  |  |  |  | 1 | stuks | Eigenaar | Contractonderhoud | Onderhoud | 1x per jaar | 51.20.00 | P3 | ID-0634 | 0
Ceramstraat 6a | Verkiezingenloods | 56 |  | Warmtedistributie | Expansievoorzieningen | Expansievat |  |  |  |  | 1 | stuks | Eigenaar | Contractonderhoud | Onderhoud | 1x per jaar | 56.10.10 | P3 | ID-0635 | 0
Ceramstraat 6a | Verkiezingenloods | 63 |  | Verlichting | Noodverlichting decentraal | Noodverlichtingsarmaturen (decentraal) |  |  | Nieuw opgenomen MJOP Duurzaamgebouw | ARMATUREN | 7 | stuks | Eigenaar | Contractonderhoud | Onderhoud | 1x per jaar | 63.20.00 | P3 | ID-0636 | 0
Ceramstraat 6a | Verkiezingenloods | 65 |  | Beveiligingsinstallaties | Brandbestrijding | Brand,- en veiligheidsmiddelen: haspels |  |  |  |  | 1 | post | Interne Huurder FAC | Keuringen&Inspecties | Inspectie | 1x per jaar | 65.13.30 | P3 | ID-0637 | 0
Ceramstraat 6a | Verkiezingenloods | 65 |  | Beveiligingsinstallaties | Brand, detectie en alarmering | Brandmeldinstallatie |  | OP taken |  |  | 1 | post | Interne huurder FAC | Keuringen&Inspecties | Inspectie | 11x per jaar | 65.11.00 | P3 | ID-0638 | 0
Ceramstraat 6a | Verkiezingenloods | 65 |  | Beveiligingsinstallaties | Brand, detectie en alarmering | Brandmeldinstallatie 1 groep |  |  |  |  | 1 | stuks | Eigenaar | Contractonderhoud | Onderhoud | 1x per jaar | 65.11.00 | P3 | ID-0639 | 0
Ceramstraat 8 | Werkplaats BAT en Sport | 31 | Exterieur | Buitenwandopeningen | Gevuld met puien | Overheaddeur elektrisch |  |  | merk: Hormann, type: ALR 67 Thermo BR 50 | 47912 | 1 | stuks | Eigenaar | Contractonderhoud | Onderhoud | 1x per jaar | 31.33.00 | P3 | ID-0640 | 0
Ceramstraat 8 | Werkplaats BAT en Sport | 31 | Exterieur | Buitenwandopeningen | Gevuld met puien | Overheaddeur elektrisch |  |  | merk: Hormann, type: ALR 67 Thermo BR 50 | 47912 | 1 | stuks | Eigenaar | Contractonderhoud | Onderhoud | 1x per jaar | 31.33.00 | P3 | ID-0641 | 0
Ceramstraat 8 | Werkplaats BAT en Sport | 31 | Exterieur | Buitenwandopeningen | Gevuld met puien | Overheaddeur elektrisch |  |  | merk: Hormann, type: ALR 67 Thermo BR 50 | 47912 | 1 | stuks | Eigenaar | Contractonderhoud | Onderhoud | 1x per jaar | 31.33.00 | P3 | ID-0642 | 0
Ceramstraat 8 | Werkplaats BAT en Sport | 31 | Exterieur | Buitenwandopeningen | Gevuld met puien | Overheaddeur elektrisch |  |  | merk: Hormann, type: ALR 67 Thermo BR 50 | 47912 | 1 | stuks | Eigenaar | Contractonderhoud | Onderhoud | 1x per jaar | 31.33.00 | P3 | ID-0643 | 0
Ceramstraat 8 | Werkplaats BAT en Sport | 31 | Exterieur | Buitenwandopeningen | Gevuld met puien | Overheaddeur elektrisch |  |  | merk: Hormann, type: ALR 67 Thermo BR 50 | 47912 | 1 | stuks | Eigenaar | Contractonderhoud | Onderhoud | 1x per jaar | 31.33.00 | P3 | ID-0644 | 0
Ceramstraat 8 | Werkplaats BAT en Sport | 31 | Exterieur | Buitenwandopeningen | Gevuld met puien | Overheaddeur elektrisch |  |  | merk: Hormann, type: ALR 67 Thermo BR 50 | 47912 | 1 | stuks | Eigenaar | Contractonderhoud | Onderhoud | 1x per jaar | 31.33.00 | P3 | ID-0645 | 0
Ceramstraat 8 | Werkplaats BAT en Sport | 31 | Exterieur | Buitenwandopeningen | Gevuld met puien | Overheaddeur elektrisch |  |  | merk: Hormann, type: ALR 67 Thermo BR 50 | 47912 | 1 | stuks | Eigenaar | Contractonderhoud | Onderhoud | 1x per jaar | 31.33.00 | P3 | ID-0646 | 0
Ceramstraat 8 | Werkplaats BAT en Sport | 31 | Exterieur | Buitenwandopeningen | Gevuld met puien | Overheaddeur elektrisch |  |  | merk: Hormann, type: ALR 67 Thermo BR 50 | 47912 | 1 | stuks | Eigenaar | Contractonderhoud | Onderhoud | 1x per jaar | 31.33.00 | P3 | ID-0647 | 0
Ceramstraat 8 | Werkplaats BAT en Sport | 31 | Exterieur | Buitenwandopeningen | Gevuld met puien | Overheaddeur elektrisch |  |  | merk: Hormann, type: ALR 67 Thermo BR 50 | 47912 | 1 | stuks | Eigenaar | Contractonderhoud | Onderhoud | 1x per jaar | 31.33.00 | P3 | ID-0648 | 0
Ceramstraat 8 | Werkplaats BAT en Sport | 31 | Exterieur | Buitenwandopeningen | Gevuld met puien | Overheaddeur elektrisch |  |  | merk: Hormann, type: ALR 67 Thermo BR 50 | 47912 | 1 | stuks | Eigenaar | Contractonderhoud | Onderhoud | 1x per jaar | 31.33.00 | P3 | ID-0649 | 0
Ceramstraat 8 | Werkplaats BAT en Sport | 31 | Exterieur | Buitenwandopeningen | Gevuld met puien | Overheaddeur elektrisch |  |  | merk: Hormann, type: ALR 67 Thermo BR 50 | 47912 | 1 | stuks | Eigenaar | Contractonderhoud | Onderhoud | 1x per jaar | 31.33.00 | P3 | ID-0650 | 0
Ceramstraat 8 | Werkplaats BAT en Sport | 31 | Exterieur | Buitenwandopeningen | Gevuld met puien | Overheaddeur elektrisch |  |  | merk: Hormann, type: ALR 67 Thermo BR 50 | 47912 | 1 | stuks | Eigenaar | Contractonderhoud | Onderhoud | 1x per jaar | 31.33.00 | P3 | ID-0651 | 0
Ceramstraat 8 | Werkplaats BAT en Sport | 31 | Exterieur | Buitenwandopeningen | Gevuld met puien | Overheaddeur elektrisch |  |  | merk: Hormann, type: ALR 67 Thermo BR 50 | 47912 | 1 | stuks | Eigenaar | Contractonderhoud | Onderhoud | 1x per jaar | 31.33.00 | P3 | ID-0652 | 0
Ceramstraat 8 | Werkplaats BAT en Sport | 31 | Exterieur | Buitenwandopeningen | Gevuld met puien | Overheaddeur elektrisch |  |  | merk: Hormann, type: ALR 67 Thermo BR 50 | 47912 | 1 | stuks | Eigenaar | Contractonderhoud | Onderhoud | 1x per jaar | 31.33.00 | P3 | ID-0653 | 0
Ceramstraat 8 | Werkplaats BAT en Sport | 32 | Interieur | Binnenwandopeningen | Gevuld met puien | Overheaddeur elektrisch |  |  | merk: Hormann, type: ALR F42 BR 50 | 47936 | 1 | stuks | Eigenaar | Contractonderhoud | Onderhoud | 1x per jaar | 31.33.00 | P3 | ID-0654 | 0
Ceramstraat 8 | Werkplaats BAT en Sport | 32 | Interieur | Binnenwandopeningen | Gevuld met puien | Overheaddeur elektrisch |  |  | merk: Hormann, type: ALR F42 BR 50 | 47936 | 1 | stuks | Eigenaar | Contractonderhoud | Onderhoud | 1x per jaar | 31.33.00 | P3 | ID-0655 | 0
Ceramstraat 8 | Werkplaats BAT en Sport | 32 | Interieur | Binnenwandopeningen | Gevuld met puien | Overheaddeur elektrisch |  |  | merk: Hormann, type: ALR F42 BR 50 | 47936 | 1 | stuks | Eigenaar | Contractonderhoud | Onderhoud | 1x per jaar | 31.33.00 | P3 | ID-0656 | 0
Ceramstraat 8 | Werkplaats BAT en Sport | 43 | Wasplaats | Vloerafwerkingen | Niet verhoogd |  |  | Vloeistofdichte vloeren jaarlijkse inspectie |  |  | 1 | stuks | Eigenaar | Keuringen&Inspecties | Inspectie | 1x per jaar muv jaar 6 | 23.20.00 | P3 | ID-0657 | 0
Ceramstraat 8 | Werkplaats BAT en Sport | 43 | Milieukelder | Vloerafwerkingen | Niet verhoogd |  |  | Vloeistofdichte vloeren jaarlijkse inspectie |  |  | 1 | stuks | Eigenaar | Keuringen&Inspecties | Inspectie | 1x per jaar muv jaar 6 | 23.20.00 | P3 | ID-0658 | 0
Ceramstraat 8 | Werkplaats BAT en Sport | 47 |  | Dakafwerkingen | Vlakke daken | Groendak (mossedum) |  | Onderhoud aan het groendak, eventueel bijplanten, onkruid verwijderen, schoonhouden watergangen etc. |  |  | 478 | m2 | Eigenaar | Bouwkundig onderhoud | Preventief | 2x per jaar | 47.10.00 | P3 | ID-0659 | 0
Ceramstraat 8 | Werkplaats BAT en Sport | 51 | Interieur | Warmteopwekking | Elektrische ketel | Elektrische ketel |  |  |  |  | 1 | stuks | Eigenaar | Contractonderhoud | Onderhoud | 1x per jaar | 51.10.00 | P3 | ID-0660 | 0
Ceramstraat 8 | Werkplaats BAT en Sport | 51 |  | Warmteopwekking | Warmtepomp | Lucht/water warmtepomp |  |  | INBK | 315411001 | 1 | stuks | Eigenaar | Contractonderhoud | Onderhoud | 1x per jaar | 51.50.00 | P3 | ID-0661 | 0
Ceramstraat 8 | Werkplaats BAT en Sport | 52 |  | Afvoeren | VWA | Olieafscheider (OBAS) |  | vloeistofdichtheid inspectie |  |  | 1 | stuks | Interne huurder BAT | Keuringen&Inspecties | Inspectie | 1x per 6 jaar | 52.31.00 | P3 | ID-0662 | 0
Ceramstraat 8 | Werkplaats BAT en Sport | 52 |  | Afvoeren | VWA | Bezinkput |  | vloeistofdichtheid inspectie |  |  | 1 | stuks | Interne huurder BAT | Keuringen&Inspecties | Inspectie | 1x per 6 jaar | 52.31.00 | P3 | ID-0663 | 0
Ceramstraat 8 | Werkplaats BAT en Sport | 52 | Riolering wasplaats tot in obas | Vloeistofdichte riolering jaarlijkse inspectie | [6 empty] | 1 | stuks | Eigenaar | Keuringen&Inspecties | Inspectie | 1x per jaar muv jaar 6 | 52.31.00 | P3 | ID-0664 | 0
Ceramstraat 8 | Werkplaats BAT en Sport | 53 |  | Water | Leidingen drinkwaterinstallatie | wekelijkse en maandelijkse beheerstaken Legionella |  |  |  |  | 1 | post | Interne huurder BAT | Contractonderhoud | Onderhoud | doorlopend | 53.10.00 | P3 | ID-0665 | 0
Ceramstraat 8 | Werkplaats BAT en Sport | 53 | Interieur | Water | Waterinstallatie | Douchespoelsysteem |  |  |  |  | 1 | stuks | Eigenaar | Contractonderhoud | Onderhoud | 1x per jaar | 53.10.00 | P3 | ID-0666 | 0
Ceramstraat 8 | Werkplaats BAT en Sport | 53 |  | Water | Drukverhoger | Hydrofoorinstallatie |  |  | Duijvelaar pompen | HU2 Premium Line DPV4/3VC | 1 | stuks | Eigenaar | Contractonderhoud | Onderhoud | 1x per jaar | 53.14.00 | P3 | ID-0667 | 0
Ceramstraat 8 | Werkplaats BAT en Sport | 53 |  | Water | Leidingen drinkwaterinstallatie | Keerkleppen |  |  |  |  | 1 | post | Eigenaar | Keuringen&Inspecties | Inspectie | 1x per jaar | 53.10.00 | P3 | ID-0668 | 0
Ceramstraat 8 | Werkplaats BAT en Sport | 53 |  | Water | Leidingen drinkwaterinstallatie |  |  | audit op Legionellabeheersplan |  |  | 1 | post | Eigenaar | Contractonderhoud | Inspectie | 1x per jaar | 53.10.00 | P3 | ID-0669 | 0
Ceramstraat 8 | Werkplaats BAT en Sport | 56 | Interieur | Warmtedistributie | Expansieautomaat | Vulautomaat |  |  | Flamco | ENA 10 SCU | 1 | stuks | Eigenaar | Contractonderhoud | Onderhoud | 1x per jaar | 56.10.10 | P3 | ID-0670 | 0
Ceramstraat 8 | Werkplaats BAT en Sport | 56 | Interieur | Warmtedistributie | Buffervat | Buffervat warmteopslag 2500 ltr. |  |  | Inter Clima | PVREH-19/3548 | 1 | stuks | Eigenaar | Contractonderhoud | Onderhoud | 1x per jaar | 56.10.10 | P3 | ID-0671 | 0
Ceramstraat 8 | Werkplaats BAT en Sport | 56 | Interieur | Warmtedistributie | Circulatiepompen | Circulatiepompen warmtedistributie |  |  | Grundfos | Magna3 40-150 F 250 | 1 | stuks | Eigenaar | Contractonderhoud | Onderhoud | 1x per jaar | 56.10.00 | P3 | ID-0672 | 0
Ceramstraat 8 | Werkplaats BAT en Sport | 56 | Interieur | Warmtedistributie | Circulatiepompen | Circulatiepompen warmtedistributie |  |  | Grundfos | Magna3 25-120 180 | 1 | stuks | Eigenaar | Contractonderhoud | Onderhoud | 1x per jaar | 56.10.00 | P3 | ID-0673 | 0
Ceramstraat 8 | Werkplaats BAT en Sport | 56 | Interieur | Warmtedistributie | Circulatiepompen | Circulatiepompen warmtedistributie |  |  | Grundfos | Magna3 25-120 180 | 1 | stuks | Eigenaar | Contractonderhoud | Onderhoud | 1x per jaar | 56.10.00 | P3 | ID-0674 | 0
Ceramstraat 8 | Werkplaats BAT en Sport | 56 | Interieur | Warmtedistributie | Expansievoorziening | Expansievat |  |  | Flamco Flexcon | 200/0,5 ltr/bar | 1 | stuks | Eigenaar | Contractonderhoud | Onderhoud | 1x per jaar | 56.10.10 | P3 | ID-0675 | 0
Ceramstraat 8 | Werkplaats BAT en Sport | 56 | Interieur | Warmtedistributie | Luchtverwarming | Luchtgordijn |  |  |  |  | 1 | stuks | Eigenaar | Contractonderhoud | Onderhoud | 1x per jaar | 56.10.00 | P3 | ID-0676 | 0
Ceramstraat 8 | Werkplaats BAT en Sport | 56 | Interieur | Warmtedistributie | Luchtverhitter | Luchtverwarmers indirect verwarmd |  |  | Kampmann |  | 13 | stuks | Eigenaar | Contractonderhoud | Onderhoud | 1x per jaar | 56.10.00 | P3 | ID-0677 | 0
Ceramstraat 8 | Werkplaats BAT en Sport | 57 | Dak | Luchtbehandeling | Centraal: Mechanische afzuiging | Dakafzuigventilator |  |  | Systemair | DVV Ex 560D4-XM | 1 | stuks | Eigenaar | Contractonderhoud | Onderhoud | 1x per jaar | 57.21.10 | P3 | ID-0678 | 0
Ceramstraat 8 | Werkplaats BAT en Sport | 57 | Dak | Luchtbehandeling | Centraal: Mechanische afzuiging | Dakafzuigventilator |  |  | Systemair | DVEX 450 D4 560D4-XM | 1 | stuks | Eigenaar | Contractonderhoud | Onderhoud | 1x per jaar | 57.21.10 | P3 | ID-0679 | 0
Ceramstraat 8 | Werkplaats BAT en Sport | 57 | Interieur | Luchtbehandeling | Lokale mechanische ventilatie afzuig (slakkenhuis) | Dakafzuigventilator |  |  | Colasit | CMVeco 250/225 2000 m3/h | 1 | stuks | Interne huurder BAT | Contractonderhoud | Onderhoud | 1x per jaar | 57.21.10 | P3 | ID-0680 | 0
Ceramstraat 8 | Werkplaats BAT en Sport | 57 | Interieur | Luchtbehandeling | Luchtbehandelingskast 4 | Luchtbehandelingskast met wtw KANTOOR |  |  | FlaktGroup | Com4plus CL10IVBV 2800 m3/h | 1 | stuks | Eigenaar | Contractonderhoud | Onderhoud | 1x per jaar | 57.73.00 | P3 | ID-0681 | 0
Ceramstraat 8 | Werkplaats BAT en Sport | 57 | Interieur | Luchtbehandeling | Luchtbehandelingskast 2 | Luchtbehandelingskast met wtw STALLING |  |  | FlaktGroup | Com4plus CL40IVBV / 6500 3/h | 1 | stuks | Eigenaar | Contractonderhoud | Onderhoud | 1x per jaar | 57.73.00 | P3 | ID-0682 | 0
Ceramstraat 8 | Werkplaats BAT en Sport | 57 | Interieur | Luchtbehandeling | Luchtbehandelingskast 1 | Luchtbehandelingskast met wtw WERKPLAATS AUTO |  |  | FlaktGroup | Com4plus CL40IVBV / 7500 3/h | 1 | stuks | Eigenaar | Contractonderhoud | Onderhoud | 1x per jaar | 57.73.00 | P3 | ID-0683 | 0
Ceramstraat 8 | Werkplaats BAT en Sport | 57 | Interieur | Luchtbehandeling | Luchtbehandelingskast 3 | Luchtbehandelingskast met wtw WERKPLAATS CONSTRUCTIEF |  |  | FlaktGroup | Com4plus CL10IVBV 2000m3/h | 1 | stuks | Eigenaar | Contractonderhoud | Onderhoud | 1x per jaar | 57.73.00 | P3 | ID-0684 | 0
Ceramstraat 8 | Werkplaats BAT en Sport | 57 | Interieur | Luchtbehandeling | Luchtbehandelingskast 3 | Luchtbehandelingskast met wtw WERKPLAATS CONSTRUCTIEF |  | 4x per jaar filters te wisselen ipv 1x ivm veel slijpwerk. | FlaktGroup | Com4plus CL10IVBV 2000m3/h | 1 | stuks | Eigenaar | Contractonderhoud | Onderhoud | 4x per jaar | 57.73.00 | P3 | ID-0685 | 0
Ceramstraat 8 | Werkplaats BAT en Sport | 58 | Interieur | Regeling klimaat en sanitair | Regeling centraal | Regelkasten klimaat centraal |  |  | Rensen |  | 1 | stuks | Eigenaar | Contractonderhoud | Onderhoud | 1x per jaar | 58.10.00 | P3 | ID-0686 | 0
Ceramstraat 8 | Werkplaats BAT en Sport | 58 | Interieur | Regeling klimaat en sanitair | Regelinstallatie | Regelinstallaties klimaat/sanitair op afstand: Geïntegreerde systemen |  |  | Priva | Blue ID | 1 | stuks | Eigenaar | Contractonderhoud | Onderhoud | 1x per jaar | 58.20.00 | P3 | ID-0687 | 0
Ceramstraat 8 | Werkplaats BAT en Sport | 61 | Interieur | Centrale elektrische voorzieningen | BEI | BEI inspectie |  | BEI inspectie |  |  | 1 | post | Eigenaar | Keuringen&Inspecties | Keuring | 1x per 4 jaar | 61.51.00 | P3 | ID-0688 | 0
Ceramstraat 8 | Werkplaats BAT en Sport | 61 | Interieur | Centrale elektrische voorzieningen | Omvormer | Omvormer |  |  | SMA Solar Technology AG | STP 25000TL-30 | 5 | stuks | Eigenaar | Contractonderhoud | Onderhoud | 1x per jaar | 61.51.00 | P3 | ID-0689 | 0
Ceramstraat 8 | Werkplaats BAT en Sport | 61 | Interieur | Centrale elektrische voorzieningen | PV panelen | PV panelen |  |  |  |  | 618 | stuks | Eigenaar | Contractonderhoud | Onderhoud | 1x per jaar | 61.51.00 | P3 | ID-0690 | 0
Ceramstraat 8 | Werkplaats BAT en Sport | 63 | Interieur | Verlichting | Noodverlichting decentraal | Noodverlichtingsarmaturen |  |  | Van Lien | ARMATUREN | 31 | stuks | Eigenaar | Contractonderhoud | Onderhoud | 1x per jaar | 63.20.00 | P3 | ID-0691 | 0
Ceramstraat 8 | Werkplaats BAT en Sport | 65 | Interieur | Beveiligingsinstallaties | Brandbestrijding | Brand,- en veiligheidsmiddelen: handblusmiddelen en haspels |  |  |  | 6 haspels en 4 Blussers | 1 | post | Interne huurder BAT | Keuringen&Inspecties | Inspectie | 1x per jaar | 65.13.30 | P3 | ID-0692 | 0
Ceramstraat 8 | Werkplaats BAT en Sport | 65 | Interieur | Beveiligingsinstallaties | Brandmeldinstallatie | Brandmeldinstallatie |  |  |  |  | 1 | post | Eigenaar | Contractonderhoud | Onderhoud | 1x per jaar | 65.10.00 | P3 | ID-0693 | 0
Ceramstraat 8 | Werkplaats BAT en Sport | 65 | Interieur | Beveiligingsinstallaties | Brandmeldinstallatie | Brandmeldinstallatie |  | OP taken |  |  | 1 | post | Eigenaar | Keuringen&Inspecties | Inspectie | 11x per jaar | 65.10.00 | P3 | ID-0694 | 0
Ceramstraat 8 | Werkplaats BAT en Sport | 65 |  | Beveiligingsinstallaties | Brandveiligheid | Brandveiligheidsinspectie |  | Brandveiligheidsinspectie |  |  | 3319 | BVO | Eigenaar | Keuringen&Inspecties | Inspectie | 1x per 2 jaar | 65.10.00 | P3 | ID-0695 | 0
Ceramstraat 8 | Werkplaats BAT en Sport | 65 | kantoorruimte ingang | Beveiligingsinstallaties | Buitenzonwering | Screens elektrisch |  |  |  |  | 1 | stuks | Interne huurder BAT | Contractonderhoud | Onderhoud | 1x per jaar | 31.20.10 | P3 | ID-0696 | 0
Ceramstraat 8 | Werkplaats BAT en Sport | 66 | Interieur | Transportinstallaties | Goederenlift | Platformlift |  |  | 1500 kg/2 personen |  | 1 | stuks | Eigenaar | Contractonderhoud | Onderhoud | 1x per jaar | 66.30.00 | P3 | ID-0697 | 0
Ceramstraat 8 | Werkplaats BAT en Sport | 66 | Interieur | Transportinstallaties | Goederenlift | Platformlift |  |  | 1500 kg/2 personen |  | 1 | stuks | Eigenaar | Keuringen&Inspecties | Keuring | 1x per 18 maanden | 66.30.00 | P3 | ID-0698 | 0
Ceramstraat 8 | Werkplaats BAT en Sport | 67 | Interieur | Gebouwbeheersvoorzieningen | GBS | Regelinstallaties klimaat/sanitair op afstand: Geïntegreerde systemen |  | GBS software |  |  | 1 | stuks | Eigenaar | Contractonderhoud | Basiskosten | doorlopend | 67.30.00 | P3 | ID-0699 | 0
Ceramstraat 8 | Werkplaats BAT en Sport | 67 | Interieur | Gebouwbeheersvoorzieningen | GBS | Regelinstallaties klimaat/sanitair op afstand: Geïntegreerde systemen |  | Abonnement cloud omgeving |  |  | 1 | stuks | Eigenaar | Contractonderhoud | Basiskosten | doorlopend | 67.30.00 | P3 | ID-0700 | 0
Ceramstraat 8 | Werkplaats BAT en Sport | 75 | Dak 001 | Vaste onderhoudsvoorzieningen | Dakveiligheid | Rail- en kabelsysteem |  |  |  |  | 1 | post | Eigenaar | Keuringen&Inspecties | Keuring | 1x per jaar | 75.13.00 | P3 | ID-0701 | 0
Ceramstraat 8 | Werkplaats BAT en Sport | 90 | speedgate tussen kantoor en werkplaats | Terrein | Terreintoegangen | Hek/schuifpoort elektrisch bewogen |  |  |  |  | 1 | stuks | Interne huurder BAT | Contractonderhoud | Onderhoud | 1x per jaar | 90.63.00 | P3 | ID-0702 | 0
Hazennest West 87 | Opslagruimte | 51 | Algemeen | Warmteopwekking | Luchtverhitter | Gasgestookte luchtverhitter <100 kW |  |  | ReznorEuro-T 2530 SL |  | 1 | stuks | Interne huurder RUV | Contractonderhoud | Onderhoud | 1x per jaar | 51.10.00 | P3 | ID-1394 | 0
Hazennest West 87 | Opslagruimte | 51 | Algemeen | Warmteopwekking | Luchtverhitter | Gasgestookte luchtverhitter <100 kW |  |  | ReznorEuro-T 2530 SL |  | 1 | stuks | Interne huurder RUV | Contractonderhoud | Onderhoud | 1x per jaar | 51.10.00 | P3 | ID-1395 | 0
Hazennest West 87 | Opslagruimte | 51 | Algemeen | Warmteopwekking | Gasketel | HR ketel <60kW |  |  | NefitEcomline HRC 22H |  | 1 | stuks | Interne huurder RUV | Contractonderhoud | Onderhoud | 1x per jaar | 51.10.00 | P3 | ID-1396 | 0
Hazennest West 87 | Opslagruimte | 56 | Algemeen | Warmtedistributie | Circulatiepompen | Circulatiepomp enkel DN 50 mm |  |  | GrundfosUP 25-50 |  | 1 | stuks | Interne huurder RUV | Contractonderhoud | Onderhoud | 1x per jaar | 56.10.00 | P3 | ID-1397 | 0
Hazennest West 87 | Opslagruimte | 56 | Algemeen | Warmtedistributie | Expansievoorzieningen | Expansievat 18 ltr |  |  | ReflexReflex N |  | 1 | stuks | Interne huurder RUV | Contractonderhoud | Onderhoud | 1x per jaar | 56.10.10 | P3 | ID-1398 | 0
Hazennest West 87 | Opslagruimte | 57 | Algemeen | Luchtbehandeling | Lokale mechanische afzuiging | Boxventilator |  |  | OrconFVT 200-2E |  | 1 | stuks | Interne huurder RUV | Contractonderhoud | visuele inspectie | 1x per jaar | 57.30.00 | P3 | ID-1399 | 0
Hazennest West 87 | Opslagruimte | 65 | Algemeen | Beveiligingsinstallaties | Brandbestrijding | Brandslanghaspels |  |  | AjaxEurohaspel |  | 1 | stuks | Interne huurder RUV | Keuringen&Inspecties | Inspectie | 1x per jaar | 65.13.30 | P3 | ID-1400 | 0
Hazennest West 87 | Opslagruimte | 65 | Algemeen | Beveiligingsinstallaties | Brandbestrijding | Handblusmiddelen |  |  | Ecosafe34A |  | 4 | stuks | Interne huurder RUV | Keuringen&Inspecties | Inspectie | 1x per jaar | 65.13.40 | P3 | ID-1401 | 0
Heuvel 17 (voorheen Heuvel 35) | Fietsenstalling Heuvel | 31 | hoofdentree | Buitenwandopeningen | Gevuld met deuren | Automatische schuifdeur |  |  | merk: Besam, type: SL 500-150 | E.9140060-95 | 1 | stuks | Eigenaar | Contractonderhoud | Onderhoud | 1x per jaar | 31.32.10 | P3 | ID-1632 | 0
Heuvel 17 (voorheen Heuvel 35) | Fietsenstalling Heuvel | 32 | naar de Heuvelpassage/Basic-Fit | binnenwandopeningen | gevuld met puien, algemeen (verzamelniveau) | Draaideurautomaat |  |  | merk: Record, type: DFA-127 | 3160860-1 | 1 | stuks | Eigenaar | Contractonderhoud | Onderhoud | 1x per jaar | 32.31.10 | P3 | ID-1633 | 0
Heuvel 17 (voorheen Heuvel 35) | Fietsenstalling Heuvel | 32 | naar de Heuvelpassage/Basic-Fit | binnenwandopeningen | gevuld met puien, algemeen (verzamelniveau) | Draaideurautomaat |  |  | merk/type nb | 3160860-2 | 1 | stuks | Eigenaar | Contractonderhoud | Onderhoud | 1x per jaar | 32.31.10 | P3 | ID-1634 | 0
Heuvel 17 (voorheen Heuvel 35) | Fietsenstalling Heuvel | 32 | naar de Heuvelpassage/Basic-Fit | binnenwandopeningen | gevuld met puien, algemeen (verzamelniveau) | Draaideurautomaat |  |  | merk: Record, type: DFA-127 | 3160860-3 | 1 | stuks | Eigenaar | Contractonderhoud | Onderhoud | 1x per jaar | 32.31.10 | P3 | ID-1635 | 0
Heuvel 17 (voorheen Heuvel 35) | Fietsenstalling Heuvel | 32 | naar de Heuvelpassage/Basic-Fit | binnenwandopeningen | gevuld met puien, algemeen (verzamelniveau) | Draaideurautomaat |  |  | merk/type nb | 3160860-4 | 1 | stuks | Eigenaar | Contractonderhoud | Onderhoud | 1x per jaar | 32.31.10 | P3 | ID-1636 | 0
Heuvel 17 (voorheen Heuvel 35) | Fietsenstalling Heuvel | 56 |  | Warmtedistributie | Stralingspanelen | Luchtgordijn |  |  | Merk: Frico, Type: Onbekend, Vermogen: Onbekend kW, Bouwjaar: 1996 (aanname). |  | 1 | stuks | Eigenaar | Contractonderhoud | Onderhoud | 1x per jaar | 56.10.30 | P3 | ID-1637 | 0
Heuvel 17 (voorheen Heuvel 35) | Fietsenstalling Heuvel | 56 |  | Warmtedistributie | Stralingspanelen | Luchtgordijn |  |  | Merk: Frico, Type: Onbekend, Vermogen: Onbekend kW, Bouwjaar: 1996 (aanname). |  | 1 | stuks | Eigenaar | Contractonderhoud | Onderhoud | 1x per jaar | 56.10.30 | P3 | ID-1638 | 0
Heuvel 17 (voorheen Heuvel 35) | Fietsenstalling Heuvel | 57 | r109 | Luchtbehandeling | Lokale mechanische afzuiging | Buisventilator |  |  | Merk: Bergschenhoek, Type: KA 2501, Capaciteit: 0,03 m3/s, Bouwjaar: 1996. |  | 1 | stuks | Eigenaar | Contractonderhoud | visuele inspectie | 1x per jaar | 57.22.10 | P3 | ID-1639 | 0
Heuvel 17 (voorheen Heuvel 35) | Fietsenstalling Heuvel | 61 |  | Centrale elektrische voorzieningen | (Hoofd)verdeelinrichtingen | BEI inspectie |  | BEI inspectie |  |  | 1 | post | Eigenaar | Keuringen&Inspecties | Inspectie | 1x per 4 jaar | 61.51.00 | P3 | ID-1640 | 0
Heuvel 17 (voorheen Heuvel 35) | Fietsenstalling Heuvel | 63 |  | Verlichting | Noodverlichting decentraal | Noodverlichtingsarmaturen (decentraal) |  |  | Waarvan 3 st. vlucht- en 2 st. noodarmaturen. | ARMATUREN | 22 | stuks | Eigenaar | Contractonderhoud | Onderhoud | 1x per jaar | 63.20.00 | P3 | ID-1641 | 0
Heuvel 17 (voorheen Heuvel 35) | Fietsenstalling Heuvel | 65 |  | Beveiligingsinstallaties | Brandbestrijding | Brand,- en veiligheidsmiddelen: handblusmiddelen en haspels |  |  |  |  | 1 | post | Interne Huurder RUV | Keuringen&Inspecties | Inspectie | 1x per jaar | 65.13.30 | P3 | ID-1642 | 0
Heuvel 17 (voorheen Heuvel 35) | Fietsenstalling Heuvel | 66 | neergaand | Transportinstallatie | Rolpad |  |  |  | Merk: Schindler |  | 1 | stuks | Eigenaar | Contractonderhoud | Onderhoud | 12x per jaar | 66.20.00 | P3 | ID-1643 | 0
Heuvel 17 (voorheen Heuvel 35) | Fietsenstalling Heuvel | 66 | opgaand | Transportinstallatie | Rolpad |  |  |  | Merk: Schindler |  | 1 | stuks | Eigenaar | Contractonderhoud | Onderhoud | 12x per jaar | 66.20.00 | P3 | ID-1644 | 0
Heuvel 17 (voorheen Heuvel 35) | Fietsenstalling Heuvel | 66 | r106 | Transportinstallatie | Rolpad |  |  |  | Merk: Schindler |  | 1 | stuks | Eigenaar | Keuringen&Inspecties | Keuring | 12 maanden | 66.20.00 | P3 | ID-1645 | 0
Heuvel 17 (voorheen Heuvel 35) | Fietsenstalling Heuvel | 66 | r106 | Transportinstallatie | Rolpad |  |  |  | Merk: Schindler |  | 1 | stuks | Eigenaar | Keuringen&Inspecties | Keuring | 12 maanden | 66.20.00 | P3 | ID-1646 | 0
Hoolstraat 2b | Milieustraat Berkel-Enschot | 32 | r005 | Binnenwandopeningen | Rolluik | Rolluik elektrisch |  |  | merk/type nb | 095344-006 | 1 | stuks | Interne huurder BAT | Contractonderhoud | Onderhoud | 1x per jaar | 31.33.00 | P3 | ID-1690 | 0
Hoolstraat 2b | Milieustraat Berkel-Enschot | 43 | Containeropstelplaats 1 | Vloerafwerkingen | Niet verhoogd |  |  | Vloeistofdichte vloeren jaarlijkse inspectie |  |  | 1 | stuks | Eigenaar | Keuringen&Inspecties | Inspectie | 1x per jaar muv jaar 6 | 23.20.00 | P3 | ID-1691 | 0
Hoolstraat 2b | Milieustraat Berkel-Enschot | 43 | Containeropstelplaats 2 | Vloerafwerkingen | Niet verhoogd |  |  | Vloeistofdichte vloeren jaarlijkse inspectie |  |  | 1 | stuks | Eigenaar | Keuringen&Inspecties | Inspectie | 1x per jaar muv jaar 6 | 23.20.00 | P3 | ID-1692 | 0
Hoolstraat 2b | Milieustraat Berkel-Enschot | 47 | d001 | Dakafwerkingen | Vlakke daken | Dakafwerking bitumen, baanvormig |  | Schoonmaken plat dakvlak en watergangen plat dak (1*/jr) |  |  | 27 | m2 | Interne Huurder BAT | Bouwkundig onderhoud | Reinigen | 1x per jaar | 47.10.00 | P3 | ID-1693 | 0
Hoolstraat 2b | Milieustraat Berkel-Enschot | 65 |  | Beveiligingsinstallaties | Brandbestrijding | Brand,- en veiligheidsmiddelen: handblusmiddelen |  |  |  |  | 1 | post | Interne huurder BAT | Keuringen&Inspecties | Inspectie | 1x per jaar | 65.13.40 | P3 | ID-1694 | 0
Hoolstraat 2b | Milieustraat Berkel-Enschot | 90 |  | Terrein | Terreintoegangen | Hek/schuifpoort elektrisch bewogen |  |  | Afmeting: 12 x 2 m1. |  | 1 | stuks | Interne huurder BAT | Contractonderhoud | Onderhoud | 1x per jaar | 90.61.20 | P3 | ID-1695 | 0
Hoolstraat 2b | Milieustraat Berkel-Enschot | 90 |  | Terrein | Terreintoegangen | Hek/schuifpoort elektrisch bewogen |  |  | Afmeting: 12 x 2 m1. |  | 1 | stuks | Interne huurder BAT | Contractonderhoud | Onderhoud | 1x per jaar | 90.61.20 | P3 | ID-1696 | 0
IJzerstraat 20 | Fietsenstalling Pieter Vreedeplein | 31 | nb | Buitenwandopeningen | Gevuld met deuren | Automatische schuifdeur |  |  | merk: Besam, type: SL 500-150 | E.9210152-21 | 1 | stuks | Eigenaar | Contractonderhoud | Onderhoud | 1x per jaar | 31.32.10 | P3 | ID-1700 | 0
IJzerstraat 20 | Fietsenstalling Pieter Vreedeplein | 31 | voor roltrap | Buitenwandopeningen | Overheaddeuren | Rolluik elektrisch |  |  | merk: Hoefnagels, type: SE63 | 032713-001 | 1 | stuks | Eigenaar | Contractonderhoud | Onderhoud | 1x per jaar | 31.33.00 | P3 | ID-1701 | 0
IJzerstraat 20 | Fietsenstalling Pieter Vreedeplein | 31 | voor balie kantoor | Buitenwandopeningen | Overheaddeuren | Rolluik elektrisch |  |  | merk/type nb | 095346-001 | 1 | stuks | Eigenaar | Contractonderhoud | Onderhoud | 1x per jaar | 31.33.00 | P3 | ID-1702 | 0
IJzerstraat 20 | Fietsenstalling Pieter Vreedeplein | 56 |  | Warmtedistributie | Stralingspanelen | Luchtgordijn |  |  | Merk: Frico, Type: Onbekend, Vermogen: Onbekend kW, Bouwjaar: 2009 (aanname). |  | 1 | stuks | Eigenaar | Contractonderhoud | Onderhoud | 1x per jaar | 56.10.30 | P3 | ID-1703 | 0
IJzerstraat 20 | Fietsenstalling Pieter Vreedeplein | 57 | r102 | Luchtbehandeling | Centrale ventilatie | Boxventilator |  |  | Merk: Östberg, Type: IRE 500 C, Capaciteit: 1,3 m3/s, Bouwjaar: 2007. |  | 1 | stuks | Eigenaar | Contractonderhoud | visuele inspectie | 1x per jaar | 57.50.00 | P3 | ID-1704 | 0
IJzerstraat 20 | Fietsenstalling Pieter Vreedeplein | 58 | r103 | Regeling klimaat en sanitair | Centrale melding, meting en sturing, gecombineerde regeling | Regelinstallatie, data-aansluitpunten < 5 |  |  | Merk: Priva, Type: Compri HX, Bouwjaar: 2006. | T7485 | 1 | stuks | Eigenaar | Contractonderhoud | Onderhoud | 1x per jaar | 58.20.00 | P3 | ID-1705 | 0
IJzerstraat 20 | Fietsenstalling Pieter Vreedeplein | 63 |  | Verlichting | Noodverlichting decentraal | Noodverlichtingsarmaturen (decentraal) |  |  | Waarvan 8 st. vlucht- en 0 st. noodarmaturen. | ARMATUREN | 18 | stuks | Eigenaar | Contractonderhoud | Onderhoud | 1x per jaar | 63.20.00 | P3 | ID-1706 | 0
IJzerstraat 20 | Fietsenstalling Pieter Vreedeplein | 65 |  | Beveiligingsinstallaties | Brandbestrijding | Brand,- en veiligheidsmiddelen: handblusmiddelen |  |  |  |  | 1 | post | Interne Huurder RUV | Keuringen&Inspecties | Inspectie | 1x per jaar | 65.13.40 | P3 | ID-1707 | 0
IJzerstraat 20 | Fietsenstalling Pieter Vreedeplein | 66 | neergaand | Transportinstallatie | Rolpad |  |  |  | Merk: Schindler, Type: RL 10279, Bouwjaar: 2006. | 43416056 | 1 | stuks | Eigenaar | Contractonderhoud | Onderhoud | 6x per jaar | 66.20.00 | P3 | ID-1708 | 0
IJzerstraat 20 | Fietsenstalling Pieter Vreedeplein | 66 | opgaand | Transportinstallatie | Rolpad |  |  |  | Merk: Schindler, Type: RL 10279, Bouwjaar: 2006. | 43416057 | 1 | stuks | Eigenaar | Contractonderhoud | Onderhoud | 6x per jaar | 66.20.00 | P3 | ID-1709 | 0
IJzerstraat 20 | Fietsenstalling Pieter Vreedeplein | 66 | r001 | Transportinstallatie | Rolpad |  |  |  | Merk: Schindler, Type: RL 10279, Bouwjaar: 2006. | 43416056 | 1 | stuks | Eigenaar | Keuringen&Inspecties | Keuring | 12 maanden | 66.20.00 | P3 | ID-1710 | 0
IJzerstraat 20 | Fietsenstalling Pieter Vreedeplein | 66 | r001 | Transportinstallatie | Rolpad |  |  |  | Merk: Schindler, Type: RL 10279, Bouwjaar: 2006. | 43416057 | 1 | stuks | Eigenaar | Keuringen&Inspecties | Keuring | 12 maanden | 66.20.00 | P3 | ID-1711 | 0
IJzerstraat 20 | Fietsenstalling Pieter Vreedeplein | 67 |  | gebouw management systeem | centrale apparatuur | systeemconfiguratie software |  | GBS software en hosting platform |  |  | 1 | stuks | Eigenaar | Contractonderhoud | Basiskosten | doorlopend | 67.20.00 | P3 | ID-1712 | 0
Ketelhavenstraat 91 | Stadswinkel | 65 |  | Beveiligingsinstallaties | Brandbestrijding | Brand,- en veiligheidsmiddelen: handblusmiddelen |  |  |  |  | 1 | post | Interne huurder FAC | Keuringen&Inspecties | Inspectie | 1x per jaar | 65.13.40 | P3 | ID-1832 | 0
Koningsplein 10 | Stadswinkel | 31 |  | buitenwandopeningen | gevuld met puien, algemeen (verzamelniveau) | Elektrische schuifdeuren |  |  | Dormakaba | 28200058 | 1 | stuks | Eigenaar | Contractonderhoud | Onderhoud | 1x per jaar | 31.32.10 | P3 | ID-1859 | 0
Koningsplein 10 | Stadswinkel | 31 |  | buitenwandopeningen | gevuld met puien, algemeen (verzamelniveau) | Elektrische schuifdeuren buitengevel |  |  | Dormakaba | onbekend | 1 | stuks | Eigenaar | Contractonderhoud | Onderhoud | 1x per jaar | 31.32.10 | P3 | ID-1860 | 0
Koningsplein 10 | Stadswinkel | 31 |  | buitenwandopeningen | gevuld met puien, algemeen (verzamelniveau) | Tourniquet deur |  |  | Assa Abloy | 0009-0240 | 1 | stuks | Eigenaar | Contractonderhoud | Onderhoud | 1x per jaar | 31.31.00 | P3 | ID-1861 | 0
Koningsplein 10 | Stadswinkel | 32 |  | binnenwandopeningen | gevuld met puien, algemeen (verzamelniveau) | Elektrische schuifdeuren |  |  | Assa Abloy | 0009-0672 | 1 | stuks | Interne huurder FAC | Contractonderhoud | Onderhoud | 1x per jaar | 32.32.10 | P3 | ID-1862 | 0
Koningsplein 10 | Stadswinkel | 32 |  | binnenwandopeningen | gevuld met puien, algemeen (verzamelniveau) | Elektrische schuifdeuren |  |  | Assa Abloy | 0009-0671 | 1 | stuks | Interne huurder FAC | Contractonderhoud | Onderhoud | 1x per jaar | 32.32.10 | P3 | ID-1863 | 0
Koningsplein 10 | Stadswinkel | 32 |  | binnenwandopeningen | gevuld met puien, algemeen (verzamelniveau) | Schaarhek / harmonicahek |  | lengte 20m; 2 bochten; sluiting met magneetslot | De Leeuw Protection Systems |  | 1 | stuks | Interne huurder FAC | Bouwkundig onderhoud | Onderhoud | 1x per jaar | 32.32.10 | P3 | ID-1864 | 0
Koningsplein 10 | Stadswinkel | 32 |  | binnenwandopeningen | gevuld met puien, algemeen (verzamelniveau) | Tourniquet deur |  |  | Assa Abloy | 0009-0241 | 1 | stuks | Interne huurder FAC | Contractonderhoud | Onderhoud | 1x per jaar | 32.31.10 | P3 | ID-1865 | 0
Koningsplein 10 | Stadswinkel | 47 | 5e verd. | dakafwerkingen | afwerkingen, vlakke dakafwerkingen | Bitumen |  | Schoonmaken dak, dakveiligheidsvoorzieningen aanwezig (1*/jr) |  |  | 515 | m2 | Interne huurder FAC | Bouwkundig onderhoud | Reinigen | 1x per jaar | 47.10.00 | P3 | ID-1866 | 0
Koningsplein 10 | Stadswinkel | 47 | 2e verd. | dakafwerkingen | afwerkingen, vlakke dakafwerkingen | Bitumen |  | Schoonmaken dak, dakveiligheidsvoorzieningen aanwezig (1*/jr) |  |  | 1841 | m2 | Interne huurder FAC | Bouwkundig onderhoud | Reinigen | 1x per jaar | 47.10.00 | P3 | ID-1867 | 0
Koningsplein 10 | Stadswinkel | 47 | 1e verd. | dakafwerkingen | afwerkingen, vlakke dakafwerkingen | Bitumen |  | Schoonmaken dak, dakveiligheidsvoorzieningen aanwezig (1*/jr) |  |  | 795 | m2 | Interne huurder FAC | Bouwkundig onderhoud | Reinigen | 1x per jaar | 47.10.00 | P3 | ID-1868 | 0
Koningsplein 10 | Stadswinkel | 51 | 5e verdieping | warmte-opwekking | bijzonder, warmtepomp | Warmtepompen algemeen |  |  | Aermec NRB1100 HEVJPCAK | WP1 | 1 | stuks | Eigenaar | Contractonderhoud | Onderhoud | 1x per jaar | 51.50.00 | P3 | ID-1869 | 0
Koningsplein 10 | Stadswinkel | 51 | 5e verdieping | warmte-opwekking | bijzonder, warmtepomp | Warmtepompen algemeen |  |  | Aermec NRB1100 HEVJPCAK | WP2 | 1 | stuks | Eigenaar | Contractonderhoud | Onderhoud | 1x per jaar | 51.50.00 | P3 | ID-1870 | 0
Koningsplein 10 | Stadswinkel | 51 | 5e verdieping | warmte-opwekking | bijzonder, warmtepomp | Warmtepompen algemeen |  |  | Aermec NRB1100 HEVJPCAK | WP3 | 1 | stuks | Eigenaar | Contractonderhoud | Onderhoud | 1x per jaar | 51.50.00 | P3 | ID-1871 | 0
Koningsplein 10 | Stadswinkel | 52 | Garage / kelder | afvoeren | afvalwater, pompsysteem | Afvoerpompen afvalwater |  | Reinigen | DAB Novabox 30-300.1 | opvoerpomp? | 1 | stuks | Eigenaar | Contractonderhoud | Reinigen | 12x per jaar | 52.31.00 | P3 | ID-1872 | 0
Koningsplein 10 | Stadswinkel | 52 | Garage / kelder | afvoeren | gecombineerd, algemeen (verzamelniveau) | Afvoerpompen afvalwater |  |  | vuilwaterpomp van Duijvelaar (type: Feka-Unit C2V67-2) |  | 1 | stuks | Eigenaar | Contractonderhoud | Onderhoud | 1x per jaar | 52.40.00 | P3 | ID-1873 | 0
Koningsplein 10 | Stadswinkel | 52 | Garage / kelder | afvoeren | gecombineerd, algemeen (verzamelniveau) | Afvoerpompen afvalwater |  |  | vuilwaterpomp van Duijvelaar (type: Feka-Unit C2V67-2) |  | 1 | stuks | Eigenaar | Contractonderhoud | Onderhoud | 1x per jaar | 52.40.00 | P3 | ID-1874 | 0
Koningsplein 10 | Stadswinkel | 52 | Garage / kelder | afvoeren | gecombineerd, algemeen (verzamelniveau) | Vetafscheider, excl. legen en stortkosten |  | Leegmaken | ACO LipuJet-P OD NS 7 inclusief 2 vuilwaterpompen van Duijvelaar (type: Feka-Unit C2V67-2) |  | 1 | stuks | Eigenaar | Contractonderhoud | Leegmaken | 12x per jaar | 52.32.00 | P3 | ID-1875 | 0
Koningsplein 10 | Stadswinkel | 53 |  | Water | Leidingen drinkwaterinstallatie | audit op Legionellabeheersplan |  |  |  |  | 1 | post | Eigenaar | Contractonderhoud | Inspectie | 1x per jaar | 53.10.00 | P3 | ID-1876 | 0
Koningsplein 10 | Stadswinkel | 53 | Begane grond | water | verwarmd tapwater, direct verwarmd met voorraad | Boiler elektrisch 120 liter |  |  | Itho daalderop |  | 1 | stuks | Eigenaar | Contractonderhoud | Onderhoud | 1x per jaar | 53.20.00 | P3 | ID-1877 | 0
Koningsplein 10 | Stadswinkel | 53 |  | Water | Leidingen drinkwaterinstallatie | Keerkleppen |  |  |  |  | 1 | post | Eigenaar | Keuringen&Inspecties | Inspectie | 1x per jaar | 53.10.00 | P3 | ID-1878 | 0
Koningsplein 10 | Stadswinkel | 55 | 5e verd. | koude-opwekking en distributie | centraal, algemeen (verzamelniveau) | Droge koeler (luchtgekoelde condensor) |  |  | Thermokey | T.b.v. koeling MER-ruimte, met 4 ventilatoren | 1 | stuks | Eigenaar | Contractonderhoud | Onderhoud | 2x per jaar | 55.30.00 | P3 | ID-1879 | 0
Koningsplein 10 | Stadswinkel | 55 | 5e verd. | koude-opwekking en distributie | lokaal, compactsystemen | Luchtgekoelde waterkoelmachine |  |  | Uniflair | T.b.v. koeling MER-ruimte | 2 | stuks | Eigenaar | Contractonderhoud | Onderhoud | 2x per jaar | 55.13.00 | P3 | ID-1880 | 0
Koningsplein 10 | Stadswinkel | 55 | Garage / kelder | koude-opwekking en distributie | lokaal, compactsystemen | Room cooling |  |  | Uniflair (Unicool/ Schneider) | T.b.v. koeling MER-ruimte | 3 | stuks | Eigenaar | Contractonderhoud | Onderhoud | 2x per jaar | 55.12.10 | P3 | ID-1881 | 0
Koningsplein 10 | Stadswinkel | 55 | Garage / kelder | koude-opwekking en distributie | lokaal, splitsystemen | Split unit |  |  |  |  | 1 | stuks | Eigenaar | Contractonderhoud | Onderhoud | 1x per jaar | 55.10.00 | P3 | ID-1882 | 0
Koningsplein 10 | Stadswinkel | 55 | Garage / kelder | koude-opwekking en distributie | lokaal, splitsystemen | Split unit |  |  | Toshiba |  | 1 | stuks | Eigenaar | Contractonderhoud | Onderhoud | 1x per jaar | 55.10.00 | P3 | ID-1883 | 0
Koningsplein 10 | Stadswinkel | 55 | 5e verd. | koude-opwekking en distributie | lokaal, splitsystemen | Split unit |  |  | Mitsubishi |  | 1 | stuks | Eigenaar | Contractonderhoud | Onderhoud | 1x per jaar | 55.10.00 | P3 | ID-1884 | 0
Koningsplein 10 | Stadswinkel | 55 | 2e verd. | koude-opwekking en distributie | lokaal, splitsystemen | Split unit |  |  | Mitsubishi |  | 1 | stuks | Eigenaar | Contractonderhoud | Onderhoud | 1x per jaar | 55.10.00 | P3 | ID-1885 | 0
Koningsplein 10 | Stadswinkel | 55 | 2e verd. | koude-opwekking en distributie | lokaal, splitsystemen | Split unit |  |  | Mitsubishi |  | 1 | stuks | Eigenaar | Contractonderhoud | Onderhoud | 1x per jaar | 55.10.00 | P3 | ID-1886 | 0
Koningsplein 10 | Stadswinkel | 55 | 2e verd. | koude-opwekking en distributie | lokaal, splitsystemen | Split unit |  |  | Mitsubishi |  | 1 | stuks | Eigenaar | Contractonderhoud | Onderhoud | 1x per jaar | 55.10.00 | P3 | ID-1887 | 0
Koningsplein 10 | Stadswinkel | 55 | 2e verd. | koude-opwekking en distributie | lokaal, splitsystemen | Split unit |  |  | Mitsubishi |  | 1 | stuks | Eigenaar | Contractonderhoud | Onderhoud | 1x per jaar | 55.10.00 | P3 | ID-1888 | 0
Koningsplein 10 | Stadswinkel | 55 | 2e verd. | koude-opwekking en distributie | lokaal, splitsystemen | Split unit |  |  | Mitsubishi |  | 1 | stuks | Eigenaar | Contractonderhoud | Onderhoud | 1x per jaar | 55.10.00 | P3 | ID-1889 | 0
Koningsplein 10 | Stadswinkel | 56 | 2e verd. | warmtedistributie | water, algemeen (verzamelniveau) | Circulatiepompen warmtedistributie 0,02kW (t.b.v. verwarmer LBK3) |  |  | Grundfos |  | 1 | stuks | Eigenaar | Contractonderhoud | Onderhoud | 1x per jaar | 56.10.00 | P3 | ID-1890 | 0
Koningsplein 10 | Stadswinkel | 56 | Technische ruimte | warmtedistributie | water, algemeen (verzamelniveau) | Circulatiepompen warmtedistributie 0,777kW |  |  | Grundfos |  | 1 | stuks | Eigenaar | Contractonderhoud | Onderhoud | 1x per jaar | 56.10.00 | P3 | ID-1891 | 0
Koningsplein 10 | Stadswinkel | 56 | Technische ruimte | warmtedistributie | water, algemeen (verzamelniveau) | Circulatiepompen warmtedistributie 0,777kW |  |  | Grundfos |  | 1 | stuks | Eigenaar | Contractonderhoud | Onderhoud | 1x per jaar | 56.10.00 | P3 | ID-1892 | 0
Koningsplein 10 | Stadswinkel | 56 | Technische ruimte | warmtedistributie | water, algemeen (verzamelniveau) | Circulatiepompen warmtedistributie 175W (t.b.v. LBK) |  |  | Grundfos |  | 1 | stuks | Eigenaar | Contractonderhoud | Onderhoud | 1x per jaar | 56.10.00 | P3 | ID-1893 | 0
Koningsplein 10 | Stadswinkel | 56 | Technische ruimte | warmtedistributie | water, algemeen (verzamelniveau) | Circulatiepompen warmtedistributie 2,2kW |  |  | Grundfos |  | 1 | stuks | Eigenaar | Contractonderhoud | Onderhoud | 1x per jaar | 56.10.00 | P3 | ID-1894 | 0
Koningsplein 10 | Stadswinkel | 56 | Technische ruimte | warmtedistributie | water, algemeen (verzamelniveau) | Circulatiepompen warmtedistributie 2,2kW |  |  | Grundfos |  | 1 | stuks | Eigenaar | Contractonderhoud | Onderhoud | 1x per jaar | 56.10.00 | P3 | ID-1895 | 0
Koningsplein 10 | Stadswinkel | 56 | Technische ruimte | warmtedistributie | water, algemeen (verzamelniveau) | Circulatiepompen warmtedistributie 2,2kW |  |  | Grundfos |  | 1 | stuks | Eigenaar | Contractonderhoud | Onderhoud | 1x per jaar | 56.10.00 | P3 | ID-1896 | 0
Koningsplein 10 | Stadswinkel | 56 | Technische ruimte | warmtedistributie | water, algemeen (verzamelniveau) | Circulatiepompen warmtedistributie 2,2kW |  |  | Grundfos |  | 1 | stuks | Eigenaar | Contractonderhoud | Onderhoud | 1x per jaar | 56.10.00 | P3 | ID-1897 | 0
Koningsplein 10 | Stadswinkel | 56 | Technische ruimte | warmtedistributie | water, algemeen (verzamelniveau) | Drukvat |  |  | Flexcon |  | 1 | stuks | Eigenaar | Contractonderhoud | Onderhoud | 1x per jaar | 56.10.00 | P3 | ID-1898 | 0
Koningsplein 10 | Stadswinkel | 56 | Technische ruimte | warmtedistributie | water, algemeen (verzamelniveau) | Regelkleppen + stelmotoren warmtedistributie |  |  | Belimo |  | 1 | stuks | Eigenaar | Contractonderhoud | Onderhoud | 1x per jaar | 56.10.10 | P3 | ID-1899 | 0
Koningsplein 10 | Stadswinkel | 56 | Technische ruimte | warmtedistributie | water, algemeen (verzamelniveau) | Regelkleppen + stelmotoren warmtedistributie |  |  | Belimo |  | 1 | stuks | Eigenaar | Contractonderhoud | Onderhoud | 1x per jaar | 56.10.10 | P3 | ID-1900 | 0
Koningsplein 10 | Stadswinkel | 56 | Technische ruimte | warmtedistributie | water, algemeen (verzamelniveau) | Regelkleppen + stelmotoren warmtedistributie |  |  | Belimo |  | 1 | stuks | Eigenaar | Contractonderhoud | Onderhoud | 1x per jaar | 56.10.10 | P3 | ID-1901 | 0
Koningsplein 10 | Stadswinkel | 56 | Technische ruimte | warmtedistributie | water, algemeen (verzamelniveau) | Regelkleppen + stelmotoren warmtedistributie |  |  | Belimo |  | 1 | stuks | Eigenaar | Contractonderhoud | Onderhoud | 1x per jaar | 56.10.10 | P3 | ID-1902 | 0
Koningsplein 10 | Stadswinkel | 56 | Garage / kelder | warmtedistributie | water, algemeen (verzamelniveau) | Regelkleppen + stelmotoren warmtedistributie |  |  | Belimo |  | 1 | stuks | Eigenaar | Contractonderhoud | Onderhoud | 1x per jaar | 56.10.10 | P3 | ID-1903 | 0
Koningsplein 10 | Stadswinkel | 57 | Garage / kelder | luchtbehandeling | centraal, luchtbehandelingsinstallatie | Bevochtiging |  |  | Devatec |  | 1 | stuks | Eigenaar | Contractonderhoud | Onderhoud | 1x per jaar | 57.74.00 | P3 | ID-1904 | 0
Koningsplein 10 | Stadswinkel | 57 | Garage / kelder | luchtbehandeling | centraal, luchtbehandelingsinstallatie | Lbk+lak, lk, f, v, k, b, wtw |  |  | Verhulst |  | 1 | stuks | Eigenaar | Contractonderhoud | Onderhoud | 1x per jaar | 57.73.00 | P3 | ID-1905 | 0
Koningsplein 10 | Stadswinkel | 57 | Technische ruimte | luchtbehandeling | centraal, luchtbehandelingsinstallatie | Lbk+lak, lk, f, v, k, b, wtw |  |  | Verhulst |  | 1 | stuks | Eigenaar | Contractonderhoud | Onderhoud | 1x per jaar | 57.73.00 | P3 | ID-1906 | 0
Koningsplein 10 | Stadswinkel | 57 | Technische ruimte | luchtbehandeling | centraal, luchtbehandelingsinstallatie | Lbk+lak, lk, f, v, k, b, wtw |  |  | Verhulst |  | 1 | stuks | Eigenaar | Contractonderhoud | Onderhoud | 1x per jaar | 57.73.00 | P3 | ID-1907 | 0
Koningsplein 10 | Stadswinkel | 57 | 2e verd. | luchtbehandeling | centraal, luchtbehandelingsinstallatie | Lbk+lak, lk, f, v, k, b, wtw |  |  | Verhulst |  | 1 | stuks | Eigenaar | Contractonderhoud | Onderhoud | 1x per jaar | 57.73.00 | P3 | ID-1908 | 0
Koningsplein 10 | Stadswinkel | 57 | Technische ruimte | luchtbehandeling | lokale mechanische afzuiging, afzuiginstallatie | Lokale mechanische afzuiging |  |  | SystemAir |  | 1 | stuks | Eigenaar | Contractonderhoud | Onderhoud | 1x per jaar | 57.20.00 | P3 | ID-1909 | 0
Koningsplein 10 | Stadswinkel | 57 | Garage / kelder | luchtbehandeling | lokale mechanische afzuiging, afzuiginstallatie | Lokale mechanische afzuiging fietsenkelder |  |  | SystemAir |  | 1 | stuks | Eigenaar | Contractonderhoud | Onderhoud | 1x per jaar | 57.73.00 | P3 | ID-1910 | 0
Koningsplein 10 | Stadswinkel | 57 |  | Luchtbehandeling |  |  |  | Het uitvoeren van een microbiologisch onderzoek |  |  | 14 | stuks | Interne huurder FAC | Contractonderhoud | Inspectie | 2x per jaar | 57.73.00 | P3 | ID-1911 | 0
Koningsplein 10 | Stadswinkel | 58 | Technische ruimte | regeling klimaat en sanitair | centrale melding, meting en sturing, algemeen (verzamelniveau) | Regelingkasten klimaat centraal |  |  | Priva Blue ID c4 |  | 1 | stuks | Eigenaar | Contractonderhoud | Onderhoud | 1x per jaar | 58.20.00 | P3 | ID-1912 | 0
Koningsplein 10 | Stadswinkel | 58 | Garage / kelder | regeling klimaat en sanitair | centrale melding, meting en sturing, algemeen (verzamelniveau) | Regelingkasten klimaat centraal |  |  | Priva Blue ID |  | 1 | stuks | Eigenaar | Contractonderhoud | Onderhoud | 1x per jaar | 58.20.00 | P3 | ID-1913 | 0
Koningsplein 10 | Stadswinkel | 58 | 2e verd. | regeling klimaat en sanitair | centrale melding, meting en sturing, algemeen (verzamelniveau) | Regelingkasten klimaat centraal |  |  | Priva Blue ID c4 |  | 1 | stuks | Eigenaar | Contractonderhoud | Onderhoud | 1x per jaar | 58.20.00 | P3 | ID-1914 | 0
Koningsplein 10 | Stadswinkel | 58 | Garage / kelder | regeling klimaat en sanitair | centrale melding, meting en sturing, algemeen (verzamelniveau) | Regelingkasten klimaat centraal |  |  |  |  | 1 | stuks | Eigenaar | Contractonderhoud | Onderhoud | 1x per jaar | 58.20.00 | P3 | ID-1915 | 0
Koningsplein 10 | Stadswinkel | 58 | Garage / kelder | regeling klimaat en sanitair | specifieke regelingen, gecombineerde regeling | Regelkast Sprinklerinstallatie |  |  | WB Firepacks |  | 1 | stuks | Eigenaar | Contractonderhoud | Onderhoud | 1x per jaar | 58.10.00 | P3 | ID-1916 | 0
Koningsplein 10 | Stadswinkel | 61 | Garage / kelder | centrale electrotechnische voorzieningen | energie, noodstroom, eigen energieopwekking | Nobreak-installatie / UPS |  |  | ABB |  | 1 | stuks | Eigenaar | Contractonderhoud | Onderhoud | 1x per jaar | 61.10.00 | P3 | ID-1917 | 0
Koningsplein 10 | Stadswinkel | 61 | Garage / kelder | centrale electrotechnische voorzieningen | energie, noodstroom, eigen energieopwekking | Noodstroomaggregaat |  | maandelijkse test | Kolher / SDMO |  | 1 | stuks | Eigenaar | Contractonderhoud | Onderhoud | 12x per jaar | 61.11.00 | P3 | ID-1918 | 0
Koningsplein 10 | Stadswinkel | 61 | Garage / kelder | centrale electrotechnische voorzieningen | energie, noodstroom, eigen energieopwekking | Noodstroomaggregaat |  |  | Kolher / SDMO |  | 1 | stuks | Eigenaar | Contractonderhoud | Onderhoud | 2x per jaar | 61.11.00 | P3 | ID-1919 | 0
Koningsplein 10 | Stadswinkel | 61 | Technische ruimte | centrale electrotechnische voorzieningen | energie, noodstroom, eigen energieopwekking | Photo-voltage-cellen |  |  | Solar edge |  | 380 | stuks | Eigenaar | Contractonderhoud | Onderhoud | 1x per jaar | 61.51.00 | P3 | ID-1920 | 0
Koningsplein 10 | Stadswinkel | 63 |  | verlichting | calamiteiten, centraal gevoed, 24 V | Vluchtweg/nood armaturen |  |  |  |  | 313 | stuks | Eigenaar | Contractonderhoud | Onderhoud | 1x per jaar | 63.20.00 | P3 | ID-1921 | 0
Koningsplein 10 | Stadswinkel | 63 |  | verlichting | calamiteiten, centraal gevoed, 24 V | Wandarmatuur met noodunit |  |  |  |  | 74 | stuks | Eigenaar | Contractonderhoud | Onderhoud | 1x per jaar | 63.20.00 | P3 | ID-1922 | 0
Koningsplein 10 | Stadswinkel | 65 |  | beveiliging | brand, brandbestrijding | Blusgasinstallaties |  |  |  |  | 1 | stuks | Eigenaar | Contractonderhoud | Onderhoud | 1x per jaar | 65.13.10 | P3 | ID-1923 | 0
Koningsplein 10 | Stadswinkel | 65 |  | Beveiligingsinstallaties | Brandbestrijding | Brandslanghaspel |  |  |  |  | 4 | stuks | Interne Huurder FAC | Keuringen&Inspecties | Keuring | 1x per jaar | 65.13.30 | P3 | ID-1924 | 0
Koningsplein 10 | Stadswinkel | 65 |  | Beveiligingsinstallaties | Brandveiligheid | Brandveiligheidsinspectie |  | Brandveiligheidsinspectie |  |  | 18904 | BVO | Eigenaar | Keuringen&Inspecties | Inspectie | 1x per jaar | 65.10.00 | P3 | ID-1925 | 0
Koningsplein 10 | Stadswinkel | 65 |  | beveiliging | Droge blusleiding | Droge stijgleiding |  |  |  |  | 3 | stuks | Eigenaar | Keuringen&Inspecties | visuele inspectie | 1x per jaar | 65.13.50 | P3 | ID-1926 | 0
Koningsplein 10 | Stadswinkel | 65 |  | Beveiligingsinstallaties | Brandbestrijding | Handbrandblusmiddelen |  |  |  |  | 22 | stuks | Interne Huurder FAC | Keuringen&Inspecties | Keuring | 1x per jaar | 65.13.40 | P3 | ID-1927 | 0
Koningsplein 10 | Stadswinkel | 65 | Lifthal links | beveiliging | braak, toegangscontrole | Lezerszuil |  | Lezerszuil | merk: Dormakaba Type CRP-M01 Lezerzuil - KABA Argus 60 | a0L7T000001vmVS | 1 | stuks | Eigenaar | Contractonderhoud | Onderhoud | 1x per jaar | 65.10.00 | P3 | ID-1928 | 0
Koningsplein 10 | Stadswinkel | 65 | Lifthal rechts | beveiliging | braak, toegangscontrole | Lezerszuil |  | Lezerszuil | merk: Dormakaba Type CRP-M01 Lezerzuil - KABA Argus 60 | a0L7T000001vmVX | 1 | stuks | Eigenaar | Contractonderhoud | Onderhoud | 1x per jaar | 65.10.00 | P3 | ID-1929 | 0
Koningsplein 10 | Stadswinkel | 65 | Lifthal links | beveiliging | braak, toegangscontrole | Speedlanes |  | speedlanes | merk: Dormakaba Type KABA Argus 60 | 28200565 | 1 | stuks | Eigenaar | Contractonderhoud | Onderhoud | 1x per jaar | 65.11.00 | P3 | ID-1930 | 0
Koningsplein 10 | Stadswinkel | 65 | Lifthal rechts | beveiliging | braak, toegangscontrole | Speedlanes |  | speedlanes | merk: Dormakaba Type KABA Argus 60 | 28200566 | 1 | stuks | Eigenaar | Contractonderhoud | Onderhoud | 1x per jaar | 65.11.00 | P3 | ID-1931 | 0
Koningsplein 10 | Stadswinkel | 65 |  | beveiliging | brand, brandbestrijding | Sprinkler |  | 2 wekelijkse test |  |  | 1 | post | Eigenaar | Keuringen&Inspecties | Inspectie | 26x per jaar | 65.13.31 | P3 | ID-1932 | 0
Koningsplein 10 | Stadswinkel | 65 |  | beveiliging | brand, brandbestrijding | Sprinkler SMC |  |  |  |  | 1 | stuks | Eigenaar | Contractonderhoud | Onderhoud | 1x per jaar | 65.13.31 | P3 | ID-1933 | 0
Koningsplein 10 | Stadswinkel | 65 |  | beveiliging | brand, brandbestrijding | Sprinklerinstallatie jockeypompset |  |  |  |  | 1 | stuks | Eigenaar | Contractonderhoud | Onderhoud | 1x per jaar | 65.13.31 | P3 | ID-1934 | 0
Koningsplein 10 | Stadswinkel | 65 |  | beveiliging | brand, brandbestrijding | Sprinklerinstallatie sprinklerpomp |  |  |  |  | 1 | stuks | Eigenaar | Contractonderhoud | Onderhoud | 1x per jaar | 65.13.31 | P3 | ID-1935 | 0
Koningsplein 10 | Stadswinkel | 65 |  | beveiliging | overlast, detectie en alarmering, vloeistofbeveiliging | Wateroverlastmelders |  |  |  |  | 1 | stuks | Eigenaar | Contractonderhoud | visuele inspectie | 1x per jaar | 53.10.00 | P3 | ID-1936 | 0
Koningsplein 10 | Stadswinkel | 65 |  | beveiliging | overlast, detectie en alarmering, zonweringsinstallatie | Zonwering elektrisch bedienbaar |  |  |  |  | 283 | stuks | Interne Huurder FAC | Contractonderhoud | Onderhoud | 1x per jaar | 31.20.10 | P3 | ID-1937 | 0
Koningsplein 10 | Stadswinkel | 65 |  | beveiliging | overlast, detectie en alarmering, zonweringsinstallatie | Zonwering elektrisch bedienbaar |  |  |  |  | 26 | stuks | Interne Huurder FAC | Contractonderhoud | Onderhoud | 1x per jaar | 31.20.10 | P3 | ID-1938 | 0
Koningsplein 10 | Stadswinkel | 65 |  | beveiliging | brand, detectie en alarmering |  |  | OP taken |  |  | 1 | post | Interne huurder FAC | Keuringen&Inspecties | Inspectie | 11x per jaar | 65.11.00 | P3 | ID-1939 | 0
Koningsplein 10 | Stadswinkel | 66 |  | Transport | Liften, algemeen (verzamelniveau) | Personenlift |  | 7 stopplaatsen | Kone | 44920110 | 1 | stuks | Eigenaar | Contractonderhoud | Onderhoud | 4x per jaar | 66.10.00 | P3 | ID-1940 | 0
Koningsplein 10 | Stadswinkel | 66 |  | Transport | Liften, algemeen (verzamelniveau) | Personenlift |  | 2 stopplaatsen | Kone | 44920109 | 1 | stuks | Eigenaar | Contractonderhoud | Onderhoud | 2x per jaar | 66.10.00 | P3 | ID-1941 | 0
Koningsplein 10 | Stadswinkel | 66 |  | Transport | Liften, algemeen (verzamelniveau) | Personenlift | 7 stopplaatsen |  | Kone | 44920110 | 1 | stuks | Eigenaar | Keuringen&Inspecties | Keuring | 1x per 18 maanden | 66.10.00 | P3 | ID-1942 | 0
Koningsplein 10 | Stadswinkel | 66 |  | Transport | Liften, algemeen (verzamelniveau) | Personenlift | 2 stopplaatsen |  | Kone | 44920109 | 1 | stuks | Eigenaar | Keuringen&Inspecties | Keuring | 1x per 18 maanden | 66.10.00 | P3 | ID-1943 | 0
Koningsplein 10 | Stadswinkel | 66 |  | Transport | Liften, algemeen (verzamelniveau) | Personenlift |  |  | Schindler | 11684666 | 1 | stuks | Eigenaar | Contractonderhoud | Onderhoud | 4x per jaar | 66.10.00 | P3 | ID-1944 | 0
Koningsplein 10 | Stadswinkel | 66 |  | Transport | Liften, algemeen (verzamelniveau) | Personenlift |  |  | Schindler | 11684675 | 1 | stuks | Eigenaar | Contractonderhoud | Onderhoud | 4x per jaar | 66.10.00 | P3 | ID-1945 | 0
Koningsplein 10 | Stadswinkel | 66 |  | Transport | Liften, algemeen (verzamelniveau) | Personenlift |  |  | Schindler | 11684666 | 1 | stuks | Eigenaar | Keuringen&Inspecties | Keuring | 1x per 18 maanden | 66.10.00 | P3 | ID-1946 | 0
Koningsplein 10 | Stadswinkel | 66 |  | Transport | Liften, algemeen (verzamelniveau) | Personenlift |  |  | Schindler | 11684675 | 1 | stuks | Eigenaar | Keuringen&Inspecties | Keuring | 1x per 18 maanden | 66.10.00 | P3 | ID-1947 | 0
Koningsplein 10 | Stadswinkel | 67 |  | gebouw management systeem | centrale apparatuur | systeemconfiguratie software |  | GBS software |  | Priva Blue ID | 1 | post | Eigenaar | Contractonderhoud | Basiskosten | doorlopend | 67.20.00 | P3 | ID-1948 | 0
Koningsplein 10 | Stadswinkel | 75 |  | vaste onderhoudsvoorzieningen | bijzonder, gemechaniseerde gevelonderhoudsvoorzieningen | Glazenwas installatie t.b.v. lichtstraat 6e verd. |  |  | Kranenburg |  | 1 | stuks | Eigenaar | Contractonderhoud | Onderhoud | 2x per jaar | 75.13.00 | P3 | ID-1949 | 0
Koningsplein 10 | Stadswinkel | 75 |  | vaste onderhoudsvoorzieningen | bijzonder, gemechaniseerde gevelonderhoudsvoorzieningen | Glazenwas installatie t.b.v. lichtstraat 6e verd. |  |  | Kranenburg |  | 1 | stuks | Eigenaar | Keuringen&Inspecties | Keuring | 1x per jaar | 75.13.00 | P3 | ID-1950 | 0
Koningsplein 10 | Stadswinkel | 65 | Stadswinkel |  | beveiliging | brand, brandbestrijding | Sprinkler SMC |  |  |  | 1 | stuks | Eigenaar | Keuringen&Inspecties | Keuring | 2x per jaar | 65.13.31 | P3 | ID-1951 | 0
Koningsplein 10 | Stadswinkel | 65 |  | beveiliging | brand, brandbestrijding | Begeleiding | Sprinkler SMC |  |  |  | 1 | stuks | Eigenaar | Keuringen&Inspecties | Inspectie | 1x per jaar | 65.13.31 | P3 | ID-1952 | 0
Louis Bouwmeesterplein 2 | Parkeergarage Schouwburg | 31 | inrit parkeergarage | Buitenwandopeningen | Gevuld met deuren | Rolhek elektrisch |  |  | merk: onbekend, type: onbekend | 032696-001 SE63 11028 | 1 | stuks | Eigenaar | Contractonderhoud | Onderhoud | 1x per jaar | 31.33.00 | P3 | ID-2236 | 0
Louis Bouwmeesterplein 2 | Parkeergarage Schouwburg | 31 | uitrit middelste baan | Buitenwandopeningen | Gevuld met deuren | Rolhek elektrisch |  |  | merk: onbekend, type: onbekend | 032696-002 SE63 11028 | 1 | stuks | Eigenaar | Contractonderhoud | Onderhoud | 1x per jaar | 31.33.00 | P3 | ID-2237 | 0
Louis Bouwmeesterplein 2 | Parkeergarage Schouwburg | 31 | Uitrit Rechts | Buitenwandopeningen | Gevuld met deuren | Rolluik elektrisch |  |  | merk: onbekend, type: onbekend | BPR00653-001 SE 63 | 1 | stuks | Eigenaar | Contractonderhoud | Onderhoud | 1x per jaar | 31.33.00 | P3 | ID-2238 | 0
Louis Bouwmeesterplein 2 | Parkeergarage Schouwburg | 47 | d003 | Dakafwerkingen | Vlakke daken | Dakafwerking bitumen, baanvormig |  | Schoonmaken plat dakvlak en watergangen plat dak, geen dakveiligheidsvoorzieningen aanwezig (1*/jr) |  |  | 77 | m2 | Interne Huurder RUV | Bouwkundig onderhoud | Reinigen | 1x per jaar | 47.10.00 | P3 | ID-2239 | 0
Louis Bouwmeesterplein 2 | Parkeergarage Schouwburg | 47 | d001 | Dakafwerkingen | Vlakke daken | Dakafwerking bitumen, baanvormig |  | Schoonmaken plat dakvlak en watergangen plat dak, geen dakveiligheidsvoorzieningen aanwezig (1*/jr) |  |  | 31 | m2 | Interne Huurder RUV | Bouwkundig onderhoud | Reinigen | 1x per jaar | 47.10.00 | P3 | ID-2240 | 0
Louis Bouwmeesterplein 2 | Parkeergarage Schouwburg | 47 | d002 | Dakafwerkingen | Vlakke daken | Dakafwerking bitumen, baanvormig |  | Schoonmaken plat dakvlak en watergangen plat dak, geen dakveiligheidsvoorzieningen aanwezig (1*/jr) |  |  | 29 | m2 | Interne Huurder RUV | Bouwkundig onderhoud | Reinigen | 1x per jaar | 47.10.00 | P3 | ID-2241 | 0
Louis Bouwmeesterplein 2 | Parkeergarage Schouwburg | 55 | Lodge/Dak | Koudeopwekking en -distributie | Splitunit | Split-Systeem buitendeel (condensor) < 2,5 kW |  |  | Aermec CS070H/ EF070H | 313967.001 | 1 | stuks | Eigenaar | Contractonderhoud | Inspectie en onderhoud | 1x per jaar | 55.10.00 | P3 | ID-2242 | 0
Louis Bouwmeesterplein 2 | Parkeergarage Schouwburg | 57 |  | Luchtbehandeling | Luchtbehandelingskast | Luchtbehandelingskast BU T + VK (< 1 m3/s) |  |  | Merk: Auerhaan, Type: CTL 20 S, Capaciteit: 0,06 m3/s, Bouwjaar: 2006. |  | 1 | stuks | Eigenaar | Contractonderhoud | Onderhoud | 1x per jaar | 57.73.00 | P3 | ID-2243 | 0
Louis Bouwmeesterplein 2 | Parkeergarage Schouwburg | 57 | d003 | Luchtbehandeling | Lokale mechanische afzuiging | Pijpdakventilator |  |  |  |  | 1 | stuks | Eigenaar | Contractonderhoud | visuele inspectie | 1x per jaar | 57.21.10 | P3 | ID-2244 | 0
Louis Bouwmeesterplein 2 | Parkeergarage Schouwburg | 57 | d003 | Luchtbehandeling | Lokale mechanische afzuiging | Pijpdakventilator |  |  |  |  | 1 | stuks | Eigenaar | Contractonderhoud | visuele inspectie | 1x per jaar | 57.21.10 | P3 | ID-2245 | 0
Louis Bouwmeesterplein 2 | Parkeergarage Schouwburg | 61 |  | Centrale elektrische voorzieningen | (Hoofd)verdeelinrichtingen | BEI inspectie |  | BEI inspectie |  |  | 1 | post | Eigenaar | Keuringen&Inspecties | Inspectie | 1x per 4 jaar | 61.51.00 | P3 | ID-2246 | 0
Louis Bouwmeesterplein 2 | Parkeergarage Schouwburg | 63 |  | Verlichting | Noodverlichting centraal | Noodverlichtingsarmaturen (centraal) |  |  | Gegevens onbekend. Op basis van informatie Maikell van Rooijen in 2014 vernieuwd. Waarvan 17 st. vlucht- en 5 st. noodarmaturen. | ARMATUREN | 129 | stuks | Eigenaar | Contractonderhoud | Onderhoud | 1x per jaar | 63.20.00 | P3 | ID-2247 | 0
Louis Bouwmeesterplein 2 | Parkeergarage Schouwburg | 63 |  | Verlichting | Noodverlichting centraal | Noodverlichtingsarmaturen (centraal) |  |  |  | 1 centrale, 18 batterijen | 18 | stuks | Eigenaar | Contractonderhoud | Inspectie | 1x per jaar | 63.20.00 | P3 | ID-2248 | 0
Louis Bouwmeesterplein 2 | Parkeergarage Schouwburg | 65 |  | Beveiligingsinstallaties | Brandbestrijding | Brand,- en veiligheidsmiddelen: handblusmiddelen en bluswagen |  |  |  |  | 1 | post | Interne Huurder RUV | Keuringen&Inspecties | Inspectie | 1x per jaar | 65.13.40 | P3 | ID-2249 | 0
Louis Bouwmeesterplein 2 | Parkeergarage Schouwburg | 66 |  | Transportinstallatie | Elektrische lift |  |  |  |  | 42422744 | 1 | stuks | Eigenaar | Contractonderhoud | Onderhoud | 4x per jaar | 66.10.00 | P3 | ID-2250 | 0
Louis Bouwmeesterplein 2 | Parkeergarage Schouwburg | 66 |  | Transportinstallatie | Elektrische lift |  |  |  |  | 42422744 | 1 | stuks | Eigenaar | Keuringen&Inspecties | Keuring | 1x per 18 maanden | 66.10.00 | P3 | ID-2251 | 0
Lovense kanaaldijk 141 | Vernooyhal | 43 | ROS hal | Vloerafwerkingen | Niet verhoogd |  |  | Vloeistofdichte vloeren jaarlijkse inspectie |  |  | 1 | stuks | Eigenaar | Keuringen&Inspecties | Inspectie | 1x per jaar muv jaar 6 | 23.20.00 | P3 | ID-2252 | 0
Lovense kanaaldijk 141 | Vernooyhal | 43 | grofhuisvuil hal (Vernooyhal) | Vloerafwerkingen | Niet verhoogd |  |  | Vloeistofdichte vloeren jaarlijkse inspectie |  |  | 1 | stuks | Eigenaar | Keuringen&Inspecties | Inspectie | 1x per jaar muv jaar 6 | 23.20.00 | P3 | ID-2253 | 0
Lovense Kanaaldijk 141 | Vernooyhal | 63 | Vernooyhal | Verlichting | Noodverlichting decentraal | Noodverlichtingsarmaturen (decentraal) |  |  | Merk: Atlantic. Noodverlichting bestaande uit vluchtarmaturen en noodverlichtingsarmaturen. | ARMATUREN | 4 | stuks | Eigenaar | Contractonderhoud | Onderhoud | 1x per jaar | 63.20.00 | P3 | ID-2254 | 0
Lovense Kanaaldijk 141 | Vernooyhal | 65 |  | Beveiligingsinstallaties | Brandbestrijding | Brand,- en veiligheidsmiddelen: handblusmiddelen en haspels |  |  |  |  | 1 | post | Interne huurder RUV | Keuringen&Inspecties | Inspectie | 1x per jaar | 65.13.30 | P3 | ID-2255 | 0
Oude Dijk 2 | Fietsenstalling concertzaal | 57 | r-109 | Luchtbehandeling | Lokale mechanische afzuiging | Axiaalventilator (Parkeergarage) |  |  |  |  | 1 | stuks | Eigenaar | Contractonderhoud | Onderhoud | 1x per jaar | 57.22.10 | P3 | ID-2529 | 0
Oude Dijk 2 | Fietsenstalling concertzaal | 57 | r010 | Luchtbehandeling | Lokale mechanische afzuiging | Axiaalventilator (Parkeergarage) |  |  |  |  | 1 | stuks | Eigenaar | Contractonderhoud | Onderhoud | 1x per jaar | 57.22.10 | P3 | ID-2530 | 0
Oude Dijk 2 | Fietsenstalling concertzaal | 57 | r407 | Luchtbehandeling | Lokale mechanische afzuiging | Axiaalventilator (Parkeergarage) |  |  |  |  | 1 | stuks | Eigenaar | Contractonderhoud | Onderhoud | 1x per jaar | 57.22.10 | P3 | ID-2531 | 0
Oude Dijk 2 | Fietsenstalling concertzaal | 61 |  | Centrale elektrische voorzieningen | (Hoofd)verdeelinrichtingen | BEI inspectie |  | BEI inspectie |  |  | 1 | post | Eigenaar | Keuringen&Inspecties | Inspectie | 1x per 4 jaar | 61.51.00 | P3 | ID-2568 | 0
Oude Dijk 2 | Fietsenstalling concertzaal | 65 |  | Beveiligingsinstallaties | Brandbestrijding | Brand,- en veiligheidsmiddelen: handblusmiddelen en haspels |  |  |  |  | 1 | post | Interne Huurder RUV | Keuringen&Inspecties | Inspectie | 1x per jaar | 65.13.30 | P3 | ID-2577 | 0
Paleisring 27 | Parkeergarage Emmapassage | 31 | BG | Buitenwandopeningen | Gevuld met deuren | Elektrische dubbele schuifdeuren uitgang winkelgedeelte |  |  | merk: Dormakaba, type: onbekend | 28112724 | 1 | stuks | Eigenaar | Contractonderhoud | Onderhoud | 1x per jaar | 31.32.10 | P3 | ID-2593 | 0
Paleisring 27 | Parkeergarage Emmapassage | 31 | Voorgevel | Buitenwandopeningen | Gevuld met deuren | Rolhek elektrisch |  |  | merk: Hoefnagels, type: SH 108 | 030290-001 | 1 | stuks | Eigenaar | Contractonderhoud | Onderhoud | 1x per jaar | 31.33.00 | P3 | ID-2594 | 0
Paleisring 27 | Parkeergarage Emmapassage | 31 | Voorgevel | Buitenwandopeningen | Gevuld met deuren | Rolhek elektrisch |  |  | merk: Hoefnagels, type: SH 108 | 030290-002 | 1 | stuks | Eigenaar | Contractonderhoud | Onderhoud | 1x per jaar | 31.33.00 | P3 | ID-2595 | 0
Paleisring 27 | Parkeergarage Emmapassage | 31 | Voorgevel | Buitenwandopeningen | Gevuld met deuren | Rolhek elektrisch |  |  | merk: Hoefnagels, type: SH 108 | 030290-003 | 1 | stuks | Eigenaar | Contractonderhoud | Onderhoud | 1x per jaar | 31.33.00 | P3 | ID-2596 | 0
Paleisring 27 | Parkeergarage Emmapassage | 31 | Voorgevel | Buitenwandopeningen | Gevuld met deuren | Rolhek elektrisch |  |  | merk: Hoefnagels, type: SH 108 | BPR00196-001 | 1 | stuks | Eigenaar | Contractonderhoud | Onderhoud | 1x per jaar | 31.33.00 | P3 | ID-2597 | 0
Paleisring 27 | Parkeergarage Emmapassage | 31 | Voorgevel | Buitenwandopeningen | Rolluik | Rolhek elektrisch |  |  | merk: Hoefnagels, type: onbekend | 030290-004 | 1 | stuks | Eigenaar | Contractonderhoud | Onderhoud | 1x per jaar | 31.34.00 | P3 | ID-2598 | 0
Paleisring 27 | Parkeergarage Emmapassage | 47 | d002 | Dakafwerkingen | Vlakke daken | Dakafwerking bitumen, baanvormig |  | Schoonmaken plat dakvlak en watergangen plat dak, geen dakveiligheidsvoorzieningen aanwezig (1*/jr) |  |  | 33 | m2 | Interne Huurder RUV | Bouwkundig onderhoud | Reinigen | 1x per jaar | 47.10.00 | P3 | ID-2599 | 0
Paleisring 27 | Parkeergarage Emmapassage | 47 | d001 | Dakafwerkingen | Vlakke daken | Dakafwerking bitumen, baanvormig |  | Schoonmaken plat dakvlak en watergangen plat dak, geen dakveiligheidsvoorzieningen aanwezig (1*/jr) |  |  | 12.5 | m2 | Interne Huurder RUV | Bouwkundig onderhoud | Reinigen | 1x per jaar | 47.10.00 | P3 | ID-2600 | 0
Paleisring 27 | Parkeergarage Emmapassage | 57 |  | Luchtbehandeling | Centrale ventilatie | Boxventilator |  |  | Merk: Onbekend, Type: Onbekend, Capaciteit: Onbekend, Bouwjaar: 1990. |  | 1 | stuks | Eigenaar | Contractonderhoud | visuele inspectie | 1x per jaar | 57.50.00 | P3 | ID-2601 | 0
Paleisring 27 | Parkeergarage Emmapassage | 57 | d003 | Luchtbehandeling | Lokale mechanische afzuiging | Dakventilator 1,4 - 2 m3/s |  |  | Merk: Holland Heating, Type: R-CDP, Capaciteit: 1,6 m3/s, Bouwjaar: 1991. |  | 1 | stuks | Eigenaar | Contractonderhoud | Onderhoud | 1x per jaar | 57.21.10 | P3 | ID-2602 | 0
Paleisring 27 | Parkeergarage Emmapassage | 57 | d003 | Luchtbehandeling | Lokale mechanische afzuiging | Dakventilator 1,4 - 2 m3/s |  |  | Merk: Holland Heating, Type: R-CDP, Capaciteit: 1,6 m3/s, Bouwjaar: 1991. |  | 1 | stuks | Eigenaar | Contractonderhoud | Onderhoud | 1x per jaar | 57.21.10 | P3 | ID-2603 | 0
Paleisring 27 | Parkeergarage Emmapassage | 58 |  | Regeling klimaat en sanitair | Centrale melding, meting en sturing, gecombineerde regeling | Regeling ventilatie parkeergarage |  |  | Merk: MSR, Type: PolyGard, Bouwjaar: 2003 (aanname). |  | 1 | stuks | Eigenaar | Contractonderhoud | Onderhoud | 2x per jaar | 58.20.00 | P3 | ID-2604 | 0
Paleisring 27 | Parkeergarage Emmapassage | 61 |  | Centrale elektrische voorzieningen | (Hoofd)verdeelinrichtingen | BEI inspectie |  | BEI inspectie |  |  | 1 | post | Eigenaar | Keuringen&Inspecties | Inspectie | 1x per 4 jaar | 61.51.00 | P3 | ID-2605 | 0
Paleisring 27 | Parkeergarage Emmapassage | 61 | r503 | Centrale elektrische voorzieningen | Noodstroom | Nobreak-installaties |  |  | Merk: Victron, Type: Delta 33-120, Vermogen: 33 kVA, Bouwjaar: 1990. |  | 1 | stuks | Eigenaar | Contractonderhoud | Onderhoud | 1x per jaar | 61.10.00 | P3 | ID-2606 | 0
Paleisring 27 | Parkeergarage Emmapassage | 63 | 1994 | Verlichting | Noodverlichting centraal | Noodverlichtingsarmaturen (centraal) |  |  | Waarvan 17 st. vluchtarmaturen. | ARMATUREN | 126 | stuks | Eigenaar | Contractonderhoud | Onderhoud | 1x per jaar | 63.20.00 | P3 | ID-2607 | 0
Paleisring 27 | Parkeergarage Emmapassage | 63 | 2008 | Verlichting | Noodverlichting centraal | Noodverlichtingsarmaturen (centraal) |  |  | Waarvan 4 st. vluchtarmaturen. | ARMATUREN | 4 | stuks | Eigenaar | Contractonderhoud | Onderhoud | 1x per jaar | 63.20.00 | P3 | ID-2608 | 0
Paleisring 27 | Parkeergarage Emmapassage | 63 |  | Verlichting | Noodverlichting centraal | Noodverlichtingsarmaturen (centraal) |  |  |  | 1 centrale, 18 batterijen | 18 | stuks | Eigenaar | Contractonderhoud | Inspectie | 1x per jaar | 63.20.00 | P3 | ID-2609 | 0
Paleisring 27 | Parkeergarage Emmapassage | 65 |  | Beveiligingsinstallaties | Brandbestrijding | Brand,- en veiligheidsmiddelen: handblusmiddelen en bluswagen |  |  |  |  | 1 | post | Interne Huurder RUV | Keuringen&Inspecties | Inspectie | 1x per jaar | 65.13.40 | P3 | ID-2610 | 0
Paleisring 27 | Parkeergarage Emmapassage | 65 |  | Beveiligingsinstallaties | Brand, detectie en alarmering | Brandmeldinstallatie |  | OP taken |  |  | 1 | post | Interne Huurder RUV | Keuringen&Inspecties | Inspectie | 11x per jaar | 65.11.00 | P3 | ID-2611 | 0
Paleisring 27 | Parkeergarage Emmapassage | 65 |  | Beveiligingsinstallaties | Brand, detectie en alarmering | Brandmeldinstallatie 1 groep |  |  |  |  | 1 | stuks | Eigenaar | Contractonderhoud | Onderhoud | 1x per jaar | 65.11.00 | P3 | ID-2612 | 0
Paleisring 27 | Parkeergarage Emmapassage | 65 |  | Beveiligingsinstallaties | Droge blusleiding | Droge stijgleiding |  |  |  |  | 10 | m1 | Eigenaar | Keuringen&Inspecties | visuele inspectie | 1x per jaar | 65.13.50 | P3 | ID-2613 | 0
Paleisring 27 | Parkeergarage Emmapassage | 65 |  | Beveiligingsinstallaties | Gasdetectie | CO/LPG detectie |  |  | Parkense: 4* CO/ 4* LPG, 8 meetpunten |  | 8 | stuks | Eigenaar | Contractonderhoud | Onderhoud | 2x per jaar | 65.14.00 | P3 | ID-2614 | 0
Paleisring 27 | Parkeergarage Emmapassage | 66 |  | Transportinstallatie | Elektrische lift |  |  |  | Otis |  | 1 | stuks | Eigenaar | Contractonderhoud | Onderhoud | 4x per jaar | 66.10.00 | P3 | ID-2615 | 0
Paleisring 27 | Parkeergarage Emmapassage | 66 |  | Transportinstallatie | Elektrische lift |  |  |  |  | 42698416 | 1 | stuks | Eigenaar | Contractonderhoud | Onderhoud | 4x per jaar | 66.10.00 | P3 | ID-2616 | 0
Paleisring 27 | Parkeergarage Emmapassage | 66 |  | Transportinstallatie | Elektrische lift |  |  |  | Otis |  | 1 | stuks | Eigenaar | Keuringen&Inspecties | Keuring | 1x per 18 maanden | 66.10.00 | P3 | ID-2617 | 0
Paleisring 27 | Parkeergarage Emmapassage | 66 |  | Transportinstallatie | Elektrische lift |  |  |  |  | 42698416 | 1 | stuks | Eigenaar | Keuringen&Inspecties | Keuring | 1x per 18 maanden | 66.10.00 | P3 | ID-2618 | 0
Paleisring 27 | Parkeergarage Emmapassage | 90 |  | Terrein | Terreinverlichting | Terreinverlichting, noodverlichtingsarmaturen (decentraal) |  |  |  | ARMATUREN | 8 | stuks | Eigenaar | Contractonderhoud | Onderhoud | 1x per jaar | 90.63.00 | P3 | ID-2619 | 0
Piusstraat 1 | Parkeergarage Koningsplein | 31 | Hoofdentree | Buitenwandopeningen | Gevuld met deuren | Automatische schuifdeur |  |  | merk: Assa Abloy (voorheen Besam), type: SL500 | E.9140060-103 | 1 | stuks | Eigenaar | Contractonderhoud | Onderhoud | 1x per jaar | 31.32.10 | P3 | ID-2696 | 0
Piusstraat 1 | Parkeergarage Koningsplein | 31 | in/uitgang piusstraat | Buitenwandopeningen | Gevuld met deuren | Rolhek elektrisch |  |  | merk: Hoefnagels, type: nb | 032904-001 | 1 | stuks | Eigenaar | Contractonderhoud | Onderhoud | 1x per jaar | 31.33.00 | P3 | ID-2697 | 0
Piusstraat 1 | Parkeergarage Koningsplein | 31 | in/uitgang piusstraat | Buitenwandopeningen | Gevuld met deuren | Rolhek elektrisch |  |  | merk: Hoefnagels, type: nb | 032904-002 | 1 | stuks | Eigenaar | Contractonderhoud | Onderhoud | 1x per jaar | 31.33.00 | P3 | ID-2698 | 0
Piusstraat 1 | Parkeergarage Koningsplein | 31 | in/uit gang Biscchop zwijsenstraat | Buitenwandopeningen | Gevuld met deuren | Rolhek elektrisch |  |  | merk: Hoefnagels, type: nb | 032904-003 | 1 | stuks | Eigenaar | Contractonderhoud | Onderhoud | 1x per jaar | 31.33.00 | P3 | ID-2699 | 0
Piusstraat 1 | Parkeergarage Koningsplein | 31 | in/uit gang Biscchop zwijsenstraat | Buitenwandopeningen | Gevuld met deuren | Rolhek elektrisch |  |  | merk: Hoefnagels, type: nb | 032904-004 | 1 | stuks | Eigenaar | Contractonderhoud | Onderhoud | 1x per jaar | 31.33.00 | P3 | ID-2700 | 0
Piusstraat 1 | Parkeergarage Koningsplein | 47 | d001 | Dakafwerkingen | Vlakke daken | Dakafwerking bitumen, baanvormig |  | Schoonmaken plat dakvlak en watergangen plat dak, geen dakveiligheidsvoorzieningen aanwezig (1*/jr) |  |  | 65 | m2 | Interne Huurder RUV | Bouwkundig onderhoud | Reinigen | 1x per jaar | 47.10.00 | P3 | ID-2701 | 0
Piusstraat 1 | Parkeergarage Koningsplein | 55 | r009 | Koudeopwekking en -distributie | Splitunit | Split-Systeem binnendeel (verdamper) Cassette < 2,5 kW |  |  | Mitsubishi Electric SUZ-KA35VA2 | 313970.001 | 1 | stuks | Eigenaar | Contractonderhoud | Inspectie en onderhoud | 1x per jaar | 55.10.00 | P3 | ID-2702 | 0
Piusstraat 1 | Parkeergarage Koningsplein | 55 | Buitengevel kantoor bij betaalautomaat | Koudeopwekking en -distributie | Splitunit | Split-Systeem buitendeel (condensor) < 2,5 kW |  |  | Mitsubishi Electric SUZ-KA35VA2 | 313970.001 | 1 | stuks | Eigenaar | Contractonderhoud | Inspectie en onderhoud | 1x per jaar | 55.10.00 | P3 | ID-2703 | 0
Piusstraat 1 | Parkeergarage Koningsplein | 57 | r017 | Luchtbehandeling | Lokale mechanische afzuiging | Axiaalventilator (Parkeergarage) |  |  | Merk: Onbekend, Type: Onbekend, Capaciteit: Onbekend, Bouwjaar: Onbekend. |  | 1 | stuks | Eigenaar | Contractonderhoud | Onderhoud | 1x per jaar | 57.22.10 | P3 | ID-2704 | 0
Piusstraat 1 | Parkeergarage Koningsplein | 57 | r017 | Luchtbehandeling | Lokale mechanische afzuiging | Axiaalventilator (Parkeergarage) |  |  | Merk: Onbekend, Type: Onbekend, Capaciteit: Onbekend, Bouwjaar: Onbekend. |  | 1 | stuks | Eigenaar | Contractonderhoud | Onderhoud | 1x per jaar | 57.22.10 | P3 | ID-2705 | 0
Piusstraat 1 | Parkeergarage Koningsplein | 57 | r017 | Luchtbehandeling | Lokale mechanische afzuiging | Axiaalventilator (Parkeergarage) |  |  | Merk: Onbekend, Type: Onbekend, Capaciteit: Onbekend, Bouwjaar: Onbekend. |  | 1 | stuks | Eigenaar | Contractonderhoud | Onderhoud | 1x per jaar | 57.22.10 | P3 | ID-2706 | 0
Piusstraat 1 | Parkeergarage Koningsplein | 57 | r017 | Luchtbehandeling | Lokale mechanische afzuiging | Axiaalventilator (Parkeergarage) |  |  | Merk: Onbekend, Type: Onbekend, Capaciteit: Onbekend, Bouwjaar: Onbekend. |  | 1 | stuks | Eigenaar | Contractonderhoud | Onderhoud | 1x per jaar | 57.22.10 | P3 | ID-2707 | 0
Piusstraat 1 | Parkeergarage Koningsplein | 57 | r012 | Luchtbehandeling | Lokale mechanische afzuiging | Axiaalventilator (Parkeergarage) |  |  | Merk: Onbekend, Type: Onbekend, Capaciteit: Onbekend, Bouwjaar: Onbekend. |  | 8 | stuks | Eigenaar | Contractonderhoud | Onderhoud | 1x per jaar | 57.22.10 | P3 | ID-2708 | 0
Piusstraat 1 | Parkeergarage Koningsplein | 57 | r013 | Luchtbehandeling | Lokale mechanische afzuiging | Axiaalventilator (Parkeergarage) |  |  | Merk: Rucon, Type: RZR 11-630/RD 90, Capaciteit: 21.250 m3/uur, Bouwjaar: 2012. |  | 1 | stuks | Eigenaar | Contractonderhoud | Onderhoud | 1x per jaar | 57.22.10 | P3 | ID-2709 | 0
Piusstraat 1 | Parkeergarage Koningsplein | 57 | r013 | Luchtbehandeling | Lokale mechanische afzuiging | Axiaalventilator (Parkeergarage) |  |  | Merk: Rucon, Type: RZR 11-630/RD 90, Capaciteit: 21.250 m3/uur, Bouwjaar: 2012. |  | 1 | stuks | Eigenaar | Contractonderhoud | Onderhoud | 1x per jaar | 57.22.10 | P3 | ID-2710 | 0
Piusstraat 1 | Parkeergarage Koningsplein | 57 | r013 | Luchtbehandeling | Lokale mechanische afzuiging | Axiaalventilator (Parkeergarage) |  |  | Merk: Rucon, Type: RZR 11-630/RD 90, Capaciteit: 21.250 m3/uur, Bouwjaar: 2012. |  | 1 | stuks | Eigenaar | Contractonderhoud | Onderhoud | 1x per jaar | 57.22.10 | P3 | ID-2711 | 0
Piusstraat 1 | Parkeergarage Koningsplein | 57 | r013 | Luchtbehandeling | Lokale mechanische afzuiging | Axiaalventilator (Parkeergarage) |  |  | Merk: Rucon, Type: RZR 11-630/RD 90, Capaciteit: 21.250 m3/uur, Bouwjaar: 2012. |  | 1 | stuks | Eigenaar | Contractonderhoud | Onderhoud | 1x per jaar | 57.22.10 | P3 | ID-2712 | 0
Piusstraat 1 | Parkeergarage Koningsplein | 57 | r006, r015 | Luchtbehandeling | Lokale mechanische afzuiging | Buisventilator |  |  |  |  | 1 | stuks | Eigenaar | Contractonderhoud | visuele inspectie | 1x per jaar | 57.22.10 | P3 | ID-2713 | 0
Piusstraat 1 | Parkeergarage Koningsplein | 57 | r006, r015 | Luchtbehandeling | Lokale mechanische afzuiging | Buisventilator |  |  |  |  | 1 | stuks | Eigenaar | Contractonderhoud | visuele inspectie | 1x per jaar | 57.22.10 | P3 | ID-2714 | 0
Piusstraat 1 | Parkeergarage Koningsplein | 58 |  | Regeling klimaat en sanitair | Centrale melding, meting en sturing, gecombineerde regeling | Regeling ventilatie parkeergarage |  |  | Merk: Dräger, Type: Comytron 2048, Bouwjaar: 1998. |  | 1 | stuks | Eigenaar | Contractonderhoud | Onderhoud | 1x per jaar | 58.20.00 | P3 | ID-2715 | 0
Piusstraat 1 | Parkeergarage Koningsplein | 58 |  | Regeling klimaat en sanitair | Centrale melding, meting en sturing, gecombineerde regeling | Regelinstallatie, data-aansluitpunten < 5 |  |  | Merk: Saia Burgess, Type: Onbekend, Bouwjaar: 2010. Bestaande uit RK10a. |  | 1 | stuks | Eigenaar | Contractonderhoud | Onderhoud | 1x per jaar | 58.20.00 | P3 | ID-2716 | 0
Piusstraat 1 | Parkeergarage Koningsplein | 61 |  | Centrale elektrische voorzieningen | (Hoofd)verdeelinrichtingen | BEI inspectie |  | BEI inspectie |  |  | 1 | post | Eigenaar | Keuringen&Inspecties | Inspectie | 1x per 4 jaar | 61.51.00 | P3 | ID-2717 | 0
Piusstraat 1 | Parkeergarage Koningsplein | 61 |  | Centrale elektrische voorzieningen | Noodstroom | Noodstroomaggregaat |  |  |  |  | 1 | stuks | Eigenaar | Contractonderhoud | Onderhoud | 1x per jaar | 61.11.00 | P3 | ID-2718 | 0
Piusstraat 1 | Parkeergarage Koningsplein | 63 |  | Verlichting | Noodverlichting centraal | Noodverlichtingsarmaturen (centraal) |  |  | Waarvan 50 st. vlucht- en 83 st. noodarmaturen. | ARMATUREN | 144 | stuks | Eigenaar | Contractonderhoud | Onderhoud | 1x per jaar | 63.20.00 | P3 | ID-2719 | 0
Piusstraat 1 | Parkeergarage Koningsplein | 63 |  | Verlichting | Noodverlichting centraal | Noodverlichtingsarmaturen (centraal) |  |  |  | 1 centrale, 18 batterijen | 18 | stuks | Eigenaar | Contractonderhoud | Inspectie | 1x per jaar | 63.20.00 | P3 | ID-2720 | 0
Piusstraat 1 | Parkeergarage Koningsplein | 65 |  | Beveiligingsinstallaties | Brandbestrijding | Brand,- en veiligheidsmiddelen: handblusmiddelen en bluswagen |  |  |  |  | 1 | post | Interne Huurder RUV | Keuringen&Inspecties | Inspectie | 1x per jaar | 65.13.40 | P3 | ID-2721 | 0
Piusstraat 1 | Parkeergarage Koningsplein | 65 |  | Beveiligingsinstallaties | Brand, detectie en alarmering | Brandmeldinstallatie |  | OP taken |  |  | 1 | post | Interne Huurder RUV | Keuringen&Inspecties | Inspectie | 11x per jaar | 65.11.00 | P3 | ID-2722 | 0
Piusstraat 1 | Parkeergarage Koningsplein | 65 | r006 | Beveiligingsinstallaties | Brand, detectie en alarmering | Brandmeldinstallatie 1 groep |  |  | Brandmeldinstallatie. Merk: Esser |  | 1 | stuks | Eigenaar | Contractonderhoud | Onderhoud | 1x per jaar | 65.11.00 | P3 | ID-2723 | 0
Piusstraat 1 | Parkeergarage Koningsplein | 65 | r001 | Beveiligingsinstallaties | Brandbestrijding | Frametank sprinklerpomp |  |  |  |  | 1 | stuks | Eigenaar | Contractonderhoud | Onderhoud | 1x per jaar | 65.13.31 | P3 | ID-2724 | 0
Piusstraat 1 | Parkeergarage Koningsplein | 65 |  | Beveiligingsinstallaties | Gasdetectie | CO/LPG detectie |  |  | VarioGard: 38* CO/ 38* IR EX, 76 meetpunten |  | 76 | stuks | Eigenaar | Contractonderhoud | Onderhoud | 1x per jaar | 65.14.00 | P3 | ID-2725 | 0
Piusstraat 1 | Parkeergarage Koningsplein | 65 | r001 | Beveiligingsinstallaties | Brandbestrijding | Sprinkler |  | 2 wekelijkse test |  |  | 1 | stuks | Eigenaar | Keuringen&Inspecties | Inspectie | 26x per jaar | 65.13.31 | P3 | ID-2726 | 0
Piusstraat 1 | Parkeergarage Koningsplein | 65 | r001 | Beveiligingsinstallaties | Brandbestrijding | Sprinklerpomp diesel |  |  | Merk: Kemper en Van Twist, Type: KVT 600RPE, Vermogen: 52,6 kW, Bouwjaar: 1996. |  | 1 | stuks | Eigenaar | Keuringen&Inspecties | Keuring | 2x per jaar | 65.13.31 | P3 | ID-2727 | 0
Piusstraat 1 | Parkeergarage Koningsplein | 65 | r001 | Beveiligingsinstallaties | Brandbestrijding | Sprinklerpomp diesel |  |  | Merk: Kemper en Van Twist, Type: KVT 600RPE, Vermogen: 52,6 kW, Bouwjaar: 1996. |  | 1 | stuks | Eigenaar | Contractonderhoud | Onderhoud | 1x per jaar | 65.13.31 | P3 | ID-2728 | 0
Piusstraat 1 | Parkeergarage Koningsplein | 65 | r001 | Beveiligingsinstallaties | Brandbestrijding | Sprinklerpomp diesel |  | Begeleiding | Merk: Kemper en Van Twist, Type: KVT 600RPE, Vermogen: 52,6 kW, Bouwjaar: 1996. |  | 1 | stuks | Eigenaar | Keuringen&Inspecties | Begeleiding | 2x per jaar | 65.13.31 | P3 | ID-2729 | 0
Piusstraat 1 | Parkeergarage Koningsplein | 67 |  | gebouw management systeem | centrale apparatuur | systeemconfiguratie software |  | GBS software |  |  | 1 | stuks | Eigenaar | Contractonderhoud | Basiskosten | doorlopend | 67.20.00 | P3 | ID-2730 | 0
Piusstraat 1 | Parkeergarage Koningsplein | 90 |  | Terrein | Hellingbanen | Wegdekverwarmingen |  |  |  |  | 1 | stuks | Eigenaar | Contractonderhoud | Onderhoud | 1x per jaar | 90.61.20 | P3 | ID-2731 | 0
Piusstraat 1 | Parkeergarage Koningsplein | 90 |  | Terrein | Terreintoegangen | Wegdekverwarmingen |  |  |  |  | 1 | stuks | Eigenaar | Contractonderhoud | Onderhoud | 1x per jaar | 90.61.20 | P3 | ID-2732 | 0
Piusstraat 1 | Parkeergarage Koningsplein |  |  | asbestbeheersplan | [6 empty] | 1 | stuks | Eigenaar | Keuringen&Inspecties | Inspectie | 1x per jaar | Zie PvE hfst 7.5.1 | P3 | ID-2733 | 0
Professor Goossenslaan 16 | Parkeergarage Stappegoor | 31 | naar Jumbo | Buitenwandopeningen | Gevuld met deuren | Automatische schuifdeur |  |  | merk: Besam, type: SL 500-150 | E.9140060-104 | 1 | stuks | Eigenaar | Contractonderhoud | Onderhoud | 1x per jaar | 31.32.10 | P3 | ID-2734 | 0
Professor Goossenslaan 16 | Parkeergarage Stappegoor | 31 | ingang P-garage (via plein) | Buitenwandopeningen | Gevuld met deuren | Automatische schuifdeur |  |  | merk/type nb | 3100426-1 | 1 | stuks | Eigenaar | Contractonderhoud | Onderhoud | 1x per jaar | 31.32.10 | P3 | ID-2735 | 0
Professor Goossenslaan 16 | Parkeergarage Stappegoor | 31 | naar fietsenstalling | Buitenwandopeningen | Gevuld met deuren | Automatische schuifdeur |  |  | merk: Geze, type: Slimdrive SL | E.9140060-105 | 1 | stuks | Eigenaar | Contractonderhoud | Onderhoud | 1x per jaar | 31.32.10 | P3 | ID-2736 | 0
Professor Goossenslaan 16 | Parkeergarage Stappegoor | 31 | linkse deur | Buitenwandopeningen | Overheaddeuren | Roldeur elektrisch |  |  | merk: onbekend, type: onbekend | 566134 | 1 | stuks | Eigenaar | Contractonderhoud | Onderhoud | 1x per jaar | 31.33.00 | P3 | ID-2737 | 0
Professor Goossenslaan 16 | Parkeergarage Stappegoor | 31 | Middelste deur | Buitenwandopeningen | Overheaddeuren | Roldeur elektrisch |  |  | merk: onbekend, type: onbekend | 566135 | 1 | stuks | Eigenaar | Contractonderhoud | Onderhoud | 1x per jaar | 31.33.00 | P3 | ID-2738 | 0
Professor Goossenslaan 16 | Parkeergarage Stappegoor | 31 | rechtse deur | Buitenwandopeningen | Overheaddeuren | Roldeur elektrisch |  |  | merk: onbekend, type: onbekend | 566136 | 1 | stuks | Eigenaar | Contractonderhoud | Onderhoud | 1x per jaar | 31.33.00 | P3 | ID-2739 | 0
Professor Goossenslaan 16 | Parkeergarage Stappegoor | 31 | nieuwe uitgang achterin T-kwadraat | Buitenwandopeningen | Overheaddeuren | Roldeur elektrisch |  |  | merk: onbekend, type: onbekend |  | 1 | stuks | Eigenaar | Contractonderhoud | Onderhoud | 1x per jaar | 31.33.00 | P3 | ID-2740 | 0
Professor Goossenslaan 16 | Parkeergarage Stappegoor | 31 | voetgangersingang lange zijde achterkant Euroscoop | Buitenwandopeningen | Overheaddeuren | Roldeur elektrisch |  |  | merk: onbekend, type: onbekend |  | 1 | stuks | Eigenaar | Contractonderhoud | Onderhoud | 1x per jaar | 31.33.00 | P3 | ID-2741 | 0
Professor Goossenslaan 16 | Parkeergarage Stappegoor | 31 | nieuwe uitgang lange zijde achterkant Euroscoop | Buitenwandopeningen | Overheaddeuren | Roldeur elektrisch |  |  | merk: onbekend, type: onbekend |  | 1 | stuks | Eigenaar | Contractonderhoud | Onderhoud | 1x per jaar | 31.33.00 | P3 | ID-2742 | 0
Professor Goossenslaan 16 | Parkeergarage Stappegoor | 32 | Rechtse deur tussen garage T-kwadraat en euroscoop | Binnenwandopeningen | Schuifdeuren | Brandwerende automatische schuifdeur |  |  | merk: Hoefnagels, type: onbekend | 060883-005 | 1 | stuks | Eigenaar | Contractonderhoud | Onderhoud | 1x per jaar | 32.30.10 | P3 | ID-2743 | 0
Professor Goossenslaan 16 | Parkeergarage Stappegoor | 32 | Linkse deur tussen garage T-kwadraat en euroscoop | Binnenwandopeningen | Schuifdeuren | Brandwerende automatische schuifdeur |  |  | merk: Hoefnagels, type: onbekend | BPR02611-001 | 1 | stuks | Eigenaar | Contractonderhoud | Onderhoud | 1x per jaar | 32.30.10 | P3 | ID-2744 | 0
Professor Goossenslaan 16 | Parkeergarage Stappegoor | 32 | H | Binnenwandopeningen | Gevuld met deuren | Rolhek elektrisch |  |  | merk: onbekend, type: onbekend | AAES838 | 1 | stuks | Interne Huurder RUV | Contractonderhoud | Onderhoud | 1x per jaar | 31.33.00 | P3 | ID-2745 | 0
Professor Goossenslaan 16 | Parkeergarage Stappegoor | 52 |  | Afvoeren | VWA | Olieafscheider (OBAS) |  |  |  | BRL5251 | 1 | stuks | Interne huurder BAT | Keuringen&Inspecties | Inspectie | 1x per 6 jaar | 52.31.00 | P3 | ID-2746 | 0
Professor Goossenslaan 16 | Parkeergarage Stappegoor | 52 |  | Afvoeren | VWA | Olieafscheider (OBAS) |  |  |  |  | 1 | stuks | Eigenaar | Contractonderhoud | Onderhoud | 2x per jaar | 52.31.00 | P3 | ID-2747 | 0
Professor Goossenslaan 16 | Parkeergarage Stappegoor | 55 | Kantoor parkeerbeheer | Koudeopwekking en -distributie | Splitunit | Split-Systeem buitendeel (condensor) |  |  | Carrier inverter buitendeel | 313990003 | 1 | stuks | Eigenaar | Contractonderhoud | Inspectie en onderhoud | 1x per jaar | 55.10.00 | P3 | ID-2748 | 0
Professor Goossenslaan 16 | Parkeergarage Stappegoor | 57 | r020-imp | Luchtbehandeling | Lokale mechanische afzuiging | Axiaalventilator (Parkeergarage) |  |  | Impulsventilatoren, Merk: Rucon, Type: SDVR400-2 O Fire, Impulskracht 51 N, Bouwjaar: 2009. | RWA installatie | 1 | stuks | Eigenaar | Contractonderhoud | Onderhoud | 2x per jaar | 57.22.10 | P3 | ID-2749 | 0
Professor Goossenslaan 16 | Parkeergarage Stappegoor | 57 | r020-imp | Luchtbehandeling | Lokale mechanische afzuiging | Axiaalventilator (Parkeergarage) |  |  | Impulsventilatoren, Merk: Rucon, Type: SDVR400-2 O Fire, Impulskracht 51 N, Bouwjaar: 2009. | RWA installatie | 1 | stuks | Eigenaar | Contractonderhoud | Onderhoud | 2x per jaar | 57.22.10 | P3 | ID-2750 | 0
Professor Goossenslaan 16 | Parkeergarage Stappegoor | 57 | r020-imp | Luchtbehandeling | Lokale mechanische afzuiging | Axiaalventilator (Parkeergarage) |  |  | Impulsventilatoren, Merk: Rucon, Type: SDVR400-2 O Fire, Impulskracht 51 N, Bouwjaar: 2009. | RWA installatie | 1 | stuks | Eigenaar | Contractonderhoud | Onderhoud | 2x per jaar | 57.22.10 | P3 | ID-2751 | 0
Professor Goossenslaan 16 | Parkeergarage Stappegoor | 57 | r020-imp | Luchtbehandeling | Lokale mechanische afzuiging | Axiaalventilator (Parkeergarage) |  |  | Impulsventilatoren, Merk: Rucon, Type: SDVR400-2 O Fire, Impulskracht 51 N, Bouwjaar: 2009. | RWA installatie | 1 | stuks | Eigenaar | Contractonderhoud | Onderhoud | 2x per jaar | 57.22.10 | P3 | ID-2752 | 0
Professor Goossenslaan 16 | Parkeergarage Stappegoor | 57 | r020-imp | Luchtbehandeling | Lokale mechanische afzuiging | Axiaalventilator (Parkeergarage) |  |  | Impulsventilatoren, Merk: Rucon, Type: SDVR400-2 O Fire, Impulskracht 51 N, Bouwjaar: 2009. | RWA installatie | 1 | stuks | Eigenaar | Contractonderhoud | Onderhoud | 2x per jaar | 57.22.10 | P3 | ID-2753 | 0
Professor Goossenslaan 16 | Parkeergarage Stappegoor | 57 | r020-imp | Luchtbehandeling | Lokale mechanische afzuiging | Axiaalventilator (Parkeergarage) |  |  | Impulsventilatoren, Merk: Rucon, Type: SDVR400-2 O Fire, Impulskracht 51 N, Bouwjaar: 2009. | RWA installatie | 1 | stuks | Eigenaar | Contractonderhoud | Onderhoud | 2x per jaar | 57.22.10 | P3 | ID-2754 | 0
Professor Goossenslaan 16 | Parkeergarage Stappegoor | 57 | r020-imp | Luchtbehandeling | Lokale mechanische afzuiging | Axiaalventilator (Parkeergarage) |  |  | Impulsventilatoren, Merk: Rucon, Type: SDVR400-2 O Fire, Impulskracht 51 N, Bouwjaar: 2009. | RWA installatie | 1 | stuks | Eigenaar | Contractonderhoud | Onderhoud | 2x per jaar | 57.22.10 | P3 | ID-2755 | 0
Professor Goossenslaan 16 | Parkeergarage Stappegoor | 57 | r020-imp | Luchtbehandeling | Lokale mechanische afzuiging | Axiaalventilator (Parkeergarage) |  |  | Impulsventilatoren, Merk: Rucon, Type: SDVR400-2 O Fire, Impulskracht 51 N, Bouwjaar: 2009. | RWA installatie | 1 | stuks | Eigenaar | Contractonderhoud | Onderhoud | 2x per jaar | 57.22.10 | P3 | ID-2756 | 0
Professor Goossenslaan 16 | Parkeergarage Stappegoor | 57 | r020-imp | Luchtbehandeling | Lokale mechanische afzuiging | Axiaalventilator (Parkeergarage) |  |  | Impulsventilatoren, Merk: Rucon, Type: SDVR400-2 O Fire, Impulskracht 51 N, Bouwjaar: 2009. | RWA installatie | 1 | stuks | Eigenaar | Contractonderhoud | Onderhoud | 2x per jaar | 57.22.10 | P3 | ID-2757 | 0
Professor Goossenslaan 16 | Parkeergarage Stappegoor | 57 | r020-imp | Luchtbehandeling | Lokale mechanische afzuiging | Axiaalventilator (Parkeergarage) |  |  | Impulsventilatoren, Merk: Rucon, Type: SDVR400-2 O Fire, Impulskracht 51 N, Bouwjaar: 2009. | RWA installatie | 1 | stuks | Eigenaar | Contractonderhoud | Onderhoud | 2x per jaar | 57.22.10 | P3 | ID-2758 | 0
Professor Goossenslaan 16 | Parkeergarage Stappegoor | 57 | r020-imp | Luchtbehandeling | Lokale mechanische afzuiging | Axiaalventilator (Parkeergarage) |  |  | Impulsventilatoren, Merk: Rucon, Type: SDVR400-2 O Fire, Impulskracht 51 N, Bouwjaar: 2009. | RWA installatie | 1 | stuks | Eigenaar | Contractonderhoud | Onderhoud | 2x per jaar | 57.22.10 | P3 | ID-2759 | 0
Professor Goossenslaan 16 | Parkeergarage Stappegoor | 57 | r020-imp | Luchtbehandeling | Lokale mechanische afzuiging | Axiaalventilator (Parkeergarage) |  |  | Impulsventilatoren, Merk: Rucon, Type: SDVR400-2 O Fire, Impulskracht 51 N, Bouwjaar: 2009. | RWA installatie | 1 | stuks | Eigenaar | Contractonderhoud | Onderhoud | 2x per jaar | 57.22.10 | P3 | ID-2760 | 0
Professor Goossenslaan 16 | Parkeergarage Stappegoor | 57 | r019-imp | Luchtbehandeling | Lokale mechanische afzuiging | Axiaalventilator (Parkeergarage) |  |  | Inductieventilatoren, Merk: HC PS, Type: IDV-HC-100v2, Impulskracht: 100 N, Bouwjaar: 2009. | Inductieventilator | 9 | stuks | Eigenaar | Contractonderhoud | Onderhoud | 1x per jaar | 57.22.10 | P3 | ID-2761 | 0
Professor Goossenslaan 16 | Parkeergarage Stappegoor | 57 | r019-bra | Luchtbehandeling | Lokale mechanische afzuiging | Axiaalventilator (Parkeergarage) |  |  | Brandventilatoren, Merk: HC PS, Type: Onbekend, Capaciteit: Onbekend, Bouwjaar: 2009. | schachtventilator | 1 | stuks | Eigenaar | Contractonderhoud | Onderhoud | 1x per jaar | 57.22.10 | P3 | ID-2762 | 0
Professor Goossenslaan 16 | Parkeergarage Stappegoor | 57 | r019-bra | Luchtbehandeling | Lokale mechanische afzuiging | Axiaalventilator (Parkeergarage) |  |  | Brandventilatoren, Merk: HC PS, Type: Onbekend, Capaciteit: Onbekend, Bouwjaar: 2009. | schachtventilator | 1 | stuks | Eigenaar | Contractonderhoud | Onderhoud | 1x per jaar | 57.22.10 | P3 | ID-2763 | 0
Professor Goossenslaan 16 | Parkeergarage Stappegoor | 57 | r019-bra | Luchtbehandeling | Lokale mechanische afzuiging | Axiaalventilator (Parkeergarage) |  |  | Brandventilatoren, Merk: HC PS, Type: Onbekend, Capaciteit: Onbekend, Bouwjaar: 2009. | schachtventilator | 1 | stuks | Eigenaar | Contractonderhoud | Onderhoud | 1x per jaar | 57.22.10 | P3 | ID-2764 | 0
Professor Goossenslaan 16 | Parkeergarage Stappegoor | 57 | r019-bra | Luchtbehandeling | Lokale mechanische afzuiging | Axiaalventilator (Parkeergarage) |  |  | Brandventilatoren, Merk: HC PS, Type: Onbekend, Capaciteit: Onbekend, Bouwjaar: 2009. | schachtventilator | 1 | stuks | Eigenaar | Contractonderhoud | Onderhoud | 1x per jaar | 57.22.10 | P3 | ID-2765 | 0
Professor Goossenslaan 16 | Parkeergarage Stappegoor | 58 |  | Regeling klimaat en sanitair | Centrale melding, meting en sturing, gecombineerde regeling | Regeling ventilatie parkeergarage |  |  | Merk: Kimessa, Type: KSEC 504, Bouwjaar: 2009. | T-kwadraat | 1 | stuks | Eigenaar | Contractonderhoud | Onderhoud | 1x per jaar | 58.20.00 | P3 | ID-2766 | 0
Professor Goossenslaan 16 | Parkeergarage Stappegoor | 58 |  | Regeling klimaat en sanitair | Centrale melding, meting en sturing, gecombineerde regeling | Regeling ventilatie parkeergarage |  |  | Merk: Kimessa, Type: KSEC 504, Bouwjaar: 2009. | euroscoop | 1 | stuks | Eigenaar | Contractonderhoud | Onderhoud | 1x per jaar | 58.20.00 | P3 | ID-2767 | 0
Professor Goossenslaan 16 | Parkeergarage Stappegoor | 58 |  | Regeling klimaat en sanitair | Centrale melding, meting en sturing, gecombineerde regeling | Regeling ventilatie parkeergarage |  |  | Merk: Kimessa, Type: KSEC 504, Bouwjaar: 2009. | T-kwadraat | 1 | stuks | Eigenaar | Keuringen&Inspecties | inspectie | 1x per jaar | 58.20.00 | P3 | ID-2768 | 0
Professor Goossenslaan 16 | Parkeergarage Stappegoor | 58 |  | Regeling klimaat en sanitair | Centrale melding, meting en sturing, gecombineerde regeling | Regeling ventilatie parkeergarage |  |  | Merk: Kimessa, Type: KSEC 504, Bouwjaar: 2009. | euroscoop | 1 | stuks | Eigenaar | Keuringen&Inspecties | inspectie | 1x per jaar | 58.20.00 | P3 | ID-2769 | 0
Professor Goossenslaan 16 | Parkeergarage Stappegoor | 61 |  | Centrale elektrische voorzieningen | (Hoofd)verdeelinrichtingen | BEI inspectie |  | BEI inspectie |  |  | 1 | post | Eigenaar | Keuringen&Inspecties | Inspectie | 1x per 4 jaar | 61.51.00 | P3 | ID-2770 | 0
Professor Goossenslaan 16 | Parkeergarage Stappegoor | 61 |  | Centrale elektrische voorzieningen | (Hoofd)verdeelinrichtingen | KNX |  |  |  |  | 1 | stuks | Eigenaar | Contractonderhoud | Onderhoud | 1x per jaar | 56.10.00 | P3 | ID-2771 | 0
Professor Goossenslaan 16 | Parkeergarage Stappegoor | 63 | PG stappegoor | Verlichting | Noodverlichting decentraal | Noodverlichtingsarmaturen (decentraal) |  |  | Waarvan 59 st. vlucht- en 1 st. noodarmaturen. | ARMATUREN | 110 | stuks | Eigenaar | Contractonderhoud | Onderhoud | 1x per jaar | 63.20.00 | P3 | ID-2772 | 0
Professor Goossenslaan 16 | Parkeergarage Stappegoor | 63 | PG euroscoop | Verlichting | Noodverlichting decentraal | Noodverlichtingsarmaturen (decentraal) |  |  | Waarvan 59 st. vlucht- en 1 st. noodarmaturen. | ARMATUREN | 112 | stuks | Eigenaar | Contractonderhoud | Onderhoud | 1x per jaar | 63.20.00 | P3 | ID-2773 | 0
Professor Goossenslaan 16 | Parkeergarage Stappegoor | 65 |  | Beveiligingsinstallaties | Brandbestrijding | Brand,- en veiligheidsmiddelen: Haspels |  |  |  |  | 1 | post | Interne Huurder RUV | Keuringen&Inspecties | Inspectie | 1x per jaar | 65.13.30 | P3 | ID-2774 | 0
Professor Goossenslaan 16 | Parkeergarage Stappegoor | 65 |  | Beveiligingsinstallaties | Brand, detectie en alarmering | Brandmeldinstallatie |  | OP taken |  |  | 1 | post | Interne Huurder RUV | Keuringen&Inspecties | Inspectie | 11x per jaar | 65.11.00 | P3 | ID-2775 | 0
Professor Goossenslaan 16 | Parkeergarage Stappegoor | 65 |  | Beveiligingsinstallaties | Brand, detectie en alarmering | Brandmeldinstallatie 8 groepen |  |  | Brandmeldinstallatie. Merk: Esser |  | 1 | stuks | Eigenaar | Contractonderhoud | Onderhoud | 1x per jaar | 65.11.00 | P3 | ID-2776 | 0
Professor Goossenslaan 16 | Parkeergarage Stappegoor | 65 | buiten bij euroscoop | Beveiligingsinstallaties | Droge blusleiding | Droge stijgleiding |  |  |  |  | 2 | stuks | Eigenaar | Keuringen&Inspecties | visuele inspectie | 1x per jaar | 65.13.50 | P3 | ID-2777 | 0
Professor Goossenslaan 16 | Parkeergarage Stappegoor | 65 |  | Beveiligingsinstallaties | Droge blusleiding | Droge stijgleiding |  |  |  |  | 3 | stuks | Eigenaar | Keuringen&Inspecties | visuele inspectie | 1x per jaar | 65.13.50 | P3 | ID-2778 | 0
Professor Goossenslaan 16 | Parkeergarage Stappegoor | 65 |  | Beveiligingsinstallaties | Gasdetectie | CO/LPG detectie |  |  | N5387-690; 28* CO/ 28* LPG |  | 56 | stuks | Eigenaar | Contractonderhoud | Onderhoud | 1x per jaar | 65.14.00 | P3 | ID-2779 | 0
Professor Goossenslaan 16 | Parkeergarage Stappegoor | 90 |  | Terrein | Terreintoegangen | Wegdekverwarmingen |  |  |  |  | 1 | stuks | Eigenaar | Contractonderhoud | Onderhoud | 1x per jaar | 90.61.20 | P3 | ID-2780 | 0
Rankenstraat 5 | Parkeergarage Rankenstraat | 31 | H/E | Buitenwandopeningen | Gevuld met deuren | Rolhek elektrisch |  |  | merk: Nassau, type: onbekend | 566131 | 1 | stuks | Eigenaar | Contractonderhoud | Onderhoud | 1x per jaar | 31.33.00 | P3 | ID-2781 | 0
Rankenstraat 5 | Parkeergarage Rankenstraat | 31 | H/E | Buitenwandopeningen | Gevuld met deuren | Rolhek elektrisch |  |  | merk: Nassau, type: onbekend | 566132 | 1 | stuks | Eigenaar | Contractonderhoud | Onderhoud | 1x per jaar | 31.33.00 | P3 | ID-2782 | 0
Rankenstraat 5 | Parkeergarage Rankenstraat | 52 |  | Afvoeren | Afvalwater, pompsysteem | Vuilwaterpomp |  |  | Merk: Onbekend, Type: Onbekend, Capaciteit: Onbekend. |  | 1 | stuks | Eigenaar | Contractonderhoud | Onderhoud | 1x per jaar | 52.25.00 | P3 | ID-2783 | 0
Rankenstraat 5 | Parkeergarage Rankenstraat | 57 | -r103 | Luchtbehandeling | Luchtbehandelingskast | Luchtbehandelingskast BI T + VK (3-4 m3/s) |  |  | Merk: Klimatec, Type: KZG.4 0125, Capaciteit: 3.3 m3/s, Bouwjaar: 2007. Er is een CF van 0,6 toegepast ivm geen koeling/verwarming. |  | 1 | stuks | Eigenaar | Contractonderhoud | Onderhoud | 1x per jaar | 57.73.00 | P3 | ID-2784 | 0
Rankenstraat 5 | Parkeergarage Rankenstraat | 58 | -r103 | Regeling klimaat en sanitair | Centrale melding, meting en sturing, gecombineerde regeling | Regeling ventilatie parkeergarage |  |  | Merk: Dräger, Type: Onbekend, Bouwjaar: 2007(aanname). |  | 1 | stuks | Eigenaar | Contractonderhoud | Onderhoud | 2x per jaar | 58.20.00 | P3 | ID-2785 | 0
Rankenstraat 5 | Parkeergarage Rankenstraat | 61 |  | Centrale elektrische voorzieningen | (Hoofd)verdeelinrichtingen | BEI inspectie |  | BEI inspectie |  |  | 1 | post | Eigenaar | Keuringen&Inspecties | Inspectie | 1x per 4 jaar | 61.51.00 | P3 | ID-2786 | 0
Rankenstraat 5 | Parkeergarage Rankenstraat | 63 |  | Verlichting | Noodverlichting decentraal | Noodverlichtingsarmaturen (decentraal) |  |  | Waarvan 5 st. vlucht- en 10 st. noodarmaturen. | ARMATUREN | 18 | stuks | Eigenaar | Contractonderhoud | Onderhoud | 1x per jaar | 63.20.00 | P3 | ID-2787 | 0
Rankenstraat 5 | Parkeergarage Rankenstraat | 65 |  | Beveiligingsinstallaties | Brandbestrijding | Brand,- en veiligheidsmiddelen: handblusmiddelen en haspels |  |  |  |  | 1 | post | Interne Huurder RUV | Keuringen&Inspecties | Inspectie | 1x per jaar | 65.13.30 | P3 | ID-2788 | 0
Rankenstraat 5 | Parkeergarage Rankenstraat | 65 |  | Beveiligingsinstallaties | Brand, detectie en alarmering | Brandmeldinstallatie |  | OP taken |  |  | 1 | post | Interne Huurder RUV | Keuringen&Inspecties | Inspectie | 11x per jaar | 65.11.00 | P3 | ID-2789 | 0
Rankenstraat 5 | Parkeergarage Rankenstraat | 65 | -r103 | Beveiligingsinstallaties | Brand, detectie en alarmering | Brandmeldinstallatie 1 groep |  |  |  |  | 1 | stuks | Eigenaar | Contractonderhoud | Onderhoud | 1x per jaar | 65.11.00 | P3 | ID-2790 | 0
Rankenstraat 5 | Parkeergarage Rankenstraat | 65 |  | Beveiligingsinstallaties | Gasdetectie | CO/LPG detectie |  |  | PS: 4* CO/ 4* LPG |  | 8 | stuks | Eigenaar | Contractonderhoud | Onderhoud | 2x per jaar | 65.14.00 | P3 | ID-2791 | 0
Rankenstraat 5 | Parkeergarage Rankenstraat | 90 |  | Terrein | Hellingbanen | Wegdekverwarmingen |  |  |  |  | 1 | stuks | Eigenaar | Contractonderhoud | Onderhoud | 1x per jaar | 90.61.20 | P3 | ID-2792 | 0
Rankenstraat 5 | Parkeergarage Rankenstraat | 90 |  | Terrein | Terreinverlichting | Terreinverlichting, noodverlichtingsarmaturen (decentraal) |  |  |  | ARMATUREN | 2 | stuks | Eigenaar | Contractonderhoud | Onderhoud | 1x per jaar | 90.63.00 | P3 | ID-2793 | 0
Stadhuisplein 115 | Fietsenstalling Katterug | 61 |  | Centrale elektrische voorzieningen | (Hoofd)verdeelinrichtingen | BEI inspectie |  | BEI inspectie |  |  | 1 | post | Eigenaar | Keuringen&Inspecties | Inspectie | 1x per 4 jaar | 61.51.00 | P3 | ID-3086 | 0
Stadhuisplein 115 | Fietsenstalling Katterug | 63 |  | Verlichting | Noodverlichting decentraal | Noodverlichtingsarmaturen (decentraal) |  |  |  | ARMATUREN | 8 | stuks | Eigenaar | Contractonderhoud | Onderhoud | 1x per jaar | 63.20.00 | P3 | ID-3087 | 0
Stadhuisplein 115 | Fietsenstalling Katterug | 65 |  | Beveiligingsinstallaties | Brandbestrijding | Brand,- en veiligheidsmiddelen: handblusmiddelen en haspels |  |  |  |  | 1 | post | Interne Huurder RUV | Keuringen&Inspecties | Inspectie | 1x per jaar | 65.13.30 | P3 | ID-3088 | 0
Stadhuisplein 115 | Fietsenstalling Katterug | 67 |  | gebouw management systeem | centrale apparatuur | systeemconfiguratie software |  | GBS software |  |  | 1 | stuks | Eigenaar | Contractonderhoud | Basiskosten | doorlopend | 67.20.00 | P3 | ID-3089 | 0
Stadhuisplein 130 | Stadhuis | 31 | dubbele deur links (uitgang fietsenkelder) | Binnenwandopeningen | Gevuld met puien | Automatische deurdranger |  |  | merk: Geze, type: nb | onbekend | 1 | stuks | Eigenaar | Contractonderhoud | Onderhoud | 1x per jaar | 31.30.20 | P3 | ID-3090 | 0
Stadhuisplein 130 | Stadhuis | 31 | dubbele deur rechts (uitgang fietsenkelder) | Binnenwandopeningen | Gevuld met puien | Automatische deurdranger |  |  | merk: Geze, type: nb | onbekend | 1 | stuks | Eigenaar | Contractonderhoud | Onderhoud | 1x per jaar | 31.30.20 | P3 | ID-3091 | 0
Stadhuisplein 130 | Stadhuis | 31 | Parkeergarage/fietsenstalling | Buitenwandopeningen | Gevuld met puien | Automatische schuifdeur |  |  | merk: Dormakaba, type: nb | nb | 1 | stuks | Eigenaar | Contractonderhoud | Onderhoud | 1x per jaar | 31.32.10 | P3 | ID-3092 | 0
Stadhuisplein 130 | Stadhuis | 31 | Sluis buiten | Buitenwandopeningen | Gevuld met puien | Automatische schuifdeur |  |  | merk: onbekend, type: nb | 3200081-1 | 1 | stuks | Eigenaar | Contractonderhoud | Onderhoud | 1x per jaar | 31.32.10 | P3 | ID-3093 | 0
Stadhuisplein 130 | Stadhuis | 31 | nb | Buitenwandopeningen | Gevuld met puien | Tourniquet |  |  | merk/type nb | 10019630 | 1 | stuks | Eigenaar | Contractonderhoud | Onderhoud | 2x per jaar | 31.31.00 | P3 | ID-3094 | 0
Stadhuisplein 130 | Stadhuis | 31 | nb | Buitenwandopeningen | Gevuld met puien | Tourniquet |  |  | merk/type nb | nb | 1 | stuks | Eigenaar | Contractonderhoud | Onderhoud | 1x per jaar | 31.31.00 | P3 | ID-3095 | 0
Stadhuisplein 130 | Stadhuis | 32 | dubbele deur links (kelder, ingang fietsenstalling) | Buitenwandopeningen | Gevuld met puien | Automatische deurdranger |  |  | merk: Dormakaba, type: nb | 28109068 | 1 | stuks | Eigenaar | Contractonderhoud | Onderhoud | 1x per jaar | 32.32.10 | P3 | ID-3096 | 0
Stadhuisplein 130 | Stadhuis | 32 | dubbele deur rechts (kelder, ingang fietsenstalling) | Binnenwandopeningen | Gevuld met puien | Automatische deurdranger |  |  | merk: Dormakaba, type: nb | 28109069 | 1 | stuks | Eigenaar | Contractonderhoud | Onderhoud | 1x per jaar | 32.32.10 | P3 | ID-3097 | 0
Stadhuisplein 130 | Stadhuis | 32 | dubbele deur links (doorgang gangen fietsenkelder) | Binnenwandopeningen | Gevuld met puien | Automatische deurdranger |  |  | merk: Geze, type: nb | 9001880045 | 1 | stuks | Eigenaar | Contractonderhoud | Onderhoud | 1x per jaar | 32.32.10 | P3 | ID-3098 | 0
Stadhuisplein 130 | Stadhuis | 32 | dubbele deur rechts (doorgang gangen fietsenkelder) | Binnenwandopeningen | Gevuld met puien | Automatische deurdranger |  |  | merk: Geze, type: nb | 9001880044 | 1 | stuks | Eigenaar | Contractonderhoud | Onderhoud | 1x per jaar | 32.32.10 | P3 | ID-3099 | 0
Stadhuisplein 130 | Stadhuis | 32 | dubbele deur links (toegang lifthal, in de fietsenkelder) | Binnenwandopeningen | Gevuld met puien | Automatische deurdranger |  |  | merk: Geze, type: nb | 10097253 | 1 | stuks | Eigenaar | Contractonderhoud | Onderhoud | 1x per jaar | 32.32.10 | P3 | ID-3100 | 0
Stadhuisplein 130 | Stadhuis | 32 | dubbele deur rechts (toegang lifthal, in de fietsenkelder) | Binnenwandopeningen | Gevuld met puien | Automatische deurdranger |  |  | merk: Geze, type: nb | 10097254 | 1 | stuks | Eigenaar | Contractonderhoud | Onderhoud | 1x per jaar | 32.32.10 | P3 | ID-3101 | 0
Stadhuisplein 130 | Stadhuis | 32 | 1e verdiep. (deur in hal, richting trappenhuis en lift) | Binnenwandopeningen | Gevuld met puien | Automatische deurdranger |  |  | merk: Geze, type: nb | 10097565 | 1 | stuks | Eigenaar | Contractonderhoud | Onderhoud | 1x per jaar | 32.32.10 | P3 | ID-3102 | 0
Stadhuisplein 130 | Stadhuis | 32 | Sluis binnen | Binnenwandopeningen | Gevuld met puien | Automatische schuifdeur |  |  | merk: onbekend, type: nb | 3200081-2 | 1 | stuks | Eigenaar | Contractonderhoud | Onderhoud | 1x per jaar | 32.32.10 | P3 | ID-3103 | 0
Stadhuisplein 130 | Stadhuis | 32 | nb | Binnenwandopeningen | Binnenwandopening | Brandwerend schuifpaneel |  | inclusief gebruik hoogwerker | merk: Merford, type: nb | nb | 1 | stuks | Eigenaar | Contractonderhoud | Onderhoud | 1x per jaar | 32.30.10 | P3 | ID-3104 | 0
Stadhuisplein 130 | Stadhuis | 32 | Ingang personeel links | Binnenwandopeningen | Gevuld met puien | Speedgates/metrodeurtjes |  | speedlanes | merk: Dormakaba Type Argus HSB-E12 | 28110267 | 1 | stuks | Interne Huurder FAC | Contractonderhoud | Onderhoud | 1x per jaar | 32.32.10 | P3 | ID-3105 | 0
Stadhuisplein 130 | Stadhuis | 32 | Ingang personeel rechts | Binnenwandopeningen | Gevuld met puien | Speedgates/metrodeurtjes |  | speedlanes | merk: Dormakaba Type Argus HSB-E12 | 28110268 | 1 | stuks | Interne Huurder FAC | Contractonderhoud | Onderhoud | 1x per jaar | 32.32.10 | P3 | ID-3106 | 0
Stadhuisplein 130 | Stadhuis | 32 | Ingang personeel | Binnenwandopeningen | Gevuld met puien | Speedgates/metrodeurtjes |  | glazen pportje | merk: Dormakaba Type Charon HSD-E06 | 28110269 | 1 | stuks | Interne Huurder FAC | Contractonderhoud | Onderhoud | 1x per jaar | 32.32.10 | P3 | ID-3107 | 0
Stadhuisplein 130 | Stadhuis | 43 |  | Vloerafwerkingen | Niet verhoogd | Parket |  | Bestaande eiken vloer: Polijsten + stofzuigen + 1x rollen met Pallmann Zero Uitvoering werkzaamheden tijdens normnale werktijden. |  |  | 2349 | m2 | Interne Huurder FAC | Bouwkundig onderhoud | Onderhoud | 1x per jaar | NLSFB tabblad NA | P3 | ID-3108 | 0
Stadhuisplein 130 | Stadhuis | 47 |  | Dakafwerkingen | Vlakke daken | Dakafwerking bitumen, baanvormig |  | Schoonmaken platte daken en watergangen platte daken (1*/jr) |  |  | 4903 | m2 | Interne Huurder FAC | Bouwkundig onderhoud | Reinigen | 1x per jaar | 47.10.00 | P3 | ID-3109 | 0
Stadhuisplein 130 | Stadhuis | 47 |  | Dakafwerkingen | Vlakke daken | Dakafwerking mos sedum |  | Onderhoud aan het groendak, eventueel bijplanten, onkruid verwijderen, schoonhouden watergangen etc. |  |  | 890 | m2 | Eigenaar | Bouwkundig onderhoud | Preventief | 1x per jaar | 47.10.00 | P3 | ID-3110 | 0
Stadhuisplein 130 | Stadhuis | 47 |  | Dakafwerkingen |  |  |  | Verwijderen ophoping bladeren tussen lichtstraten (4*/jr) |  |  | 1 | post | Interne Huurder FAC | Bouwkundig onderhoud | Reinigen | 4x per jaar | 47.10.00 | P3 | ID-3111 | 0
Stadhuisplein 130 | Stadhuis | 51 | 03 derde verdieping | Warmteopwekking | Atmosferische ketel | HR ketel |  |  | Remeha |  | 1 | stuks | Eigenaar | Contractonderhoud | Onderhoud | 1x per jaar | 51.10.00 | P3 | ID-3112 | 0
Stadhuisplein 130 | Stadhuis | 51 | 03 derde verdieping | Warmteopwekking | Atmosferische ketel | HR ketel |  |  | Remeha |  | 1 | stuks | Eigenaar | Contractonderhoud | Onderhoud | 1x per jaar | 51.10.00 | P3 | ID-3113 | 0
Stadhuisplein 130 | Stadhuis | 51 | 03 derde verdieping | Warmteopwekking | Atmosferische ketel | HR ketel |  |  | Remeha |  | 1 | stuks | Eigenaar | Contractonderhoud | Onderhoud | 1x per jaar | 51.10.00 | P3 | ID-3114 | 0
Stadhuisplein 130 | Stadhuis | 51 | 03 derde verdieping | Warmteopwekking | Atmosferische ketel | HR ketel |  | Scope 1 keuring | Remeha | 200kW | 1 | stuks | Eigenaar | Keuringen&Inspecties | Scope 1 keuring | 1x per 4 jaar | 51.10.00 | P3 | ID-3115 | 0
Stadhuisplein 130 | Stadhuis | 51 | 03 derde verdieping | Warmteopwekking | Atmosferische ketel | HR ketel |  | Scope 1 keuring | Remeha | 200kW | 1 | stuks | Eigenaar | Keuringen&Inspecties | Scope 1 keuring | 1x per 4 jaar | 51.10.00 | P3 | ID-3116 | 0
Stadhuisplein 130 | Stadhuis | 51 | 03 derde verdieping | Warmteopwekking | Atmosferische ketel | HR ketel |  | Scope 1 keuring | Remeha | 200kW | 1 | stuks | Eigenaar | Keuringen&Inspecties | Scope 1 keuring | 1x per 4 jaar | 51.20.00 | P3 | ID-3117 | 0
Stadhuisplein 130 | Stadhuis | 51 | -1 kelder bestaand | Warmteopwekking | Warmte koude opslag | Opstelling WKO |  |  | Geocomfort |  | 1 | stuks | Eigenaar | Contractonderhoud | Onderhoud | 1x/2x per jaar | 51.50.00 | P3 | ID-3118 | 0
Stadhuisplein 130 | Stadhuis | 51 | 03 derde verdieping | Warmteopwekking | Atmosferische ketel | Wandtoestel |  |  | Remeha |  | 1 | stuks | Eigenaar | Contractonderhoud | Onderhoud | 1x per jaar | 51.10.00 | P3 | ID-3119 | 0
Stadhuisplein 130 | Stadhuis | 51 | 03 derde verdieping | Warmteopwekking | Atmosferische ketel | Wandtoestel |  | Scope 1 keuring | Remeha | 65kW | 1 | stuks | Eigenaar | Keuringen&Inspecties | Scope 1 keuring | 1x per 4 jaar | 51.10.00 | P3 | ID-3120 | 0
Stadhuisplein 130 | Stadhuis | 52 | -1 kelder bestaand | Afvoeren | VWA | Vuilwater pompunit |  |  | Duivelaar | Feka c-2 | 1 | stuks | Eigenaar | Contractonderhoud | Onderhoud | 1x per jaar | 52.25.00 | P3 | ID-3121 | 0
Stadhuisplein 130 | Stadhuis | 52 | -1 kelder bestaand | Afvoeren | VWA | Inspectieput vetvang |  |  |  |  | 1 | stuks | Interne Huurder FAC | Contractonderhoud | Leegmaken | 12x per jaar | 52.32.00 | P3 | ID-3122 | 0
Stadhuisplein 130 | Stadhuis | 52 | -1 kelder bestaand | Afvoeren | VWA | Inspectieput vetvang |  |  |  |  | 1 | stuks | Interne Huurder FAC | Contractonderhoud | Leegmaken | 12x per jaar | 52.32.00 | P3 | ID-3123 | 0
Stadhuisplein 130 | Stadhuis | 52 | 9e verdieping | Afvoeren | VWA | Inspectieput vetvang |  |  |  |  | 1 | stuks | Interne Huurder FAC | Contractonderhoud | Leegmaken | 12x per jaar | 52.32.00 | P3 | ID-3124 | 0
Stadhuisplein 130 | Stadhuis | 52 | -1 kelder bestaand | Afvoeren | VWA | Vetafscheider |  |  | Kessel | easyclean auto mix en pump ng4 | 1 | stuks | Interne Huurder FAC | Contractonderhoud | Onderhoud | 1x per jaar | 52.32.00 | P3 | ID-3125 | 0
Stadhuisplein 130 | Stadhuis | 52 | -1 kelder bestaand | Afvoeren | VWA | Vetafscheider |  |  | Kessel | easyclean auto mix en pump ng7 | 1 | stuks | Interne Huurder FAC | Contractonderhoud | Onderhoud | 1x per jaar | 52.32.00 | P3 | ID-3126 | 0
Stadhuisplein 130 | Stadhuis | 52 | -1 kelder bestaand | Afvoeren | VWA | Vetafscheider |  |  | Kessel | easyclean auto mix en pump ng7 | 1 | stuks | Interne Huurder FAC | Contractonderhoud | Onderhoud | 1x per jaar | 52.32.00 | P3 | ID-3127 | 0
Stadhuisplein 130 | Stadhuis | 52 | -1 kelder bestaand | Afvoeren | VWA | Vuilwaterpomp |  |  | Duivelaar | Feka c-2 | 1 | stuks | Eigenaar | Contractonderhoud | Onderhoud | 1x per jaar | 52.25.00 | P3 | ID-3128 | 0
Stadhuisplein 130 | Stadhuis | 53 | 00 begane grond nieuw SK1 & Winkels | Water | Warm tapwater | Indirect gestookte boiler |  |  | Nibe |  | 1 | stuks | Eigenaar | Contractonderhoud | Onderhoud | 1x per jaar | 53.20.00 | P3 | ID-3129 | 0
Stadhuisplein 130 | Stadhuis | 53 | 00 begane grond nieuw SK1 & Winkels | Water | Warm tapwater | Indirect gestookte boiler |  |  | Nibe |  | 1 | stuks | Eigenaar | Contractonderhoud | Onderhoud | 1x per jaar | 53.20.00 | P3 | ID-3130 | 0
Stadhuisplein 130 | Stadhuis | 53 | -1 kelder bestaand | Water | Drukverhoging | Hydrofoorunit |  |  | Duijvelaar Pompen | fr hu 3 dpv 4-5 | 1 | stuks | Eigenaar | Contractonderhoud | Onderhoud | 1x per jaar | 53.14.00 | P3 | ID-3131 | 0
Stadhuisplein 130 | Stadhuis | 53 |  | Water | Legionellapreventie | Keerklep |  |  |  |  | 121 | stuks | Eigenaar | Keuringen&Inspecties | Inspectie | 1x per jaar | 53.10.00 | P3 | ID-3132 | 0
Stadhuisplein 130 | Stadhuis | 53 |  | Water | Legionellapreventie | Meltronickast |  |  |  |  | 1 | stuks | Eigenaar | Contractonderhoud | Onderhoud | 1x per jaar | 53.10.00 | P3 | ID-3133 | 0
Stadhuisplein 130 | Stadhuis | 53 |  | Water | Legionellapreventie |  |  | audit op Legionellabeheersplan |  |  | 1 | post | Eigenaar | Contractonderhoud | Inspectie | 1x per jaar | 53.10.00 | P3 | ID-3134 | 0
Stadhuisplein 130 | Stadhuis | 54 |  | Gassen | Perslucht | Persluchtcompressor |  |  |  |  | 1 | stuks | Interne Huurder FAC | Contractonderhoud | Onderhoud | 1x per jaar | 54.21.00 | P3 | ID-3135 | 0
Stadhuisplein 130 | Stadhuis | 54 |  | Gassen | Gasleiding | Gasleiding |  | Scope 7a keuring |  |  | 1 | stuks | Eigenaar | Keuringen&Inspecties | Scope 7a keuring | 1x per 4 jaar | 54.20.00 | P3 | ID-3136 | 0
Stadhuisplein 130 | Stadhuis | 55 | Lage dak via 2e verd. | Koudeopwekking en -distributie | Koudeopwekking | Luchtgekoelde koelmachine |  |  | Trane warmtepomp CXAX 035 SE LN | 302358013 | 1 | stuks | Eigenaar | Contractonderhoud | Inspectie en onderhoud | 1x per jaar | 55.30.00 | P3 | ID-3137 | 0
Stadhuisplein 130 | Stadhuis | 55 | Dak via 9e verd. | Koudeopwekking en -distributie | Condensor | Natte verdampingscondensor |  |  | Drycooler Cabero GCDD099KB-2X5-72 E D (EB) EC A | 302358014 | 1 | stuks | Eigenaar | Contractonderhoud | Inspectie en onderhoud | 1x per jaar | 55.20.00 | P3 | ID-3138 | 0
Stadhuisplein 130 | Stadhuis | 55 | SER rmt. 8.07/ Hoge dak | Koudeopwekking en -distributie | Koudeopwekking | Splitunit |  |  | Daikin RZAG35A2V1B / FTXM35N2V1B | 302358001 | 1 | stuks | Eigenaar | Contractonderhoud | Inspectie en onderhoud | 1x per jaar | 55.10.00 | P3 | ID-3139 | 0
Stadhuisplein 130 | Stadhuis | 55 | SER rmt. 3.07 /Dak | Koudeopwekking en -distributie | Koudeopwekking | Splitunit |  |  | Daikin RZAG35A2V1B / FTXM35N2V1B | 302358002 | 1 | stuks | Eigenaar | Contractonderhoud | Inspectie en onderhoud | 1x per jaar | 55.10.00 | P3 | ID-3140 | 0
Stadhuisplein 130 | Stadhuis | 55 | SER rmt. 4.07 / Hoge Dak | Koudeopwekking en -distributie | Koudeopwekking | Splitunit |  |  | Daikin RZAG35A2V1B / FTXM35N2V1B | 302358003 | 1 | stuks | Eigenaar | Contractonderhoud | Inspectie en onderhoud | 1x per jaar | 55.10.00 | P3 | ID-3141 | 0
Stadhuisplein 130 | Stadhuis | 55 | SER rmt. 6.07 / Hoge Dak | Koudeopwekking en -distributie | Koudeopwekking | Splitunit |  |  | Daikin RZAG35A2V1B / FTXM35N2V1B | 302358004 | 1 | stuks | Eigenaar | Contractonderhoud | Inspectie en onderhoud | 1x per jaar | 55.10.00 | P3 | ID-3142 | 0
Stadhuisplein 130 | Stadhuis | 55 | SER rmt. 1.25 / 1e verd. teras | Koudeopwekking en -distributie | Koudeopwekking | Splitunit |  |  | Daikin RZAG35A2V1B / FTXM35N2V1B | 302358005 | 1 | stuks | Eigenaar | Contractonderhoud | Inspectie en onderhoud | 1x per jaar | 55.10.00 | P3 | ID-3143 | 0
Stadhuisplein 130 | Stadhuis | 55 | Balkon 1e verd./ Ser 0.28 | Koudeopwekking en -distributie | Koudeopwekking | Splitunit |  |  | Daikin RZAG35A2V1B / FTXM35N2V1B | 302358006 | 1 | stuks | Eigenaar | Contractonderhoud | Inspectie en onderhoud | 1x per jaar | 55.10.00 | P3 | ID-3144 | 0
Stadhuisplein 130 | Stadhuis | 55 | Balkon 1e verd./ Ser -1.16 | Koudeopwekking en -distributie | Koudeopwekking | Splitunit |  |  | Daikin RZASG100M7Y18/ cassete. | 302358007 | 1 | stuks | Eigenaar | Contractonderhoud | Inspectie en onderhoud | 1x per jaar | 55.10.00 | P3 | ID-3145 | 0
Stadhuisplein 130 | Stadhuis | 55 | Regieruimte Raadzaal 1.08 | Koudeopwekking en -distributie | Koudeopwekking | Splitunit |  |  | Daikin FTXP35MRXP35M | 302358010 | 1 | stuks | Eigenaar | Contractonderhoud | Inspectie en onderhoud | 1x per jaar | 55.10.00 | P3 | ID-3146 | 0
Stadhuisplein 130 | Stadhuis | 55 | Regieruimte Commissiekamers | Koudeopwekking en -distributie | Koudeopwekking | Splitunit |  |  | Daikin FTXP25MRXP25M/ | 302358011 | 1 | stuks | Eigenaar | Contractonderhoud | Inspectie en onderhoud | 1x per jaar | 55.10.00 | P3 | ID-3147 | 0
Stadhuisplein 130 | Stadhuis | 55 | Logistieke ruimte achter 1.09 | Koudeopwekking en -distributie | Koudeopwekking | Splitunit |  |  | Daikin FTXP50MRXP50M | 302358012 | 1 | stuks | Eigenaar | Contractonderhoud | Inspectie en onderhoud | 1x per jaar | 55.10.00 | P3 | ID-3148 | 0
Stadhuisplein 130 | Stadhuis | 55 | 01b eerste verdieping | Koudeopwekking en -distributie | Koudeopwekking | Splitunit buiten |  |  | Daikin RZAG35A2V1B / FTXM35N2V1B | 302358005 | 1 | stuks | Eigenaar | Contractonderhoud | Inspectie en onderhoud | 1x per jaar | 55.10.00 | P3 | ID-3149 | 0
Stadhuisplein 130 | Stadhuis | 55 | 01b eerste verdieping | Koudeopwekking en -distributie | Koudeopwekking | Splitunit buiten |  |  | Daikin RZASG100M7Y18/ cassete. | 302358006 | 1 | stuks | Eigenaar | Contractonderhoud | Inspectie en onderhoud | 1x per jaar | 55.10.00 | P3 | ID-3150 | 0
Stadhuisplein 130 | Stadhuis | 55 | 01b eerste verdieping | Koudeopwekking en -distributie | Koudeopwekking | Splitunit buiten |  |  | Daikin RZAG35A2V1B / FTXM35N2V1B | 302358007 | 1 | stuks | Eigenaar | Contractonderhoud | Inspectie en onderhoud | 1x per jaar | 55.10.00 | P3 | ID-3151 | 0
Stadhuisplein 130 | Stadhuis | 55 | 10 dakrand bestaand | Koudeopwekking en -distributie | Koudeopwekking | Splitunit buiten |  |  | Daikin RZAG35A2V1B / FTXM35N2V1B | 302358001 | 1 | stuks | Eigenaar | Contractonderhoud | Inspectie en onderhoud | 1x per jaar | 55.10.00 | P3 | ID-3152 | 0
Stadhuisplein 130 | Stadhuis | 55 | 10 dakrand bestaand | Koudeopwekking en -distributie | Koudeopwekking | Splitunit buiten |  |  | Daikin RZAG35A2V1B / FTXM35N2V1B | 302358002 | 1 | stuks | Eigenaar | Contractonderhoud | Inspectie en onderhoud | 1x per jaar | 55.10.00 | P3 | ID-3153 | 0
Stadhuisplein 130 | Stadhuis | 55 | 10 dakrand bestaand | Koudeopwekking en -distributie | Koudeopwekking | Splitunit buiten |  |  | Daikin RZAG35A2V1B / FTXM35N2V1B | 302358003 | 1 | stuks | Eigenaar | Contractonderhoud | Inspectie en onderhoud | 1x per jaar | 55.10.00 | P3 | ID-3154 | 0
Stadhuisplein 130 | Stadhuis | 55 | 10 dakrand bestaand | Koudeopwekking en -distributie | Koudeopwekking | Splitunit buiten |  |  | Daikin RZAG35A2V1B / FTXM35N2V1B | 302358004 | 1 | stuks | Eigenaar | Contractonderhoud | Inspectie en onderhoud | 1x per jaar | 55.10.00 | P3 | ID-3155 | 0
Stadhuisplein 130 | Stadhuis | 56 | -1 kelder bestaand | Warmtedistributie | Appendage | Veiligheidstoestel |  | Scope 1 keuring | Flamco | 29209_flamco_1¼_ | 1 | stuks | Eigenaar | Keuringen&Inspecties | Scope 1 keuring | 1x per 4 jaar | 56.10.10 | P3 | ID-3156 | 0
Stadhuisplein 130 | Stadhuis | 56 | -1 kelder bestaand | Warmtedistributie | Appendage | Veiligheidstoestel |  | Scope 1 keuring | Flamco | 27025 pn6_flamco_¾_ | 1 | stuks | Eigenaar | Keuringen&Inspecties | Scope 1 keuring | 1x per 4 jaar | 56.10.10 | P3 | ID-3157 | 0
Stadhuisplein 130 | Stadhuis | 56 |  | Warmtedistributie | Appendage | Veiligheidstoestel |  | Scope 1 keuring | Flamco | 27045 pn6_flamco_1_ | 3 | stuks | Eigenaar | Keuringen&Inspecties | Scope 1 keuring | 1x per 4 jaar | 56.10.10 | P3 | ID-3158 | 0
Stadhuisplein 130 | Stadhuis | 56 | 03 derde verdieping | Warmtedistributie | Appendage | Veiligheidstoestel |  | Scope 1 keuring | Flamco | 27025 pn6_flamco_¾_ | 1 | stuks | Eigenaar | Keuringen&Inspecties | Scope 1 keuring | 1x per 4 jaar | 56.10.10 | P3 | ID-3159 | 0
Stadhuisplein 130 | Stadhuis | 56 | 03 derde verdieping | Warmtedistributie | Appendage | Veiligheidstoestel |  | Scope 1 keuring | Flamco | 27665 pn6_flamco_½_ | 1 | stuks | Eigenaar | Keuringen&Inspecties | Scope 1 keuring | 1x per 4 jaar | 56.10.10 | P3 | ID-3160 | 0
Stadhuisplein 130 | Stadhuis | 56 |  | Warmtedistributie | Appendage | Veiligheidstoestel |  | Scope 1 keuring | Flamco | 29209_flamco_1¼_ | 2 | stuks | Eigenaar | Keuringen&Inspecties | Scope 1 keuring | 1x per 4 jaar | 56.10.10 | P3 | ID-3161 | 0
Stadhuisplein 130 | Stadhuis | 56 | -1 kelder bestaand | Warmtedistributie | Circulatiepomp | Circulatiepomp |  |  | Grundfos | dn | 1 | stuks | Eigenaar | Contractonderhoud | Onderhoud | 1x per jaar | 56.10.00 | P3 | ID-3162 | 0
Stadhuisplein 130 | Stadhuis | 56 | -1 kelder bestaand | Warmtedistributie | Circulatiepomp | Circulatiepomp |  |  | Grundfos | g 1½_x rp1_ | 1 | stuks | Eigenaar | Contractonderhoud | Onderhoud | 1x per jaar | 56.10.00 | P3 | ID-3163 | 0
Stadhuisplein 130 | Stadhuis | 56 | -1 kelder bestaand | Warmtedistributie | Circulatiepomp | Circulatiepomp |  |  | Grundfos | tpe3 65-180 pn16 | 1 | stuks | Eigenaar | Contractonderhoud | Onderhoud | 1x per jaar | 56.10.00 | P3 | ID-3164 | 0
Stadhuisplein 130 | Stadhuis | 56 |  | Warmtedistributie | Circulatiepomp | Circulatiepomp |  |  | Grundfos | dn 32 | 2 | stuks | Eigenaar | Contractonderhoud | Onderhoud | 1x per jaar | 56.10.00 | P3 | ID-3165 | 0
Stadhuisplein 130 | Stadhuis | 56 | 03 derde verdieping | Warmtedistributie | Circulatiepomp | Circulatiepomp |  |  | Grundfos | dn 32 | 1 | stuks | Eigenaar | Contractonderhoud | Onderhoud | 1x per jaar | 56.10.00 | P3 | ID-3166 | 0
Stadhuisplein 130 | Stadhuis | 56 | 03 derde verdieping | Warmtedistributie | Circulatiepomp | Circulatiepomp |  |  | Grundfos | dn 40 / 40-150F | 1 | stuks | Eigenaar | Contractonderhoud | Onderhoud | 1x per jaar | 56.10.00 | P3 | ID-3167 | 0
Stadhuisplein 130 | Stadhuis | 56 | -1 kelder bestaand | Warmtedistributie | Circulatiepomp | Circulatiepomp |  |  | Grundfos | g 1½_x rp1_ | 1 | stuks | Eigenaar | Contractonderhoud | Onderhoud | 1x per jaar | 56.10.00 | P3 | ID-3168 | 0
Stadhuisplein 130 | Stadhuis | 56 | -1 kelder bestaand | Warmtedistributie | Circulatiepomp | Circulatiepomp |  |  | Grundfos | g 1½_x rp1_ | 1 | stuks | Eigenaar | Contractonderhoud | Onderhoud | 1x per jaar | 56.10.00 | P3 | ID-3169 | 0
Stadhuisplein 130 | Stadhuis | 56 | -1 kelder bestaand | Warmtedistributie | Circulatiepomp | Circulatiepomp |  |  | Grundfos | dn 32 | 1 | stuks | Eigenaar | Contractonderhoud | Onderhoud | 1x per jaar | 56.10.00 | P3 | ID-3170 | 0
Stadhuisplein 130 | Stadhuis | 56 | 02 tweede verdieping | Warmtedistributie | Circulatiepomp | Circulatiepomp |  |  | Grundfos | g 1½_x rp1_ | 1 | stuks | Eigenaar | Contractonderhoud | Onderhoud | 1x per jaar | 56.10.00 | P3 | ID-3171 | 0
Stadhuisplein 130 | Stadhuis | 56 | 02 tweede verdieping | Warmtedistributie | Circulatiepomp | Circulatiepomp |  |  | Grundfos | g 1½_x rp1_25-60 | 1 | stuks | Eigenaar | Contractonderhoud | Onderhoud | 1x per jaar | 56.10.00 | P3 | ID-3172 | 0
Stadhuisplein 130 | Stadhuis | 56 | 09 negende verdieping | Warmtedistributie | Circulatiepomp | Circulatiepomp |  |  | Grundfos | g 1½_x rp1_25-60 | 1 | stuks | Eigenaar | Contractonderhoud | Onderhoud | 1x per jaar | 56.10.00 | P3 | ID-3173 | 0
Stadhuisplein 130 | Stadhuis | 56 |  | Warmtedistributie | Circulatiepomp | Circulatiepomp |  |  | Grundfos | g 1½_x rp1_ 2 MAGNA3 25-40 180 | 2 | stuks | Eigenaar | Contractonderhoud | Onderhoud | 1x per jaar | 56.10.00 | P3 | ID-3174 | 0
Stadhuisplein 130 | Stadhuis | 56 | -1 kelder bestaand | Warmtedistributie | Circulatiepomp | Circulatiepomp |  |  | Grundfos | dn 40 / 40-150F | 1 | stuks | Eigenaar | Contractonderhoud | Onderhoud | 1x per jaar | 56.10.00 | P3 | ID-3175 | 0
Stadhuisplein 130 | Stadhuis | 56 | -1 kelder bestaand | Warmtedistributie | Appendage | Lucht-vuil afscheider |  |  | Spirotech | bd125f pn16 | 1 | stuks | Eigenaar | Contractonderhoud | Onderhoud | 1x per jaar | 56.10.10 | P3 | ID-3176 | 0
Stadhuisplein 130 | Stadhuis | 56 | -1 kelder bestaand | Warmtedistributie | Appendage | Expansieautomaat |  |  | Flamco | ENA 20 | 2 | stuks | Eigenaar | Contractonderhoud | Onderhoud | 1x per jaar | 56.10.10 | P3 | ID-3177 | 0
Stadhuisplein 130 | Stadhuis | 56 | -1 kelder bestaand | Warmtedistributie | Appendage | Expansieautomaat |  |  | Flamco | ENA 30 | 2 | stuks | Eigenaar | Contractonderhoud | Onderhoud | 1x per jaar | 56.10.10 | P3 | ID-3178 | 0
Stadhuisplein 130 | Stadhuis | 56 | -1 kelder bestaand | Warmtedistributie | Fundatiepompen | In-line pomp |  |  | Grundfos | tpe 100-130-4 pn16 | 2 | stuks | Eigenaar | Contractonderhoud | Onderhoud | 1x per jaar | 56.10.10 | P3 | ID-3179 | 0
Stadhuisplein 130 | Stadhuis | 56 | -1 kelder bestaand | Warmtedistributie | Fundatiepompen | In-line pomp |  |  | Grundfos | tpe 80-170-4 pn16 | 1 | stuks | Eigenaar | Contractonderhoud | Onderhoud | 1x per jaar | 56.10.10 | P3 | ID-3180 | 0
Stadhuisplein 130 | Stadhuis | 56 | -1 kelder bestaand | Warmtedistributie | Fundatiepompen | In-line pomp |  |  | Grundfos | tpe 40-180-2 pn6 | 1 | stuks | Eigenaar | Contractonderhoud | Onderhoud | 1x per jaar | 56.10.10 | P3 | ID-3181 | 0
Stadhuisplein 130 | Stadhuis | 56 | 00 begane grond nieuw SK1 & Winkels | Warmtedistributie | Stralingspanelen | Luchtgordijn |  |  | Frico |  | 1 | stuks | Eigenaar | Contractonderhoud | Onderhoud | 1x per jaar | 56.10.30 | P3 | ID-3182 | 0
Stadhuisplein 130 | Stadhuis | 56 | -1 kelder bestaand | Warmtedistributie | TSA | Platenwarmtewisselaar |  |  | Alfa Laval | tl6-bfm-61_alfa laval_hxbxlxd 1264x320x186x50 | 1 | stuks | Eigenaar | Contractonderhoud | Onderhoud | 1x per jaar | 56.10.10 | P3 | ID-3183 | 0
Stadhuisplein 130 | Stadhuis | 56 | 00 begane grond nieuw SK1 & Winkels | Warmtedistributie | TSA | Platenwarmtewisselaar |  |  | Alfa Laval | cb60-40h_alfa laval_hxbxlxd 527x200x105,8x25 | 2 | stuks | Eigenaar | Contractonderhoud | Onderhoud | 1x per jaar | 56.10.10 | P3 | ID-3184 | 0
Stadhuisplein 130 | Stadhuis | 56 | -1 kelder bestaand | Warmtedistributie | TSA | Platenwarmtewisselaar |  |  | Alfa Laval | cb60-30h_alfa laval_hxbxlxd 527x200x82x25 | 1 | stuks | Eigenaar | Contractonderhoud | Onderhoud | 1x per jaar | 56.10.10 | P3 | ID-3185 | 0
Stadhuisplein 130 | Stadhuis | 56 | -1 kelder bestaand | Warmtedistributie | TSA | Platenwarmtewisselaar |  |  | Alfa Laval | t5 bfg-73_alfa laval_hxbxlxd 737x245x218x50 | 1 | stuks | Eigenaar | Contractonderhoud | Onderhoud | 1x per jaar | 56.10.10 | P3 | ID-3186 | 0
Stadhuisplein 130 | Stadhuis | 56 | -1 kelder bestaand | Warmtedistributie | TSA | Platenwarmtewisselaar |  |  | Alfa Laval | t8-bfm-107_alfa laval_hxbxlxd 890x400x347x80 | 1 | stuks | Eigenaar | Contractonderhoud | Onderhoud | 1x per jaar | 56.10.10 | P3 | ID-3187 | 0
Stadhuisplein 130 | Stadhuis | 56 | 00b winkels | Warmtedistributie | TSA | Platenwarmtewisselaar |  |  | Alfa Laval | cb60-30h_alfa laval_hxbxlxd 527x200x82x25 | 4 | stuks | Eigenaar | Contractonderhoud | Onderhoud | 1x per jaar | 56.10.10 | P3 | ID-3188 | 0
Stadhuisplein 130 | Stadhuis | 56 | 00 begane grond nieuw SK1 & Winkels | Warmtedistributie | TSA | Platenwarmtewisselaar |  |  | Alfa Laval | cb60-30h_alfa laval_hxbxlxd 527x200x82x25 | 8 | stuks | Eigenaar | Contractonderhoud | Onderhoud | 1x per jaar | 56.10.10 | P3 | ID-3189 | 0
Stadhuisplein 130 | Stadhuis | 56 | 03 derde verdieping | Warmtedistributie | TSA | Platenwarmtewisselaar |  |  | Alfa Laval | t5-mfg-49_alfa laval_hxbxlxd 737x245x217x50 | 1 | stuks | Eigenaar | Contractonderhoud | Onderhoud | 1x per jaar | 56.10.10 | P3 | ID-3190 | 0
Stadhuisplein 130 | Stadhuis | 57 | 03 derde verdieping | Luchtbehandeling | Afzuigventilator | Dakventilator |  |  | Inatherm | DRVF 315/30-4 | 1 | stuks | Eigenaar | Contractonderhoud | Onderhoud | 1x per jaar | 57.21.10 | P3 | ID-3191 | 0
Stadhuisplein 130 | Stadhuis | 57 | 04 vierde verdieping | Luchtbehandeling | Afzuigventilator | Dakventilator |  |  | Inatherm | DRVF 250/28-4 | 1 | stuks | Eigenaar | Contractonderhoud | Onderhoud | 1x per jaar | 57.21.10 | P3 | ID-3192 | 0
Stadhuisplein 130 | Stadhuis | 57 | 10 dakrand bestaand | Luchtbehandeling | Afzuigventilator | Dakventilator |  |  | Inatherm | DRVF 315/30-4 | 1 | stuks | Eigenaar | Contractonderhoud | Onderhoud | 1x per jaar | 57.21.10 | P3 | ID-3193 | 0
Stadhuisplein 130 | Stadhuis | 57 | 10 dakrand bestaand | Luchtbehandeling | Afzuigventilator | Dakventilator |  |  | Inatherm | DRVF 355/30-6 | 1 | stuks | Eigenaar | Contractonderhoud | Onderhoud | 1x per jaar | 57.21.10 | P3 | ID-3194 | 0
Stadhuisplein 130 | Stadhuis | 57 | -1 kelder bestaand | Luchtbehandeling | Luchtreiniger | Luchtreiniger |  |  | Euromate | VisionAir Blueline 2 Smokefree Special | 1 | stuks | Interne Huurder FAC | Contractonderhoud | Onderhoud | 1x per jaar | 57.70.00 | P3 | ID-3195 | 0
Stadhuisplein 130 | Stadhuis | 57 | -1 kelder bestaand | Luchtbehandeling | Luchtbehandelingskast | Luchtbehandelingskast met wtw LBK 1 |  |  | Al-KO |  | 1 | stuks | Eigenaar | Contractonderhoud | Onderhoud | 1x per jaar | 57.73.00 | P3 | ID-3196 | 0
Stadhuisplein 130 | Stadhuis | 57 | 02 tweede verdieping | Luchtbehandeling | Luchtbehandelingskast | Luchtbehandelingskast met wtw LBK 2 |  |  | Al-KO |  | 1 | stuks | Eigenaar | Contractonderhoud | Onderhoud | 1x per jaar | 57.73.00 | P3 | ID-3197 | 0
Stadhuisplein 130 | Stadhuis | 57 | 02 tweede verdieping | Luchtbehandeling | Luchtbehandelingskast | Luchtbehandelingskast met wtw LBK 3 |  |  | Al-KO |  | 1 | stuks | Eigenaar | Contractonderhoud | Onderhoud | 1x per jaar | 57.73.00 | P3 | ID-3198 | 0
Stadhuisplein 130 | Stadhuis | 57 | 02 tweede verdieping | Luchtbehandeling | Luchtbehandelingskast | Luchtbehandelingskast met wtw LBK 4 |  |  | Al-KO |  | 1 | stuks | Eigenaar | Contractonderhoud | Onderhoud | 1x per jaar | 57.73.00 | P3 | ID-3199 | 0
Stadhuisplein 130 | Stadhuis | 57 | 09 negende verdieping | Luchtbehandeling | Luchtbehandelingskast | Luchtbehandelingskast met wtw LBK 5 |  |  | Al-KO |  | 1 | stuks | Eigenaar | Contractonderhoud | Onderhoud | 1x per jaar | 57.73.00 | P3 | ID-3200 | 0
Stadhuisplein 130 | Stadhuis | 57 | 09 negende verdieping | Luchtbehandeling | Luchtbehandelingskast | Luchtbehandelingskast met wtw LBK 6 |  |  | Al-KO |  | 1 | stuks | Eigenaar | Contractonderhoud | Onderhoud | 1x per jaar | 57.73.00 | P3 | ID-3201 | 0
Stadhuisplein 130 | Stadhuis | 57 | 09 negende verdieping | Luchtbehandeling | Luchtbehandelingskast | luchtbehandelingskast met wtw LBK 7 |  |  | Al-KO |  | 1 | stuks | Eigenaar | Contractonderhoud | Onderhoud | 1x per jaar | 57.73.00 | P3 | ID-3202 | 0
Stadhuisplein 130 | Stadhuis | 57 | 10 dakrand bestaand | Luchtbehandeling | Afzuiging | Afzuigventilator |  |  | Rucon | RAX 710 | 4 | stuks | Eigenaar | Contractonderhoud | Onderhoud | 1x per jaar | 57.21.10 | P3 | ID-3203 | 0
Stadhuisplein 130 | Stadhuis | 57 |  | Luchtbehandeling |  |  |  | Het uitvoeren van een microbiologisch onderzoek |  |  | 84 | stuks | Interne huurder FAC | Contractonderhoud | Inspectie | 2x per jaar | 57.73.00 | P3 | ID-3204 | 0
Stadhuisplein 130 | Stadhuis | 58 |  | Regeling klimaat en sanitair | Klimaatregeling | GBS |  |  | Saia |  | 1 | post | Eigenaar | Contractonderhoud | Onderhoud | 1x per jaar | 67.30.00 | P3 | ID-3205 | 0
Stadhuisplein 130 | Stadhuis | 61 |  | Centrale elektrische voorzieningen | BEI | BEI keuring |  | BEI inspectie |  |  | 1 | post | Eigenaar | Keuringen&Inspecties | Inspectie | 1x per 4 jaar | 61.51.00 | P3 | ID-3206 | 0
Stadhuisplein 130 | Stadhuis | 61 |  | Centrale elektrische voorzieningen | Bliksembeveiliging | Bliksembeveiliging |  |  |  |  | 1 | post | Eigenaar | Contractonderhoud | Inspectie | 1x per jaar | 61.70.00 | P3 | ID-3207 | 0
Stadhuisplein 130 | Stadhuis | 61 | -1 kelder bestaand | Centrale elektrische voorzieningen | Energieopwekking | UPS |  |  | Huawei 5000-S 200 UPS frame Huawei 5000-E 50kW power module Huawei 5000-E Extended Relay Card Externe batterijconfiguratie 100kVA (pf 0,8) 120 minuten 4 ketens van 40 batterijen XP12V3400 |  | 1 | stuks | Eigenaar | Contractonderhoud | Onderhoud | 1x per jaar | 61.12.00 | P3 | ID-3208 | 0
Stadhuisplein 130 | Stadhuis | 61 |  | Centrale elektrische voorzieningen | Netbewaking | Overspannings beveiliging |  |  |  |  | 8 | stuks | Eigenaar | Contractonderhoud | Inspectie | 1x per jaar | 61.51.00 | P3 | ID-3209 | 0
Stadhuisplein 130 | Stadhuis | 61 |  | Centrale elektrische voorzieningen | Energieopwekking | Omvormers PV panelen |  |  |  |  | 1 | post | Eigenaar | Contractonderhoud | Onderhoud | 1x per jaar | 61.51.00 | P3 | ID-3210 | 0
Stadhuisplein 130 | Stadhuis | 61 |  | Centrale elektrische voorzieningen | Energieopwekking | NSA |  | maandelijkse test |  |  | 1 | stuks | Eigenaar | Contractonderhoud | test | 12x per jaar | 61.11.00 | P3 | ID-3211 | 0
Stadhuisplein 130 | Stadhuis | 61 |  | Centrale elektrische voorzieningen | Energieopwekking | NSA |  |  |  |  | 1 | stuks | Eigenaar | Contractonderhoud | Onderhoud | 1x per jaar | 61.11.00 | P3 | ID-3212 | 0
Stadhuisplein 130 | Stadhuis | 61 |  | Centrale elektrische voorzieningen | Energieopwekking | NSA |  | Scope 4 keuring |  |  | 1 | stuks | Eigenaar | Keuringen&Inspecties | inspectie | 1x per 2 jaar | 61.11.00 | P3 | ID-3213 | 0
Stadhuisplein 130 | Stadhuis | 61 | 03 derde verdieping | Centrale elektrische voorzieningen | Energieopwekking | PV paneel |  |  | 360Wp | afm.: 1700*1050*35 | 271 | stuks | Eigenaar | Contractonderhoud | Onderhoud | 1x per jaar | 61.51.00 | P3 | ID-3214 | 0
Stadhuisplein 130 | Stadhuis | 61 | 10 dakrand bestaand | Centrale elektrische voorzieningen | Energieopwekking | PV paneel |  |  | 360Wp | afm.: 1648*990*35 | 159 | stuks | Eigenaar | Contractonderhoud | Onderhoud | 1x per jaar | 61.51.00 | P3 | ID-3215 | 0
Stadhuisplein 130 | Stadhuis | 61 | 03 derde verdieping | Centrale elektrische voorzieningen | Energieopwekking | PV paneel |  | Abonnement simkaart tbv modem |  |  | 1 | post | Eigenaar | Contractonderhoud | Basiskosten | doorlopend | 61.51.00 | P3 | ID-3216 | 0
Stadhuisplein 130 | Stadhuis | 61 | -1 kelder bestaand | Centrale elektrische voorzieningen | Energieopwekking | Batterijkast UPS |  |  |  |  | 1 | stuks | Eigenaar | Contractonderhoud | Onderhoud | 1x per jaar | 61.12.00 | P3 | ID-3217 | 0
Stadhuisplein 130 | Stadhuis | 63 |  | Verlichting | Noodverlichting | Orientatieverlichting |  |  | van Lien | ARMATUREN | 219 | stuks | Eigenaar | Contractonderhoud | Onderhoud | 1x per jaar | 63.20.00 | P3 | ID-3218 | 0
Stadhuisplein 130 | Stadhuis | 63 |  | Verlichting | Noodverlichting | Downlighter |  |  | Philips | ARMATUREN | 227 | stuks | Eigenaar | Contractonderhoud | Onderhoud | 1x per jaar | 63.20.00 | P3 | ID-3219 | 0
Stadhuisplein 130 | Stadhuis | 63 |  | Verlichting | Noodverlichting | Vluchtwegverlichting |  |  |  | 17 onderstations | 17 | stuks | Eigenaar | Contractonderhoud | Inspectie | 1x per jaar | 63.20.00 | P3 | ID-3220 | 0
Stadhuisplein 130 | Stadhuis | 63 |  | Verlichting | Noodverlichting | Vluchtwegverlichting |  |  |  | 1 centrale, 2 batterijen | 2 | stuks | Eigenaar | Contractonderhoud | Inspectie | 1x per jaar | 63.20.00 | P3 | ID-3221 | 0
Stadhuisplein 130 | Stadhuis | 63 |  | Verlichting | Noodverlichting | Vluchtwegverlichting |  |  | van Lien | ARMATUREN | 138 | stuks | Eigenaar | Contractonderhoud | Onderhoud | 1x per jaar | 63.20.00 | P3 | ID-3222 | 0
Stadhuisplein 130 | Stadhuis | 65 |  | Beveiligingsinstallaties | Brandmeldinstallatie | Aspiratiemelder |  |  |  | 220*300*90 | 9 | stuks | Eigenaar | Contractonderhoud | Onderhoud | 1x per jaar | 65.11.00 | P3 | ID-3223 | 0
Stadhuisplein 130 | Stadhuis | 65 | Patchruimte 1.16 | Beveiligingsinstallaties | Blusgasinstallatie | Blusgasinstallatie |  |  | Saval |  | 1 | stuks | Eigenaar | Contractonderhoud | Onderhoud | 1x per jaar | 65.13.10 | P3 | ID-3224 | 0
Stadhuisplein 130 | Stadhuis | 65 | 03 derde verdieping | Beveiligingsinstallaties | Brandmeldinstallatie | Brandmeldinstallatie |  | OP taken |  |  | 17500 | bvo | Eigenaar | Keuringen&Inspecties | Inspectie | 11x per jaar | 65.10.00 | P3 | ID-3225 | 0
Stadhuisplein 130 | Stadhuis | 65 |  | Beveiligingsinstallaties | Brandbestrijding | Brandslanghaspel |  |  |  |  | 28 | stuks | Interne Huurder FAC | Keuringen&Inspecties | Inspectie | 1x per jaar | 65.13.30 | P3 | ID-3226 | 0
Stadhuisplein 130 | Stadhuis | 65 |  | Beveiligingsinstallaties | Brandveiligheid | Brandveiligheidsinspectie |  | Brandveiligheidsinspectie |  |  | 17500 | bvo | Eigenaar | Keuringen&Inspecties | Inspectie | 1x per jaar | 65.10.00 | P3 | ID-3227 | 0
Stadhuisplein 130 | Stadhuis | 65 |  | Beveiligingsinstallaties | Sociale beveiliging | Oproepmodule |  |  |  |  | 14 | stuks | Eigenaar | Contractonderhoud | Onderhoud | 1x per jaar | 65.10.00 | P3 | ID-3228 | 0
Stadhuisplein 130 | Stadhuis | 65 |  | Beveiligingsinstallaties | Brandbestrijding | Handblusmiddelen |  |  |  |  | 48 | stuks | Interne Huurder FAC | Keuringen&Inspecties | Inspectie | 1x per jaar | 65.13.40 | P3 | ID-3229 | 0
Stadhuisplein 130 | Stadhuis | 65 | 00 begane grond nieuw SK1 & Winkels | Beveiligingsinstallaties | Droge blusleiding | Gevelkast aansluitpunt |  |  |  |  | 1 | stuks | Interne Huurder FAC | Keuringen&Inspecties | visuele inspectie | 1x per jaar | 65.13.50 | P3 | ID-3230 | 0
Stadhuisplein 130 | Stadhuis | 65 | 3.11 | Beveiligingsinstallaties | Brand, detectie en alarmering | Gasdetectie |  |  |  |  | 1 | stuks | Eigenaar | Contractonderhoud | kalibratie | 1x per jaar | 65.14.00 | P3 | ID-3231 | 0
Stadhuisplein 130 | Stadhuis | 65 | -1 kelder bestaand | Beveiligingsinstallaties | Ontruimingsinstallatie | Ontruimingsalarmcentrale type A |  |  | FireX |  | 1 | stuks | Eigenaar | Contractonderhoud | Onderhoud | 1x per jaar | 65.11.00 | P3 | ID-3232 | 0
Stadhuisplein 130 | Stadhuis | 65 | -1 kelder bestaand | Beveiligingsinstallaties | Sprinklerinstallatie | Sprinkler |  | 2 wekelijkse test |  |  | 1 | stuks | Eigenaar | Keuringen&Inspecties | Inspectie | 26x per jaar | 65.13.31 | P3 | ID-3233 | 0
Stadhuisplein 130 | Stadhuis | 65 | -1 kelder bestaand | Beveiligingsinstallaties | Sprinklerinstallatie | Sprinklerinstallatie |  |  |  |  | 1 | stuks | Eigenaar | Contractonderhoud | Onderhoud | 1x per jaar | 65.13.31 | P3 | ID-3234 | 0
Stadhuisplein 130 | Stadhuis | 65 | -1 kelder bestaand | Beveiligingsinstallaties | Sprinklerinstallatie | Sprinklerinstallatie |  |  |  |  | 1 | stuks | Eigenaar | Keuringen&Inspecties | Keuring | 1x per jaar | 65.13.31 | P3 | ID-3235 | 0
Stadhuisplein 130 | Stadhuis | 65 | -1 kelder bestaand | Beveiligingsinstallaties | Sprinklerinstallatie | Sprinklermeldcentrale |  |  |  |  | 1 | stuks | Eigenaar | Contractonderhoud | Onderhoud | 1x per jaar | 65.13.31 | P3 | ID-3236 | 0
Stadhuisplein 130 | Stadhuis | 65 |  | Beveiligingsinstallaties | Waterdetectie | Cavia |  |  |  |  | 8 | stuks | Eigenaar | Contractonderhoud | visuele inspectie | 1x per jaar | 65.10.00 | P3 | ID-3237 | 0
Stadhuisplein 130 | Stadhuis | 65 | 03 derde verdieping | Beveiligingsinstallaties | Brandmeldinstallatie | Brandmeldcentrale |  |  | Hertek |  | 1 | stuks | Eigenaar | Contractonderhoud | Onderhoud | 1x per jaar | 65.10.00 | P3 | ID-3238 | 0
Stadhuisplein 130 | Stadhuis | 65 | 03 derde verdieping | Beveiligingsinstallaties | Brandmeldinstallatie | Brandmeldcentrale |  |  | Hertek |  | 1 | stuks | Eigenaar | Contractonderhoud | Onderhoud | 1x per jaar | 65.10.00 | P3 | ID-3239 | 0
Stadhuisplein 130 | Stadhuis | 65 |  | Beveiligingsinstallaties | Droge blusleiding | Brandkraan |  |  |  |  | 10 | stuks | Interne Huurder FAC | Keuringen&Inspecties | visuele inspectie | 1x per jaar | 65.13.50 | P3 | ID-3240 | 0
Stadhuisplein 130 | Stadhuis | 66 |  | Transportinstallaties | Elektrische lift | Tractielift |  |  | Orona | 3 stopplaatsen | 1 | stuks | Eigenaar | Contractonderhoud | Onderhoud | 6x per jaar | 66.10.00 | P3 | ID-3241 | 0
Stadhuisplein 130 | Stadhuis | 66 |  | Transportinstallaties | Elektrische lift | Tractielift |  |  | Orona | 11 stopplaatsen, brandweerlift | 1 | stuks | Eigenaar | Contractonderhoud | Onderhoud | 6x per jaar | 66.10.00 | P3 | ID-3242 | 0
Stadhuisplein 130 | Stadhuis | 66 |  | Transportinstallaties | Elektrische lift | Tractielift |  |  | Orona | 11 stopplaatsen | 1 | stuks | Eigenaar | Contractonderhoud | Onderhoud | 6x per jaar | 66.10.00 | P3 | ID-3243 | 0
Stadhuisplein 130 | Stadhuis | 66 |  | Transportinstallaties | Elektrische lift | Tractielift |  |  | Orona | 11 stopplaatsen | 1 | stuks | Eigenaar | Contractonderhoud | Onderhoud | 6x per jaar | 66.10.00 | P3 | ID-3244 | 0
Stadhuisplein 130 | Stadhuis | 66 |  | Transportinstallaties | Elektrische lift | Tractielift |  |  | Orona | 4 stopplaatsen, goederenlift | 1 | stuks | Eigenaar | Contractonderhoud | Onderhoud | 6x per jaar | 66.10.00 | P3 | ID-3245 | 0
Stadhuisplein 130 | Stadhuis | 66 |  | Transportinstallaties | Elektrische lift | Tractielift |  |  | Orona | 2 stopplaatsen, goederenlift | 1 | stuks | Eigenaar | Contractonderhoud | Onderhoud | 6x per jaar | 66.10.00 | P3 | ID-3246 | 0
Stadhuisplein 130 | Stadhuis | 66 | tussen stadhuis en paleisje | Transportinstallaties | Elektrische lift | Tractielift |  |  | Stapotech | 2 stopplaatsen, goederenlift | 1 | stuks | Eigenaar | Contractonderhoud | Onderhoud | 6x per jaar | 66.10.00 | P3 | ID-3247 | 0
Stadhuisplein 130 | Stadhuis | 66 |  | Transportinstallaties | Elektrische lift | Tractielift |  |  | Orona | 3 stopplaatsen | 1 | stuks | Eigenaar | Keuringen&Inspecties | Keuring | 1x per 18 maanden | 66.10.00 | P3 | ID-3248 | 0
Stadhuisplein 130 | Stadhuis | 66 |  | Transportinstallaties | Elektrische lift | Tractielift |  |  | Orona | 11 stopplaatsen, brandweerlift | 1 | stuks | Eigenaar | Keuringen&Inspecties | Keuring | 1x per 18 maanden | 66.10.00 | P3 | ID-3249 | 0
Stadhuisplein 130 | Stadhuis | 66 |  | Transportinstallaties | Elektrische lift | Tractielift |  |  | Orona | 11 stopplaatsen | 1 | stuks | Eigenaar | Keuringen&Inspecties | Keuring | 1x per 18 maanden | 66.10.00 | P3 | ID-3250 | 0
Stadhuisplein 130 | Stadhuis | 66 |  | Transportinstallaties | Elektrische lift | Tractielift |  |  | Orona | 11 stopplaatsen | 1 | stuks | Eigenaar | Keuringen&Inspecties | Keuring | 1x per 18 maanden | 66.10.00 | P3 | ID-3251 | 0
Stadhuisplein 130 | Stadhuis | 66 |  | Transportinstallaties | Elektrische lift | Tractielift |  |  | Orona | 4 stopplaatsen, goederenlift | 1 | stuks | Eigenaar | Keuringen&Inspecties | Keuring | 1x per 18 maanden | 66.10.00 | P3 | ID-3252 | 0
Stadhuisplein 130 | Stadhuis | 66 |  | Transportinstallaties | Elektrische lift | Tractielift |  |  | Orona | 2 stopplaatsen, goederenlift | 1 | stuks | Eigenaar | Keuringen&Inspecties | Keuring | 1x per 18 maanden | 66.10.00 | P3 | ID-3253 | 0
Stadhuisplein 130 | Stadhuis | 66 | tussen stadhuis en paleisje | Transportinstallaties | Elektrische lift | Tractielift |  |  | Stapotech | 2 stopplaatsen, goederenlift | 1 | stuks | Eigenaar | Keuringen&Inspecties | Keuring | 1x per 18 maanden | 66.10.00 | P3 | ID-3254 | 0
Stadhuisplein 130 | Stadhuis | 67 |  | Regeling klimaat en sanitair | Klimaatregeling | GBS |  | GBS software en hosting platform |  |  | 1 | post | Eigenaar | Contractonderhoud | Basiskosten | doorlopend | 67.30.00 | P3 | ID-3255 | 0
Stadhuisplein 130 | Stadhuis | 72 |  | Vaste gebruikersvoorzieningen | Binnenzonwering | Gordijnen hand bediend |  | Onderhoud aan binnenzonwering |  |  | 11 | stuks | Interne Huurder FAC | Contractonderhoud | Onderhoud | 1x per jaar | NLSFB tabblad NA | P3 | ID-3256 | 0
Stadhuisplein 130 | Stadhuis | 72 |  | Vaste gebruikersvoorzieningen | Binnenzonwering | Rolgordijnen elektrisch bediend |  | Onderhoud aan binnenzonwering |  |  | 648 | stuks | Interne Huurder FAC | Contractonderhoud | Onderhoud | 1x per jaar | NLSFB tabblad NA | P3 | ID-3257 | 0
Stadhuisplein 130 | Stadhuis | 75 | lichtstraat | Vaste onderhoudsvoorzieningen | Dakveiligheid | Dakveiligheidsvoorziening |  |  | ladderopstelpunt en aanlijnvoorziening |  | 1 | post | Eigenaar | Keuringen&Inspecties | Inspectie | 1x per jaar | 75.13.00 | P3 | ID-3258 | 0
Stadhuisplein 130 | Stadhuis | 75 | tbv vlaggenmasten | Vaste onderhoudsvoorzieningen | Dakveiligheid | Dakveiligheidsvoorziening |  |  |  |  | 1 | post | Eigenaar | Keuringen&Inspecties | Keuring | 1x per jaar | 75.13.00 | P3 | ID-3259 | 0
Stadhuisplein 130 | Stadhuis | 75 |  | Vaste onderhoudsvoorzieningen | Dakveiligheid | Dakveiligheidsvoorziening |  |  |  |  | 1 | post | Eigenaar | Keuringen&Inspecties | Keuring | 1x per jaar | 75.13.00 | P3 | ID-3260 | 0
Stadhuisplein 130 | Stadhuis | 75 | VRD2 | Vaste onderhoudsvoorzieningen | Gevel onderhoudsinstallatie | Gevelonderhouds installatie |  |  | Ecotec |  | 80 | m1 | Eigenaar | Contractonderhoud | Onderhoud | 2x per jaar | 75.13.00 | P3 | ID-3261 | 0
Stadhuisplein 130 | Stadhuis | 75 | VRD10 | Vaste onderhoudsvoorzieningen | Gevel onderhoudsinstallatie | Gevelonderhouds installatie |  |  | Ecotec |  | 125 | m1 | Eigenaar | Contractonderhoud | Onderhoud | 2x per jaar | 75.13.00 | P3 | ID-3262 | 0
Stadhuisplein 130 | Stadhuis | 75 | VRD2 | Vaste onderhoudsvoorzieningen | Gevel onderhoudsinstallatie | Gevelonderhouds installatie |  |  | Ecotec |  | 80 | m1 | Eigenaar | Keuringen&Inspecties | Keuring | 1x per jaar | 75.13.00 | P3 | ID-3263 | 0
Stadhuisplein 130 | Stadhuis | 75 | VRD10 | Vaste onderhoudsvoorzieningen | Gevel onderhoudsinstallatie | Gevelonderhouds installatie |  |  | Ecotec |  | 125 | m1 | Eigenaar | Keuringen&Inspecties | Keuring | 1x per jaar | 75.13.00 | P3 | ID-3264 | 0
Stadhuisplein 130 | Stadhuis | 83 | Keuken begane grond | Losse keukeninventaris | Standaard keukenapparatuur | Afzuigkap |  |  | Halton | KVI/R-1350-1500-5/5 | 1 | stuks | Interne huurder FAC | Contractonderhoud | Onderhoud | 1x per jaar | 73.10.00 | P3 | ID-3265 | 0
Stadhuisplein 130 | Stadhuis | 83 | Keuken begane grond | Losse keukeninventaris | Standaard keukenapparatuur | CO2 Sensor |  |  | Kundo |  | 1 | stuks | Interne huurder FAC | Contractonderhoud | Onderhoud | 1x per jaar | 73.10.00 | P3 | ID-3266 | 0
Stadhuisplein 130 | Stadhuis | 83 | Keuken begane grond | Losse keukeninventaris | Standaard keukenapparatuur | Combi-Steamer |  |  | Rational | SCC WE 101 | 1 | stuks | Interne huurder FAC | Contractonderhoud | Onderhoud | 1x per jaar | 73.10.00 | P3 | ID-3267 | 0
Stadhuisplein 130 | Stadhuis | 83 | Keuken 9e verdieping | Losse keukeninventaris | Standaard keukenapparatuur | Combi-Steamer |  |  | Rational | SCC WE 101 | 1 | stuks | Interne huurder FAC | Contractonderhoud | Onderhoud | 1x per jaar | 73.10.00 | P3 | ID-3268 | 0
Stadhuisplein 130 | Stadhuis | 83 | Keuken begane grond | Losse keukeninventaris | Standaard keukenapparatuur | Friteuse 1-baks |  |  |  |  | 1 | stuks | Interne huurder FAC | Contractonderhoud | Onderhoud | 1x per jaar | 73.10.00 | P3 | ID-3269 | 0
Stadhuisplein 130 | Stadhuis | 83 | Keuken begane grond | Losse keukeninventaris | Standaard keukenapparatuur | Friteuse 1-baks |  |  |  |  | 1 | stuks | Interne huurder FAC | Contractonderhoud | Onderhoud | 1x per jaar | 73.10.00 | P3 | ID-3270 | 0
Stadhuisplein 130 | Stadhuis | 83 | Keuken 9e verdieping | Losse keukeninventaris | Standaard keukenapparatuur | Friteuse 1-baks |  |  |  |  | 1 | stuks | Interne huurder FAC | Contractonderhoud | Onderhoud | 1x per jaar | 73.10.00 | P3 | ID-3271 | 0
Stadhuisplein 130 | Stadhuis | 83 | Keuken begane grond | Losse keukeninventaris | Standaard keukenapparatuur | Frituurcomputer |  |  | Sitex |  | 1 | stuks | Interne huurder FAC | Contractonderhoud | Onderhoud | 1x per jaar | 73.10.00 | P3 | ID-3272 | 0
Stadhuisplein 130 | Stadhuis | 83 | Keuken begane grond | Losse keukeninventaris | Standaard keukenapparatuur | Frituurcomputer |  |  | Sitex |  | 1 | stuks | Interne huurder FAC | Contractonderhoud | Onderhoud | 1x per jaar | 73.10.00 | P3 | ID-3273 | 0
Stadhuisplein 130 | Stadhuis | 83 | Keuken 9e verdieping | Losse keukeninventaris | Standaard keukenapparatuur | Frituurcomputer |  |  | Sitex |  | 1 | stuks | Interne huurder FAC | Contractonderhoud | Onderhoud | 1x per jaar | 73.10.00 | P3 | ID-3274 | 0
Stadhuisplein 130 | Stadhuis | 83 | Keuken begane grond | Losse keukeninventaris | Standaard keukenapparatuur | Ijsblokjesmachine |  |  | Hoshizaki |  | 1 | stuks | Interne huurder FAC | Contractonderhoud | Onderhoud | 1x per jaar | 73.10.00 | P3 | ID-3275 | 0
Stadhuisplein 130 | Stadhuis | 83 | Keuken begane grond | Losse keukeninventaris | Standaard keukenapparatuur | Inductiekookplaat 2-plaats |  |  |  |  | 1 | stuks | Interne huurder FAC | Contractonderhoud | Onderhoud | 1x per jaar | 73.10.00 | P3 | ID-3276 | 0
Stadhuisplein 130 | Stadhuis | 83 | Keuken begane grond | Losse keukeninventaris | Standaard keukenapparatuur | Inductiekookplaat 2-plaats |  |  |  |  | 1 | stuks | Interne huurder FAC | Contractonderhoud | Onderhoud | 1x per jaar | 73.10.00 | P3 | ID-3277 | 0
Stadhuisplein 130 | Stadhuis | 83 | Keuken 9e verdieping | Losse keukeninventaris | Standaard keukenapparatuur | Inductiekookplaat 2-plaats |  |  |  |  | 1 | stuks | Interne huurder FAC | Contractonderhoud | Onderhoud | 1x per jaar | 73.10.00 | P3 | ID-3278 | 0
Stadhuisplein 130 | Stadhuis | 83 | Spoelkeuken | Losse keukeninventaris | Standaard keukenapparatuur | Kapmachine |  |  | Wexiodisk | WD-7 | 1 | stuks | Interne huurder FAC | Contractonderhoud | Onderhoud | 1x per jaar | 73.10.00 | P3 | ID-3279 | 0
Stadhuisplein 130 | Stadhuis | 83 | Keuken 9e verdieping | Losse keukeninventaris | Standaard keukenapparatuur | Kapmachine |  |  | Wexiodisk | WD-7 | 1 | stuks | Interne huurder FAC | Contractonderhoud | Onderhoud | 1x per jaar | 73.10.00 | P3 | ID-3280 | 0
Stadhuisplein 130 | Stadhuis | 83 | Keuken begane grond | Losse keukeninventaris | Standaard keukenapparatuur | Koelcel |  |  | Verdamper: Gunther | GASC CX 031.1/2-70.A-1821134M | 1 | stuks | Interne huurder FAC | Contractonderhoud | Onderhoud | 1x per jaar | 73.10.00 | P3 | ID-3281 | 0
Stadhuisplein 130 | Stadhuis | 83 | Keuken 1e verdieping | Losse keukeninventaris | Standaard keukenapparatuur | Koelkast |  |  | Gram | K 220 RG | 1 | stuks | Interne huurder FAC | Contractonderhoud | Onderhoud | 1x per jaar | 73.10.00 | P3 | ID-3282 | 0
Stadhuisplein 130 | Stadhuis | 83 | Keuken 9e verdieping | Losse keukeninventaris | Standaard keukenapparatuur | Koelkast |  |  | Gram | Plus M 70 CCG | 1 | stuks | Interne huurder FAC | Contractonderhoud | Onderhoud | 1x per jaar | 73.10.00 | P3 | ID-3283 | 0
Stadhuisplein 130 | Stadhuis | 83 | Keuken 1e verdieping | Losse keukeninventaris | Standaard keukenapparatuur | Koelvitrine |  |  | Gamko | MG2/300RG | 1 | stuks | Interne huurder FAC | Contractonderhoud | Onderhoud | 1x per jaar | 73.10.00 | P3 | ID-3284 | 0
Stadhuisplein 130 | Stadhuis | 83 | Keuken begane grond | Losse keukeninventaris | Standaard keukenapparatuur | Koelwerkbank 1 dr / 6 ld |  |  | Gram | K1807 CSG B LC 3D 3 | 1 | stuks | Interne huurder FAC | Contractonderhoud | Onderhoud | 1x per jaar | 73.10.00 | P3 | ID-3285 | 0
Stadhuisplein 130 | Stadhuis | 83 | Keuken begane grond | Losse keukeninventaris | Standaard keukenapparatuur | Koffiemachine |  |  | Bravilor Bonamat | B10-HW | 1 | stuks | Interne huurder FAC | Contractonderhoud | Onderhoud | 1x per jaar | 73.10.00 | P3 | ID-3286 | 0
Stadhuisplein 130 | Stadhuis | 83 | Keuken 1e verdieping | Losse keukeninventaris | Standaard keukenapparatuur | Koffiemachine |  |  | Bravilor Bonamat | B10-HW | 1 | stuks | Interne huurder FAC | Contractonderhoud | Onderhoud | 1x per jaar | 73.10.00 | P3 | ID-3287 | 0
Stadhuisplein 130 | Stadhuis | 83 | Keuken 9e verdieping | Losse keukeninventaris | Standaard keukenapparatuur | Koffiemachine |  |  | Bravilor Bonamat | B10-HW | 1 | stuks | Interne huurder FAC | Contractonderhoud | Onderhoud | 1x per jaar | 73.10.00 | P3 | ID-3288 | 0
Stadhuisplein 130 | Stadhuis | 83 | Keuken 1e verdieping | Losse keukeninventaris | Standaard keukenapparatuur | Kookplaat |  |  |  |  | 1 | stuks | Interne huurder SBT | Contractonderhoud | Onderhoud | 1x per jaar | 73.10.00 | P3 | ID-3289 | 0
Stadhuisplein 130 | Stadhuis | 83 | Keuken 1e verdieping | Losse keukeninventaris | Standaard keukenapparatuur | Kookplaat |  |  |  |  | 1 | stuks | Interne huurder SBT | Contractonderhoud | Onderhoud | 1x per jaar | 73.10.00 | P3 | ID-3290 | 0
Stadhuisplein 130 | Stadhuis | 83 | Keuken begane grond | Losse keukeninventaris | Standaard keukenapparatuur | Magnetron |  |  |  |  | 1 | stuks | Interne huurder FAC | Contractonderhoud | Onderhoud | 1x per jaar | 73.10.00 | P3 | ID-3291 | 0
Stadhuisplein 130 | Stadhuis | 83 | Keuken 1e verdieping | Losse keukeninventaris | Standaard keukenapparatuur | Magnetron |  |  | Panasonic | NE-1027 | 1 | stuks | Interne huurder FAC | Contractonderhoud | Onderhoud | 1x per jaar | 73.10.00 | P3 | ID-3292 | 0
Stadhuisplein 130 | Stadhuis | 83 | Keuken 9e verdieping | Losse keukeninventaris | Standaard keukenapparatuur | Onderkoeling |  |  |  |  | 1 | stuks | Interne huurder FAC | Contractonderhoud | Onderhoud | 1x per jaar | 73.10.00 | P3 | ID-3293 | 0
Stadhuisplein 130 | Stadhuis | 83 | Keuken begane grond | Losse keukeninventaris | Standaard keukenapparatuur | Onderkoeling |  |  |  |  | 1 | stuks | Interne huurder SBT | Contractonderhoud | Onderhoud | 1x per jaar | 73.10.00 | P3 | ID-3294 | 0
Stadhuisplein 130 | Stadhuis | 83 | Keuken begane grond | Losse keukeninventaris | Standaard keukenapparatuur | Onderkoeling |  |  |  |  | 1 | stuks | Interne huurder SBT | Contractonderhoud | Onderhoud | 1x per jaar | 73.10.00 | P3 | ID-3295 | 0
Stadhuisplein 130 | Stadhuis | 83 | Keuken begane grond | Losse keukeninventaris | Standaard keukenapparatuur | Panini-apparaat |  |  | Panini Supremo |  | 1 | stuks | Interne huurder FAC | Contractonderhoud | Onderhoud | 1x per jaar | 73.10.00 | P3 | ID-3296 | 0
Stadhuisplein 130 | Stadhuis | 83 | Spoelkeuken | Losse keukeninventaris | Standaard keukenapparatuur | Slanghaspel |  |  |  |  | 1 | stuks | Interne huurder FAC | Contractonderhoud | Onderhoud | 1x per jaar | 73.10.00 | P3 | ID-3297 | 0
Stadhuisplein 130 | Stadhuis | 83 | Keuken 1e verdieping | Losse keukeninventaris | Standaard keukenapparatuur | Voorlader |  |  | Rhima | WD-4 | 1 | stuks | Interne huurder FAC | Contractonderhoud | Onderhoud | 1x per jaar | 73.10.00 | P3 | ID-3298 | 0
Stadhuisplein 130 | Stadhuis | 83 | Keuken begane grond | Losse keukeninventaris | Standaard keukenapparatuur | Vrieskast |  |  | Gram | TWIN F 82 CCG | 1 | stuks | Interne huurder FAC | Contractonderhoud | Onderhoud | 1x per jaar | 73.10.00 | P3 | ID-3299 | 0
Stadhuisplein 130 | Stadhuis | 83 | Keuken begane grond | Losse keukeninventaris | Standaard keukenapparatuur | Vrieskast |  |  | Gram | TWIN F 82 CCG | 1 | stuks | Interne huurder FAC | Contractonderhoud | Onderhoud | 1x per jaar | 73.10.00 | P3 | ID-3300 | 0
Stadhuisplein 130 | Stadhuis | 83 | Keuken 9e verdieping | Losse keukeninventaris | Standaard keukenapparatuur | Vrieskast |  |  | Gram | Plus F 70 CCG | 1 | stuks | Interne huurder FAC | Contractonderhoud | Onderhoud | 1x per jaar | 73.10.00 | P3 | ID-3301 | 0
Stadhuisplein 130 | Stadhuis | 83 | Keuken 9e verdieping | Losse keukeninventaris | Standaard keukenapparatuur | Warmhoudplaat incl brug |  |  |  |  | 1 | stuks | Interne huurder SBT | Contractonderhoud | Onderhoud | 1x per jaar | 73.10.00 | P3 | ID-3302 | 0
Stadhuisplein 130 | Stadhuis | 83 | Keuken 9e verdieping | Losse keukeninventaris | Standaard keukenapparatuur | Warmtelamp |  |  |  |  | 1 | stuks | Interne huurder FAC | Contractonderhoud | Onderhoud | 1x per jaar | 73.10.00 | P3 | ID-3303 | 0
Stadhuisplein 130 | Stadhuis | 83 | Keuken 9e verdieping | Losse keukeninventaris | Standaard keukenapparatuur | Warmtelamp |  |  |  |  | 1 | stuks | Interne huurder FAC | Contractonderhoud | Onderhoud | 1x per jaar | 73.10.00 | P3 | ID-3304 | 0
Stadhuisplein 130 | Stadhuis | 83 | Keuken 9e verdieping | Losse keukeninventaris | Standaard keukenapparatuur | Warmtelamp |  |  |  |  | 1 | stuks | Interne huurder FAC | Contractonderhoud | Onderhoud | 1x per jaar | 73.10.00 | P3 | ID-3305 | 0
Stadhuisplein 130 | Stadhuis | 83 | Keuken 9e verdieping | Losse keukeninventaris | Standaard keukenapparatuur | Warmtelamp |  |  |  |  | 1 | stuks | Interne huurder FAC | Contractonderhoud | Onderhoud | 1x per jaar | 73.10.00 | P3 | ID-3306 | 0
Stadhuisplein 130 | Stadhuis | 83 | Spoelkeuken BG | Losse keukeninventaris | Standaard keukenapparatuur | Waterontharder |  |  | Lubron | Softstar | 1 | stuks | Interne huurder FAC | Contractonderhoud | Onderhoud | 1x per jaar | 73.10.00 | P3 | ID-3307 | 0
Stadhuisplein 130 | Stadhuis | 83 | 1e verdieping | Losse keukeninventaris | Standaard keukenapparatuur | Waterontharder |  |  | Lubron | Proline | 1 | stuks | Interne huurder FAC | Contractonderhoud | Onderhoud | 1x per jaar | 73.10.00 | P3 | ID-3308 | 0
Stadhuisplein 130 | Stadhuis | 83 | Keuken 9e verdieping | Losse keukeninventaris | Standaard keukenapparatuur | Waterontharder |  |  | Lubron | Softstar | 1 | stuks | Interne huurder FAC | Contractonderhoud | Onderhoud | 1x per jaar | 73.10.00 | P3 | ID-3309 | 0
Stadhuisplein 130 | Stadhuis | 83 | Keuken 1e verdieping | Losse keukeninventaris | Standaard keukenapparatuur | Wateruitgifte |  |  | Brita | Fontemagna compact 150 Fizz vol | 1 | stuks | Interne huurder FAC | Contractonderhoud | Onderhoud | 1x per jaar | 73.10.00 | P3 | ID-3310 | 0
Telegraafstraat 20 | Parkeergarage Pieter Vreedeplein | 31 | hoofdentree | Buitenwandopeningen | Schuifdeuren | Automatische schuifdeur |  |  | merk: Besam, type: SL 500-150 | E.9140060-114 | 1 | stuks | Eigenaar | Contractonderhoud | Onderhoud | 1x per jaar | 31.32.10 | P3 | ID-3764 | 0
Telegraafstraat 20 | Parkeergarage Pieter Vreedeplein | 31 | entree | Buitenwandopeningen | Schuifdeuren | Automatische schuifdeur |  |  | merk: Besam, type: SL 500-150 | E.9140060-115 | 1 | stuks | Eigenaar | Contractonderhoud | Onderhoud | 1x per jaar | 31.32.10 | P3 | ID-3765 | 0
Telegraafstraat 20 | Parkeergarage Pieter Vreedeplein | 31 | r212 (schoonmaakhok) | Buitenwandopeningen | Tuimeldeuren | Kanteldeur elektrisch |  |  | merk: onbekend, type: onbekend | E.9140060-116 | 1 | stuks | Eigenaar | Contractonderhoud | Onderhoud | 1x per jaar | 31.33.00 | P3 | ID-3766 | 0
Telegraafstraat 20 | Parkeergarage Pieter Vreedeplein | 31 | Ingang/uitgang | Buitenwandopeningen | Overheaddeuren | Rolluik elektrisch |  |  | merk: onbekend, type: nb | 032713-002 | 1 | stuks | Eigenaar | Contractonderhoud | Onderhoud | 1x per jaar | 31.33.00 | P3 | ID-3767 | 0
Telegraafstraat 20 | Parkeergarage Pieter Vreedeplein | 52 | r211 tbv MIVA | Afvoeren | Fecaliën, pompsysteem | Fecaliëpomp |  |  | Merk: KSB, Type: mini-Compacta, Capaciteit: Onbekend, Bouwjaar: 2008. |  | 1 | stuks | Eigenaar | Contractonderhoud | Onderhoud | 1x per jaar | 52.26.00 | P3 | ID-3768 | 0
Telegraafstraat 20 | Parkeergarage Pieter Vreedeplein | 55 |  | Koudeopwekking en -distributie | Splitunit | Splitsysteem compleet |  |  |  | 314288003 | 1 | stuks | Eigenaar | Contractonderhoud | Inspectie en onderhoud | 1x per jaar | 55.10.00 | P3 | ID-3769 | 0
Telegraafstraat 20 | Parkeergarage Pieter Vreedeplein | 55 |  | Koudeopwekking en -distributie | Splitunit | Splitsysteem compleet |  |  |  | 314288004 | 1 | stuks | Eigenaar | Contractonderhoud | Inspectie en onderhoud | 1x per jaar | 55.10.00 | P3 | ID-3770 | 0
Telegraafstraat 20 | Parkeergarage Pieter Vreedeplein | 65 | kelder -2 TR | Beveiligingsinstallaties | Brandbestrijding | Brand,- en veiligheidsmiddelen |  |  |  |  | 1 | post | Interne Huurder RUV | Keuringen&Inspecties | Inspectie | 1x per jaar | 65.13.30 | P3 | ID-3771 | 0
Telegraafstraat 20 | Parkeergarage Pieter Vreedeplein | 66 |  | Transportinstallatie | Elektrische lift |  |  |  |  | 43391305 | 1 | stuks | Eigenaar | Contractonderhoud | Onderhoud | 4x per jaar | 66.10.00 | P3 | ID-3772 | 0
Telegraafstraat 20 | Parkeergarage Pieter Vreedeplein | 66 |  | Transportinstallatie | Elektrische lift |  |  |  |  | 43391306 | 1 | stuks | Eigenaar | Contractonderhoud | Onderhoud | 4x per jaar | 66.10.00 | P3 | ID-3773 | 0
Telegraafstraat 20 | Parkeergarage Pieter Vreedeplein | 66 |  | Transportinstallatie | Elektrische lift |  |  |  |  | 43391307 | 1 | stuks | Eigenaar | Contractonderhoud | Onderhoud | 4x per jaar | 66.10.00 | P3 | ID-3774 | 0
Telegraafstraat 20 | Parkeergarage Pieter Vreedeplein | 66 |  | Transportinstallatie | Elektrische lift |  |  |  |  | 43391305 | 1 | stuks | Eigenaar | Keuringen&Inspecties | Keuring | 1x per 18 maanden | 66.10.00 | P3 | ID-3775 | 0
Telegraafstraat 20 | Parkeergarage Pieter Vreedeplein | 66 |  | Transportinstallatie | Elektrische lift |  |  |  |  | 43391306 | 1 | stuks | Eigenaar | Keuringen&Inspecties | Keuring | 1x per 18 maanden | 66.10.00 | P3 | ID-3776 | 0
Telegraafstraat 20 | Parkeergarage Pieter Vreedeplein | 66 |  | Transportinstallatie | Elektrische lift |  |  |  |  | 43391307 | 1 | stuks | Eigenaar | Keuringen&Inspecties | Keuring | 1x per 18 maanden | 66.10.00 | P3 | ID-3777 | 0
Telegraafstraat 20 | Parkeergarage Pieter Vreedeplein | 90 |  | Terrein | Hellingbanen | Wegdekverwarmingen |  |  |  |  | 1 | stuks | Eigenaar | Contractonderhoud | Onderhoud | 1x per jaar | 90.61.20 | P3 | ID-3778 | 0
Willemsplein 1-1a | Kantoor Paleis Raadhuis | 47 | d001 | Dakafwerkingen | Vlakke daken | Dakafwerking bitumen, baanvormig |  | Schoonmaken plat dakvlak en watergangen plat dak, geen dakveiligheidsvoorzieningen aanwezig (2*/jr) |  |  | 29 | m2 | Interne Huurder FAC | Bouwkundig onderhoud | Reinigen | 2x per jaar | 47.10.00 | P3 | ID-4375 | 0
Willemsplein 1-1a | Kantoor Paleis Raadhuis | 47 | d002 | Dakafwerkingen | Vlakke daken | Dakafwerking bitumen, baanvormig |  | Schoonmaken plat dakvlak en watergangen plat dak, geen dakveiligheidsvoorzieningen aanwezig (2*/jr) |  |  | 7 | m2 | Interne Huurder FAC | Bouwkundig onderhoud | Reinigen | 2x per jaar | 47.10.00 | P3 | ID-4376 | 0
Willemsplein 1-1a | Kantoor Paleis Raadhuis | 47 | d003 | Dakafwerkingen | Vlakke daken | Dakafwerking bitumen, baanvormig |  | Schoonmaken plat dakvlak en watergangen plat dak, geen dakveiligheidsvoorzieningen aanwezig (2*/jr) |  |  | 7 | m2 | Interne Huurder FAC | Bouwkundig onderhoud | Reinigen | 2x per jaar | 47.10.00 | P3 | ID-4377 | 0
Willemsplein 1-1a | Kantoor Paleis Raadhuis | 47 | doo4 | Dakafwerkingen | Vlakke daken | Dakafwerking bitumen, baanvormig |  | Schoonmaken plat dakvlak en watergangen plat dak, geen dakveiligheidsvoorzieningen aanwezig (2*/jr) |  |  | 7 | m2 | Interne Huurder FAC | Bouwkundig onderhoud | Reinigen | 2x per jaar | 47.10.00 | P3 | ID-4378 | 0
Willemsplein 1-1a | Kantoor Paleis Raadhuis | 47 | d005 | Dakafwerkingen | Vlakke daken | Dakafwerking bitumen, baanvormig |  | Schoonmaken plat dakvlak en watergangen plat dak, geen dakveiligheidsvoorzieningen aanwezig (2*/jr) |  |  | 7 | m2 | Interne Huurder FAC | Bouwkundig onderhoud | Reinigen | 2x per jaar | 47.10.00 | P3 | ID-4379 | 0
Willemsplein 1-1a | Kantoor Paleis Raadhuis | 47 | d006-2007 | Dakafwerkingen | Vlakke daken | Dakafwerking bitumen, baanvormig |  | Schoonmaken plat dakvlak en watergangen plat dak, geen dakveiligheidsvoorzieningen aanwezig (2*/jr) |  |  | 453 | m2 | Interne Huurder FAC | Bouwkundig onderhoud | Reinigen | 2x per jaar | 47.10.00 | P3 | ID-4380 | 0
Willemsplein 1-1a | Kantoor Paleis Raadhuis | 47 | d007 | Dakafwerkingen | Vlakke daken | Dakafwerking bitumen, baanvormig |  | Schoonmaken plat dakvlak en watergangen plat dak, geen dakveiligheidsvoorzieningen aanwezig (2*/jr) |  |  | 15 | m2 | Interne Huurder FAC | Bouwkundig onderhoud | Reinigen | 2x per jaar | 47.10.00 | P3 | ID-4381 | 0
Willemsplein 1-1a | Kantoor Paleis Raadhuis | 47 | d008 | Dakafwerkingen | Vlakke daken | Dakafwerking bitumen, baanvormig |  | Schoonmaken plat dakvlak en watergangen plat dak, geen dakveiligheidsvoorzieningen aanwezig (2*/jr) |  |  | 28 | m2 | Interne Huurder FAC | Bouwkundig onderhoud | Reinigen | 2x per jaar | 47.10.00 | P3 | ID-4382 | 0
Willemsplein 1-1a | Kantoor Paleis Raadhuis | 47 | d009 | Dakafwerkingen | Vlakke daken | Dakafwerking bitumen, baanvormig |  | Schoonmaken plat dakvlak en watergangen plat dak, geen dakveiligheidsvoorzieningen aanwezig (2*/jr) |  |  | 43 | m2 | Interne Huurder FAC | Bouwkundig onderhoud | Reinigen | 2x per jaar | 47.10.00 | P3 | ID-4383 | 0
Willemsplein 1-1a | Kantoor Paleis Raadhuis | 51 |  | Warmteopwekking | Gasketel(s) | Cascade opstelling HR 120 - 160 KW |  |  | Op basis van VO SK1 cascade opstelling opgenomen. Uitgaande van 3 stuks ketels met een totaal opgesteld vermogen van 150 kW. |  | 1 | stuks | Eigenaar | Contractonderhoud | Onderhoud | 1x per jaar | 51.20.00 | P3 | ID-4384 | 0
Willemsplein 1-1a | Kantoor Paleis Raadhuis | 52 |  | Afvoeren | Hemelwaterafvoer buiten | Spuwers |  | Schoonmaken spuwers (2*/jr) |  |  | 1 | post | Interne Huurder FAC | Bouwkundig onderhoud | Reinigen | 2x per jaar | 52.10.00 | P3 | ID-4385 | 0
Willemsplein 1-1a | Kantoor Paleis Raadhuis | 55 | Technische ruimte 3e verd. | Koudeopwekking en -distributie | Centraal, compressorsystemen | Koelmachine 50 - 70 kW |  |  | Carrier 30RBSY050-0036-PE | 313974.001 | 1 | stuks | Eigenaar | Contractonderhoud | Inspectie en onderhoud | 1x per jaar | 55.20.00 | P3 | ID-4386 | 0
Willemsplein 1-1a | Kantoor Paleis Raadhuis | 56 | r101 | Warmtedistributie | Circulatiepompen | Circulatiepomp dubbel DN 65 mm |  |  | Merk: Biral, Type: Redline LX655, Bouwjaar: 1995 (aanname). |  | 1 | stuks | Eigenaar | Contractonderhoud | Onderhoud | 1x per jaar | 56.10.00 | P3 | ID-4387 | 0
Willemsplein 1-1a | Kantoor Paleis Raadhuis | 56 | r201 | Warmtedistributie | Circulatiepompen | Circulatiepomp enkel DN < 40 mm |  |  | Merk: Biral, Type: Redline M13, Bouwjaar: 2006. |  | 1 | stuks | Eigenaar | Contractonderhoud | Onderhoud | 1x per jaar | 56.10.00 | P3 | ID-4388 | 0
Willemsplein 1-1a | Kantoor Paleis Raadhuis | 56 | stookruimte | Warmtedistributie | Circulatiepompen | Circulatiepomp enkel DN < 40 mm |  |  | Merk: Grundfos, Type: UPS 32-80, Bouwjaar: 1997. |  | 1 | stuks | Eigenaar | Contractonderhoud | Onderhoud | 1x per jaar | 56.10.00 | P3 | ID-4389 | 0
Willemsplein 1-1a | Kantoor Paleis Raadhuis | 56 | r101 | Warmtedistributie | Circulatiepompen | Circulatiepomp enkel DN < 40 mm |  |  | Merk: Grundfos, Type: UPS 32-100, Bouwjaar: 2011. |  | 1 | stuks | Eigenaar | Contractonderhoud | Onderhoud | 1x per jaar | 56.10.00 | P3 | ID-4390 | 0
Willemsplein 1-1a | Kantoor Paleis Raadhuis | 56 | r101 | Warmtedistributie | Circulatiepompen | Circulatiepomp enkel DN 65 mm |  |  | Merk: Biral, Type: Redline LX (aanname), Bouwjaar: 1995 (aanname). |  | 1 | stuks | Eigenaar | Contractonderhoud | Onderhoud | 1x per jaar | 56.10.00 | P3 | ID-4391 | 0
Willemsplein 1-1a | Kantoor Paleis Raadhuis | 56 | r101 | Warmtedistributie | Expansievoorzieningen | Expansievat 110 ltr |  |  | Merk: Flamco, Type: Flexcon, Inhoud: 110 ltr, Bouwjaar: 2009. |  | 1 | stuks | Eigenaar | Contractonderhoud | Onderhoud | 1x per jaar | 56.10.10 | P3 | ID-4392 | 0
Willemsplein 1-1a | Kantoor Paleis Raadhuis | 56 | r101 | Warmtedistributie | Expansievoorzieningen | Expansievat 110 ltr |  |  | Merk: Flamco, Type: Flexcon, Inhoud: 110 ltr, Bouwjaar: 2009. |  | 1 | stuks | Eigenaar | Contractonderhoud | Onderhoud | 1x per jaar | 56.10.10 | P3 | ID-4393 | 0
Willemsplein 1-1a | Kantoor Paleis Raadhuis | 56 | r101 | Warmtedistributie | Expansievoorzieningen | Expansievat 12 ltr |  |  | Merk: Flamco, Type: Flexcon, Inhoud: 12 ltr, Bouwjaar: 2017. |  | 1 | stuks | Eigenaar | Contractonderhoud | Onderhoud | 1x per jaar | 56.10.10 | P3 | ID-4394 | 0
Willemsplein 1-1a | Kantoor Paleis Raadhuis | 56 | r101 | Warmtedistributie | Expansievoorzieningen | Expansievat 12 ltr |  |  | Merk: Flamco, Type: Flexcon, Inhoud: 12 ltr, Bouwjaar: 2017. |  | 1 | stuks | Eigenaar | Contractonderhoud | Onderhoud | 1x per jaar | 56.10.10 | P3 | ID-4395 | 0
Willemsplein 1-1a | Kantoor Paleis Raadhuis | 56 | r101 | Warmtedistributie | Expansievoorzieningen | Expansievat 12 ltr |  |  | Merk: Flamco, Type: Flexcon, Inhoud: 12 ltr, Bouwjaar: 2017. |  | 1 | stuks | Eigenaar | Contractonderhoud | Onderhoud | 1x per jaar | 56.10.10 | P3 | ID-4396 | 0
Willemsplein 1-1a | Kantoor Paleis Raadhuis | 56 | r101 | Warmtedistributie | Expansievoorzieningen | Expansievat 35 ltr |  |  | Merk: Flamco, Type: Flexcon, Inhoud: 35 ltr, Bouwjaar: 2017. |  | 1 | stuks | Eigenaar | Contractonderhoud | Onderhoud | 1x per jaar | 56.10.10 | P3 | ID-4397 | 0
Willemsplein 1-1a | Kantoor Paleis Raadhuis | 56 | 250m3 | Warmtedistributie | Compactsysteem | Fancoil |  |  | Ventilatorcenvector verwerkt in de wand van het souterrain, gebruikt voor koeling en verwarming. Merk: GEA, Type: Top-Geko, Capaciteit: 250 m3/uur, Bouwjaar: 2005. |  | 1 | stuks | Eigenaar | contractonderhoud | Onderhoud | 1x per jaar | 56.10.00 | P3 | ID-4398 | 0
Willemsplein 1-1a | Kantoor Paleis Raadhuis | 56 | 250m3 | Warmtedistributie | Compactsysteem | Fancoil |  |  | Ventilatorcenvector verwerkt in de wand van het souterrain, gebruikt voor koeling en verwarming. Merk: GEA, Type: Top-Geko, Capaciteit: 250 m3/uur, Bouwjaar: 2005. |  | 1 | stuks | Eigenaar | contractonderhoud | Onderhoud | 1x per jaar | 56.10.00 | P3 | ID-4399 | 0
Willemsplein 1-1a | Kantoor Paleis Raadhuis | 56 | 250m3 | Warmtedistributie | Compactsysteem | Fancoil |  |  | Ventilatorcenvector verwerkt in de wand van het souterrain, gebruikt voor koeling en verwarming. Merk: GEA, Type: Top-Geko, Capaciteit: 250 m3/uur, Bouwjaar: 2005. |  | 1 | stuks | Eigenaar | contractonderhoud | Onderhoud | 1x per jaar | 56.10.00 | P3 | ID-4400 | 0
Willemsplein 1-1a | Kantoor Paleis Raadhuis | 56 | 410m3 | Warmtedistributie | Compactsysteem | Fancoil |  |  | Ventilatorcenvector verwerkt in de wand van het souterrain, gebruikt voor koeling en verwarming. Merk: GEA, Type: Top-Geko, Capaciteit: 410 m3/uur, Bouwjaar: 2005. |  | 1 | stuks | Eigenaar | contractonderhoud | Onderhoud | 1x per jaar | 56.10.00 | P3 | ID-4401 | 0
Willemsplein 1-1a | Kantoor Paleis Raadhuis | 56 | 410m3 | Warmtedistributie | Compactsysteem | Fancoil |  |  | Ventilatorcenvector verwerkt in de wand van het souterrain, gebruikt voor koeling en verwarming. Merk: GEA, Type: Top-Geko, Capaciteit: 410 m3/uur, Bouwjaar: 2005. |  | 1 | stuks | Eigenaar | contractonderhoud | Onderhoud | 1x per jaar | 56.10.00 | P3 | ID-4402 | 0
Willemsplein 1-1a | Kantoor Paleis Raadhuis | 56 | 465m3 | Warmtedistributie | Compactsysteem | Fancoil |  |  | Ventilatorcenvector verwerkt in de wand van het souterrain, gebruikt voor koeling en verwarming. Merk: GEA, Type: Top-Geko, Capaciteit: 465 m3/uur, Bouwjaar: 2005. |  | 1 | stuks | Eigenaar | contractonderhoud | Onderhoud | 1x per jaar | 56.10.00 | P3 | ID-4403 | 0
Willemsplein 1-1a | Kantoor Paleis Raadhuis | 56 | 465m3 | Warmtedistributie | Compactsysteem | Fancoil |  |  | Ventilatorcenvector verwerkt in de wand van het souterrain, gebruikt voor koeling en verwarming. Merk: GEA, Type: Top-Geko, Capaciteit: 465 m3/uur, Bouwjaar: 2005. |  | 1 | stuks | Eigenaar | contractonderhoud | Onderhoud | 1x per jaar | 56.10.00 | P3 | ID-4404 | 0
Willemsplein 1-1a | Kantoor Paleis Raadhuis | 56 | 710m3 | Warmtedistributie | Compactsysteem | Fancoil |  |  | Ventilatorcenvector verwerkt in de wand van het souterrain, gebruikt voor koeling en verwarming. Merk: GEA, Type: Top-Geko, Capaciteit: 710 m3/uur, Bouwjaar: 2005. |  | 1 | stuks | Eigenaar | contractonderhoud | Onderhoud | 1x per jaar | 56.10.00 | P3 | ID-4405 | 0
Willemsplein 1-1a | Kantoor Paleis Raadhuis | 56 | 710m3 | Warmtedistributie | Compactsysteem | Fancoil |  |  | Ventilatorcenvector verwerkt in de wand van het souterrain, gebruikt voor koeling en verwarming. Merk: GEA, Type: Top-Geko, Capaciteit: 710 m3/uur, Bouwjaar: 2005. |  | 1 | stuks | Eigenaar | contractonderhoud | Onderhoud | 1x per jaar | 56.10.00 | P3 | ID-4406 | 0
Willemsplein 1-1a | Kantoor Paleis Raadhuis | 56 | r008 | Warmtedistributie | Centraal, algemeen | Fancoil |  |  | Merk: Onbekend, Type: Onbekend, Bouwjaar: 2012. |  | 1 | stuks | Eigenaar | contractonderhoud | Onderhoud | 1x per jaar | 56.10.00 | P3 | ID-4407 | 0
Willemsplein 1-1a | Kantoor Paleis Raadhuis | 56 | r008 | Warmtedistributie | Centraal, algemeen | Fancoil |  |  | Merk: Onbekend, Type: Onbekend, Bouwjaar: 2012. |  | 1 | stuks | Eigenaar | contractonderhoud | Onderhoud | 1x per jaar | 56.10.00 | P3 | ID-4408 | 0
Willemsplein 1-1a | Kantoor Paleis Raadhuis | 56 | r008 | Warmtedistributie | Centraal, algemeen | Fancoil |  |  | Merk: Onbekend, Type: Onbekend, Bouwjaar: 2012. |  | 1 | stuks | Eigenaar | contractonderhoud | Onderhoud | 1x per jaar | 56.10.00 | P3 | ID-4409 | 0
Willemsplein 1-1a | Kantoor Paleis Raadhuis | 56 | r009 | Warmtedistributie | Centraal, algemeen | Fancoil |  |  | Merk: Onbekend, Type: Onbekend, Bouwjaar: 2012. |  | 1 | stuks | Eigenaar | contractonderhoud | Onderhoud | 1x per jaar | 56.10.00 | P3 | ID-4410 | 0
Willemsplein 1-1a | Kantoor Paleis Raadhuis | 56 | r009 | Warmtedistributie | Centraal, algemeen | Fancoil |  |  | Merk: Onbekend, Type: Onbekend, Bouwjaar: 2012. |  | 1 | stuks | Eigenaar | contractonderhoud | Onderhoud | 1x per jaar | 56.10.00 | P3 | ID-4411 | 0
Willemsplein 1-1a | Kantoor Paleis Raadhuis | 56 | r009 | Warmtedistributie | Centraal, algemeen | Fancoil |  |  | Merk: Onbekend, Type: Onbekend, Bouwjaar: 2012. |  | 1 | stuks | Eigenaar | contractonderhoud | Onderhoud | 1x per jaar | 56.10.00 | P3 | ID-4412 | 0
Willemsplein 1-1a | Kantoor Paleis Raadhuis | 56 | r107 | Warmtedistributie | Centraal, algemeen | Fancoil |  |  | Merk: Onbekend, Type: Onbekend, Bouwjaar: 2012. |  | 1 | stuks | Eigenaar | contractonderhoud | Onderhoud | 1x per jaar | 56.10.00 | P3 | ID-4413 | 0
Willemsplein 1-1a | Kantoor Paleis Raadhuis | 56 | r107 | Warmtedistributie | Centraal, algemeen | Fancoil |  |  | Merk: Onbekend, Type: Onbekend, Bouwjaar: 2012. |  | 1 | stuks | Eigenaar | contractonderhoud | Onderhoud | 1x per jaar | 56.10.00 | P3 | ID-4414 | 0
Willemsplein 1-1a | Kantoor Paleis Raadhuis | 56 | r107 | Warmtedistributie | Centraal, algemeen | Fancoil |  |  | Merk: Onbekend, Type: Onbekend, Bouwjaar: 2012. |  | 1 | stuks | Eigenaar | contractonderhoud | Onderhoud | 1x per jaar | 56.10.00 | P3 | ID-4415 | 0
Willemsplein 1-1a | Kantoor Paleis Raadhuis | 56 | r107 | Warmtedistributie | Centraal, algemeen | Fancoil |  |  | Merk: Onbekend, Type: Onbekend, Bouwjaar: 2012. |  | 1 | stuks | Eigenaar | contractonderhoud | Onderhoud | 1x per jaar | 56.10.00 | P3 | ID-4416 | 0
Willemsplein 1-1a | Kantoor Paleis Raadhuis | 56 | r107 | Warmtedistributie | Centraal, algemeen | Fancoil |  |  | Merk: Onbekend, Type: Onbekend, Bouwjaar: 2012. |  | 1 | stuks | Eigenaar | contractonderhoud | Onderhoud | 1x per jaar | 56.10.00 | P3 | ID-4417 | 0
Willemsplein 1-1a | Kantoor Paleis Raadhuis | 56 | r107 | Warmtedistributie | Centraal, algemeen | Fancoil |  |  | Merk: Onbekend, Type: Onbekend, Bouwjaar: 2012. |  | 1 | stuks | Eigenaar | contractonderhoud | Onderhoud | 1x per jaar | 56.10.00 | P3 | ID-4418 | 0
Willemsplein 1-1a | Kantoor Paleis Raadhuis | 56 | r107 | Warmtedistributie | Centraal, algemeen | Fancoil |  |  | Merk: Onbekend, Type: Onbekend, Bouwjaar: 2012. |  | 1 | stuks | Eigenaar | contractonderhoud | Onderhoud | 1x per jaar | 56.10.00 | P3 | ID-4419 | 0
Willemsplein 1-1a | Kantoor Paleis Raadhuis | 56 | r107 | Warmtedistributie | Centraal, algemeen | Fancoil |  |  | Merk: Onbekend, Type: Onbekend, Bouwjaar: 2012. |  | 1 | stuks | Eigenaar | contractonderhoud | Onderhoud | 1x per jaar | 56.10.00 | P3 | ID-4420 | 0
Willemsplein 1-1a | Kantoor Paleis Raadhuis | 56 | r101 | Warmtedistributie | TSA | Warmtewisselaar gesoldeerd 50 kW |  |  | Merk: Alfa Laval, Type: Onbekend, Vermogen: Onbekend, Bouwjaar: 1995. |  | 1 | stuks | Eigenaar | Contractonderhoud | Onderhoud | 1x per jaar | 56.10.10 | P3 | ID-4421 | 0
Willemsplein 1-1a | Kantoor Paleis Raadhuis | 57 |  | Luchtbehandeling | Centrale ventilatie | Boxventilator |  |  | Merk: SystemAir, Type: KVKE 315 EC, Capaciteit: 0,5 m3/s, Bouwjaar: 2012. Thv r009b en r010. |  | 1 | stuks | Eigenaar | Contractonderhoud | visuele inspectie | 1x per jaar | 57.50.00 | P3 | ID-4422 | 0
Willemsplein 1-1a | Kantoor Paleis Raadhuis | 57 |  | Luchtbehandeling | Centrale ventilatie | Boxventilator |  |  | Merk: SystemAir, Type: KVKE 315 EC, Capaciteit: 0,5 m3/s, Bouwjaar: 2012. Thv r009b en r010. |  | 1 | stuks | Eigenaar | Contractonderhoud | visuele inspectie | 1x per jaar | 57.50.00 | P3 | ID-4423 | 0
Willemsplein 1-1a | Kantoor Paleis Raadhuis | 57 | r101 | Luchtbehandeling | Centrale ventilatie | Boxventilator |  |  | Merk: Östberg, Type: IRE 315 B, Capaciteit: 0,6 m3/s, Bouwjaar: 2012. |  | 1 | stuks | Eigenaar | Contractonderhoud | visuele inspectie | 1x per jaar | 57.50.00 | P3 | ID-4424 | 0
Willemsplein 1-1a | Kantoor Paleis Raadhuis | 57 | r201 | Luchtbehandeling | Centrale ventilatie | Boxventilator |  |  | Merk: SystemAir, Type: MUB042 450EC-A2-K, Capaciteit: 1,41 m3/s, Bouwjaar: 2012. |  | 1 | stuks | Eigenaar | Contractonderhoud | visuele inspectie | 1x per jaar | 57.50.00 | P3 | ID-4425 | 0
Willemsplein 1-1a | Kantoor Paleis Raadhuis | 57 | r103 | Luchtbehandeling | Centrale ventilatie | Boxventilator |  |  | Merk: Onbekend, Type: Onbekend, Capaciteit: Onbekend, Bouwjaar: 2012 (aaname). |  | 1 | stuks | Eigenaar | Contractonderhoud | visuele inspectie | 1x per jaar | 57.50.00 | P3 | ID-4426 | 0
Willemsplein 1-1a | Kantoor Paleis Raadhuis | 57 | d006-2007 | Luchtbehandeling | Lokale mechanische afzuiging | Dakventilator 0,3 - 0,7 m3/s |  |  | Merk: Holland Heating, Type: QAV, Capaciteit: Onbekend, Bouwjaar: 2005 (aanname). |  | 1 | stuks | Eigenaar | Contractonderhoud | Onderhoud | 1x per jaar | 57.21.10 | P3 | ID-4427 | 0
Willemsplein 1-1a | Kantoor Paleis Raadhuis | 57 | r103 | Luchtbehandeling | Luchtbehandelingskast | Luchtbehandelingskast BI T + VK (< 1 m3/s) |  |  | Merk: Klimatec, Type: KZG.4 0063, Capaciteit: 0,78 m3/s, Bouwjaar: 2006. Er is een CF van 0,8 toegepast omdat er enkel verwarming in de kast zit. |  | 1 | stuks | Eigenaar | Contractonderhoud | Onderhoud | 1x per jaar | 57.73.00 | P3 | ID-4428 | 0
Willemsplein 1-1a | Kantoor Paleis Raadhuis | 57 | r201 | Luchtbehandeling | Luchtbehandelingskast | Luchtbehandelingskast BI T + VK (< 1 m3/s) |  |  | Merk: Klimatec, Type: KZG.4 0063, Capaciteit: 0,94 m3/s, Bouwjaar: 2006. Er is een CF van 0,8 toegepast omdat er enkel verwarming in de kast zit. |  | 1 | stuks | Eigenaar | Contractonderhoud | Onderhoud | 1x per jaar | 57.73.00 | P3 | ID-4429 | 0
Willemsplein 1-1a | Kantoor Paleis Raadhuis | 57 |  | Luchtbehandeling |  |  |  | Het uitvoeren van een microbiologisch onderzoek |  |  | 13 | stuks | Interne huurder FAC | Contractonderhoud | Inspectie | 2x per jaar | 57.73.00 | P3 | ID-4430 | 0
Willemsplein 1-1a | Kantoor Paleis Raadhuis | 58 |  | Regeling klimaat en sanitair | Centrale melding, meting en sturing, gecombineerde regeling | Regelinstallatie, data-aansluitpunten 25 - 30 |  |  | Merk:Siemens, Type: GBS, Bouwjaar: 2005. Bestaande uit 10 regelingen. |  | 1 | stuks | Eigenaar | Contractonderhoud | Onderhoud | 1x per jaar | 58.20.00 | P3 | ID-4431 | 0
Willemsplein 1-1a | Kantoor Paleis Raadhuis | 58 |  | Regeling klimaat en sanitair | Centrale melding, meting en sturing, gecombineerde regeling | Regelinstallatie, data-aansluitpunten 25 - 30 |  |  | Merk: Saia-Burgess, Type: PCD 7, Bouwjaar: 2012. Bestaande uit RK5 en RK6. |  | 1 | stuks | Eigenaar | Contractonderhoud | Onderhoud | 1x per jaar | 58.20.00 | P3 | ID-4432 | 0
Willemsplein 1-1a | Kantoor Paleis Raadhuis | 58 |  | Regeling klimaat en sanitair | Centrale melding, meting en sturing, gecombineerde regeling | Regelinstallatie, data-aansluitpunten 25 - 30 |  |  | Merk: Saia-Burgess, Type: PCD 7, Bouwjaar: 2012. Bestaande uit RK5 en RK6. |  | 1 | stuks | Eigenaar | Contractonderhoud | Onderhoud | 1x per jaar | 58.20.00 | P3 | ID-4433 | 0
Willemsplein 1-1a | Kantoor Paleis Raadhuis | 61 |  | Centrale elektrische voorzieningen | Aarding bliksemafleiding | Bliksemafleiding |  |  |  |  | 525 | m2 | Eigenaar | Contractonderhoud | Inspectie | 1x per jaar | 61.70.00 | P3 | ID-4434 | 0
Willemsplein 1-1a | Kantoor Paleis Raadhuis | 63 |  | Verlichting | Noodverlichting decentraal | Noodverlichtingsarmaturen (decentraal) |  |  | Waarvan 15 st. vlucht- en 3 st. noodarmaturen. | ARMATUREN | 31 | stuks | Eigenaar | Contractonderhoud | Onderhoud | 1x per jaar | 63.20.00 | P3 | ID-4435 | 0
Willemsplein 1-1a | Kantoor Paleis Raadhuis | 65 | incl reserveblussers stadhuis | Beveiligingsinstallaties | Brandbestrijding | Brand,- en veiligheidsmiddelen: handblusmiddelen en haspels |  |  |  |  | 1 | post | Interne huurder FAC | Keuringen&Inspecties | Inspectie | 1x per jaar | 65.13.30 | P3 | ID-4436 | 0
Willemsplein 1-1a | Kantoor Paleis Raadhuis | 65 |  | Beveiligingsinstallaties | Brand, detectie en alarmering | Brandmeldinstallatie |  | OP taken |  |  | 1 | post | Interne huurder FAC | Keuringen&Inspecties | Inspectie | 11x per jaar | 65.11.00 | P3 | ID-4437 | 0
Willemsplein 1-1a | Kantoor Paleis Raadhuis | 65 |  | Beveiligingsinstallaties | Brand, detectie en alarmering | Brandmeldinstallatie 2 groepen |  |  | Brandmeldinstallatie. Merk: Hi-Safe |  | 1 | stuks | Eigenaar | Contractonderhoud | Onderhoud | 1x per jaar | 65.11.00 | P3 | ID-4438 | 0
Willemsplein 1-1a | Kantoor Paleis Raadhuis | 65 |  | Beveiligingsinstallaties | Brand, detectie en alarmering | Brandmeldinstallatie 2 groepen |  |  | Brandmeldinstallatie. Merk: Hi-Safe |  | 1 | stuks | Eigenaar | Keuringen&Inspecties | Keuring | 1x per jaar | 65.11.00 | P3 | ID-4439 | 0
Willemsplein 1-1a | Kantoor Paleis Raadhuis | 65 |  | Beveiligingsinstallaties | Brandveiligheid | Brandveiligheidsinspectie |  | Brandveiligheidsinspectie |  |  | 1 | post | Eigenaar | Keuringen&Inspecties | Inspectie | 1x per 2 jaar | 65.10.00 | P3 | ID-4440 | 0
Willemsplein 1-1a | Kantoor Paleis Raadhuis | 67 |  | gebouw management systeem | centrale apparatuur | systeemconfiguratie software |  | GBS software en hosting platform |  |  | 1 | stuks | Eigenaar | Contractonderhoud | basiskosten | doorlopend | 67.20.00 | P3 | ID-4441 | 0
Willemsplein 1-1a | Kantoor Paleis Raadhuis | 75 |  | Vaste onderhoudsvoorzieningen | Beloopbare dakafwerkingen | Aanlijnvoorzieningen |  |  |  | uitbreiding in 2022 | 1 | post | Eigenaar | Keuringen&Inspecties | Keuring | 1x per jaar | 75.13.00 | P3 | ID-4442 | 0
Willemsplein 1-1a | Kantoor Paleis Raadhuis | 75 |  | Vaste onderhoudsvoorzieningen | Beloopbare dakafwerkingen | Aanlijnvoorzieningen |  |  |  |  | 1 | post | Eigenaar | Keuringen&Inspecties | Keuring | 1x per jaar | 75.13.00 | P3 | ID-4443 | 0
[19 empty] | TOTALE VASTE AANNEEMSOM CONTRACTONDERHOUD, INCLUSIEF OPSLAGEN EN EXCLUSIEF BTW | 0